## Hoja1
OB.19.017 MODERNIZACIÓN CONDE DE CASAL
Presupuesto
Código | Nat | Ud | Resumen | CanPres | Pres | ImpPres | CanPres | Pres | ImpPres
CAP.1 | Capítulo |  | REMODELACION VESTIBULO, CAÑONES Y ANDENES | 1 | 2267270.91 | 2267270.91 | 1 | 0 | 0
1.1 | Capítulo |  | DESMONTAJES Y DEMOLICIONES | 1 | 402398.04 | 402398.04 | 1 | 0 | 0
ED0113 | Partida | M2. | DESMONTAJE DE TAPA VITRIFICADA DE CANALETA (NOCTURNO) | 58.5 | 19.34 | 1131.39 | 58.5 | 0 | 0
ED01CA | Partida | m | DESMONTAJE DE TAPA DE CANALETA DE ACERO CON LUMINARIA EMBEBIDA (NOCTURNO) | 1249.91 | 13.69 | 17111.27 | 1249.91 | 0 | 0
ED1124 | Partida | m | DESMONTAJE DE CANALETA DE CABLES (NOCTURNO) | 1249.91 | 17.19 | 21485.95 | 1249.91 | 0 | 0
ED02LF | Partida | m2 | DESMONTAJE DE LAMA DE IMPERMEABILIZACION MACHIHEMBRADA (NOCTURNO) | 3676 | 19.34 | 71093.84 | 3676 | 0 | 0
ED01CF | Partida | m | DESMONTAJE DE CANALON DE RESINAS DE POLIESTER (NOCTURNO) | 1249.91 | 7.99 | 9986.78 | 1249.91 | 0 | 0
ED0112 | Partida | Ml | DESMONTAJE DE RECERCADO DE TUNEL (NOCTURNO C/CORTE DE TRACCION) | 32 | 107.7 | 3446.4 | 32 | 0 | 0
ED1165 | Partida | ud | DESMONTAJE Y ACONDICIONAMIENTO DE LAS BOCAS DE PCI. (NOCTURNO) | 4 | 73.59 | 294.36 | 4 | 0 | 0
ED02PL | Partida | m | DESMONTAJE DE ESTRUCTURA DE SUJECION DE LUMINARIAS (NOCTURNO) | 80 | 26.31 | 2104.8 | 80 | 0 | 0
ED0120 | Partida | m | DESMONTAJE DE BARANDILLA. (NOCTURNO) | 400 | 9.9 | 3960 | 400 | 0 | 0
ED0151 | Partida | m2 | DESMONTAJE DE CARPINTERÍA METÁLICA ACRISTALADA (NOCTURNO) | 100 | 21.43 | 2143 | 100 | 0 | 0
ED1000 | Partida | m2 | DESMONTAJE IMPERMEABILIZACIÓN DE POLIESTER EN ANDENES. JORNADA 2:30 - 5:00 A.M. | 750 | 52.25 | 39187.5 | 750 | 0 | 0
ED1100 | Partida | ud | DESMONTAJE Y MONTAJE REJILLA DE VENTILACIÓN EN HASTIAL DE ANDÉN. (NOCTURNO) | 10 | 301.92 | 3019.2 | 10 | 0 | 0
ED1155 | Partida | ud | DESMONTAJE APOYO ISQUIATICO (NOCTURNO) | 6 | 58 | 348 | 6 | 0 | 0
ED1160 | Partida | ud | RETIRADA DE PAPELERA (NOCTURNO) | 20 | 18.73 | 374.6 | 20 | 0 | 0
ED0080 | Partida | ud | DESMONTAJE DE ATRIL SITUADO EN EL VESTÍBULO. (NOCTURNO) | 2 | 13.53 | 27.06 | 2 | 0 | 0
ED0100 | Partida | ud | DESMONTAJE DE BANCO DE ANDÉN METÁLICO (NOCTURNO) | 12 | 22.44 | 269.28 | 12 | 0 | 0
ED0660 | Partida | ud | DESMONTAJE DE PANEL INFORMATIVO I2+I3 INCLUSO MONTAJE PROVISIONAL. (NOCTURNO) | 6 | 118.64 | 711.84 | 6 | 0 | 0
ED0610 | Partida | ud | DESMONTAJE DE MUEBLE DE PUBLICIDAD 4,00X3,00 M, DISEÑO ANTIGUO (NOCTURNO) | 20 | 111.84 | 2236.8 | 20 | 0 | 0
ED20FV | Partida | ud | DESMONTAJE DE CARTEL DE INFORMACIÓN INSTITUCIONAL DE 100X70 CM. (NOCTURNO) | 8 | 32.39 | 259.12 | 8 | 0 | 0
ED0200 | Partida | ud | DESMONTAJE DE CARTEL DE PUBLICIDAD EN ANDEN DE 4,00X3,00 M. | 8 | 41.76 | 334.08 | 8 | 0 | 0
ED0211N | Partida | ud | DESMONTAJE DE CARTEL DE PUBLICIDAD LUMINOSO. (NOCTURNO) | 9 | 116.9 | 1052.1 | 9 | 0 | 0
ED0280 | Partida | ud | DESMONTAJE DE CARTEL FOTOLUMINISCENTE (NOCTURNO) | 13 | 7.74 | 100.62 | 13 | 0 | 0
ED0291 | Partida | ud | DESMONTAJE DE CARTELES RELACIONADOS CON LA CIRCULACION (NOCTURNO) | 12 | 6.81 | 81.72 | 12 | 0 | 0
ED0910 | Partida | ud | DESMONTAJE DE ROMBO METÁLICO DE PIÑÓN DE ESTACIÓN. (NOCTURNO) | 4 | 30.16 | 120.64 | 4 | 0 | 0
ED0330 | Partida | ud | DESMONTAJE DE ESPEJO DE PIÑÓN. (NOCTURNO) | 10 | 37.46 | 374.6 | 10 | 0 | 0
ED0142 | Partida | ud | DESMONTAJE DE CAJA DE TELEFONO DE PIÑON (NOCTURNO) | 2 | 30.92 | 61.84 | 2 | 0 | 0
ED0350 | Partida | ud | DESMONTAJE DE EXTINTOR Y ARMARIO . (NOCTURNO) | 7 | 28.1 | 196.7 | 7 | 0 | 0
ED0664 | Partida | ud | DESMONTAJE DE TELEINDICADOR DE INFORMACIÓN AL VIAJERO (NOCTURNO) | 1 | 207.63 | 207.63 | 1 | 0 | 0
ED0480 | Partida | ud | DESMONTAJE DE MÁQUINA BILLETERA. (NOCTURNO) | 8 | 224.09 | 1792.72 | 8 | 0 | 0
ED0750 | Partida | ud | DESMONTAJE DE PASO ENCLAVADO MECÁNICO CON TRANSPORTE. (NOCTURNO) | 5 | 195.05 | 975.25 | 5 | 0 | 0
ED0940 | Partida | ud | DESMONTAJE DE TORNIQUETE (NOCTURNO) | 5 | 58 | 290 | 5 | 0 | 0
ED0945 | Partida | ud | DESMONTAJE DE PANTALLA DE ENCAUZAMIENTO (NOCTURNO) | 7 | 18.73 | 131.11 | 7 | 0 | 0
ED0810 | Partida | ud | DESMONTAJE DE PORTÓN DE PASO. (NOCTURNO) | 2 | 62.43 | 124.86 | 2 | 0 | 0
ED0461 | Partida | m2 | DESMONTAJE DE MAMPARA CORTAVIENTOS. (NOCTURNO) | 41.95 | 32.14 | 1348.27 | 41.95 | 0 | 0
ED0840 | Partida | m2 | DESMONTAJE DE PUERTA DE CHAPA LISA DE ACERO. (NOCTURNO) | 54.98 | 13.07 | 718.59 | 54.98 | 0 | 0
EL0290 | Partida | m2 | DEMOLICIÓN DE CÁMARA BUFA DE ESTACIÓN (NOCTURNO) | 210 | 25.45 | 5344.5 | 210 | 0 | 0
EL0451 | Partida | m2 | DEMOLICIÓN DE SOLADO DE TERRAZO, CERÁMICO o GRANITO(NOCTURNO) | 2920 | 17.68 | 51625.6 | 2920 | 0 | 0
EL0490 | Partida | m | DEMOLICIÓN DE SOLERA PARA FORMALIZACIÓN DE CANALÓN DE 20X20 CM (NOCTURNO) | 1100 | 20.77 | 22847 | 1100 | 0 | 0
EL0551 | Partida | m² | DEMOLICIÓN FÁB.LADRILLO MACIZO 1/2 PIE C/MARTILLO ELÉCTRICO (NOCTURNO) | 200 | 39.15 | 7830 | 200 | 0 | 0
EL0190 | Partida | m2 | DEMOLICIÓN ALICATADOS A MANO | 200 | 12.61 | 2522 | 200 | 0 | 0
EL0190N | Partida | m2 | DEMOLICIÓN DE ALICATADOS A MANO (NOCTURNO) | 1359 | 15.37 | 20887.83 | 1359 | 0 | 0
EL0220 | Partida | m2 | DEMOLICIÓN DE APLACADOS A MANO | 100 | 16.11 | 1611 | 100 | 0 | 0
EL0225 | Partida | m2 | DEMOLICIÓN DE APLACADOS A MANO. (NOCTURNO) | 550 | 19.6 | 10780 | 550 | 0 | 0
EZ0131 | Partida | m | DEMOLICION DE PELDAÑOS.(NOCTURNO) | 480 | 22.45 | 10776 | 480 | 0 | 0
EL0680 | Partida | m | DESMONTAJE DE PIEZA PREFABRICADA DE BORDE DE ANDÉN (NOCTURNO) | 250 | 22.37 | 5592.5 | 250 | 0 | 0
EL0951 | Partida | m2 | RASCADO DE PINTURA Y REGULARIZACIÓN DE SUPERFICIES. (Nocturno) | 500 | 25.8 | 12900 | 500 | 0 | 0
ED1130 | Partida | ud | DESMONTAJE, ADAPTACIÓN Y MONTAJE DE FRENTE DE PCL. (NOCTURNO) | 1 | 764.19 | 764.19 | 1 | 0 | 0
ED1050 | Partida | ud | DESMONTAJE PEQUEÑO MATERIAL Y MOBILIARIO DE PCL O CUARTO DE OPERADOR. (NOCTURNO) | 1 | 309.29 | 309.29 | 1 | 0 | 0
EL0020 | Partida | ud | APERTURA DE ARQUETA DE PASO EN CANALIZACIÓN DE TORNIQUETES (NOCTURNO) | 6 | 42.04 | 252.24 | 6 | 0 | 0
ED0770 | Partida | m2 | DESMONTAJE DE PLACAS DE FIBROCEMENTO (NOCTURNO) | 4501 | 13.25 | 59638.25 | 4501 | 0 | 0
EL0300 | Partida | m | DEMOLICIÓN DE CANALÓN DE FIBROCEMENTO (NOCTURNO) | 124 | 13.03 | 1615.72 | 124 | 0 | 0
|  |  | Total 1.1 | 1 | 402398.04 | 402398.04 | 1 | 0 | 0
1.5 | Capítulo |  | ALBAÑILERIA, SOLADOS Y REVESTIMIENTOS | 1 | 846329.42 | 846329.42 | 1 | 0 | 0
EAT0010 | Partida | m2 | TABICÓN DE LADRILLO H/D DE 24X12X8 CM, (NOCTURNO) | 0 | 18.5 | 0 | 0 | 0 | 0
EVG0050 | Partida | m2 | ENFOSCADO MAESTREADO HIDRÓFUGO M-10 VERTICAL | 0 | 13.24 | 0 | 0 | 0 | 0
EVA0010 | Partida | m2 | ALICATADO AZULEJO BLANCO 20X20CM REC.MORTERO | 0 | 22.92 | 0 | 0 | 0 | 0
NEVB0100 | Partida | m2 | PANEL VITRIFICADO RECTO TIPO SANDWICH. (NOCTURNO) | 1700 | 191.73 | 325941 | 1700 | 0 | 0
EVB0140 | Partida | ud | PIEZAS ESPECIALES DE PANEL VITRIFICADO RECTO O CURVO(NOCTURNO) | 20 | 217.79 | 4355.8 | 20 | 0 | 0
EVB0130 | Partida | ud | PIEZA ESPECIAL RINCÓN O ESQUINA DE PANEL VITRIFICADO. (NOCTURNO) | 20 | 212.51 | 4250.2 | 20 | 0 | 0
NEVB001 | Partida | ud | TAPA CANALETA VITRIFICADA DE 2M X 390 MM. (NOCTURNO) | 330 | 192.61 | 63561.3 | 330 | 0 | 0
NEVB002 | Partida | ud | TAPA CANALETA DE 2M X 390 MM. CON NOMBRE DE LA ESTACIÓN. (Nocturno) | 30 | 288.8 | 8664 | 30 | 0 | 0
EVB0220 | Partida | ud | TAPA CANALETA VITRIFICADA DE 2M X 240 MM. | 120 | 158.24 | 18988.8 | 120 | 0 | 0
EVB0230 | Partida | ud | TAPA CANALETA VITRIFICADA DE 2M X 240 MM. (NOCTURNO) | 180 | 168.51 | 30331.8 | 180 | 0 | 0
EAR0021 | Partida | ud | FORMACION DE FUENTE, DE FABRICA. | 5 | 59.3 | 296.5 | 5 | 0 | 0
EP0420 | Partida | m | ZANQUÍN DE GRANITO NEGRO H= 42CM, NOCTURNO | 400 | 21.77 | 8708 | 400 | 0 | 0
EP0101 | Partida | m | PELDAÑO DE GRANITO NEGRO (NOCTURNO) | 480 | 84.14 | 40387.2 | 480 | 0 | 0
EP0351N | Partida | m | SOLADO DE GRES PORCELÁNICO 60X60 NOCTURNO | 3000 | 58.92 | 176760 | 3000 | 0 | 0
EP0441 | Partida | m | ZÓCALO CON BALDOSA CERÁMICA COMPACTA (NOCTURNO) | 1200 | 24.8 | 29760 | 1200 | 0 | 0
EB0131 | Partida | m2 | RECUBRIMIENTO ANTIGRAFFITI | 2109.64 | 10.82 | 22826.3 | 2109.64 | 0 | 0
EVB0020 | Partida | ud | INCREMENTO POR SERIGRAFIADO EN PANEL VITRIFICADO | 40 | 200.81 | 8032.4 | 40 | 0 | 0
EP0040 | Partida | m | BORDE DE ANDEN DE GRANITO. (NOCTURNO) | 244 | 232.73 | 56786.12 | 244 | 0 | 0
EP0180 | Partida | m2 | RECRECIDO MORTERO RÁPIDO NIVELACIÓN 1-5 CM | 3000 | 15.56 | 46680 | 3000 | 0 | 0
|  |  | Total 1.5 | 1 | 846329.42 | 846329.42 | 1 | 0 | 0
1.3 | Capítulo |  | RED DE DRENAJE Y SANEAMIENTO | 1 | 53393.06 | 53393.06 | 1 | 0 | 0
ER0040 | Partida | m | CANAL DE DRENAJE LATERAL CUNA DE 10 A 30 CM. (NOCTURNO) | 1300 | 21.82 | 28366 | 1300 | 0 | 0
ES0270 | Partida | m | TUBERÍA ENTERRADA DE PVC LISO DE SANEAMIENTO DE 125 MM. DE DIAM. (NOCTURNO) | 120 | 21.01 | 2521.2 | 120 | 0 | 0
EJE0010 | Partida | ud | ARQUETA SIFONICA REGISTRABLE DE 38X38 / 58X58 X80 CM. DE MEDIDAS INTERIOR. (NOCTURNO) | 1 | 59.56 | 59.56 | 1 | 0 | 0
ES0060 | Partida | ud | ARQUETA DE SANEAMIENTO 60X60X100 CM. (NOCTURNO) | 26 | 34.18 | 888.68 | 26 | 0 | 0
ES0070 | Partida | ud | ARQUETA LADRILLO DE PASO 38X38 / 58X58 X50 CM. (NOCTURNO) | 26 | 44.14 | 1147.64 | 26 | 0 | 0
ES0250 | Partida | ud | TAPA PARA ARQUETA REGISTRABLE DE 40X40 / 60X60 CM. (NOCTURNO) | 26 | 103.49 | 2690.74 | 26 | 0 | 0
ES0200 | Partida | m | IMBORNAL LONGITUDINAL PREFABRICADO REJILLA ACRO INOX . (NOCTURNO) | 20 | 111.01 | 2220.2 | 20 | 0 | 0
ER0090 | Partida | ud | CONEXIÓN A FUENTES DE ANDÉN DE RED DE DRENAJE. (NOCTURNO) | 4 | 24.55 | 98.2 | 4 | 0 | 0
D03SAW101NA | Partida | ud | LIMPIEZA DE LA RED DE DRENAJE ACTUAL. (NOCTURNO) | 3 | 3092.88 | 9278.64 | 3 | 0 | 0
EL0050 | Partida | m | APERTURA DE ROZAS EN PARAMENTOS VERTICALES DE 12X15 CM. (NOCTURNO) | 80 | 21.34 | 1707.2 | 80 | 0 | 0
EJA0200 | Partida | m | TUBERÍA POLIETILENO DN25 MM. 1" (NOCTURNO) | 500 | 3.8 | 1900 | 500 | 0 | 0
EJA0220 | Partida | m | TUBERÍA POLIETILENO DN40 MM. 1 1/2" (NOCTURNO) | 500 | 5.03 | 2515 | 500 | 0 | 0
|  |  | Total 1.3 | 1 | 53393.06 | 53393.06 | 1 | 0 | 0
1.4 | Capítulo |  | IMPERMEABILIZACION | 1 | 535903.5 | 535903.5 | 1 | 0 | 0
EI0187 | Partida | m2 | LÁMINA DE POLIETILENO EXPANDIDO, CLASIFICADO A FUEGO B-S1-D0 (NOCTURNO) | 2600 | 25.64 | 66664 | 2600 | 0 | 0
NE06120 | Partida | m2 | IMPERMEABILIZACIÓN CON LAMA EN ANDENES. (Nocturno) | 1800 | 204.1 | 367380 | 1800 | 0 | 0
EI0060 | Partida | m2 | IMPERMEABILIZACIÓN CON LAMA FV Y RESINAS DE POLIESTER EN CAÑONES.(NOCTURNO) | 850 | 110.57 | 93984.5 | 850 | 0 | 0
0201 | Partida | ud | TAPONAMIENTO DE VIAS DE AGUA (NOCTURNO) | 30 | 262.5 | 7875 | 30 | 0 | 0
|  |  | Total 1.4 | 1 | 535903.5 | 535903.5 | 1 | 0 | 0
1.6 | Capítulo |  | CARPINTERIA Y CERRAJERIA METALICA | 1 | 267333.33 | 267333.33 | 1 | 0 | 0
EHAP0190 | Partida | ud | PUERTA METÁLICA-VITRIFICADA 1H DE 100X205 CON REJILLAS. (NOCTURNO) | 3 | 2395.72 | 7187.16 | 3 | 0 | 0
EHAP0210 | Partida | ud | PUERTA METÁLICA-VITRIFICADA 1H DE 100X205. (NOCTURNO) | 12 | 1703.31 | 20439.72 | 12 | 0 | 0
EHAP0270 | Partida | ud | PUERTA METÁLICA-VITRIFICADA PARA FUENTE DE ANDÉN DE 90X65. (NOCTURNO) | 3 | 946.68 | 2840.04 | 3 | 0 | 0
EHAP0230 | Partida | ud | PUERTA METÁLICA-VITRIFICADA 2H DE 200 X 205 CON REJILLAS. (NOCTURNO) | 12 | 3123.03 | 37476.36 | 12 | 0 | 0
EHI0100 | Partida | m2 | CHAPA DE ACERO INOXIDABLE EN REMATES. (NOCTURNO) | 100 | 198.59 | 19859 | 100 | 0 | 0
EHI0230 | Partida | m | REMATE PIÑON DE ACERO INOXIDABLE. JORNADA 2:30 - 5:00 A.M. | 60 | 295.39 | 17723.4 | 60 | 0 | 0
EHI0020 | Partida | m | BANDEJA DE REMATE EN FORMA DE U EN ACERO INOXIDABLE. (NOCTURNO) | 39 | 287.72 | 11221.08 | 39 | 0 | 0
EHI0200 | Partida | m2 | PUERTA DE REGISTROS DE ACERO INOXIDABLE. | 12 | 222.83 | 2673.96 | 12 | 0 | 0
EK0300 | Partida | ud | PANEL INFORMATIVO ACERO INOX. RECTO, NOCTURNO | 2 | 4577.72 | 9155.44 | 2 | 0 | 0
E06SOP1 | Partida | ud | SOPORTE PROVISIONAL PANEL INFORMATIVO | 4 | 126 | 504 | 4 | 0 | 0
E06COB | Partida | ud | SOPORTE CARTEL OBRA | 3 | 112.14 | 336.42 | 3 | 0 | 0
APOD02 | Partida | M2. | SUMINISTRO Y MONTAJE DE BATERIA DE MAMPARAS CORTAVIENTOS (NOCTURNO) | 60 | 884.21 | 53052.6 | 60 | 0 | 0
EHI0091 | Partida | m2 | CARPINTERIA FIJA CIEGA DE ACERO INOXIDABLE EN MAMPARAS (NOCTURNO) | 50 | 191.73 | 9586.5 | 50 | 0 | 0
EHI0161 | Partida | m | FRENTE DE BORDE DE ANDÉN DE ACERO INOXIDABLE (NOCTURNO 2:30-5:00) | 250 | 250.59 | 62647.5 | 250 | 0 | 0
EHI0180 | Partida | m | PASAMANOS ACERO INOXIDABLE 50 MM. DIÁMETRO. (NOCTURNO) | 255 | 49.53 | 12630.15 | 255 | 0 | 0
|  |  | Total 1.6 | 1 | 267333.33 | 267333.33 | 1 | 0 | 0
1.7 | Capítulo |  | AYUDAS A INSTALACIONES | 1 | 85003.05 | 85003.05 | 1 | 0 | 0
E07E100 | Partida | ud | AYUDA DE ALBAÑILERÍA A LA INSTALACIÓN ELÉCTRICA | 3 | 774.14 | 2322.42 | 3 | 0 | 0
ES0175 | Partida | ud | AYUDA DE ALBAÑILERÍA A LA INSTALACIÓN DE FONTANERÍA | 3 | 388.1 | 1164.3 | 3 | 0 | 0
E07E110 | Partida | ud | AYUDA DE ALBAÑILERÍA A LA INSTALACIÓN DE P.C.I. | 3 | 313.11 | 939.33 | 3 | 0 | 0
E07SC | Partida | ud | SOPORTE PROVISIONAL PARA CABLES | 100 | 6.46 | 646 | 100 | 0 | 0
E07TX | Partida | m | TUBO FLEXIBLE CORRUGADO PARA PASO DE CABLES | 100 | 11.81 | 1181 | 100 | 0 | 0
01.07.01 | Partida |  | SOLUCION CONSTRUCTIVA DIVISION DE ANDENES | 1 | 78750 | 78750 | 1 | 0 | 0
|  |  | Total 1.7 | 1 | 85003.05 | 85003.05 | 1 | 0 | 0
1.8 | Capítulo |  | MOBILIARIO Y MONTAJES | 1 | 76910.51 | 76910.51 | 1 | 0 | 0
BE16A08 | Partida | Ud. | SUMINISTRO Y MONTAJE DE BANCO S/RESPALDO (NOCTURNO) | 18 | 1093.05 | 19674.9 | 18 | 0 | 0
EK0050 | Partida | ud | MONTAJE DE BANCO METÁLICO, NOCTURNO | 2 | 65.94 | 131.88 | 2 | 0 | 0
EK0021 | Partida | ud | ESPEJO DE PIÑÓN TIPO METRO.(NOCTURNO) | 2 | 847.08 | 1694.16 | 2 | 0 | 0
EK0150 | Partida | ud | MONTAJE DE ESPEJO DE PIÑÓN, NOCTURNO | 10 | 57.45 | 574.5 | 10 | 0 | 0
EK0410 | Partida | ud | REPOSICIÓN DE PAPELERA, NOCTURNO | 18 | 22.58 | 406.44 | 18 | 0 | 0
EK0320 | Partida | ud | PAPELERA PERFILES DE ALUMINIO DE TIPO THECNAL. | 5 | 319.79 | 1598.95 | 5 | 0 | 0
D13MFW201N | Partida | ud | MONTAJE DE EXTINTOR. (Nocturno) | 7 | 42.27 | 295.89 | 7 | 0 | 0
D13MFW221N | Partida | ud | COLOCACIÓN DE ROMBO METÁLICO DE PIÑÓN DE ESTACIÓN. (Nocturno) | 4 | 28.22 | 112.88 | 4 | 0 | 0
EK0030 | Partida | ud | MONTAJE CARTEL DE SEÑALIZACIÓN FOTOLUMINISCENTE, NOCTURNO | 10 | 9.43 | 94.3 | 10 | 0 | 0
EK0040 | Partida | ud | MONTAJE DE ATRIL PROCEDENTE, NOCTURNO | 1 | 37.62 | 37.62 | 1 | 0 | 0
BE16C27 | Partida | Ud. | MONTAJE DE CAJA DE TELÉFONO DE PIÑÓN PROCEDENTE DE ACOPIO (NOCTURNO) | 2 | 70.63 | 141.26 | 2 | 0 | 0
EK0010 | Partida | ud | BANCO DE ACERO INOXIDABLE (NOCTURNO) | 16 | 1685.84 | 26973.44 | 16 | 0 | 0
EK0210 | Partida | ud | MONTAJE DE PLAFÓN INFORMATIVO I2+I3 CON PATAS DE ACERO INOXIDABLE (NOCTURNO) | 3 | 224.95 | 674.85 | 3 | 0 | 0
EK0300 | Partida | ud | PANEL INFORMATIVO ACERO INOX. RECTO, NOCTURNO | 1 | 4577.72 | 4577.72 | 1 | 0 | 0
EK0110 | Partida | ud | MONTAJE DE CARTEL DE PUBLICIDAD INTERIOR DE 100X70 CM (NOCTURNO) | 6 | 19.34 | 116.04 | 6 | 0 | 0
EK0130 | Partida | ud | MONTAJE DE CARTEL PUBLICIDAD LUMINOSO (NOCTURNO) | 25 | 75.24 | 1881 | 25 | 0 | 0
D05HTL01 | Partida | ud | SOPORTE PARA TELEINDICADOR (NOCTURNO) | 6 | 1159.83 | 6958.98 | 6 | 0 | 0
NEK001 | Partida | ud | MONTAJE DE EXTINTOR (NOCTURNO) | 12 | 42.27 | 507.24 | 12 | 0 | 0
NEK003 | Partida | ud | MONTAJE DE TELÉFONO DE PIÑÓN (NOCTURNO) | 4 | 65.74 | 262.96 | 4 | 0 | 0
NEK004 | Partida | ud | COLOCACIÓN DE ROMBO METÁLICO DE PIÑÓN DE ESTACIÓN (NOCTURNO) | 2 | 238.22 | 476.44 | 2 | 0 | 0
EK0400 | Partida | ud | REPOSICIÓN DE MÁQUINA DE TARJETAS, NOCTURNO | 6 | 47.12 | 282.72 | 6 | 0 | 0
ANDL585 | Partida | ud | MONTAJE DE MÁQUINA BILLETERA, NOCTURNO | 6 | 280.18 | 1681.08 | 6 | 0 | 0
ANDL586 | Partida | ud | MONTAJE DE PASO ENCLAVADO MECÁNICO (NOCTURNO) | 8 | 195.05 | 1560.4 | 8 | 0 | 0
ANDL587 | Partida | ud | MONTAJE DE TORNIQUETE (NOCTURNO) | 6 | 195.05 | 1170.3 | 6 | 0 | 0
EK0200N | Partida | ud | MONTAJE DE PANTALLA DE ENCAUZAMIENTO (NOCTURNO) | 10 | 47.12 | 471.2 | 10 | 0 | 0
ANDL588 | Partida | ud | MONTAJE DE PORTÓN DE PASO. (NOCTURNO) | 2 | 195.05 | 390.1 | 2 | 0 | 0
EK0080N | Partida | ud | MONTAJE DE CAJERO AUTOMÁTICO O MÁQUINA VENDING (NOCTURNO) | 4 | 140.98 | 563.92 | 4 | 0 | 0
EK0260 | Partida | m | MONTAJE DE SEÑALIZACIÓN FOTOLUMINISCENTE EN PARAMENTOS VERTICALES. (NOCTURNO) | 478 | 7.53 | 3599.34 | 478 | 0 | 0
|  |  | Total 1.8 | 1 | 76910.51 | 76910.51 | 1 | 0 | 0
|  |  | Total CAP.1 | 1 | 2267270.91 | 2267270.91 | 1 | 0 | 0
CAP.2 | Capítulo |  | REMODELACION CUARTOS | 1 | 131174.81 | 131174.81 | 1 | 75600 | 75600
02.01 | Capítulo |  | DEMOLICIONES Y DESMONTAJES | 1 | 79734.16 | 79734.16 | 1 | 75600 | 75600
E02C050 | Partida | m2 | DEMOLICIÓN TABICÓN LADRILLO HUECO DOBLE (NOCTURNO) | 30 | 14.25 | 427.5 | 30 | 0 | 0
EL0230 | Partida | m2 | DEMOLICIÓN DE AZULEJO CON MATERIAL DE AGARRE (NOCTURNO) | 30 | 11.18 | 335.4 | 30 | 0 | 0
EL0451 | Partida | m2 | DEMOLICIÓN DE SOLADO DE TERRAZO, CERÁMICO o GRANITO(NOCTURNO) | 30 | 17.68 | 530.4 | 30 | 0 | 0
EL0880 | Partida | m2 | LEVANTADO CARPINTERÍA EN TABIQUES MANO | 30 | 11.83 | 354.9 | 30 | 0 | 0
ED01CF | Partida | m | DESMONTAJE DE CANALON DE RESINAS DE POLIESTER (NOCTURNO) | 50 | 7.99 | 399.5 | 50 | 0 | 0
ED0770 | Partida | m2 | DESMONTAJE DE PLACAS DE FIBROCEMENTO (NOCTURNO) | 126 | 13.25 | 1669.5 | 126 | 0 | 0
EL0300 | Partida | m | DEMOLICIÓN DE CANALÓN DE FIBROCEMENTO (NOCTURNO) | 32 | 13.03 | 416.96 | 32 | 0 | 0
REF.DEP. | Partida |  | REFORMA DISPONIBLE/CUARTO TECNICO | 12 | 6300 | 75600 | 12 | 6300 | 75600
|  |  | Total 02.01 | 1 | 79734.16 | 79734.16 | 1 | 75600 | 75600
02.02 | Capítulo |  | DRENAJE E IMPERMEABILIZACIÓN | 1 | 26659.51 | 26659.51 | 1 | 0 | 0
ER0040 | Partida | m | CANAL DE DRENAJE LATERAL CUNA DE 10 A 30 CM. (NOCTURNO) | 288 | 21.82 | 6284.16 | 288 | 0 | 0
EI0187 | Partida | m2 | LÁMINA DE POLIETILENO EXPANDIDO, CLASIFICADO A FUEGO B-S1-D0 (NOCTURNO) | 40 | 25.64 | 1025.6 | 40 | 0 | 0
EI0060 | Partida | m2 | IMPERMEABILIZACIÓN CON LAMA FV Y RESINAS DE POLIESTER EN CAÑONES.(NOCTURNO) | 175 | 110.57 | 19349.75 | 175 | 0 | 0
|  |  | Total 02.02 | 1 | 26659.51 | 26659.51 | 1 | 0 | 0
02.03 | Capítulo |  | ALBAÑILERÍA Y REVESTIMIENTOS | 1 | 24239.38 | 24239.38 | 1 | 0 | 0
EAF0020 | Partida | m2 | FÁB.LADRILLO PERFORADO 7CM 1/2P.INTERIOR MORTERO M-5 | 256 | 16.91 | 4328.96 | 256 | 0 | 0
EAT0020 | Partida | m2 | TABICÓN DE LADRILLO H/D DE 25X12X8 CM | 256 | 15.42 | 3947.52 | 256 | 0 | 0
EAT0030 | Partida | m2 | TABIQUE DE 5 CM. LADR. HUECO DOBLE. | 256 | 14.56 | 3727.36 | 256 | 0 | 0
E07E010 | Partida | ud | RECIBIDO CERCO PUERTA MORTERO M-10 (NOCTURNO) | 50 | 10.01 | 500.5 | 50 | 0 | 0
EVA0010 | Partida | m2 | ALICATADO AZULEJO BLANCO 20X20CM REC.MORTERO | 512 | 22.92 | 11735.04 | 512 | 0 | 0
|  |  | Total 02.03 | 1 | 24239.38 | 24239.38 | 1 | 0 | 0
02.04 | Capítulo |  | CARPINTERÍA Y VARIOS | 1 | 541.76 | 541.76 | 1 | 0 | 0
EHM0040N | Partida | ud | PUERTA DE PASO LISA MELAMINA 725X2030. (NOCTURNO) | 4 | 135.44 | 541.76 | 4 | 0 | 0
|  |  | Total 02.04 | 1 | 541.76 | 541.76 | 1 | 0 | 0
|  |  | Total CAP.2 | 1 | 131174.81 | 131174.81 | 1 | 75600 | 75600
CAP.3 | Capítulo |  | ADECUACION ACCESOS | 1 | 38688.83 | 38688.83 | 1 | 0 | 0
EL0441 | Partida | m2 | DEMOLICIÓN DE SOLADO DE GRANITO. (NOCTURNO) | 8 | 28.75 | 230 | 8 | 0 | 0
EL0220 | Partida | m2 | DEMOLICIÓN DE APLACADOS A MANO | 72 | 16.11 | 1159.92 | 72 | 0 | 0
EL0900 | Partida | m | LEVANTADO DE PELDAÑO. (NOCTURNO) | 80 | 9.99 | 799.2 | 80 | 0 | 0
ED0840 | Partida | m2 | DESMONTAJE DE PUERTA DE CHAPA LISA DE ACERO. (NOCTURNO) | 2.4 | 13.07 | 31.37 | 2.4 | 0 | 0
U04BB020 | Partida | m | BORD.GRANITO 12x25 cm | 9 | 40.73 | 366.57 | 9 | 0 | 0
EP0270 | Partida | m2 | SOL.GRANITO GRIS ESP=3CM ABUJARDADO/FLAMEADO | 16 | 60.53 | 968.48 | 16 | 0 | 0
EVA0050 | Partida | m2 | CHAPADO GRANITO GRIS NACIONAL ABUJARDADO 3 CM | 72 | 75.03 | 5402.16 | 72 | 0 | 0
EM0370 | Partida | m | PELDAÑO MACIZO GRANITO GRIS | 36 | 104.79 | 3772.44 | 36 | 0 | 0
R11JM010a | Partida | m2 | REJUNTADO ENRASADO REGULAR M.CEM. | 64 | 30.39 | 1944.96 | 64 | 0 | 0
EM0010 | Partida | m | ABUJARDADO DE PELDAÑOS DE GRANITO. | 210 | 52.04 | 10928.4 | 210 | 0 | 0
ER0020 | Partida | ud | ACOMETIDA RED SANEAMIENTO EN MINA | 11.6 | 44.88 | 520.61 | 11.6 | 0 | 0
R12H150 | Partida | m | RESTAURACIÓN MECÁNICA BARANDA DE FORJA | 28 | 64.58 | 1808.24 | 28 | 0 | 0
E03LIM | Partida | m2 | RASCADO Y LIMPIEZA DE ELEMENTOS DE CERRAJERIA | 200 | 13.8 | 2760 | 200 | 0 | 0
EHI0200 | Partida | m2 | PUERTA DE REGISTROS DE ACERO INOXIDABLE. | 4.8 | 222.83 | 1069.58 | 4.8 | 0 | 0
05.08 | Partida | ml | REMATE DE ACERO INOX. CANCELAS | 20 | 87.07 | 1741.4 | 20 | 0 | 0
R08TL040a | Partida | m2 | LIMPIEZA DE GRANITO | 150 | 18.53 | 2779.5 | 150 | 0 | 0
EB0132 | Partida | m2 | ESMALTE EFECTO FORJA NEGRO/COLOR EXTERIOR (NOCTURNO) | 200 | 12.03 | 2406 | 200 | 0 | 0
|  |  | Total CAP.3 | 1 | 38688.83 | 38688.83 | 1 | 0 | 0
CAP.4 | Capítulo |  | COLUMNAS SECAS | 1 | 63090.38 | 63090.38 | 1 | 0 | 0
04.01 | Capítulo |  | INSTALACIÓN COLUMNA SECA | 1 | 63090.38 | 63090.38 | 1 | 0 | 0
01.01 | Partida | UD | SUMINISTRO Y COLOCACION DE TOMA EXTERIOR DE ALIMENTACIÓN DE COLUMNA SECA DE 70mm DE Ø HORARIO NOCTURNO | 1 | 163.21 | 163.21 | 1 | 0 | 0
01.02 | Partida | ML | SUMINISTRO Y COLOCACIÓN DE TUBERÍA DE ACERO GALVANIZADO DE 3" PROTEGIDA HORARIO NOCTURNO | 250 | 59.05 | 14762.5 | 250 | 0 | 0
01.04 | Partida | UD | SUMINISTRO Y COLOCACIÓN DE TOMA EXTERIOR DE ALIMENTACIÓN DE COLUMNA SECA DE 70mm DE DIÁMETRO HORARIO NOCTURNO | 2 | 163.21 | 326.42 | 2 | 0 | 0
01.05 | Partida | UD | COLOCACION DE TAPA Y CERCO DE FUNDICIÓN PARA ARQUETA EXTERIOR. | 2 | 117.53 | 235.06 | 2 | 0 | 0
01.06 | Partida | UD | SUMINISTRO Y COLOCACIÓN DE BOCA DE COLUMNA SECA EN HORNACINA DE 2 1/2"Ø HORARIO NOCTURNO | 2 | 562.75 | 1125.5 | 2 | 0 | 0
01.07 | Partida | UD | SUMINISTRO Y COLOCACIÓN DE BOCA DE COLUMNA SECA EN ARMARIO DE 2 1/2" Ø HORARIO NOCTURNO | 3 | 661.67 | 1985.01 | 3 | 0 | 0
01.08 | Partida | UD | VÁLVULA DE VACIADO DE 1" DE Ø CON CONDUCCIÓN A DESAGÜE HORARIO NOCTURNO | 6 | 41.88 | 251.28 | 6 | 0 | 0
01.09 | Partida | UD | VÁLVULA DE SECCIONAMIENTO DE 3" DE Ø HORARIO NOCTURNO | 6 | 97.43 | 584.58 | 6 | 0 | 0
01.10 | Partida | UD | INSTALACIÓN DE ELEMENTO DE CONEXIÓN CODO, T, O ELEMENTO DE TUBERIA DE ACERO GALVANIZADO DE 3" HORARIO NOCTURNO | 6 | 134.06 | 804.36 | 6 | 0 | 0
01.11 | Partida | UD | REPARACIÓN DE BOCA DE COLUMNA SECA EN HORNACINA DE 2 1/2"Ø HORARIO DIURNO | 1 | 104.28 | 104.28 | 1 | 0 | 0
01.12 | Partida | UD | INSTALACIÓN DE BOCA DE COLUMNA SECA EN HORNACINA DE 2 1/2"Ø HORARIO NOCTURNO | 1 | 114.27 | 114.27 | 1 | 0 | 0
01.13 | Partida | UD | REPARACIÓN DE BOCA DE COLUMNA SECA EN ARMARIO DE 2 1/2" Ø HORARIO DIURNO | 1 | 125.87 | 125.87 | 1 | 0 | 0
01.14 | Partida | UD | REPARACIÓN DE BOCA DE COLUMNA SECA EN ARMARIO DE 2 1/2" Ø HORARIO NOCTURNO | 1 | 135.1 | 135.1 | 1 | 0 | 0
01.15 | Partida | UD | EQUIPO DE REPARACIÓN DIURNO | 1 | 208.56 | 208.56 | 1 | 0 | 0
01.16 | Partida | UD | EQUIPO DE REPARACIÓN NOCTURNO | 15 | 227.34 | 3410.1 | 15 | 0 | 0
01.17 | Partida | UD | MONTAJE Y DESMONTAJE DE ANDAMIO H=3M | 1 | 269.68 | 269.68 | 1 | 0 | 0
01.18 | Partida | UD | MONTAJE Y DESMONTAJE DE ANDAMIO DE ALTURA 6 M | 10 | 609 | 6090 | 10 | 0 | 0
01.19 | Partida | UD | MONTAJE Y DESMONTAJE DE ANDAMIO H HASTA 12M | 2 | 1034.25 | 2068.5 | 2 | 0 | 0
01.20 | Partida | UD | MONTAJE Y DESMONTAJE DE ANDAMIO DE ALTURA DE MAS DE 12M | 6 | 1606.5 | 9639 | 6 | 0 | 0
01.21 | Partida | u | DESMONTAJE Y POSTERIOR MONTAJE DE REJILLA METÁLICA DE POZO DE VENTILACIÓN | 4 | 636.03 | 2544.12 | 4 | 0 | 0
01.22 | Partida | d | AGENTE DE CORTE DE TRACCIÓN EN ESTACIÓN O TÚNEL (NOCTURNO) | 13 | 428.4 | 5569.2 | 13 | 0 | 0
01.23 | Partida | m | ROZA PERIMETRAL EN PANTALLAS | 15 | 56.2 | 843 | 15 | 0 | 0
01.24 | Partida | UD | PRUEBA DE PRESIÓN CON DRESINA | 1 | 1521.69 | 1521.69 | 1 | 0 | 0
01.25 | Partida | UD | PRUEBA DE PRESIÓN SIN DRESINA | 1 | 849.69 | 849.69 | 1 | 0 | 0
01.26 | Partida | UD | INSPECCIÓN DE INSTALACIÓN DE COLUMNA SECA, POR UNA OCA | 2 | 3990 | 7980 | 2 | 0 | 0
01.03 | Partida | ML | TUBERÍA DE ACERO GALVANIZADO DE 3" DESPROTEGIDA HORARIO NOCTURNO | 30 | 45.98 | 1379.4 | 30 | 0 | 0
|  |  | Total 04.01 | 1 | 63090.38 | 63090.38 | 1 | 0 | 0
|  |  | Total CAP.4 | 1 | 63090.38 | 63090.38 | 1 | 0 | 0
CAP.5 | Capítulo |  | INSTALACIONES | 1 | 1218976.52 | 1218976.52 | 1 | 39253.2 | 39253.2
1. | Capítulo |  | PROTECCIÓN CONTRA INCENDIOS | 1 | 271339.63 | 271339.63 | 1 | 0 | 0
I05X | Capítulo | ud | EXTINCIÓN | 1 | 132201.86 | 132201.86 | 1 | 0 | 0
I05XN | Capítulo | ud | NEBULIZADA | 1 | 117307.4 | 117307.4 | 1 | 0 | 0
I05XN021 | Partida | ud | Adecuación de grupo de bombeo electrico de agua nebulizada | 1 | 1987.81 | 1987.81 | 1 | 0 | 0
I05XN022 | Partida | ud | Adecuación grupo de bombeo autónomo de agua nebulizada | 1 | 6806.26 | 6806.26 | 1 | 0 | 0
I05XN100 | Partida | ud | Válvula selectora tipo SVM-20 (NS-20) | 5 | 2392.73 | 11963.65 | 5 | 0 | 0
I05XN110 | Partida | ud | Conexión tuberías extinción escaleras mecánicas - pasillos rodantes. | 5 | 245.06 | 1225.3 | 5 | 0 | 0
I05XN430 | Partida | ud | Puesta en marcha del sistema de extinción de la estación | 1 | 372.46 | 372.46 | 1 | 0 | 0
I05XN500 | Partida | ud | Configuración e integración del sistema de Extinción en TCE - puesto central. | 1 | 714 | 714 | 1 | 0 | 0
I05XN600 | Partida | ud | Depósito atmosférico de Acero Inoxidable de 1.500 L con tapa dividida abatible | 2 | 6051.57 | 12103.14 | 2 | 0 | 0
I05REFDEPINOX | Partida | ud | Reforma y adecuación de elementos de conexión de depósitos | 1 | 1181.25 | 1181.25 | 1 | 0 | 0
I05XN170 | Partida | m | Tubería de acero inoxidable Ø 8 mm. | 60 | 60.9 | 3654 | 60 | 0 | 0
I05XN180 | Partida | m | Tubería de acero inoxidable Ø 16 y 12 mm. | 60 | 70.86 | 4251.6 | 60 | 0 | 0
I05XN190 | Partida | m | Tubería de acero inoxidable Ø 38 y 30 mm. | 320 | 79.37 | 25398.4 | 320 | 0 | 0
I05XN141 | Partida | ud | Boquilla nebulizadora cerrada 1N 1MB 6MB 100B (Cerrada No Técnicos h<=3m) | 12 | 234.9 | 2818.8 | 12 | 0 | 0
I05XN320 | Partida | ud | Detector de flujo modelo SI 5010 | 3 | 2153.08 | 6459.24 | 3 | 0 | 0
I05XN400 | Partida | ud | Válvula de purga y/o vaciado - 16 mm Ø | 2 | 173.88 | 347.76 | 2 | 0 | 0
I05XN330 | Partida | m | Línea de control de electroválvulas 2 x 1,5 mm² | 300 | 10.29 | 3087 | 300 | 0 | 0
I05XN340 | Partida | m | Línea de control de electroválvulas 3 x 2,5 mm² | 300 | 14.11 | 4233 | 300 | 0 | 0
I05XN380 | Partida | m | Línea comunicaciones entre paneles / tarjetas tcl. | 200 | 12.51 | 2502 | 200 | 0 | 0
I05XN390 | Partida | m | Tubo anillado de poliamida (pa 6/6,6) | 600 | 7.49 | 4494 | 600 | 0 | 0
I05XN410 | Partida | ud | Vaciado de la instalación y limpieza de depósitos | 1 | 232.79 | 232.79 | 1 | 0 | 0
I05XN300 | Partida | ud | Estructura de suportación en cuartos | 4 | 497.01 | 1988.04 | 4 | 0 | 0
I05XN440 | Partida | ud | Ampliación de de la instalación de extinción | 1 | 2656.5 | 2656.5 | 1 | 0 | 0
I05XN200 | Partida | ud | Tubería de cobre de 1" de fuente a cuarto PCI | 50 | 212.67 | 10633.5 | 50 | 0 | 0
I05XN032 | Partida | ud | Reforma de paneles de Metro, maestro y esclavo | 1 | 4042.5 | 4042.5 | 1 | 0 | 0
I05XND01 | Partida | m | Desmontaje de tuberías de acero y soportes | 250 | 4.65 | 1162.5 | 250 | 0 | 0
I05XN040 | Partida | ud | Instalación de extinción en cuarto de PCI | 1 | 2991.9 | 2991.9 | 1 | 0 | 0
|  |  | Total I05XN | 1 | 117307.4 | 117307.4 | 1 | 0 | 0
I05XG | Capítulo | ud | EXTINCION POR GAS | 1 | 14894.46 | 14894.46 | 1 | 0 | 0
I05XGNOVEC | Partida | ud | Sistema de extinción por Gas Novec1230 | 1 | 12515.32 | 12515.32 | 1 | 0 | 0
I05XGCENEX | Partida | ud | Sistema de deteccion y control en extinción automatica | 1 | 2379.14 | 2379.14 | 1 | 0 | 0
|  |  | Total I05XG | 1 | 14894.46 | 14894.46 | 1 | 0 | 0
|  |  | Total I05X | 1 | 132201.86 | 132201.86 | 1 | 0 | 0
I05D | Capítulo | ud | DETECCIÓN | 1 | 105422.23 | 105422.23 | 1 | 0 | 0
I05DA | Capítulo | ud | ANALÓGICA | 1 | 49439.06 | 49439.06 | 1 | 0 | 0
I05DA012 | Partida | ud | Central Analógica Flexes de 2 Lazos | 1 | 4577.74 | 4577.74 | 1 | 0 | 0
I05DA015 | Partida | ud | Panel Repetidor de Central de Detección | 1 | 1919.11 | 1919.11 | 1 | 0 | 0
I05DA020 | Partida | ud | Línea de alimentación eléctrica para Central de Incendios y F.A. | 1 | 793.24 | 793.24 | 1 | 0 | 0
I05DA030 | Partida | m | Bus de detección de incendios | 900 | 12.63 | 11367 | 900 | 0 | 0
I05XN390 | Partida | m | Tubo anillado de poliamida (pa 6/6,6) | 700 | 7.49 | 5243 | 700 | 0 | 0
I05DA031 | Partida | ud | Armario metálico para central de incendios | 1 | 922.04 | 922.04 | 1 | 0 | 0
I05DA040 | Partida | ud | Fuente de alimentación auxiliar 5,6 A - 24V | 2 | 923.75 | 1847.5 | 2 | 0 | 0
I05DA050 | Partida | ud | Alimentación 24 Vcc desde F.A. Auxiliar a módulos de control | 2 | 460.44 | 920.88 | 2 | 0 | 0
I05DA160 | Partida | ud | Detector multisensor óptico-térmico con Voz y Flash | 15 | 180.95 | 2714.25 | 15 | 0 | 0
I05DA110 | Partida | ud | Pulsador de alarma analógico con cartel de señalización | 9 | 78.29 | 704.61 | 9 | 0 | 0
I05DA130 | Partida | ud | Sirena roja de lazo + Flash | 3 | 111.78 | 335.34 | 3 | 0 | 0
I05DA220 | Partida | ud | Módulo Transponder 4Z/2S | 14 | 170.48 | 2386.72 | 14 | 0 | 0
I05DA170 | Partida | ud | Armario modelo SN1 con 3 transponders y salidas de relé | 2 | 812.28 | 1624.56 | 2 | 0 | 0
I05DA221 | Partida | ud | Modulo analógico 1E/1S | 4 | 144.89 | 579.56 | 4 | 0 | 0
I05DA240 | Partida | ud | Programación de la central de detección de incendios | 1 | 963.06 | 963.06 | 1 | 0 | 0
I05DS200 | Partida | ud | Puesta en marcha del sistema de detección | 1 | 1117.37 | 1117.37 | 1 | 0 | 0
E301436I05DA | Partida | ud | Plataforma Envío Datos ModBus (Ibox) | 1 | 4254.08 | 4254.08 | 1 | 0 | 0
I05DA190 | Partida | ud | Cableado - canalización para interconexión de elementos asociados al sistema de emergencia | 1 | 309.2 | 309.2 | 1 | 0 | 0
I05DES010 | Partida | ud | Desmontaje de elementos de detección de incendios | 7 | 67.44 | 472.08 | 7 | 0 | 0
I05DS172 | Partida | ud | Configuración e integración TCE - Puesto Central (Nueva Central Detección) | 1 | 3950.63 | 3950.63 | 1 | 0 | 0
I05DS190 | Partida | ud | Ampliación de la instalación de detección | 1 | 2437.09 | 2437.09 | 1 | 0 | 0
|  |  | Total I05DA | 1 | 49439.06 | 49439.06 | 1 | 0 | 0
I05DS | Capítulo | ud | ASPIRACIÓN | 1 | 55983.17 | 55983.17 | 1 | 0 | 0
I05DS020 | Partida | ud | Detector con cámara de alta sensibilidad VESDA -E-VEP con LEDs 1 tubo | 9 | 2518.95 | 22670.55 | 9 | 0 | 0
I05DS030 | Partida | ud | Armario metálico IP55 con puerta transparente para detector vesda | 9 | 304.33 | 2738.97 | 9 | 0 | 0
I05DS500 | Partida | ud | Bastidor auxiliar para colocación armario deteccción de aspiración | 4 | 209.52 | 838.08 | 4 | 0 | 0
I05DS040 | Partida | ud | Suministro y montaje de filtro externo para vesda | 9 | 108.63 | 977.67 | 9 | 0 | 0
I05DS050 | Partida | m | Tubo ABS rígido de Ø exterior 25 mm de aspiración de humos | 300 | 11.57 | 3471 | 300 | 0 | 0
I05DS060 | Partida | ud | Conexión tubo abs detección escaleras mecánicas - pasillos rodantes | 5 | 169.13 | 845.65 | 5 | 0 | 0
I05DS070 | Partida | m | Bucle de comunicación vesdanet para sistemas de detección | 900 | 9.54 | 8586 | 900 | 0 | 0
I05XN390 | Partida | m | Tubo anillado de poliamida (pa 6/6,6) | 600 | 7.49 | 4494 | 600 | 0 | 0
I05DS080 | Partida | m | Línea de alimentación a 24 Vcc desde SAI o F.A. a Vesdas y TCL | 300 | 20.15 | 6045 | 300 | 0 | 0
I05DS170 | Partida | ud | Configuración e integración TCE - Puesto Central (iconos) | 1 | 790.13 | 790.13 | 1 | 0 | 0
I05DS180 | Partida | ud | Ayudas a obra civil en detección | 1 | 971.66 | 971.66 | 1 | 0 | 0
I05DS190 | Partida | ud | Ampliación de la instalación de detección | 1 | 2437.09 | 2437.09 | 1 | 0 | 0
I05DS200 | Partida | ud | Puesta en marcha del sistema de detección | 1 | 1117.37 | 1117.37 | 1 | 0 | 0
|  |  | Total I05DS | 1 | 55983.17 | 55983.17 | 1 | 0 | 0
|  |  | Total I05D | 1 | 105422.23 | 105422.23 | 1 | 0 | 0
I05S | Capítulo | ud | SEÑALIZACIÓN FOTOLUMINISCENTE | 1 | 31135.69 | 31135.69 | 1 | 0 | 0
I05S010 | Partida | m | Placa de balizamiento fotoluminiscente 4 cm sobre perfil | 160 | 33.61 | 5377.6 | 160 | 0 | 0
I05S020 | Partida | m | Placa de balizamiento fotoluminiscente 6 cm sobre perfil | 550 | 35.85 | 19717.5 | 550 | 0 | 0
I05S040 | Partida | ud | Balizamiento torniquetes, pasos enclavados y arranque escaleras | 24 | 17.66 | 423.84 | 24 | 0 | 0
I05S101 | Partida | ud | Cartel de señalización fotoluminiscente de 210x210 mm c/marco | 40 | 44.88 | 1795.2 | 40 | 0 | 0
I05S171 | Partida | ud | Cartel de señalización fotoluminiscente de 594 x 210 mm con marco | 40 | 76.56 | 3062.4 | 40 | 0 | 0
I05S900 | Partida | ud | Ampliación de la señalización fotoluminiscente | 1 | 759.15 | 759.15 | 1 | 0 | 0
|  |  | Total I05S | 1 | 31135.69 | 31135.69 | 1 | 0 | 0
I05V | Capítulo | ud | VARIOS | 1 | 2579.85 | 2579.85 | 1 | 0 | 0
I05VDFO | Partida | ud | Documentación final de Obra | 1 | 840 | 840 | 1 | 0 | 0
I05VINSP | Partida | ud | Legalización y Registro | 1 | 1739.85 | 1739.85 | 1 | 0 | 0
|  |  | Total I05V | 1 | 2579.85 | 2579.85 | 1 | 0 | 0
|  |  | Total 1. | 1 | 271339.63 | 271339.63 | 1 | 0 | 0
2. | Capítulo |  | CLIMATIZACIÓN Y VENTILACIÓN | 1 | 16749.3 | 16749.3 | 1 | 0 | 0
2.1 | Capítulo |  | REFRIGERACIÓN DE CUARTOS TÉCNICOS | 1 | 6294.49 | 6294.49 | 1 | 0 | 0
I02MPV001 | Partida | ud | Desmontaje, traslado a nueva ubicación y posterior montaje de equipo A/A existente | 1 | 672 | 672 | 1 | 0 | 0
I02MPV003 | Partida | ud | Desmontaje, traslado y posterior montaje de equipo precisión existente | 1 | 210 | 210 | 1 | 0 | 0
I02MTF24 | Partida | ud | Revisión y limpieza de filtros de aire | 1 | 44.96 | 44.96 | 1 | 0 | 0
I02MTF25 | Partida | ud | Revisión y limpieza de baterías de intercambio térmico | 2 | 44.96 | 89.92 | 2 | 0 | 0
I02MTF22 | Partida | ud | Revisión y limpieza de filtros de aire. (Horario nocturno restringido). | 2 | 71.09 | 142.18 | 2 | 0 | 0
I02MTF23 | Partida | ud | Revisión y limpieza de baterías de intercambio térmico. (Horario nocturno restringido). | 2 | 71.09 | 142.18 | 2 | 0 | 0
I02EG002 | Partida | ud | Cuadro eléctrico secundario de mando y protección | 1 | 1000 | 1000 | 1 | 0 | 0
I02OE005 | Partida | ml | Canaleta de aluminio lacado de e=2,0 mm | 100 | 39.25 | 3925 | 100 | 0 | 0
I02OE002 | Partida | ud | Elementos de protección para el equipamiento de refrigeración existente | 1 | 68.25 | 68.25 | 1 | 0 | 0
|  |  | Total 2.1 | 1 | 6294.49 | 6294.49 | 1 | 0 | 0
2.2 | Capítulo |  | CLIMATIZACIÓN DEL PAV | 1 | 806.88 | 806.88 | 1 | 0 | 0
I02MPV002 | Partida | ud | Desmontaje, traslado y posterior montaje de equipo A/A existente | 1 | 672 | 672 | 1 | 0 | 0
I02MTF26 | Partida | ud | Revisión y limpieza de filtros de aire | 1 | 44.96 | 44.96 | 1 | 0 | 0
I02MTF27 | Partida | ud | Revisión y limpieza de baterías de intercambio térmico | 2 | 44.96 | 89.92 | 2 | 0 | 0
|  |  | Total 2.2 | 1 | 806.88 | 806.88 | 1 | 0 | 0
2.3 | Capítulo |  | SISTEMA DE DIFUSIÓN DE AIRE EN ANDENES | 1 | 5239.96 | 5239.96 | 1 | 0 | 0
I01AUX001 | Partida | ud | Desmontaje y posterior traslado de rejillas lineales existentes | 1 | 698.36 | 698.36 | 1 | 0 | 0
I01OA002 | Partida | m2 | Cerramiento de troneras de cuartos técnicos | 20 | 227.08 | 4541.6 | 20 | 0 | 0
|  |  | Total 2.3 | 1 | 5239.96 | 5239.96 | 1 | 0 | 0
2.4 | Capítulo |  | VENTILACIÓN DE ASEOS Y VESTUARIOS | 1 | 3630.22 | 3630.22 | 1 | 0 | 0
I02VE008 | Partida | ud | Ventilador helicocentrífugo "in-line", de bajo nivel sonoro, con motor EC, de 800 m3/h - 140 Pa - 50 W | 1 | 652.19 | 652.19 | 1 | 0 | 0
I02MDC311 | Partida | ud | Red de conductos en chapa de acero galvanizado de 0,8 mm de espesor + rejillas + bocas de extracción | 1 | 847.83 | 847.83 | 1 | 0 | 0
I02EG002 | Partida | ud | Cuadro eléctrico secundario de mando y protección | 1 | 1000 | 1000 | 1 | 0 | 0
I02MPV18 | Partida | ud | Interruptor automático magnetotérmico 2x10 A | 1 | 55.72 | 55.72 | 1 | 0 | 0
I02ECE002 | Partida | m | Canalización y cableado eléctrico de alimentación (fuerza) realizado en Cu. de 2 x 2,5 mm2+TT, tipo RZ1-K(AS)- 0,6/1 kV | 50 | 11.47 | 573.5 | 50 | 0 | 0
I02CC29 | Partida | ud | Reloj programador digital horario-semanal para control automático de extractor | 1 | 131.64 | 131.64 | 1 | 0 | 0
I02CS010 | Partida | ud | Sonda de temperatura/HR para ambiente, con salida 0-10V | 1 | 369.34 | 369.34 | 1 | 0 | 0
|  |  | Total 2.4 | 1 | 3630.22 | 3630.22 | 1 | 0 | 0
2.5 | Capítulo |  | OBRA CIVIL AUXILIAR | 1 | 477.75 | 477.75 | 1 | 0 | 0
I02AUX001 | Partida | ud | Trabajos de Obra Civil auxiliar y ayudas de albañilería | 1 | 399 | 399 | 1 | 0 | 0
I02AUX002 | Partida | ud | Elementos de señalización y protección | 1 | 78.75 | 78.75 | 1 | 0 | 0
|  |  | Total 2.5 | 1 | 477.75 | 477.75 | 1 | 0 | 0
2.6 | Capítulo |  | LEGALIZACIÓN Y DFO | 1 | 300 | 300 | 1 | 0 | 0
I02W010 | Partida | ud | Legalización de la instalación de climatización y DFO | 1 | 300 | 300 | 1 | 0 | 0
|  |  | Total 2.6 | 1 | 300 | 300 | 1 | 0 | 0
|  |  | Total 2. | 1 | 16749.3 | 16749.3 | 1 | 0 | 0
3. | Capítulo |  | COMUNICACIONES Y CONTROL | 1 | 328257.45 | 328257.45 | 1 | 0 | 0
COM.1 | Capítulo |  | SISTEMA DE CCTV | 1 | 27100.84 | 27100.84 | 1 | 0 | 0
CCTV001 | Partida | ud | Desmontaje y reinstalación de cámara del Sistema de CCTV. | 21 | 243.96 | 5123.16 | 21 | 0 | 0
MONAND001 | Partida | ud | Desmontaje y reinstalación de monitor de andén. | 2 | 280.71 | 561.42 | 2 | 0 | 0
I04COM004 A-H | Partida | ud | Vídeo-cámara de CCTV (cámaras para estaciones). | 3 | 893.54 | 2680.62 | 3 | 0 | 0
I04COM005 | Partida | ud | Fuente de alimentación para 4 cámaras. | 1 | 763.96 | 763.96 | 1 | 0 | 0
I04COM006 | Partida | ud | Tarjetas de ecualización para 2 cámaras. | 2 | 449.84 | 899.68 | 2 | 0 | 0
DIKVAX100 | Partida | ud | Bastidor para 15 tarjetas de ecualización. | 1 | 520.25 | 520.25 | 1 | 0 | 0
I04COM007 | Partida | m | Cable coaxial RG-59, nocturno. | 3600 | 3.5 | 12600 | 3600 | 0 | 0
I04COM110 | Partida | m | Cable UTP PDS, nocturno. | 275 | 3.87 | 1064.25 | 275 | 0 | 0
DIKVAX901 | Partida | ud | Ingeniería, pruebas y p.p. CCTV, en estaciones sin correspondencia. | 1 | 1155 | 1155 | 1 | 0 | 0
I04COM009 | Partida | ud | Desarrollo de planos sinópticos de estación para centralización de CCTV. | 1 | 1260 | 1260 | 1 | 0 | 0
I04COM010 | Partida | ud | Documentación técnica del Sistema CCTV. | 1 | 472.5 | 472.5 | 1 | 0 | 0
|  |  | Total COM.1 | 1 | 27100.84 | 27100.84 | 1 | 0 | 0
COM.2 | Capítulo |  | SISTEMA DE MEGAFONÍA | 1 | 14059.46 | 14059.46 | 1 | 0 | 0
I04COM105 | Partida | ud | Desmontaje y reinstalación de altavoces, en nocturno. | 1 | 2411.26 | 2411.26 | 1 | 0 | 0
DIKIBX025 | Partida | ud | Columnas sonoras para vestíbulos. | 2 | 686.74 | 1373.48 | 2 | 0 | 0
DIKIBX020 | Partida | ud | Altavoz bidireccional de 6 W. | 5 | 137.14 | 685.7 | 5 | 0 | 0
DIKIBX022 | Partida | ud | Altavoz de 15 W. | 4 | 148.82 | 595.28 | 4 | 0 | 0
DIDCBB001 | Partida | m | Cable de Cu. de 2 x 1,5 mm2. 0.6/1 KV. | 1750 | 3.31 | 5792.5 | 1750 | 0 | 0
DIKIBX125 | Partida | ud | Sonda para captación de ruido ambiente. | 6 | 201.04 | 1206.24 | 6 | 0 | 0
DIKIBX900 | Partida | ud | Ingeniería, pruebas y p.p. Sistema de Megafonía. | 1 | 1522.5 | 1522.5 | 1 | 0 | 0
DIKIBX950 | Partida | ud | Documentación técnica del Sistema Megafonía. | 1 | 472.5 | 472.5 | 1 | 0 | 0
|  |  | Total COM.2 | 1 | 14059.46 | 14059.46 | 1 | 0 | 0
COM.3 | Capítulo |  | SISTEMA DE INTERFONÍA | 1 | 29177.55 | 29177.55 | 1 | 0 | 0
INT001 | Partida | ud | Desmontaje y reinstalación de interfonos. | 14 | 154.2 | 2158.8 | 14 | 0 | 0
DIKICX001 | Partida | ud | Interfono de público vía IP. | 5 | 523.1 | 2615.5 | 5 | 0 | 0
I04LAZ001 | Partida | ud | Lazo inductivo. | 6 | 742.85 | 4457.1 | 6 | 0 | 0
DIKICX151 | Partida | ud | Adaptador Terminal Analógico a Voz sobre IP (8 interfonos). | 1 | 1989.42 | 1989.42 | 1 | 0 | 0
I04COM203 | Partida | ud | Fuente de alimentación para 15 interfonos. | 1 | 274.73 | 274.73 | 1 | 0 | 0
I04COM013 | Partida | m | Cable telefónico de 3x2x0.64, nocturno. | 2450 | 6.48 | 15876 | 2450 | 0 | 0
INT09 | Partida | ud | Integración en Sistema de Centralización de Interfonía. | 1 | 336 | 336 | 1 | 0 | 0
DIKICX900 | Partida | ud | Ingeniería, pruebas y p.p. Sistema de Interfonía. | 1 | 1470 | 1470 | 1 | 0 | 0
|  |  | Total COM.3 | 1 | 29177.55 | 29177.55 | 1 | 0 | 0
COM.4 | Capítulo |  | SISTEMA DE CANCELAS | 1 | 99353.81 | 99353.81 | 1 | 0 | 0
I04DES001 B | Partida | ud | Situación provisional Sistema de Cancelas. | 1 | 787.5 | 787.5 | 1 | 0 | 0
I04DES001 | Partida | ud | Desmontaje de cuadro de control existente. | 4 | 147 | 588 | 4 | 0 | 0
I04DES002 | Partida | ud | Desmontaje de cableado existente. | 4 | 441 | 1764 | 4 | 0 | 0
I04DES003 | Partida | ud | Desmontaje de UMaestra y TO actual. | 1 | 220.5 | 220.5 | 1 | 0 | 0
I04OCV002 | Partida | ud | Puertas del cuadro mando y control. | 4 | 510.7 | 2042.8 | 4 | 0 | 0
I04CAN001 | Partida | ud | Cuadro de mando y control (Ethernet 2). | 4 | 7204.26 | 28817.04 | 4 | 0 | 0
I04CAN002 | Partida | ud | Conexión de cuadro de mando. | 4 | 1296.02 | 5184.08 | 4 | 0 | 0
I04CAN003 | Partida | ud | Pulsador de emergencia. | 4 | 124.08 | 496.32 | 4 | 0 | 0
I04CAN004 | Partida | ud | Teleindicadores de cancelas. | 4 | 6902.07 | 27608.28 | 4 | 0 | 0
I04CAN005 | Partida | ud | Control de accesos por tarjeta "sin contacto" | 1 | 4904.39 | 4904.39 | 1 | 0 | 0
I04CAN006 | Partida | ud | Adecuación del Sistema de identificación existente. | 3 | 472.5 | 1417.5 | 3 | 0 | 0
I04CAN007 | Partida | ud | Integración de UR Cancelas en TCE. | 4 | 3545.85 | 14183.4 | 4 | 0 | 0
I04CAN008 | Partida | ud | Interrelación del Sistema Cancelas con GIR. | 1 | 1785 | 1785 | 1 | 0 | 0
I04CAN009 | Partida | m | Cable FTP PDS, nocturno. | 375 | 8.4 | 3150 | 375 | 0 | 0
I04CAN010 | Partida | ud | Ingeniería, pruebas y puesta a punto del Sistema Cancelas. | 1 | 1522.5 | 1522.5 | 1 | 0 | 0
I04CAN100 | Partida | ud | Integración de cancelas en COMMIT 3.0 | 4 | 1155 | 4620 | 4 | 0 | 0
I04CAN200 | Partida | ud | Documentación técnica del Sistema Cancelas. | 1 | 262.5 | 262.5 | 1 | 0 | 0
|  |  | Total COM.4 | 1 | 99353.81 | 99353.81 | 1 | 0 | 0
COM.5 | Capítulo |  | SISTEMAS DE CONTROL DE INSTALACIONES | 1 | 8397.93 | 8397.93 | 1 | 0 | 0
NUEVA0015 | Partida | ud | Situación provisional y reinstalación de Bus de Unitelway. | 1 | 2453.33 | 2453.33 | 1 | 0 | 0
NUEVA0020 | Partida | ud | Desmontaje y reinstalación de cuadro de control de escaleras mecáncias, nocturno. | 5 | 543.17 | 2715.85 | 5 | 0 | 0
I04COM015b | Partida | ud | Integracion en TCE (TMI) a nivel local, TICS y Puesto de Mando. | 1 | 787.5 | 787.5 | 1 | 0 | 0
I04COM018b | Partida | ud | Integración en UMaestra (TMI) a nivel local. | 1 | 787.5 | 787.5 | 1 | 0 | 0
I04COM019 | Partida | ud | Integración en TCTI de nuevas instalaciones y elementos de control. | 1 | 1653.75 | 1653.75 | 1 | 0 | 0
|  |  | Total COM.5 | 1 | 8397.93 | 8397.93 | 1 | 0 | 0
COM.6 | Capítulo |  | SISTEMA DE CONTROL DE ACCESOS Y ANTI-INTRUSIÓN | 1 | 31171.55 | 31171.55 | 1 | 0 | 0
COM.6.1 | Capítulo |  | Sistema de Control de Acceso. | 1 | 21321.16 | 21321.16 | 1 | 0 | 0
CCAA001 | Partida | ud | Desmontaje y reinstalación de elementos del Sistema de CCAA. | 2 | 630.89 | 1261.78 | 2 | 0 | 0
CCAA002 | Partida | ud | Desmontaje y reinstalación de punto de ronda. | 1 | 203.97 | 203.97 | 1 | 0 | 0
DIKECX002 | Partida | ud | Control de accesos para cuartos técnicos. | 3 | 2981.98 | 8945.94 | 3 | 0 | 0
DIKECX005 | Partida | ud | Cerradura eléctrica tipo maestrable. | 3 | 515.77 | 1547.31 | 3 | 0 | 0
DIKECX007 | Partida | ud | Material auxiliar para Control de accesos. | 3 | 47.66 | 142.98 | 3 | 0 | 0
DIKECX009 | Partida | ud | Conjunto accesorios sistema control de accesos. | 3 | 917.06 | 2751.18 | 3 | 0 | 0
DIKEVA001 | Partida | ud | Instalación y cableado. | 3 | 498.75 | 1496.25 | 3 | 0 | 0
DIKECX900 | Partida | ud | Pruebas y Programación. | 3 | 367.5 | 1102.5 | 3 | 0 | 0
DIKECX850 | Partida | ud | Integración en Control_ID y TCE. | 3 | 1181.25 | 3543.75 | 3 | 0 | 0
DIKECX950 | Partida | ud | Documentación técnica del Sistema. | 1 | 325.5 | 325.5 | 1 | 0 | 0
|  |  | Total COM.6.1 | 1 | 21321.16 | 21321.16 | 1 | 0 | 0
COM.6.2 | Capítulo |  | Sistema de Antiintrusión. | 1 | 9850.39 | 9850.39 | 1 | 0 | 0
DIKANT001 | Partida | ud | Mejoras en el Sistema de antiíntrusion. | 1 | 8800.05 | 8800.05 | 1 | 0 | 0
DIKEDX900 | Partida | ud | Pruebas y Programación. | 1 | 797.5 | 797.5 | 1 | 0 | 0
DIKEDX950 | Partida | ud | Documentación técnica del Sistema. | 1 | 252.84 | 252.84 | 1 | 0 | 0
|  |  | Total COM.6.2 | 1 | 9850.39 | 9850.39 | 1 | 0 | 0
|  |  | Total COM.6 | 1 | 31171.55 | 31171.55 | 1 | 0 | 0
COM.7 | Capítulo |  | SISTEMA DE INFORMACIÓN AL VIAJERO | 1 | 39250.95 | 39250.95 | 1 | 0 | 0
DIKSIV001 | Partida | ud | Desmontaje de carteles teleindicadores. | 4 | 803.71 | 3214.84 | 4 | 0 | 0
DIKIAX010 | Partida | ud | Panel de conexión. | 1 | 188.74 | 188.74 | 1 | 0 | 0
DIKIAX030 | Partida | ud | P.I.V. en zona de vestíbulo. | 2 | 3576.54 | 7153.08 | 2 | 0 | 0
DIKIAX045 | Partida | ud | P.I.V. para PAV | 1 | 5066.65 | 5066.65 | 1 | 0 | 0
DIKIAX060 | Partida | ud | Soportes "Tipo banderín" | 4 | 3739.95 | 14959.8 | 4 | 0 | 0
DIKIAX100 | Partida | m | Cable para alimentación de 3x2,5 | 750 | 5.48 | 4110 | 750 | 0 | 0
DIKIAX105 | Partida | m | Cable de comunicaciones tipo STP. | 750 | 4.69 | 3517.5 | 750 | 0 | 0
I23AAA015 | Partida | ud | Pruebas y puesta en servicio del S. Información al Viajero. | 1 | 787.5 | 787.5 | 1 | 0 | 0
I23AAA014 | Partida | ud | Documentación técnica del Sistema de Teleindicadores. | 1 | 252.84 | 252.84 | 1 | 0 | 0
|  |  | Total COM.7 | 1 | 39250.95 | 39250.95 | 1 | 0 | 0
COM.8 | Capítulo |  | RED ETHERNET DE ESTACIÓN | 1 | 2920.51 | 2920.51 | 1 | 0 | 0
I04COM020 B | Partida | ud | Conmutador Catalyst WS-C2960-24TC-L | 1 | 2555.11 | 2555.11 | 1 | 0 | 0
DIKCDX100 | Partida | ud | Panel modular PATCHMAX de 24 módulos. | 1 | 365.4 | 365.4 | 1 | 0 | 0
|  |  | Total COM.8 | 1 | 2920.51 | 2920.51 | 1 | 0 | 0
COM.9 | Capítulo |  | SUBSISTEMA RADIANTE DE ESTACIÓN | 1 | 21333.75 | 21333.75 | 1 | 0 | 0
I04RAD001 | Partida | ud | Adecuación Sistema de Radiotelefonía. | 1 | 2362.5 | 2362.5 | 1 | 0 | 0
DIKRAX200 | Partida | m | Cable coaxial de 1/2" | 375 | 37.5 | 14062.5 | 375 | 0 | 0
FSHJDFHSKD | Partida | ud | Subsistema remoto GPS. | 1 | 2572.5 | 2572.5 | 1 | 0 | 0
DIKRAX900 | Partida | ud | Pruebas Subsistema Radio Estación. | 1 | 2073.75 | 2073.75 | 1 | 0 | 0
DIKRAX950 | Partida | ud | Documentación Sistema de Radio de Estaciones. | 1 | 262.5 | 262.5 | 1 | 0 | 0
|  |  | Total COM.9 | 1 | 21333.75 | 21333.75 | 1 | 0 | 0
COM.10 | Capítulo |  | RED INALÁMBRICA WIFI | 1 | 9899.27 | 9899.27 | 1 | 0 | 0
WIFI001 | Partida | ud | Desmontaje, inst. provisional y posterior reinstalación de equipamiento WiFi . | 1 | 3622.5 | 3622.5 | 1 | 0 | 0
WIFI002 | Partida | m | Cableado de conexión del Sistema WIFI. | 750 | 5.46 | 4095 | 750 | 0 | 0
I24AAA03 | Partida | ud | Estación Base de Red Inalámbrica interior. | 1 | 685.52 | 685.52 | 1 | 0 | 0
WIFI003 | Partida | ud | Pruebas y puesta en marcha Sistema WIFI. | 1 | 1207.5 | 1207.5 | 1 | 0 | 0
WIFI004 | Partida | ud | Documentación del Sistema de WIFI. | 1 | 288.75 | 288.75 | 1 | 0 | 0
|  |  | Total COM.10 | 1 | 9899.27 | 9899.27 | 1 | 0 | 0
COM.11 | Capítulo |  | SISTEMA DE TELEFONÍA MOVIL (METROCALL) | 1 | 16857.58 | 16857.58 | 1 | 0 | 0
MTCALL01 | Partida | ud | Desmontaje, inst. provisional y reinstalación del Sistema MetroCall | 1 | 3592.58 | 3592.58 | 1 | 0 | 0
MTCALL02 | Partida | m | Cableado de comunicaciones y alimentación. | 1750 | 7.58 | 13265 | 1750 | 0 | 0
|  |  | Total COM.11 | 1 | 16857.58 | 16857.58 | 1 | 0 | 0
COM.12 | Capítulo |  | SISTEMA DE CANAL METRO DE MADRID (CMM) | 1 | 2624.01 | 2624.01 | 1 | 0 | 0
CMM001 | Partida | ud | Desmontaje, inst. provisional y reinstalación del Sistema CMM | 1 | 479.01 | 479.01 | 1 | 0 | 0
CMM002 | Partida | m | Cableado de comunicaciones y alimentación CMM | 125 | 17.16 | 2145 | 125 | 0 | 0
|  |  | Total COM.12 | 1 | 2624.01 | 2624.01 | 1 | 0 | 0
COM.13 | Capítulo |  | ADECUACIÓN DE CABLEADO DE COMUNICACIONES Y CONTROL DE LA ESTACIÓN | 1 | 21181.9 | 21181.9 | 1 | 0 | 0
I04COM103 | Partida | ud | Situación provisional elementos de comunicaciones y control de la estación, en nocturno. | 1 | 2887.5 | 2887.5 | 1 | 0 | 0
I04COM104 | Partida | ud | Reinstalación del cableado de comunicaciones y control, en nocturno. | 1 | 3276 | 3276 | 1 | 0 | 0
DIKWXX122 | Partida | m | Canaleta de 300x100 mm. | 20 | 53.07 | 1061.4 | 20 | 0 | 0
DIKWXX101 | Partida | m | Tubo de acero traqueal o rígido. | 20 | 16.98 | 339.6 | 20 | 0 | 0
DIKCAX025 | Partida | m | Cable telefónico de 10x2x0.64, nocturno estación. | 250 | 7.6 | 1900 | 250 | 0 | 0
DIKCAX030 | Partida | m | Cable telefónico 25x2x0.64, nocturno estación. | 375 | 9.82 | 3682.5 | 375 | 0 | 0
DIKOBA011E | Partida | m | Cable de 8 F.O. multimodo antirroedores, nocturno estación. | 450 | 10.75 | 4837.5 | 450 | 0 | 0
DIKOCA011E | Partida | m | Cable de 8+8 F.O. mixto, nocturno. | 150 | 13.06 | 1959 | 150 | 0 | 0
I04COM110 | Partida | m | Cable UTP PDS, nocturno. | 320 | 3.87 | 1238.4 | 320 | 0 | 0
|  |  | Total COM.13 | 1 | 21181.9 | 21181.9 | 1 | 0 | 0
COM.14 | Capítulo |  | ADECUACIÓN DE C.ANDÉN | 1 | 1811.57 | 1811.57 | 1 | 0 | 0
I04COM150 | Partida | ud | Adecuación equipamiento de cabina de andén. | 1 | 1280.87 | 1280.87 | 1 | 0 | 0
DIKWXX122 | Partida | m | Canaleta de 300x100 mm. | 10 | 53.07 | 530.7 | 10 | 0 | 0
|  |  | Total COM.14 | 1 | 1811.57 | 1811.57 | 1 | 0 | 0
COM.15 | Capítulo |  | VARIOS | 1 | 3116.77 | 3116.77 | 1 | 0 | 0
I04COM000 | Partida | ud | Protocolo de pruebas de los sistemas de comunicaciones y control de estación con anterioridad al comienzo de los trabajos de des | 1 | 813.75 | 813.75 | 1 | 0 | 0
DIKTBA053 | Partida | ud | Teléfono piñón. | 2 | 697.41 | 1394.82 | 2 | 0 | 0
VAR000X | Partida | ud | Desmontaje y reinstalación de Teleportón. | 2 | 454.1 | 908.2 | 2 | 0 | 0
|  |  | Total COM.15 | 1 | 3116.77 | 3116.77 | 1 | 0 | 0
|  |  | Total 3. | 1 | 328257.45 | 328257.45 | 1 | 0 | 0
4. | Capítulo |  | VENTA Y PEAJE | 1 | 37514.78 | 37514.78 | 1 | 0 | 0
VP.1 | Capítulo |  | VENTA | 1 | 15099.84 | 15099.84 | 1 | 0 | 0
I05VXH003 | Partida | u | Desplazamiento Máquina Venta en mismo vestíbulo, en horario nocturno, con cableado | 16 | 719.75 | 11516 | 16 | 0 | 0
I05VXH002 | Partida | u | Conexión o Desconexión cableado Antiintrusión METTA. | 16 | 223.99 | 3583.84 | 16 | 0 | 0
|  |  | Total VP.1 | 1 | 15099.84 | 15099.84 | 1 | 0 | 0
VP.2 | Capítulo |  | PEAJE | 1 | 22414.94 | 22414.94 | 1 | 0 | 0
I05PXH002 | Partida | u | Desmontaje equipo de peaje (torniquete, portón, paso enclavado) con transporte y retirada del cableado. | 15 | 202 | 3030 | 15 | 0 | 0
I05PTH002 | Partida | u | Instalación y anclaje de un Trípode en nueva ubicación (con cableado nuevo). | 8 | 274.05 | 2192.4 | 8 | 0 | 0
I05PEH002 | Partida | u | Instalación y anclaje de un Paso Enclavado en nueva ubicación (con cableado nuevo). | 5 | 202 | 1010 | 5 | 0 | 0
I05POH002 | Partida | u | Instalación y anclaje de un Portón en nueva ubicación (con cableado nuevo). | 2 | 274.05 | 548.1 | 2 | 0 | 0
DIPCPX001 | Partida | u | Suministro y montaje de módulo de pantalla de encauzamiento | 6 | 800 | 4800 | 6 | 0 | 0
I05PVH001 | Partida | u | Movimiento provisional de equipos de peaje. | 2 | 2307.22 | 4614.44 | 2 | 0 | 0
DIOC00001 | Partida | u | Obra civil canalización y saneamiento del solado | 2 | 3110 | 6220 | 2 | 0 | 0
|  |  | Total VP.2 | 1 | 22414.94 | 22414.94 | 1 | 0 | 0
|  |  | Total 4. | 1 | 37514.78 | 37514.78 | 1 | 0 | 0
5. | Capítulo |  | DISTRIBUCIÓN DE ENERGÍA | 1 | 565115.36 | 565115.36 | 1 | 39253.2 | 39253.2
5.1 | Capítulo |  | INSTALACIONES TEMPORALES DE OBRA | 1 | 53711.89 | 53711.89 | 1 | 0 | 0
I31BDA098X0 | Partida | u | Desconexión de circuitos/líneas en CGBT | 1 | 6835.71 | 6835.71 | 1 | 0 | 0
I31BDA098X5 | Partida | u | Cuadro General de Obra | 1 | 21287.96 | 21287.96 | 1 | 0 | 0
I31BDA098X1 | Partida | u | Cuadro Secundario de Obra fuerza | 2 | 2224.48 | 4448.96 | 2 | 0 | 0
I31CBA013 | Partida | m | Cable de Cu. de 1 x 150 mm². RZ1 (AS)-0.6/1KV.(Horario nocturno) | 80 | 37.79 | 3023.2 | 80 | 0 | 0
I31CBF002 | Partida | m | Cable de Cu. de 4 x 2,5 mm². + T, RZ1 (AS)- 0.6/1 KV. | 100 | 5.4 | 540 | 100 | 0 | 0
I31CBF004E | Partida | m | Cable de Cu. de 4 x 6 mm². + T, RZ1 (AS)- 0.6/1 KV. (Horario noc | 100 | 10.25 | 1025 | 100 | 0 | 0
I31CBF005E | Partida | m | Cable de Cu. de 4 x 10 mm². + T, RZ1 (AS)- 0.6/1 KV. (Horario no | 155 | 14.68 | 2275.4 | 155 | 0 | 0
I31CBG002 | Partida | m | Cable de Cu. de 2 x 2,5 mm². + T de 0.6/1 KV. | 600 | 4.64 | 2784 | 600 | 0 | 0
I31CBG003 | Partida | m | Cable de Cu. de 2 x 4 mm². + T de 0.6/1 KV. | 810 | 6.74 | 5459.4 | 810 | 0 | 0
I31BJA021X | Partida | u | Base de enchufe estanco 400 V. 3P+N+Tde 16 A. | 2 | 116.79 | 233.58 | 2 | 0 | 0
I31BJA021X2 | Partida | u | Base de enchufe estanco 400 V. 3P+N+Tde 32A. | 2 | 132.54 | 265.08 | 2 | 0 | 0
I31BJA020X | Partida | u | Base de enchufe estanco 230 V. 2P+Tde 16 A. | 12 | 94.13 | 1129.56 | 12 | 0 | 0
I31BJC003X | Partida | u | Caja de derivación (200x200x75). | 20 | 15.75 | 315 | 20 | 0 | 0
I31BJC002 | Partida | u | Caja de derivación (105x105x55). | 20 | 2.24 | 44.8 | 20 | 0 | 0
I31LEA100 | Partida | ud | REGLETA ESTANCA 2x58W. HF | 28 | 81.12 | 2271.36 | 28 | 0 | 0
I31JDA020 | Partida | ud | BLQ.AUT.EMERG.ESTANCA LED 300lum | 12 | 147.74 | 1772.88 | 12 | 0 | 0
|  |  | Total 5.1 | 1 | 53711.89 | 53711.89 | 1 | 0 | 0
5.2 | Capítulo |  | INSTALACIÓN ELÉCTRICA | 1 | 502262.06 | 502262.06 | 1 | 39253.2 | 39253.2
5.2.0 | Capítulo |  | DESMONTAJES | 1 | 23554.4 | 23554.4 | 1 | 0 | 0
I31OBV001X1 | Partida | u | Identificación y Desconexión de circuitos de alumbrado y fuerza | 1 | 3925.32 | 3925.32 | 1 | 0 | 0
I31OBV001X | Partida | u | Desmontaje de alumbrado y fuerza | 2 | 3925.32 | 7850.64 | 2 | 0 | 0
I31FBV106X1 | Partida | m | Desmontaje de circuitos | 4740 | 1.9 | 9006 | 4740 | 0 | 0
02.01.02.1 | Partida | ud | Desmontaje y montaje de desfibrilador existente | 1 | 568.64 | 568.64 | 1 | 0 | 0
ESBPSC01 | Partida | ud | Soporte metálico para sujeción temporal de cables | 20 | 110.19 | 2203.8 | 20 | 0 | 0
|  |  | Total 5.2.0 | 1 | 23554.4 | 23554.4 | 1 | 0 | 0
5.2.1 | Capítulo |  | CUADROS ELÉCTRICOS | 1 | 164780.99 | 164780.99 | 1 | 0 | 0
I31BJW020E | Partida | u | Toma de datos de todos los circuitos existentes en el CGBT | 1 | 1137.28 | 1137.28 | 1 | 0 | 0
I31BCB630Ex | Partida | u | Modificación Cuadro interruptores salida de transformador de 630 kVA. | 2 | 2756.25 | 5512.5 | 2 | 0 | 0
I31BBB022EX-630A | Partida | u | Cuadro general de B.T. (TRAFO 630 KVA) | 1 | 67759.73 | 67759.73 | 1 | 0 | 0
I31DBX003 | Partida | u | Personalización del programa estándar y puesta en servicio para armario de control cuarto B.T. Horario nocturno en estación. | 1 | 8555.49 | 8555.49 | 1 | 0 | 0
DIDOTX024X | Partida | u | Integración CGBT en COMMIT | 1 | 4376.4 | 4376.4 | 1 | 0 | 0
I31BBB22EMED | Partida | u | Monitorización de parámetros eléctricos en el CGBT | 1 | 8469.49 | 8469.49 | 1 | 0 | 0
I31BDX0021 | Partida | u | Programación e integración de parámetros energía | 1 | 3552.26 | 3552.26 | 1 | 0 | 0
I31BAT001EX | Partida | u | Revisión de toma de tierra completa. Trabajo nocturno en estación | 1 | 376.26 | 376.26 | 1 | 0 | 0
I31DBX001X | Partida | u | Armario de control . Horario nocturno en estación. | 1 | 18258.8 | 18258.8 | 1 | 0 | 0
I31BDA003X1 | Partida | u | Cuadro secundario EVA | 2 | 6462.25 | 12924.5 | 2 | 0 | 0
DIDOTX024X1 | Partida | u | Integración EVA en COMMIT | 2 | 5930.4 | 11860.8 | 2 | 0 | 0
DIDEDC001 | Partida | u | Instalación cables comunicaciones necesarios, en cobre | 1 | 709.59 | 709.59 | 1 | 0 | 0
DIDOTX025 | Partida | u | Extensión del Sistema de Telecontrol Centralizado para el cuadro | 1 | 2100 | 2100 | 1 | 0 | 0
I31BSC001 | Partida | u | Rectificador - cargador de baterias para armario de control | 1 | 7195.93 | 7195.93 | 1 | 0 | 0
I31BDA003X | Partida | u | Modificación Cuadro secundario CAE | 2 | 1962.66 | 3925.32 | 2 | 0 | 0
I31BDA008X | Partida | u | Cuadro secundario A/A | 1 | 744.05 | 744.05 | 1 | 0 | 0
I31BDA013X5 | Partida | u | Cuadro secundario de alumbrado y fuerza para cuartos técnicos/no técnicos | 4 | 378.81 | 1515.24 | 4 | 0 | 0
I31BDA013X5X | Partida | u | Modificación Cuadro secundario para cuartos técnicos/no técnicos | 8 | 80.48 | 643.84 | 8 | 0 | 0
I31BDA009X2 | Partida | u | Cuadro secundario ASEOS | 1 | 482.3 | 482.3 | 1 | 0 | 0
I31BDA009X2X | Partida | u | Modificación Cuadro secundario ASEOS | 2 | 131.23 | 262.46 | 2 | 0 | 0
I31BDA003X3X | Partida | u | Modificación Cuadro secundario CO | 1 | 131.23 | 131.23 | 1 | 0 | 0
I31BDA013X8 | Partida | u | Cuadro secundario cancelas | 4 | 621.47 | 2485.88 | 4 | 0 | 0
I31BDA003X2x | Partida | u | Modificación Cuadro secundario CAT | 1 | 373.47 | 373.47 | 1 | 0 | 0
I31BDA003X2x1 | Partida | u | Modificación Cuadro secundario Metrocall | 1 | 170.52 | 170.52 | 1 | 0 | 0
I31BDA003X2x2 | Partida | u | Modificación Cuadro secundario Alumbrado Túnel | 1 | 687.08 | 687.08 | 1 | 0 | 0
I31BDA013X4 | Partida | u | Caja para protección general de escaleras mecánicas | 1 | 570.57 | 570.57 | 1 | 0 | 0
|  |  | Total 5.2.1 | 1 | 164780.99 | 164780.99 | 1 | 0 | 0
5.2.2 | Capítulo |  | ACOMETIDA DE SOCORRO | 1 | 14641.53 | 14641.53 | 1 | 0 | 0
I31FSX060X | Partida | u | Gestiones acometida de socorro existente en estación | 1 | 2289 | 2289 | 1 | 0 | 0
I31FSX060X2 | Partida | u | CGP +Contadores+Cuadro de socorro en estación | 1 | 12352.53 | 12352.53 | 1 | 0 | 0
|  |  | Total 5.2.2 | 1 | 14641.53 | 14641.53 | 1 | 0 | 0
5.2.3 | Capítulo |  | CANALIZACIONES | 1 | 3722.25 | 3722.25 | 1 | 0 | 0
I31EBC002XLH | Partida | m | Bandeja aislante perforada de 300x60 mm. | 25 | 32.89 | 822.25 | 25 | 0 | 0
I31EBC015XLH | Partida | m | Bandeja aislante perforada de 100x60 mm. | 25 | 31.38 | 784.5 | 25 | 0 | 0
I31EBA002XLH | Partida | m | Bandeja aislante perforada en 2 niveles de 400 mm. | 25 | 49.82 | 1245.5 | 25 | 0 | 0
DIDKTA004X0 | Partida | m | Tubo PVC ríg. M 20/gp5 | 25 | 5.21 | 130.25 | 25 | 0 | 0
DIDKTA004X1 | Partida | m | Tubo PVC ríg. M 25/gp5 | 25 | 5.28 | 132 | 25 | 0 | 0
DIDKTA004X3 | Partida | m | Tubo PVC ríg. M 32/gp5 | 25 | 5.87 | 146.75 | 25 | 0 | 0
DIDKTA004X2 | Partida | m | Tubo PVC ríg. M 40/gp40 | 25 | 6.13 | 153.25 | 25 | 0 | 0
DIDKTA004XA0 | Partida | m | Tubo acero M 20 | 25 | 6.13 | 153.25 | 25 | 0 | 0
DIDKTA004XA1 | Partida | m | Tubo acero M 25 | 25 | 6.18 | 154.5 | 25 | 0 | 0
|  |  | Total 5.2.3 | 1 | 3722.25 | 3722.25 | 1 | 0 | 0
5.2.4 | Capítulo |  | CABLEADO | 1 | 93059.85 | 93059.85 | 1 | 0 | 0
I31CBA015E | Partida | m | Cable de Cu. de 1 x 240 mm². RZ1 (AS)- 0.6/1KV. (Horario nocturn | 10 | 59.14 | 591.4 | 10 | 0 | 0
I31CBA010 | Partida | m | Cable de Cu. de 1 x 70 mm². RZ1 (AS)-0.6/1KV. | 40 | 22 | 880 | 40 | 0 | 0
I31CBA008 | Partida | m | Cable de Cu. de 1 x 35 mm². RZ1 (AS)-0.6/1KV. | 1800 | 15.06 | 27108 | 1800 | 0 | 0
I31CBA007 | Partida | m | Cable de Cu. de 1 x 25 mm². RZ1 (AS)-0.6/1KV. | 600 | 12.63 | 7578 | 600 | 0 | 0
I31CBA006E | Partida | m | Cable de Cu. de 1 x 16 mm². RZ1 (AS)-0.6/1KV. | 600 | 10.65 | 6390 | 600 | 0 | 0
02.02.1 | Partida | m | Cable desnudo de Cu. de 1 x 35 mm². | 50 | 18.32 | 916 | 50 | 0 | 0
I31CBG001 | Partida | m | Cable de Cu. de 2 x 1,5 mm². + T de 0.6/1 KV. | 100 | 3.98 | 398 | 100 | 0 | 0
I31CBG002 | Partida | m | Cable de Cu. de 2 x 2,5 mm². + T de 0.6/1 KV. | 100 | 4.64 | 464 | 100 | 0 | 0
I31CBG003 | Partida | m | Cable de Cu. de 2 x 4 mm². + T de 0.6/1 KV. | 10 | 6.74 | 67.4 | 10 | 0 | 0
I31CBG004 | Partida | m | Cable de Cu. de 2 x 6 mm². + T de 0.6/1 KV. | 4620 | 8.43 | 38946.6 | 4620 | 0 | 0
I31CBG005 | Partida | m | Cable de Cu. de 2 x 10 mm². + T de 0.6/1 KV. | 10 | 10.8 | 108 | 10 | 0 | 0
I31CBG006 | Partida | m | Cable de Cu. de 2 x 16 mm². + T de 0.6/1 KV. | 10 | 14.85 | 148.5 | 10 | 0 | 0
I31CBF001 | Partida | m | Cable de Cu. de 4 x 1,5 mm². + T, RZ1 (AS)- 0.6/1 KV. | 10 | 4.76 | 47.6 | 10 | 0 | 0
I31CBF002X | Partida | m | Cable de Cu. de 4 x 2,5 mm². + T, RZ1 (AS)- 0.6/1 KV. (Horario | 110 | 5.4 | 594 | 110 | 0 | 0
I31CBF003 | Partida | m | Cable de Cu. de 4 x 4 mm². + T, RZ1 (AS)- 0.6/1 KV. | 10 | 8.09 | 80.9 | 10 | 0 | 0
I31CBF004E | Partida | m | Cable de Cu. de 4 x 6 mm². + T, RZ1 (AS)- 0.6/1 KV. (Horario noc | 15 | 10.25 | 153.75 | 15 | 0 | 0
I31CBF005E | Partida | m | Cable de Cu. de 4 x 10 mm². + T, RZ1 (AS)- 0.6/1 KV. (Horario no | 10 | 14.68 | 146.8 | 10 | 0 | 0
I31CBF006E | Partida | m | Cable de Cu. de 4 x 16 mm². + T, RZ1 (AS)- 0.6/1 KV. (Horario no | 10 | 19.18 | 191.8 | 10 | 0 | 0
I31CBS201X | Partida | m | Cable resistente al fuego de Cu. de 3 x 2.5 mm². (F+N+T)- SZ1 (A | 80 | 9.57 | 765.6 | 80 | 0 | 0
I31CBS595 | Partida | Ml. | Cable resistente al fuego de Cu. de 4 x 95 mm². (3F+N+T)- SZ1 ( | 150 | 49.89 | 7483.5 | 150 | 0 | 0
|  |  | Total 5.2.4 | 1 | 93059.85 | 93059.85 | 1 | 0 | 0
5.2.5 | Capítulo |  | LUMINARIAS | 1 | 150183.04 | 150183.04 | 1 | 0 | 0
DIDOEA006X | Partida | u | Luminaria de emergencia LED de 500 lm, no permanente | 91 | 86.22 | 7846.02 | 91 | 0 | 0
I31JNB030 | Partida | ud | BLOQUE AUTÓNOMO EMERGENCIA LED DL-300 | 4 | 165.12 | 660.48 | 4 | 0 | 0
I31FBD003X | Partida | m | Instalación por techo de tira continua de luminarias IESA, acero inoxidable serie IE-SIM-20 LED. | 426.7 | 265.82 | 113425.39 | 426.7 | 0 | 0
02.03.02X | Partida | u | Pareja de tubo led con fuente externa para su instalación en luminaria IESA 1825, 1525, 915 mm | 45.8 | 47.25 | 2164.05 | 45.8 | 0 | 0
I31NWS070 | Partida | u | PUNTO LUZ SUPERFICIE | 8 | 31.07 | 248.56 | 8 | 0 | 0
I31LEB040 | Partida | ud | LUMIN.ESTANCA DIF.POLICAR.2x36 W.AF | 3 | 154.73 | 464.19 | 3 | 0 | 0
I31LEB020 | Partida | ud | LUMIN.ESTANCA DIF.POLICAR.2x18 W.AF | 1 | 96.98 | 96.98 | 1 | 0 | 0
I31LEB030 | Partida | ud | LUMIN.ESTANCA DIF.POLICAR.1x36 W.AF | 5 | 132.42 | 662.1 | 5 | 0 | 0
I31LEB010 | Partida | ud | LUMIN.ESTANCA DIF.POLICAR.1x18 W.AF | 1 | 83.07 | 83.07 | 1 | 0 | 0
ILEDCONTROLX1 | Partida | u | Sistema de iluminación mural LED | 1 | 3150 | 3150 | 1 | 0 | 0
ILEDCOLORX | Partida | u | Perfil encapsulado ó Proyector LED COLOR RGB | 1 | 21382.2 | 21382.2 | 1 | 0 | 0
|  |  | Total 5.2.5 | 1 | 150183.04 | 150183.04 | 1 | 0 | 0
5.2.6 | Capítulo |  | INSTALACIÓN DE FUERZA | 1 | 100.65 | 100.65 | 1 | 0 | 0
I31BJD010X | Partida | u | Caja con dos bases de enchufe industrial, 16A/230 V y 16A/400V | 1 | 41.58 | 41.58 | 1 | 0 | 0
I31NWS080 | Partida | u | BASE DE ENCHUFE SUPERFICIE | 1 | 59.07 | 59.07 | 1 | 0 | 0
|  |  | Total 5.2.6 | 1 | 100.65 | 100.65 | 1 | 0 | 0
5.2.7 | Capítulo |  | VARIOS | 1 | 52219.35 | 52219.35 | 1 | 39253.2 | 39253.2
0.2.08.1X | Partida |  | Ayudas de Obra civil | 1 | 6624.45 | 6624.45 | 1 | 0 | 0
I31VXX000X | Partida | u | Soporte personal de mantenimiento metro | 1 | 39253.2 | 39253.2 | 1 | 39253.2 | 39253.2
I31BFX001E | Partida | u | Equipo de ventilador en Cuarto BT/MT | 2 | 1181.13 | 2362.26 | 2 | 0 | 0
I31BFX020E | Partida | u | Compuerta corta-fuegos en cuarto BT/MT | 2 | 1989.72 | 3979.44 | 2 | 0 | 0
|  |  | Total 5.2.7 | 1 | 52219.35 | 52219.35 | 1 | 39253.2 | 39253.2
|  |  | Total 5.2 | 1 | 502262.06 | 502262.06 | 1 | 39253.2 | 39253.2
5.3 | Capítulo |  | LEGALIZACIÓN, PRUEBAS Y DOCUMENTACIÓN FINAL DE OBRA | 1 | 9141.41 | 9141.41 | 1 | 0 | 0
I31VXX001 | Partida | u | Documentación final de la obra de las instalaciones de distribución | 2 | 2827.65 | 5655.3 | 2 | 0 | 0
I31VMX004X | Partida | u | Legalización de la totalidad de las instalaciones de B.T. | 1 | 2093.28 | 2093.28 | 1 | 0 | 0
I31VMX005X | Partida | u | Legalización de instalación de Baja Tensión temporal en estación | 2 | 262.5 | 525 | 2 | 0 | 0
I31VMX004.S | Partida | u | Legalización de las instalaciones BT acometida de socorro. | 1 | 867.83 | 867.83 | 1 | 0 | 0
|  |  | Total 5.3 | 1 | 9141.41 | 9141.41 | 1 | 0 | 0
|  |  | Total 5. | 1 | 565115.36 | 565115.36 | 1 | 39253.2 | 39253.2
|  |  | Total CAP.5 | 1 | 1218976.52 | 1218976.52 | 1 | 39253.2 | 39253.2
CAP.6 | Capítulo |  | ACCESIBILIDAD | 1 | 116872.14 | 116872.14 | 1 | 0 | 0
EGA | Capítulo |  | ALBAÑILERÍA, SOLADOS Y REVESTIMIENTOS | 1 | 44879.17 | 44879.17 | 1 | 0 | 0
EGA0060 | Partida | m2 | RECRECIDO DE MORTERO RÁPIDO HASTA 10 CM DE ESPESOR (NOCTURNO) | 451.16 | 21.18 | 9555.57 | 451.16 | 0 | 0
EGA0160 | Partida | m2 | SUMINISTRO E INSTALACIÓN DE PAVIMENTO TACTOVISUAL CERÁMICO ABOTONADO Y ACANALADO (NOCTURNO) | 298.46 | 69.7 | 20802.66 | 298.46 | 0 | 0
EGA0162 | Partida | m2 | SUMINISTRO E INSTALACIÓN DE PAVIMENTO TACTOVISUAL ANTIDESLIZANTE CERÁMICO ABOTONADO Y ACANALADO (NOCTURNO) | 4.5 | 70.48 | 317.16 | 4.5 | 0 | 0
EGA0165 | Partida | m2 | SUMINISTRO E INSTALACIÓN DE PAVIMENTO TACTOVISUAL CERÁMICO ACANALADO AMARILLO (NOCTURNO) | 33 | 89.21 | 2943.93 | 33 | 0 | 0
EGA0167 | Partida | m2 | SUMINISTRO E INSTALACIÓN DE PAVIMENTO TACTOVISUAL ANTIDESLIZANTE CERÁMICO ACANALADO AMARILLO (NOCTURNO) | 15.2 | 89.99 | 1367.85 | 15.2 | 0 | 0
EGA0180 | Partida | m2 | SUMINISTRO E INSTALACIÓN DE PAVIMENTO TACTOVISUAL CERÁMICO AMARILLO DE BORDE DE ANDÉN (NOCTURNO) | 100 | 98.92 | 9892 | 100 | 0 | 0
|  |  | Total EGA | 1 | 44879.17 | 44879.17 | 1 | 0 | 0
EGB | Capítulo |  | CERRAJERÍA | 1 | 37360.34 | 37360.34 | 1 | 0 | 0
EGB0020 | Partida | u | REPARACIÓN DE APOYO ISQUIÁTICO (NOCTURNO) | 1 | 78.39 | 78.39 | 1 | 0 | 0
EGB0080 | Partida | u | REPARACIÓN DE BARANDILLA CON PASAMANOS DOBLE (NOCTURNO) | 1 | 78.39 | 78.39 | 1 | 0 | 0
EGB0260 | Partida | u | SUMINISTRO E INSTALACIÓN DE APOYO ISQUIÁTICO DOBLE (NOCTURNO) | 2 | 1631.7 | 3263.4 | 2 | 0 | 0
EGB0380 | Partida | m | SUMINISTRO E INSTALACIÓN DE BARANDILLA CON PASAMANOS DOBLE (NOCTURNO) | 136 | 249.56 | 33940.16 | 136 | 0 | 0
|  |  | Total EGB | 1 | 37360.34 | 37360.34 | 1 | 0 | 0
EGC | Capítulo |  | DEMOLICIONES Y DESMONTAJES | 1 | 5824.14 | 5824.14 | 1 | 0 | 0
EGC0060 | Partida | m | FRESADO DE PELDAÑO (NOCTURNO) | 10 | 17.02 | 170.2 | 10 | 0 | 0
EGC0100 | Partida | m | RETIRADA DE BARANDILLA. (NOCTURNO) | 136 | 19.68 | 2676.48 | 136 | 0 | 0
EGC0120 | Partida | ud | RETIRADA DE CARTELERÍA (NOCTURNO) | 8 | 17.7 | 141.6 | 8 | 0 | 0
EGC0300 | Partida | m | RETIRADA DE TIRA ANTIDESLIZANTE (NOCTURNO) | 154 | 16.14 | 2485.56 | 154 | 0 | 0
EGC0420 | Partida | u | REUBICACIÓN DE INTERFONO EN ALTURA (NOCTURNO) | 2 | 19.61 | 39.22 | 2 | 0 | 0
EGC0440 | Partida | u | REUBICACIÓN DE INTERFONO EN NUEVA UBICACION (NOCTURNO) | 2 | 155.54 | 311.08 | 2 | 0 | 0
|  |  | Total EGC | 1 | 5824.14 | 5824.14 | 1 | 0 | 0
EGD | Capítulo |  | ELECTRICIDAD | 1 | 1624.5 | 1624.5 | 1 | 0 | 0
EGD0026 | Partida | m | SUMINISTRO E INSTALACIÓN DE CABLE TELEFONICO 3x2x0.64 (NOCTURNO) | 225 | 7.22 | 1624.5 | 225 | 0 | 0
|  |  | Total EGD | 1 | 1624.5 | 1624.5 | 1 | 0 | 0
EGE | Capítulo |  | MEDIDAS TECNOLÓGICAS DE AYUDA AL VIAJERO | 1 | 13801.63 | 13801.63 | 1 | 0 | 0
EGE0005 | Partida | ud | INTEGRACION DE BUCLE MAGNETICO EN INTERFONO DE PUBLICO VIA IP | 6 | 1146 | 6876 | 6 | 0 | 0
EGE0080 | Partida | m | INSTALACIÓN DE TIRA ANTIDESLIZANTE PARA PELDAÑO DE 25mm (NOCTURNO) | 437.5 | 15.83 | 6925.63 | 437.5 | 0 | 0
|  |  | Total EGE | 1 | 13801.63 | 13801.63 | 1 | 0 | 0
EGF | Capítulo |  | MEDIOS AUXILIARES | 1 | 766.2 | 766.2 | 1 | 0 | 0
EGF0020 | Partida | m2 | COLOCACIÓN Y RETIRADA DE CHAPA ESTRIADA (NOCTURNO) | 20 | 3 | 60 | 20 | 0 | 0
EGF0040 | Partida | m2 | SUMINISTRO DE CHAPA ESTRIADA 2,5 MM (NOCTURNO) | 20 | 35.31 | 706.2 | 20 | 0 | 0
|  |  | Total EGF | 1 | 766.2 | 766.2 | 1 | 0 | 0
EGG | Capítulo |  | SEÑALIZACIÓN | 1 | 12616.16 | 12616.16 | 1 | 0 | 0
EGG0060 | Partida | u | REPARACIÓN DE ETIQUETA BRAILLE (NOCTURNO) | 1 | 68.6 | 68.6 | 1 | 0 | 0
EGG0100 | Partida | u | REPARACIÓN DE SEÑALIZACIÓN PANEL APOYO ISQUIÁTICO (NOCTURNO) | 1 | 68.6 | 68.6 | 1 | 0 | 0
EGG0120 | Partida | u | REPARACIÓN DE SEÑALIZACIÓN PANEL ZONA DE SEGURIDAD (NOCTURNO) | 1 | 68.6 | 68.6 | 1 | 0 | 0
EGG0380 | Partida | u | SUMINISTRO E INSTALACIÓN DE ETIQUETA BRAILLE (NOCTURNO) | 16 | 29.54 | 472.64 | 16 | 0 | 0
EGG0400 | Partida | u | SUMINISTRO E INSTALACIÓN DE SEÑALIZACIÓN DE INTERFONO (NOCTURNO) | 8 | 9.42 | 75.36 | 8 | 0 | 0
EGG0420 | Partida | u | SUMINISTRO E INSTALACIÓN DE SEÑALIZACIÓN PANEL APOYO ISQUIÁTICO (NOCTURNO) | 2 | 121.77 | 243.54 | 2 | 0 | 0
EGG0440 | Partida | u | SUMINISTRO E INSTALACIÓN DE SEÑALIZACIÓN PANEL ZONA DE SEGURIDAD (NOCTURNO) | 2 | 121.77 | 243.54 | 2 | 0 | 0
EGG0640 | Partida | u | SUMINISTRO E INSTALACIÓN DE TIRA FOTOLUMINISCENTE PARA BORDE DE ANDÉN (NOCTURNO) | 252 | 45.14 | 11375.28 | 252 | 0 | 0
|  |  | Total EGG | 1 | 12616.16 | 12616.16 | 1 | 0 | 0
|  |  | Total CAP.6 | 1 | 116872.14 | 116872.14 | 1 | 0 | 0
CAP.7 | Capítulo |  | SEÑALETICA | 1 | 35626.26 | 35626.26 | 1 | 0 | 0
7.1 | Capítulo |  | MATERIALES | 1 | 27759.81 | 27759.81 | 1 | 0 | 0
SÑM.01 | Capítulo |  | LAMAS | 1 | 10038 | 10038 | 1 | 0 | 0
SÑM.01.940_NN.01 | Partida | ud | Lama estratificada de 0 - 70 mm | 392 | 16.8 | 6585.6 | 392 | 0 | 0
SÑM.01.940_NN.02 | Partida | ud | Lama estratificada de 71 - 140 mm | 32 | 19.95 | 638.4 | 32 | 0 | 0
SÑM.01.940_NN.13 | Partida | ud | Lama estratificada de 1880 x 90 mm | 24 | 28.35 | 680.4 | 24 | 0 | 0
SÑM.01.940_NN.14 | Partida | ud | Lama estratificada de 1880 x 250 mm | 24 | 55.65 | 1335.6 | 24 | 0 | 0
SÑM.01.940_NN.08 | Partida | ud | Lama estratificada de > 1001 mm | 10 | 73.5 | 735 | 10 | 0 | 0
SÑM.01.940_NN.12 | Partida | ud | Lama estratificada de 350 x 250 mm | 4 | 15.75 | 63 | 4 | 0 | 0
|  |  | Total SÑM.01 | 1 | 10038 | 10038 | 1 | 0 | 0
SÑM.02 | Capítulo |  | VINILOS Y MATERIALES PLÁSTICOS | 1 | 1500.43 | 1500.43 | 1 | 0 | 0
SÑM.02.01 | Partida | ud | Frontis ascensor (vinilo) | 1 | 15.75 | 15.75 | 1 | 0 | 0
SÑM.02.02 | Partida | ud | Rombos templetes (vinilo a dos caras) | 4 | 24.68 | 98.72 | 4 | 0 | 0
SÑM.02.04 | Partida | ud | Prohibido fumar (vinilo a dos caras) | 10 | 4.2 | 42 | 10 | 0 | 0
SÑM.02.05 | Partida | ud | Madrid Excelente (vinilo a dos caras) | 10 | 4.2 | 42 | 10 | 0 | 0
SÑM.02.06 | Partida | ud | Prohibido globos (vinilo a dos caras) | 10 | 4.2 | 42 | 10 | 0 | 0
SÑM.02.07 | Partida | ud | Entrada(azul)/No pasar (vinilo a dos caras) | 15 | 4.2 | 63 | 15 | 0 | 0
SÑM.02.08 | Partida | ud | Salida(verde)/No pasar (vinilo a dos caras) | 15 | 4.2 | 63 | 15 | 0 | 0
SÑM.02.09 | Partida | ud | Cámaras de Vigilancia (vinilo a dos caras) | 20 | 4.2 | 84 | 20 | 0 | 0
SÑM.02.11 | Partida | ud | Normas EEMM horizontal | 12 | 9.45 | 113.4 | 12 | 0 | 0
SÑM.02.13 | Partida | ud | Punto Limpio | 4 | 88.2 | 352.8 | 4 | 0 | 0
SÑM.02.14 | Partida | ud | Vinilo decorativo papeleras | 40 | 5.17 | 206.8 | 40 | 0 | 0
SÑM.02.17 | Partida | ud | Cartel de poliestireno "PROHIBIDO BAJAR A LA VÍA" | 32 | 11.78 | 376.96 | 32 | 0 | 0
|  |  | Total SÑM.02 | 1 | 1500.43 | 1500.43 | 1 | 0 | 0
SÑM.03 | Capítulo |  | PANELES SANDWICH | 1 | 491.4 | 491.4 | 1 | 0 | 0
SÑM.03.01 | Partida | ud | Frontis acceso (1680 x 340 mm) | 4 | 59.85 | 239.4 | 4 | 0 | 0
SÑM.03.03 | Partida | ud | Normas de escaleras, horizontal (570 x 280 mm) | 12 | 16.8 | 201.6 | 12 | 0 | 0
SÑM.03.05 | Partida | ud | Cartel prohibido fumar de frontis (290 x 340 mm) | 4 | 12.6 | 50.4 | 4 | 0 | 0
|  |  | Total SÑM.03 | 1 | 491.4 | 491.4 | 1 | 0 | 0
SÑM.04 | Capítulo |  | MARCOS | 1 | 4347.12 | 4347.12 | 1 | 0 | 0
SÑM.04.940 | Capítulo |  | Marcos aluminio de 940 mm | 1 | 1386 | 1386 | 1 | 0 | 0
SÑM.04.940.002 | Partida | ud | Marco aluminio de 940 x (61 - 140 mm) | 4 | 38.85 | 155.4 | 4 | 0 | 0
SÑM.04.940.005 | Partida | ud | Marco aluminio de 940 x (301 - 400 mm) | 18 | 54.6 | 982.8 | 18 | 0 | 0
SÑM.04.940.006 | Partida | ud | Marco aluminio de 940 x (401 - 600 mm) | 4 | 61.95 | 247.8 | 4 | 0 | 0
|  |  | Total SÑM.04.940 | 1 | 1386 | 1386 | 1 | 0 | 0
SÑM.04.1880 | Capítulo |  | Marcos aluminio de 1880 mm | 1 | 2961.12 | 2961.12 | 1 | 0 | 0
SÑM.04.1880.004 | Partida | ud | Marco aluminio de 1880 x (301 - 400 mm) | 24 | 76.13 | 1827.12 | 24 | 0 | 0
SÑM.04.1880.009 | Partida | ud | Marco aluminio de 1880 x (> 800 mm) | 8 | 141.75 | 1134 | 8 | 0 | 0
|  |  | Total SÑM.04.1880 | 1 | 2961.12 | 2961.12 | 1 | 0 | 0
|  |  | Total SÑM.04 | 1 | 4347.12 | 4347.12 | 1 | 0 | 0
SÑM.05 | Capítulo |  | FLECHAS EXTERIORES | 1 | 1795.5 | 1795.5 | 1 | 0 | 0
SÑM.05.02 | Partida | ud | Flechas exteriores (con estructura) | 15 | 119.7 | 1795.5 | 15 | 0 | 0
|  |  | Total SÑM.05 | 1 | 1795.5 | 1795.5 | 1 | 0 | 0
SÑM.06 | Capítulo |  | AUXILIAR | 1 | 5260.5 | 5260.5 | 1 | 0 | 0
SÑM.06.01 | Partida | ud | Cartel metálico informativo de obra | 4 | 60.9 | 243.6 | 4 | 0 | 0
SÑM.06.02 | Partida | ud | Carteles plásticos auxiliares | 30 | 42 | 1260 | 30 | 0 | 0
SÑM.06.03 | Partida | m2 | Lona informativa de obra | 18 | 52.5 | 945 | 18 | 0 | 0
SÑM.06.04 | Partida | ud | Cartel en vinilo informativo de obra | 8 | 14.7 | 117.6 | 8 | 0 | 0
SÑM.06.05 | Partida | ud | Cartel en forex informativo de obra | 8 | 54.6 | 436.8 | 8 | 0 | 0
SÑM.06.06 | Partida | ud | Cartel "Prohibido cruzar la vías" | 4 | 10.5 | 42 | 4 | 0 | 0
SÑM.06.08 | Partida | ud | Cartel Plan Remodelación (ocupación) | 1 | 682.5 | 682.5 | 1 | 0 | 0
SÑM.06.09 | Partida | ud | Cartel Plan de Accesibilidad-Remodelación | 8 | 168 | 1344 | 8 | 0 | 0
SÑM.06.10 | Partida | ud | Cartel presentación | 2 | 94.5 | 189 | 2 | 0 | 0
|  |  | Total SÑM.06 | 1 | 5260.5 | 5260.5 | 1 | 0 | 0
SÑM.09 | Capítulo |  | CANALETAS | 1 | 3811.5 | 3811.5 | 1 | 0 | 0
SÑM.09.01 | Partida | ud | Canaletas con nombre de estación | 22 | 173.25 | 3811.5 | 22 | 0 | 0
|  |  | Total SÑM.09 | 1 | 3811.5 | 3811.5 | 1 | 0 | 0
SÑM.10 | Capítulo |  | ARMARIOS INFORMATIVOS | 1 | 515.36 | 515.36 | 1 | 0 | 0
SÑM.10.01 | Partida | ud | Trasera de armario informativo | 8 | 47.88 | 383.04 | 8 | 0 | 0
SÑM.10.03 | Partida | ud | Plano de la Red | 4 | 10.5 | 42 | 4 | 0 | 0
SÑM.10.04 | Partida | ud | Plano zonal | 4 | 5.25 | 21 | 4 | 0 | 0
SÑM.10.05 | Partida | ud | Cartel de horarios | 4 | 1.58 | 6.32 | 4 | 0 | 0
SÑM.10.06 | Partida | ud | Reglamento de viajeros | 4 | 7.35 | 29.4 | 4 | 0 | 0
SÑM.10.07 | Partida | ud | Cartel de tarifas | 4 | 8.4 | 33.6 | 4 | 0 | 0
|  |  | Total SÑM.10 | 1 | 515.36 | 515.36 | 1 | 0 | 0
|  |  | Total 7.1 | 1 | 27759.81 | 27759.81 | 1 | 0 | 0
7.2 | Capítulo |  | MONTAJES / DESMONTAJES | 1 | 7866.45 | 7866.45 | 1 | 0 | 0
SÑT.01 | Partida | ud | Sustitución frontis | 4 | 64.18 | 256.72 | 4 | 0 | 0
SÑT.02 | Partida | ud | Sustitución frontis ascensor | 1 | 47.07 | 47.07 | 1 | 0 | 0
SÑT.03 | Partida | ud | Sustitución de adhesivos puertas mampara | 20 | 16.07 | 321.4 | 20 | 0 | 0
SÑT.04 | Partida | ud | Colocación vinilo/panel sándwich en paramento vertical | 12 | 16.07 | 192.84 | 12 | 0 | 0
SÑT.06 | Partida | ud | Montaje y colocación cartel de pared simple | 26 | 54.57 | 1418.82 | 26 | 0 | 0
SÑT.07 | Partida | ud | Montaje y colocación cartel de pared doble | 8 | 60.97 | 487.76 | 8 | 0 | 0
SÑT.13 | Partida | ud | Colocación cartel en piñones | 8 | 18.8 | 150.4 | 8 | 0 | 0
SÑT.14 | Partida | ud | Montaje y colocación de flechas exteriores | 15 | 53.5 | 802.5 | 15 | 0 | 0
SÑT.17 | Partida | ud | Montaje y colocación de vinilos en punto limpio | 4 | 64.18 | 256.72 | 4 | 0 | 0
SÑT.18 | Partida | ud | Colocación de carteles de obra | 50 | 16.07 | 803.5 | 50 | 0 | 0
SÑT.19 | Partida | ud | Colocación de lona en pórtico | 4 | 80.24 | 320.96 | 4 | 0 | 0
SÑT.22 | Partida | ud | Montaje y colocación de trasera en armario informativo | 8 | 58.84 | 470.72 | 8 | 0 | 0
SÑT.23 | Partida | ud | Montaje y colocación de canaleta | 24 | 53.5 | 1284 | 24 | 0 | 0
SÑT.24 | Partida | ud | Montaje y colocación de elementos adhesivos de papeleras | 40 | 6.27 | 250.8 | 40 | 0 | 0
SÑT.25 | Partida | ud | Montaje y colocación de carteles en voladizos de andén | 32 | 25.07 | 802.24 | 32 | 0 | 0
|  |  | Total 7.2 | 1 | 7866.45 | 7866.45 | 1 | 0 | 0
|  |  | Total CAP.7 | 1 | 35626.26 | 35626.26 | 1 | 0 | 0
CAP.8 | Capítulo |  | VARIOS | 1 | 291528.69 | 291528.69 | 1 | 73500 | 73500
T0070 | Partida | m2 | PUERTA 1 HOJA CHAPA GALVANIZADA CON CERRADURA NORMALIZADA DE METRO DE MADRID. JORNADA 2:30 - 5:00 A.M. | 32 | 185.18 | 5925.76 | 32 | 0 | 0
T0060 | Partida | m2 | CERRAMIENTO DE ANDENES, PASILLOS Y/O VESTÍBULOS ESTACIÓN CON PLADUR O EQUIVALENTE. JORNADA 2:30 - 5:00 A.M. | 1488 | 97.43 | 144975.84 | 1488 | 0 | 0
T0090 | Partida | m | CERRAMIENTO ESTACION CON VALLA TIPO JULPER. CON CIERRE | 200 | 29.72 | 5944 | 200 | 0 | 0
T0110 | Partida | ud | PROTECCIÓN DE ESCALERA MECÁNICA CON LONA. CON CIERRE | 12 | 60.86 | 730.32 | 12 | 0 | 0
BE0020AC | Partida | d | AGENTE DE CORTE DE TRACCIÓN EN ESTACIÓN O TÚNEL (NOCTURNO) | 20 | 436.54 | 8730.8 | 20 | 0 | 0
QV0190NT | Partida | h | DRESINA CON GRÚA Y VAGÓN JORNADA 2:30 - 5:00 A.M. | 160 | 160.65 | 25704 | 160 | 0 | 0
D15WEL151N | Partida | ud | LIMPIEZA GENERAL DE OBRA. (NOCTURNO) | 7 | 3672.9 | 25710.3 | 7 | 0 | 0
E28PB175 | Partida | m | VALLA CHAPA METÁLICA GALVANIZADA | 26.5 | 11.61 | 307.67 | 26.5 | 0 | 0
temat | Partida | PA | TEMATICA ESTACION | 1 | 73500 | 73500 | 1 | 73500 | 73500
|  |  | Total CAP.8 | 1 | 291528.69 | 291528.69 | 1 | 73500 | 73500
CAP.9 | Capítulo |  | GESTION DE RESIDUOS | 1 | 207637.5 | 207637.5 | 1 | 0 | 0
E01DTC030 | Partida | m3 | CARGA/EVACUACIÓN ESCOMBROS EN SACOS | 2500 | 44.8 | 112000 | 2500 | 0 | 0
E0702 | Partida | ud | CAMBIO CONTENEDOR 7M3 | 450 | 89.25 | 40162.5 | 450 | 0 | 0
E0703 | Partida | Tn | RECUPERACIÓN CHATARRA FERRICA | 500 | -124.88 | -62440 | 500 | 0 | 0
E0705 | Partida | Tn | CANON VERTIDO BASURAS | 5000 | 21 | 105000 | 5000 | 0 | 0
E0706 | Partida | Tn | CANON VERTIDO VIDRIO | 100 | 129.15 | 12915 | 100 | 0 | 0
|  |  | Total CAP.9 | 1 | 207637.5 | 207637.5 | 1 | 0 | 0
CAP.10 | Capítulo |  | SEGURIDAD Y SALUD | 1 | 22249.73 | 22249.73 | 1 | 0 | 0
Cap.1 | Capítulo |  | Protecciones Individuales | 1 | 6371.01 | 6371.01 | 1 | 0 | 0
E28RA010 | Partida | u | CASCO DE SEGURIDAD AJUST. RUEDA | 28 | 9.47 | 265.16 | 28 | 0 | 0
E28RA030 | Partida | u | CASCO SEGURIDAD DIELÉCTRICO | 8 | 3.74 | 29.92 | 8 | 0 | 0
E28RA040 | Partida | u | PANTALLA DE CABEZA SOLDADOR | 5 | 2.59 | 12.95 | 5 | 0 | 0
E28RA070 | Partida | u | GAFAS CONTRA IMPACTOS | 28 | 2.81 | 78.68 | 28 | 0 | 0
E28RA090 | Partida | u | GAFAS ANTIPOLVO | 28 | 2.75 | 77 | 28 | 0 | 0
E28RA100 | Partida | u | SEMI MÁSCARA ANTIPOLVO 1 FILTRO | 28 | 5.74 | 160.72 | 28 | 0 | 0
E28RA110 | Partida | u | FILTRO RECAMBIO MASCARILLA | 28 | 1.7 | 47.6 | 28 | 0 | 0
E28RA120 | Partida | u | CASCOS PROTECTORES AUDITIVOS | 28 | 3.83 | 107.24 | 28 | 0 | 0
E28RA135 | Partida | u | JUEGO TAPONES ANTIRRUIDO ESPUMA CON CORDÓN | 35 | 0.33 | 11.55 | 35 | 0 | 0
E28RC030 | Partida | u | CINTURÓN PORTAHERRAMIENTAS | 28 | 4.05 | 113.4 | 28 | 0 | 0
E28RC070 | Partida | u | MONO DE TRABAJO POLIÉSTER-ALGODÓN | 28 | 16.29 | 456.12 | 28 | 0 | 0
E28RC180 | Partida | u | CHALECO DE OBRAS REFLECTANTE | 28 | 2.9 | 81.2 | 28 | 0 | 0
E28RC140 | Partida | u | MANDIL CUERO PARA SOLDADOR | 8 | 3.09 | 24.72 | 8 | 0 | 0
E28RSA060 | Partida | u | ARNÉS AM. DORSAL + CINTURÓN | 20 | 39.11 | 782.2 | 20 | 0 | 0
E28RSG020 | Partida | m | LÍNEA HORIZONTAL DE SEGURIDAD | 35 | 13.36 | 467.6 | 35 | 0 | 0
E28RP090 | Partida | u | PAR DE POLAINAS SOLDADURA | 5 | 1.49 | 7.45 | 5 | 0 | 0
E28RM100 | Partida | u | PAR GUANTES SOLDADOR | 5 | 1.41 | 7.05 | 5 | 0 | 0
E28RM090 | Partida | u | PAR GUANTES ALTA RESIST. AL CORTE | 28 | 5.16 | 144.48 | 28 | 0 | 0
E28RM080 | Partida | u | PAR GUANTES PIEL VACUNO | 28 | 1.8 | 50.4 | 28 | 0 | 0
E28RM110 | Partida | u | PAR GUANTES AISLANTES 5000 V. | 10 | 9.36 | 93.6 | 10 | 0 | 0
E28RP070 | Partida | u | PAR DE BOTAS DE SEGURIDAD | 28 | 26.5 | 742 | 28 | 0 | 0
RRRRR | Partida |  | PAR RODILLERAS | 28 | 6.37 | 178.36 | 28 | 0 | 0
E28RP080 | Partida | u | PAR DE BOTAS AISLANTES | 15 | 22.62 | 339.3 | 15 | 0 | 0
PTO | Partida |  | PUNTO DE ANCLAJE FIJO | 10 | 29.58 | 295.8 | 10 | 0 | 0
PPPPPP | Partida |  | MUÑEQUERA PRESIÓN VARIABLE | 15 | 3.96 | 59.4 | 15 | 0 | 0
LLLLL | Partida |  | FAJA DE PROTECCIÓN LUMBAR | 28 | 5.87 | 164.36 | 28 | 0 | 0
ARVVV | Partida |  | EQUIPO PARA TRABAJO VERT. Y HORIZONTAL | 25 | 62.91 | 1572.75 | 25 | 0 | 0
|  |  | Total Cap.1 | 1 | 6371.01 | 6371.01 | 1 | 0 | 0
Cap.2 | Capítulo |  | Protecciones Colectivas | 1 | 8218.84 | 8218.84 | 1 | 0 | 0
E28PM040 | Partida | m | CONO BALIZAMIENTO REFLECTANTE h=70 | 25 | 3.9 | 97.5 | 25 | 0 | 0
E28PM015 | Partida | m | BASE COLUMNA PORTA CADENAS | 20 | 8.53 | 170.6 | 20 | 0 | 0
E28EB080 | Partida | m | CADENA POLIETILENO PARA COLUMNAS | 50 | 6.3 | 315 | 50 | 0 | 0
E28PH100 | Partida | m2 | PROTECCIÓN HUECO C/RED HORIZONT. | 50 | 6.95 | 347.5 | 50 | 0 | 0
E28PB180 | Partida | u | VALLA CONTENCIÓN DE PEATONES | 35 | 7.92 | 277.2 | 35 | 0 | 0
E28PF010 | Partida | u | EXTINTOR POLVO ABC 6 kg. PR.INC. | 8 | 45.53 | 364.24 | 8 | 0 | 0
E28EB010 | Partida | m | CINTA BALIZAMIENTO BICOLOR 8 cm | 400 | 0.88 | 352 | 400 | 0 | 0
E28PB025 | Partida | m | PUERTA PEATONAL CHAPA 1x2 m. | 5 | 48.01 | 240.05 | 5 | 0 | 0
E28EB050 | Partida | u | BALIZA LUMINOSA INTERMITENTE | 30 | 7 | 210 | 30 | 0 | 0
E28EC010 | Partida | u | CARTEL PVC. 220x300 mm. OBLIGACIÓN, PROHIB. Y ADVERT. | 30 | 4.52 | 135.6 | 30 | 0 | 0
E28EC020 | Partida | u | CARTEL PVC. SEÑALIZACIÓN EXTINTOR, B. I. | 5 | 9.75 | 48.75 | 5 | 0 | 0
E28PB167 | Partida | m | VALLA ENREJADO GALV. PLIEGUES | 80 | 4.43 | 354.4 | 80 | 0 | 0
EXT | Partida |  | EXTINTOR POLVO ABC 9 kg. PR.INC. | 5 | 95 | 475 | 5 | 0 | 0
E28PH110 | Partida | m2 | PROTECC. HORIZ. CUAJADO TABLONES | 70 | 22.16 | 1551.2 | 70 | 0 | 0
E28PR030 | Partida | m | VALLA DE OBRA REFLECTANTE | 30 | 27.93 | 837.9 | 30 | 0 | 0
LINTASQWW | Partida |  | LINTERNA | 28 | 7.25 | 203 | 28 | 0 | 0
PSROR | Partida |  | PLACA SEÑALIZACIÓN RIESGO | 6 | 6.54 | 39.24 | 6 | 0 | 0
TTTTRRRR | Partida |  | TOMA DE TIERRA R80 Ohm;R=100 Ohm | 5 | 159.66 | 798.3 | 5 | 0 | 0
KKKLLL | Partida |  | CUADRO SECUNDARIO OBRA Pmáx.20kW | 4 | 289.89 | 1159.56 | 4 | 0 | 0
LLLLL | Partida |  | FAJA DE PROTECCIÓN LUMBAR | 0 | 5.87 | 0 | 0 | 0 | 0
WWWWW | Partida |  | VALLA CHAPA METÁLICA GALVANIZADA | 12 | 20.15 | 241.8 | 12 | 0 | 0
|  |  | Total Cap.2 | 1 | 8218.84 | 8218.84 | 1 | 0 | 0
SYS2B | Capítulo |  | Protecciones de la Instalación Eléctrica | 1 | 2120.27 | 2120.27 | 1 | 0 | 0
SPCE.3a | Partida | ud | Toma tierra pica 14,3 mm Cu R100 | 4 | 94.73 | 378.92 | 4 | 0 | 0
E28PE010 | Partida | u | LÁMPARA PORTATIL MANO | 28 | 13.37 | 374.36 | 28 | 0 | 0
E28PE020 | Partida | u | TOMA DE TIERRA R80 Ohm;R=100 Ohm | 1 | 142.81 | 142.81 | 1 | 0 | 0
E28PE120 | Partida | u | CUADRO SECUNDARIO OBRA Pmáx.20kW | 4 | 289.89 | 1159.56 | 4 | 0 | 0
1.21 | Partida | ud | Banqueta de maniobra aislante | 3 | 21.54 | 64.62 | 3 | 0 | 0
|  |  | Total SYS2B | 1 | 2120.27 | 2120.27 | 1 | 0 | 0
Cap.3 | Capítulo |  | Medicina Preventiva, Primeros auxilios | 1 | 2619.85 | 2619.85 | 1 | 0 | 0
E28W060 | Partida | u | RECONOCIMIENTO MÉDICO BÁSICO I | 28 | 76.36 | 2138.08 | 28 | 0 | 0
E28BM110 | Partida | u | BOTIQUÍN DE URGENCIA | 5 | 69.01 | 345.05 | 5 | 0 | 0
E28BM120 | Partida | u | REPOSICIÓN BOTIQUÍN | 8 | 17.09 | 136.72 | 8 | 0 | 0
|  |  | Total Cap.3 | 1 | 2619.85 | 2619.85 | 1 | 0 | 0
Cap.4 | Capítulo |  | Formación y Seguimiento Seguridad | 1 | 1287.36 | 1287.36 | 1 | 0 | 0
SOOC.1a | Partida | h | Delegado de Prevención | 72 | 17.88 | 1287.36 | 72 | 0 | 0
|  |  | Total Cap.4 | 1 | 1287.36 | 1287.36 | 1 | 0 | 0
Cap.5 | Capítulo |  | Mano de Obra de Seguridad | 1 | 1632.4 | 1632.4 | 1 | 0 | 0
iiiiiii | Partida |  | Costo Mensual de Limpieza y Desifección | 10 | 163.24 | 1632.4 | 10 | 0 | 0
|  |  | Total Cap.5 | 1 | 1632.4 | 1632.4 | 1 | 0 | 0
|  |  | Total CAP.10 | 1 | 22249.73 | 22249.73 | 1 | 0 | 0
|  |  | Total 0 | 1 | 4393115.77 | 4393115.77 | 1 | 188353.2 | 188353.2
|  |  | TOTAL PRESUP. EJECUCIÓN MATERIAL |  |  | 4393115.77 |  |  | 188353.2
|  |  | GASTOS GENERALES Y BENEFICIO INDUSTRIAL | 19% |  | 834692 |  | 19% | 35787.11
|  |  | BASE IMPONIBLE |  |  | 5227807.77 |  |  | 224140.31
|  |  | IMPORTE IVA | 21% |  | 1097839.63 |  | 21% | 47069.47
|  |  | PRESUPUESTO BASE DE LICITACIÓN |  |  | 6325647.4 |  |  | 271209.78
NOTAS
Deberá rellenarse siguiendo las indicaciones del apartado 27 del cuadro resumen del PCP
Note on A3: Código del concepto. Ver colores en "Entorno de trabajo: Apariencia"
Note on B3: Naturaleza o tipo de concepto, ver valores de cada naturaleza en la ayuda del menú contextual
Note on C3: Unidad principal de medida del concepto
Note on D3: Descripción corta
Note on E3: Rendimiento o cantidad presupuestada
Note on F3: Precio unitario en el presupuesto
Note on G3: Importe del presupuesto
Note on H3: Rendimiento o cantidad presupuestada
Note on I3: Precio unitario en el presupuesto
Note on J3: Importe del presupuesto
Note on D952: IVA no incluido
Note on D954: IVA incluido