## Hoja1
MODERNIZACIÓN DE PUEBLO NUEVO
Presupuesto
Código | Nat | Ud | Resumen | CanPres | Pres | ImpPres | CanPres | Pres | ImpPres
CAP.1 | Capítulo |  | REMODELACION VESTIBULO, CAÑONES Y ANDENES | 1 | 2215156.43 | 2215156.43 | 1 | 0 | 0
1.1 | Capítulo |  | DESMONTAJES Y DEMOLICIONES | 1 | 350939.8 | 350939.8 | 1 | 0 | 0
ED0113 | Partida | M2. | DESMONTAJE DE TAPA VITRIFICADA DE CANALETA (NOCTURNO) | 900.3 | 19.92 | 17933.98 | 900.3 |  | 0
ED01CA | Partida | m | DESMONTAJE DE TAPA DE CANALETA DE ACERO CON LUMINARIA EMBEBIDA (NOCTURNO) | 94.4 | 14.04 | 1325.38 | 94.4 |  | 0
ED1124 | Partida | m | DESMONTAJE DE CANALETA DE CABLES (NOCTURNO) | 900.3 | 17.6 | 15845.28 | 900.3 |  | 0
ED02LF | Partida | m2 | DESMONTAJE DE LAMA DE IMPERMEABILIZACION MACHIHEMBRADA (NOCTURNO) | 1624.75 | 19.92 | 32365.02 | 1624.75 |  | 0
ED01CF | Partida | m | DESMONTAJE DE CANALON DE RESINAS DE POLIESTER (NOCTURNO) | 827.9 | 8.17 | 6763.94 | 827.9 |  | 0
ED0112 | Partida | Ml | DESMONTAJE DE RECERCADO DE TUNEL (NOCTURNO C/CORTE DE TRACCION) | 32 | 109.57 | 3506.24 | 32 |  | 0
ED1165 | Partida | ud | DESMONTAJE Y ACONDICIONAMIENTO DE LAS BOCAS DE PCI. (NOCTURNO) | 3 | 75.82 | 227.46 | 3 |  | 0
ED02PL | Partida | m | DESMONTAJE DE ESTRUCTURA DE SUJECION DE LUMINARIAS (NOCTURNO) | 80 | 27.06 | 2164.8 | 80 |  | 0
ED0151 | Partida | m2 | DESMONTAJE DE CARPINTERÍA METÁLICA ACRISTALADA (NOCTURNO) | 43 | 22.03 | 947.29 | 43 |  | 0
ED1000 | Partida | m2 | DESMONTAJE IMPERMEABILIZACIÓN DE POLIESTER EN ANDENES. JORNADA 2:30 - 5:00 A.M. | 628 | 58.02 | 36436.56 | 628 |  | 0
ED1100 | Partida | ud | DESMONTAJE Y MONTAJE REJILLA DE VENTILACIÓN EN HASTIAL DE ANDÉN. (NOCTURNO) | 10 | 343.81 | 3438.1 | 10 |  | 0
ED1160 | Partida | ud | RETIRADA DE PAPELERA (NOCTURNO) | 21 | 19.28 | 404.88 | 21 |  | 0
ED0080 | Partida | ud | DESMONTAJE DE ATRIL SITUADO EN EL VESTÍBULO. (NOCTURNO) | 1 | 13.94 | 13.94 | 1 |  | 0
ED0100 | Partida | ud | DESMONTAJE DE BANCO DE ANDÉN METÁLICO (NOCTURNO) | 14 | 23.11 | 323.54 | 14 |  | 0
ED0660 | Partida | ud | DESMONTAJE DE PANEL INFORMATIVO I2+I3 INCLUSO MONTAJE PROVISIONAL. (NOCTURNO) | 6 | 122.15 | 732.9 | 6 |  | 0
ED0610 | Partida | ud | DESMONTAJE DE MUEBLE DE PUBLICIDAD 4,00X3,00 M, DISEÑO ANTIGUO (NOCTURNO) | 8 | 131.62 | 1052.96 | 8 |  | 0
ED20FV | Partida | ud | DESMONTAJE DE CARTEL DE INFORMACIÓN INSTITUCIONAL DE 100X70 CM. (NOCTURNO) | 4 | 23.3 | 93.2 | 4 |  | 0
ED0200 | Partida | ud | DESMONTAJE DE CARTEL DE PUBLICIDAD EN ANDEN DE 4,00X3,00 M. | 8 | 56.12 | 448.96 | 8 |  | 0
ED0211N | Partida | ud | DESMONTAJE DE CARTEL DE PUBLICIDAD LUMINOSO. (NOCTURNO) | 9 | 130.87 | 1177.83 | 9 |  | 0
ED0280 | Partida | ud | DESMONTAJE DE CARTEL FOTOLUMINISCENTE (NOCTURNO) | 7 | 7.97 | 55.79 | 7 |  | 0
ED0291 | Partida | ud | DESMONTAJE DE CARTELES RELACIONADOS CON LA CIRCULACION (NOCTURNO) | 12 | 6.9 | 82.8 | 12 |  | 0
ED0910 | Partida | ud | DESMONTAJE DE ROMBO METÁLICO DE PIÑÓN DE ESTACIÓN. (NOCTURNO) | 4 | 31.07 | 124.28 | 4 |  | 0
ED0330 | Partida | ud | DESMONTAJE DE ESPEJO DE PIÑÓN. (NOCTURNO) | 10 | 38.56 | 385.6 | 10 |  | 0
ED0142 | Partida | ud | DESMONTAJE DE CAJA DE TELEFONO DE PIÑON (NOCTURNO) | 2 | 31.86 | 63.72 | 2 |  | 0
ED0350 | Partida | ud | DESMONTAJE DE EXTINTOR Y ARMARIO . (NOCTURNO) | 7 | 28.92 | 202.44 | 7 |  | 0
ED0664 | Partida | ud | DESMONTAJE DE TELEINDICADOR DE INFORMACIÓN AL VIAJERO (NOCTURNO) | 1 | 213.77 | 213.77 | 1 |  | 0
ED0480 | Partida | ud | DESMONTAJE DE MÁQUINA BILLETERA. (NOCTURNO) | 8 | 247.15 | 1977.2 | 8 |  | 0
ED0750 | Partida | ud | DESMONTAJE DE PASO ENCLAVADO MECÁNICO CON TRANSPORTE. (NOCTURNO) | 5 | 225.47 | 1127.35 | 5 |  | 0
ED0940 | Partida | ud | DESMONTAJE DE TORNIQUETE (NOCTURNO) | 5 | 59.75 | 298.75 | 5 |  | 0
ED0945 | Partida | ud | DESMONTAJE DE PANTALLA DE ENCAUZAMIENTO (NOCTURNO) | 7 | 19.28 | 134.96 | 7 |  | 0
ED0810 | Partida | ud | DESMONTAJE DE PORTÓN DE PASO. (NOCTURNO) | 2 | 64.32 | 128.64 | 2 |  | 0
ED0461 | Partida | m2 | DESMONTAJE DE MAMPARA CORTAVIENTOS. (NOCTURNO) | 41.95 | 34.73 | 1456.92 | 41.95 |  | 0
ED0840 | Partida | m2 | DESMONTAJE DE PUERTA DE CHAPA LISA DE ACERO. (NOCTURNO) | 54.98 | 13.37 | 735.08 | 54.98 |  | 0
EL0290 | Partida | m2 | DEMOLICIÓN DE CÁMARA BUFA DE ESTACIÓN (NOCTURNO) | 2080.5 | 26.62 | 55382.91 | 2080.5 |  | 0
EL0451 | Partida | m2 | DEMOLICIÓN DE SOLADO DE TERRAZO, CERÁMICO o GRANITO(NOCTURNO) | 3911.7 | 18.41 | 72014.4 | 3911.7 |  | 0
EL0490 | Partida | m | DEMOLICIÓN DE SOLERA PARA FORMALIZACIÓN DE CANALÓN DE 20X20 CM (NOCTURNO) | 200 | 21.83 | 4366 | 200 |  | 0
EL0551 | Partida | m² | DEMOLICIÓN FÁB.LADRILLO MACIZO 1/2 PIE C/MARTILLO ELÉCTRICO (NOCTURNO) | 132 | 40.29 | 5318.28 | 132 |  | 0
EL0190 | Partida | m2 | DEMOLICIÓN ALICATADOS A MANO | 815.9 | 13.14 | 10720.93 | 815.9 |  | 0
EL0190N | Partida | m2 | DEMOLICIÓN DE ALICATADOS A MANO (NOCTURNO) | 960.44 | 15.97 | 15338.23 | 960.44 |  | 0
EL0220 | Partida | m2 | DEMOLICIÓN DE APLACADOS A MANO | 123 | 16.74 | 2059.02 | 123 |  | 0
EL0225 | Partida | m2 | DEMOLICIÓN DE APLACADOS A MANO. (NOCTURNO) | 194.22 | 20.33 | 3948.49 | 194.22 |  | 0
EZ0131 | Partida | m | DEMOLICION DE PELDAÑOS.(NOCTURNO) | 773.93 | 23.09 | 17870.04 | 773.93 |  | 0
EL0680NT | Partida | m | DESMONTAJE DE PIEZA PREFABRICADA DE BORDE DE ANDÉN (NOCTURNO 2:30-5:30) | 580 | 47.25 | 27405 | 580 |  | 0
EL0951 | Partida | m2 | RASCADO DE PINTURA Y REGULARIZACIÓN DE SUPERFICIES. (Nocturno) | 40 | 26.1 | 1044 | 40 |  | 0
ED1130 | Partida | ud | DESMONTAJE, ADAPTACIÓN Y MONTAJE DE FRENTE DE PCL. (NOCTURNO) | 3 | 852.94 | 2558.82 | 3 |  | 0
ED1050 | Partida | ud | DESMONTAJE PEQUEÑO MATERIAL Y MOBILIARIO DE PCL O CUARTO DE OPERADOR. (NOCTURNO) | 2 | 318.61 | 637.22 | 2 |  | 0
EL0020 | Partida | ud | APERTURA DE ARQUETA DE PASO EN CANALIZACIÓN DE TORNIQUETES (NOCTURNO) | 2 | 43.45 | 86.9 | 2 |  | 0
|  |  | Total 1.1 | 1 | 350939.8 | 350939.8 | 1 | 0 | 0
1.5 | Capítulo |  | ALBAÑILERIA, SOLADOS Y REVESTIMIENTOS | 1 | 1174941.32 | 1174941.32 | 1 | 0 | 0
EAT0010 | Partida | m2 | TABICÓN DE LADRILLO H/D DE 24X12X8 CM, (NOCTURNO) | 50.2 | 18.95 | 951.29 | 50.2 |  | 0
EVG0050 | Partida | m2 | ENFOSCADO MAESTREADO HIDRÓFUGO M-10 VERTICAL | 50.2 | 13.61 | 683.22 | 50.2 |  | 0
EVA0010 | Partida | m2 | ALICATADO AZULEJO BLANCO 20X20CM REC.MORTERO | 50.2 | 23.32 | 1170.66 | 50.2 |  | 0
NEVB0100 | Partida | m2 | PANEL VITRIFICADO RECTO TIPO SANDWICH. (NOCTURNO) | 1522.23 | 192.14 | 292481.27 | 1522.23 |  | 0
EVB0081 | Partida | m2 | PANEL VITRIFICADO CURVO TIPO SANDWICH (NOCTURNO) | 450 | 237.59 | 106915.5 | 450 |  | 0
EVB0140 | Partida | ud | PIEZAS ESPECIALES DE PANEL VITRIFICADO RECTO O CURVO(NOCTURNO) | 16 | 218.37 | 3493.92 | 16 |  | 0
EVB0130 | Partida | ud | PIEZA ESPECIAL RINCÓN O ESQUINA DE PANEL VITRIFICADO. (NOCTURNO) | 26 | 213.1 | 5540.6 | 26 |  | 0
NEVB001 | Partida | ud | TAPA CANALETA VITRIFICADA DE 2M X 390 MM. (NOCTURNO) | 468.45 | 193.68 | 90729.4 | 468.45 |  | 0
NEVB002 | Partida | ud | TAPA CANALETA DE 2M X 390 MM. CON NOMBRE DE LA ESTACIÓN. (Nocturno) | 24 | 294.72 | 7073.28 | 24 |  | 0
EVB0220 | Partida | ud | TAPA CANALETA VITRIFICADA DE 2M X 240 MM. | 76.95 | 159.09 | 12241.98 | 76.95 |  | 0
EVB0230 | Partida | ud | TAPA CANALETA VITRIFICADA DE 2M X 240 MM. (NOCTURNO) | 385.45 | 169.59 | 65368.47 | 385.45 |  | 0
EAR0021 | Partida | ud | FORMACION DE FUENTE, DE FABRICA. | 5 | 61.08 | 305.4 | 5 |  | 0
EP0420 | Partida | m | ZANQUÍN DE GRANITO NEGRO H= 42CM, NOCTURNO | 189.76 | 21.86 | 4148.15 | 189.76 |  | 0
EP0101 | Partida | m | PELDAÑO DE GRANITO NEGRO (NOCTURNO) | 773.93 | 84.62 | 65489.96 | 773.93 |  | 0
EP0351N | Partida | m | SOLADO DE GRES PORCELÁNICO 60X60 NOCTURNO | 3911.7 | 59.46 | 232589.68 | 3911.7 |  | 0
EP0441 | Partida | m | ZÓCALO CON BALDOSA CERÁMICA COMPACTA (NOCTURNO) | 1296.9 | 25.44 | 32993.14 | 1296.9 |  | 0
EP0271 | Partida | m2 | SOL.GRANITO GRIS ESP=2CM APOMAZADO (NOCTURNO) | 20 | 64.4 | 1288 | 20 |  | 0
EZ0300 | Partida | m2 | IMPRIMACION ANTICORROSIVA A BASE DE RESINAS EPOXIDICAS | 40 | 22.8 | 912 | 40 |  | 0
EB0130 | Partida | m2 | PINTURA AL SILICATO EN INTERIORES | 60 | 22.51 | 1350.6 | 60 |  | 0
EB0131 | Partida | m2 | RECUBRIMIENTO ANTIGRAFFITI | 2817.47 | 11.11 | 31302.09 | 2817.47 |  | 0
EVB0020 | Partida | ud | INCREMENTO POR SERIGRAFIADO EN PANEL VITRIFICADO | 20 | 200.81 | 4016.2 | 20 |  | 0
EP0040 | Partida | m | BORDE DE ANDEN DE GRANITO. (NOCTURNO) | 640 | 238.56 | 152678.4 | 640 |  | 0
EP0180 | Partida | m2 | RECRECIDO MORTERO RÁPIDO NIVELACIÓN 1-5 CM | 3911.7 | 15.65 | 61218.11 | 3911.7 |  | 0
|  |  | Total 1.5 | 1 | 1174941.32 | 1174941.32 | 1 | 0 | 0
1.3 | Capítulo |  | RED DE DRENAJE Y SANEAMIENTO | 1 | 62306.68 | 62306.68 | 1 | 0 | 0
ER0040 | Partida | m | ALBAÑAL ENTERRADO DE PVC LISO DE SANEAMIENTO, DE UNIÓN EN COPA L | 1035.4 | 22.25 | 23037.65 | 1035.4 |  | 0
ES0101 | Partida | ud | ARQUETA LADRILLO SIFÓNICA 38X38X50 CM (NOCTURNO) | 20 | 75.66 | 1513.2 | 20 |  | 0
EJE0151 | Partida | m | TUBERÍA PVC SANITARIA TIPO C 110 MM. (NOCTURNO) | 300 | 24.53 | 7359 | 300 |  | 0
ER0090pn | Partida | ud | CONEXIÓN A FUENTES DE ANDÉN DE RED DE DRENAJE, NOCTURNO | 8 | 25.16 | 201.28 | 8 |  | 0
D03SAW101NA | Partida | ud | LIMPIEZA DE LA RED DE DRENAJE ACTUAL. (Nocturno) | 2 | 2548.9 | 5097.8 | 2 |  | 0
ES0211 | Partida | m | IMBORNAL LONGITUDINAL PE-PP CON REJA DE FUNDICION | 31 | 221.57 | 6868.67 | 31 |  | 0
E20WNP020 | Partida | m | CANALÓN PVC CIRCULAR DESARROLLO 185 mm | 600 | 19.08 | 11448 | 600 |  | 0
ER0131 | Partida | m | TUBO DREN PE-AD CORRUGADO DOBLE D=80mm | 310 | 20.34 | 6305.4 | 310 |  | 0
ER0090 | Partida | ud | ARQUETA LADRILLO DE PASO 38X38X50 CM | 8 | 59.46 | 475.68 | 8 |  | 0
|  |  | Total 1.3 | 1 | 62306.68 | 62306.68 | 1 | 0 | 0
1.4 | Capítulo |  | IMPERMEABILIZACION | 1 | 223634.38 | 223634.38 | 1 | 0 | 0
EI0187 | Partida | m2 | LÁMINA DE POLIETILENO EXPANDIDO, CLASIFICADO A FUEGO B-S1-D0 (NOCTURNO) | 2353.34 | 25.76 | 60622.04 | 2353.34 |  | 0
NE06120 | Partida | m2 | IMPERMEABILIZACIÓN CON LAMA EN ANDENES. (Nocturno) | 360 | 208.22 | 74959.2 | 360 |  | 0
EI0060 | Partida | m2 | IMPERMEABILIZACIÓN CON LAMA FV Y RESINAS DE POLIESTER EN CAÑONES.(NOCTURNO) | 706.56 | 111.86 | 79035.8 | 706.56 |  | 0
0201 | Partida | ud | TAPONAMIENTO DE VIAS DE AGUA (NOCTURNO) | 30 | 262.5 | 7875 | 30 |  | 0
0202 | Partida | m2 | PREPARACION DE SUPERFICIE DE HORMIGON (NOCTURNO) | 80.56 | 14.18 | 1142.34 | 80.56 |  | 0
|  |  | Total 1.4 | 1 | 223634.38 | 223634.38 | 1 | 0 | 0
1.6 | Capítulo |  | CARPINTERIA Y CERRAJERIA METALICA | 1 | 330114.55 | 330114.55 | 1 | 0 | 0
EHAP0190 | Partida | ud | PUERTA METÁLICA-VITRIFICADA 1H DE 100X205 CON REJILLAS. (NOCTURNO) | 2 | 2401.07 | 4802.14 | 2 |  | 0
EHAP0210 | Partida | ud | PUERTA METÁLICA-VITRIFICADA 1H DE 100X205. (NOCTURNO) | 10 | 1708.55 | 17085.5 | 10 |  | 0
EHAP0270 | Partida | ud | PUERTA METÁLICA-VITRIFICADA PARA FUENTE DE ANDÉN DE 90X65. (NOCTURNO) | 2 | 950.18 | 1900.36 | 2 |  | 0
EHAP0230 | Partida | ud | PUERTA METÁLICA-VITRIFICADA 2H DE 200 X 205 CON REJILLAS. (NOCTURNO) | 10 | 3128.97 | 31289.7 | 10 |  | 0
EHI0100 | Partida | m2 | CHAPA DE ACERO INOXIDABLE EN REMATES. (NOCTURNO) | 27 | 202.08 | 5456.16 | 27 |  | 0
EHI0230 | Partida | m | REMATE PIÑON DE ACERO INOXIDABLE. JORNADA 2:30 - 5:00 A.M. | 30 | 299.57 | 8987.1 | 30 |  | 0
EHI0020 | Partida | m | BANDEJA DE REMATE EN FORMA DE U EN ACERO INOXIDABLE. (NOCTURNO) | 39 | 292.38 | 11402.82 | 39 |  | 0
EHI0130 | Partida | ud | ENCUENTRO DE CAÑÓN PERPENDICULAR CON ANDÉN CURVO EN ACERO INOX. (NOCTURNO) | 4 | 2187.32 | 8749.28 | 4 |  | 0
EHI0140 | Partida | ud | ENCUENTRO RECTO DE NUEVAS MINAS CON VESTÍBULO, CAÑÓN O ANDÉN, EN ACERO INOX. (NOCTURNO) | 9 | 1956.81 | 17611.29 | 9 |  | 0
EHI0200 | Partida | m2 | PUERTA DE REGISTROS DE ACERO INOXIDABLE. | 10 | 224.18 | 2241.8 | 10 |  | 0
EK0280 | Partida | ud | PANEL INFORMATIVO ACERO INOX. CURVO . JORNADA 2:00 - 6:00 A.M. | 2 | 6391.14 | 12782.28 | 2 |  | 0
EK0300 | Partida | ud | PANEL INFORMATIVO ACERO INOX. RECTO, NOCTURNO | 2 | 4581.45 | 9162.9 | 2 |  | 0
E06SOP1 | Partida | ud | SOPORTE PROVISIONAL PANEL INFORMATIVO | 4 | 126 | 504 | 4 |  | 0
E06COB | Partida | ud | SOPORTE CARTEL OBRA | 4 | 112.14 | 448.56 | 4 |  | 0
APOD02 | Partida | M2. | SUMINISTRO Y MONTAJE DE BATERIA DE MAMPARAS CORTAVIENTOS (NOCTURNO) | 36.35 | 889.19 | 32322.06 | 36.35 |  | 0
EHI0091 | Partida | m2 | CARPINTERIA FIJA CIEGA DE ACERO INOXIDABLE EN MAMPARAS (NOCTURNO) | 7.4 | 194.46 | 1439 | 7.4 |  | 0
EHI0161 | Partida | m | FRENTE DE BORDE DE ANDÉN DE ACERO INOXIDABLE (NOCTURNO 2:30-5:00) | 640 | 256.14 | 163929.6 | 640 |  | 0
|  |  | Total 1.6 | 1 | 330114.55 | 330114.55 | 1 | 0 | 0
1.7 | Capítulo |  | AYUDAS A INSTALACIONES | 1 | 2783.46 | 2783.46 | 1 | 0 | 0
E07E100 | Partida | ud | AYUDA DE ALBAÑILERÍA A LA INSTALACIÓN ELÉCTRICA | 1 | 797.16 | 797.16 | 1 |  | 0
ES0175 | Partida | ud | AYUDA DE ALBAÑILERÍA A LA INSTALACIÓN DE FONTANERÍA | 1 | 399.67 | 399.67 | 1 |  | 0
E07E110 | Partida | ud | AYUDA DE ALBAÑILERÍA A LA INSTALACIÓN DE P.C.I. | 1 | 322.43 | 322.43 | 1 |  | 0
E07SC | Partida | m | SOPORTE PROVISIONAL PARA CABLES | 10 | 6.62 | 66.2 | 10 |  | 0
E07TX | Partida | m | TUBO FLEXIBLE CORRUGADO PARA PASO DE CABLES | 100 | 11.98 | 1198 | 100 |  | 0
|  |  | Total 1.7 | 1 | 2783.46 | 2783.46 | 1 | 0 | 0
1.8 | Capítulo |  | MOBILIARIO Y MONTAJES | 1 | 70436.24 | 70436.24 | 1 | 0 | 0
EK0021 | Partida | ud | ESPEJO DE PIÑÓN TIPO METRO.(NOCTURNO) | 2 | 848.82 | 1697.64 | 2 |  | 0
EK0150 | Partida | ud | MONTAJE DE ESPEJO DE PIÑÓN, NOCTURNO | 10 | 59.17 | 591.7 | 10 |  | 0
EK0410 | Partida | ud | REPOSICIÓN DE PAPELERA, NOCTURNO | 18 | 23.25 | 418.5 | 18 |  | 0
EK0320 | Partida | ud | PAPELERA PERFILES DE ALUMINIO DE TIPO THECNAL. | 5 | 320.72 | 1603.6 | 5 |  | 0
D13MFW201N | Partida | ud | MONTAJE DE EXTINTOR. (Nocturno) | 7 | 43.53 | 304.71 | 7 |  | 0
D13MFW221N | Partida | ud | COLOCACIÓN DE ROMBO METÁLICO DE PIÑÓN DE ESTACIÓN. (Nocturno) | 4 | 29.06 | 116.24 | 4 |  | 0
EK0040 | Partida | ud | MONTAJE DE ATRIL PROCEDENTE, NOCTURNO | 1 | 38.75 | 38.75 | 1 |  | 0
BE16C27 | Partida | Ud. | MONTAJE DE CAJA DE TELÉFONO DE PIÑÓN PROCEDENTE DE ACOPIO (NOCTURNO) | 2 | 70.63 | 141.26 | 2 |  | 0
EK0350F | Partida | ud | PUESTO DE ATENCIÓN AL CLIENTE GIRATORIO/FIJO | 1 | 28939.84 | 28939.84 | 1 |  | 0
EK0010 | Partida | ud | BANCO DE ACERO INOXIDABLE (NOCTURNO) | 16 | 2286.5 | 36584 | 16 |  | 0
|  |  | Total 1.8 | 1 | 70436.24 | 70436.24 | 1 | 0 | 0
|  |  | Total CAP.1 | 1 | 2215156.43 | 2215156.43 | 1 | 0 | 0
CAP.2 | Capítulo |  | REMODELACION CUARTOS | 1 | 10706.82 | 10706.82 | 1 | 0 | 0
02.01 | Capítulo |  | DEMOLICIONES Y DESMONTAJES | 1 | 3957.62 | 3957.62 | 1 | 0 | 0
E02C050 | Partida | m2 | DEMOLICIÓN TABICÓN LADRILLO HUECO DOBLE (NOCTURNO) | 96.7 | 15.09 | 1459.2 | 96.7 |  | 0
EL0230 | Partida | m2 | DEMOLICIÓN DE AZULEJO CON MATERIAL DE AGARRE (NOCTURNO) | 154.5 | 11.7 | 1807.65 | 154.5 |  | 0
EL0451 | Partida | m2 | DEMOLICIÓN DE SOLADO DE TERRAZO, CERÁMICO o GRANITO(NOCTURNO) | 25.5 | 18.41 | 469.46 | 25.5 |  | 0
EL0880 | Partida | m2 | LEVANTADO CARPINTERÍA EN TABIQUES MANO | 9.45 | 12.18 | 115.1 | 9.45 |  | 0
ED01CF | Partida | m | DESMONTAJE DE CANALON DE RESINAS DE POLIESTER (NOCTURNO) | 13 | 8.17 | 106.21 | 13 |  | 0
|  |  | Total 02.01 | 1 | 3957.62 | 3957.62 | 1 | 0 | 0
02.02 | Capítulo |  | DRENAJE E IMPERMEABILIZACIÓN | 1 | 1559.7 | 1559.7 | 1 | 0 | 0
ER0040 | Partida | m | ALBAÑAL ENTERRADO DE PVC LISO DE SANEAMIENTO, DE UNIÓN EN COPA L | 18 | 22.25 | 400.5 | 18 |  | 0
EI0187 | Partida | m2 | LÁMINA DE POLIETILENO EXPANDIDO, CLASIFICADO A FUEGO B-S1-D0 (NOCTURNO) | 45 | 25.76 | 1159.2 | 45 |  | 0
|  |  | Total 02.02 | 1 | 1559.7 | 1559.7 | 1 | 0 | 0
02.03 | Capítulo |  | ALBAÑILERÍA Y REVESTIMIENTOS | 1 | 4644.02 | 4644.02 | 1 | 0 | 0
EAF0020 | Partida | m2 | FÁB.LADRILLO PERFORADO 7CM 1/2P.INTERIOR MORTERO M-5 | 18.2 | 17.27 | 314.31 | 18.2 |  | 0
EAT0020 | Partida | m2 | TABICÓN DE LADRILLO H/D DE 25X12X8 CM | 45 | 15.79 | 710.55 | 45 |  | 0
EAT0030 | Partida | m2 | TABIQUE DE 5 CM. LADR. HUECO DOBLE. | 25 | 14.86 | 371.5 | 25 |  | 0
E07E010 | Partida | ud | RECIBIDO CERCO PUERTA MORTERO M-10 (NOCTURNO) | 4 | 10.29 | 41.16 | 4 |  | 0
EVA0010 | Partida | m2 | ALICATADO AZULEJO BLANCO 20X20CM REC.MORTERO | 137.5 | 23.32 | 3206.5 | 137.5 |  | 0
|  |  | Total 02.03 | 1 | 4644.02 | 4644.02 | 1 | 0 | 0
02.04 | Capítulo |  | CARPINTERÍA Y VARIOS | 1 | 545.48 | 545.48 | 1 | 0 | 0
EHM0040N | Partida | ud | PUERTA DE PASO LISA MELAMINA 725X2030. (NOCTURNO) | 4 | 136.37 | 545.48 | 4 |  | 0
|  |  | Total 02.04 | 1 | 545.48 | 545.48 | 1 | 0 | 0
|  |  | Total CAP.2 | 1 | 10706.82 | 10706.82 | 1 | 0 | 0
CAP.3 | Capítulo |  | ADECUACION ACCESOS | 1 | 26175.53 | 26175.53 | 1 | 0 | 0
EL0441 | Partida | m2 | DEMOLICIÓN DE SOLADO DE GRANITO. (NOCTURNO) | 24 | 28.85 | 692.4 | 24 |  | 0
EL0220 | Partida | m2 | DEMOLICIÓN DE APLACADOS A MANO | 7.2 | 16.74 | 120.53 | 7.2 |  | 0
EL0900 | Partida | m | LEVANTADO DE PELDAÑO. (NOCTURNO) | 36 | 10.34 | 372.24 | 36 |  | 0
ED0840 | Partida | m2 | DESMONTAJE DE PUERTA DE CHAPA LISA DE ACERO. (NOCTURNO) | 4.8 | 13.37 | 64.18 | 4.8 |  | 0
U04BB020 | Partida | m | BORD.GRANITO 12x25 cm | 18 | 40.93 | 736.74 | 18 |  | 0
EP0270 | Partida | m2 | SOL.GRANITO GRIS ESP=3CM ABUJARDADO/FLAMEADO | 24 | 60.95 | 1462.8 | 24 |  | 0
EVA0050 | Partida | m2 | CHAPADO GRANITO GRIS NACIONAL ABUJARDADO 3 CM | 7.2 | 75.92 | 546.62 | 7.2 |  | 0
EM0370 | Partida | m | PELDAÑO MACIZO GRANITO GRIS | 36 | 105.56 | 3800.16 | 36 |  | 0
R11JM010a | Partida | m2 | REJUNTADO ENRASADO REGULAR M.CEM. | 64 | 31.29 | 2002.56 | 64 |  | 0
EM0010 | Partida | m | ABUJARDADO DE PELDAÑOS DE GRANITO. | 116.8 | 52.04 | 6078.27 | 116.8 |  | 0
ER0020 | Partida | ud | ACOMETIDA RED SANEAMIENTO EN MINA | 11.6 | 46.21 | 536.04 | 11.6 |  | 0
R12H150 | Partida | m | RESTAURACIÓN MECÁNICA BARANDA DE FORJA | 28 | 66.08 | 1850.24 | 28 |  | 0
E03LIM | Partida | m2 | RASCADO Y LIMPIEZA DE ELEMENTOS DE CERRAJERIA | 67.5 | 14.14 | 954.45 | 67.5 |  | 0
EHI0200 | Partida | m2 | PUERTA DE REGISTROS DE ACERO INOXIDABLE. | 4.8 | 224.18 | 1076.06 | 4.8 |  | 0
05.08 | Partida | ml | REMATE DE ACERO INOX. CANCELAS | 20 | 87.53 | 1750.6 | 20 |  | 0
R08TL040a | Partida | m2 | LIMPIEZA DE GRANITO | 175.04 | 18.88 | 3304.76 | 175.04 |  | 0
EB0132 | Partida | m2 | ESMALTE EFECTO FORJA NEGRO/COLOR EXTERIOR (NOCTURNO) | 67.5 | 12.25 | 826.88 | 67.5 |  | 0
|  |  | Total CAP.3 | 1 | 26175.53 | 26175.53 | 1 | 0 | 0
CAP.4 | Capítulo |  | COLUMNAS SECAS | 1 | 80470.07 | 80470.07 | 1 | 0 | 0
04.01 | Capítulo |  | L05- INSTALACIÓN COLUMNA SECA | 1 | 45400.79 | 45400.79 | 1 | 0 | 0
01.01 | Partida | UD | SUMINISTRO Y COLOCACION DE TOMA EXTERIOR DE ALIMENTACIÓN DE COLUMNA SECA DE 70mm DE Ø HORARIO NOCTURNO | 1 | 165.54 | 165.54 | 1 |  | 0
01.02 | Partida | ML | SUMINISTRO Y COLOCACIÓN DE TUBERÍA DE ACERO GALVANIZADO DE 3" PROTEGIDA HORARIO NOCTURNO | 150 | 59.87 | 8980.5 | 150 |  | 0
01.04 | Partida | UD | SUMINISTRO Y COLOCACIÓN DE TOMA EXTERIOR DE ALIMENTACIÓN DE COLUMNA SECA DE 70mm DE DIÁMETRO HORARIO NOCTURNO | 1 | 165.54 | 165.54 | 1 |  | 0
01.05 | Partida | UD | COLOCACION DE TAPA Y CERCO DE FUNDICIÓN PARA ARQUETA EXTERIOR. | 1 | 120.29 | 120.29 | 1 |  | 0
01.06 | Partida | UD | SUMINISTRO Y COLOCACIÓN DE BOCA DE COLUMNA SECA EN HORNACINA DE 2 1/2"Ø HORARIO NOCTURNO | 1 | 569.15 | 569.15 | 1 |  | 0
01.07 | Partida | UD | SUMINISTRO Y COLOCACIÓN DE BOCA DE COLUMNA SECA EN ARMARIO DE 2 1/2" Ø HORARIO NOCTURNO | 2 | 668.07 | 1336.14 | 2 |  | 0
01.08 | Partida | UD | VÁLVULA DE VACIADO DE 1" DE Ø CON CONDUCCIÓN A DESAGÜE HORARIO NOCTURNO | 4 | 42.18 | 168.72 | 4 |  | 0
01.09 | Partida | UD | VÁLVULA DE SECCIONAMIENTO DE 3" DE Ø HORARIO NOCTURNO | 4 | 98.01 | 392.04 | 4 |  | 0
01.10 | Partida | UD | INSTALACIÓN DE ELEMENTO DE CONEXIÓN CODO, T, O ELEMENTO DE TUBERIA DE ACERO GALVANIZADO DE 3" HORARIO NOCTURNO | 4 | 137.32 | 549.28 | 4 |  | 0
01.11 | Partida | UD | REPARACIÓN DE BOCA DE COLUMNA SECA EN HORNACINA DE 2 1/2"Ø HORARIO DIURNO | 1 | 105.48 | 105.48 | 1 |  | 0
01.12 | Partida | UD | INSTALACIÓN DE BOCA DE COLUMNA SECA EN HORNACINA DE 2 1/2"Ø HORARIO NOCTURNO | 1 | 115.78 | 115.78 | 1 |  | 0
01.13 | Partida | UD | REPARACIÓN DE BOCA DE COLUMNA SECA EN ARMARIO DE 2 1/2" Ø HORARIO DIURNO | 1 | 126.99 | 126.99 | 1 |  | 0
01.14 | Partida | UD | REPARACIÓN DE BOCA DE COLUMNA SECA EN ARMARIO DE 2 1/2" Ø HORARIO NOCTURNO | 1 | 136.51 | 136.51 | 1 |  | 0
01.15 | Partida | UD | EQUIPO DE REPARACIÓN DIURNO | 1 | 210.89 | 210.89 | 1 |  | 0
01.16 | Partida | UD | EQUIPO DE REPARACIÓN NOCTURNO | 10 | 230.24 | 2302.4 | 10 |  | 0
01.17 | Partida | UD | MONTAJE Y DESMONTAJE DE ANDAMIO H=3M | 1 | 269.68 | 269.68 | 1 |  | 0
01.18 | Partida | UD | MONTAJE Y DESMONTAJE DE ANDAMIO DE ALTURA 6 M | 8 | 609 | 4872 | 8 |  | 0
01.19 | Partida | UD | MONTAJE Y DESMONTAJE DE ANDAMIO H HASTA 12M | 1 | 1034.25 | 1034.25 | 1 |  | 0
01.20 | Partida | UD | MONTAJE Y DESMONTAJE DE ANDAMIO DE ALTURA DE MAS DE 12M | 4 | 1606.5 | 6426 | 4 |  | 0
01.21 | Partida | u | DESMONTAJE Y POSTERIOR MONTAJE DE REJILLA METÁLICA DE POZO DE VENTILACIÓN | 2 | 636.03 | 1272.06 | 2 |  | 0
01.22 | Partida | d | AGENTE DE CORTE DE TRACCIÓN EN ESTACIÓN O TÚNEL (NOCTURNO) | 8 | 428.4 | 3427.2 | 8 |  | 0
01.23 | Partida | m | ROZA PERIMETRAL EN PANTALLAS | 15 | 58.79 | 881.85 | 15 |  | 0
01.24 | Partida | UD | PRUEBA DE PRESIÓN CON DRESINA | 1 | 1530.25 | 1530.25 | 1 |  | 0
01.25 | Partida | UD | PRUEBA DE PRESIÓN SIN DRESINA | 1 | 858.25 | 858.25 | 1 |  | 0
01.26 | Partida | UD | INSPECCIÓN DE INSTALACIÓN DE COLUMNA SECA, POR UNA OCA | 2 | 3990 | 7980 | 2 |  | 0
01.03 | Partida | ML | TUBERÍA DE ACERO GALVANIZADO DE 3" DESPROTEGIDA HORARIO NOCTURNO | 30 | 46.8 | 1404 | 30 |  | 0
|  |  | Total 04.01 | 1 | 45400.79 | 45400.79 | 1 | 0 | 0
04.02 | Capítulo |  | L07- DOS COLUMNAS SECAS | 1 | 35069.28 | 35069.28 | 1 | 0 | 0
01.01 | Partida | UD | SUMINISTRO Y COLOCACION DE TOMA EXTERIOR DE ALIMENTACIÓN DE COLUMNA SECA DE 70mm DE Ø HORARIO NOCTURNO | 2 | 165.54 | 331.08 | 2 |  | 0
01.02 | Partida | ML | SUMINISTRO Y COLOCACIÓN DE TUBERÍA DE ACERO GALVANIZADO DE 3" PROTEGIDA HORARIO NOCTURNO | 18 | 59.87 | 1077.66 | 18 |  | 0
01.03 | Partida | ML | TUBERÍA DE ACERO GALVANIZADO DE 3" DESPROTEGIDA HORARIO NOCTURNO | 32 | 46.8 | 1497.6 | 32 |  | 0
01.04 | Partida | UD | SUMINISTRO Y COLOCACIÓN DE TOMA EXTERIOR DE ALIMENTACIÓN DE COLUMNA SECA DE 70mm DE DIÁMETRO HORARIO NOCTURNO | 2 | 165.54 | 331.08 | 2 |  | 0
01.05 | Partida | UD | COLOCACION DE TAPA Y CERCO DE FUNDICIÓN PARA ARQUETA EXTERIOR. | 2 | 120.29 | 240.58 | 2 |  | 0
01.06 | Partida | UD | SUMINISTRO Y COLOCACIÓN DE BOCA DE COLUMNA SECA EN HORNACINA DE 2 1/2"Ø HORARIO NOCTURNO | 2 | 569.15 | 1138.3 | 2 |  | 0
01.07 | Partida | UD | SUMINISTRO Y COLOCACIÓN DE BOCA DE COLUMNA SECA EN ARMARIO DE 2 1/2" Ø HORARIO NOCTURNO | 2 | 668.07 | 1336.14 | 2 |  | 0
01.08 | Partida | UD | VÁLVULA DE VACIADO DE 1" DE Ø CON CONDUCCIÓN A DESAGÜE HORARIO NOCTURNO | 2 | 42.18 | 84.36 | 2 |  | 0
01.10 | Partida | UD | INSTALACIÓN DE ELEMENTO DE CONEXIÓN CODO, T, O ELEMENTO DE TUBERIA DE ACERO GALVANIZADO DE 3" HORARIO NOCTURNO | 6 | 137.32 | 823.92 | 6 |  | 0
01.12 | Partida | UD | INSTALACIÓN DE BOCA DE COLUMNA SECA EN HORNACINA DE 2 1/2"Ø HORARIO NOCTURNO | 2 | 115.78 | 231.56 | 2 |  | 0
01.15 | Partida | UD | EQUIPO DE REPARACIÓN DIURNO | 4 | 210.89 | 843.56 | 4 |  | 0
01.16 | Partida | UD | EQUIPO DE REPARACIÓN NOCTURNO | 10 | 230.24 | 2302.4 | 10 |  | 0
01.17 | Partida | UD | MONTAJE Y DESMONTAJE DE ANDAMIO H=3M | 2 | 269.68 | 539.36 | 2 |  | 0
01.18 | Partida | UD | MONTAJE Y DESMONTAJE DE ANDAMIO DE ALTURA 6 M | 6 | 609 | 3654 | 6 |  | 0
01.19 | Partida | UD | MONTAJE Y DESMONTAJE DE ANDAMIO H HASTA 12M | 2 | 1034.25 | 2068.5 | 2 |  | 0
01.20 | Partida | UD | MONTAJE Y DESMONTAJE DE ANDAMIO DE ALTURA DE MAS DE 12M | 2 | 1606.5 | 3213 | 2 |  | 0
01.21 | Partida | u | DESMONTAJE Y POSTERIOR MONTAJE DE REJILLA METÁLICA DE POZO DE VENTILACIÓN | 2 | 636.03 | 1272.06 | 2 |  | 0
01.22 | Partida | d | AGENTE DE CORTE DE TRACCIÓN EN ESTACIÓN O TÚNEL (NOCTURNO) | 2 | 428.4 | 856.8 | 2 |  | 0
01.23 | Partida | m | ROZA PERIMETRAL EN PANTALLAS | 8 | 58.79 | 470.32 | 8 |  | 0
01.33 | Partida | UD | PRUEBA DE PRESIÓN CON DRESINA | 2 | 1530.25 | 3060.5 | 2 |  | 0
01.25 | Partida | UD | PRUEBA DE PRESIÓN SIN DRESINA | 2 | 858.25 | 1716.5 | 2 |  | 0
01.26 | Partida | UD | INSPECCIÓN DE INSTALACIÓN DE COLUMNA SECA, POR UNA OCA | 2 | 3990 | 7980 | 2 |  | 0
|  |  | Total 04.02 | 1 | 35069.28 | 35069.28 | 1 | 0 | 0
|  |  | Total CAP.4 | 1 | 80470.07 | 80470.07 | 1 | 0 | 0
CAP.5 | Capítulo |  | INSTALACIONES | 1 | 3560568.92 | 3560568.92 | 1 | 0 | 0
05.01 | Capítulo |  | PROTECCIÓN CONTRA INCENDIOS | 1 | 222566.4 | 222566.4 | 1 | 0 | 0
PCI_1 | Capítulo |  | DETECCCIÓN POR ASPIRACIÓN | 1 | 68810.62 | 68810.62 | 1 | 0 | 0
I05DS777 | Partida | ud | DESMONTAJE Y MONTAJE DE ELEMENTOS DE ESCALERAS MECÁNICAS | 2 | 1412.25 | 2824.5 | 2 |  | 0
I05DS050 | Partida | m | Tubo ABS rígido de Ø exterior 25 mm de aspiración de humos | 200 | 11.57 | 2314 | 200 |  | 0
I05DS778 | Partida | m | Descuelgue y recolocación de cableados de PCI | 850 | 9.31 | 7913.5 | 850 |  | 0
I05DS070 | Partida | m | Bucle de comunicación vesdanet para sistemas de detección | 600 | 9.54 | 5724 | 600 |  | 0
I05DS080 | Partida | m | Línea de alimentación a 24 Vcc desde sai a detectores y TCL | 600 | 20.15 | 12090 | 600 |  | 0
I05XN390 | Partida | m | Tubo anillado de poliamida (pa 6/6,6) | 500 | 12.31 | 6155 | 500 |  | 0
I05DS022 | Partida | ud | DETECTOR CON CÁMARA FLAIR VESDA-E VEO (1 TUBERÍA) | 9 | 2722.36 | 24501.24 | 9 |  | 0
I05DS030 | Partida | ud | ARMARIO METÁLICO IP55 CON PUERTA TRANSPARENTE PARA DETECTOR VESDA | 9 | 305.93 | 2753.37 | 9 |  | 0
I05DS040 | Partida | ud | SUMINISTRO Y MONTAJE DE FILTRO EXTERNO PARA VESDA | 9 | 108.95 | 980.55 | 9 |  | 0
I05DS200 | Partida | ud | Puesta en marcha del sistema de detección | 1 | 1117.37 | 1117.37 | 1 |  | 0
I05DS190 | Partida | ud | Ampliación de la instalación de detección | 1 | 2437.09 | 2437.09 | 1 |  | 0
|  |  | Total PCI_1 | 1 | 68810.62 | 68810.62 | 1 | 0 | 0
PCI_2 | Capítulo |  | DETECCIÓN ANALÓGICA | 1 | 53018.57 | 53018.57 | 1 | 0 | 0
DESMCD010 | Partida | ud | Desmontaje Elementos Detección Existentes | 9 | 116.4 | 1047.6 | 9 |  | 0
I05DA031 | Partida | ud | Armario metálico para central de incendios | 1 | 922.04 | 922.04 | 1 |  | 0
I05DA#1920070 | Partida | ud | Central Analógica FX10 de 5 Lazos | 1 | 5139.08 | 5139.08 | 1 |  | 0
I05#RACK19 | Partida | ud | Instalación equipo Centralita en armario Rack | 1 | 450.14 | 450.14 | 1 |  | 0
I05DA#5690040 | Partida | ud | Fuente de Alimentación de 24V / 130W / 5A EN54-4A2 | 4 | 412.14 | 1648.56 | 4 |  | 0
I05DAPRLCOM010 | Partida | ud | Tarjeta de Comunicaciones RS232/485 | 1 | 324.07 | 324.07 | 1 |  | 0
I05DAE301434 | Partida | ud | Redireccionador IP | 1 | 290.07 | 290.07 | 1 |  | 0
E301436I05DA | Partida | ud | Plataforma envío de datos MODBUS | 1 | 4020.77 | 4020.77 | 1 |  | 0
I05DA1680053 | Partida | ud | Módulo de control 240 Vca | 6 | 96.23 | 577.38 | 6 |  | 0
I05DA220 | Partida | ud | Transponder 4Z/2S | 20 | 170.48 | 3409.6 | 20 |  | 0
I05DA030 | Partida | m | Bus de detección de incendios | 900 | 19.86 | 17874 | 900 |  | 0
I05XN390 | Partida | m | Tubo anillado de poliamida (pa 6/6,6) | 700 | 12.31 | 8617 | 700 |  | 0
I05DA090 | Partida | ud | Señalizador óptico de alarma local con base | 12 | 89.24 | 1070.88 | 12 |  | 0
I05DA110 | Partida | ud | Pulsador de alarma analógico con cartel de señalización | 12 | 78.29 | 939.48 | 12 |  | 0
I05DA130 | Partida | ud | Sirena roja de lazo | 1 | 111.78 | 111.78 | 1 |  | 0
I05DA#104016 | Partida | ud | Detector Analógico con Sirena, Flash y Voz | 12 | 171.55 | 2058.6 | 12 |  | 0
I05DA240 | Partida | ud | Programación de la central de detección de incendios | 1 | 963.06 | 963.06 | 1 |  | 0
I05DS200 | Partida | ud | Puesta en marcha del sistema de detección | 1 | 1117.37 | 1117.37 | 1 |  | 0
I05DS190 | Partida | ud | Ampliación de la instalación de detección | 1 | 2437.09 | 2437.09 | 1 |  | 0
|  |  | Total PCI_2 | 1 | 53018.57 | 53018.57 | 1 | 0 | 0
PCI_3 | Capítulo |  | EXTINCIÓN POR AGUA NEBULIZADA | 1 | 52194.16 | 52194.16 | 1 | 0 | 0
DEXN180 | Partida | m | Desmontaje Tubería de Acero Inox. Diámetros 12 Y 16 mm | 50 | 19.26 | 963 | 50 |  | 0
I05XN260 | Partida | ud | Desmontaje de sistema de agua nebulizada | 3 | 337.07 | 1011.21 | 3 |  | 0
DEXN190 | Partida | m | Desmontaje Tubería de Acero Inox. Diámetros 30 Y 38 mm | 70 | 12.04 | 842.8 | 70 |  | 0
I05XN300 | Partida | ud | Estructura de soportación en cuartos | 10 | 729.79 | 7297.9 | 10 |  | 0
I05XN180 | Partida | m | Tubería de acero inoxidable diámetro 12 y 16 mm | 50 | 70.86 | 3543 | 50 |  | 0
I05XN190 | Partida | m | Tubería de acero inoxidable diámetro 30 y 38 mm | 70 | 79.37 | 5555.9 | 70 |  | 0
I05XN230 | Partida | ud | Realización de cajeado en pared vitrex | 9 | 519.45 | 4675.05 | 9 |  | 0
I05XN100 | Partida | ud | Válvula Selectora Tipo SVQ-20 (NS-20) | 6 | 2063.48 | 12380.88 | 6 |  | 0
I05XN280 | Partida | ud | Cabeza atomizadora para cuartos no técnicos | 4 | 193.54 | 774.16 | 4 |  | 0
I05XN290 | Partida | m | Línea de conexión entre fuentes de alimentación. | 50 | 20.15 | 1007.5 | 50 |  | 0
I05XN380 | Partida | m | Línea comunicaciones entre paneles / tarjetas tcl. | 400 | 12.51 | 5004 | 400 |  | 0
I05XN390 | Partida | m | Tubo anillado de poliamida (pa 6/6,6) | 400 | 12.31 | 4924 | 400 |  | 0
I05XN400 | Partida | ud | Válvula de purga 16 mm Ø | 2 | 173.88 | 347.76 | 2 |  | 0
I05XN410 | Partida | ud | Vaciado de la instalación | 2 | 232.79 | 465.58 | 2 |  | 0
I05XN430 | Partida | ud | Puesta en marcha del sistema de extinción de la estación | 2 | 372.46 | 744.92 | 2 |  | 0
I05XN440 | Partida | ud | Ampliación de de la instalación de extinción | 1 | 2656.5 | 2656.5 | 1 |  | 0
|  |  | Total PCI_3 | 1 | 52194.16 | 52194.16 | 1 | 0 | 0
PCI_4 | Capítulo |  | SEÑALIZACIÓN FOTOLUMINISCENTE | 1 | 48543.05 | 48543.05 | 1 | 0 | 0
I05S010 | Partida | m | Placa de balizamiento fotoluminiscente 4 cm sobre perfil | 425 | 33.61 | 14284.25 | 425 |  | 0
I05S020 | Partida | m | Placa de balizamiento fotoluminiscente 6 cm sobre perfil | 800 | 35.85 | 28680 | 800 |  | 0
I05S040 | Partida | ud | Balizamiento torniquetes, pasos enclavados y arranque escaleras | 40 | 17.66 | 706.4 | 40 |  | 0
I05S101 | Partida | ud | Cartel de señalización fotoluminiscente de 210 x 210 mm c/ marco | 40 | 44.88 | 1795.2 | 40 |  | 0
I05S171 | Partida | ud | Cartel de señalización fotoluminiscente de 594 x 210 mm c/ marco | 40 | 76.93 | 3077.2 | 40 |  | 0
|  |  | Total PCI_4 | 1 | 48543.05 | 48543.05 | 1 | 0 | 0
|  |  | Total 05.01 | 1 | 222566.4 | 222566.4 | 1 | 0 | 0
05.02 | Capítulo |  | CLIMATIZACIÓN Y VENTILACIÓN | 1 | 55227.11 | 55227.11 | 1 | 0 | 0
CLI.1 | Capítulo |  | REFRIGERACIÓN DE CUARTOS TÉCNICOS | 1 | 9459.34 | 9459.34 | 1 | 0 | 0
I02MPV001 | Partida | ud | Desmontaje, traslado a nueva ubicación y posterior montaje de condensadora A/A existente | 1 | 1033.2 | 1033.2 | 1 |  | 0
I02MPV002 | Partida | ud | Desmontaje y retirada de equipo A/A existente | 1 | 357 | 357 | 1 |  | 0
I02M019 | Partida | ud | Equipo partido 1x1 de expansión directa, Bomba de Calor, Inverter, de potencia frigorífica/calorífica nominal de 5,48 kW/5,62 kW | 2 | 1286.25 | 2572.5 | 2 |  | 0
I02MDT001 | Partida | m | Lineas frigoríficas (líquido-gas) fabricadas en cobre deshidratado, sin soldadura, de Ø1/4"-1/2" y 0,8/0,8 mm de espesor | 40 | 18.23 | 729.2 | 40 |  | 0
I02MDV001 | Partida | ud | Tuberías de desagüe de condensados fabricadas en PVC rígido Ø32mm | 2 | 94.5 | 189 | 2 |  | 0
I02ECE002 | Partida | m | Canalización y cableado eléctrico de alimentación (fuerza) realizado en Cu. de 2 x 2,5 mm2+T, tipo RZ1-K(AS)- 0,6/1 kV | 90 | 4.9 | 441 | 90 |  | 0
I02ECE006 | Partida | m | Manguera de interconexión (fuerza y control) de Cu. de 3 x 2,5 mm²+ T, RZ1-K (AS)-0,6/1 kV | 40 | 3.4 | 136 | 40 |  | 0
I02CS100 | Partida | ud | Mando de control remoto de temperatura ambiente con sonda de temperatura integrada y programador semanal | 2 | 156.45 | 312.9 | 2 |  | 0
I02M007 | Partida | ud | Ventilador helicocentrífugo "in-line", de bajo nivel sonoro, para renovación de aire, de 100 m3/h - 50 Pa - 20 W | 2 | 167.85 | 335.7 | 2 |  | 0
I02MDC311 | Partida | m | Conducto circular en chapa ac.galv. Ø125 mm; e=0,6 mm | 40 | 12.9 | 516 | 40 |  | 0
I02MDR017 | Partida | ud | Rejilla de retorno/extracción de 250x100 mm, con compuerta de regulación | 2 | 58.58 | 117.16 | 2 |  | 0
I02MDR228 | Partida | ud | Rejilla de paso de aire de 400x100 mm, para montaje empotrado en puerta o pared | 2 | 40.95 | 81.9 | 2 |  | 0
I02MDR0120 | Partida | ud | Rejilla de expulsión de aire viciado de 200x200 mm | 2 | 79.2 | 158.4 | 2 |  | 0
I02MCS011 | Partida | ud | Compuerta de sobrepresión circular Ø125mm | 2 | 108.05 | 216.1 | 2 |  | 0
I02EG002 | Partida | ud | Cuadro eléctrico secundario de mando y protección | 2 | 1000 | 2000 | 2 |  | 0
I02CC29 | Partida | ud | Reloj programador digital horario-semanal para control automático de extractor de renovación de aire | 2 | 131.64 | 263.28 | 2 |  | 0
|  |  | Total CLI.1 | 1 | 9459.34 | 9459.34 | 1 | 0 | 0
CLI.2 | Capítulo |  | CLIMATIZACIÓN DEL PAV | 1 | 1761.48 | 1761.48 | 1 | 0 | 0
I02M017 | Partida | ud | EQUIPO PARTIDO 1x1 DE EXPANSIÓN DIRECTA, BOMBA DE CALOR, INVERTER, DE POTENCIA FRIGORÍFICA/CALORÍFICA NOMINAL de 2,6 kW/3,2 kW | 1 | 1761.48 | 1761.48 | 1 |  | 0
|  |  | Total CLI.2 | 1 | 1761.48 | 1761.48 | 1 | 0 | 0
CLI.3 | Capítulo |  | SISTEMA DE DIFUSIÓN DE AIRE EN ANDENES | 1 | 43166.29 | 43166.29 | 1 | 0 | 0
CLI.3.01 | Capítulo |  | ANDENES DE GÁLIBO ESTRECHO (L-5) | 1 | 43166.29 | 43166.29 | 1 | 0 | 0
I01AUX001 | Partida | ud | Desmontaje y retirada de rejillas lineales existentes | 1 | 232.79 | 232.79 | 1 |  | 0
I01MDB001 | Partida | ud | Tobera de largo alcance de Ø200 mm, con ángulo de impulsión ajustable manualmente | 216 | 107.45 | 23209.2 | 216 |  | 0
I01MC001 | Partida | ud | Compuerta de regulación de caudal de aire, de 600 x 250 mm, con accionamiento manual | 72 | 87.45 | 6296.4 | 72 |  | 0
I01MDA320 | Partida | ud | Conducto rectangular de chapa de acero galvanizado e=0,8 mm, para conexión de toberas con compuerta de regulación | 72 | 51.7 | 3722.4 | 72 |  | 0
I01MDA322 | Partida | ud | Conducto rectangular de chapa de acero galvanizado e=0,8 mm, para transición entre bajo andén y compuerta de regulación | 72 | 41.98 | 3022.56 | 72 |  | 0
I01MDO005 | Partida | ml | Conducto circular flexible de aluminio de Ø200 mm | 108 | 19.18 | 2071.44 | 108 |  | 0
I01MC009 | Partida | ud | Compuerta de sobrepresión tarada a 30 Pa de 1.000 x 470 mm | 6 | 665.85 | 3995.1 | 6 |  | 0
I01OA002 | Partida | m2 | Cerramiento de troneras de cuartos técnicos | 20 | 30.82 | 616.4 | 20 |  | 0
|  |  | Total CLI.3.01 | 1 | 43166.29 | 43166.29 | 1 | 0 | 0
|  |  | Total CLI.3 | 1 | 43166.29 | 43166.29 | 1 | 0 | 0
CLI.4 | Capítulo |  | OBRA CIVIL AUXILIAR | 1 | 840 | 840 | 1 | 0 | 0
I02AUX001 | Partida | ud | Trabajos de Obra Civil auxiliar y ayudas de albañilería | 1 | 840 | 840 | 1 |  | 0
|  |  | Total CLI.4 | 1 | 840 | 840 | 1 | 0 | 0
|  |  | Total 05.02 | 1 | 55227.11 | 55227.11 | 1 | 0 | 0
05.03 | Capítulo |  | COMUNICACIONES Y CONTROL | 1 | 583670.93 | 583670.93 | 1 | 0 | 0
COM.1 | Capítulo |  | SISTEMA DE CCTV | 1 | 51017.12 | 51017.12 | 1 | 0 | 0
CCTV001 | Partida | ud | Desmontaje y reinstalación de cámara del Sistema de CCTV. | 25 | 243.96 | 6099 | 25 |  | 0
I04COM001 | Partida | ud | Equipo para procesamiento y almacenamiento (8 cámaras). | 1 | 6277.01 | 6277.01 | 1 |  | 0
I04COM002 | Partida | m | Conexionado del Grabador-Concentrador. | 1 | 745.32 | 745.32 | 1 |  | 0
I04COM004 A-H | Partida | ud | Vídeo-cámara de CCTV (cámaras para estaciones). | 6 | 893.54 | 5361.24 | 6 |  | 0
I04COM005 | Partida | ud | Fuente de alimentación para 4 cámaras. | 2 | 763.96 | 1527.92 | 2 |  | 0
I04COM006 | Partida | ud | Tarjetas de ecualización para 2 cámaras. | 3 | 449.84 | 1349.52 | 3 |  | 0
I04COM007 | Partida | m | Cable coaxial RG-59, nocturno. | 6150 | 3.5 | 21525 | 6150 |  | 0
I04COM020 B | Partida | ud | Conmutador Catalyst WS-C2960-24TC-L | 1 | 2555.11 | 2555.11 | 1 |  | 0
I04COM110 | Partida | m | Cable UTP PDS, nocturno. | 600 | 3.87 | 2322 | 600 |  | 0
I04COM008 | Partida | ud | Ingeniería, pruebas y p.p. CCTV, en estaciones con correspondencia. | 1 | 1522.5 | 1522.5 | 1 |  | 0
I04COM009 | Partida | ud | Desarrollo de planos sinópticos de estación para centralización de CCTV. | 1 | 1260 | 1260 | 1 |  | 0
I04COM010 | Partida | ud | Documentación técnica del Sistema CCTV. | 1 | 472.5 | 472.5 | 1 |  | 0
|  |  | Total COM.1 | 1 | 51017.12 | 51017.12 | 1 | 0 | 0
COM.2 | Capítulo |  | SISTEMA DE MEGAFONÍA | 1 | 19918.18 | 19918.18 | 1 | 0 | 0
I04COM105 | Partida | ud | Desmontaje y reinstalación de altavoces, en nocturno. | 1 | 2411.26 | 2411.26 | 1 |  | 0
DIKIBX025 | Partida | ud | Columnas sonoras para vestíbulos. | 2 | 686.74 | 1373.48 | 2 |  | 0
DIKIBX020 | Partida | ud | Altavoz bidireccional de 6 W. | 2 | 137.14 | 274.28 | 2 |  | 0
DIKIBX022 | Partida | ud | Altavoz de 15 W. | 3 | 148.82 | 446.46 | 3 |  | 0
DIDCBB001 | Partida | m | Cable de Cu. de 2 x 1,5 mm2. 0.6/1 KV. | 3750 | 3.31 | 12412.5 | 3750 |  | 0
DIKIBX125 | Partida | ud | Sonda para captación de ruido ambiente. | 5 | 201.04 | 1005.2 | 5 |  | 0
DIKIBX900 | Partida | ud | Ingeniería, pruebas y p.p. Sistema de Megafonía. | 1 | 1522.5 | 1522.5 | 1 |  | 0
DIKIBX950 | Partida | ud | Documentación técnica del Sistema Megafonía. | 1 | 472.5 | 472.5 | 1 |  | 0
|  |  | Total COM.2 | 1 | 19918.18 | 19918.18 | 1 | 0 | 0
COM.3 | Capítulo |  | SISTEMA DE INTERFONÍA | 1 | 62071.79 | 62071.79 | 1 | 0 | 0
INT001 | Partida | ud | Desmontaje y reinstalación de interfonos. | 22 | 154.2 | 3392.4 | 22 |  | 0
DIKICX001 | Partida | ud | Interfono de público vía IP. | 6 | 523.1 | 3138.6 | 6 |  | 0
I04LAZ001 | Partida | ud | Lazo inductivo. | 10 | 742.85 | 7428.5 | 10 |  | 0
VAR000X | Partida | ud | Desmontaje y reinstalación de Teleportón. | 2 | 454.1 | 908.2 | 2 |  | 0
DIKICX152 | Partida | ud | Adaptador Terminal Analógico a Voz sobre IP (12 interfonos). | 1 | 3323.46 | 3323.46 | 1 |  | 0
I04COM203 | Partida | ud | Fuente de alimentación para 15 interfonos. | 1 | 274.73 | 274.73 | 1 |  | 0
I04COM013 | Partida | m | Cable telefónico de 3x2x0.64, nocturno. | 6250 | 6.48 | 40500 | 6250 |  | 0
DIKICX900 | Partida | ud | Ingeniería, pruebas y p.p. Sistema de Interfonía. | 1 | 1470 | 1470 | 1 |  | 0
I04COM207 | Partida | ud | Reconfiguración y pruebas del Sistema Centralizado de Interfonía (SCI). | 1 | 1635.9 | 1635.9 | 1 |  | 0
|  |  | Total COM.3 | 1 | 62071.79 | 62071.79 | 1 | 0 | 0
COM.4 | Capítulo |  | SISTEMA DE CANCELAS | 1 | 134626.74 | 134626.74 | 1 | 0 | 0
I04DES001 B | Partida | ud | Situación provisional Sistema de Cancelas. | 5 | 787.5 | 3937.5 | 5 |  | 0
I04DES001 | Partida | ud | Desmontaje de cuadro de control existente. | 5 | 147 | 735 | 5 |  | 0
I04DES002 | Partida | ud | Desmontaje de cableado existente. | 5 | 441 | 2205 | 5 |  | 0
I04DES003 | Partida | ud | Desmontaje de UMaestra y TO actual. | 1 | 220.5 | 220.5 | 1 |  | 0
I04OCV002 | Partida | ud | Puertas del cuadro mando y control. | 5 | 510.7 | 2553.5 | 5 |  | 0
I04CAN001 | Partida | ud | Cuadro de mando y control (Ethernet 2). | 5 | 7204.26 | 36021.3 | 5 |  | 0
I04CAN002 | Partida | ud | Conexión de cuadro de mando. | 5 | 1296.02 | 6480.1 | 5 |  | 0
I04CAN003 | Partida | ud | Pulsador de emergencia. | 5 | 124.08 | 620.4 | 5 |  | 0
I04CAN004 | Partida | ud | Teleindicadores de cancelas. | 5 | 6902.07 | 34510.35 | 5 |  | 0
I04CAN005 | Partida | ud | Control de accesos por tarjeta "sin contacto" | 3 | 5181.28 | 15543.84 | 3 |  | 0
I04CAN006 | Partida | ud | Adecuación del Sistema de identificación existente. | 2 | 472.5 | 945 | 2 |  | 0
I04CAN007 | Partida | ud | Integración de UR Cancelas en TCE. | 5 | 3545.85 | 17729.25 | 5 |  | 0
I04CAN008 | Partida | ud | Interrelación del Sistema Cancelas con GIR. | 1 | 1785 | 1785 | 1 |  | 0
I04CAN009 | Partida | m | Cable FTP PDS, nocturno. | 450 | 8.4 | 3780 | 450 |  | 0
I04CAN010 | Partida | ud | Ingeniería, pruebas y puesta a punto del Sistema Cancelas. | 1 | 1522.5 | 1522.5 | 1 |  | 0
I04CAN100 | Partida | ud | Integración de cancelas en COMMIT 3.0 | 5 | 1155 | 5775 | 5 |  | 0
I04CAN200 | Partida | ud | Documentación técnica del Sistema Cancelas. | 1 | 262.5 | 262.5 | 1 |  | 0
|  |  | Total COM.4 | 1 | 134626.74 | 134626.74 | 1 | 0 | 0
COM.5 | Capítulo |  | SISTEMAS DE CONTROL DE INSTALACIONES | 1 | 33195.75 | 33195.75 | 1 | 0 | 0
I04COM100 | Partida | ud | Protocolo de pruebas de los sistemas de control y comunicaciones. | 1 | 2257.5 | 2257.5 | 1 |  | 0
I04COM015 | Partida | ud | Integracion en TCE (TMI) a nivel local, TICS y Puesto de Mando. | 1 | 2625 | 2625 | 1 |  | 0
I04COM016 | Partida | ud | Integración en TCE de escalera mecánica/pasillo rodante a nivel de estación y Puesto de Mando. | 7 | 1365 | 9555 | 7 |  | 0
I04COM017 | Partida | ud | Integración de escalera/pasillo rodante en Unidad Maestra. | 7 | 1365 | 9555 | 7 |  | 0
I04COM018 | Partida | ud | Integración en UMaestra (TMI) a nivel local. | 1 | 2625 | 2625 | 1 |  | 0
I04COM019 | Partida | ud | Integración en TCTI de nuevas instalaciones y elementos de control. | 1 | 1653.75 | 1653.75 | 1 |  | 0
I04COM019b | Partida | ud | Migración de TCTI V2 | 1 | 4662 | 4662 | 1 |  | 0
DIKEBB950 | Partida | ud | Documentación técnica del Sistema TCE. | 1 | 262.5 | 262.5 | 1 |  | 0
|  |  | Total COM.5 | 1 | 33195.75 | 33195.75 | 1 | 0 | 0
COM.6 | Capítulo |  | SISTEMA DE CONTROL DE ACCESOS Y ANTI-INTRUSIÓN | 1 | 46715.05 | 46715.05 | 1 | 0 | 0
COM.6.1 | Capítulo |  | Sistema de Control de Acceso. | 1 | 36864.66 | 36864.66 | 1 | 0 | 0
CCAA001 | Partida | ud | Desmontaje y reinstalación de elementos del Sistema de CCAA. | 6 | 630.89 | 3785.34 | 6 |  | 0
CCAA002 | Partida | ud | Desmontaje y reinstalación de punto de ronda. | 1 | 203.97 | 203.97 | 1 |  | 0
DIKECX002 | Partida | ud | Control de accesos para cuartos técnicos. | 5 | 2981.98 | 14909.9 | 5 |  | 0
DIKECX005 | Partida | ud | Cerradura eléctrica tipo maestrable. | 5 | 515.77 | 2578.85 | 5 |  | 0
DIKECX007 | Partida | ud | Material auxiliar para Control de accesos. | 5 | 47.66 | 238.3 | 5 |  | 0
DIKECX009 | Partida | ud | Conjunto accesorios sistema control de accesos. | 5 | 917.06 | 4585.3 | 5 |  | 0
DIKEVA001 | Partida | ud | Instalación y cableado. | 5 | 498.75 | 2493.75 | 5 |  | 0
DIKECX900 | Partida | ud | Pruebas y Programación. | 5 | 367.5 | 1837.5 | 5 |  | 0
DIKECX850 | Partida | ud | Integración en Control_ID y TCE. | 5 | 1181.25 | 5906.25 | 5 |  | 0
DIKECX950 | Partida | ud | Documentación técnica del Sistema. | 1 | 325.5 | 325.5 | 1 |  | 0
|  |  | Total COM.6.1 | 1 | 36864.66 | 36864.66 | 1 | 0 | 0
COM.6.2 | Capítulo |  | Sistema de Antiintrusión. | 1 | 9850.39 | 9850.39 | 1 | 0 | 0
DIKANT001 | Partida | ud | Mejoras en el Sistema de antiíntrusion. | 1 | 8800.05 | 8800.05 | 1 |  | 0
DIKEDX900 | Partida | ud | Pruebas y Programación. | 1 | 797.5 | 797.5 | 1 |  | 0
DIKEDX950 | Partida | ud | Documentación técnica del Sistema. | 1 | 252.84 | 252.84 | 1 |  | 0
|  |  | Total COM.6.2 | 1 | 9850.39 | 9850.39 | 1 | 0 | 0
|  |  | Total COM.6 | 1 | 46715.05 | 46715.05 | 1 | 0 | 0
COM.7 | Capítulo |  | SISTEMA DE INFORMACIÓN AL VIAJERO | 1 | 43219.19 | 43219.19 | 1 | 0 | 0
DIKSIV001 | Partida | ud | Desmontaje de carteles teleindicadores. | 6 | 803.71 | 4822.26 | 6 |  | 0
DIKIAX010 | Partida | ud | Panel de conexión. | 1 | 188.74 | 188.74 | 1 |  | 0
DIKIAX045 | Partida | ud | P.I.V. para PAV | 1 | 5066.65 | 5066.65 | 1 |  | 0
DIKIAX060 | Partida | ud | Soportes "Tipo banderín" | 6 | 3739.95 | 22439.7 | 6 |  | 0
DIKIAX100 | Partida | m | Cable para alimentación de 3x2,5 | 950 | 5.48 | 5206 | 950 |  | 0
DIKIAX105 | Partida | m | Cable de comunicaciones tipo STP. | 950 | 4.69 | 4455.5 | 950 |  | 0
I23AAA015 | Partida | ud | Pruebas y puesta en servicio del S. Información al Viajero. | 1 | 787.5 | 787.5 | 1 |  | 0
I23AAA014 | Partida | ud | Documentación técnica del Sistema de Teleindicadores. | 1 | 252.84 | 252.84 | 1 |  | 0
|  |  | Total COM.7 | 1 | 43219.19 | 43219.19 | 1 | 0 | 0
COM.8 | Capítulo |  | RED ETHERNET ESTACIÓN | 1 | 17788.69 | 17788.69 | 1 | 0 | 0
I04COM020 | Partida | ud | Conmutador Catalyst WS-C2960-24TC-L | 2 | 1090.38 | 2180.76 | 2 |  | 0
DIKCDX100 | Partida | ud | Panel modular PATCHMAX de 24 módulos. | 1 | 365.4 | 365.4 | 1 |  | 0
I04COM110 | Partida | m | Cable UTP PDS, nocturno. | 1950 | 3.87 | 7546.5 | 1950 |  | 0
DIKOBA011E | Partida | m | Cable de 8 F.O. multimodo antirroedores, nocturno estación. | 420 | 10.75 | 4515 | 420 |  | 0
DIKOBC010 | Partida | ud | Adaptador para conector ST. | 32 | 9.65 | 308.8 | 32 |  | 0
DIKOBC020 | Partida | ud | Pigtail de 2,5 m con conector ST | 32 | 53.52 | 1712.64 | 32 |  | 0
DIKOBC030 | Partida | ud | Jumper de 1,5 m. de longitud. | 2 | 57.67 | 115.34 | 2 |  | 0
DIKODA050 | Partida | ud | Bandeja organizadora de empalmes y/o terminación de F.O. | 4 | 88.54 | 354.16 | 4 |  | 0
DIKOBW900 | Partida | ud | Pruebas y medidas finales hasta 8 F.O. multimodo. | 2 | 279.42 | 558.84 | 2 |  | 0
DIKEA0005 | Partida | ud | Documentación del Sistema. | 1 | 131.25 | 131.25 | 1 |  | 0
|  |  | Total COM.8 | 1 | 17788.69 | 17788.69 | 1 | 0 | 0
COM.9 | Capítulo |  | SUBSISTEMA RADIANTE DE ESTACIÓN | 1 | 56718.75 | 56718.75 | 1 | 0 | 0
I04RAD001 | Partida | ud | Adecuación Sistema de Radiotelefonía. | 1 | 2362.5 | 2362.5 | 1 |  | 0
DIKRAX200 | Partida | m | Cable coaxial de 1/2" | 1250 | 37.5 | 46875 | 1250 |  | 0
FSHJDFHSKD | Partida | ud | Subsistema remoto GPS. | 2 | 2572.5 | 5145 | 2 |  | 0
DIKRAX900 | Partida | ud | Pruebas Subsistema Radio Estación. | 1 | 2073.75 | 2073.75 | 1 |  | 0
DIKRAX950 | Partida | ud | Documentación Sistema de Radio de Estaciones. | 1 | 262.5 | 262.5 | 1 |  | 0
|  |  | Total COM.9 | 1 | 56718.75 | 56718.75 | 1 | 0 | 0
COM.10 | Capítulo |  | RED INALÁMBRICA WIFI | 1 | 19675.69 | 19675.69 | 1 | 0 | 0
WIFI001 | Partida | ud | Desmontaje, inst. provisional y posterior reinstalación de equipamiento WiFi . | 1 | 6772.5 | 6772.5 | 1 |  | 0
WIFI002 | Partida | m | Cableado de conexión del Sistema WIFI. | 1350 | 5.46 | 7371 | 1350 |  | 0
I24AAA02 | Partida | ud | Estación Base de Red Inalámbrica exterior | 2 | 1332.45 | 2664.9 | 2 |  | 0
I24AAA03 | Partida | ud | Estación Base de Red Inalámbrica interior. | 2 | 685.52 | 1371.04 | 2 |  | 0
WIFI003 | Partida | ud | Pruebas y puesta en marcha Sistema WIFI. | 1 | 1207.5 | 1207.5 | 1 |  | 0
WIFI004 | Partida | ud | Documentación del Sistema de WIFI. | 1 | 288.75 | 288.75 | 1 |  | 0
|  |  | Total COM.10 | 1 | 19675.69 | 19675.69 | 1 | 0 | 0
COM.11 | Capítulo |  | SISTEMA DE TELEFONÍA MOVIL (METROCALL) | 1 | 32188.63 | 32188.63 | 1 | 0 | 0
MTCALL01 | Partida | ud | Desmontaje, inst. provisional y reinstalación del Sistema MetroCall | 1 | 15196.13 | 15196.13 | 1 |  | 0
MTCALL02 | Partida | m | Cableado de comunicaciones y alimentación. | 1750 | 7.58 | 13265 | 1750 |  | 0
MTCALL03 | Partida | ud | Pruebas Sistema de Telefonía de Metrocall. | 2 | 1522.5 | 3045 | 2 |  | 0
MTCALL05 | Partida | ud | Documentación Sistema de Metrocall. | 2 | 341.25 | 682.5 | 2 |  | 0
|  |  | Total COM.11 | 1 | 32188.63 | 32188.63 | 1 | 0 | 0
COM.12 | Capítulo |  | ADECUACIÓN DE CABLEADO DE COMUNICACIONES Y CONTROL DE LA ESTACIÓN | 1 | 47671 | 47671 | 1 | 0 | 0
I04COM103 | Partida | ud | Situación provisional elementos de comunicaciones y control de la estación, en nocturno. | 1 | 2887.5 | 2887.5 | 1 |  | 0
I04COM104 | Partida | ud | Reinstalación del cableado de comunicaciones y control, en nocturno. | 1 | 3276 | 3276 | 1 |  | 0
DIKWXX122 | Partida | m | Canaleta de 300x100 mm. | 50 | 53.07 | 2653.5 | 50 |  | 0
DIKWXX101 | Partida | m | Tubo de acero traqueal o rígido. | 50 | 16.98 | 849 | 50 |  | 0
DIKCAX025 | Partida | m | Cable telefónico de 10x2x0.64, nocturno estación. | 750 | 7.6 | 5700 | 750 |  | 0
DIKCAX030 | Partida | m | Cable telefónico 25x2x0.64, nocturno estación. | 550 | 9.82 | 5401 | 550 |  | 0
DIKCAX040E | Partida | m | Cable telefónico 50x2x0.64, nocturno estación. | 250 | 9.73 | 2432.5 | 250 |  | 0
DIKOAA010E | Partida | m | Cable de 32 fibras monomodo, nocturno | 300 | 12.48 | 3744 | 300 |  | 0
DIKOAA015E | Partida | m | Cable de 64 fibras monomodo, nocturno. | 300 | 13.47 | 4041 | 300 |  | 0
DIKOBA011E | Partida | m | Cable de 8 F.O. multimodo antirroedores, nocturno estación. | 550 | 10.75 | 5912.5 | 550 |  | 0
DIKOCA010E | Partida | m | Cable de 4+4 F.O. mixto, nocturno. | 350 | 10.91 | 3818.5 | 350 |  | 0
DIKOCA011E | Partida | m | Cable de 8+8 F.O. mixto, nocturno. | 150 | 11.54 | 1731 | 150 |  | 0
I04COM110 | Partida | m | Cable UTP PDS, nocturno. | 1350 | 3.87 | 5224.5 | 1350 |  | 0
|  |  | Total COM.12 | 1 | 47671 | 47671 | 1 | 0 | 0
COM.13 | Capítulo |  | ADECUACIÓN DE C.ANDÉN, PCL Y C.EQUIPOS | 1 | 18864.35 | 18864.35 | 1 | 0 | 0
I04COM150 | Partida | ud | Adecuación equipamiento de cabina de andén. | 2 | 1280.87 | 2561.74 | 2 |  | 0
DIKWXX122 | Partida | m | Canaleta de 300x100 mm. | 80 | 53.07 | 4245.6 | 80 |  | 0
I04COM000 | Partida | ud | Protocolo de pruebas de los sistemas de control y comunicaciones. | 1 | 813.75 | 813.75 | 1 |  | 0
ACOND | Partida | m | Acondicionamiento del cableado y equipos del C. Operador | 1 | 4987.5 | 4987.5 | 1 |  | 0
DIKWXX053 | Partida | ud | Armario de 19" de 42 UA para Puesto de operador. | 1 | 2269.42 | 2269.42 | 1 |  | 0
I04COPE001 | Partida | ud | Traslado equipamiento Puesto de Operador. | 1 | 1238.92 | 1238.92 | 1 |  | 0
CCAA00PCL | Partida | ud | Reacondicionamiento de CCAA de PCL/Taquilla. | 2 | 630.89 | 1261.78 | 2 |  | 0
DIKECX005 | Partida | ud | Cerradura eléctrica tipo maestrable. | 2 | 515.77 | 1031.54 | 2 |  | 0
VAR000X | Partida | ud | Desmontaje y reinstalación de Teleportón. | 1 | 454.1 | 454.1 | 1 |  | 0
|  |  | Total COM.13 | 1 | 18864.35 | 18864.35 | 1 | 0 | 0
|  |  | Total 05.03 | 1 | 583670.93 | 583670.93 | 1 | 0 | 0
05.04 | Capítulo |  | VENTA Y PEAJE | 1 | 20936.47 | 20936.47 | 1 | 0 | 0
VP.1 | Capítulo |  | VENTA | 1 | 14222.9 | 14222.9 | 1 | 0 | 0
DIPBBB102 | Partida | u | Reubicación, Instalación y Conexionado. | 10 | 1198.3 | 11983 | 10 |  | 0
I05VXH002 | Partida | u | Conexión o Desconexión cableado Antiintrusión METTA. | 10 | 223.99 | 2239.9 | 10 |  | 0
|  |  | Total VP.1 | 1 | 14222.9 | 14222.9 | 1 | 0 | 0
VP.2 | Capítulo |  | PEAJE | 1 | 6713.57 | 6713.57 | 1 | 0 | 0
I05PXH001 | Partida | u | Desmontaje equipo de peaje (torniquete, portón, paso enclavado) sin transporte. | 7 | 79.33 | 555.31 | 7 |  | 0
I05PTH002 | Partida | u | Instalación y anclaje de un Trípode en nueva ubicación (con cableado nuevo). | 3 | 274.05 | 822.15 | 3 |  | 0
I05PEH002 | Partida | u | Instalación y anclaje de un Paso Enclavado en nueva ubicación (con cableado nuevo). | 3 | 118.28 | 354.84 | 3 |  | 0
I05POH002 | Partida | u | Instalación y anclaje de un Portón en nueva ubicación (con cableado nuevo). | 1 | 274.05 | 274.05 | 1 |  | 0
DIPCPX001 | Partida | u | Suministro y montaje de módulo de pantalla de encauzamiento | 3 | 800 | 2400 | 3 |  | 0
I05PVH001 | Partida | u | Movimiento provisional de equipos de peaje. | 1 | 2307.22 | 2307.22 | 1 |  | 0
|  |  | Total VP.2 | 1 | 6713.57 | 6713.57 | 1 | 0 | 0
|  |  | Total 05.04 | 1 | 20936.47 | 20936.47 | 1 | 0 | 0
05.05 | Capítulo |  | ADECUACIÓN DE LAS INSTALACIONES ELÉCTRICAS | 1 | 1144828.66 | 1144828.66 | 1 | 0 | 0
DE.1 | Capítulo |  | ALUMBRADO Y FUERZA PROVISIONALES | 1 | 92566 | 92566 | 1 | 0 | 0
DE.1.1 | Capítulo |  | INSTALACIÓN DE CUADROS DE OBRA | 1 | 91917.04 | 91917.04 | 1 | 0 | 0
I31BDA098X0 | Partida | u | Desconexión de circuitos/líneas en CGBT | 2 | 3140.26 | 6280.52 | 2 |  | 0
I31BDA098X2 | Partida | u | Cuadro General de Obra L5 | 1 | 14960.84 | 14960.84 | 1 |  | 0
I31BDA098X3 | Partida | u | Cuadro General de Obra L7 | 1 | 23277.48 | 23277.48 | 1 |  | 0
I31BDA098X1 | Partida | u | Cuadro Secundario de Obra fuerza | 4 | 2445.1 | 9780.4 | 4 |  | 0
I31CBA012E | Partida | m | Cable de Cu. de 1 x 120 mm². RZ1 (AS)-0.6/1KV.(Horario nocturno) | 520 | 31.8 | 16536 | 520 |  | 0
I31CBF002 | Partida | m | Cable de Cu. de 4 x 2,5 mm². + T, RZ1 (AS)- 0.6/1 KV. | 300 | 5.4 | 1620 | 300 |  | 0
I31CBF004E | Partida | m | Cable de Cu. de 4 x 6 mm². + T, RZ1 (AS)- 0.6/1 KV. (Horario noc | 300 | 10.25 | 3075 | 300 |  | 0
I31CBF005E | Partida | m | Cable de Cu. de 4 x 10 mm². + T, RZ1 (AS)- 0.6/1 KV. (Horario no | 310 | 14.68 | 4550.8 | 310 |  | 0
I31CBG002 | Partida | m | Cable de Cu. de 2 x 2,5 mm². + T de 0.6/1 KV. | 1800 | 4.64 | 8352 | 1800 |  | 0
I31BJA021X | Partida | u | Base de enchufe estanco 400 V. 3P+N+Tde 16 A. | 8 | 116.79 | 934.32 | 8 |  | 0
I31BJA021X2 | Partida | u | Base de enchufe estanco 400 V. 3P+N+Tde 32A. | 8 | 132.54 | 1060.32 | 8 |  | 0
I31BJA020X | Partida | u | Base de enchufe estanco 230 V. 2P+Tde 16 A. | 12 | 94.13 | 1129.56 | 12 |  | 0
I31BJC003X | Partida | u | Caja de derivación (200x200x75). | 20 | 15.75 | 315 | 20 |  | 0
I31BJC002 | Partida | u | Caja de derivación (105x105x55). | 20 | 2.24 | 44.8 | 20 |  | 0
|  |  | Total DE.1.1 | 1 | 91917.04 | 91917.04 | 1 | 0 | 0
DE.1.2 | Capítulo |  | INSTALACIÓN DE ALUMBRADO PROVISIONAL | 1 | 648.96 | 648.96 | 1 | 0 | 0
I31LEA100 | Partida | ud | REGLETA ESTANCA 2x58W. HF | 8 | 81.12 | 648.96 | 8 |  | 0
|  |  | Total DE.1.2 | 1 | 648.96 | 648.96 | 1 | 0 | 0
|  |  | Total DE.1 | 1 | 92566 | 92566 | 1 | 0 | 0
DE.2 | Capítulo |  | INSTALACIÓN ELÉCTRICA | 1 | 1030355.46 | 1030355.46 | 1 | 0 | 0
DE.2.1 | Capítulo |  | DESMONTAJES | 1 | 54693.38 | 54693.38 | 1 | 0 | 0
I31OBV001X1 | Partida | u | Identificación y Desconexión de circuitos de alumbrado y fuerza | 2 | 2943.99 | 5887.98 | 2 |  | 0
I31OBV001X | Partida | u | Desmontaje de alumbrado y fuerza | 10 | 1766.39 | 17663.9 | 10 |  | 0
I31FBV106X1 | Partida | m | Desmontaje de circuitos | 12210 | 2.37 | 28937.7 | 12210 |  | 0
ESBPSC01 | Partida | ud | Soporte metálico para sujeción temporal de cables | 20 | 110.19 | 2203.8 | 20 |  | 0
|  |  | Total DE.2.1 | 1 | 54693.38 | 54693.38 | 1 | 0 | 0
DE.2.2 | Capítulo |  | CUADROS ELÉCTRICOS | 1 | 305548.8 | 305548.8 | 1 | 0 | 0
I31BJW020E | Partida | u | Toma de datos de todos los circuitos existentes en el CGBT | 1 | 2274.55 | 2274.55 | 1 |  | 0
I31BCB400E | Partida | u | Cuadro interruptores salida de transformador de 400 kVA. | 4 | 7438.48 | 29753.92 | 4 |  | 0
I31BBB022EX-A | Partida | u | Cuadro general de B.T. (TRAFO 400 KVA) tipo A | 1 | 77846.66 | 77846.66 | 1 |  | 0
I31BBB022EX-B | Partida | u | Cuadro general de B.T. (TRAFO 400 KVA) tipo B | 1 | 69534.44 | 69534.44 | 1 |  | 0
I31BAT001EX | Partida | u | Revisión de toma de tierra completa. Trabajo nocturno en estación | 2 | 376.26 | 752.52 | 2 |  | 0
I31DBX002 | Partida | u | Programación y desarrollo del programa estándar del autómata del cuarto de B.T. Horario nocturno en estación. | 2 | 1310.14 | 2620.28 | 2 |  | 0
I31DBX003 | Partida | u | Personalización del programa estándar y puesta en servicio para armario de control cuarto B.T. Horario nocturno en estación. | 2 | 7245.35 | 14490.7 | 2 |  | 0
I31DBX001X | Partida | u | Armario de control . Horario nocturno en estación. | 2 | 18258.8 | 36517.6 | 2 |  | 0
DIDOTX024X | Partida | u | Integración CGBT en COMMIT | 2 | 4200 | 8400 | 2 |  | 0
DIDOTX024X1 | Partida | u | Integración EVA en COMMIT | 2 | 2965.2 | 5930.4 | 2 |  | 0
DIDEDC001 | Partida | u | Instalación cables comunicaciones necesarios, en cobre | 2 | 709.59 | 1419.18 | 2 |  | 0
DIDOTX025 | Partida | u | Extensión del Sistema de Telecontrol Centralizado para el cuadro | 2 | 2100 | 4200 | 2 |  | 0
I31BSC001 | Partida | u | Rectificador - cargador de baterias para armario de control de A | 1 | 7195.93 | 7195.93 | 1 |  | 0
I31BDA003X1 | Partida | u | Cuadro secundario EVA | 2 | 7125.13 | 14250.26 | 2 |  | 0
I31BDA003X | Partida | u | Modificación Cuadro secundario CAE | 2 | 1962.66 | 3925.32 | 2 |  | 0
I31BDA008X | Partida | u | Cuadro secundario A/A PCL | 1 | 701.4 | 701.4 | 1 |  | 0
I31BDA003X2 | Partida | u | Cuadro secundario A/A CAT | 2 | 701.4 | 1402.8 | 2 |  | 0
I31BDA013X5 | Partida | u | Cuadro secundario de alumbrado y fuerza para cuartos técnicos/no técnicos | 20 | 400.96 | 8019.2 | 20 |  | 0
I31BDA003X3 | Partida | u | Cuadro secundario otros servicios | 2 | 581.39 | 1162.78 | 2 |  | 0
I31BDA009X2 | Partida | u | Cuadro secundario ASEOS | 8 | 504.45 | 4035.6 | 8 |  | 0
I31BDA013X7 | Partida | u | Cuadro secundario Extractores | 4 | 925.98 | 3703.92 | 4 |  | 0
I31BDA015XXV | Partida | u | Cuadro secundario auxiliar ventilación túnel | 1 | 337.69 | 337.69 | 1 |  | 0
I31BDA015X | Partida | u | Cuadro secundario auxiliar fuerza túnel | 2 | 281.94 | 563.88 | 2 |  | 0
I31BDA015XX | Partida | u | Cuadro secundario auxiliar alumbrado túnel | 2 | 705.19 | 1410.38 | 2 |  | 0
I31BDA013X4 | Partida | u | Cuadro para protección general de escaleras mecánicas | 9 | 423.57 | 3812.13 | 9 |  | 0
I31BDA013X8 | Partida | u | Cuadro secundario cancelas | 2 | 643.63 | 1287.26 | 2 |  | 0
|  |  | Total DE.2.2 | 1 | 305548.8 | 305548.8 | 1 | 0 | 0
DE.2.3 | Capítulo |  | ACOMETIDA Y CUADROS DE SOCORRO | 1 | 20105.76 | 20105.76 | 1 | 0 | 0
I31FSX060X | Partida | u | Gestiones acometida de socorro existente en estación | 1 | 2289 | 2289 | 1 |  | 0
I31FSX060X2 | Partida | u | Cuadro de socorro en estación tipo A | 1 | 10104.3 | 10104.3 | 1 |  | 0
I31FSX060X3 | Partida | u | Cuadro de socorro en estación tipo B | 1 | 7712.46 | 7712.46 | 1 |  | 0
|  |  | Total DE.2.3 | 1 | 20105.76 | 20105.76 | 1 | 0 | 0
DE.2.4 | Capítulo |  | CANALIZACIONES | 1 | 3722.25 | 3722.25 | 1 | 0 | 0
I31EBC002XLH | Partida | m | Bandeja aislante perforada de 300x60 mm. | 25 | 32.89 | 822.25 | 25 |  | 0
I31EBC015XLH | Partida | m | Bandeja aislante perforada de 100x60 mm. | 25 | 31.38 | 784.5 | 25 |  | 0
I31EBA002XLH | Partida | m | Bandeja aislante perforada en 2 niveles de 400 mm. | 25 | 49.82 | 1245.5 | 25 |  | 0
DIDKTA004X0 | Partida | m | Tubo PVC ríg. M 20/gp5 | 25 | 5.21 | 130.25 | 25 |  | 0
DIDKTA004XA0 | Partida | m | Tuvo acero M 20 | 25 | 6.13 | 153.25 | 25 |  | 0
DIDKTA004X1 | Partida | m | Tubo PVC ríg. M 25/gp5 | 25 | 5.28 | 132 | 25 |  | 0
DIDKTA004XA1 | Partida | m | Tubo acero M 25 | 25 | 6.18 | 154.5 | 25 |  | 0
DIDKTA004X3 | Partida | m | Tubo PVC ríg. M 32/gp5 | 25 | 5.87 | 146.75 | 25 |  | 0
DIDKTA004X2 | Partida | m | Tubo PVC ríg. M 40/gp40 | 25 | 6.13 | 153.25 | 25 |  | 0
|  |  | Total DE.2.4 | 1 | 3722.25 | 3722.25 | 1 | 0 | 0
DE.2.5 | Capítulo |  | CABLEADO | 1 | 434950.33 | 434950.33 | 1 | 0 | 0
I31CBA012E | Partida | m | Cable de Cu. de 1 x 120 mm². RZ1 (AS)-0.6/1KV.(Horario nocturno) | 640 | 31.8 | 20352 | 640 |  | 0
I31CBA011 | Partida | m | Cable de Cu. de 1 x 95 mm². RZ1 (AS)-0.6/1KV. | 960 | 26.7 | 25632 | 960 |  | 0
I31CBA010 | Partida | m | Cable de Cu. de 1 x 70 mm². RZ1 (AS)-0.6/1KV. | 1840 | 22 | 40480 | 1840 |  | 0
I31CBA009 | Partida | m | Cable de Cu. de 1 x 50 mm². RZ1 (AS)-0.6/1KV. | 4874 | 17.9 | 87244.6 | 4874 |  | 0
I31CBA008 | Partida | m | Cable de Cu. de 1 x 35 mm². RZ1 (AS)-0.6/1KV. | 1490 | 15.06 | 22439.4 | 1490 |  | 0
I31CBA007 | Partida | m | Cable de Cu. de 1 x 25 mm². RZ1 (AS)-0.6/1KV. | 3081 | 12.63 | 38913.03 | 3081 |  | 0
I31CBA006E | Partida | m | Cable de Cu. de 1 x 16 mm². RZ1 (AS)-0.6/1KV. | 720 | 10.65 | 7668 | 720 |  | 0
02.02.1 | Partida | m | Cable desnudo de Cu. de 1 x 35 mm². | 25 | 18.32 | 458 | 25 |  | 0
I31CBG001 | Partida | m | Cable de Cu. de 2 x 1,5 mm². + T de 0.6/1 KV. | 240 | 3.98 | 955.2 | 240 |  | 0
I31CBG002 | Partida | m | Cable de Cu. de 2 x 2,5 mm². + T de 0.6/1 KV. | 340 | 4.64 | 1577.6 | 340 |  | 0
I31CBG003 | Partida | m | Cable de Cu. de 2 x 4 mm². + T de 0.6/1 KV. | 240 | 6.74 | 1617.6 | 240 |  | 0
I31CBG004 | Partida | m | Cable de Cu. de 2 x 6 mm². + T de 0.6/1 KV. | 6305 | 8.43 | 53151.15 | 6305 |  | 0
I31CBG005 | Partida | m | Cable de Cu. de 2 x 10 mm². + T de 0.6/1 KV. | 1955 | 10.8 | 21114 | 1955 |  | 0
I31CBG006 | Partida | m | Cable de Cu. de 2 x 16 mm². + T de 0.6/1 KV. | 300 | 14.85 | 4455 | 300 |  | 0
I31CBF001 | Partida | m | Cable de Cu. de 4 x 1,5 mm². + T, RZ1 (AS)- 0.6/1 KV. | 10 | 4.76 | 47.6 | 10 |  | 0
I31CBF002X | Partida | m | Cable de Cu. de 4 x 2,5 mm². + T, RZ1 (AS)- 0.6/1 KV. (Horario | 20 | 5.4 | 108 | 20 |  | 0
I31CBF003 | Partida | m | Cable de Cu. de 4 x 4 mm². + T, RZ1 (AS)- 0.6/1 KV. | 200 | 8.09 | 1618 | 200 |  | 0
I31CBF004E | Partida | m | Cable de Cu. de 4 x 6 mm². + T, RZ1 (AS)- 0.6/1 KV. (Horario noc | 195 | 10.25 | 1998.75 | 195 |  | 0
I31CBF005E | Partida | m | Cable de Cu. de 4 x 10 mm². + T, RZ1 (AS)- 0.6/1 KV. (Horario no | 2255 | 14.68 | 33103.4 | 2255 |  | 0
I31CBF006E | Partida | m | Cable de Cu. de 4 x 16 mm². + T, RZ1 (AS)- 0.6/1 KV. (Horario no | 2000 | 19.18 | 38360 | 2000 |  | 0
I31CBF007E | Partida | m | Cable de Cu. de 4 x 25 mm². + T, RZ1 (AS)- 0.6/1 KV. (Horario no | 500 | 26.46 | 13230 | 500 |  | 0
I31CBS508X | Partida | m | Cable resistente al fuego de Cu. de 5 x 4 mm². (3F+N+T)- SZ1 (AS | 200 | 12.61 | 2522 | 200 |  | 0
I31CBS201X | Partida | m | Cable resistente al fuego de Cu. de 3 x 2.5 mm². (F+N+T)- SZ1 (A | 30 | 9.57 | 287.1 | 30 |  | 0
I31CBS525 | Partida | Ml. | Cable resistente al fuego de Cu. de 5 x 25 mm². (3F+N+T)- SZ1 (A | 530 | 32.94 | 17458.2 | 530 |  | 0
I31CBS510E | Partida | m | Cable resistente al fuego de Cu. de 5 x 10 mm². (3F+N+T)- SZ1 (A | 10 | 15.97 | 159.7 | 10 |  | 0
|  |  | Total DE.2.5 | 1 | 434950.33 | 434950.33 | 1 | 0 | 0
DE.2.6 | Capítulo |  | LUMINARIAS | 1 | 173992.41 | 173992.41 | 1 | 0 | 0
DIDOEA006X | Partida | u | Luminaria de emergencia LED de 500 lm, no permanente | 173 | 86.22 | 14916.06 | 173 |  | 0
I31JNB030 | Partida | ud | BLOQUE AUTÓNOMO EMERGENCIA LED DL-300 | 31 | 165.12 | 5118.72 | 31 |  | 0
I31FBD003 | Partida | m | Instalación por techo de tira continua de luminarias IESA, acero inoxidable con tubos/placas LED serie IE-SIM-LED. | 438.49 | 283.35 | 124246.14 | 438.49 |  | 0
02.03.02 | Partida | u | Pareja de tubo/placa led con fuente externa regulable para su instalación en luminaria IESA 1500 y 1200mm | 350.8 | 47.25 | 16575.3 | 350.8 |  | 0
I31NWS070 | Partida | u | PUNTO LUZ SUPERFICIE | 87 | 31.07 | 2703.09 | 87 |  | 0
I31LEB030 | Partida | ud | LUMIN.ESTANCA DIF.POLICAR.1x36 W.AF | 55 | 132.42 | 7283.1 | 55 |  | 0
ILEDCONTROLX1 | Partida | u | Sistema de iluminación mural LED | 1 | 3150 | 3150 | 1 |  | 0
|  |  | Total DE.2.6 | 1 | 173992.41 | 173992.41 | 1 | 0 | 0
DE.2.7 | Capítulo |  | INSTALACIÓN DE FUERZA | 1 | 2853.18 | 2853.18 | 1 | 0 | 0
I31BJD010X | Partida | u | Caja con dos bases de enchufe industrial, 16A/230 V y 16A/400V | 26 | 41.58 | 1081.08 | 26 |  | 0
I31NWS080 | Partida | u | BASE DE ENCHUFE SUPERFICIE | 30 | 59.07 | 1772.1 | 30 |  | 0
|  |  | Total DE.2.7 | 1 | 2853.18 | 2853.18 | 1 | 0 | 0
DE.2.8 | Capítulo |  | VARIOS | 1 | 34489.35 | 34489.35 | 1 | 0 | 0
0.2.08.1X | Partida | u | Ayudas de Obra civil | 1 | 5049.45 | 5049.45 | 1 |  | 0
I31VXX000X | Partida | u | Pruebas diarias de la instalación | 1 | 29439.9 | 29439.9 | 1 |  | 0
|  |  | Total DE.2.8 | 1 | 34489.35 | 34489.35 | 1 | 0 | 0
|  |  | Total DE.2 | 1 | 1030355.46 | 1030355.46 | 1 | 0 | 0
DE.3 | Capítulo |  | LEGALIZACIÓN, PRUEBAS Y DOCUMENTACIÓN FINAL DE OBRA | 1 | 21907.2 | 21907.2 | 1 | 0 | 0
I31VXX001 | Partida | u | Documentación final de la obra de las instalaciones de distribución | 2.5 | 1575 | 3937.5 | 2.5 |  | 0
I31VMX004X | Partida | u | Legalización de la totalidad de las instalaciones de B.T. | 1.75 | 9668.4 | 16919.7 | 1.75 |  | 0
I31VMX005X | Partida | u | Legalización de instalación de Baja Tensión temporal en estación | 4 | 262.5 | 1050 | 4 |  | 0
|  |  | Total DE.3 | 1 | 21907.2 | 21907.2 | 1 | 0 | 0
|  |  | Total 05.05 | 1 | 1144828.66 | 1144828.66 | 1 | 0 | 0
05.06 | Capítulo |  | RENOVACION EE MM Y PASILLOS RODANTES | 1 | 1533339.35 | 1533339.35 | 1 | 0 | 0
PN IE EE MM | Capítulo |  | ESCALERAS MECANICAS | 1 | 601373.35 | 601373.35 | 1 | 0 | 0
I04EC004 | Partida | ud | Desmontaje y desguace de escalera mecánica/pasillo rodante existente | 4 | 13112.4 | 52449.6 | 4 |  | 0
I04EI004 | Partida | ud | Escalera mecánica interior 4,00 m desnivel. | 2 | 92076.47 | 184152.94 | 2 |  | 0
I04EI066 | Partida | ud | Escalera mecánica interior 6,60 m desnivel. | 1 | 123773.77 | 123773.77 | 1 |  | 0
I04EI007 | Partida | ud | Escalera mecánica interior 7,00 m desnivel. | 1 | 126254.44 | 126254.44 | 1 |  | 0
VA222 | Partida | ud | Ampliaciones para el mantenimiento. | 4 | 2625 | 10500 | 4 |  | 0
I04E03 | Partida | ud | Implementación de EE MM/PR en estación en servicio | 4 | 11079.5 | 44318 | 4 |  | 0
VA111 | Partida | ud | Trabajos por túnel | 4 | 9287.46 | 37149.84 | 4 |  | 0
I04E04 | Partida | ud | Obra Civil auxilar a la instalación de escaleras mecanicas/pasillos rodantes | 4 | 3572 | 14288 | 4 |  | 0
IE3EC003 | Partida | ud | Instalación de cable desnudo de toma de tierra | 4 | 1281.69 | 5126.76 | 4 |  | 0
IE3EC002 | Partida | ud | Integración en sistema commit | 4 | 840 | 3360 | 4 |  | 0
|  |  | Total PN IE EE MM | 1 | 601373.35 | 601373.35 | 1 | 0 | 0
PN IE PR | Capítulo |  | PASILLOS RODANTES | 1 | 842990.22 | 842990.22 | 1 | 0 | 0
I04EC004 | Partida | ud | Desmontaje y desguace de escalera mecánica/pasillo rodante existente | 3 | 13112.4 | 39337.2 | 3 |  | 0
I04PR 30 | Partida | ud | Pasillo rodante de 30 m con foso | 2 | 228079.19 | 456158.38 | 2 |  | 0
I04PR 50 | Partida | ud | Pasillo rodante de 50 m con foso | 1 | 269312.69 | 269312.69 | 1 |  | 0
I04E03 | Partida | ud | Implementación de EE MM/PR en estación en servicio | 3 | 11079.5 | 33238.5 | 3 |  | 0
VA111 | Partida | ud | Trabajos por túnel | 3 | 9287.46 | 27862.38 | 3 |  | 0
I04E04 | Partida | ud | Obra Civil auxilar a la instalación de escaleras mecanicas/pasillos rodantes | 3 | 3572 | 10716 | 3 |  | 0
IE3EC003 | Partida | ud | Instalación de cable desnudo de toma de tierra | 3 | 1281.69 | 3845.07 | 3 |  | 0
IE3EC002 | Partida | ud | Integración en sistema commit | 3 | 840 | 2520 | 3 |  | 0
|  |  | Total PN IE PR | 1 | 842990.22 | 842990.22 | 1 | 0 | 0
PN IE PCI | Capítulo |  | PROTECCIÓN CONTRA INCENDIOS | 1 | 55496.29 | 55496.29 | 1 | 0 | 0
I05DS050 | Partida | m | Tubo ABS rígido de Ø exterior 25 mm de aspiración de humos | 275 | 11.57 | 3181.75 | 275 |  | 0
I05XN170 | Partida | m | Tubería de acero inoxidable diámetro de 8/16 mm. | 550 | 60.9 | 33495 | 550 |  | 0
I05XN120 | Partida | ud | Válvula de pilotaje térmico marca Hi-fog modelo RRS-68C/8S/0 | 14 | 273.33 | 3826.62 | 14 |  | 0
I05XN144 | Partida | ud | Boquilla nebulizadora abierta Hi-fog modelo 3S 1MB 4MB 1000 para alta presión | 14 | 155.8 | 2181.2 | 14 |  | 0
I05XN145 | Partida | ud | Boquilla nebulizadora abierta Hi-fog modelo 3S 1MA 4MA 1000 para alta presión | 66 | 164.49 | 10856.34 | 66 |  | 0
I04EC001 | Partida | ud | Soporte técnico - logístico al sistema de PCI | 7 | 279.34 | 1955.38 | 7 |  | 0
|  |  | Total PN IE PCI | 1 | 55496.29 | 55496.29 | 1 | 0 | 0
PN IE ELECT | Capítulo |  | INSTALACIONES ELECTRICAS | 1 | 5775 | 5775 | 1 | 0 | 0
IMPREL01 | Partida | Ud | IMPREVISTOS EN ACTUACIONES DE B.T | 1 | 5775 | 5775 | 1 |  | 0
|  |  | Total PN IE ELECT | 1 | 5775 | 5775 | 1 | 0 | 0
PN IE OC | Capítulo |  | OBRA CIVIL | 1 | 27704.49 | 27704.49 | 1 | 0 | 0
EL0580 | Partida | m3 | DEMOLICIÓN MURO H.ARMADO CON COMPRESOR | 12.8 | 403.61 | 5166.21 | 12.8 |  | 0
EHAP0230 | Partida | ud | PUERTA METÁLICA-VITRIFICADA 2H DE 200 X 205 CON REJILLAS. (NOCTURNO) | 4 | 3128.97 | 12515.88 | 4 |  | 0
EI0130 | Partida | m2 | IMPERMEABILIZACIÓN HIDRÁULICA MUROS A FAVOR DE PRESIÓN | 56 | 13.32 | 745.92 | 56 |  | 0
ED0410 | Partida | m2 | DESMONTAJE DE IMPERMEABILIZACIÓN DE LAMAS DE FIBRA DE VIDRIO (NOCTURNO) | 60 | 19.62 | 1177.2 | 60 |  | 0
EI0060 | Partida | m2 | IMPERMEABILIZACIÓN CON LAMA FV Y RESINAS DE POLIESTER EN CAÑONES.(NOCTURNO) | 56 | 111.86 | 6264.16 | 56 |  | 0
EL0960 | Partida | m2 | RASCADO DE PINTURA Y REGULARIZACIÓN DE SUPERFICIES. (NOCTURNO) | 56 | 21.87 | 1224.72 | 56 |  | 0
EVG0030 | Partida | m2 | ENFOSCADO FRATASADO CSIV-W1 VERTICAL | 56 | 10.9 | 610.4 | 56 |  | 0
|  |  | Total PN IE OC | 1 | 27704.49 | 27704.49 | 1 | 0 | 0
|  |  | Total 05.06 | 1 | 1533339.35 | 1533339.35 | 1 | 0 | 0
|  |  | Total CAP.5 | 1 | 3560568.92 | 3560568.92 | 1 | 0 | 0
CAP.6 | Capítulo |  | ACCESIBILIDAD | 1 | 256636.31 | 256636.31 | 1 | 0 | 0
EGC | Capítulo |  | DEMOLICIONES Y DESMONTAJES | 1 | 17644.52 | 17644.52 | 1 | 0 | 0
ED0100 | Partida | ud | DESMONTAJE DE BANCO DE ANDÉN METÁLICO (NOCTURNO) | 26 | 23.11 | 600.86 | 26 |  | 0
EGC0020 | Partida | m | CORTE DE PAVIMENTO DE TERRAZO O BALDOSA CON RADIAL (NOCTURNO) | 151.52 | 8.9 | 1348.53 | 151.52 |  | 0
EGC0040 | Partida | m2 | DEMOLICIÓN DE SOLADO DE PAVIMENTO HASTA 10 CM DE ESPESOR (NOCTURNO) | 139.89 | 27.14 | 3796.61 | 139.89 |  | 0
EGC0340 | Partida | m2 | RETIRADA PAVIMENTO FLEXIBLE (NOCTURNO) | 107.52 | 22.31 | 2398.77 | 107.52 |  | 0
EGC0100 | Partida | m | RETIRADA DE BARANDILLA. (NOCTURNO) | 232 | 20.27 | 4702.64 | 232 |  | 0
EGC0180 | Partida | m | RETIRADA DE PASAMANOS. (NOCTURNO) | 50 | 16.21 | 810.5 | 50 |  | 0
EGC0060 | Partida | m | FRESADO DE PELDAÑO (NOCTURNO) | 177.6 | 17.48 | 3104.45 | 177.6 |  | 0
EGC0420 | Partida | u | REUBICACIÓN DE INTERFONO EN ALTURA (NOCTURNO) | 12 | 20.2 | 242.4 | 12 |  | 0
EGC0440 | Partida | u | REUBICACIÓN DE INTERFONO EN NUEVA UBICACION (NOCTURNO) | 4 | 159.94 | 639.76 | 4 |  | 0
|  |  | Total EGC | 1 | 17644.52 | 17644.52 | 1 | 0 | 0
EGA | Capítulo |  | ALBAÑILERÍA, SOLADOS Y REVESTIMIENTOS | 1 | 72392.92 | 72392.92 | 1 | 0 | 0
EGA0060 | Partida | m2 | RECRECIDO DE MORTERO RÁPIDO HASTA 10 CM DE ESPESOR (NOCTURNO) | 139.89 | 21.3 | 2979.66 | 139.89 |  | 0
EGA0180 | Partida | m2 | SUMINISTRO E INSTALACIÓN DE PAVIMENTO TACTOVISUAL CERÁMICO AMARILLO DE BORDE DE ANDÉN (NOCTURNO) | 256 | 100.3 | 25676.8 | 256 |  | 0
EGA0160 | Partida | m2 | SUMINISTRO E INSTALACIÓN DE PAVIMENTO TACTOVISUAL CERÁMICO ABOTONADO Y ACANALADO (NOCTURNO) | 453.88 | 70.78 | 32125.63 | 453.88 |  | 0
EGA0165 | Partida | m2 | SUMINISTRO E INSTALACIÓN DE PAVIMENTO TACTOVISUAL CERÁMICO ACANALADO AMARILLO (NOCTURNO) | 82.8 | 90.29 | 7476.01 | 82.8 |  | 0
EGA0162 | Partida | m2 | SUMINISTRO E INSTALACIÓN DE PAVIMENTO TACTOVISUAL ANTIDESLIZANTE CERÁMICO ABOTONADO Y ACANALADO (NOCTURNO) | 3.84 | 71.59 | 274.91 | 3.84 |  | 0
EGA0167 | Partida | m2 | SUMINISTRO E INSTALACIÓN DE PAVIMENTO TACTOVISUAL ANTIDESLIZANTE CERÁMICO ACANALADO AMARILLO (NOCTURNO) | 42.37 | 91.1 | 3859.91 | 42.37 |  | 0
|  |  | Total EGA | 1 | 72392.92 | 72392.92 | 1 | 0 | 0
EGG | Capítulo |  | SEÑALIZACIÓN | 1 | 34778.65 | 34778.65 | 1 | 0 | 0
EGG0640 | Partida | u | SUMINISTRO E INSTALACIÓN DE TIRA FOTOLUMINISCENTE PARA BORDE DE ANDÉN (NOCTURNO) | 640 | 45.44 | 29081.6 | 640 |  | 0
EGG0560 | Partida | u | SUMINISTRO E INSTALACIÓN DE SEÑALIZACIÓN PULSADOR ACCESIBLE EN VINILO (NOCTURNO) | 2 | 20.11 | 40.22 | 2 |  | 0
EGG0380 | Partida | u | SUMINISTRO E INSTALACIÓN DE ETIQUETA BRAILLE (NOCTURNO) | 52 | 29.78 | 1548.56 | 52 |  | 0
EGG0400 | Partida | u | SUMINISTRO E INSTALACIÓN DE SEÑALIZACIÓN DE INTERFONO (NOCTURNO) | 16 | 9.61 | 153.76 | 16 |  | 0
EGG0460 | Partida | u | SUMINISTRO E INSTALACIÓN DE SEÑALIZACIÓN PUERTA ACCESIBLE. VINILO DE ENTRADA/SALIDA (NOCTURNO) | 1 | 13.01 | 13.01 | 1 |  | 0
EGG0470 | Partida | u | SUMINISTRO E INSTALACIÓN DE SEÑALIZACIÓN PUERTA ACCESIBLE: VINILO DE PUERTA AP. FACIL (NOCTURNO) | 1 | 17.38 | 17.38 | 1 |  | 0
EGG0500 | Partida | u | SUMINISTRO E INSTALACIÓN DE SEÑALIZACIÓN PUERTA ACCESIBLE: VINILO INFERIOR TROQUELADO (NOCTURNO) | 1 | 40.64 | 40.64 | 1 |  | 0
EGG0520 | Partida | u | SUMINISTRO E INSTALACIÓN DE SEÑALIZACIÓN PUERTA ACCESIBLE: VINILO PULSAR PARA ABRIR (NOCTURNO) | 1 | 13.01 | 13.01 | 1 |  | 0
EGG0580 | Partida | u | SUMINISTRO E INSTALACIÓN DE SEÑALIZACIÓN RES. FENÓLICA APOYO ISQUIÁTICO (NOCTURNO) | 13 | 147.19 | 1913.47 | 13 |  | 0
EGG0600 | Partida | u | SUMINISTRO E INSTALACIÓN DE SEÑALIZACIÓN RES. FENÓLICA ZONA DE SEGURIDAD (NOCTURNO) | 12 | 147.19 | 1766.28 | 12 |  | 0
EGG0565 | Partida | u | SUMINISTRO E INSTALACIÓN DE SEÑALIZACIÓN LAZO DE INDUCCION EN VINILO (NOCTURNO) | 16 | 11.92 | 190.72 | 16 |  | 0
|  |  | Total EGG | 1 | 34778.65 | 34778.65 | 1 | 0 | 0
EGE | Capítulo |  | MEDIDAS TECNOLÓGICAS DE AYUDA AL VIAJERO | 1 | 31606.97 | 31606.97 | 1 | 0 | 0
EGE0005 | Partida | ud | INTEGRACION DE BUCLE MAGNETICO EN INTERFONO DE PUBLICO VIA IP | 16 | 1146 | 18336 | 16 |  | 0
EGE0080 | Partida | m | INSTALACIÓN DE TIRA ANTIDESLIZANTE PARA PELDAÑO DE 25mm (NOCTURNO) | 828.4 | 16.02 | 13270.97 | 828.4 |  | 0
|  |  | Total EGE | 1 | 31606.97 | 31606.97 | 1 | 0 | 0
EGB | Capítulo |  | CERRAJERÍA | 1 | 92212.31 | 92212.31 | 1 | 0 | 0
EGB0260 | Partida | u | SUMINISTRO E INSTALACIÓN DE APOYO ISQUIÁTICO DOBLE (NOCTURNO) | 6 | 1633.51 | 9801.06 | 6 |  | 0
EGB0340 | Partida | u | SUMINISTRO E INSTALACIÓN DE AUTOMATISMO PARA PUERTA MAMPARA (NOCTURNO) | 1 | 1458.68 | 1458.68 | 1 |  | 0
EGB0520 | Partida | u | SUMINISTRO E INSTALACIÓN DE PULSADOR ACCESIBLE PARA AUTOMATISMO (NOCTURNO) | 2 | 181.48 | 362.96 | 2 |  | 0
EGB0540 | Partida | u | SUMINISTRO E INSTALACIÓN DE PUNTO DE GIRO PARA PUERTA MAMPARA (NOCTURNO) | 1 | 105.71 | 105.71 | 1 |  | 0
EGB0380 | Partida | m | SUMINISTRO E INSTALACIÓN DE BARANDILLA CON PASAMANOS DOBLE (NOCTURNO) | 322 | 249.95 | 80483.9 | 322 |  | 0
|  |  | Total EGB | 1 | 92212.31 | 92212.31 | 1 | 0 | 0
EGD | Capítulo |  | ELECTRICIDAD | 1 | 3355.51 | 3355.51 | 1 | 0 | 0
EGD0026 | Partida | m | SUMINISTRO E INSTALACIÓN DE CABLE TELEFONICO 3x2x0.64 (NOCTURNO) | 400 | 7.39 | 2956 | 400 |  | 0
EGD0040 | Partida | m | SUMINISTRO E INSTALACIÓN DE CIRCUITO PARA USOS VARIOS 16A (NOCTURNO) | 25 | 12.76 | 319 | 25 |  | 0
EGD0060 | Partida | u | SUMINISTRO E INSTALACIÓN DE INTERRUPTOR AUTOMÁTICO Y DIFERENCIAL DE 16A (NOCTURNO) | 1 | 80.51 | 80.51 | 1 |  | 0
|  |  | Total EGD | 1 | 3355.51 | 3355.51 | 1 | 0 | 0
EGF | Capítulo |  | MEDIOS AUXILIARES | 1 | 4645.43 | 4645.43 | 1 | 0 | 0
EGF0020 | Partida | m2 | COLOCACIÓN Y RETIRADA DE CHAPA ESTRIADA (NOCTURNO) | 927 | 3.09 | 2864.43 | 927 |  | 0
EGF0040 | Partida | m2 | SUMINISTRO DE CHAPA ESTRIADA 2,5 MM (NOCTURNO) | 50 | 35.62 | 1781 | 50 |  | 0
|  |  | Total EGF | 1 | 4645.43 | 4645.43 | 1 | 0 | 0
|  |  | Total CAP.6 | 1 | 256636.31 | 256636.31 | 1 | 0 | 0
CAP.7 | Capítulo |  | SEÑALETICA | 1 | 35606.55 | 35606.55 | 1 | 0 | 0
07.01 | Capítulo |  | MATERIALES | 1 | 24589.19 | 24589.19 | 1 | 0 | 0
SÑM.1 | Capítulo |  | LAMAS 940 MM | 1 | 8963.85 | 8963.85 | 1 | 0 | 0
SÑM.1.940_NN.01 | Partida | ud | Lama tipo L1 (940 x 60 mm) | 34 | 16.8 | 571.2 | 34 |  | 0
SÑM.1.940_NN.02 | Partida | ud | Lama tipo L2 (940 x 60 mm) | 209 | 16.8 | 3511.2 | 209 |  | 0
SÑM.1.940_NN.03 | Partida | ud | Lama tipo L3 (940 x 30 mm) | 9 | 16.8 | 151.2 | 9 |  | 0
SÑM.1.940_NN.04 | Partida | ud | Lama tipo L4 (940 x 140 mm) | 60 | 19.95 | 1197 | 60 |  | 0
SÑM.1.940_NN.07 | Partida | ud | Lama tipo L8 (940 x 60 mm) | 103 | 16.8 | 1730.4 | 103 |  | 0
SÑM.1.940_NN.09 | Partida | ud | Lama tipo L10 (940 x 140 mm) | 32 | 19.95 | 638.4 | 32 |  | 0
SÑM.1.940_NN.10 | Partida | ud | Lama tipo L11 (940 x 140 mm) | 43 | 19.95 | 857.85 | 43 |  | 0
SÑM.1.940_NN.12 | Partida | ud | Lama tipo L13 | 8 | 15.75 | 126 | 8 |  | 0
SÑM.1.940_NN.16 | Partida | ud | Remate L1 (940 x 60 mm) | 6 | 16.8 | 100.8 | 6 |  | 0
SÑM.1.940_NN.17 | Partida | ud | Remate L4 (940 x 140 mm) | 4 | 19.95 | 79.8 | 4 |  | 0
|  |  | Total SÑM.1 | 1 | 8963.85 | 8963.85 | 1 | 0 | 0
SÑM.2 | Capítulo |  | VINILOS | 1 | 1102.21 | 1102.21 | 1 | 0 | 0
SÑM.2.01 | Partida | ud | Frontis ascensor (vinilo) | 1 | 15.75 | 15.75 | 1 |  | 0
SÑM.2.02 | Partida | ud | Rombos templetes (vinilo a dos caras) | 4 | 24.68 | 98.72 | 4 |  | 0
SÑM.2.04 | Partida | ud | Prohibido fumar (vinilo a dos caras) | 18 | 4.2 | 75.6 | 18 |  | 0
SÑM.2.05 | Partida | ud | Madrid Excelente (vinilo a dos caras) | 18 | 4.2 | 75.6 | 18 |  | 0
SÑM.2.06 | Partida | ud | Prohibido globos (vinilo a dos caras) | 6 | 4.2 | 25.2 | 6 |  | 0
SÑM.2.07 | Partida | ud | Entrada(azul)/No pasar (vinilo a dos caras) | 18 | 4.2 | 75.6 | 18 |  | 0
SÑM.2.08 | Partida | ud | Salida(verde)/No pasar (vinilo a dos caras) | 18 | 4.2 | 75.6 | 18 |  | 0
SÑM.2.09 | Partida | ud | Cámaras de Vigilancia (vinilo a dos caras) | 36 | 4.2 | 151.2 | 36 |  | 0
SÑM.2.10 | Partida | ud | Normas ascensores (vinilo a una cara) | 1 | 4.94 | 4.94 | 1 |  | 0
SÑM.2.11 | Partida | ud | Normas EEMM horizontal | 16 | 9.45 | 151.2 | 16 |  | 0
SÑM.2.13 | Partida | ud | Punto Limpio | 4 | 88.2 | 352.8 | 4 |  | 0
|  |  | Total SÑM.2 | 1 | 1102.21 | 1102.21 | 1 | 0 | 0
SÑM.3 | Capítulo |  | PANELES SANDWICH | 1 | 568.05 | 568.05 | 1 | 0 | 0
SÑM.3.01 | Partida | ud | Frontis acceso (1680 x 340 mm) | 5 | 59.85 | 299.25 | 5 |  | 0
SÑM.3.03 | Partida | ud | Normas de escaleras, horizontal (570 x 280 mm) | 16 | 16.8 | 268.8 | 16 |  | 0
|  |  | Total SÑM.3 | 1 | 568.05 | 568.05 | 1 | 0 | 0
SÑM.4 | Capítulo |  | MARCOS | 1 | 7014.58 | 7014.58 | 1 | 0 | 0
SÑM.4.940 | Capítulo |  | Marcos aluminio de 940 mm | 1 | 5327.7 | 5327.7 | 1 | 0 | 0
SÑM.4.940.002 | Partida | ud | Marco aluminio de 940 x (61 - 140 mm) | 8 | 38.85 | 310.8 | 8 |  | 0
SÑM.4.940.004 | Partida | ud | Marco aluminio de 940 x (201 - 300 mm) | 27 | 51.45 | 1389.15 | 27 |  | 0
SÑM.4.940.005 | Partida | ud | Marco aluminio de 940 x (301 - 400 mm) | 2 | 54.6 | 109.2 | 2 |  | 0
SÑM.4.940.006 | Partida | ud | Marco aluminio de 940 x (401 - 600 mm) | 19 | 61.95 | 1177.05 | 19 |  | 0
SÑM.4.940.007 | Partida | ud | Marco aluminio de 940 x (601 - 1000 mm) | 28 | 73.5 | 2058 | 28 |  | 0
SÑM.4.940.008 | Partida | ud | Marco aluminio de 940 x (>1001 mm) | 3 | 94.5 | 283.5 | 3 |  | 0
|  |  | Total SÑM.4.940 | 1 | 5327.7 | 5327.7 | 1 | 0 | 0
SÑM.4.1880 | Capítulo |  | Marcos aluminio de 1880 mm | 1 | 1547.22 | 1547.22 | 1 | 0 | 0
SÑM.4.1880.003 | Partida | ud | Marco aluminio de 1880 x (201 - 300 mm) | 5 | 70.88 | 354.4 | 5 |  | 0
SÑM.4.1880.007 | Partida | ud | Marco aluminio de 1880 x (601 - 700 mm) | 4 | 101.33 | 405.32 | 4 |  | 0
SÑM.4.1880.008 | Partida | ud | Marco aluminio de 1880 x (701 - 800 mm) | 2 | 110.25 | 220.5 | 2 |  | 0
SÑM.4.1880.009 | Partida | ud | Marco aluminio de 1880 x (> 800 mm) | 4 | 141.75 | 567 | 4 |  | 0
|  |  | Total SÑM.4.1880 | 1 | 1547.22 | 1547.22 | 1 | 0 | 0
SÑM.4.2820 | Capítulo |  | Marcos aluminio de 2820 mm | 1 | 139.66 | 139.66 | 1 | 0 | 0
SÑM.4.2820.002 | Partida | ud | Marco aluminio de 2820 x (101 - 200 mm) | 2 | 69.83 | 139.66 | 2 |  | 0
|  |  | Total SÑM.4.2820 | 1 | 139.66 | 139.66 | 1 | 0 | 0
|  |  | Total SÑM.4 | 1 | 7014.58 | 7014.58 | 1 | 0 | 0
SÑM.5 | Capítulo |  | FLECHAS EXTERIORES | 1 | 598.5 | 598.5 | 1 | 0 | 0
SÑM.5.02 | Partida | ud | Flechas exteriores (con estructura) | 5 | 119.7 | 598.5 | 5 |  | 0
|  |  | Total SÑM.5 | 1 | 598.5 | 598.5 | 1 | 0 | 0
SÑM.6 | Capítulo |  | AUXILIAR | 1 | 6342 | 6342 | 1 | 0 | 0
SÑM.6.01 | Partida | ud | Cartel metálico informativo de obra | 30 | 60.9 | 1827 | 30 |  | 0
SÑM.6.02 | Partida | ud | Carteles plásticos auxiliares | 30 | 42 | 1260 | 30 |  | 0
SÑM.6.03 | Partida | m2 | Lona informativa de obra | 20 | 52.5 | 1050 | 20 |  | 0
SÑM.6.04 | Partida | ud | Cartel en vinilo informativo de obra | 30 | 14.7 | 441 | 30 |  | 0
SÑM.6.05 | Partida | ud | Cartel en forex informativo de obra | 30 | 54.6 | 1638 | 30 |  | 0
SÑM.06.06 | Partida | ud | Cartel "Prohibido cruzar la vías" | 12 | 10.5 | 126 | 12 |  | 0
|  |  | Total SÑM.6 | 1 | 6342 | 6342 | 1 | 0 | 0
|  |  | Total 07.01 | 1 | 24589.19 | 24589.19 | 1 | 0 | 0
07.02 | Capítulo |  | MONTAJES / DESMONTAJES | 1 | 11017.36 | 11017.36 | 1 | 0 | 0
SÑT.01 | Partida | ud | Sustitución frontis | 5 | 66.11 | 330.55 | 5 |  | 0
SÑT.02 | Partida | ud | Sustitución frontis ascensor | 1 | 48.49 | 48.49 | 1 |  | 0
SÑT.03 | Partida | ud | Sustitución de adhesivos puertas mampara | 36 | 16.55 | 595.8 | 36 |  | 0
SÑT.04 | Partida | ud | Colocación vinilo en paramento vertical | 46 | 16.55 | 761.3 | 46 |  | 0
SÑT.05 | Partida | ud | Colocación vinilos en templetes | 5 | 71.63 | 358.15 | 5 |  | 0
SÑT.06 | Partida | ud | Montaje y colocación cartel de pared simple | 85 | 56.2 | 4777 | 85 |  | 0
SÑT.07 | Partida | ud | Montaje y colocación cartel de pared doble | 8 | 62.8 | 502.4 | 8 |  | 0
SÑT.08 | Partida | ud | Montaje y colocación cartel de pared triple | 1 | 80.44 | 80.44 | 1 |  | 0
SÑT.09 | Partida | ud | Montaje y colocación cartel colgado simple | 2 | 72.73 | 145.46 | 2 |  | 0
SÑT.10 | Partida | ud | Montaje y colocación cartel colgado doble | 7 | 82.64 | 578.48 | 7 |  | 0
SÑT.13 | Partida | ud | Colocación cartel en piñones | 12 | 33.05 | 396.6 | 12 |  | 0
SÑT.14 | Partida | ud | Montaje y colocación de flechas exteriores | 5 | 55.1 | 275.5 | 5 |  | 0
SÑT.17 | Partida | ud | Montaje y colocación de vinilos en punto limpio | 4 | 66.11 | 264.44 | 4 |  | 0
SÑT.18 | Partida | ud | Colocación de carteles de obra | 90 | 16.55 | 1489.5 | 90 |  | 0
SÑT.19 | Partida | ud | Colocación de lona en pórtico | 5 | 82.65 | 413.25 | 5 |  | 0
|  |  | Total 07.02 | 1 | 11017.36 | 11017.36 | 1 | 0 | 0
|  |  | Total CAP.7 | 1 | 35606.55 | 35606.55 | 1 | 0 | 0
CAP.8 | Capítulo |  | VARIOS | 1 | 308718 | 308718 | 1 | 0 | 0
T0070 | Partida | m2 | PUERTA 1 HOJA CHAPA GALVANIZADA CON CERRADURA NORMALIZADA DE METRO DE MADRID. JORNADA 2:30 - 5:00 A.M. | 32 | 187.08 | 5986.56 | 32 |  | 0
T0060 | Partida | m2 | CERRAMIENTO DE ANDENES, PASILLOS Y/O VESTÍBULOS ESTACIÓN CON PLADUR O EQUIVALENTE. JORNADA 2:30 - 5:00 A.M. | 2496.5 | 99.13 | 247478.05 | 2496.5 |  | 0
T0090 | Partida | m | CERRAMIENTO ESTACION CON VALLA TIPO JULPER. CON CIERRE | 40 | 29.72 | 1188.8 | 40 |  | 0
T0110 | Partida | ud | PROTECCIÓN DE ESCALERA MECÁNICA CON LONA. CON CIERRE | 7 | 59.66 | 417.62 | 7 |  | 0
BE0020AC | Partida | día | AGENTE DE CORTE DE TRACCIÓN EN ESTACIÓN O TÚNEL (NOCTURNO) | 20 | 436.54 | 8730.8 | 20 |  | 0
QV0190NT | Partida | h | DRESINA CON GRÚA Y VAGÓN JORNADA 2:30 - 5:00 A.M. | 160 | 160.65 | 25704 | 160 |  | 0
D15WEL151N | Partida | ud | LIMPIEZA GENERAL DE OBRA. (NOCTURNO) | 5 | 3780 | 18900 | 5 |  | 0
E28PB175 | Partida | m | VALLA CHAPA METÁLICA GALVANIZADA | 26.5 | 11.78 | 312.17 | 26.5 |  | 0
|  |  | Total CAP.8 | 1 | 308718 | 308718 | 1 | 0 | 0
CAP.9 | Capítulo |  | GESTION DE RESIDUOS | 1 | 115940.21 | 115940.21 | 1 | 0 | 0
E01DTC030 | Partida | m3 | CARGA/EVACUACIÓN ESCOMBROS EN SACOS | 1500 | 46.12 | 69180 | 1500 |  | 0
E0702 | Partida | ud | CAMBIO CONTENEDOR 7M3 | 250 | 89.25 | 22312.5 | 250 |  | 0
E0703 | Partida | Tn | RECUPERACIÓN CHATARRA FERRICA | 308 | -124.88 | -38463.04 | 308 |  | 0
E0705 | Partida | Tn | CANON VERTIDO BASURAS | 2842 | 21 | 59682 | 2842 |  | 0
E0706 | Partida | Tn | CANON VERTIDO VIDRIO | 25 | 129.15 | 3228.75 | 25 |  | 0
|  |  | Total CAP.9 | 1 | 115940.21 | 115940.21 | 1 | 0 | 0
CAP.10 | Capítulo |  | SEGURIDAD Y SALUD | 1 | 7423.02 | 7423.02 | 1 | 0 | 0
10.01 | Partida |  | PA ESTUDIO DE SEGURIDAD Y SALUD | 1 | 7423.02 | 7423.02 | 1 |  | 0
|  |  | Total CAP.10 | 1 | 7423.02 | 7423.02 | 1 | 0 | 0
|  |  | Total 0 | 1 | 6617401.86 | 6617401.86 | 1 | 0 | 0
|  |  | TOTAL PRESUP. EJECUCIÓN MATERIAL |  |  | 6617401.86 |  |  | 0
|  |  | GASTOS GENERALES Y BENEFICIO INDUSTRIAL | 19% |  | 1257306.35 |  | 19% | 0
|  |  | BASE IMPONIBLE |  |  | 7874708.21 |  |  | 0
|  |  | IMPORTE IVA | 21% |  | 1653688.72 |  | 21% | 0
|  |  | PRESUPUESTO BASE DE LICITACIÓN (IVA incluido) |  |  | 9528396.93 |  |  | 0
NOTAS
Se deberán tener en cuenta las notas del apartado 27 del PCP
Note on A3: Código del concepto. Ver colores en "Entorno de trabajo: Apariencia"
Note on B3: Naturaleza o tipo de concepto, ver valores de cada naturaleza en la ayuda del menú contextual
Note on C3: Unidad principal de medida del concepto
Note on D3: Descripción corta
Note on E3: Rendimiento o cantidad presupuestada
Note on F3: Precio unitario en el presupuesto
Note on G3: Importe del presupuesto
Note on H3: Rendimiento o cantidad presupuestada
Note on I3: Precio unitario en el presupuesto
Note on J3: Importe del presupuesto