## Hoja1
OB.18.011_Duque de Pastrana
Presupuesto
Código | Nat | Ud | Resumen | CanPres | Pres | ImpPres | CanPres | Pres | ImpPres
MOD | Capítulo |  | PRESUPUESTO DE MODERNIZACIÓN | 1 | 4905597.66 | 4905597.66 | 1 | 159438.72 | 159438.72
M-2 | Capítulo |  | ACTUACIONES PREVIAS Y AFECIONES | 1 | 109089.62 | 109089.62 | 1 | 0 | 0
0101P02.1 | Capítulo |  | LEVANTAMIENTO TOPOGRAFICO, REPOSICIÓN CLAVOS E INTEGRACIÓN EN GIS | 1 | 2644.85 | 2644.85 | 1 | 0 | 0
TOP 1002 | Partida | ud | LEVANTAMIENTO TOPOGRÁFICO, REPOSICIÓN CLAVOS E INTEGRACIÓN EN GIS | 1 | 2644.85 | 2644.85 | 1 | 0 | 0
|  |  | Total 0101P02.1 | 1 | 2644.85 | 2644.85 | 1 | 0 | 0
0101P 03 | Capítulo |  | AFECCIÓN AL TRÁFICO | 1 | 24085.83 | 24085.83 | 1 | 0 | 0
U17VAA010 | Partida | u | SEÑAL CIRCULAR REFLEXIVA E.G. 60 cm | 12 | 124.76 | 1497.12 | 12 | 0 | 0
U17VAT010 | Partida | u | SEÑAL TRIANGULAR REFLEXIVA E.G. 70 cm | 12 | 114.31 | 1371.72 | 12 | 0 | 0
U17VAR010 | Partida | u | SEÑAL RECTANGULAR REFLEXIVA E.G. 60x90 cm | 6 | 218.12 | 1308.72 | 6 | 0 | 0
U17VCC302 | Partida | m2 | CARTEL CHAPA ACERO REFLEXIVO E.G. | 12 | 335.14 | 4021.68 | 12 | 0 | 0
U17BV011 | Partida | u | BARRERA MÓVIL NEW JERSEY BM-1850 | 1 | 125.66 | 125.66 | 1 | 0 | 0
U17LB010 | Partida | u | BALIZA DESTELLANTE INCANDESCENTE | 15 | 63.45 | 951.75 | 15 | 0 | 0
U17HMC030 | Partida | m | MARCA VIAL CONTINUA ACRÍLICA ACUOSA 10 cm | 300 | 0.5 | 150 | 300 | 0 | 0
U17HMC031 | Partida | m | MARCA VIAL DISCONTINUA ACRÍLICA ACUOSA 10 cm | 300 | 0.56 | 168 | 300 | 0 | 0
U17HSC015 | Partida | m2 | PINTURA ACRÍLICA ACUOSA EN CEBREADOS | 212 | 8.74 | 1852.88 | 212 | 0 | 0
U17HSS015 | Partida | m2 | PINTURA ACRÍLICA ACUOSA EN SÍMBOLOS | 60 | 10.66 | 639.6 | 60 | 0 | 0
EOT0060 | Partida | m2 | BORRADO DE MARCAS VIALES CON PINTURA DE DOS COMPONENTES. | 200 | 16.85 | 3370 | 200 | 0 | 0
EOT0140 | Partida | ud | COLUMNA O BACULO CON LUMINARIAS PARA EL ALUMBRADO | 6 | 81.81 | 490.86 | 6 | 0 | 0
EOT0300 | Partida | ud | DESMONTAJE Y REPOSICION DE SEÑAL DE TRÁFICO EXISTENTE. | 12 | 26.47 | 317.64 | 12 | 0 | 0
ADECPEAT | Partida | ud | ADECUACIÓN/REPOSICIÓN EN SUPERFICIE PASOS PEATONALES PROVISIONALES | 5 | 1564.04 | 7820.2 | 5 | 0 | 0
|  |  | Total 0101P 03 | 1 | 24085.83 | 24085.83 | 1 | 0 | 0
0101P 04 | Capítulo |  | OCUPACIONES TEMPORALES Y SEÑALIZACIÓN PROVISIONAL DE OBRA | 1 | 44571.76 | 44571.76 | 1 | 0 | 0
ED1200 | Partida | m | CERRAMIENTO PROVISIONAL DE OBRA PARA EXTERIOR DE CHAPA OPACA (NOCTURNO) | 157.24 | 80.37 | 12637.38 | 157.24 | 0 | 0
ED1210 | Partida | m2 | CERRAMIENTO PROVISIONAL DE OBRA PARA INTERIOR DE PLACAS DE CARTÓN-YESO PINTADO EN AZUL (NOCTURNO) | 192 | 44.92 | 8624.64 | 192 | 0 | 0
ED1300 | Partida | ud | LONAS DE AVISO OBRA IMPRESAS A DOS CARAS PARA PÓRTICOS | 3 | 4933.78 | 14801.34 | 3 | 0 | 0
ED1400 | Partida | ud | PANELES DE ALUMINIO AVISO OBRA COLOCADOS SOBRE CERRAMIENTOS 70X100 | 50 | 105.53 | 5276.5 | 50 | 0 | 0
ED1500 | Partida | ud | CARTELES POLIESTIRENO | 30 | 58.59 | 1757.7 | 30 | 0 | 0
ED1600 | Partida | ud | VINILO ADHESIVO | 30 | 49.14 | 1474.2 | 30 | 0 | 0
|  |  | Total 0101P 04 | 1 | 44571.76 | 44571.76 | 1 | 0 | 0
01.02 05 | Capítulo |  | AUSCULTACIÓN Y CONTROL | 1 | 21389.24 | 21389.24 | 1 | 0 | 0
0102P 01 | Capítulo |  | INSTRUMENTACIÓN Y EQUIPOS | 1 | 8496.51 | 8496.51 | 1 | 0 | 0
INSEQ01 | Partida | ud | HITOS DE NIVELACIÓN | 9 | 114.38 | 1029.42 | 9 | 0 | 0
INSEQ02 | Partida | ud | REGLETAS DE NIVELACIÓN EN FACHADAS TIPO DIÁBOLO | 8 | 26.76 | 214.08 | 8 | 0 | 0
INSEQ03 | Partida | ud | MOVILIZACIÓN DE EQUIPO DE PERFORACIÓN EN SUPERFICIE | 1 | 672.8 | 672.8 | 1 | 0 | 0
INSEQ04 | Partida | ud | EMPLAZAMIENTO DE EQUIPO DE PERFORACIÓN | 1 | 154.81 | 154.81 | 1 | 0 | 0
INSEQ05 | Partida | m | PERFORACIÓN DESDE SUPERFICIE | 20 | 84 | 1680 | 20 | 0 | 0
INSEQ99 | Partida | m | INCLINÓMETRO | 5 | 110.64 | 553.2 | 5 | 0 | 0
INSEQ06 | Partida | m | TUBERÍA DE INCLINÓMETRO | 15 | 37.71 | 565.65 | 15 | 0 | 0
INSEQ07 | Partida | mes | PUESTA A DISPOSICIÓN DE TORPEDO BIAXIAL DE INCLINÓMETRO | 2 | 903 | 1806 | 2 | 0 | 0
INSEQ08 | Partida | ud | ARQUETA PARA PROTECCIÓN DE ELEMENTOS DE INSTRUMENTACIÓN | 5 | 98.36 | 491.8 | 5 | 0 | 0
INSEQ09 | Partida | ud | BASES PROFUNDAS PARA NIVELACIÓN | 1 | 220.03 | 220.03 | 1 | 0 | 0
INSEQ10 | Partida | ud | SECCIÓN DE CONVERGENCIAS TRES UNIDADES | 3 | 341.23 | 1023.69 | 3 | 0 | 0
INSEQ11 | Partida | ud | SECCIÓN DE CONVERGENCIAS DOS UNIDADES | 1 | 85.03 | 85.03 | 1 | 0 | 0
|  |  | Total 0102P 01 | 1 | 8496.51 | 8496.51 | 1 | 0 | 0
0102P 02 | Capítulo |  | EQUIPOS DE LECTURA Y SEGUIMIENTO | 1 | 12892.73 | 12892.73 | 1 | 0 | 0
EQLEC01 | Partida | mes | TOPOGRÁFO | 0.7 | 4146.45 | 2902.52 | 0.7 | 0 | 0
EQLEC02 | Partida | mes | PEÓN DE TOPOGRAFÍA | 0.7 | 1856.4 | 1299.48 | 0.7 | 0 | 0
EQLEC03 | Partida | mes | INGENIEROS TÉCNICO | 0.35 | 3639.72 | 1273.9 | 0.35 | 0 | 0
EQLEC04 | Partida | mes | EQUIPOS PARA LECTURA | 2 | 1732.5 | 3465 | 2 | 0 | 0
EQLEC05 | Partida | ud | INVENTARIO NOTARIAL ESTADO EDIFICIOS COLINDANTES | 1 | 3951.83 | 3951.83 | 1 | 0 | 0
|  |  | Total 0102P 02 | 1 | 12892.73 | 12892.73 | 1 | 0 | 0
|  |  | Total 01.02 05 | 1 | 21389.24 | 21389.24 | 1 | 0 | 0
01.02 06 | Capítulo |  | URBANIZACIÓN | 1 | 16397.94 | 16397.94 | 1 | 0 | 0
EOB0450 | Partida | ud | TRASLADO Y DESMONTAJE DE PAPELERA EN SUPERFICIE | 4 | 119.68 | 478.72 | 4 | 0 | 0
EOB0430 | Partida | ud | TRASLADO Y DESMONTAJE DE BANCO DE MADERA EN SUPERFICIE | 2 | 166.87 | 333.74 | 2 | 0 | 0
0414.003 | Partida | Ud | BANCO ACERO 6 TABLONES 2,00 m c | 2 | 314.94 | 629.88 | 2 | 0 | 0
mU16H010N | Partida | ud | BOLARDO CILÍNDRICO MU-35A C | 1 | 157.35 | 157.35 | 1 | 0 | 0
0414.004 | Partida | m | LEVANTADO BARANDILLA A MANO | 1 | 10.12 | 10.12 | 1 | 0 | 0
mU16M015 | Partida | m | VALLA SOL ALTA MU-46A | 15 | 113.97 | 1709.55 | 15 | 0 | 0
EOT0300 | Partida | ud | DESMONTAJE Y REPOSICION DE SEÑAL DE TRÁFICO EXISTENTE. | 2 | 26.47 | 52.94 | 2 | 0 | 0
0414.005 | Partida | m | DEMOLICION DE BORDILLOS C | 65 | 2.63 | 170.95 | 65 | 0 | 0
mU06A260N | Partida | m | BORDILLO HORMIGÓN MONOCAPA GRIS C | 65 | 34.05 | 2213.25 | 65 | 0 | 0
U04VBH135 | Partida | m2 | PAV.BALDOSA SIMILAR AL EXISTENTE C | 130 | 39.74 | 5166.2 | 130 | 0 | 0
0414.010 | Partida | m2 | CALZADA FIRME | 150 | 35.56 | 5334 | 150 | 0 | 0
EX0850 | Partida | m3 | SUMINISTRO DE TIERRA VEGETAL, INCLUIDA MEJORA ORGANICA | 3 | 43.67 | 131.01 | 3 | 0 | 0
EX0060 | Partida | m3 | ACOPIO, MANTENIMIENTO Y EXTENDIDO DE TIERRA VEGETAL | 3 | 3.41 | 10.23 | 3 | 0 | 0
|  |  | Total 01.02 06 | 1 | 16397.94 | 16397.94 | 1 | 0 | 0
|  |  | Total M-2 | 1 | 109089.62 | 109089.62 | 1 | 0 | 0
M-3 | Capítulo |  | ARQUITECTURA Y OBRA CIVIL | 1 | 3005397.64 | 3005397.64 | 1 | 110263.65 | 110263.65
M-3.1 | Capítulo |  | DESMONTAJES Y DEMOLICIONES | 1 | 817915.19 | 817915.19 | 1 | 26250 | 26250
M-3.1.1 | Capítulo |  | DESMONTAJES | 1 | 125283.56 | 125283.56 | 1 | 26250 | 26250
ED1160 | Partida | ud | RETIRADA DE PAPELERA (NOCTURNO) | 19 | 22.6 | 429.4 | 19 | 0 | 0
ED0310 | Partida | ud | DESMONTAJE DE CUBO INFORMATIVO. (NOCTURNO) | 2 | 12.33 | 24.66 | 2 | 0 | 0
ED0330 | Partida | ud | DESMONTAJE DE ESPEJO DE PIÑÓN. (NOCTURNO) | 2 | 45.19 | 90.38 | 2 | 0 | 0
NED002 | Partida | ud | DESMONTAJE DE CAJA DE TELEFONO DE PIÑON. (NOCTURNO) | 3 | 39.42 | 118.26 | 3 | 0 | 0
ED0910 | Partida | ud | DESMONTAJE DE ROMBO METÁLICO DE PIÑÓN DE ESTACIÓN. (NOCTURNO) | 4 | 38.44 | 153.76 | 4 | 0 | 0
ED0100 | Partida | ud | DESMONTAJE DE BANCO DE ANDÉN DE TRES ASIENTOS O PIEDRA. (NOCTURNO) | 12 | 27.81 | 333.72 | 12 | 0 | 0
E01AQN | Partida | ud | DESMONTAJE APOYO ISQUIATICO (NOCTURNO) | 2 | 73.92 | 147.84 | 2 | 0 | 0
ED0660 | Partida | ud | DESMONTAJE DE PANEL INFORMATIVO I2+I3 INCLUSO MONTAJE PROVISIONAL. (NOCTURNO) | 3 | 145.29 | 435.87 | 3 | 0 | 0
ED0662N | Partida | ud | DESMONTAJE DE PANEL REGLAMENTO VIAJEROS INCLUSO MONTAJE PROVISIONAL. (NOCTURNO) | 1 | 102.44 | 102.44 | 1 | 0 | 0
ED664N | Partida | ud | DESMONTAJE DE PANEL TELEINDICADOR DE INFORMACIÓN AL VIAJERO.(NOCTURNO) | 2 | 254.26 | 508.52 | 2 | 0 | 0
ED0260 | Partida | ud | DESMONTAJE DE CARTEL DE SEÑALIZACIÓN FOTOLUMINISCENTE. (NOCTURNO) | 84 | 2.55 | 214.2 | 84 | 0 | 0
ED0170 | Partida | ud | DESMONTAJE DE CARTEL DE AVISOS METÁLICO. (NOCTURNO) | 5 | 17.25 | 86.25 | 5 | 0 | 0
E01CC | Partida | ud | DESMONTAJE DE CARTELES RELACIONADOS CON LA CIRCULACIÓN.(NOCTURNO) | 3 | 7.39 | 22.17 | 3 | 0 | 0
ED0230 | Partida | ud | DESMONTAJE DE CARTEL DE SEÑALIZACIÓN AL USUARIO (NOCTURNO) | 5 | 6.78 | 33.9 | 5 | 0 | 0
ED0572N | Partida | ud | DESMONTAJE DE CARTEL DE PUBLICIDAD INSTITUCIONAL 1.20 X 1.80 M, (NOCTURNO) | 3 | 97.17 | 291.51 | 3 | 0 | 0
ED0211N | Partida | ud | DESMONTAJE DE CARTEL DE PUBLICIDAD LUMINOSO. (NOCTURNO) | 21 | 143.77 | 3019.17 | 21 | 0 | 0
ED0290 | Partida | ud | DESMONTAJE DE CARTEL LUMINOSO DE ACCESO CERRADO. (NOCTURNO) | 1 | 44.07 | 44.07 | 1 | 0 | 0
ED0530 | Partida | ud | DESMONTAJE DE MÁQUINA DE PRODUCTOS ALIMENTICIOS. (NOCTURNO) | 0 | 144.52 | 0 | 0 | 0 | 0
ED1030 | Partida | ud | DESMONTAJE O RETIRADA PROVISIONAL, REUBICACIÓN DE CAJERO AUTOMÁTICO. (NOCTURNO). | 1 | 242.18 | 242.18 | 1 | 0 | 0
ED0500 | Partida | ud | DESMONTAJE DE MÁQUINA DE FOTOS. (NOCTURNO) | 0 | 144.52 | 0 | 0 | 0 | 0
ED0480 | Partida | ud | DESMONTAJE DE MÁQUINA BILLETERA. (NOCTURNO) | 3 | 275.46 | 826.38 | 3 | 0 | 0
ED0940N | Partida | ud | DESMONTAJE DE TORNIQUETE (NOCTURNO) | 4 | 73.92 | 295.68 | 4 | 0 | 0
ED0750 | Partida | ud | DESMONTAJE DE PASO ENCLAVADO MECÁNICO CON TRANSPORTE. (NOCTURNO) | 3 | 236.88 | 710.64 | 3 | 0 | 0
ED0810 | Partida | ud | DESMONTAJE DE PORTÓN DE PASO. (NOCTURNO) | 1 | 79.99 | 79.99 | 1 | 0 | 0
ED0080 | Partida | ud | DESMONTAJE DE ATRIL SITUADO EN EL VESTÍBULO. (NOCTURNO) | 1 | 17.25 | 17.25 | 1 | 0 | 0
ED1080 | Partida | ud | DESMONTAJE TAQUILLA EXENTA. (NOCTURNO) | 0 | 913.61 | 0 | 0 | 0 | 0
ED1050 | Partida | ud | DESMONTAJE PEQUEÑO MATERIAL Y MOBILIARIO DE PCL O CUARTO DE OPERADOR. (NOCTURNO) | 1 | 394.21 | 394.21 | 1 | 0 | 0
ED0390 | Partida | m2 | DESMONTAJE DE FALSO TECHO DE LAMAS METÁLICAS (NOCTURNO) | 2563.78 | 27.99 | 71760.2 | 2563.78 | 0 | 0
ED1100 | Partida | ud | DESMONTAJE Y MONTAJE REJILLA DE VENTILACIÓN EN HASTIAL DE ANDÉN | 19 | 373.38 | 7094.22 | 19 | 0 | 0
E01F150 | Partida | m2 | DESMONTAJE DE FALSO TECHO DE ESCAYOLA. (NOCTURNO) | 47.48 | 11.31 | 537 | 47.48 | 0 | 0
E01F470 | Partida | ud | DESMONTAJE DE TERMO ELÉCTRICO EXISTENTE CON TODOS LOS ACCESORIOS (NOCTURNO) | 1 | 36.9 | 36.9 | 1 | 0 | 0
E01DIE010 | Partida | ud | LEVANTADO INSTALACIÓN ELÉCTRICA ASEOS (NOCTURNO) | 2 | 172.11 | 344.22 | 2 | 0 | 0
E01DIF010 | Partida | ud | LEVANTADO INSTALACIÓN FONTANERÍA/DESAGÜE ASEOS (NOCTURNO) | 2 | 163.82 | 327.64 | 2 | 0 | 0
ED0960 | Partida | ud | DESMONTAJE DE VERTEDERO | 0 | 23.3 | 0 | 0 | 0 | 0
ED0200 | Partida | ud | DESMONTAJE DE CARTEL DE PUBLICIDAD EN ANDEN DE 4,00X3,00 M. | 8 | 47.71 | 381.68 | 8 | 0 | 0
NEC1000N | Partida | P.A. | P.A. A JUSTIFICAR DESMONTAJE Y REPOSICIÓN DE INSTALACIONES EN ACTUACIONES DE OBRA CIVIL EN ANDENES | 1 | 26250 | 26250 | 1 | 26250 | 26250
ED0700N | Partida | m | DESMONTAJE DE PANTALLA DE ENCAUZAMIENTO, PARA REUTILIZACIÓN (NOCTURNO) | 4 | 24.64 | 98.56 | 4 | 0 | 0
ED0350 | Partida | ud | DESMONTAJE DE EXTINTOR Y ARMARIO . (NOCTURNO) | 5 | 33.89 | 169.45 | 5 | 0 | 0
invt3 | Partida | ud | DESMONTAJE DE ARMARIO DE COLUMNA SECA (NOCTURNO) | 2 | 20.34 | 40.68 | 2 | 0 | 0
descolum | Partida | m | DESMONTAJE DE TUBERÍA DE COLUMNA SECA (NOCTURNO) | 0 | 6.78 | 0 | 0 | 0 | 0
NED001 | Partida | ud | DESMONTAJE Y ACONDICIONAMIENTO DE LAS BOCAS DE PCI. (NOCTURNO) | 2 | 93.91 | 187.82 | 2 | 0 | 0
ED0930 | Partida | m | DESMONTAJE DE TIRA CONTINUA DE SEÑALIZACIÓN FOTOLUMINISCENTE. (NOCTURNO) | 956.44 | 2.32 | 2218.94 | 956.44 | 0 | 0
0401.014N2 | Partida | m2 | DESMONTAJE PANELES CHAPA VITRIFICADA CON RECUPERACIÓN (NOCTURNO) | 0 | 12.63 | 0 | 0 | 0 | 0
0401.015 | Partida | m2 | DESMONTAJE DEFINITIVO DE ESTRUCTURA PORTANTE DE PANELES DE REVESTIMIENTO (NOCTURNO) | 0 | 30.22 | 0 | 0 | 0 | 0
invt1 | Partida | m | DESMONTAJE DE TAPA DE CANALETA (NOCTURNO) | 0 | 13.56 | 0 | 0 | 0 | 0
invt2 | Partida | m | DESMONTAJE DE CANALETA METALICA (NOCTURNO) | 0 | 15.82 | 0 | 0 | 0 | 0
EGR0020 | Partida | ud | DESMONTAJE DE PROTECCIÓN EN RETRANQUEOS. (NOCTURNO) | 0 | 15.08 | 0 | 0 | 0 | 0
ED0120 | Partida | m | DESMONTAJE DE BARANDILLA. (NOCTURNO) | 139.82 | 10.89 | 1522.64 | 139.82 | 0 | 0
ED0730 | Partida | m | DESMONTAJE DE PASAMANOS METÁLICO. (NOCTURNO) | 0 | 7.64 | 0 | 0 | 0 | 0
ED0460 | Partida | m2 | DESMONTAJE DE MAMPARA CORTAVIENTOS. JORNADA 2:00 - 6:00 A.M. | 0 | 84.91 | 0 | 0 | 0 | 0
NED0150 | Partida | m2 | DESMONTAJE DE CARPINTERÍA METÁLICA ACRISTALADA. (NOCTURNO) | 0 | 23.59 | 0 | 0 | 0 | 0
NED003 | Partida | ud | DESMONTAJE CIERRE DE LOCAL COMERCIAL. (NOCTURNO) | 0 | 271.03 | 0 | 0 | 0 | 0
ED0842N | Partida | m2 | DESMONTAJE DE PUERTA DE ACERO VITRIFICADA. (NOCTURNO) | 0 | 40.04 | 0 | 0 | 0 | 0
ED0840 | Partida | m2 | DESMONTAJE DE PUERTA DE CHAPA LISA DE ACERO. (NOCTURNO) | 0 | 16.12 | 0 | 0 | 0 | 0
ED0870 | Partida | ud | DESMONTAJE DE PUERTA METÁLICA. (NOCTURNO) | 0 | 59.14 | 0 | 0 | 0 | 0
NED004 | Partida | ud | DESMONTAJE DE PUERTA METÁLICA DE FUENTE. (NOCTURNO) | 0 | 39.42 | 0 | 0 | 0 | 0
NED005 | Partida | m2 | DEMOLICIÓN DE CAJÓN LONGITUDINAL EN ANDENES. (NOCTURNO) | 0 | 16.4 | 0 | 0 | 0 | 0
NED006 | Partida | m | DESMONTAJE DE CANALONES A MANO. (NOCTURNO) | 0 | 4.87 | 0 | 0 | 0 | 0
ED0410 | Partida | m2 | DESMONTAJE DE IMPERMEABILIZACIÓN DE LAMAS DE FIBRA DE VIDRIO. (NOCTURNO) | 0 | 29.98 | 0 | 0 | 0 | 0
ED1000 | Partida | m2 | DESMONTAJE IMPERMEABILIZACIÓN DE POLIESTER EN ANDENES. JORNADA 2:30 - 5:00 A.M. | 0 | 65.12 | 0 | 0 | 0 | 0
E17AA060Z | Partida | ud | DESMONTAJE DE FRONTIS (NOCTURNO) | 0 | 68 | 0 | 0 | 0 | 0
E17AA080Z | Partida | ud | DESMONTAJE DE PÓRTICO DE TUBO DE ACERO (NOCTURNO) c | 1 | 444.36 | 444.36 | 1 | 0 | 0
E01ZN | Partida | ud | DESMONTAJE DE ROMBO Y PLACA CON NOMBRE DE ESTACION EN PORTICO (NOCTURNO) | 1 | 110.18 | 110.18 | 1 | 0 | 0
E01C160 | Partida | ud | RETIRADA E INSTALACIÓN PROVISIONAL DE CARTEL DE SEÑALIZACIÓN. (NOCTURNO) | 50 | 66.76 | 3338 | 50 | 0 | 0
ED0430 | Partida | ud | DESMONTAJE DE INODORO | 3 | 27.37 | 82.11 | 3 | 0 | 0
ED0440 | Partida | ud | DESMONTAJE DE LAVABO | 4 | 26.27 | 105.08 | 4 | 0 | 0
ED0650 | Partida | m2 | DESMONTAJE DE PANEL DE CHAPA VITRIFICADA O ESMALTADA EN ZONA DE OBRAS. (NOCTURNO) | 0 | 17.6 | 0 | 0 | 0 | 0
E01DEC080.1 | Partida | m2 | PICADO ENFOSCADOS CEMENTO HORIZONTALES C/MARTILLO EN TECHO ACCESO (NOCTURNO) | 71.93 | 20.43 | 1469.53 | 71.93 | 0 | 0
E01DWW020.1 | Partida | m2 | DESMONTAJE DE FALSO TECHO | 6.79 | 13.29 | 90.24 | 6.79 | 0 | 0
E01F460 | Partida | ud | DESMONTAJE DE URINARIO (NOCTURNO) | 2 | 25.83 | 51.66 | 2 | 0 | 0
|  |  | Total M-3.1.1 | 1 | 125283.56 | 125283.56 | 1 | 26250 | 26250
M-3.1.2 | Capítulo |  | DEMOLICIONES | 1 | 692631.63 | 692631.63 | 1 | 0 | 0
EL0290 | Partida | m2 | DEMOLICIÓN DE CÁMARA BUFA DE ESTACIÓN. (NOCTURNO) | 1766.64 | 30.47 | 53829.52 | 1766.64 | 0 | 0
EL0490 | Partida | m | DEMOLICIÓN DE SOLERA PARA FORMALIZACIÓN DE CANALIZACION DE 20X20 CM. (NOCTURNO) | 674.03 | 24.95 | 16817.05 | 674.03 | 0 | 0
EL0470N | Partida | m2 | DEMOLICIÓN DE SOLERA DE HORMIGÓN EN MASA DE HASTA 20 CM. (NOCTURNO) | 145.49 | 49.38 | 7184.3 | 145.49 | 0 | 0
EL0471N | Partida | m2 | DEMOLICIÓN DE SOLERA DE HORMIGÓN EN MASA DE HASTA 80 CM. (NOCTURNO) | 226.17 | 68.64 | 15524.31 | 226.17 | 0 | 0
EL0020N | Partida | ud | APERTURA DE ARQUETA DE PASO EN CANALIZACIÓN DE TORNIQUETES (NOCTURNO) | 2 | 50.85 | 101.7 | 2 | 0 | 0
EL0140N | Partida | u | DEM.ARQUETA-SUMIDERO LADRILLO MACIZO A MANO. (NOCTURNO) | 25 | 17.18 | 429.5 | 25 | 0 | 0
EL0130 | Partida | m | CORTE DE PAVIMENTO DE TERRAZO O BALDOSA CON RADIAL. (NOCTURNO) c | 453 | 9.38 | 4249.14 | 453 | 0 | 0
EL0900 | Partida | m | LEVANTADO DE PELDAÑO. (NOCTURNO) | 304.39 | 11.97 | 3643.55 | 304.39 | 0 | 0
EL0530-Ro | Partida | m | DEMOLICIÓN DE ZANQUIN O RODAPIÉ DE TERRAZO (NOCTURNO) c | 674.03 | 6.85 | 4617.11 | 674.03 | 0 | 0
E01DPP | Partida | m2 | DEMOLICIÓN SOLADO BALDOSAS A MANO (NOCTURNO) | 1710.06 | 16.42 | 28079.19 | 1710.06 | 0 | 0
E17AA040N | Partida | m2 | DESMONTAJE DE SOLADO DE GRANITO. (NOCTURNO) c | 25.2 | 18.61 | 468.97 | 25.2 | 0 | 0
E01DEA0N | Partida | m2 | DEMOLICIÓN DE APLACADOS A MANO | 82.5 | 19.97 | 1647.53 | 82.5 | 0 | 0
E02A080N | Partida | m2 | DEMOLICIÓN ALICATADOS A MANO (NOCTURNO) | 275.88 | 18.39 | 5073.43 | 275.88 | 0 | 0
EL0680 | Partida | m | DESMONTAJE DE PIEZA PREFABRICADA DE BORDE DE ANDÉN. (NOCTURNO) | 230 | 26.59 | 6115.7 | 230 | 0 | 0
EL0960 | Partida | m2 | RASCADO DE PINTURA Y REGULARIZACIÓN DE SUPERFICIES. (NOCTURNO) c | 0.25 | 25.59 | 6.4 | 0.25 | 0 | 0
NEL001 | Partida | m | DEMOLICIÓN PERFIL UPN 240 SOPORTE LUMINARIAS. (NOCTURNO) | 1 | 22.44 | 22.44 | 1 | 0 | 0
EL0560-Ro | Partida | m2 | DEMOLICIÓN FÁB.LADRILLO MACIZO 1/2 PIE A MANO c | 0.25 | 37.86 | 9.47 | 0.25 | 0 | 0
E02C050N | Partida | m2 | DEMOLICIÓN TABICÓN LADRILLO HUECO DOBLE (NOCTURNO) | 143.07 | 20.5 | 2932.94 | 143.07 | 0 | 0
EL0090 | Partida | m | APERTURA ROZAS LADRILLO MACIZO C/MARTILLO (NOCTURNO) | 30 | 4.21 | 126.3 | 30 | 0 | 0
EM0130 | Partida | m | DESMONTAJE DE BORDILLO. JORNADA 2:00 - 6:00 A.M. | 15 | 45.59 | 683.85 | 15 | 0 | 0
EM0170 | Partida | m | DESMONTAJE DE PRETIL. JORNADA 2:00 - 6:00 A.M. c | 22 | 91.18 | 2005.96 | 22 | 0 | 0
EM0150 | Partida | m | DESMONTAJE DE IMPOSTA JORNADA 2:00 - 6:00 A.M. | 3.31 | 91.18 | 301.81 | 3.31 | 0 | 0
E02A020 | Partida | m2 | DEMOLICIÓN DE MARMOLINA O GRANITO EN PARAMENTOS VERTICALES (NOCTURNO) C | 678.36 | 15.14 | 10270.37 | 678.36 | 0 | 0
EL1080MDF | Partida | ud | TALADRO S/PARED EXTERIOR D<100 MM | 50 | 31.96 | 1598 | 50 | 0 | 0
EL1090 | Partida | ud | TALADRO S/HORMIGÓN D>100 MM | 76 | 36.61 | 2782.36 | 76 | 0 | 0
EL0070 | Partida | m3 | APERTURA HUECOS >1M2 MURO HORMIGÓN C/COMPRESOR | 2.4 | 488.36 | 1172.06 | 2.4 | 0 | 0
ED0770 | Partida | m2 | DESMONTAJE DE PLACAS DE FIBROCEMENTO >25m2. (NOCTURNO) | 139.16 | 35.25 | 4905.39 | 139.16 | 0 | 0
ED0780 | Partida | m2 | DESMONTAJE DE PLACAS DE FIBROCEMENTO EN ANDENES>25m2. (NOCTURNO) | 4091.7 | 125.99 | 515513.28 | 4091.7 | 0 | 0
ED0781 | Partida | ud | MEDIDAS PREVIAS PARA EL DESMONTAJE DE FIBROCEMENTO | 2 | 1260 | 2520 | 2 | 0 | 0
|  |  | Total M-3.1.2 | 1 | 692631.63 | 692631.63 | 1 | 0 | 0
|  |  | Total M-3.1 | 1 | 817915.19 | 817915.19 | 1 | 26250 | 26250
M-3.2 | Capítulo |  | DRENAJE Y SANEAMIENTO | 1 | 158871.87 | 158871.87 | 1 | 0 | 0
E02E060 | Partida | m | DEMOLICIÓN DE SOLERA PARA FORMACIÓN DE CANAL PERIMETRAL. (Nocturno) | 684.03 | 27.47 | 18790.3 | 684.03 | 0 | 0
ER0040-ro | Partida | m | CANAL DE DRENAJE LATERAL CUNA DE 10 A 30CM. (NOCTURNO) c | 684.03 | 57.5 | 39331.73 | 684.03 | 0 | 0
ES0180N | Partida | m | CANALETA HGÓN. POLÍMERO L=1M D=150X180 C/REJILLA F.DÚCTIL(NOCTURNO) | 0 | 139.14 | 0 | 0 | 0 | 0
EJE0010N | Partida | ud | ARQUETA SIFONICA REGISTRABLE DE 38X38X80 CM. DE MEDIDAS INTERIOR.(NOCTURNO) | 7 | 72.06 | 504.42 | 7 | 0 | 0
E03ALR040-roN | Partida | ud | ARQUETA LADRILLO REGISTRO 51X51X65 CM (NOCTURNO) | 18 | 137.03 | 2466.54 | 18 | 0 | 0
ES0130-roN | Partida | ud | ARQUETA LADRILLO SUMIDERO FUNDICIÓN SIFÓN 40X40.(NOCTURNO) | 0 | 141.87 | 0 | 0 | 0 | 0
ES0250-roN | Partida | ud | TAPA PARA ARQUETA REGISTRABLE DE 40X40CM.(NOCTURNO) | 0 | 137.08 | 0 | 0 | 0 | 0
ER0120-roN | Partida | m | SUMINISTRO Y COLOCACIÓN DE TUBERÍA DE PVC D. 200 MM PARA SANEAMIENTO.(NOCTURNO) | 211.17 | 33.05 | 6979.17 | 211.17 | 0 | 0
ES0330N | Partida | m | TUBO PVC P.COMPACTA JUNTA ELÁSTICA SN2 C.TEJA 160MM.(NOCTURNO) | 154.49 | 24.13 | 3727.84 | 154.49 | 0 | 0
ES0320N | Partida | m | TUBO PVC LISO MULTICAPA ENCOLADO 125MM.(NOCTURNO) C | 10 | 17.27 | 172.7 | 10 | 0 | 0
EJE0150N | Partida | m | TUBERÍA PVC SANITARIA TIPO C 110 MM.(NOCTURNO) C | 0.8 | 29.47 | 23.58 | 0.8 | 0 | 0
ER0090N | Partida | ud | CONEXIÓN A FUENTES DE ANDÉN DE RED DE DRENAJE. (NOCTURNO) | 9 | 30.25 | 272.25 | 9 | 0 | 0
NER002N | Partida | ud | LIMPIEZA DE LA RED DE DRENAJE ACTUAL. (NOCTURNO) C | 1 | 3942.12 | 3942.12 | 1 | 0 | 0
ES0220N | Partida | m | LIMPIEZA DE SUMIDERO LONGITUDINAL SITUADO EN CAÑÓN DE ACCESO.(NOCTURNO) | 25 | 5.89 | 147.25 | 25 | 0 | 0
ES0051N | Partida | ud | ARQUETA BOMBEO 1X1X2 M.(NOCTURNO) C | 1 | 2684.78 | 2684.78 | 1 | 0 | 0
ES0010N | Partida | ud | ACOMETIDA RED SANEAM. SUBTERRANEA.(NOCTURNO) | 0 | 1066.65 | 0 | 0 | 0 | 0
EJI0010 | Partida | ud | INST. AGUA F.C. ASEOS/VESTUARIOS | 2 | 521.64 | 1043.28 | 2 | 0 | 0
ER0010 | Partida | ud | ARQUETA DE PASO DE 51X51X60 CM DE FÁBRICA DE LADRILLO DE 1/2 PIE CON TAPA TRÁMEX | 1 | 212.49 | 212.49 | 1 | 0 | 0
ES0060 | Partida | ud | ARQUETA DE SANEAMIENTO 60X60X100 | 0 | 35.83 | 0 | 0 | 0 | 0
EJS0140 | Partida | ud | INODORO TANQUE BAJO VICTORIA BLANCO O EQUIVALENTE | 3 | 172.07 | 516.21 | 3 | 0 | 0
EJS0150 | Partida | ud | LAVABO 52X41 C/PEDESTAL VICTORIA BLANCO O EQUIVALENTE | 4 | 126.82 | 507.28 | 4 | 0 | 0
EJS0280 | Partida | ud | URINARIO MURAL G.TEMPORIZADOR BLANCO | 2 | 260.52 | 521.04 | 2 | 0 | 0
EJS0300 | Partida | ud | VERTEDERO PORC.48X50 G.PARED | 1 | 160.03 | 160.03 | 1 | 0 | 0
ES0200 | Partida | m | IMBORNAL LONGITUDINAL PREFABRICADO REJILLA ACRO INOX . (NOCTURNO) | 6.64 | 126.12 | 837.44 | 6.64 | 0 | 0
ES0210 | Partida | m | IMBORNAL LONGITUDINAL SIFÓNICO PREFABRICADO C/ REJILLA DE FUNDICIÓN c | 6.64 | 170.3 | 1130.79 | 6.64 | 0 | 0
EJE0041 | Partida | ud | BOTE SIFÓNICO PVC D=110 EMPOT. (NOCTURNO) | 3 | 23.97 | 71.91 | 3 | 0 | 0
E23MVD020 | Partida | ud | EXTRACTOR ASEO 80 m3/h. c/TEMP. (NOCTURNO) | 3 | 96.61 | 289.83 | 3 | 0 | 0
HINCTUBMET | Partida | m | HINCA DE TUBERÍA DE ACERO D.250MM PARA ALOJAR TUBO SANEAMIENTO. c | 4 | 301.62 | 1206.48 | 4 | 0 | 0
EJS0230 | Partida | ud | TERMO ELÉCTRICO 15 L. | 1 | 225.26 | 225.26 | 1 | 0 | 0
E20WTV020 | Partida | m | TUBERÍA PVC SERIE B JUNTA PEGADA D=40 mm (ASEOS) | 21 | 3.91 | 82.11 | 21 | 0 | 0
E20WTV030 | Partida | m | TUBERÍA PVC SERIE B JUNTA PEGADA D=50 mm (ASEOS) | 7 | 4.6 | 32.2 | 7 | 0 | 0
E20WTV060 | Partida | m | TUBERIA PVC SERIE B JUNTA PEGADA D=110 mm (ASEOS) | 19 | 12.57 | 238.83 | 19 | 0 | 0
E05C030 | Partida | m | BAJANTE DE PVC DE D=50 MM PARA DESAGÜE, NOCTURNO | 0 | 46.37 | 0 | 0 | 0 | 0
E21MI130 | Partida | ud | PERCHA SIMPLE ACERO INOX. | 3 | 26.43 | 79.29 | 3 | 0 | 0
E13S120 | Partida | ud | PORTARROLLOS TOTALMENTE COLOCADO (NOCTURNO) | 3 | 22.51 | 67.53 | 3 | 0 | 0
ER0090 | Partida | ud | CONEXIÓN A FUENTES DE ANDÉN , NOCTURNO | 9 | 27.92 | 251.28 | 9 | 0 | 0
U06TP250 | Partida | m | CONDUC.POLIET. PE80 PN16 D=25mm | 124 | 9.25 | 1147 | 124 | 0 | 0
U06TP300 | Partida | m | CONDUC.POLIET. PE80 PN10 DN=50mm | 287.6 | 16.62 | 4779.91 | 287.6 | 0 | 0
U06VAV412 | Partida | u | VÁLV.REG.PRES.MET.C/MAN.D=1 1/2" c | 1 | 384.96 | 384.96 | 1 | 0 | 0
E05A020 | Partida | ud | CONEXIÓN A FUENTES DE ANDÉN DE RED DE DRENAJE. (Nocturno) | 9 | 27.37 | 246.33 | 9 | 0 | 0
U06VEP033 | Partida | u | ENLACE REDUCIDO POLIPROPILENO DN=50/40mm | 11 | 8.05 | 88.55 | 11 | 0 | 0
U06VEP034 | Partida | u | ENLACE REDUCIDO POLIPROPILENO DN=40/25mm | 11 | 6.09 | 66.99 | 11 | 0 | 0
EN0540 | Partida | m | REPOSIC.ABASTECIM. AGUA D 80 MM c | 2 | 102.05 | 204.1 | 2 | 0 | 0
EJV0010 | Partida | ud | LLAVE DE ESFERA DE 1" 25 MM. | 11 | 15.06 | 165.66 | 11 | 0 | 0
Grf | Partida | u | GRIFERIA FUENTES | 9 | 30.1 | 270.9 | 9 | 0 | 0
NEC001N | Partida | m | SUMINISTRO Y COLOCACIÓN DE BANDEJA REJIBAND DE 300 MM. (NOCTURNO) | 574.64 | 90.46 | 51981.93 | 574.64 | 0 | 0
NEC200N | Partida | m | SUMINISTRO Y COLOCACIÓN DE BANDEJA REJIBAND DE 200 MM. (NOCTURNO) c | 1 | 64.42 | 64.42 | 1 | 0 | 0
NEC0040N | Partida | m | CONJUNTO SEIS TUBOS FLEXIBLES D=50 PASO DE BÓVEDAS.(NOCTURNO) | 240.5 | 30.16 | 7253.48 | 240.5 | 0 | 0
E05C150 | Partida | ud | ARQUETA LADRILLO SIFÓNICA 38X38X50 CM (NOCTURNO) | 19 | 107.25 | 2037.75 | 19 | 0 | 0
E05C100 | Partida | m | TUBO PVC P.COMPACTA JUNTA ELÁSTICA SN2 C.TEJA 160MM c | 0.2 | 27.39 | 5.48 | 0.2 | 0 | 0
E05C110 | Partida | m | TUBO PVC P.COMPACTA JUNTA ELÁSTICA SN2 C.TEJA 200MM c | 0.2 | 34.37 | 6.87 | 0.2 | 0 | 0
E03ODP010N | Partida | m | TUBO DRENAJE PE-AD CORRUGADO DOBLE D=50 mm (NOCTURNO) c | 0.5 | 20.54 | 10.27 | 0.5 | 0 | 0
ES0250.1 | Partida | ud | TAPA PARA ARQUETA REGISTRABLE DE 60X60CM | 21 | 117.94 | 2476.74 | 21 | 0 | 0
E20XEP040 | Partida | ud | INST.AGUA F.C.ASEO COMPLETO (NOCTURNO) | 2 | 394.96 | 789.92 | 2 | 0 | 0
E13S130 | Partida | ud | DISPENSADOR DE PAPEL TOALLA EN ROLLOS BOXCELL (NOCTURNO) | 2 | 9.85 | 19.7 | 2 | 0 | 0
E13S140 | Partida | ud | DOSIFICADOR JABÓN LÍQUIDO ANTIGOTEO ABS (NOCTURNO) | 2 | 31.19 | 62.38 | 2 | 0 | 0
EJS0310 | Partida | ud | VERTEDERO PORCÉLANICO 50X42 G.PARED | 1 | 171.61 | 171.61 | 1 | 0 | 0
E13S180 | Partida | ud | ESPEJO PLATEADO 5mm DE 0,50x1,00m (NOCTURNO) | 4 | 30.24 | 120.96 | 4 | 0 | 0
|  |  | Total M-3.2 | 1 | 158871.87 | 158871.87 | 1 | 0 | 0
M-3.3 | Capítulo |  | IMPERMEABILIZACIÓN Y FALSOS TECHOS | 1 | 617505.98 | 617505.98 | 1 | 0 | 0
EI0130 | Partida | m2 | MEMBRANA DRENANTE P.E.A.D. VERT.H-25 PLUS. (NOCTURNO) | 2186.24 | 7.52 | 16440.52 | 2186.24 | 0 | 0
E03ODP010N | Partida | m | TUBO DRENAJE PE-AD CORRUGADO DOBLE D=50 mm (NOCTURNO) c | 0.5 | 20.54 | 10.27 | 0.5 | 0 | 0
EI0060 | Partida | m2 | IMPERMEABILIZACIÓN CON LAMA FV Y RESINAS DE POLIESTER EN CAÑONES.(NOCTURNO) c0.3 | 1694.8 | 129.8 | 219985.04 | 1694.8 | 0 | 0
NEI0040 | Partida | m2 | IMPERMEABILIZACIÓN CON LÁMINA BREMEN EN ANDENES. (NOCTURNO) | 2673.75 | 139.66 | 373415.93 | 2673.75 | 0 | 0
EI0020 | Partida | m | CANALÓN EN "U" 125X52 EN RESINAS DE POLIÉSTER Y FV, (NOCTURNO) | 45 | 25.49 | 1147.05 | 45 | 0 | 0
E20WBJ010N | Partida | m | BAJANTE PVC SERIE B JUNTA PEGADA D=75 mm. (NOCTURNO) c | 17.5 | 11.75 | 205.63 | 17.5 | 0 | 0
NEI001 | Partida | m | ÁNGULO 25X25X2,5 MM. DE RESINAS DE POLIÉSTER Y FV. (NOCTURNO) c | 16 | 17.64 | 282.24 | 16 | 0 | 0
NEI0080 | Partida | m2 | IMPERMEABILIZACION IN SITU CON EPOXI SISTEMA TEIMLAM. (NOCTURNO)c | 4 | 41.56 | 166.24 | 4 | 0 | 0
MMAI0910 Z | Partida | m2 | PREPARACIÓN DE SUPERFICIE PARA ADHERENCIA DE BLINDAJE CONTINUO COMPOSITE EPOXI Y FIBRA DE VIDRIO (NOCTURNO)c | 32 | 16.26 | 520.32 | 32 | 0 | 0
MMAI0900 Z | Partida | m2 | IMPERMEABILIZACIÓN BLINDAJE CONTINUO COMPOSITE EPOXI CON FIBRA DE VIDRIO (NOCTURNO)c | 32 | 161.3 | 5161.6 | 32 | 0 | 0
MMAI0920 Z | Partida | m2 | MICROMORTERO EPOXI-CUARZO PARA BLINDAJE CONTINUO COMPOSITE EPOXI CON FIBRA DE VIDRIO (NOCTURNO) c | 8 | 20.5 | 164 | 8 | 0 | 0
AMICAB | Partida | m2 | ENCAPSULAMIENTO DE AMIANTO CON CAUCHO PROYECTADO c | 0.2 | 35.72 | 7.14 | 0.2 | 0 | 0
|  |  | Total M-3.3 | 1 | 617505.98 | 617505.98 | 1 | 0 | 0
M-3.4 | Capítulo |  | ALBAÑILERÍA, SOLADOS Y REVESTIMIENTOS | 1 | 790904.63 | 790904.63 | 1 | 26250 | 26250
M-3.4.1 | Capítulo |  | ALBAÑILERÍA | 1 | 49212.31 | 49212.31 | 1 | 0 | 0
E07LP013 | Partida | m2 | FÁBRICA LADRILLO PERFORADO 7 cm 1/2P INTERIOR MORTERO M-5 | 419.82 | 20.82 | 8740.65 | 419.82 | 0 | 0
E08PNE160 | Partida | m2 | ENFOSCADO MAESTREADO-FRATASADO CSIV-W1 VERTICAL | 839.67 | 15.28 | 12830.16 | 839.67 | 0 | 0
E12AC012 | Partida | m2 | ALICATADO AZULEJO BLANCO 20x20 cm RECIBIDO C/MORTERO | 502.88 | 25.9 | 13024.59 | 502.88 | 0 | 0
NEA004 | Partida | ud | CERRAMIENTO DE LOS DOS LATERALES DE PUERTA. (NOCTURNO) | 14 | 142.61 | 1996.54 | 14 | 0 | 0
EAR0020N | Partida | ud | FORMACION DE FUENTE EN NIVEL ANDEN, DE FABRICA.(NOCTURNO) | 9 | 73.53 | 661.77 | 9 | 0 | 0
EAR0080N | Partida | m | RECIBIDO DE PASAMANOS METÁLICO CON MORTERO.(NOCTURNO) acceso | 39 | 16.34 | 637.26 | 39 | 0 | 0
EAR0070N | Partida | m2 | RECIBIDO CARPINTERIA METÁLICA.(NOCTURNO) | 0 | 29.38 | 0 | 0 | 0 | 0
3.01N | Partida | m | SUMINISTRO Y COLOCACION DE IMPOSTA (NOCTURNO) | 2 | 203.3 | 406.6 | 2 | 0 | 0
3.02N | Partida | m | SUMINISTRO Y COLOCACION DE PRETIL(NOCTURNO) | 2 | 187.55 | 375.1 | 2 | 0 | 0
EM0100N | Partida | m | COLOCACIÓN DE BORDILLO (NOCTURNO) c | 15 | 144.78 | 2171.7 | 15 | 0 | 0
EP0270N | Partida | m2 | SOL.GRANITO GRIS ESP=3CM ABUJARDADO/FLAMEADO (NOCTURNO) | 8 | 57.37 | 458.96 | 8 | 0 | 0
EVA0050 ZN | Partida | m2 | CHAPADO GRANITO GRIS NACIONAL ABUJARDADO/FLAMEADO 3 cm ESPESOR (NOCTURNO) | 0 | 76.53 | 0 | 0 | 0 | 0
EM0370N | Partida | m | PELDAÑO MACIZO GRANITO GRIS (NOCTURNO) | 24 | 110.24 | 2645.76 | 24 | 0 | 0
E17AE080 | Partida | m | ABUJARDADO DE PELDAÑOS DE GRANITO | 0.5 | 23.07 | 11.54 | 0.5 | 0 | 0
3.20 Z N | Partida | m | REJUNTADO DE PELDAÑOSEN (NOCTURNO) | 108 | 4.46 | 481.68 | 108 | 0 | 0
E07WA120 | Partida | ud | AYUDAS ALBAÑILERÍA (A JUSTIFICAR) | 1 | 2824.8 | 2824.8 | 1 | 0 | 0
TRON BT CT | Partida | m | TRONERA INTERCONEXIÓN bt Y ct | 15 | 129.68 | 1945.2 | 15 | 0 | 0
|  |  | Total M-3.4.1 | 1 | 49212.31 | 49212.31 | 1 | 0 | 0
M-3.4.2 | Capítulo |  | SOLADOS | 1 | 215673.95 | 215673.95 | 1 | 0 | 0
EP0120-RON | Partida | m2 | PLASTÓN DE REGULARIZACIÓN ESP < 10CM (NOCTURNO) | 0 | 14 | 0 | 0 | 0 | 0
EP0350-RoN | Partida | m2 | SOLADO DE GRES PORCELÁNICO 40X40 CM (NOCTURNO) | 183.39 | 49.68 | 9110.82 | 183.39 | 0 | 0
EVP0351.1 | Partida | m2 | SOLADO GRES PORCELÁNICO 60X60 (NOTURNO) | 1542.82 | 60.34 | 93093.76 | 1542.82 | 0 | 0
EP0200-RoN | Partida | m | RODAPIÉ DE GRES PORCELÁNICO 30X40 (NOCTURNO) | 590.15 | 33.18 | 19581.18 | 590.15 | 0 | 0
EP0360-RoN | Partida | m2 | SOLADO DE TERRAZO U/INTENSO MICROGRANO 40X40 (NOCTURNO) | 0 | 35.75 | 0 | 0 | 0 | 0
E11CP100N | Partida | m | RODAPIÉ TERRAZO 30x7,5 NORMAL (NOCTURNO) | 0 | 7.01 | 0 | 0 | 0 | 0
EP0140-RoN | Partida | m2 | PULIDO Y ABRILLANTADO TERRAZO (NOCTURNO) | 0 | 6.74 | 0 | 0 | 0 | 0
E11CP040-RoN | Partida | m | PELDAÑO TERRAZO MICROGRANO C/ ZANQUÍN (NOCTURNO) | 0 | 57.92 | 0 | 0 | 0 | 0
EVP0090 | Partida | m | PELDAÑO DE GRANITO GRIS SIN PULIR EN DOS PIEZAS. c | 24.8 | 56.33 | 1396.98 | 24.8 | 0 | 0
EP0101 | Partida | m | PELDAÑO DE GRANITO COLOR NEGRO NACIONAL O IMPORTACIÓN. (NOCTURNO) | 306.19 | 95.5 | 29241.15 | 306.19 | 0 | 0
EVP0331 | Partida | m2 | SOLADO DE GRANITO NEGRO APOMAZADO ESP=3CM (NOCTURNO) | 9.5 | 90.63 | 860.99 | 9.5 | 0 | 0
EP0040 | Partida | m | BORDE DE ANDEN DE GRANITO COLOR NEGRO NACIONAL O IMPORTACIÓN. (NOCTURNO) | 232 | 119.54 | 27733.28 | 232 | 0 | 0
EP0420 | Partida | m | ZANQUÍN DE GRANITO COLOR NEGRO NACIONAL O IMPORTACIÓN. H= 42CM (NOCTURNO) | 155.2 | 24.65 | 3825.68 | 155.2 | 0 | 0
07.020-RoN | Partida | m2 | RECRECIDO DE PISO MEDIANTE CÚPULAS DE PLÁSTICO | 0 | 11.6 | 0 | 0 | 0 | 0
EP0180 | Partida | m2 | RECRECIDO MORTERO RÁPIDO NIVELACIÓN 1CM c fases | 1726.21 | 17.86 | 30830.11 | 1726.21 | 0 | 0
EP0380 | Partida | m2 | SUELO ELEVADO REGISTRABLE DE ALTA RESISTENCIA. | 0 | 108.54 | 0 | 0 | 0 | 0
EP0460 | Partida | m | ZOCALO DE MADERA DE 30 CM DE ALTURA. | 0 | 22.73 | 0 | 0 | 0 | 0
|  |  | Total M-3.4.2 | 1 | 215673.95 | 215673.95 | 1 | 0 | 0
M-3.4.3 | Capítulo |  | REVESTIMIENTOS VITRIFICADOS | 1 | 432269.94 | 432269.94 | 1 | 0 | 0
EVB0180-Ro | Partida | m2 | REPOSICIÓN DE PANEL DE CHAPA VITRIFICADA PROCEDENTE DE DESMONTAJE. (NOCTURNO) | 0 | 58.25 | 0 | 0 | 0 | 0
NEVB0100 | Partida | m2 | PANEL VITRIFICADO RECTO TIPO SANDWICH. (NOCTURNO) | 1378.32 | 215.22 | 296642.03 | 1378.32 | 0 | 0
NEVB0090 | Partida | m2 | PANEL VITRIFICADO CURVO TIPO SANDWICH. JORNADA 2:30 - 5:00 A.M. | 0 | 240.39 | 0 | 0 | 0 | 0
NEVB0140 | Partida | m2 | PIEZAS ESPECIALES DE PANEL VITRIFICADO RECTO. (NOCTURNO) | 144.3 | 247.53 | 35718.58 | 144.3 | 0 | 0
EVB0130 | Partida | ud | PIEZA ESPECIAL RINCÓN O ESQUINA DE PANEL VITRIFICADO. (NOCTURNO) | 58 | 239.34 | 13881.72 | 58 | 0 | 0
EVB0230 | Partida | ud | TAPA CANALETA DE 2M X 240 MM. (NOCTURNO) c | 2 | 193.03 | 386.06 | 2 | 0 | 0
NEVB001 | Partida | ud | TAPA CANALETA DE 2M X 380 MM. (NOCTURNO) | 353.18 | 224.99 | 79461.97 | 353.18 | 0 | 0
NEVB0240 | Partida | ud | TAPA CANALETA DE 2M X 380 MM. CON NOMBRE DE LA ESTACIÓN. (NOCTURNO) | 10 | 260.95 | 2609.5 | 10 | 0 | 0
EVB0020 | Partida | ud | INCREMENTO POR SERIGRAFIADO EN PANEL VITRIFICADO c | 16 | 223.13 | 3570.08 | 16 | 0 | 0
|  |  | Total M-3.4.3 | 1 | 432269.94 | 432269.94 | 1 | 0 | 0
M-3.4.4 | Capítulo |  | CANALIZACIONES | 1 | 93748.43 | 93748.43 | 1 | 26250 | 26250
NEC001N | Partida | m | SUMINISTRO Y COLOCACIÓN DE BANDEJA REJIBAND DE 300 MM. (NOCTURNO) | 633.72 | 90.46 | 57326.31 | 633.72 | 0 | 0
NEC200N | Partida | m | SUMINISTRO Y COLOCACIÓN DE BANDEJA REJIBAND DE 200 MM. (NOCTURNO) c | 2 | 64.42 | 128.84 | 2 | 0 | 0
NEC0040N | Partida | m | CONJUNTO SEIS TUBOS FLEXIBLES D=50 PASO DE BÓVEDAS.(NOCTURNO) | 333 | 30.16 | 10043.28 | 333 | 0 | 0
NEC1000N | Partida | P.A. | P.A. A JUSTIFICAR DESMONTAJE Y REPOSICIÓN DE INSTALACIONES EN ACTUACIONES DE OBRA CIVIL EN ANDENES | 1 | 26250 | 26250 | 1 | 26250 | 26250
|  |  | Total M-3.4.4 | 1 | 93748.43 | 93748.43 | 1 | 26250 | 26250
|  |  | Total M-3.4 | 1 | 790904.63 | 790904.63 | 1 | 26250 | 26250
M-3.5 | Capítulo |  | CARPINTERÍA, CERRAJERÍA Y ESTRUCTURAS METALICAS | 1 | 315573.36 | 315573.36 | 1 | 0 | 0
M-3.5.1 | Capítulo |  | CARPINTERÍA | 1 | 111204.4 | 111204.4 | 1 | 0 | 0
EHAP0210N1 | Partida | ud | PUERTA METÁLICA-VITRIFICADA 1 HOJA. (NOCTURNO) | 3 | 2487.19 | 7461.57 | 3 | 0 | 0
EHAP0190N1 | Partida | ud | PUERTA METÁLICA-VITRIFICADA 1 HOJA CON REJILLAS. (NOCTURNO) | 4 | 2719.88 | 10879.52 | 4 | 0 | 0
EHAP0230N1 | Partida | ud | PUERTA METÁLICA-VITRIFICADA 2 HOJAS CON REJILLAS. (NOCTURNO) | 9 | 4123.88 | 37114.92 | 9 | 0 | 0
EHAP0270N1 | Partida | ud | PUERTA METÁLICA-VITRIFICADA 1 HOJA SIN RODAPIE. FUENTE DE ANDÉN. (NOCTURNO) | 9 | 2442 | 21978 | 9 | 0 | 0
NEHAP0120 | Partida | m2 | PUERTA CORTAFUEGO RF-90 UNA O DOS HOJAS CHAPA VITRIFICADA. (NOCTURNO) | 0 | 1016.55 | 0 | 0 | 0 | 0
PN02 | Partida | ud | PUERTA METÁLICA-VITRIFICADA EI-90 2H DE 1300X2070 CM. (NOCTURNO) | 4 | 5204.47 | 20817.88 | 4 | 0 | 0
NEHAP0170 | Partida | m2 | PUERTA METÁLICA DE ENTRAMADO TIPO TRAMEX. (NOCTURNO) | 4.5 | 229.71 | 1033.7 | 4.5 | 0 | 0
EHI0200N | Partida | m2 | PUERTA DE REGISTROS DE ACERO INOXIDABLE. (NOCTURNO) | 5.11 | 269.05 | 1374.85 | 5.11 | 0 | 0
EHAP0070N | Partida | m2 | PUERTA CIEGA CHAPA DE ACERO LISA LACADA (NOCTURNO) | 7.38 | 168.32 | 1242.2 | 7.38 | 0 | 0
NEHA004N | Partida | m2 | SUMINISTRO Y MONTAJE DE MAMPARAS CORTAVIENTOS.(NOCTURNO) | 10.4 | 894.4 | 9301.76 | 10.4 | 0 | 0
E12A031 | Partida | m2 | CABINA DE LAMINADO FENÓLICO | 0 | 204.75 | 0 | 0 | 0 | 0
E12A020 | Partida | ud | PUERTA DE PASO LISA MELAMINA 625X2030.(NOCTURNO) | 0 | 155.87 | 0 | 0 | 0 | 0
E12A030 | Partida | ud | PUERTA DE PASO LISA MELAMINA 725X2030. (NOCTURNO) | 0 | 156.64 | 0 | 0 | 0 | 0
E12EA020 | Partida | ud | PUERTA CHAPA DE ACERO GALV. CON 2 REJILLAS 72X200.E=1,5. (NOCTURNO) | 0 | 102.74 | 0 | 0 | 0 | 0
|  |  | Total M-3.5.1 | 1 | 111204.4 | 111204.4 | 1 | 0 | 0
M-3.5.2 | Capítulo |  | CERRAJERÍA | 1 | 204368.96 | 204368.96 | 1 | 0 | 0
EHI0100N | Partida | m2 | CHAPA DE ACERO INOXIDABLE EN REMATES. (NOCTURNO) c | 14.4 | 239.62 | 3450.53 | 14.4 | 0 | 0
EHI0140N | Partida | ud | ENCUENTRO RECTO DE CAÑÓN PERPENDICULAR CON VESTÍBULO O ANDÉN, EN ACERO INOX. (NOCTURNO) c | 2 | 2231.59 | 4463.18 | 2 | 0 | 0
EHI0130N | Partida | ud | ENCUENTRO DE CAÑÓN PERPENDICULAR CON ANDÉN CURVO EN ACERO INOX. (NOCTURNO) | 2 | 2621.43 | 5242.86 | 2 | 0 | 0
EHI0135N | Partida | ud | ENCUENTRO DE CAÑÓN EN PIÑÓN CON ANDÉN CURVO EN ACERO INOX. (NOCTURNO) | 2 | 2966.37 | 5932.74 | 2 | 0 | 0
EHI0230NT | Partida | m | REMATE PIÑON DE ACERO INOXIDABLE. JORNADA 2:30 - 5:00 A.M. | 50.26 | 350.22 | 17602.06 | 50.26 | 0 | 0
NEHI0160NT | Partida | m | FRENTE DE BORDE DE ANDÉN DE ACERO INOXIDABLE. (NOCTURNO 2:30-5:00) | 230 | 421.1 | 96853 | 230 | 0 | 0
EHI0031N | Partida | m | BARANDILLA ESCALERA DOBLE TUBO ACERO INOX. (NOCTURNO)c | 136.98 | 215.31 | 29493.16 | 136.98 | 0 | 0
PN05N | Partida | m | SUMINISTRO Y COLOCACIÓN CHAPA EN PARTE SUPERIOR DE ESTRUCTURA. (NOCTURNO) | 130.58 | 23.05 | 3009.87 | 130.58 | 0 | 0
PN06N | Partida | m | SUMINISTRO Y COLOCACIÓN CHAPA ACERO INOX. SOPORTE LUMINARIAS. (NOCTURNO) | 0 | 28.73 | 0 | 0 | 0 | 0
NEHA001N | Partida | ud | SOPORTE EN BANDERA PARA TELEINDICADOR O PROYECTOR. (NOCTURNO) | 4 | 768.6 | 3074.4 | 4 | 0 | 0
NEHA002N | Partida | m | ESTRUCTURA DE CUELGUE DE LUMINARIA TUBO 60X100 MM. (NOCTURNO) | 614 | 45.28 | 27801.92 | 614 | 0 | 0
E17AG040N | Partida | ud | SUMINISTRO Y COLOCACIÓN DE BASTIDOR EN FRONTIS (NOCTURNO) | 1 | 395.85 | 395.85 | 1 | 0 | 0
E17AG030N | Partida | ud | REMATE INICIAL DE BOCA (NOCTURNO) | 0 | 2909.09 | 0 | 0 | 0 | 0
E17AG060N | Partida | m | BARANDILLA DE FORJA (NOCTURNO) | 0 | 1369.38 | 0 | 0 | 0 | 0
E17AG010N | Partida | ud | PÓRTICO MODELO PALACIOS (NOCTURNO) | 0 | 3964.93 | 0 | 0 | 0 | 0
0506N | Partida | m | BANDEJA DE ACERO INOX. FRONTIS (NOCTURNO) | 2 | 128.78 | 257.56 | 2 | 0 | 0
05.08N | Partida | m | REMATE DE ACERO INOX. CANCELAS (NOCTURNO) | 19.06 | 92.74 | 1767.62 | 19.06 | 0 | 0
EHAD0090N | Partida | m | PASAMANOS TUBO ACERO Ø=50 MM. ACCESOS (NOCTURNO) | 36.4 | 50.75 | 1847.3 | 36.4 | 0 | 0
NEHA003N | Partida | ud | SOPORTE CARTEL OBRA.(NOCTURNO) | 5 | 112.14 | 560.7 | 5 | 0 | 0
E01SES | Partida | m2 | LIMPIEZA Y SANEO DE ESTRUCTURA METÁLICA | 128.12 | 20.42 | 2616.21 | 128.12 | 0 | 0
|  |  | Total M-3.5.2 | 1 | 204368.96 | 204368.96 | 1 | 0 | 0
|  |  | Total M-3.5 | 1 | 315573.36 | 315573.36 | 1 | 0 | 0
M-3.6 | Capítulo |  | PINTURA | 1 | 1455.69 | 1455.69 | 1 | 0 | 0
EB0060-ro | Partida | m2 | PINT.PLÁST. COLOR EXT-INT ANTIMOHO | 105.44 | 9.07 | 956.34 | 105.44 | 0 | 0
NEB001 | Partida | ud | PINTURA AL ÓLEO SOBRE CAJAS DE TELÉFONOS Y CÁMARAS CCTV. (NOCTURNO) | 10 | 32.34 | 323.4 | 10 | 0 | 0
EB0030-ro | Partida | m2 | ESMALTE SINTÉTICO MATE S/METAL I/MINIO | 0 | 14.02 | 0 | 0 | 0 | 0
EB0190 | Partida | m2 | PINTURA OXIRÓN SOBRE CARPINTERÍA METÁLICA | 11.2 | 15.71 | 175.95 | 11.2 | 0 | 0
|  |  | Total M-3.6 | 1 | 1455.69 | 1455.69 | 1 | 0 | 0
M-3.7 | Capítulo |  | MONTAJES Y MOBILIARIO | 1 | 132557.98 | 132557.98 | 1 | 0 | 0
EK0350 | Partida | ud | PUESTO DE ATENCIÓN AL CLIENTE GIRATORIO. | 1 | 32298.58 | 32298.58 | 1 | 0 | 0
invt 7 | Partida | ud | MONTAJE DE PAV (NOCTURNO) | 1 | 710.83 | 710.83 | 1 | 0 | 0
EK0010 | Partida | ud | BANCO DE ACERO INOXIDABLE | 12 | 2354.06 | 28248.72 | 12 | 0 | 0
EK0050 | Partida | ud | MONTAJE DE BANCO METÁLICO. (NOCTURNO) | 12 | 82.9 | 994.8 | 12 | 0 | 0
EK0040N | Partida | ud | MONTAJE DE ATRIL PROCEDENTE DESMONTAJE(NOCTURNO) c | 1 | 47.25 | 47.25 | 1 | 0 | 0
EK0410 | Partida | ud | REPOSICIÓN DE PAPELERA (NOCTURNO) | 19 | 28.35 | 538.65 | 19 | 0 | 0
EK0370N | Partida | ud | REPOSICIÓN DE CUBO INFORMATIVO (NOCTURNO) | 0 | 18.9 | 0 | 0 | 0 | 0
EK0020N | Partida | ud | ESPEJO DE PIÑÓN TIPO METRO.(NOCTURNO) | 2 | 950.67 | 1901.34 | 2 | 0 | 0
EK0150 | Partida | ud | MONTAJE DE ESPEJO DE PIÑÓN, NOCTURNO | 2 | 72.21 | 144.42 | 2 | 0 | 0
EK0072 | Partida | ud | MONTAJE DE CAJA DE TELEFONO DE PIÑON. (NOCTURNO) | 5 | 39.42 | 197.1 | 5 | 0 | 0
EK0074 | Partida | ud | MONTAJE DE ROMBO METÁLICO DE PIÑÓN DE ESTACIÓN. (NOCTURNO) | 4 | 38.44 | 153.76 | 4 | 0 | 0
EK0300 | Partida | ud | PANEL INFORMATIVO ACERO INOX. RECTO, NOCTURNO | 3 | 5146.02 | 15438.06 | 3 | 0 | 0
EK0280 | Partida | ud | PANEL INFORMATIVO ACERO INOX. CURVO. JORNADA 2:00 - 6:00 A.M. | 0 | 7141.47 | 0 | 0 | 0 | 0
EK0210 | Partida | ud | MONTAJE DE PANEL INFORMATIVO I2+I3 CON PATAS DE ACERO INOXIDABLE, NOCTURNO | 3 | 281.82 | 845.46 | 3 | 0 | 0
EK0212N | Partida | ud | MONTAJE DE PANEL REGLAMENTO VIAJEROS INCLUSO MONTAJE PROVISIONAL. (NOCTURNO) | 3 | 102.44 | 307.32 | 3 | 0 | 0
EK0214N | Partida | ud | MONTAJE DE PANEL TELEINDICADOR DE INFORMACIÓN AL VIAJERO.(NOCTURNO) | 4 | 254.26 | 1017.04 | 4 | 0 | 0
EK0030 | Partida | ud | MONTAJE CARTEL DE SEÑALIZACIÓN FOTOLUMINISCENTE, NOCTURNO | 84 | 11.85 | 995.4 | 84 | 0 | 0
EK0112N | Partida | ud | MONTAJE DE CARTEL DE AVISOS METÁLICO. (NOCTURNO) | 5 | 17.25 | 86.25 | 5 | 0 | 0
EK0114N | Partida | ud | MONTAJE DE CARTELES RELACIONADOS CON LA CIRCULACIÓN.(NOCTURNO) | 5 | 7.39 | 36.95 | 5 | 0 | 0
EK0116N | Partida | ud | MONTAJE DE CARTEL DE PUBLICIDAD INSTITUCIONAL 1.20 X 1.80 M, (NOCTURNO) | 3 | 50.64 | 151.92 | 3 | 0 | 0
EK0130 | Partida | ud | MONTAJE DE CARTEL PUBLICIDAD LUMINOSO. (NOCTURNO) | 21 | 94.5 | 1984.5 | 21 | 0 | 0
EK0190 | Partida | ud | MONTAJE DE MÁQUINA DISPENSADORA DE COMIDAS, ETC. (NOCTURNO) | 0 | 136.7 | 0 | 0 | 0 | 0
EK0080 | Partida | ud | MONTAJE DE CAJERO AUTOMÁTICO. (NOCTURNO) | 1 | 136.34 | 136.34 | 1 | 0 | 0
EK0170 | Partida | ud | MONTAJE DE MÁQUINA DE FOTOS. (NOCTURNO) | 1 | 152.51 | 152.51 | 1 | 0 | 0
EK0160N | Partida | ud | MONTAJE DE MÁQUINA BILLETERA (NOCTURNO) | 3 | 165.38 | 496.14 | 3 | 0 | 0
EK0906N | Partida | ud | MONTAJE DE TORNIQUETE (NOCTURNO) | 4 | 73.92 | 295.68 | 4 | 0 | 0
EK0904N | Partida | ud | MONTAJE DE PASO ENCLAVADO MECÁNICO CON TRANSPORTE. (NOCTURNO) | 3 | 236.88 | 710.64 | 3 | 0 | 0
EK0908N | Partida | ud | MONTAJE DE PORTÓN DE PASO. (NOCTURNO) | 1 | 79.99 | 79.99 | 1 | 0 | 0
EK0200N | Partida | ud | MONTAJE DE PANTALLA DE ENCAUZAMIENTO (NOCTURNO) | 4 | 59.27 | 237.08 | 4 | 0 | 0
EK0902N | Partida | ud | MONTAJE DE EXTINTOR. (NOCTURNO) | 5 | 53.06 | 265.3 | 5 | 0 | 0
invt 14 | Partida | ud | MONTAJE DE ARMARIO DE COLUMNA SECA (NOCTURNO) | 3 | 22.6 | 67.8 | 3 | 0 | 0
COLUMTUBN | Partida | m | TUBERÍA ACERO GALVANIZADO 3" VICTAULIC, PP. PIEZAS ESPECIALES EN BAJO ANDÉN / CÁMARA BUFA. (NOCTURNO) | 0 | 171.21 | 0 | 0 | 0 | 0
COLUMBOCN | Partida | ud | BOCA DE COLUMNA SECA EN HORNACINA DE 2 1/2" Ø. (NOCTURNO) | 3 | 657.05 | 1971.15 | 3 | 0 | 0
COLUMSECCN | Partida | ud | VÁLVULA DE SECCIONAMIENTO DE 3" DE DIÁMETRO. (NOCTURNO) | 0 | 114.21 | 0 | 0 | 0 | 0
COLUMVACN | Partida | ud | VÁLVULA DE VACIADO DE 1" DE Ø CON CONDUCCIÓN A DESAGÜE. (NOCTURNO) | 0 | 62.22 | 0 | 0 | 0 | 0
COLUMPR | Partida | ud | PRUEBA DE PRESIÓN CON DRESINA c | 1 | 2138.2 | 2138.2 | 1 | 0 | 0
EK090N | Partida | ud | SUMINISTRO Y MONTAJE CARTEL PUBLICITARIO EN ANDÉN de 4,00x3,00 (Nocturno) | 8 | 4988.6 | 39908.8 | 8 | 0 | 0
|  |  | Total M-3.7 | 1 | 132557.98 | 132557.98 | 1 | 0 | 0
M-3.8 | Capítulo |  | MURALES | 1 | 8622.6 | 8622.6 | 1 | 0 | 0
3.8.1 | Capítulo |  | MURAL VESTÍBULO | 1 | 8622.6 | 8622.6 | 1 | 0 | 0
R0000001 | Partida | ud | LIMPIEZA PRELIMINAR | 1 | 1209.6 | 1209.6 | 1 | 0 | 0
R0000003 | Partida | ud | LIMPIEZA FISICO-QUIMICA | 1 | 2646 | 2646 | 1 | 0 | 0
R0000006 | Partida | ud | REINTEGRACION DE PEQUEÑAS FALTAS DE VOLUMEN | 1 | 1335.6 | 1335.6 | 1 | 0 | 0
R0000012 | Partida | ud | MEDIOS AUXILIARES | 1 | 1612.8 | 1612.8 | 1 | 0 | 0
murf2c16 | Partida | ud | MEMORIA FINAL DE LA INTERVENCIÓN | 1 | 1818.6 | 1818.6 | 1 | 0 | 0
|  |  | Total 3.8.1 | 1 | 8622.6 | 8622.6 | 1 | 0 | 0
3.8.2 | Capítulo |  | HORNACINA PUBLICITARIA | 1 | 0 | 0 | 1 | 0 | 0
R0000001 | Partida | ud | LIMPIEZA PRELIMINAR | 0 | 1209.6 | 0 | 0 | 0 | 0
R0000002 | Partida | ud | PICADO EN ZONA DE ARCO | 0 | 1877.4 | 0 | 0 | 0 | 0
R0000003 | Partida | ud | LIMPIEZA FISICO-QUIMICA | 0 | 2646 | 0 | 0 | 0 | 0
R0000004 | Partida | ud | REINTEGRACION DE AZULEJERIA | 0 | 1940.4 | 0 | 0 | 0 | 0
R0000005 | Partida | ud | REINTEGRACION DE ARCO | 0 | 2293.2 | 0 | 0 | 0 | 0
R0000006 | Partida | ud | REINTEGRACION DE PEQUEÑAS FALTAS DE VOLUMEN | 0 | 1335.6 | 0 | 0 | 0 | 0
R0000007 | Partida | ud | CONSOLIDACION DE EPIGRAFIA ORIGINAL | 0 | 491.4 | 0 | 0 | 0 | 0
R0000008 | Partida | ud | PREPARACION DE CARTELA PUBLICITARIA | 0 | 1096.2 | 0 | 0 | 0 | 0
R0000009 | Partida | ud | PINTADO DE CARTELA PUBLICITARIA | 0 | 617.4 | 0 | 0 | 0 | 0
R0000010 | Partida | ud | REINTEGRACION CROMATICA DE EPIGRAFIA ORIGINAL | 0 | 2016 | 0 | 0 | 0 | 0
R0000012 | Partida | ud | MEDIOS AUXILIARES | 0 | 1612.8 | 0 | 0 | 0 | 0
murf2c16 | Partida | ud | MEMORIA FINAL DE LA INTERVENCIÓN | 0 | 1818.6 | 0 | 0 | 0 | 0
|  |  | Total 3.8.2 | 1 | 0 | 0 | 1 | 0 | 0
|  |  | Total M-3.8 | 1 | 8622.6 | 8622.6 | 1 | 0 | 0
M-3.9 | Capítulo |  | ACTUACIONES EN ACCESO POR FILTRACIONES | 1 | 18700.78 | 18700.78 | 1 | 798 | 798
E01DEW010 | Partida | m2 | PREPARACIÓN Y LIMPIEZA PARAMENTOS | 48 | 8.63 | 414.24 | 48 | 0 | 0
E06060A | Partida | m2 | ENFOSCADO MURO MORTERO HIDROFUGO | 48 | 42.58 | 2043.84 | 48 | 0 | 0
0201 | Partida | PA | TAPONAMIENTO DE VIAS DE AGUA | 1 | 798 | 798 | 1 | 798 | 798
0202 | Partida | m2 | PREPARACION DE SUPERFICIE DE HORMIGON | 48 | 14.18 | 680.64 | 48 | 0 | 0
0203 | Partida | m2 | IMPERMEABILIZACION RESINAS Y FIBRA DE VIDRIO | 48 | 97.13 | 4662.24 | 48 | 0 | 0
0204 | Partida | m2 | MICRO MORTERO EPOXI-CUARZO | 48 | 13.23 | 635.04 | 48 | 0 | 0
E06100 | Partida | m2 | IMPERMEABILIZACIÓN CON LAMA FIBRA DE VIDRIO EN CAÑONES.(NOCTURNO) | 10 | 103.96 | 1039.6 | 10 | 0 | 0
E12F070 | Partida | m2 | CHAPA DE ACERO INOXIDABLE EN REMATES. (NOCTURNO) | 4 | 257.1 | 1028.4 | 4 | 0 | 0
E05C030 | Partida | m | BAJANTE DE PVC DE D=50 MM PARA DESAGÜE, NOCTURNO | 3.5 | 46.37 | 162.3 | 3.5 | 0 | 0
E07E090 | Partida | ud | AYUDA DE ALBAÑILERÍA A LA INSTALACIÓN DE FONTANERÍA | 0.5 | 449.86 | 224.93 | 0.5 | 0 | 0
E12F030 | Partida | m2 | PUERTA DE REGISTROS DE ACERO INOXIDABLE. | 1.8 | 336.36 | 605.45 | 1.8 | 0 | 0
E09G020 | Partida | m2 | CHAPADO GRANITO GRIS NACIONAL ABUJARDADO 3 cm | 48 | 95.49 | 4583.52 | 48 | 0 | 0
E17AG020 | Partida | m | PASAMANOS | 32 | 51.89 | 1660.48 | 32 | 0 | 0
E11B050 | Partida | m2 | PINTURA OXIRÓN SOBRE CARPINTERÍA METÁLICA | 10 | 16.21 | 162.1 | 10 | 0 | 0
|  |  | Total M-3.9 | 1 | 18700.78 | 18700.78 | 1 | 798 | 798
M-3.10 | Capítulo |  | EJECUCIÓN CUARTO BT2 | 1 | 125272.54 | 125272.54 | 1 | 56965.65 | 56965.65
03.05B | Partida | m | TÚNEL CUARTOS CE2 y BT2 | 9 | 7394.12 | 66547.08 | 9 | 0 | 0
TG | Partida | u | TAPE GALERÍA | 1 | 1759.81 | 1759.81 | 1 | 0 | 0
TRAT01 | Partida | PA | TRATAMIENTOS DEL TERRENO PARA ESTABILIZACIÓN C | 1 | 56965.65 | 56965.65 | 1 | 56965.65 | 56965.65
|  |  | Total M-3.10 | 1 | 125272.54 | 125272.54 | 1 | 56965.65 | 56965.65
M-3.11 | Capítulo |  | ENTRONQUE DE NUEVA GALERIA CON BOVEDA CAÑON EXISTENTE METRO | 1 | 12172.02 | 12172.02 | 1 | 0 | 0
E05AC010 | Partida | kg | APEO CON ACERO LAMINADO EN CERCHAS c | 53.9 | 4.26 | 229.61 | 53.9 | 0 | 0
E01DWR030m | Partida | m | CORTE DE DISCO DE SOLERA O MURO DE HORMIGÓN | 18.54 | 54.95 | 1018.77 | 18.54 | 0 | 0
E01DSH050 | Partida | m3 | DEMOLIC. PANTALLA HA C/COMPRESOR | 18.93 | 327.21 | 6194.09 | 18.93 | 0 | 0
E05HVA072 | Partida | m3 | MARCO PERIMETRAL DE HORMIGÓN ARMADO HA-25/P/20/I ENCOF/MADERA | 8.9 | 531.41 | 4729.55 | 8.9 | 0 | 0
|  |  | Total M-3.11 | 1 | 12172.02 | 12172.02 | 1 | 0 | 0
M-3.12 | Capítulo |  | MECHINAL MAQUINA DE CLIMATIZACIÓN | 1 | 5845 | 5845 | 1 | 0 | 0
MECH | Partida | u | Mechinal máquina de climatización | 1 | 5845 | 5845 | 1 | 0 | 0
|  |  | Total M-3.12 | 1 | 5845 | 5845 | 1 | 0 | 0
|  |  | Total M-3 | 1 | 3005397.64 | 3005397.64 | 1 | 110263.65 | 110263.65
M-6 | Capítulo |  | INSTALACIONES | 1 | 1417945.23 | 1417945.23 | 1 | 0 | 0
1. | Capítulo |  | PROTECCIÓN CONTRA INCENDIOS | 1 | 243377.58 | 243377.58 | 1 | 0 | 0
PCI_1 | Capítulo |  | DETECCCIÓN POR ASPIRACIÓN | 1 | 45240.59 | 45240.59 | 1 | 0 | 0
I05DES010 | Partida | ud | Desmontaje de elementos de detección de incendios | 10 | 67.44 | 674.4 | 10 | 0 | 0
I05DS030 | Partida | ud | Armario metálico IP55 con puerta transparente para detector vesda | 5 | 304.33 | 1521.65 | 5 | 0 | 0
I05DS020 | Partida | ud | Detector con cámara de alta sensibilidad VESDA -E-VEP con LEDs 1 tubo | 5 | 2618.27 | 13091.35 | 5 | 0 | 0
I05DS050 | Partida | m | Tubo ABS rígido de Ø exterior 25 mm de aspiración de humos | 250 | 11.57 | 2892.5 | 250 | 0 | 0
I05DS778 | Partida | m | Descuelgue y recolocación de cableados de PCI | 450 | 9.31 | 4189.5 | 450 | 0 | 0
I05DS070 | Partida | m | Bucle de comunicación vesdanet para sistemas de detección | 390 | 9.54 | 3720.6 | 390 | 0 | 0
I05DS080 | Partida | m | Línea de alimentación a 24 Vcc desde SAI o F.A. a Vesdas y TCL | 300 | 20.15 | 6045 | 300 | 0 | 0
I05XN390 | Partida | m | Tubo anillado de poliamida (pa 6/6,6) | 300 | 12.31 | 3693 | 300 | 0 | 0
I05DS170 | Partida | ud | Configuración e integración TCE - Puesto Central (iconos) | 1 | 790.13 | 790.13 | 1 | 0 | 0
I05DS172 | Partida | ud | Configuración e integración TCE - Puesto Central (Nueva Central Detección) | 1 | 3950.63 | 3950.63 | 1 | 0 | 0
I05DS200 | Partida | ud | Puesta en marcha del sistema de detección | 2 | 1117.37 | 2234.74 | 2 | 0 | 0
I05DS190 | Partida | ud | Ampliación de la instalación de detección | 1 | 2437.09 | 2437.09 | 1 | 0 | 0
|  |  | Total PCI_1 | 1 | 45240.59 | 45240.59 | 1 | 0 | 0
PCI_2 | Capítulo |  | DETECCIÓN ANALÓGICA | 1 | 37193.81 | 37193.81 | 1 | 0 | 0
I05DA012 | Partida | ud | Central Analógica Flexes de 2 Lazos | 1 | 4577.74 | 4577.74 | 1 | 0 | 0
I05DA015 | Partida | ud | Panel Repetidor de Central de Detección | 1 | 1919.11 | 1919.11 | 1 | 0 | 0
I05DA031 | Partida | ud | Armario metálico para central de incendios | 1 | 922.04 | 922.04 | 1 | 0 | 0
E301436I05DA | Partida | ud | Plataforma Envío Datos ModBus (Ibox) | 1 | 4254.08 | 4254.08 | 1 | 0 | 0
I05DA#5690040 | Partida | ud | Fuente de Alimentación de 24V / 130W / 5A EN54-4A2 | 2 | 412.14 | 824.28 | 2 | 0 | 0
I05DA220 | Partida | ud | Transponder 4Z/2S | 14 | 170.48 | 2386.72 | 14 | 0 | 0
I05DA225#1680053 | Partida | ud | Módulo de Control 240Vca (TAL) | 5 | 103.62 | 518.1 | 5 | 0 | 0
I05DA030 | Partida | m | Bus de detección de incendios | 750 | 12.63 | 9472.5 | 750 | 0 | 0
I05XN390 | Partida | m | Tubo anillado de poliamida (pa 6/6,6) | 400 | 12.31 | 4924 | 400 | 0 | 0
I05DA090 | Partida | ud | Señalizador óptico de alarma local con base | 6 | 89.24 | 535.44 | 6 | 0 | 0
I05DA130 | Partida | ud | Sirena roja de lazo | 1 | 111.78 | 111.78 | 1 | 0 | 0
I05DA110 | Partida | ud | Pulsador de alarma analógico con cartel de señalización | 10 | 78.29 | 782.9 | 10 | 0 | 0
I05DA160 | Partida | ud | Detector multisensor óptico-térmico con Voz y Flash | 8 | 180.95 | 1447.6 | 8 | 0 | 0
I05DA240 | Partida | ud | Programación de la central de detección de incendios | 1 | 963.06 | 963.06 | 1 | 0 | 0
I05DS200 | Partida | ud | Puesta en marcha del sistema de detección | 1 | 1117.37 | 1117.37 | 1 | 0 | 0
I05DS190 | Partida | ud | Ampliación de la instalación de detección | 1 | 2437.09 | 2437.09 | 1 | 0 | 0
|  |  | Total PCI_2 | 1 | 37193.81 | 37193.81 | 1 | 0 | 0
PCI_3 | Capítulo |  | EXTINCIÓN POR AGUA NEBULIZADA | 1 | 119893.73 | 119893.73 | 1 | 0 | 0
I05XND01 | Partida | m | Desmontaje de tuberías de acero y soportes | 150 | 4.65 | 697.5 | 150 | 0 | 0
I05XN300 | Partida | ud | Estructura de suportación en cuartos | 7 | 729.79 | 5108.53 | 7 | 0 | 0
I05XN290 | Partida | m | Línea de conexión entre fuentes de alimentación. | 240 | 20.15 | 4836 | 240 | 0 | 0
I05XN380 | Partida | m | Línea comunicaciones entre paneles / tarjetas tcl. | 360 | 12.51 | 4503.6 | 360 | 0 | 0
I05XN390 | Partida | m | Tubo anillado de poliamida (pa 6/6,6) | 200 | 12.31 | 2462 | 200 | 0 | 0
I05XN400 | Partida | ud | Válvula de purga 16 mm Ø | 2 | 173.88 | 347.76 | 2 | 0 | 0
I05XN410 | Partida | ud | Vaciado de la instalación | 2 | 232.79 | 465.58 | 2 | 0 | 0
I05XN040 | Partida | ud | Instalación de extinción en cuarto de PCI | 1 | 2991.9 | 2991.9 | 1 | 0 | 0
I05XN330 | Partida | m | Línea de control de electroválvulas 2 x 1,5 mm² | 250 | 10.29 | 2572.5 | 250 | 0 | 0
I05XN340 | Partida | m | Línea de control de electroválvulas 3 x 2,5 mm² | 250 | 14.11 | 3527.5 | 250 | 0 | 0
I05XN350 | Partida | m | Línea de control de electroválvulas 6 x 2,5 mm² | 250 | 17.18 | 4295 | 250 | 0 | 0
I05XN360 | Partida | m | Línea de control de electroválvulas 8 x 4 mm² | 250 | 24.2 | 6050 | 250 | 0 | 0
I05XN430 | Partida | ud | Puesta en marcha del sistema de extinción de la estación | 2 | 372.46 | 744.92 | 2 | 0 | 0
I05XN160 | Partida | ud | Descarga real de extinción en escaleras mecánicas | 3 | 325.9 | 977.7 | 3 | 0 | 0
I05XN320 | Partida | ud | Detector de flujo modelo SI 5010 | 3 | 2153.08 | 6459.24 | 3 | 0 | 0
I05XN180 | Partida | m | Tubería de acero inoxidable diámetro 12 y 16 mm | 160 | 70.86 | 11337.6 | 160 | 0 | 0
I05XN190 | Partida | m | Tubería de acero inoxidable diámetro 30 y 38 mm | 380 | 79.37 | 30160.6 | 380 | 0 | 0
I05XN280 | Partida | ud | Cabeza atomizadora para cuartos no técnicos | 16 | 193.54 | 3096.64 | 16 | 0 | 0
I05XN#M002 | Partida | ud | Compresor de aire - 25 Litros. | 1 | 1102.5 | 1102.5 | 1 | 0 | 0
I05XN#M010 | Partida | ud | CILINDROS DE NITRÓGENO DE 50 L | 4 | 550.44 | 2201.76 | 4 | 0 | 0
I05XN500 | Partida | ud | Configuración e integración del sistema de Extinción en TCE - puesto central. | 1 | 714 | 714 | 1 | 0 | 0
I05XN022 | Partida | ud | Adecuación grupo de bombeo autónomo de agua nebulizada | 1 | 6806.26 | 6806.26 | 1 | 0 | 0
I05XN032 | Partida | ud | Reforma de paneles de Metro, maestro y esclavo | 1 | 3675 | 3675 | 1 | 0 | 0
I05XN600 | Partida | ud | Depósito atmosférico de Acero Inoxidable de 1.500 L con tapa dividida abatible | 2 | 6051.57 | 12103.14 | 2 | 0 | 0
I05XN440 | Partida | ud | Ampliación de de la instalación de extinción | 1 | 2656.5 | 2656.5 | 1 | 0 | 0
|  |  | Total PCI_3 | 1 | 119893.73 | 119893.73 | 1 | 0 | 0
PCI_4 | Capítulo |  | SEÑALIZACIÓN FOTOLUMINISCENTE | 1 | 26154.99 | 26154.99 | 1 | 0 | 0
I05S010 | Partida | m | Placa de balizamiento fotoluminiscente 4 cm sobre perfil | 100 | 33.61 | 3361 | 100 | 0 | 0
I05S020 | Partida | m | Placa de balizamiento fotoluminiscente 6 cm sobre perfil | 500 | 35.85 | 17925 | 500 | 0 | 0
I05S040 | Partida | ud | Balizamiento torniquetes, pasos enclavados y arranque escaleras | 12 | 17.66 | 211.92 | 12 | 0 | 0
I05S101 | Partida | ud | Cartel de señalización fotoluminiscente de 210 x 210 mm c/ marco | 32 | 44.88 | 1436.16 | 32 | 0 | 0
I05S171 | Partida | ud | Cartel de señalización fotoluminiscente de 594 x 210 mm c/ marco | 32 | 76.93 | 2461.76 | 32 | 0 | 0
I05S900 | Partida | ud | Ampliación de la señalización fotoluminiscente | 1 | 759.15 | 759.15 | 1 | 0 | 0
|  |  | Total PCI_4 | 1 | 26154.99 | 26154.99 | 1 | 0 | 0
PCI_5 | Capítulo |  | EXTINCIÓN POR GAS | 1 | 14894.46 | 14894.46 | 1 | 0 | 0
I05XGNOVEC | Partida | ud | Sistema de extinción por Gas Novec1230 | 1 | 12515.32 | 12515.32 | 1 | 0 | 0
I05XGCENEX | Partida | ud | Sistema de deteccion y control en extinción automatica | 1 | 2379.14 | 2379.14 | 1 | 0 | 0
|  |  | Total PCI_5 | 1 | 14894.46 | 14894.46 | 1 | 0 | 0
|  |  | Total 1. | 1 | 243377.58 | 243377.58 | 1 | 0 | 0
2. | Capítulo |  | CLIMATIZACIÓN Y VENTILACIÓN | 1 | 54077.54 | 54077.54 | 1 | 0 | 0
2.1 | Capítulo |  | REFRIGERACIÓN DE CUARTOS TÉCNICOS | 1 | 4894.6 | 4894.6 | 1 | 0 | 0
I02MPV001 | Partida | ud | Desmontaje, traslado a nueva ubicación y posterior montaje de equipo A/A existente | 1 | 672 | 672 | 1 | 0 | 0
I02MPV002 | Partida | ud | Desmontaje, traslado y posterior montaje de equipo precisión existente | 2 | 210 | 420 | 2 | 0 | 0
I02MTF24 | Partida | ud | Revisión y limpieza de filtros de aire | 1 | 44.96 | 44.96 | 1 | 0 | 0
I02MTF25 | Partida | ud | Revisión y limpieza de baterías de intercambio térmico | 2 | 44.96 | 89.92 | 2 | 0 | 0
I02MTF22 | Partida | ud | Revisión y limpieza de filtros de aire. (Horario nocturno restringido). | 4 | 71.09 | 284.36 | 4 | 0 | 0
I02MTF23 | Partida | ud | Revisión y limpieza de baterías de intercambio térmico. (Horario nocturno restringido). | 4 | 71.09 | 284.36 | 4 | 0 | 0
I02EG002 | Partida | ud | Cuadro eléctrico secundario de mando y protección | 1 | 1000 | 1000 | 1 | 0 | 0
I02OE005 | Partida | ml | Canaleta de aluminio lacado de e=2,0 mm | 50 | 39.25 | 1962.5 | 50 | 0 | 0
I02OE002 | Partida | ud | Elementos de protección para el equipamiento de refrigeración existente | 2 | 68.25 | 136.5 | 2 | 0 | 0
|  |  | Total 2.1 | 1 | 4894.6 | 4894.6 | 1 | 0 | 0
2.2 | Capítulo |  | CLIMATIZACIÓN DEL PAV | 1 | 2327.71 | 2327.71 | 1 | 0 | 0
I02M017 | Partida | ud | Equipo autónomo partido 1x1 de expansión directa, B/C, Inverter, de potencia frigorífica/calorífica nominal de 2,6 kW/3,2 kW | 1 | 2065.35 | 2065.35 | 1 | 0 | 0
I02MPV19 | Partida | ud | Interruptor automático magnetotérmico 2x16 A | 1 | 120.8 | 120.8 | 1 | 0 | 0
I02MPV21 | Partida | ud | Bloque diferencial Vigi iC60 - 2P - 16A - 30mA - clase AC | 1 | 141.56 | 141.56 | 1 | 0 | 0
|  |  | Total 2.2 | 1 | 2327.71 | 2327.71 | 1 | 0 | 0
2.3 | Capítulo |  | SISTEMA DE DIFUSIÓN DE AIRE EN ANDENES | 1 | 43561.96 | 43561.96 | 1 | 0 | 0
I01AUX001 | Partida | ud | Desmontaje y posterior traslado de rejillas lineales existentes | 1 | 698.36 | 698.36 | 1 | 0 | 0
I01MDB001 | Partida | ud | Tobera de largo alcance de Ø200 mm, con ángulo de impulsión ajustable manualmente | 216 | 107.45 | 23209.2 | 216 | 0 | 0
I01MC001 | Partida | ud | Compuerta de regulación de caudal de aire, de 600 x 250 mm, con accionamiento manual | 72 | 87.45 | 6296.4 | 72 | 0 | 0
I01MDA321 | Partida | ud | Conducto rectangular de chapa de acero galvanizado e=0,8 mm, para conexión de toberas con compuerta de regulación | 72 | 51.7 | 3722.4 | 72 | 0 | 0
I01MDA322 | Partida | ud | Conducto rectangular de chapa de acero galvanizado e=0,8 mm, para transición entre bajo andén y compuerta de regulación | 72 | 41.98 | 3022.56 | 72 | 0 | 0
I01MDO005 | Partida | ml | Conducto circular flexible de aluminio de Ø200 mm | 108 | 19.18 | 2071.44 | 108 | 0 | 0
I01OA002 | Partida | m2 | Cerramiento de troneras de cuartos técnicos | 20 | 227.08 | 4541.6 | 20 | 0 | 0
|  |  | Total 2.3 | 1 | 43561.96 | 43561.96 | 1 | 0 | 0
2.4 | Capítulo |  | VENTILACIÓN DE ASEOS Y VESTUARIOS | 1 | 2515.52 | 2515.52 | 1 | 0 | 0
I02VE008 | Partida | ud | Ventilador helicocentrífugo "in-line", de bajo nivel sonoro, con motor EC, de 800 m3/h - 140 Pa - 50 W | 1 | 652.19 | 652.19 | 1 | 0 | 0
I02MDC311 | Partida | ud | Red de conductos en chapa de acero galvanizado de 0,8 mm de espesor + rejillas + bocas de extracción | 1 | 847.83 | 847.83 | 1 | 0 | 0
I02MPV18 | Partida | ud | Interruptor automático magnetotérmico 2x10 A | 1 | 55.72 | 55.72 | 1 | 0 | 0
I02ECE002 | Partida | m | Canalización y cableado eléctrico de alimentación (fuerza) realizado en Cu. de 2 x 2,5 mm2+TT, tipo RZ1-K(AS)- 0,6/1 kV | 40 | 11.47 | 458.8 | 40 | 0 | 0
I02CC29 | Partida | ud | Reloj programador digital horario-semanal para control automático de extractor | 1 | 131.64 | 131.64 | 1 | 0 | 0
I02CS010 | Partida | ud | Sonda de temperatura/HR para ambiente, con salida 0-10V | 1 | 369.34 | 369.34 | 1 | 0 | 0
|  |  | Total 2.4 | 1 | 2515.52 | 2515.52 | 1 | 0 | 0
2.5 | Capítulo |  | OBRA CIVIL AUXILIAR | 1 | 477.75 | 477.75 | 1 | 0 | 0
I02AUX001 | Partida | ud | Trabajos de Obra Civil auxiliar y ayudas de albañilería | 1 | 399 | 399 | 1 | 0 | 0
I02AUX002 | Partida | ud | Elementos de señalización y protección | 1 | 78.75 | 78.75 | 1 | 0 | 0
|  |  | Total 2.5 | 1 | 477.75 | 477.75 | 1 | 0 | 0
2.6 | Capítulo |  | LEGALIZACIÓN Y DFO | 1 | 300 | 300 | 1 | 0 | 0
I02W010 | Partida | ud | Legalización de la instalación de climatización y DFO | 1 | 300 | 300 | 1 | 0 | 0
|  |  | Total 2.6 | 1 | 300 | 300 | 1 | 0 | 0
|  |  | Total 2. | 1 | 54077.54 | 54077.54 | 1 | 0 | 0
3. | Capítulo |  | COMUNICACIONES Y CONTROL | 1 | 307461.09 | 307461.09 | 1 | 0 | 0
COM.1 | Capítulo |  | SISTEMA DE CCTV | 1 | 27645.27 | 27645.27 | 1 | 0 | 0
CCTV001 | Partida | ud | Desmontaje y reinstalación de cámara del Sistema de CCTV. | 12 | 243.96 | 2927.52 | 12 | 0 | 0
I04COM004 A-H | Partida | ud | Vídeo-cámara de CCTV (cámaras para estaciones). | 4 | 893.54 | 3574.16 | 4 | 0 | 0
I04COM005 | Partida | ud | Fuente de alimentación para 4 cámaras. | 1 | 763.96 | 763.96 | 1 | 0 | 0
I04COM006 | Partida | ud | Tarjetas de ecualización para 2 cámaras. | 2 | 449.84 | 899.68 | 2 | 0 | 0
I04COM007 | Partida | m | Cable coaxial RG-59, nocturno. | 3550 | 3.5 | 12425 | 3550 | 0 | 0
I04COM110 | Partida | m | Cable UTP PDS, nocturno. | 375 | 3.87 | 1451.25 | 375 | 0 | 0
DIKVAX901 | Partida | ud | Ingeniería, pruebas y p.p. CCTV, en estaciones sin correspondencia. | 1 | 1155 | 1155 | 1 | 0 | 0
I04COM009 | Partida | ud | Desarrollo de planos sinópticos de estación para centralización de CCTV. | 1 | 1260 | 1260 | 1 | 0 | 0
I04COM050 | Partida | m | Monitor de andén. | 1 | 2716.2 | 2716.2 | 1 | 0 | 0
I04COM010 | Partida | ud | Documentación técnica del Sistema CCTV. | 1 | 472.5 | 472.5 | 1 | 0 | 0
|  |  | Total COM.1 | 1 | 27645.27 | 27645.27 | 1 | 0 | 0
COM.2 | Capítulo |  | SISTEMA DE MEGAFONÍA | 1 | 11048.68 | 11048.68 | 1 | 0 | 0
I04COM105 | Partida | ud | Desmontaje y reinstalación de altavoces, en nocturno. | 1 | 2411.26 | 2411.26 | 1 | 0 | 0
DIKIBX025 | Partida | ud | Columnas sonoras para vestíbulos. | 1 | 686.74 | 686.74 | 1 | 0 | 0
DIKIBX020 | Partida | ud | Altavoz bidireccional de 6 W. | 2 | 137.14 | 274.28 | 2 | 0 | 0
DIKIBX022 | Partida | ud | Altavoz de 15 W. | 1 | 148.82 | 148.82 | 1 | 0 | 0
DIDCBB001 | Partida | m | Cable de Cu. de 2 x 1,5 mm2. 0.6/1 KV. | 1550 | 3.31 | 5130.5 | 1550 | 0 | 0
DIKIBX125 | Partida | ud | Sonda para captación de ruido ambiente. | 2 | 201.04 | 402.08 | 2 | 0 | 0
DIKIBX900 | Partida | ud | Ingeniería, pruebas y p.p. Sistema de Megafonía. | 1 | 1522.5 | 1522.5 | 1 | 0 | 0
DIKIBX950 | Partida | ud | Documentación técnica del Sistema Megafonía. | 1 | 472.5 | 472.5 | 1 | 0 | 0
|  |  | Total COM.2 | 1 | 11048.68 | 11048.68 | 1 | 0 | 0
COM.3 | Capítulo |  | SISTEMA DE INTERFONÍA | 1 | 25841.75 | 25841.75 | 1 | 0 | 0
INT001 | Partida | ud | Desmontaje y reinstalación de interfonos. | 10 | 154.2 | 1542 | 10 | 0 | 0
DIKICX001 | Partida | ud | Interfono de público vía IP. | 2 | 523.1 | 1046.2 | 2 | 0 | 0
I04LAZ001 | Partida | ud | Lazo inductivo. | 4 | 742.85 | 2971.4 | 4 | 0 | 0
DIKICX151 | Partida | ud | Adaptador Terminal Analógico a Voz sobre IP (8 interfonos). | 1 | 1989.42 | 1989.42 | 1 | 0 | 0
I04COM203 | Partida | ud | Fuente de alimentación para 15 interfonos. | 1 | 274.73 | 274.73 | 1 | 0 | 0
I04COM013 | Partida | m | Cable telefónico de 3x2x0.64, nocturno. | 2450 | 6.48 | 15876 | 2450 | 0 | 0
INT09 | Partida | ud | Integración en Sistema de Centralización de Interfonía. | 2 | 336 | 672 | 2 | 0 | 0
DIKICX900 | Partida | ud | Ingeniería, pruebas y p.p. Sistema de Interfonía. | 1 | 1470 | 1470 | 1 | 0 | 0
|  |  | Total COM.3 | 1 | 25841.75 | 25841.75 | 1 | 0 | 0
COM.4 | Capítulo |  | SISTEMA DE CANCELAS | 1 | 27384.48 | 27384.48 | 1 | 0 | 0
I04DES001 B | Partida | ud | Situación provisional Sistema de Cancelas. | 1 | 787.5 | 787.5 | 1 | 0 | 0
I04DES001 | Partida | ud | Desmontaje de cuadro de control existente. | 1 | 147 | 147 | 1 | 0 | 0
I04DES002 | Partida | ud | Desmontaje de cableado existente. | 1 | 441 | 441 | 1 | 0 | 0
I04DES003 | Partida | ud | Desmontaje de UMaestra y TO actual. | 1 | 220.5 | 220.5 | 1 | 0 | 0
I04OCV002 | Partida | ud | Puertas del cuadro mando y control. | 1 | 510.7 | 510.7 | 1 | 0 | 0
I04CAN001 | Partida | ud | Cuadro de mando y control (Ethernet 2). | 1 | 7204.26 | 7204.26 | 1 | 0 | 0
I04CAN002 | Partida | ud | Conexión de cuadro de mando. | 1 | 1296.02 | 1296.02 | 1 | 0 | 0
I04CAN003 | Partida | ud | Pulsador de emergencia. | 1 | 124.08 | 124.08 | 1 | 0 | 0
I04CAN004 | Partida | ud | Teleindicadores de cancelas. | 1 | 6902.07 | 6902.07 | 1 | 0 | 0
I04CAN006 | Partida | ud | Adecuación del Sistema de identificación existente. | 1 | 472.5 | 472.5 | 1 | 0 | 0
I04CAN007 | Partida | ud | Integración de UR Cancelas en TCE. | 1 | 3545.85 | 3545.85 | 1 | 0 | 0
I04CAN008 | Partida | ud | Interrelación del Sistema Cancelas con GIR. | 1 | 1785 | 1785 | 1 | 0 | 0
I04CAN009 | Partida | m | Cable FTP PDS, nocturno. | 120 | 8.4 | 1008 | 120 | 0 | 0
I04CAN010 | Partida | ud | Ingeniería, pruebas y puesta a punto del Sistema Cancelas. | 1 | 1522.5 | 1522.5 | 1 | 0 | 0
I04CAN100 | Partida | ud | Integración de cancelas en COMMIT 3.0 | 1 | 1155 | 1155 | 1 | 0 | 0
I04CAN200 | Partida | ud | Documentación técnica del Sistema Cancelas. | 1 | 262.5 | 262.5 | 1 | 0 | 0
|  |  | Total COM.4 | 1 | 27384.48 | 27384.48 | 1 | 0 | 0
COM.5 | Capítulo |  | SISTEMAS DE CONTROL DE INSTALACIONES | 1 | 8941.1 | 8941.1 | 1 | 0 | 0
NUEVA0015 | Partida | ud | Situación provisional y reinstalación de Bus de Unitelway. | 1 | 2453.33 | 2453.33 | 1 | 0 | 0
NUEVA0020 | Partida | ud | Desmontaje y reinstalación de cuadro de control de escaleras mecáncias, nocturno. | 6 | 543.17 | 3259.02 | 6 | 0 | 0
I04COM015b | Partida | ud | Integracion en TCE (TMI) a nivel local, TICS y Puesto de Mando. | 1 | 787.5 | 787.5 | 1 | 0 | 0
I04COM018b | Partida | ud | Integración en UMaestra (TMI) a nivel local. | 1 | 787.5 | 787.5 | 1 | 0 | 0
I04COM019 | Partida | ud | Integración en TCTI de nuevas instalaciones y elementos de control. | 1 | 1653.75 | 1653.75 | 1 | 0 | 0
|  |  | Total COM.5 | 1 | 8941.1 | 8941.1 | 1 | 0 | 0
COM.6 | Capítulo |  | SISTEMA DE CONTROL DE ACCESOS Y ANTI-INTRUSIÓN | 1 | 38312.41 | 38312.41 | 1 | 0 | 0
COM.6.1 | Capítulo |  | Sistema de Control de Acceso. | 1 | 28462.02 | 28462.02 | 1 | 0 | 0
CCAA001 | Partida | ud | Desmontaje y reinstalación de elementos del Sistema de CCAA. | 3 | 630.89 | 1892.67 | 3 | 0 | 0
CCAA002 | Partida | ud | Desmontaje y reinstalación de punto de ronda. | 1 | 203.97 | 203.97 | 1 | 0 | 0
DIKECX002 | Partida | ud | Control de accesos para cuartos técnicos. | 4 | 2981.98 | 11927.92 | 4 | 0 | 0
DIKECX005 | Partida | ud | Cerradura eléctrica tipo maestrable. | 4 | 515.77 | 2063.08 | 4 | 0 | 0
DIKECX007 | Partida | ud | Material auxiliar para Control de accesos. | 4 | 47.66 | 190.64 | 4 | 0 | 0
DIKECX009 | Partida | ud | Conjunto accesorios sistema control de accesos. | 4 | 917.06 | 3668.24 | 4 | 0 | 0
DIKEVA001 | Partida | ud | Instalación y cableado. | 4 | 498.75 | 1995 | 4 | 0 | 0
DIKECX900 | Partida | ud | Pruebas y Programación. | 4 | 367.5 | 1470 | 4 | 0 | 0
DIKECX850 | Partida | ud | Integración en Control_ID y TCE. | 4 | 1181.25 | 4725 | 4 | 0 | 0
DIKECX950 | Partida | ud | Documentación técnica del Sistema. | 1 | 325.5 | 325.5 | 1 | 0 | 0
|  |  | Total COM.6.1 | 1 | 28462.02 | 28462.02 | 1 | 0 | 0
COM.6.2 | Capítulo |  | Sistema de Antiintrusión. | 1 | 9850.39 | 9850.39 | 1 | 0 | 0
DIKANT001 | Partida | ud | Mejoras en el Sistema de antiíntrusion. | 1 | 8800.05 | 8800.05 | 1 | 0 | 0
DIKEDX900 | Partida | ud | Pruebas y Programación. | 1 | 797.5 | 797.5 | 1 | 0 | 0
DIKEDX950 | Partida | ud | Documentación técnica del Sistema. | 1 | 252.84 | 252.84 | 1 | 0 | 0
|  |  | Total COM.6.2 | 1 | 9850.39 | 9850.39 | 1 | 0 | 0
|  |  | Total COM.6 | 1 | 38312.41 | 38312.41 | 1 | 0 | 0
COM.7 | Capítulo |  | SISTEMA DE INFORMACIÓN AL VIAJERO | 1 | 36715.33 | 36715.33 | 1 | 0 | 0
DIKSIV001 | Partida | ud | Desmontaje de carteles teleindicadores. | 5 | 803.71 | 4018.55 | 5 | 0 | 0
DIKIAX010 | Partida | ud | Panel de conexión. | 1 | 188.74 | 188.74 | 1 | 0 | 0
DIKIAX045 | Partida | ud | P.I.V. para PAV | 1 | 5066.65 | 5066.65 | 1 | 0 | 0
DIKIAX060 | Partida | ud | Soportes "Tipo banderín" | 4 | 3739.95 | 14959.8 | 4 | 0 | 0
DIKIAX100 | Partida | m | Cable para alimentación de 3x2,5 | 1125 | 5.48 | 6165 | 1125 | 0 | 0
DIKIAX105 | Partida | m | Cable de comunicaciones tipo STP. | 1125 | 4.69 | 5276.25 | 1125 | 0 | 0
I23AAA015 | Partida | ud | Pruebas y puesta en servicio del S. Información al Viajero. | 1 | 787.5 | 787.5 | 1 | 0 | 0
I23AAA014 | Partida | ud | Documentación técnica del Sistema de Teleindicadores. | 1 | 252.84 | 252.84 | 1 | 0 | 0
|  |  | Total COM.7 | 1 | 36715.33 | 36715.33 | 1 | 0 | 0
COM.8 | Capítulo |  | RED ETHERNET DE ESTACIÓN | 1 | 2920.51 | 2920.51 | 1 | 0 | 0
I04COM020 B | Partida | ud | Conmutador Catalyst WS-C2960-24TC-L | 1 | 2555.11 | 2555.11 | 1 | 0 | 0
DIKCDX100 | Partida | ud | Panel modular PATCHMAX de 24 módulos. | 1 | 365.4 | 365.4 | 1 | 0 | 0
|  |  | Total COM.8 | 1 | 2920.51 | 2920.51 | 1 | 0 | 0
COM.9 | Capítulo |  | SUBSISTEMA RADIANTE DE ESTACIÓN | 1 | 30708.75 | 30708.75 | 1 | 0 | 0
I04RAD001 | Partida | ud | Adecuación Sistema de Radiotelefonía. | 1 | 2362.5 | 2362.5 | 1 | 0 | 0
DIKRAX200 | Partida | m | Cable coaxial de 1/2" | 625 | 37.5 | 23437.5 | 625 | 0 | 0
FSHJDFHSKD | Partida | ud | Subsistema remoto GPS. | 1 | 2572.5 | 2572.5 | 1 | 0 | 0
DIKRAX900 | Partida | ud | Pruebas Subsistema Radio Estación. | 1 | 2073.75 | 2073.75 | 1 | 0 | 0
DIKRAX950 | Partida | ud | Documentación Sistema de Radio de Estaciones. | 1 | 262.5 | 262.5 | 1 | 0 | 0
|  |  | Total COM.9 | 1 | 30708.75 | 30708.75 | 1 | 0 | 0
COM.10 | Capítulo |  | RED INALÁMBRICA WIFI | 1 | 13837.69 | 13837.69 | 1 | 0 | 0
WIFI001 | Partida | ud | Desmontaje, inst. provisional y posterior reinstalación de equipamiento WiFi . | 1 | 2572.5 | 2572.5 | 1 | 0 | 0
WIFI002 | Partida | m | Cableado de conexión del Sistema WIFI. | 1050 | 5.46 | 5733 | 1050 | 0 | 0
I24AAA02 | Partida | Ud. | Estación Base de Red Inalámbrica exterior | 2 | 1332.45 | 2664.9 | 2 | 0 | 0
I24AAA03 | Partida | ud | Estación Base de Red Inalámbrica interior. | 2 | 685.52 | 1371.04 | 2 | 0 | 0
WIFI003 | Partida | ud | Pruebas y puesta en marcha Sistema WIFI. | 1 | 1207.5 | 1207.5 | 1 | 0 | 0
WIFI004 | Partida | ud | Documentación del Sistema de WIFI. | 1 | 288.75 | 288.75 | 1 | 0 | 0
|  |  | Total COM.10 | 1 | 13837.69 | 13837.69 | 1 | 0 | 0
COM.11 | Capítulo |  | ADECUACIÓN DE CABLEADO DE COMUNICACIONES Y CONTROL DE LA ESTACIÓN | 1 | 29978 | 29978 | 1 | 0 | 0
I04COM103 | Partida | ud | Situación provisional elementos de comunicaciones y control de la estación, en nocturno. | 1 | 2887.5 | 2887.5 | 1 | 0 | 0
I04COM104 | Partida | ud | Reinstalación del cableado de comunicaciones y control, en nocturno. | 1 | 3276 | 3276 | 1 | 0 | 0
DIKWXX122 | Partida | m | Canaleta de 300x100 mm. | 50 | 53.07 | 2653.5 | 50 | 0 | 0
DIKWXX101 | Partida | m | Tubo de acero traqueal o rígido. | 50 | 16.98 | 849 | 50 | 0 | 0
DIKCAX025 | Partida | m | Cable telefónico de 10x2x0.64, nocturno estación. | 250 | 7.6 | 1900 | 250 | 0 | 0
DIKCAX030 | Partida | m | Cable telefónico 25x2x0.64, nocturno estación. | 275 | 9.82 | 2700.5 | 275 | 0 | 0
DIKOBA011E | Partida | m | Cable de 8 F.O. multimodo antirroedores, nocturno estación. | 950 | 10.75 | 10212.5 | 950 | 0 | 0
DIKOCA011E | Partida | m | Cable de 8+8 F.O. mixto, nocturno. | 225 | 11.54 | 2596.5 | 225 | 0 | 0
I04COM110 | Partida | m | Cable UTP PDS, nocturno. | 750 | 3.87 | 2902.5 | 750 | 0 | 0
|  |  | Total COM.11 | 1 | 29978 | 29978 | 1 | 0 | 0
COM.12 | Capítulo |  | ADECUACIÓN DE C.ANDÉN | 1 | 2607.62 | 2607.62 | 1 | 0 | 0
I04COM150 | Partida | ud | Adecuación equipamiento de cabina de andén. | 1 | 1280.87 | 1280.87 | 1 | 0 | 0
DIKWXX122 | Partida | m | Canaleta de 300x100 mm. | 25 | 53.07 | 1326.75 | 25 | 0 | 0
|  |  | Total COM.12 | 1 | 2607.62 | 2607.62 | 1 | 0 | 0
COM.13 | Capítulo |  | ADECUACIÓN DEL PUESTO DE CONTROL LOCAL (PCL) | 1 | 50124.68 | 50124.68 | 1 | 0 | 0
I04COM000 | Partida | ud | Protocolo de pruebas de los sistemas de comunicaciones y control de estación con anterioridad al comienzo de los trabajos de des | 1 | 813.75 | 813.75 | 1 | 0 | 0
ACOND.01 | Partida | ud | Acondicionamiento del cableado y equipos del PCL. | 1 | 10237.5 | 10237.5 | 1 | 0 | 0
ACOND.02 | Partida | ud | Situación provisional durante la obra para funcionamiento de Venta y Peaje. | 1 | 3307.5 | 3307.5 | 1 | 0 | 0
ACOND.03 | Partida | ud | Reinstalación de equipos en nuevos armarios técnicos. | 1 | 2644.53 | 2644.53 | 1 | 0 | 0
I04COPE001 | Partida | ud | Desmontaje y reinstalación equipamiento Puesto de Operador. | 1 | 1343.92 | 1343.92 | 1 | 0 | 0
DIKWXX053 | Partida | ud | Armario de 19" de 42 UA para Puesto de operador. | 1 | 2269.42 | 2269.42 | 1 | 0 | 0
DIKWXX052 | Partida | ud | Armario de 19" de 42 UA (800x600) | 3 | 1565.92 | 4697.76 | 3 | 0 | 0
CCAA00PCL | Partida | ud | Reacondicionamiento de CCAA de PCL/Taquilla. | 1 | 630.89 | 630.89 | 1 | 0 | 0
DIKECX005 | Partida | ud | Cerradura eléctrica tipo maestrable. | 1 | 515.77 | 515.77 | 1 | 0 | 0
DIKWXX001 | Partida | m2 | Falso suelo de material inerte. | 20 | 107.69 | 2153.8 | 20 | 0 | 0
DIKWXX122 | Partida | m | Canaleta de 300x100 mm. | 25 | 53.07 | 1326.75 | 25 | 0 | 0
DIKSXX101 | Partida | ud | Armario de energía para C.C.I. | 1 | 11769.91 | 11769.91 | 1 | 0 | 0
DIKSXX010 | Partida | ud | SAI de 6000 W. | 1 | 5223.44 | 5223.44 | 1 | 0 | 0
DIKSXX520 | Partida | ud | Integración del SAI y del armario de energía en la plataforma WIPE. | 1 | 2126.04 | 2126.04 | 1 | 0 | 0
DIKSXX900 | Partida | ud | Pruebas p. serv. Sistema alimentación. | 1 | 747.65 | 747.65 | 1 | 0 | 0
DIKSXX950 | Partida | ud | Documentación técnica del Sistema de Alimentación. | 1 | 316.05 | 316.05 | 1 | 0 | 0
|  |  | Total COM.13 | 1 | 50124.68 | 50124.68 | 1 | 0 | 0
COM.14 | Capítulo |  | VARIOS | 1 | 1394.82 | 1394.82 | 1 | 0 | 0
DIKTBA053 | Partida | ud | Teléfono piñón. | 2 | 697.41 | 1394.82 | 2 | 0 | 0
|  |  | Total COM.14 | 1 | 1394.82 | 1394.82 | 1 | 0 | 0
|  |  | Total 3. | 1 | 307461.09 | 307461.09 | 1 | 0 | 0
4. | Capítulo |  | VENTA Y PEAJE | 1 | 21150.36 | 21150.36 | 1 | 0 | 0
VP.1 | Capítulo |  | VENTA | 1 | 10692.99 | 10692.99 | 1 | 0 | 0
DIPBBB102 | Partida | u | Reubicación, Instalación y Conexionado. | 6 | 1198.3 | 7189.8 | 6 | 0 | 0
I05VXH002 | Partida | u | Conexión o Desconexión cableado Antiintrusión METTA. | 6 | 223.99 | 1343.94 | 6 | 0 | 0
I05VXH003 | Partida | u | Desplazamiento Máquina Venta en mismo vestíbulo, en horario nocturno, con cableado | 3 | 719.75 | 2159.25 | 3 | 0 | 0
|  |  | Total VP.1 | 1 | 10692.99 | 10692.99 | 1 | 0 | 0
VP.2 | Capítulo |  | PEAJE | 1 | 10457.37 | 10457.37 | 1 | 0 | 0
I05PXH002 | Partida | u | Desmontaje equipo de peaje (torniquete, portón, paso enclavado) con transporte y retirada del cableado. | 6 | 202 | 1212 | 6 | 0 | 0
I05PTH002 | Partida | u | Instalación y anclaje de un Trípode en nueva ubicación (con cableado nuevo). | 2 | 274.05 | 548.1 | 2 | 0 | 0
I05PEH002 | Partida | u | Instalación y anclaje de un Paso Enclavado en nueva ubicación (con cableado nuevo). | 3 | 202 | 606 | 3 | 0 | 0
I05POH002 | Partida | u | Instalación y anclaje de un Portón en nueva ubicación (con cableado nuevo). | 1 | 274.05 | 274.05 | 1 | 0 | 0
DIPCPX001 | Partida | u | Suministro y montaje de módulo de pantalla de encauzamiento | 3 | 800 | 2400 | 3 | 0 | 0
I05PVH001 | Partida | u | Movimiento provisional de equipos de peaje. | 1 | 2307.22 | 2307.22 | 1 | 0 | 0
DIOC00001 | Partida | u | Obra civil canalización y saneamiento del solado | 1 | 3110 | 3110 | 1 | 0 | 0
|  |  | Total VP.2 | 1 | 10457.37 | 10457.37 | 1 | 0 | 0
|  |  | Total 4. | 1 | 21150.36 | 21150.36 | 1 | 0 | 0
5. | Capítulo |  | DISTRIBUCIÓN DE ENERGÍA | 1 | 791878.66 | 791878.66 | 1 | 0 | 0
5.01 | Capítulo |  | ALUMBRADO Y FUERZA PROVISIONAL | 1 | 62625.87 | 62625.87 | 1 | 0 | 0
5.01.01 | Capítulo |  | CABLEADO FUERZA PROVISIONAL | 1 | 25531.5 | 25531.5 | 1 | 0 | 0
I31CBF007 | Partida | m | Cable de Cu. de 4 x 25 mm². + T, RZ1 (AS)- 0.6/1 KV. | 180 | 26.46 | 4762.8 | 180 | 0 | 0
I31CBF008 | Partida | m | Cable de Cu. de 4 x 35 mm². + T, RZ1 (AS)- 0.6/1 KV. | 180 | 26.91 | 4843.8 | 180 | 0 | 0
I31CBA015 | Partida | m | Cable de Cu. de 1 x 240 mm². RZ1 (AS)-0.6/1KV. | 225 | 59.14 | 13306.5 | 225 | 0 | 0
I31CBF004 | Partida | m | Cable de Cu. de 4 x 6 mm². + T, RZ1 (AS)- 0.6/1 KV. | 40 | 10.25 | 410 | 40 | 0 | 0
ESBPSC01 | Partida | ud | Soporte metálico para sujeción temporal de cables | 20 | 110.42 | 2208.4 | 20 | 0 | 0
|  |  | Total 5.01.01 | 1 | 25531.5 | 25531.5 | 1 | 0 | 0
5.01.02 | Capítulo |  | MONTAJE Y DESMONTAJE DE CUADROS DE OBRA | 1 | 34637.67 | 34637.67 | 1 | 0 | 0
I31BDA098X | Partida | u | Cuadro de Obra | 2 | 864.96 | 1729.92 | 2 | 0 | 0
PN100ESPX | Partida | ud | Cuadro de alumbrado temporal Obra | 1 | 1591.87 | 1591.87 | 1 | 0 | 0
PN101ESPX | Partida | ud | Cuadro de fuerza temporal Obra | 1 | 1712.05 | 1712.05 | 1 | 0 | 0
PN102ESPX | Partida | ud | Cuadro general de baja tensión temporal Obra | 1 | 28892.13 | 28892.13 | 1 | 0 | 0
I31BJC003X | Partida | u | Caja de derivación (200x200x75). | 8 | 14.66 | 117.28 | 8 | 0 | 0
I31BJA021XES | Partida | ud | Prolongadores | 2 | 297.21 | 594.42 | 2 | 0 | 0
|  |  | Total 5.01.02 | 1 | 34637.67 | 34637.67 | 1 | 0 | 0
5.01.03 | Capítulo |  | ALUMBRADO PROVISIONAL | 1 | 2456.7 | 2456.7 | 1 | 0 | 0
I31BJC002 | Partida | u | Caja de derivación (105x105x55). | 10 | 2.31 | 23.1 | 10 | 0 | 0
I31LEA100 | Partida | ud | PANTALLA ESTANCA 2x58W. HF | 30 | 81.12 | 2433.6 | 30 | 0 | 0
|  |  | Total 5.01.03 | 1 | 2456.7 | 2456.7 | 1 | 0 | 0
|  |  | Total 5.01 | 1 | 62625.87 | 62625.87 | 1 | 0 | 0
5.02 | Capítulo |  | INSTALACIÓN ELÉCTRICA | 1 | 722160.92 | 722160.92 | 1 | 0 | 0
02.00 | Capítulo |  | DESMONTAJES | 1 | 43721.19 | 43721.19 | 1 | 0 | 0
I31BDA098X0 | Partida | u | Desconexión de circuitos/líneas en CGBT | 1 | 3140.26 | 3140.26 | 1 | 0 | 0
I31OBV001X1 | Partida | u | Identificación y Desconexión de circuitos de alumbrado y fuerza | 1 | 2943.99 | 2943.99 | 1 | 0 | 0
PN9717NBAX | Partida | ud | Desmontaje iluminación existente | 1 | 7611.98 | 7611.98 | 1 | 0 | 0
I31OBV001X | Partida | u | Desmontaje de alumbrado autónomo y fuerza | 3 | 3925.32 | 11775.96 | 3 | 0 | 0
I31FBV106X1 | Partida | m | Desmontaje de circuitos | 7700 | 2.37 | 18249 | 7700 | 0 | 0
|  |  | Total 02.00 | 1 | 43721.19 | 43721.19 | 1 | 0 | 0
02.01 | Capítulo |  | ADAPTACIÓN DEL CABLEADO | 1 | 4359.56 | 4359.56 | 1 | 0 | 0
02.01.01 | Partida | m | Retranqueo de Cableado a las nuevas canalizaciones | 1 | 3790.92 | 3790.92 | 1 | 0 | 0
02.01.02 | Partida | ud | Desmontaje y montaje de desfibrilador existente | 1 | 568.64 | 568.64 | 1 | 0 | 0
|  |  | Total 02.01 | 1 | 4359.56 | 4359.56 | 1 | 0 | 0
02.02 | Capítulo |  | CANALIZACIONES Y CABLEADO | 1 | 257365.7 | 257365.7 | 1 | 0 | 0
PN4500IBIX | Partida | m | Bandeja plástico LH de 200x60 mm perforada con tapa | 320 | 36.2 | 11584 | 320 | 0 | 0
PN1000ESPX | Partida | m | Bandeja plástico LH de 300x60 mm perforada con tapa | 65 | 46.6 | 3029 | 65 | 0 | 0
PN1001ESPX | Partida | m | Bandeja plástico LH de 400x100 mm perforada con tapa | 60 | 66.56 | 3993.6 | 60 | 0 | 0
PN2000PSMX | Partida | m | Bandeja plástico LH de 600x100 mm perforada con tapa | 45 | 85.88 | 3864.6 | 45 | 0 | 0
DIDKTA004X | Partida | m | Tubo PVC ríg. der.ind. M 20/gp5 libre de halógenos. | 360 | 7.11 | 2559.6 | 360 | 0 | 0
PN1007ESP | Partida | m | Tubo PVC ríg. der.ind. M 25/gp5 libre de halógenos. | 90 | 7.42 | 667.8 | 90 | 0 | 0
PN1003ESP | Partida | m | Tubo PVC ríg. der.ind. M 32/gp5 libre de halógenos. | 45 | 7.63 | 343.35 | 45 | 0 | 0
PN1012NBAX | Partida | m | Tubo PVC ríg. der.ind. M 40/gp5 libre de halógenos. | 45 | 7.95 | 357.75 | 45 | 0 | 0
PN1004ESP | Partida | m | Tubo plast. flexible corrugado M20 libre de halógenos. | 100 | 6 | 600 | 100 | 0 | 0
PN1008ESP | Partida | m | Tubo plast. flexible corrugado M25 libre de halógenos. | 75 | 6.16 | 462 | 75 | 0 | 0
PN1005ESP | Partida | m | Tubo plast. flexible corrugado M32 libre de halógenos. | 75 | 6.63 | 497.25 | 75 | 0 | 0
PN1014NBA | Partida | m | Tubo plast. flexible corrugado M40 libre de halógenos. | 75 | 6.78 | 508.5 | 75 | 0 | 0
I31CBG002 | Partida | m | Cable de Cu. de 2 x 2,5 mm². + T de 0.6/1 KV. | 740 | 4.64 | 3433.6 | 740 | 0 | 0
I31CBG003 | Partida | m | Cable de Cu. de 2 x 4 mm². + T de 0.6/1 KV. | 50 | 6.74 | 337 | 50 | 0 | 0
I31CBG004 | Partida | m | Cable de Cu. de 2 x 6 mm². + T de 0.6/1 KV. | 1260 | 8.43 | 10621.8 | 1260 | 0 | 0
I31CBG005 | Partida | m | Cable de Cu. de 2 x 10 mm². + T de 0.6/1 KV. | 1070 | 10.8 | 11556 | 1070 | 0 | 0
PN1007PSMX | Partida | m | Cable de Cu. de 2 x 16 mm². + T de 0.6/1 KV. | 550 | 14.44 | 7942 | 550 | 0 | 0
PN1100DDPX | Partida | m | Cable de Cu. de 2 x 50 mm². + T, RZ1 (AS)- 0.6/1 KV. | 370 | 24.16 | 8939.2 | 370 | 0 | 0
I31CBF002 | Partida | m | Cable de Cu. de 4 x 2,5 mm². + T, RZ1 (AS)- 0.6/1 KV. | 40 | 5.4 | 216 | 40 | 0 | 0
I31CBF003 | Partida | m | Cable de Cu. de 4 x 4 mm². + T, RZ1 (AS)- 0.6/1 KV. | 15 | 8.09 | 121.35 | 15 | 0 | 0
I31CBF004 | Partida | m | Cable de Cu. de 4 x 6 mm². + T, RZ1 (AS)- 0.6/1 KV. | 195 | 10.25 | 1998.75 | 195 | 0 | 0
I31CBF005 | Partida | m | Cable de Cu. de 4 x 10 mm². + T, RZ1 (AS)- 0.6/1 KV. | 925 | 14.68 | 13579 | 925 | 0 | 0
I31CBF006 | Partida | m | Cable de Cu. de 4 x 16 mm². + T, RZ1 (AS)- 0.6/1 KV. | 960 | 19.18 | 18412.8 | 960 | 0 | 0
I31CBF007 | Partida | m | Cable de Cu. de 4 x 25 mm². + T, RZ1 (AS)- 0.6/1 KV. | 300 | 26.46 | 7938 | 300 | 0 | 0
I31CBF008 | Partida | m | Cable de Cu. de 4 x 35 mm². + T, RZ1 (AS)- 0.6/1 KV. | 755 | 26.91 | 20317.05 | 755 | 0 | 0
PN2000IBIX | Partida | m | Cable de Cu. de 4 x 50 mm². + T, RZ1 (AS)- 0.6/1 KV. | 295 | 35.45 | 10457.75 | 295 | 0 | 0
02.02.1 | Partida | m | Cable desnudo de Cu. de 1 x 35 mm². | 100 | 18.32 | 1832 | 100 | 0 | 0
PN1000CANX | Partida | m | Cable de Cu. de 1 x 70 mm². RZ1 (AS)-0.6/1KV. | 750 | 25.59 | 19192.5 | 750 | 0 | 0
PN1200ESPX | Partida | m | Cable de Cu. de 1 x 150 mm². RZ1 (AS)-0.6/1KV. | 830 | 40.96 | 33996.8 | 830 | 0 | 0
I31CBA015 | Partida | m | Cable de Cu. de 1 x 240 mm². RZ1 (AS)-0.6/1KV. | 320 | 59.14 | 18924.8 | 320 | 0 | 0
PN1010ESPX | Partida | m | Cable resistente al fuego de Cu. de 3 x 2,5 mm². (F+N+T)- SZ1 (AS+)-0.6/1 KV. | 40 | 4.89 | 195.6 | 40 | 0 | 0
PN1000DDPX | Partida | m | Cable resistente al fuego de Cu. de 3 x 6 mm². (F+N+T)- SZ1 (AS+)-0.6/1 KV. | 100 | 8.03 | 803 | 100 | 0 | 0
I31CBS509TX | Partida | m | Cable resistente al fuego de Cu. de 5 x 10 mm². (3F+N+T)- SZ1 (AS+)-0.6/1 KV. | 40 | 21.85 | 874 | 40 | 0 | 0
PN1501DDPX | Partida | m | Cable resistente al fuego de Cu. de 5 x 16 mm². (3F+N+T)- SZ1 (AS+)-0.6/1 KV. | 75 | 27.03 | 2027.25 | 75 | 0 | 0
PN1600SLOX | Partida | m | Cable resistente al fuego de Cu. de 1 x 70 mm². SZ1 (AS+)-0.6/1KV. | 1225 | 28.72 | 35182 | 1225 | 0 | 0
|  |  | Total 02.02 | 1 | 257365.7 | 257365.7 | 1 | 0 | 0
02.03 | Capítulo |  | LUMINARIAS | 1 | 192922.89 | 192922.89 | 1 | 0 | 0
PN7890LISX | Partida | ud | Luminaria de emergencia de 500 lm. estanca. | 75 | 99.59 | 7469.25 | 75 | 0 | 0
I31FBD003 | Partida | m | Instalación por techo de tira continua de luminarias IESA, acero inoxidable, 2 Tubos 1500mm 1200mm. serie IE-SIM-LED. | 540 | 265.82 | 143542.8 | 540 | 0 | 0
PN2000NBAX | Partida | ud | Pareja de tubo led con fuente externa con regulación para su instalación en luminaria IESA 1500 y 1200mm y balasto regulable | 265 | 121.57 | 32216.05 | 265 | 0 | 0
I31LRA030 | Partida | ud | Regleta estanca de superficie 1x36 W.AF | 5 | 57.34 | 286.7 | 5 | 0 | 0
I31LRA030X | Partida | ud | Regleta estanca de superficie 2x36 W.AF | 28 | 68.63 | 1921.64 | 28 | 0 | 0
I31LRA030XX | Partida | ud | Regleta estanca de superficie 2x18 W.AF | 3 | 54.98 | 164.94 | 3 | 0 | 0
I31NWS070 | Partida | ud | Punto de luz superficie | 18 | 56.94 | 1024.92 | 18 | 0 | 0
PN8795ESPX | Partida | ud | Aprovechamiento iluminación existente | 1 | 3044.79 | 3044.79 | 1 | 0 | 0
PN9775ESPX | Partida | ud | Sistema de iluminación LED murales | 1 | 3251.8 | 3251.8 | 1 | 0 | 0
|  |  | Total 02.03 | 1 | 192922.89 | 192922.89 | 1 | 0 | 0
02.04 | Capítulo |  | INSTALACIÓN DE FUERZA | 1 | 2240.84 | 2240.84 | 1 | 0 | 0
I31NWS080 | Partida | ud | Base de enchufe superficie | 22 | 77.84 | 1712.48 | 22 | 0 | 0
I31BJD010 | Partida | u | Caja con dos bases de enchufe industrial, 16A/230 V. 2P+T(azul) 16A /400 V. 3P+T.(roja) (ESTANCAS) | 17 | 31.08 | 528.36 | 17 | 0 | 0
|  |  | Total 02.04 | 1 | 2240.84 | 2240.84 | 1 | 0 | 0
02.05 | Capítulo |  | CUADROS ELÉCTRICOS | 1 | 160504.35 | 160504.35 | 1 | 0 | 0
I31BJW020E | Partida | u | Toma de datos de todos los circuitos existentes en el cuadro general de B.T. (Horario nocturno en estación) | 1 | 1217.92 | 1217.92 | 1 | 0 | 0
I31BCB315x | Partida | ud | Cuadro interruptores salida de traformador de 400/315 kVA. (con contactos auxiliares OF+SD) | 1 | 17492.35 | 17492.35 | 1 | 0 | 0
PN4001PSM | Partida | ud | Cuadro general de B.T. (TRAFO 400-315 KVA) | 1 | 66755.38 | 66755.38 | 1 | 0 | 0
I31BAT001E | Partida | u | Toma de tierra completa. Trabajo nocturno en estación | 1 | 376.26 | 376.26 | 1 | 0 | 0
I31DBX001 | Partida | u | Armario de control para Baja Tensión. Horario nocturno en estación. | 1 | 17564.99 | 17564.99 | 1 | 0 | 0
I31DBX003 | Partida | u | Programación y puesta en servicio del PLC para armario de control cuarto B.T. Horario nocturno en estación. | 1 | 8379.63 | 8379.63 | 1 | 0 | 0
DIDOTX024X | Partida | u | Integración CGBT en COMMIT | 1 | 4376.4 | 4376.4 | 1 | 0 | 0
I31BBB22EMED | Partida | u | Monitorización de parámetros eléctricos en el CGBT | 1 | 8469.49 | 8469.49 | 1 | 0 | 0
I31BDX0021 | Partida | u | Programación e integración de parámetros energía | 1 | 3552.26 | 3552.26 | 1 | 0 | 0
I31BDA013XT | Partida | ud | Cuadro secundario general de alumbrado y fuerza para cuartos técnicos (C-CT) | 10 | 424.81 | 4248.1 | 10 | 0 | 0
I31BDA013X | Partida | ud | Cuadro secundario general de alumbrado y fuerza para cuartos no técnicos (C-CNT) | 3 | 352.47 | 1057.41 | 3 | 0 | 0
PN1304ESPX | Partida | ud | Cuadro secundario de climatización (C-CL) | 2 | 504.39 | 1008.78 | 2 | 0 | 0
PN1305ESPX | Partida | ud | Cuadro secundario de planta energia (C-PE1,2) | 2 | 938.54 | 1877.08 | 2 | 0 | 0
PN1306ESPX | Partida | ud | Cuadro secundario de planta energia (C-PE3) | 1 | 1106.23 | 1106.23 | 1 | 0 | 0
PN5318DPAX | Partida | ud | Cuadro secundario interruptor corte en carga V.tunel (C-ICC-VT2) | 1 | 355.43 | 355.43 | 1 | 0 | 0
PN1318ESPX | Partida | ud | Cuadro secundario interruptor corte en carga V.tunel (C-ICC-VT) | 2 | 322.88 | 645.76 | 2 | 0 | 0
PN1308ESPX | Partida | ud | Cuadro secundario interruptor corte en carga A.tunel (C-ICC-AT) | 2 | 304.33 | 608.66 | 2 | 0 | 0
PN1309ESPX | Partida | ud | Cuadro secundario de Equipación de Vestíbulos y Accesos (C-EVA) | 1 | 9397.77 | 9397.77 | 1 | 0 | 0
PN1387ESPX | Partida | ud | Integración Cuadro C-EVA en COMMIT | 1 | 9376.85 | 9376.85 | 1 | 0 | 0
PN1388ESPX | Partida | ud | Modificación cuadro PCL existente | 1 | 537.6 | 537.6 | 1 | 0 | 0
DIDOTX025 | Partida | u | Extensión del Sistema de Telecontrol Centralizado para el cuadro | 1 | 2100 | 2100 | 1 | 0 | 0
|  |  | Total 02.05 | 1 | 160504.35 | 160504.35 | 1 | 0 | 0
02.06 | Capítulo |  | ACOMETIDA DE SOCORRO | 1 | 8578.5 | 8578.5 | 1 | 0 | 0
PN5000PSMX | Partida | ud | Suministro e instalación de acometida de Socorro medida indirecta | 1 | 2878.56 | 2878.56 | 1 | 0 | 0
PN1238ESPX | Partida | ud | Gestión con Compañía realización/modificación acometida de socorro | 1 | 763.27 | 763.27 | 1 | 0 | 0
PN1301PSMX | Partida | ud | Cuadro secundario de socorro (C-SOC) | 1 | 4936.67 | 4936.67 | 1 | 0 | 0
|  |  | Total 02.06 | 1 | 8578.5 | 8578.5 | 1 | 0 | 0
02.07 | Capítulo |  | VARIOS | 1 | 52467.89 | 52467.89 | 1 | 0 | 0
PN5500ESPX | Partida |  | Soporte personal de mantenimiento metro | 1 | 39253.2 | 39253.2 | 1 | 0 | 0
0.2.08.1X | Partida |  | Ayudas de Obra civil | 1 | 6872.99 | 6872.99 | 1 | 0 | 0
I31BFX001E | Partida | u | Equipo de ventilador en Cuarto BT/MT | 2 | 1181.13 | 2362.26 | 2 | 0 | 0
I31BFX020E | Partida | u | Compuerta corta-fuegos en cuarto BT/MT | 2 | 1989.72 | 3979.44 | 2 | 0 | 0
|  |  | Total 02.07 | 1 | 52467.89 | 52467.89 | 1 | 0 | 0
|  |  | Total 5.02 | 1 | 722160.92 | 722160.92 | 1 | 0 | 0
5.03 | Capítulo |  | LEGALIZACIÓN,PRUEBAS Y DOCUMENTACIÓN FINAL DE OBRA | 1 | 7091.87 | 7091.87 | 1 | 0 | 0
5.03.01 | Partida | u | Documentación final de la obra de las instalaciones de distribución | 1 | 2827.65 | 2827.65 | 1 | 0 | 0
5.03.02 | Partida | u | Legalización de la totalidad de las instalaciones de B.T. | 1 | 2093.28 | 2093.28 | 1 | 0 | 0
5.03.03 | Partida | u | Legalización de las instalaciones BT acometida de socorro. | 1 | 867.83 | 867.83 | 1 | 0 | 0
5.03.04 | Partida | u | Legalización instalación temporal de obra de B.T. de distribución de energía. | 1 | 1303.11 | 1303.11 | 1 | 0 | 0
|  |  | Total 5.03 | 1 | 7091.87 | 7091.87 | 1 | 0 | 0
|  |  | Total 5. | 1 | 791878.66 | 791878.66 | 1 | 0 | 0
|  |  | Total M-6 | 1 | 1417945.23 | 1417945.23 | 1 | 0 | 0
M-5 | Capítulo |  | SEÑALÉTICA | 1 | 23724.11 | 23724.11 | 1 | 0 | 0
SÑM | Capítulo |  | MATERIALES | 1 | 16291.1 | 16291.1 | 1 | 0 | 0
SÑM.01 | Capítulo |  | LAMAS | 1 | 3261.3 | 3261.3 | 1 | 0 | 0
SÑM.01.940_NN.01 | Partida | ud | Lama estratificada de 0 - 70 mm | 150 | 16.8 | 2520 | 150 | 0 | 0
SÑM.01.940_NN.02 | Partida | ud | Lama estratificada de 71 - 140 mm | 34 | 19.95 | 678.3 | 34 | 0 | 0
SÑM.01.940_NN.12 | Partida | ud | Lama estratificada de 350 x 250 mm | 4 | 15.75 | 63 | 4 | 0 | 0
|  |  | Total SÑM.01 | 1 | 3261.3 | 3261.3 | 1 | 0 | 0
SÑM.02 | Capítulo |  | VINILOS Y MATERIALES PLÁSTICOS | 1 | 851.78 | 851.78 | 1 | 0 | 0
SÑM.02.04 | Partida | ud | Prohibido fumar (vinilo a dos caras) | 2 | 4.2 | 8.4 | 2 | 0 | 0
SÑM.02.05 | Partida | ud | Madrid Excelente (vinilo a dos caras) | 2 | 4.2 | 8.4 | 2 | 0 | 0
SÑM.02.06 | Partida | ud | Prohibido globos (vinilo a dos caras) | 2 | 4.2 | 8.4 | 2 | 0 | 0
SÑM.02.07 | Partida | ud | Entrada(azul)/No pasar (vinilo a dos caras) | 4 | 4.2 | 16.8 | 4 | 0 | 0
SÑM.02.08 | Partida | ud | Salida(verde)/No pasar (vinilo a dos caras) | 4 | 4.2 | 16.8 | 4 | 0 | 0
SÑM.02.09 | Partida | ud | Cámaras de Vigilancia (vinilo a dos caras) | 8 | 4.2 | 33.6 | 8 | 0 | 0
SÑM.02.11 | Partida | ud | Normas EEMM horizontal | 16 | 9.45 | 151.2 | 16 | 0 | 0
SÑM.02.13 | Partida | ud | Punto Limpio | 3 | 88.2 | 264.6 | 3 | 0 | 0
SÑM.02.14 | Partida | ud | Vinilo decorativo papeleras | 30 | 5.17 | 155.1 | 30 | 0 | 0
SÑM.02.17 | Partida | ud | Cartel de poliestireno "PROHIBIDO BAJAR A LA VÍA" | 16 | 11.78 | 188.48 | 16 | 0 | 0
|  |  | Total SÑM.02 | 1 | 851.78 | 851.78 | 1 | 0 | 0
SÑM.03 | Capítulo |  | PANELES SANDWICH | 1 | 286.65 | 286.65 | 1 | 0 | 0
SÑM.03.01 | Partida | ud | Frontis acceso (1680 x 340 mm) | 1 | 59.85 | 59.85 | 1 | 0 | 0
SÑM.03.03 | Partida | ud | Normas de escaleras, horizontal (570 x 280 mm) | 12 | 16.8 | 201.6 | 12 | 0 | 0
SÑM.03.05 | Partida | ud | Cartel prohibido fumar de frontis (290 x 340 mm) | 2 | 12.6 | 25.2 | 2 | 0 | 0
|  |  | Total SÑM.03 | 1 | 286.65 | 286.65 | 1 | 0 | 0
SÑM.04 | Capítulo |  | MARCOS | 1 | 1477.35 | 1477.35 | 1 | 0 | 0
SÑM.04.940 | Capítulo |  | Marcos aluminio de 940 mm | 1 | 1052.1 | 1052.1 | 1 | 0 | 0
SÑM.04.940.002 | Partida | ud | Marco aluminio de 940 x (61 - 140 mm) | 22 | 38.85 | 854.7 | 22 | 0 | 0
SÑM.04.940.006 | Partida | ud | Marco aluminio de 940 x (401 - 600 mm) | 2 | 61.95 | 123.9 | 2 | 0 | 0
SÑM.04.940.007 | Partida | ud | Marco aluminio de 940 x (601 - 1000 mm) | 1 | 73.5 | 73.5 | 1 | 0 | 0
|  |  | Total SÑM.04.940 | 1 | 1052.1 | 1052.1 | 1 | 0 | 0
SÑM.04.1880 | Capítulo |  | Marcos aluminio de 1880 mm | 1 | 425.25 | 425.25 | 1 | 0 | 0
SÑM.04.1880.009 | Partida | ud | Marco aluminio de 1880 x (> 800 mm) | 3 | 141.75 | 425.25 | 3 | 0 | 0
|  |  | Total SÑM.04.1880 | 1 | 425.25 | 425.25 | 1 | 0 | 0
|  |  | Total SÑM.04 | 1 | 1477.35 | 1477.35 | 1 | 0 | 0
SÑM.05 | Capítulo |  | FLECHAS EXTERIORES | 1 | 1795.5 | 1795.5 | 1 | 0 | 0
SÑM.05.02 | Partida | ud | Flechas exteriores (con estructura) | 15 | 119.7 | 1795.5 | 15 | 0 | 0
|  |  | Total SÑM.05 | 1 | 1795.5 | 1795.5 | 1 | 0 | 0
SÑM.06 | Capítulo |  | AUXILIAR | 1 | 4420.5 | 4420.5 | 1 | 0 | 0
SÑM.06.01 | Partida | ud | Cartel metálico informativo de obra | 4 | 60.9 | 243.6 | 4 | 0 | 0
SÑM.06.02 | Partida | ud | Carteles plásticos auxiliares | 20 | 42 | 840 | 20 | 0 | 0
SÑM.06.03 | Partida | m2 | Lona informativa de obra | 10 | 52.5 | 525 | 10 | 0 | 0
SÑM.06.04 | Partida | ud | Cartel en vinilo informativo de obra | 8 | 14.7 | 117.6 | 8 | 0 | 0
SÑM.06.05 | Partida | ud | Cartel en forex informativo de obra | 8 | 54.6 | 436.8 | 8 | 0 | 0
SÑM.06.06 | Partida | ud | Cartel "Prohibido cruzar la vías" | 4 | 10.5 | 42 | 4 | 0 | 0
SÑM.06.08 | Partida | ud | Cartel Plan Remodelación (ocupación) | 1 | 682.5 | 682.5 | 1 | 0 | 0
SÑM.06.09 | Partida | ud | Cartel Plan de Accesibilidad-Remodelación | 8 | 168 | 1344 | 8 | 0 | 0
SÑM.06.10 | Partida | ud | Cartel presentación | 2 | 94.5 | 189 | 2 | 0 | 0
|  |  | Total SÑM.06 | 1 | 4420.5 | 4420.5 | 1 | 0 | 0
SÑM.09 | Capítulo |  | CANALETAS | 1 | 3811.5 | 3811.5 | 1 | 0 | 0
SÑM.09.01 | Partida | ud | Canaletas con nombre de estación | 22 | 173.25 | 3811.5 | 22 | 0 | 0
|  |  | Total SÑM.09 | 1 | 3811.5 | 3811.5 | 1 | 0 | 0
SÑM.10 | Capítulo |  | ARMARIOS INFORMATIVOS | 1 | 386.52 | 386.52 | 1 | 0 | 0
SÑM.10.01 | Partida | ud | Trasera de armario informativo | 6 | 47.88 | 287.28 | 6 | 0 | 0
SÑM.10.03 | Partida | ud | Plano de la Red | 3 | 10.5 | 31.5 | 3 | 0 | 0
SÑM.10.04 | Partida | ud | Plano zonal | 3 | 5.25 | 15.75 | 3 | 0 | 0
SÑM.10.05 | Partida | ud | Cartel de horarios | 3 | 1.58 | 4.74 | 3 | 0 | 0
SÑM.10.06 | Partida | ud | Reglamento de viajeros | 3 | 7.35 | 22.05 | 3 | 0 | 0
SÑM.10.07 | Partida | ud | Cartel de tarifas | 3 | 8.4 | 25.2 | 3 | 0 | 0
|  |  | Total SÑM.10 | 1 | 386.52 | 386.52 | 1 | 0 | 0
|  |  | Total SÑM | 1 | 16291.1 | 16291.1 | 1 | 0 | 0
SÑT | Capítulo |  | MONTAJES / DESMONTAJES | 1 | 7433.01 | 7433.01 | 1 | 0 | 0
SÑT.01 | Partida | ud | Sustitución frontis | 1 | 80.58 | 80.58 | 1 | 0 | 0
SÑT.03 | Partida | ud | Sustitución de adhesivos puertas mampara | 8 | 20.17 | 161.36 | 8 | 0 | 0
SÑT.04 | Partida | ud | Colocación vinilo/panel sándwich en paramento vertical | 12 | 20.17 | 242.04 | 12 | 0 | 0
SÑT.06 | Partida | ud | Montaje y colocación cartel de pared simple | 25 | 68.51 | 1712.75 | 25 | 0 | 0
SÑT.07 | Partida | ud | Montaje y colocación cartel de pared doble | 3 | 76.56 | 229.68 | 3 | 0 | 0
SÑT.13 | Partida | ud | Colocación cartel en piñones | 8 | 23.61 | 188.88 | 8 | 0 | 0
SÑT.14 | Partida | ud | Montaje y colocación de flechas exteriores | 15 | 67.17 | 1007.55 | 15 | 0 | 0
SÑT.17 | Partida | ud | Montaje y colocación de vinilos en punto limpio | 3 | 80.58 | 241.74 | 3 | 0 | 0
SÑT.18 | Partida | ud | Colocación de carteles de obra | 40 | 20.17 | 806.8 | 40 | 0 | 0
SÑT.19 | Partida | ud | Colocación de lona en pórtico | 1 | 100.75 | 100.75 | 1 | 0 | 0
SÑT.22 | Partida | ud | Montaje y colocación de trasera en armario informativo | 6 | 73.88 | 443.28 | 6 | 0 | 0
SÑT.23 | Partida | ud | Montaje y colocación de canaleta | 22 | 67.16 | 1477.52 | 22 | 0 | 0
SÑT.24 | Partida | ud | Montaje y colocación de elementos adhesivos de papeleras | 30 | 7.88 | 236.4 | 30 | 0 | 0
SÑT.25 | Partida | ud | Montaje y colocación de carteles en voladizos de andén | 16 | 31.48 | 503.68 | 16 | 0 | 0
|  |  | Total SÑT | 1 | 7433.01 | 7433.01 | 1 | 0 | 0
|  |  | Total M-5 | 1 | 23724.11 | 23724.11 | 1 | 0 | 0
M-7 | Capítulo |  | COLUMNA SECA | 1 | 19256.56 | 19256.56 | 1 | 0 | 0
01.03 | Partida | UD | REPARACIÓN DE TOMA EXTERIOR DE ALIMENTACIÓN DE COLUMNA SECA DE 70mm DE Ø HORARIO DIURNO | 1 | 32.54 | 32.54 | 1 | 0 | 0
01.05 | Partida | UD | COLOCACION DE TAPA Y CERCO DE FUNDICIÓN PARA ARQUETA EXTERIOR. | 2 | 142.65 | 285.3 | 2 | 0 | 0
01.08 | Partida | ML | TUBERÍA DE ACERO GALVANIZADO DE 3" DESPROTEGIDA HORARIO DIURNO | 70 | 39.88 | 2791.6 | 70 | 0 | 0
01.09 | Partida | ML | TUBERÍA DE ACERO GALVANIZADO DE 3" DESPROTEGIDA HORARIO NOCTURNO | 180 | 45.09 | 8116.2 | 180 | 0 | 0
01.10 | Partida | UD | SUMINISTRO Y COLOCACIÓN DE BOCA DE COLUMNA SECA EN HORNACINA DE 2 1/2" DIAMETRO HORARIO DIURNO | 1 | 433.09 | 433.09 | 1 | 0 | 0
01.13 | Partida | UD | SUMINISTRO Y COLOCACIÓN DE BOCA DE COLUMNA SECA EN HORNACINA DE 2 1/2"Ø HORARIO NOCTURNO | 2 | 555.7 | 1111.4 | 2 | 0 | 0
01.18 | Partida | UD | SUMINISTRO Y COLOCACIÓN DE BOCA DE COLUMNA SECA EN ARMARIO DE 2 1/2" Ø HORARIO DIURNO | 1 | 613.73 | 613.73 | 1 | 0 | 0
01.25 | Partida | UD | VÁLVULA DE VACIADO DE 1" DE Ø CON CONDUCCIÓN A DESAGÜE HORARIO NOCTURNO | 1 | 41.56 | 41.56 | 1 | 0 | 0
01.27 | Partida | UD | VÁLVULA DE SECCIONAMIENTO DE 3" DE Ø HORARIO NOCTURNO | 1 | 96.79 | 96.79 | 1 | 0 | 0
01.28 | Partida | ML | REPARACIÓN DE TUBERÍA DE ACERO GALVANIZADO DE 3" PROTEGIDA HORARIO DIURNO | 10 | 22.13 | 221.3 | 10 | 0 | 0
01.36 | Partida | UD | REPARACIÓN DE BOCA DE COLUMNA SECA EN HORNACINA DE 2 1/2"Ø HORARIO NOCTURNO | 1 | 112.61 | 112.61 | 1 | 0 | 0
01.48 | Partida | UD | PRUEBA DE PRESIÓN SIN DRESINA | 1 | 874.47 | 874.47 | 1 | 0 | 0
01.47 | Partida | UD | PRUEBA DE PRESIÓN CON DRESINA | 1 | 1546.47 | 1546.47 | 1 | 0 | 0
01.50 | Partida | UD | INSPECCIÓN DE INSTALACIÓN DE COLUMNA SECA, POR UNA OCA | 1 | 1470 | 1470 | 1 | 0 | 0
01.52 | Partida | m | DEMOLICIÓN DE SOLERA PARA FORMALIZACIÓN DE CANALIZACION DE 20X20 CM. (NOCTURNO) | 10 | 24.95 | 249.5 | 10 | 0 | 0
01.53 | Partida | ud | SEÑALIZACION de sistema de Columna secas y extinción | 1 | 1260 | 1260 | 1 | 0 | 0
|  |  | Total M-7 | 1 | 19256.56 | 19256.56 | 1 | 0 | 0
M-10 | Capítulo |  | CONTROL DE CALIDAD | 1 | 6148.8 | 6148.8 | 1 | 0 | 0
CNTCAL03 | Partida | ud | CONTROL DE CALIDAD ARQUITECTURA | 1 | 6148.8 | 6148.8 | 1 | 0 | 0
|  |  | Total M-10 | 1 | 6148.8 | 6148.8 | 1 | 0 | 0
M-11 | Capítulo |  | GESTIÓN DE RESIDUOS E INTEGRACIÓN AMBIENTAL | 1 | 127986.08 | 127986.08 | 1 | 0 | 0
18011 GEST RES | Capítulo |  | GESTIÓN MEDIAMBIENTAL | 1 | 14263.63 | 14263.63 | 1 | 0 | 0
0801.001 | Partida | Ud | TALA Y RETIRADA DE ÁRBOL | 5 | 627.8 | 3139 | 5 | 0 | 0
0801.002 | Partida | Ud | REPOSICIÓN DE ARBOLADO EN VIVERO C | 30 | 83.17 | 2495.1 | 30 | 0 | 0
01.06.03 | Partida | Ud | SUJECCIÓN Y PROTECCIÓN DE ARBOL c | 5 | 1260 | 6300 | 5 | 0 | 0
0801.003 | Partida | Ud | IMPUESTO DE AUTILIQUIDACIÓN | 1 | 100.8 | 100.8 | 1 | 0 | 0
0801.004 | Partida | Ud | PRESTACIÓN SERVICIOS URBANÍSTICOS | 1 | 259.98 | 259.98 | 1 | 0 | 0
Transp | Partida | u | TRASPLANTE ÁRBOL MÁQUINA HIDRAÚLICA D=110 | 5 | 393.75 | 1968.75 | 5 | 0 | 0
|  |  | Total 18011 GEST RES | 1 | 14263.63 | 14263.63 | 1 | 0 | 0
18011 GEST AMB | Capítulo |  | GESTIÓN DE RESIDUOS | 1 | 113722.45 | 113722.45 | 1 | 0 | 0
U20CO030 | Partida | mes | ALQUILER CONTENEDOR RCD 16m3 | 12 | 96.12 | 1153.44 | 12 | 0 | 0
U20CVC040 | Partida | mes | ALQUILER CONTENEDOR PLÁSTICOS 16m3. | 12 | 81.14 | 973.68 | 12 | 0 | 0
U20CVC010 | Partida | mes | ALQUILER CONTENEDOR CHATARRA 16m3. | 10 | 81.13 | 811.3 | 10 | 0 | 0
U20CVC100 | Partida | mes | ALQUILER CONTENEDOR MADERA 16m3. | 10 | 81.14 | 811.4 | 10 | 0 | 0
U20CVC111 | Partida | mes | ALQUILER CONTENEDOR TIERRA 16m3. | 10 | 96.12 | 961.2 | 10 | 0 | 0
U20CT230 | Partida | t | CARGA/TRAN.PLANTA RCD<20km.MAQ/CAM.ESC.SUCIO | 1676 | 49.51 | 82978.76 | 1676 | 0 | 0
U20CT240 | Partida | t | CARGA/TRAN.PLANTA RCD<20km.MAQ/CAM.ESC.LIMP. | 1089 | 20.75 | 22596.75 | 1089 | 0 | 0
MEDAMVAL01 | Partida | t | GESTIÓN DE CHATARRA FÉRRICA | 1 | -164.83 | -164.83 | 1 | 0 | 0
0000420 | Partida | kg | TRATAMIENTO DE RESIDUOS PELIGROSOS DE ENVASES | 3200 | 0.51 | 1632 | 3200 | 0 | 0
0001245 | Partida | ud | CAMBIO DE BIG BAG DE 1m3 | 25 | 78.75 | 1968.75 | 25 | 0 | 0
|  |  | Total 18011 GEST AMB | 1 | 113722.45 | 113722.45 | 1 | 0 | 0
|  |  | Total M-11 | 1 | 127986.08 | 127986.08 | 1 | 0 | 0
M-12 | Capítulo |  | ESTUDIO DE SEGURIDAD Y SALUD | 1 | 49175.07 | 49175.07 | 1 | 49175.07 | 49175.07
E28B | Capítulo |  | INSTALACIONES DE BIENESTAR | 1 | 30105.92 | 30105.92 | 1 | 30105.92 | 30105.92
E28BM110 | Partida | ud | BOTIQUÍN DE URGENCIA | 2 | 69.16 | 138.32 | 2 | 69.16 | 138.32
E28BM120 | Partida | ud | REPOSICIÓN BOTIQUÍN | 24 | 17.09 | 410.16 | 24 | 17.09 | 410.16
mS03C110 | Partida | ud | CASETA VESTUARIOS | 12 | 1204.06 | 14448.72 | 12 | 1204.06 | 14448.72
mS03C010 | Partida | ud | CASETA ASEOS | 12 | 1259.06 | 15108.72 | 12 | 1259.06 | 15108.72
|  |  | Total E28B | 1 | 30105.92 | 30105.92 | 1 | 30105.92 | 30105.92
E28E | Capítulo |  | SEÑALIZACIÓN | 1 | 839.69 | 839.69 | 1 | 839.69 | 839.69
E28EB | Capítulo |  | BALIZAS | 1 | 541.75 | 541.75 | 1 | 541.75 | 541.75
E28EB010 | Partida | ml | CINTA BALIZAMIENTO BICOLOR 8 cm | 250 | 0.96 | 240 | 250 | 0.96 | 240
E28EB045 | Partida | ud | CONO BALIZAMIENTO REFLECTANTE h=70 | 25 | 3.69 | 92.25 | 25 | 3.69 | 92.25
E28EB050 | Partida | ud | BALIZA LUMINOSA INTERMITENTE | 25 | 8.38 | 209.5 | 25 | 8.38 | 209.5
|  |  | Total E28EB | 1 | 541.75 | 541.75 | 1 | 541.75 | 541.75
E28ES | Capítulo |  | SEÑALIZACIÓN VERTICAL | 1 | 297.94 | 297.94 | 1 | 297.94 | 297.94
E28ES015 | Partida | ud | SEÑAL TRIANGULAR L=90cm SOBRE TRIPODE | 4 | 23.17 | 92.68 | 4 | 23.17 | 92.68
E28ES037 | Partida | ud | SEÑAL CIRCULAR D=90cm SOBRE TRIPODE | 4 | 35.74 | 142.96 | 4 | 35.74 | 142.96
E28ES080 | Partida | ud | PLACA SEÑALIZACIÓN RIESGO | 10 | 6.23 | 62.3 | 10 | 6.23 | 62.3
|  |  | Total E28ES | 1 | 297.94 | 297.94 | 1 | 297.94 | 297.94
|  |  | Total E28E | 1 | 839.69 | 839.69 | 1 | 839.69 | 839.69
E28P | Capítulo |  | PROTECCIONES COLECTIVAS | 1 | 3116.27 | 3116.27 | 1 | 3116.27 | 3116.27
E28PE | Capítulo |  | PROTECCIÓN ELÉCTRICA | 1 | 2402.58 | 2402.58 | 1 | 2402.58 | 2402.58
E28PE130 | Partida | ud | CUADRO SECUNDARIO OBRA Pmáx.40kW | 1 | 381.98 | 381.98 | 1 | 381.98 | 381.98
005024 | Partida | ud | ILUMINACION FLUORESCENTE ESTANCA | 10 | 202.06 | 2020.6 | 10 | 202.06 | 2020.6
|  |  | Total E28PE | 1 | 2402.58 | 2402.58 | 1 | 2402.58 | 2402.58
E28PF | Capítulo |  | PROTECCIÓN INCENDIOS | 1 | 390.69 | 390.69 | 1 | 390.69 | 390.69
E28PF030 | Partida | ud | EXTINTOR CO2 5 kg. ACERO | 3 | 130.23 | 390.69 | 3 | 130.23 | 390.69
|  |  | Total E28PF | 1 | 390.69 | 390.69 | 1 | 390.69 | 390.69
E28VC | Capítulo |  | VALLADO Y CONTENCION | 1 | 323 | 323 | 1 | 323 | 323
E28PB180 | Partida | ud | VALLA CONTENCIÓN DE PEATONES | 50 | 6.46 | 323 | 50 | 6.46 | 323
|  |  | Total E28VC | 1 | 323 | 323 | 1 | 323 | 323
|  |  | Total E28P | 1 | 3116.27 | 3116.27 | 1 | 3116.27 | 3116.27
E28R | Capítulo |  | EQUIPOS DE PROTECCIÓN INDIVIDUAL | 1 | 5702.67 | 5702.67 | 1 | 5702.67 | 5702.67
E28RA | Capítulo |  | E.P.I. PARA LA CABEZA | 1 | 1393.53 | 1393.53 | 1 | 1393.53 | 1393.53
E28RA010 | Partida | ud | CASCO DE SEGURIDAD AJUST. RUEDA | 27 | 5.27 | 142.29 | 27 | 5.27 | 142.29
E28RA040 | Partida | ud | PANTALLA DE CABEZA SOLDADOR | 4 | 2.59 | 10.36 | 4 | 2.59 | 10.36
E28RA055 | Partida | ud | GAFAS SOLDADURA OXIACETILÉNICA | 4 | 1.07 | 4.28 | 4 | 1.07 | 4.28
E28RA070 | Partida | ud | GAFAS CONTRA IMPACTOS | 27 | 2.81 | 75.87 | 27 | 2.81 | 75.87
E28RA115 | Partida | ud | MASCARILLA CELULOSA DESECHABLE | 27 | 1.47 | 39.69 | 27 | 1.47 | 39.69
E28RA120 | Partida | ud | CASCOS PROTECTORES AUDITIVOS | 27 | 3.83 | 103.41 | 27 | 3.83 | 103.41
E28RA130 | Partida | ud | JUEGO TAPONES ANTIRRUIDO ESPUMA POLIURETANO | 27 | 0.43 | 11.61 | 27 | 0.43 | 11.61
000001 | Partida | ud | LUZ FRONTAL PARA LA CABEZA | 27 | 37.26 | 1006.02 | 27 | 37.26 | 1006.02
|  |  | Total E28RA | 1 | 1393.53 | 1393.53 | 1 | 1393.53 | 1393.53
E28RC | Capítulo |  | E.P.I. PARA EL CUERPO | 1 | 3424.6 | 3424.6 | 1 | 3424.6 | 3424.6
E28RC010 | Partida | ud | FAJA DE PROTECCIÓN LUMBAR | 27 | 5.87 | 158.49 | 27 | 5.87 | 158.49
E28RC180 | Partida | ud | CHALECO DE OBRAS REFLECTANTE | 35 | 2.9 | 101.5 | 35 | 2.9 | 101.5
E28RC140 | Partida | ud | MANDIL CUERO PARA SOLDADOR | 4 | 3.09 | 12.36 | 4 | 3.09 | 12.36
mS01F020 | Partida | ud | CINTURÓN SEG.CAÍDA C/MUELLE | 27 | 116.75 | 3152.25 | 27 | 116.75 | 3152.25
|  |  | Total E28RC | 1 | 3424.6 | 3424.6 | 1 | 3424.6 | 3424.6
E28RM | Capítulo |  | E.P.I. PARA LAS MANOS | 1 | 305.61 | 305.61 | 1 | 305.61 | 305.61
E28RM010 | Partida | ud | PAR GUANTES DE LONA | 27 | 1.44 | 38.88 | 27 | 1.44 | 38.88
E28RM070 | Partida | ud | PAR GUANTES USO GENERAL SERRAJE | 27 | 2.43 | 65.61 | 27 | 2.43 | 65.61
E28RM090 | Partida | ud | PAR GUANTES ALTA RESIST. AL CORTE | 27 | 5.16 | 139.32 | 27 | 5.16 | 139.32
E28RM100 | Partida | ud | PAR GUANTES SOLDADOR | 4 | 1.41 | 5.64 | 4 | 1.41 | 5.64
E28RM110 | Partida | ud | PAR GUANTES AISLANTES 5000 V. | 6 | 9.36 | 56.16 | 6 | 9.36 | 56.16
|  |  | Total E28RM | 1 | 305.61 | 305.61 | 1 | 305.61 | 305.61
E28RP | Capítulo |  | E.P.I. PARA LOS PIES Y PIERNAS | 1 | 578.93 | 578.93 | 1 | 578.93 | 578.93
E28RP070 | Partida | ud | PAR DE BOTAS DE SEGURIDAD | 27 | 21.15 | 571.05 | 27 | 21.15 | 571.05
E28RP090 | Partida | ud | PAR DE POLAINAS SOLDADURA | 4 | 1.97 | 7.88 | 4 | 1.97 | 7.88
|  |  | Total E28RP | 1 | 578.93 | 578.93 | 1 | 578.93 | 578.93
|  |  | Total E28R | 1 | 5702.67 | 5702.67 | 1 | 5702.67 | 5702.67
E28W | Capítulo |  | MANO DE OBRA DE SEGURIDAD | 1 | 9410.52 | 9410.52 | 1 | 9410.52 | 9410.52
E28W040 | Partida | ud | COSTO MENSUAL LIMPIEZA Y DESINFECCIÓN | 12 | 784.21 | 9410.52 | 12 | 784.21 | 9410.52
|  |  | Total E28W | 1 | 9410.52 | 9410.52 | 1 | 9410.52 | 9410.52
|  |  | Total M-12 | 1 | 49175.07 | 49175.07 | 1 | 49175.07 | 49175.07
M-13 | Capítulo |  | VARIOS | 1 | 146874.55 | 146874.55 | 1 | 0 | 0
BE0020N | Partida | d | AGENTE DE CORTE DE TRACCIÓN EN ESTACIÓN O TÚNEL (NOCTURNO) a justificar | 200 | 428.4 | 85680 | 200 | 0 | 0
QV0190NT | Partida | h | DRESINA CON GRÚA Y VAGÓN JORNADA 2:30 - 5:00 A.M. | 300 | 178.5 | 53550 | 300 | 0 | 0
E17AM010 | Partida | ud | LIMPIEZA DE ACCESO | 1 | 138.85 | 138.85 | 1 | 0 | 0
E07SCN | Partida | m | SOPORTE PROVISIONAL PARA CABLES (NOCTURNO) | 200 | 8.79 | 1758 | 200 | 0 | 0
E00PN010 | Partida | u | REDACCIÓN Y MEMORIA DE CALCULO ESTRUCTURAL CUARTO BT Y MECHINAL ACCESO | 1 | 5747.7 | 5747.7 | 1 | 0 | 0
|  |  | Total M-13 | 1 | 146874.55 | 146874.55 | 1 | 0 | 0
|  |  | Total MOD | 1 | 4905597.66 | 4905597.66 | 1 | 159438.72 | 159438.72
ACC | Capítulo |  | PRESUPUESTO DE ACCESIBILIDAD | 1 | 143078.62 | 143078.62 | 1 | 0 | 0
A-4 | Capítulo |  | MEDIDAS DE ACCESIBILIDAD | 1 | 143078.62 | 143078.62 | 1 | 0 | 0
EGC | Capítulo |  | DEMOLICIONES Y DESMONTAJES | 1 | 26018.62 | 26018.62 | 1 | 0 | 0
EGC0020 | Partida | m | CORTE DE PAVIMENTO DE TERRAZO O BALDOSA CON RADIAL (NOCTURNO) | 1260.04 | 11.16 | 14062.05 | 1260.04 | 0 | 0
EGC0040 | Partida | m2 | DEMOLICIÓN DE SOLADO DE PAVIMENTO HASTA 10 CM DE ESPESOR (NOCTURNO) | 284.22 | 27.12 | 7708.05 | 284.22 | 0 | 0
EGC0100 | Partida | m | RETIRADA DE BARANDILLA. (NOCTURNO) | 114 | 22.48 | 2562.72 | 114 | 0 | 0
EGC0180 | Partida | m | RETIRADA DE PASAMANOS. (NOCTURNO) | 38 | 17.99 | 683.62 | 38 | 0 | 0
EGC0340 | Partida | m2 | RETIRADA PAVIMENTO FLEXIBLE (NOCTURNO) | 1.44 | 24.3 | 34.99 | 1.44 | 0 | 0
EGC0420 | Partida | u | REUBICACIÓN DE INTERFONO EN ALTURA (NOCTURNO) | 1 | 22.41 | 22.41 | 1 | 0 | 0
EGC0440 | Partida | u | REUBICACIÓN DE INTERFONO EN NUEVA UBICACION (NOCTURNO) | 5 | 176.26 | 881.3 | 5 | 0 | 0
EGC0080 | Partida | u | RETIRADA DE AUTOMATISMO DE APERTURA FÁCIL (NOCTURNO) | 1 | 22.48 | 22.48 | 1 | 0 | 0
EGC0220 | Partida | u | RETIRADA DE PULSADOR DE APERTURA FÁCIL (NOCTURNO) | 2 | 14.86 | 29.72 | 2 | 0 | 0
EGC0240 | Partida | u | RETIRADA DE SEÑALIZACIÓN DE PTA. APERTURA FÁCIL (NOCTURNO) | 1 | 11.28 | 11.28 | 1 | 0 | 0
|  |  | Total EGC | 1 | 26018.62 | 26018.62 | 1 | 0 | 0
EGA | Capítulo |  | ALBAÑILERÍA, SOLADOS Y REVESTIMIENTOS | 1 | 30513.78 | 30513.78 | 1 | 0 | 0
EGA0060 | Partida | m2 | RECRECIDO DE MORTERO RÁPIDO HASTA 10 CM DE ESPESOR (NOCTURNO) | 284.22 | 23.74 | 6747.38 | 284.22 | 0 | 0
EGA0160 | Partida | m2 | SUMINISTRO E INSTALACIÓN DE PAVIMENTO TACTOVISUAL CERÁMICO ABOTONADO Y ACANALADO (NOCTURNO) | 158.16 | 71.69 | 11338.49 | 158.16 | 0 | 0
EGA0165 | Partida | m2 | SUMINISTRO E INSTALACIÓN DE PAVIMENTO TACTOVISUAL CERÁMICO ACANALADO AMARILLO (NOCTURNO) | 26.54 | 91.2 | 2420.45 | 26.54 | 0 | 0
EGA0180 | Partida | m2 | SUMINISTRO E INSTALACIÓN DE PAVIMENTO TACTOVISUAL CERÁMICO AMARILLO DE BORDE DE ANDÉN (NOCTURNO) | 92 | 101.99 | 9383.08 | 92 | 0 | 0
EGA0162 | Partida | m2 | SUMINISTRO E INSTALACIÓN DE PAVIMENTO TACTOVISUAL ANTIDESLIZANTE CERÁMICO ABOTONADO Y ACANALADO (NOCTURNO) | 3.5 | 72.6 | 254.1 | 3.5 | 0 | 0
EGA0167 | Partida | m2 | SUMINISTRO E INSTALACIÓN DE PAVIMENTO TACTOVISUAL ANTIDESLIZANTE CERÁMICO ACANALADO AMARILLO (NOCTURNO) | 4.02 | 92.11 | 370.28 | 4.02 | 0 | 0
|  |  | Total EGA | 1 | 30513.78 | 30513.78 | 1 | 0 | 0
EGE | Capítulo |  | MEDIDAS TECNOLÓGICAS DE AYUDA AL VIAJERO | 1 | 12847.77 | 12847.77 | 1 | 0 | 0
EGE0080 | Partida | m | INSTALACIÓN DE TIRA ANTIDESLIZANTE PARA PELDAÑO DE 25mm (NOCTURNO) | 356.95 | 16.73 | 5971.77 | 356.95 | 0 | 0
EGE0005 | Partida | ud | INTEGRACION DE BUCLE MAGNETICO EN INTERFONO DE PUBLICO VIA IP | 6 | 1146 | 6876 | 6 | 0 | 0
|  |  | Total EGE | 1 | 12847.77 | 12847.77 | 1 | 0 | 0
EGD | Capítulo |  | ELECTRICIDAD | 1 | 7990.4 | 7990.4 | 1 | 0 | 0
EGD0026 | Partida | m | SUMINISTRO E INSTALACIÓN DE CABLE TELEFONICO 3x2x0.64 (NOCTURNO) | 900 | 8.04 | 7236 | 900 | 0 | 0
EGD0040 | Partida | m | SUMINISTRO E INSTALACIÓN DE CIRCUITO PARA USOS VARIOS 16A (NOCTURNO) | 50 | 13.46 | 673 | 50 | 0 | 0
EGD0060 | Partida | u | SUMINISTRO E INSTALACIÓN DE INTERRUPTOR AUTOMÁTICO Y DIFERENCIAL DE 16A (NOCTURNO) | 1 | 81.4 | 81.4 | 1 | 0 | 0
|  |  | Total EGD | 1 | 7990.4 | 7990.4 | 1 | 0 | 0
EGG | Capítulo |  | SEÑALIZACIÓN | 1 | 13868.57 | 13868.57 | 1 | 0 | 0
EGG0380 | Partida | u | SUMINISTRO E INSTALACIÓN DE ETIQUETA BRAILLE (NOCTURNO) | 24 | 30.66 | 735.84 | 24 | 0 | 0
EGG0400 | Partida | u | SUMINISTRO E INSTALACIÓN DE SEÑALIZACIÓN DE INTERFONO (NOCTURNO) | 6 | 10.31 | 61.86 | 6 | 0 | 0
EGG0580 | Partida | u | SUMINISTRO E INSTALACIÓN DE SEÑALIZACIÓN RES. FENÓLICA APOYO ISQUIÁTICO (NOCTURNO) | 4 | 156.01 | 624.04 | 4 | 0 | 0
EGG0600 | Partida | u | SUMINISTRO E INSTALACIÓN DE SEÑALIZACIÓN RES. FENÓLICA ZONA DE SEGURIDAD (NOCTURNO) | 8 | 156.01 | 1248.08 | 8 | 0 | 0
EGG0640 | Partida | u | SUMINISTRO E INSTALACIÓN DE TIRA FOTOLUMINISCENTE PARA BORDE DE ANDÉN (NOCTURNO) | 230 | 46.55 | 10706.5 | 230 | 0 | 0
EGG0420 | Partida | u | SUMINISTRO E INSTALACIÓN DE SEÑALIZACIÓN PANEL APOYO ISQUIÁTICO (NOCTURNO) | 1 | 122.66 | 122.66 | 1 | 0 | 0
EGG0440 | Partida | u | SUMINISTRO E INSTALACIÓN DE SEÑALIZACIÓN PANEL ZONA DE SEGURIDAD (NOCTURNO) | 1 | 122.66 | 122.66 | 1 | 0 | 0
EGG0540 | Partida | u | SUMINISTRO E INSTALACIÓN DE SEÑALIZACIÓN PULSADOR ACCESIBLE EN PVC ESPUMADO (NOCTURNO) | 1 | 21.86 | 21.86 | 1 | 0 | 0
EGG0560 | Partida | u | SUMINISTRO E INSTALACIÓN DE SEÑALIZACIÓN PULSADOR ACCESIBLE EN VINILO (NOCTURNO) | 1 | 20.81 | 20.81 | 1 | 0 | 0
EGG0460 | Partida | u | SUMINISTRO E INSTALACIÓN DE SEÑALIZACIÓN PUERTA ACCESIBLE. VINILO DE ENTRADA/SALIDA (NOCTURNO) | 1 | 13.71 | 13.71 | 1 | 0 | 0
EGG0470 | Partida | u | SUMINISTRO E INSTALACIÓN DE SEÑALIZACIÓN PUERTA ACCESIBLE: VINILO DE PUERTA AP. FACIL (NOCTURNO) | 1 | 18.08 | 18.08 | 1 | 0 | 0
EGG0500 | Partida | u | SUMINISTRO E INSTALACIÓN DE SEÑALIZACIÓN PUERTA ACCESIBLE: VINILO INFERIOR TROQUELADO (NOCTURNO) | 2 | 41.52 | 83.04 | 2 | 0 | 0
EGG0520 | Partida | u | SUMINISTRO E INSTALACIÓN DE SEÑALIZACIÓN PUERTA ACCESIBLE: VINILO PULSAR PARA ABRIR (NOCTURNO) | 1 | 13.71 | 13.71 | 1 | 0 | 0
EGG0565 | Partida | u | SUMINISTRO E INSTALACIÓN DE SEÑALIZACIÓN LAZO DE INDUCCION EN VINILO (NOCTURNO) | 6 | 12.62 | 75.72 | 6 | 0 | 0
|  |  | Total EGG | 1 | 13868.57 | 13868.57 | 1 | 0 | 0
EGB | Capítulo |  | CERRAJERÍA | 1 | 49176.4 | 49176.4 | 1 | 0 | 0
EGB0380 | Partida | m | SUMINISTRO E INSTALACIÓN DE BARANDILLA CON PASAMANOS DOBLE (NOCTURNO) | 158 | 251.41 | 39722.78 | 158 | 0 | 0
EGB0260 | Partida | u | SUMINISTRO E INSTALACIÓN DE APOYO ISQUIÁTICO DOBLE (NOCTURNO) | 4 | 1637.44 | 6549.76 | 4 | 0 | 0
EGB0480 | Partida | u | SUMINISTRO E INSTALACIÓN DE MESA ABATIBLE PARA P.A.V (NOCTURNO) | 1 | 955.42 | 955.42 | 1 | 0 | 0
EGB0340 | Partida | u | SUMINISTRO E INSTALACIÓN DE AUTOMATISMO PARA PUERTA MAMPARA (NOCTURNO) | 1 | 1473.58 | 1473.58 | 1 | 0 | 0
EGB0520 | Partida | u | SUMINISTRO E INSTALACIÓN DE PULSADOR ACCESIBLE PARA AUTOMATISMO (NOCTURNO) | 2 | 183.69 | 367.38 | 2 | 0 | 0
EGB0540 | Partida | u | SUMINISTRO E INSTALACIÓN DE PUNTO DE GIRO PARA PUERTA MAMPARA (NOCTURNO) | 1 | 107.48 | 107.48 | 1 | 0 | 0
|  |  | Total EGB | 1 | 49176.4 | 49176.4 | 1 | 0 | 0
EGF | Capítulo |  | MEDIOS AUXILIARES | 1 | 2663.08 | 2663.08 | 1 | 0 | 0
EGF0020 | Partida | m2 | COLOCACIÓN Y RETIRADA DE CHAPA ESTRIADA (NOCTURNO) | 284.22 | 2.91 | 827.08 | 284.22 | 0 | 0
EGF0040 | Partida | m2 | SUMINISTRO DE CHAPA ESTRIADA 2,5 MM (NOCTURNO) | 50 | 36.72 | 1836 | 50 | 0 | 0
|  |  | Total EGF | 1 | 2663.08 | 2663.08 | 1 | 0 | 0
|  |  | Total A-4 | 1 | 143078.62 | 143078.62 | 1 | 0 | 0
|  |  | Total ACC | 1 | 143078.62 | 143078.62 | 1 | 0 | 0
|  |  | Total 0 | 1 | 5048676.28 | 5048676.28 | 1 | 159438.72 | 159438.72
|  |  | TOTAL PRESUP. EJECUCIÓN MATERIAL |  |  | 5048676.28 |  |  | 159438.72
|  |  | GASTOS GENERALES Y BENEFICIO INDUSTRIAL | 19% |  | 959248.49 |  | 19% | 30293.36
|  |  | BASE IMPONIBLE |  |  | 6007924.77 |  |  | 189732.08
|  |  | IMPORTE IVA | 21% |  | 1261664.2 |  | 21% | 39843.74
|  |  | PRESUPUESTO BASE DE LICITACIÓN |  |  | 7269588.97 |  |  | 229575.82
NOTAS
Se tendrán en cuenta las notas del apartado 27 del cuadro resumen del PCP
Nombre de Empresa
Domicilio Fiscal
CIF: |  |  | Fecha:
Sello |  |  | Firma
Note on A3: Código del concepto. Ver colores en "Entorno de trabajo: Apariencia"
Note on B3: Naturaleza o tipo de concepto, ver valores de cada naturaleza en la ayuda del menú contextual
Note on C3: Unidad principal de medida del concepto
Note on D3: Descripción corta
Note on E3: Rendimiento o cantidad presupuestada
Note on F3: Precio unitario en el presupuesto
Note on G3: Importe del presupuesto
Note on H3: Rendimiento o cantidad presupuestada
Note on I3: Precio unitario en el presupuesto
Note on J3: Importe del presupuesto
Note on D1233: IVA no incluido
Note on D1235: IVA incluido