## Rehabilitación-anexo I
Código | Equipo | Marca | Modelo | Número Serie | Unidad | Localización | Baja | Activo
02476 | ARMARIO EXPOSITOR REFRIGERADO | FAGOR | EERM-250 SS | 8101879650 | ALMACEN |  | No | Si
02472 | ARMARIO EXPOSITOR REFRIGERADO | FAGOR | EAEP-701 | 8101984506 | HOSPITAL ISABEL ZENDAL |  | No | Si
02473 | ARMARIO EXPOSITOR REFRIGERADO | FAGOR | EAEP-701 | 8101994653 | HOSPITAL ISABEL ZENDAL |  | No | Si
02475 | ARMARIO EXPOSITOR REFRIGERADO | FAGOR | EERM-250 SS | 8101920798 | ALMACEN |  | No | Si
00155 | ASPIRADOR DE SECRECIONES | CAMINO | NEW ASKIR 30 | 9261 | ALMACEN |  | No | Si
00419 | ASPIRADOR DE SECRECIONES | 3A HEALTHCARE | MAXIASPEED 6.4P | 223167/ASP | ALMACEN |  | No | Si
00413 | ASPIRADOR DE SECRECIONES | 3A HEALTHCARE | MAXIASPEED 6.4P | 223168/ASP | ALMACEN |  | No | Si
00414 | ASPIRADOR DE SECRECIONES | 3A HEALTHCARE | MAXIASPEED 9.2P | 220924/ASP | ALMACEN |  | No | Si
00415 | ASPIRADOR DE SECRECIONES | 3A HEALTHCARE | MAXIASPEED 6.4P | 221297/ASP | ALMACEN |  | No | Si
00416 | ASPIRADOR DE SECRECIONES | 3A HEALTHCARE | MAXIASPEED 9.2P | 220923/ASP | ALMACEN |  | No | Si
00417 | ASPIRADOR DE SECRECIONES | 3A HEALTHCARE | MAXIASPEED 9.2P | 234677/ASP | ALMACEN |  | No | Si
00418 | ASPIRADOR DE SECRECIONES | 3A HEALTHCARE | MAXIASPEED 9.2P | 213551/ASP | ALMACEN |  | No | Si
00412 | ASPIRADOR DE SECRECIONES | 3A HEALTHCARE | MAXIASPEED 9.2P | 234676/ASP | ALMACEN |  | No | Si
01079 | ASPIRADOR DE SECRECIONES | HERSILL | V7 PLUS AC | 18552-10-127 | HOSPITAL ISABEL ZENDAL |  | No | Si
00154 | ASPIRADOR DE SECRECIONES | HERSILL | V7 PLUS AC | 18552-10-125 | HOSPITALIZACION |  | No | Si
00165 | ASPIRADOR DE SECRECIONES | HERSILL | V7 PLUS AC | 18552-10-120 | HOSPITALIZACION |  | No | Si
01081 | ASPIRADOR DE SECRECIONES | HERSILL | V7 PLUS AC | 18552-10-126 | FISIOTERAPIA | HOSPITAL ENFERMERA ISABEL ZENDAL - MÓDULO 01 - BAJA - UNIDAD DE ENFERMERÍA 1B - CONTROL ENFERMERIA | No | Si
01082 | ASPIRADOR DE SECRECIONES | HERSILL | V7 PLUS AC | 18552-10-135 | FISIOTERAPIA | HOSPITAL ENFERMERA ISABEL ZENDAL - MÓDULO 01 - BAJA - UNIDAD DE ENFERMERÍA 1B - CONTROL ENFERMERIA | No | Si
01444 | ASPIRADOR DE SECRECIONES | HERSILL | V7 PLUS AC | 18552-10-104 | HOSPITALIZACION |  | No | Si
01445 | ASPIRADOR DE SECRECIONES | HERSILL | V7 PLUS AC | 18552-10-129 | HOSPITALIZACION | HOSPITAL ENFERMERA ISABEL ZENDAL - MÓDULO 01 - BAJA - UNIDAD DE ENFERMERÍA 1E - CONTROL ENFERMERIA | No | Si
01563 | ASPIRADOR DE SECRECIONES | HERSILL | V7 PLUS AC | 18552-10-123 | HOSPITALIZACION |  | No | Si
01564 | ASPIRADOR DE SECRECIONES | HERSILL | V7 PLUS AC | 18552-10-124 | HOSPITALIZACION |  | No | Si
01080 | ASPIRADOR DE SECRECIONES | HERSILL | V7 PLUS AC | 18552-10-136 | HOSPITALIZACION |  | No | Si
01566 | ASPIRADOR DE SECRECIONES | HERSILL | V7 PLUS AC | 18552-10-110 | HOSPITALIZACION |  | No | Si
00152 | ASPIRADOR DE SECRECIONES | HERSILL | V7 PLUS AC | 18552-10-116 | HOSPITALIZACION |  | No | Si
00153 | ASPIRADOR DE SECRECIONES | HERSILL | V7 PLUS AC | 18552-10-103 | HOSPITALIZACION |  | No | Si
01565 | ASPIRADOR DE SECRECIONES | HERSILL | V7 PLUS AC | 18552-10-131 | HOSPITALIZACION |  | No | Si
00286 | ASPIRADOR DE SECRECIONES | HERSILL | V7 PLUS B | 19172-25-012 | HOSPITALIZACION |  | No | Si
00290 | ASPIRADOR DE SECRECIONES | HERSILL | V7 PLUS AC | 18552-10-102 | HOSPITALIZACION |  | No | Si
00151 | ASPIRADOR DE SECRECIONES | HERSILL | V7 PLUS AC | 18552-10-122 | HOSPITALIZACION | HOSPITAL ENFERMERA ISABEL ZENDAL - MÓDULO 01 - BAJA - UNIDAD DE ENFERMERÍA 1A - CONTROL ENFERMERIA | No | Si
00299 | ASPIRADOR DE SECRECIONES | HERSILL | V7 PLUS AC | 18552-10-112 | HOSPITALIZACION |  | No | Si
00311 | ASPIRADOR DE SECRECIONES | HERSILL | V7 PLUS AC | 18552-10-188 | HOSPITALIZACION |  | No | Si
00312 | ASPIRADOR DE SECRECIONES | HERSILL | V7 PLUS AC | 18552-10-115 | HOSPITALIZACION |  | No | Si
00285 | ASPIRADOR DE SECRECIONES | HERSILL | V7 PLUS AC | 18552-10-114 | HOSPITALIZACION |  | No | Si
00142 | ASPIRADOR DE SECRECIONES | AEROSUC | EASY HOME 1 | 140601046 | ALMACEN |  | No | Si
02086 | AUTOCLAVE | MATACHANA | M20-B | 151951 | FISIOTERAPIA | HOSPITAL ENFERMERA ISABEL ZENDAL - MÓDULO 01 - BAJA - UNIDAD DE ENFERMERÍA 1B - CONTROL ENFERMERIA | No | Si
00788 | BASCULA CON TALLIMETRO | SECA | 799 | 10000000442453 | ALMACEN | HOSPITAL ENFERMERA ISABEL ZENDAL - MÓDULO 01 - BAJA - UNIDAD DE ENFERMERÍA 1A - CONTROL ENFERMERIA | No | Si
00790 | BASCULA CON TALLIMETRO | SECA | 799 | 10000000442463 | ALMACEN |  | No | Si
00782 | BASCULA CON TALLIMETRO | SECA | 799 | 10000000442455 | ALMACEN |  | No | Si
00787 | BASCULA CON TALLIMETRO | SECA | 799 | 10000000442462 | ALMACEN |  | No | Si
00789 | BASCULA CON TALLIMETRO | SECA | 799 | 10000000442454 | ALMACEN |  | No | Si
00791 | BASCULA CON TALLIMETRO | SECA | 799 | 10000000442466 | FISIOTERAPIA | HOSPITAL ENFERMERA ISABEL ZENDAL - MÓDULO 01 - BAJA - UNIDAD DE ENFERMERÍA 1B - CONTROL ENFERMERIA | No | Si
00783 | BASCULA CON TALLIMETRO | SECA | 799 | 10000000442465 | FISIOTERAPIA | HOSPITAL ENFERMERA ISABEL ZENDAL - MÓDULO 01 - BAJA - UNIDAD DE ENFERMERÍA 1B - CONTROL ENFERMERIA | No | Si
00784 | BASCULA CON TALLIMETRO | SECA | 799 | 10000000442464 | ALMACEN |  | No | Si
02442 | BASCULA CON TALLIMETRO | SECA | 799 | 10000000442469 | ALMACEN |  | No | Si
00785 | BASCULA CON TALLIMETRO | SECA | 799 | 10000000442460 | HOSPITALIZACION |  | No | Si
00786 | BASCULA CON TALLIMETRO | SECA | 799 | 10000000442458 | HOSPITALIZACION | HOSPITAL ENFERMERA ISABEL ZENDAL - MÓDULO 01 - BAJA - UNIDAD DE ENFERMERÍA 1E - CONTROL ENFERMERIA | No | Si
00316 | BASCULA CON TALLIMETRO | SECA | 799 | 10000000442456 | HOSPITALIZACION |  | No | Si
00318 | BASCULA CON TALLIMETRO | SECA | 799 | 10000000442461 | HOSPITALIZACION |  | No | Si
00323 | BASCULA CON TALLIMETRO | SECA | 799 | 10000000442457 | FISIOTERAPIA | HOSPITAL ENFERMERA ISABEL ZENDAL - MÓDULO 01 - BAJA - UNIDAD DE ENFERMERÍA 1B - CONTROL ENFERMERIA | No | Si
02493 | BASCULA CON TALLIMETRO | SECA | 799 | 10000000442459 | FISIOTERAPIA | HOSPITAL ENFERMERA ISABEL ZENDAL - MÓDULO 01 - BAJA - UNIDAD DE ENFERMERÍA 1B - CONTROL ENFERMERIA | No | Si
00158 | BASCULA CON TALLIMETRO | SECA | 799 | 10000000442467 | SALUD LABORAL |  | No | Si
01550 | BASE CARGA | WELCH ALLYN | 7000-APM | 100099054320 | FISIOTERAPIA | HOSPITAL ENFERMERA ISABEL ZENDAL - MÓDULO 01 - BAJA - UNIDAD DE ENFERMERÍA 1B - CONTROL ENFERMERIA | No | Si
01544 | BASE CARGA | WELCH ALLYN | 7000-APM | 100099464320 | ALMACEN |  | No | Si
01547 | BASE CARGA | WELCH ALLYN | 7000-APM | 100098874320 | ALMACEN |  | No | Si
01555 | BASE CARGA | WELCH ALLYN | 7000-APM | 100098854320 | HOSPITALIZACION | HOSPITAL ENFERMERA ISABEL ZENDAL - MÓDULO 01 - BAJA - UNIDAD DE ENFERMERÍA 1A - CONTROL ENFERMERIA | No | Si
01558 | BASE CARGA | WELCH ALLYN | 7000-APM | 100098894320 | HOSPITALIZACION |  | No | Si
01541 | BASE CARGA | WELCH ALLYN | 7000-APM | 100098674320 | HOSPITALIZACION | HOSPITAL ENFERMERA ISABEL ZENDAL - MÓDULO 01 - BAJA - UNIDAD DE ENFERMERÍA 1E - CONTROL ENFERMERIA | No | Si
BMB 00793 | BASTIDOR/SOPORTE BOMBAS | FRESENIUS | LINK 6+ AGILIA EU1 | 22629398 | HOSPITAL ISABEL ZENDAL |  | No | Si
BMB 00769 | BASTIDOR/SOPORTE BOMBAS | FRESENIUS | LINK 6+ AGILIA EU1 | 24721570 | HOSPITAL ISABEL ZENDAL |  | No | Si
BMB 00770 | BASTIDOR/SOPORTE BOMBAS | FRESENIUS | LINK 6+ AGILIA EU1 | 24721593 | HOSPITAL ISABEL ZENDAL |  | No | Si
BMB 00763 | BASTIDOR/SOPORTE BOMBAS | FRESENIUS | LINK 6+ AGILIA EU1 | 24721564 | HOSPITAL ISABEL ZENDAL |  | No | Si
BMB 00765 | BASTIDOR/SOPORTE BOMBAS | FRESENIUS | LINK 6+ AGILIA EU1 | 24721566 | HOSPITAL ISABEL ZENDAL |  | No | Si
BMB 00766 | BASTIDOR/SOPORTE BOMBAS | FRESENIUS | LINK 6+ AGILIA EU1 | 24721567 | HOSPITAL ISABEL ZENDAL |  | No | Si
BMB 00743 | BASTIDOR/SOPORTE BOMBAS | FRESENIUS | LINK 6+ AGILIA ES | 22629398 | HOSPITAL ISABEL ZENDAL |  | No | Si
BMB 00744 | BASTIDOR/SOPORTE BOMBAS | FRESENIUS | LINK 6+ AGILIA ES | 22629403 | HOSPITAL ISABEL ZENDAL |  | No | Si
BMB 00749 | BASTIDOR/SOPORTE BOMBAS | FRESENIUS | LINK 6+ AGILIA ES | 22629415 | HOSPITAL ISABEL ZENDAL |  | No | Si
BMB 00750 | BASTIDOR/SOPORTE BOMBAS | FRESENIUS | LINK 6+ AGILIA ES | 22659639 | HOSPITAL ISABEL ZENDAL |  | No | Si
BMB 00756 | BASTIDOR/SOPORTE BOMBAS | FRESENIUS | LINK 6+ AGILIA EU1 | 24240419 | HOSPITAL ISABEL ZENDAL |  | No | Si
BMB 00762 | BASTIDOR/SOPORTE BOMBAS | FRESENIUS | LINK 6+ AGILIA EU1 | 24240425 | HOSPITAL ISABEL ZENDAL |  | No | Si
BMB 00741 | BASTIDOR/SOPORTE BOMBAS | FRESENIUS | LINK 6+ AGILIA ES | 22629392 | HOSPITAL ISABEL ZENDAL |  | No | Si
BMB 00742 | BASTIDOR/SOPORTE BOMBAS | FRESENIUS | LINK 6+ AGILIA ES | 22629396 | HOSPITAL ISABEL ZENDAL |  | No | Si
BMB 00767 | BASTIDOR/SOPORTE BOMBAS | FRESENIUS | LINK 6+ AGILIA EU1 | 24721568 | HOSPITAL ISABEL ZENDAL |  | No | Si
BMB 00768 | BASTIDOR/SOPORTE BOMBAS | FRESENIUS | LINK 6+ AGILIA EU1 | 24721569 | HOSPITAL ISABEL ZENDAL |  | No | Si
BMB 00745 | BASTIDOR/SOPORTE BOMBAS | FRESENIUS | LINK 6+ AGILIA ES | 22629404 | HOSPITAL ISABEL ZENDAL |  | No | Si
BMB 00746 | BASTIDOR/SOPORTE BOMBAS | FRESENIUS | LINK 6+ AGILIA ES | 22629405 | HOSPITAL ISABEL ZENDAL |  | No | Si
BMB 00747 | BASTIDOR/SOPORTE BOMBAS | FRESENIUS | LINK 6+ AGILIA ES | 22629408 | HOSPITAL ISABEL ZENDAL |  | No | Si
BMB 00751 | BASTIDOR/SOPORTE BOMBAS | FRESENIUS | LINK 6+ AGILIA EU1 | 24128237 | HOSPITAL ISABEL ZENDAL |  | No | Si
BMB 00757 | BASTIDOR/SOPORTE BOMBAS | FRESENIUS | LINK 6+ AGILIA EU1 | 24240420 | HOSPITAL ISABEL ZENDAL |  | No | Si
BMB 00760 | BASTIDOR/SOPORTE BOMBAS | FRESENIUS | LINK 6+ AGILIA EU1 | 24240423 | HOSPITAL ISABEL ZENDAL |  | No | Si
00933 | BATERÍA | GENERAL ELECTRIC | 5803177 | 1620-00241 | ALMACEN |  | No | Si
02155 | BICICLETA ESTATICA | ERGOSANA | RS-24 | 00RS2400001713 | FISIOTERAPIA | HOSPITAL ENFERMERA ISABEL ZENDAL - MÓDULO 01 - BAJA - UNIDAD DE ENFERMERÍA 1B - CONTROL ENFERMERIA | No | Si
02454 | BICICLETA ESTATICA | BH | H862iL/02 | 8198702 | FISIOTERAPIA | HOSPITAL ENFERMERA ISABEL ZENDAL - MÓDULO 01 - BAJA - UNIDAD DE ENFERMERÍA 1B - CONTROL ENFERMERIA | No | Si
02458 | BICICLETA ESTATICA | BH | H862iL/02 | 8198685 | FISIOTERAPIA | HOSPITAL ENFERMERA ISABEL ZENDAL - MÓDULO 01 - BAJA - UNIDAD DE ENFERMERÍA 1B - CONTROL ENFERMERIA | No | Si
02457 | BICICLETA ESTATICA | BH | H862iL/02 | 8198581 | FISIOTERAPIA | HOSPITAL ENFERMERA ISABEL ZENDAL - MÓDULO 01 - BAJA - UNIDAD DE ENFERMERÍA 1B - CONTROL ENFERMERIA | No | Si
02450 | BIPEDESTADOR CON ELEVACION MOTORIZADA | ARJO HUNTLEIGH | SARA PLUS EU | P0674557 | FISIOTERAPIA | HOSPITAL ENFERMERA ISABEL ZENDAL - MÓDULO 01 - BAJA - UNIDAD DE ENFERMERÍA 1B - CONTROL ENFERMERIA | No | Si
BMB 00779 | BOMBA DE ALIMENTACION PARENTERAL | FRESENIUS | AMIKA ES | 24847480 | HOSPITAL ISABEL ZENDAL |  | No | Si
BMB 00780 | BOMBA DE ALIMENTACION PARENTERAL | FRESENIUS | AMIKA ES | 24847481 | HOSPITAL ISABEL ZENDAL |  | No | Si
BMB 00781 | BOMBA DE ALIMENTACION PARENTERAL | FRESENIUS | AMIKA ES | 24847479 | HOSPITAL ISABEL ZENDAL |  | No | Si
BMB 00782 | BOMBA DE ALIMENTACION PARENTERAL | FRESENIUS | AMIKA ES | 24605755 | HOSPITAL ISABEL ZENDAL |  | No | Si
BMB 00695 | BOMBA DE ALIMENTACION PARENTERAL | FRESENIUS | AMIKA ES | 24605749 | HOSPITAL ISABEL ZENDAL |  | No | Si
BMB 00707 | BOMBA DE ALIMENTACION PARENTERAL | FRESENIUS | AMIKA ES | 24605765 | HOSPITAL ISABEL ZENDAL |  | No | Si
BMB 00708 | BOMBA DE ALIMENTACION PARENTERAL | FRESENIUS | AMIKA ES | 24605766 | HOSPITAL ISABEL ZENDAL |  | No | Si
BMB 00699 | BOMBA DE ALIMENTACION PARENTERAL | FRESENIUS | AMIKA ES | 24605756 | HOSPITAL ISABEL ZENDAL |  | No | Si
BMB 00713 | BOMBA DE ALIMENTACION PARENTERAL | FRESENIUS | AMIKA ES | 24605771 | HOSPITAL ISABEL ZENDAL |  | No | Si
BMB 00706 | BOMBA DE ALIMENTACION PARENTERAL | FRESENIUS | AMIKA ES | 24605764 | HOSPITAL ISABEL ZENDAL |  | No | Si
BMB 00719 | BOMBA DE ALIMENTACION PARENTERAL | FRESENIUS | AMIKA ES | 24605778 | HOSPITAL ISABEL ZENDAL |  | No | Si
BMB 00720 | BOMBA DE ALIMENTACION PARENTERAL | FRESENIUS | AMIKA ES | 24605779 | HOSPITAL ISABEL ZENDAL |  | No | Si
BMB 00697 | BOMBA DE ALIMENTACION PARENTERAL | FRESENIUS | AMIKA ES | 24605751 | HOSPITAL ISABEL ZENDAL |  | No | Si
BMB 00711 | BOMBA DE ALIMENTACION PARENTERAL | FRESENIUS | AMIKA ES | 24605769 | HOSPITAL ISABEL ZENDAL |  | No | Si
BMB 00725 | BOMBA DE ALIMENTACION PARENTERAL | FRESENIUS | AMIKA ES | 24605785 | HOSPITAL ISABEL ZENDAL |  | No | Si
BMB 00726 | BOMBA DE ALIMENTACION PARENTERAL | FRESENIUS | AMIKA ES | 24605786 | HOSPITAL ISABEL ZENDAL |  | No | Si
BMB 00703 | BOMBA DE ALIMENTACION PARENTERAL | FRESENIUS | AMIKA ES | 24605761 | HOSPITAL ISABEL ZENDAL |  | No | Si
BMB 00704 | BOMBA DE ALIMENTACION PARENTERAL | FRESENIUS | AMIKA ES | 24605762 | HOSPITAL ISABEL ZENDAL |  | No | Si
BMB 00717 | BOMBA DE ALIMENTACION PARENTERAL | FRESENIUS | AMIKA ES | 24605776 | HOSPITAL ISABEL ZENDAL |  | No | Si
BMB 00718 | BOMBA DE ALIMENTACION PARENTERAL | FRESENIUS | AMIKA ES | 24605777 | HOSPITAL ISABEL ZENDAL |  | No | Si
BMB 00730 | BOMBA DE ALIMENTACION PARENTERAL | FRESENIUS | AMIKA ES | 24605793 | HOSPITAL ISABEL ZENDAL |  | No | Si
BMB 00709 | BOMBA DE ALIMENTACION PARENTERAL | FRESENIUS | AMIKA ES | 24605767 | HOSPITAL ISABEL ZENDAL |  | No | Si
BMB 00723 | BOMBA DE ALIMENTACION PARENTERAL | FRESENIUS | AMIKA ES | 24605783 | HOSPITAL ISABEL ZENDAL |  | No | Si
BMB 00721 | BOMBA DE ALIMENTACION PARENTERAL | FRESENIUS | AMIKA ES | 24605780 | HOSPITAL ISABEL ZENDAL |  | No | Si
BMB 00722 | BOMBA DE ALIMENTACION PARENTERAL | FRESENIUS | AMIKA ES | 24605782 | HOSPITAL ISABEL ZENDAL |  | No | Si
BMB 00715 | BOMBA DE ALIMENTACION PARENTERAL | FRESENIUS | AMIKA ES | 24605774 | HOSPITAL ISABEL ZENDAL |  | No | Si
BMB 00716 | BOMBA DE ALIMENTACION PARENTERAL | FRESENIUS | AMIKA ES | 24605775 | HOSPITAL ISABEL ZENDAL |  | No | Si
BMB 00728 | BOMBA DE ALIMENTACION PARENTERAL | FRESENIUS | AMIKA ES | 24605788 | HOSPITAL ISABEL ZENDAL |  | No | Si
BMB 00786 | BOMBA DE INFUSION | FRESENIUS | VOLUMAT AGILIA E | 23254809 | HOSPITAL ISABEL ZENDAL |  | No | Si
BMB 00787 | BOMBA DE INFUSION | FRESENIUS | VOLUMAT AGILIA E | 23253825 | HOSPITAL ISABEL ZENDAL |  | No | Si
BMB 00789 | BOMBA DE INFUSION | FRESENIUS | VOLUMAT AGILIA E | 23254292 | HOSPITAL ISABEL ZENDAL |  | No | Si
BMB 00791 | BOMBA DE INFUSION | FRESENIUS | VOLUMAT AGILIA E | 23256812 | HOSPITAL ISABEL ZENDAL |  | No | Si
BMB 00792 | BOMBA DE INFUSION | FRESENIUS | VOLUMAT AGILIA E | 24032114 | HOSPITAL ISABEL ZENDAL |  | No | Si
BMB 00083 | BOMBA DE INFUSION | FRESENIUS | VOLUMAT AGILIA E | 21544410 | HOSPITAL ISABEL ZENDAL |  | No | Si
BMB 00094 | BOMBA DE INFUSION | FRESENIUS | VOLUMAT AGILIA E | 21634709 | HOSPITAL ISABEL ZENDAL |  | No | Si
BMB 00100 | BOMBA DE INFUSION | FRESENIUS | VOLUMAT AGILIA E | 20165330 | HOSPITAL ISABEL ZENDAL |  | No | Si
BMB 00126 | BOMBA DE INFUSION | FRESENIUS | VOLUMAT AGILIA E | 20704313 | HOSPITAL ISABEL ZENDAL |  | No | Si
BMB 00127 | BOMBA DE INFUSION | FRESENIUS | VOLUMAT AGILIA E | 20704316 | HOSPITAL ISABEL ZENDAL |  | No | Si
BMB 00159 | BOMBA DE INFUSION | FRESENIUS | VOLUMAT AGILIA E | 20917541 | HOSPITAL ISABEL ZENDAL |  | No | Si
BMB 00188 | BOMBA DE INFUSION | FRESENIUS | VOLUMAT AGILIA E | 21390673 | HOSPITAL ISABEL ZENDAL |  | No | Si
BMB 00194 | BOMBA DE INFUSION | FRESENIUS | VOLUMAT AGILIA E | 21390732 | HOSPITAL ISABEL ZENDAL |  | No | Si
BMB 00212 | BOMBA DE INFUSION | FRESENIUS | VOLUMAT AGILIA E | 21544384 | HOSPITAL ISABEL ZENDAL |  | No | Si
BMB 00240 | BOMBA DE INFUSION | FRESENIUS | VOLUMAT AGILIA E | 21544436 | HOSPITAL ISABEL ZENDAL |  | No | Si
BMB 00244 | BOMBA DE INFUSION | FRESENIUS | VOLUMAT AGILIA E | 21544443 | HOSPITAL ISABEL ZENDAL |  | No | Si
BMB 00236 | BOMBA DE INFUSION | FRESENIUS | VOLUMAT AGILIA E | 21544432 | HOSPITAL ISABEL ZENDAL |  | No | Si
BMB 00260 | BOMBA DE INFUSION | FRESENIUS | VOLUMAT AGILIA E | 22085129 | HOSPITAL ISABEL ZENDAL |  | No | Si
BMB 00287 | BOMBA DE INFUSION | FRESENIUS | VOLUMAT MC AGILIA E | 23070142 | HOSPITAL ISABEL ZENDAL |  | No | Si
BMB 00280 | BOMBA DE INFUSION | FRESENIUS | VOLUMAT MC AGILIA E | 22380235 | HOSPITAL ISABEL ZENDAL |  | No | Si
BMB 00294 | BOMBA DE INFUSION | FRESENIUS | VOLUMAT MC AGILIA E | 23254060 | HOSPITAL ISABEL ZENDAL |  | No | Si
BMB 00271 | BOMBA DE INFUSION | FRESENIUS | VOLUMAT MC AGILIA E | 22381199 | HOSPITAL ISABEL ZENDAL |  | No | Si
BMB 00285 | BOMBA DE INFUSION | FRESENIUS | VOLUMAT MC AGILIA E | 22629496 | HOSPITAL ISABEL ZENDAL |  | No | Si
BMB 00299 | BOMBA DE INFUSION | FRESENIUS | AGILIA VP MC DE | 24397681 | HOSPITAL ISABEL ZENDAL |  | No | Si
BMB 00300 | BOMBA DE INFUSION | FRESENIUS | AGILIA VP MC DE | 24397683 | HOSPITAL ISABEL ZENDAL |  | No | Si
BMB 00305 | BOMBA DE INFUSION | FRESENIUS | AGILIA VP MC DE | 24397689 | HOSPITAL ISABEL ZENDAL |  | No | Si
BMB 00306 | BOMBA DE INFUSION | FRESENIUS | AGILIA VP MC DE | 24397691 | HOSPITAL ISABEL ZENDAL |  | No | Si
BMB 00284 | BOMBA DE INFUSION | FRESENIUS | VOLUMAT MC AGILIA E | 22629469 | HOSPITAL ISABEL ZENDAL |  | No | Si
BMB 00311 | BOMBA DE INFUSION | FRESENIUS | AGILIA VP MC DE | 24427836 | HOSPITAL ISABEL ZENDAL |  | No | Si
BMB 00290 | BOMBA DE INFUSION | FRESENIUS | VOLUMAT MC AGILIA E | 23254052 | HOSPITAL ISABEL ZENDAL |  | No | Si
BMB 00303 | BOMBA DE INFUSION | FRESENIUS | AGILIA VP MC DE | 24397687 | HOSPITAL ISABEL ZENDAL |  | No | Si
BMB 00304 | BOMBA DE INFUSION | FRESENIUS | AGILIA VP MC DE | 24397688 | HOSPITAL ISABEL ZENDAL |  | No | Si
BMB 00317 | BOMBA DE INFUSION | FRESENIUS | AGILIA VP MC DE | 24427855 | HOSPITAL ISABEL ZENDAL |  | No | Si
BMB 00295 | BOMBA DE INFUSION | FRESENIUS | VOLUMAT MC AGILIA E | 23254065 | HOSPITAL ISABEL ZENDAL |  | No | Si
BMB 00310 | BOMBA DE INFUSION | FRESENIUS | AGILIA VP MC DE | 24427835 | HOSPITAL ISABEL ZENDAL |  | No | Si
BMB 00323 | BOMBA DE INFUSION | FRESENIUS | AGILIA VP MC DE | 24427799 | HOSPITAL ISABEL ZENDAL |  | No | Si
BMB 00315 | BOMBA DE INFUSION | FRESENIUS | AGILIA VP MC DE | 24427840 | HOSPITAL ISABEL ZENDAL |  | No | Si
BMB 00316 | BOMBA DE INFUSION | FRESENIUS | AGILIA VP MC DE | 24427842 | HOSPITAL ISABEL ZENDAL |  | No | Si
BMB 00329 | BOMBA DE INFUSION | FRESENIUS | AGILIA VP MC DE | 24427807 | HOSPITAL ISABEL ZENDAL |  | No | Si
BMB 00308 | BOMBA DE INFUSION | FRESENIUS | AGILIA VP MC DE | 24427831 | HOSPITAL ISABEL ZENDAL |  | No | Si
BMB 00322 | BOMBA DE INFUSION | FRESENIUS | AGILIA VP MC DE | 24427798 | HOSPITAL ISABEL ZENDAL |  | No | Si
BMB 00336 | BOMBA DE INFUSION | FRESENIUS | AGILIA VP MC DE | 24428059 | HOSPITAL ISABEL ZENDAL |  | No | Si
BMB 00313 | BOMBA DE INFUSION | FRESENIUS | AGILIA VP MC DE | 24427838 | HOSPITAL ISABEL ZENDAL |  | No | Si
BMB 00327 | BOMBA DE INFUSION | FRESENIUS | AGILIA VP MC DE | 24427805 | HOSPITAL ISABEL ZENDAL |  | No | Si
BMB 00342 | BOMBA DE INFUSION | FRESENIUS | AGILIA VP MC DE | 24428066 | HOSPITAL ISABEL ZENDAL |  | No | Si
BMB 00319 | BOMBA DE INFUSION | FRESENIUS | AGILIA VP MC DE | 24427795 | HOSPITAL ISABEL ZENDAL |  | No | Si
BMB 00333 | BOMBA DE INFUSION | FRESENIUS | AGILIA VP MC DE | 24428056 | HOSPITAL ISABEL ZENDAL |  | No | Si
BMB 00334 | BOMBA DE INFUSION | FRESENIUS | AGILIA VP MC DE | 24428057 | HOSPITAL ISABEL ZENDAL |  | No | Si
BMB 00326 | BOMBA DE INFUSION | FRESENIUS | AGILIA VP MC DE | 24427804 | HOSPITAL ISABEL ZENDAL |  | No | Si
BMB 00339 | BOMBA DE INFUSION | FRESENIUS | AGILIA VP MC DE | 24428062 | HOSPITAL ISABEL ZENDAL |  | No | Si
BMB 00340 | BOMBA DE INFUSION | FRESENIUS | AGILIA VP MC DE | 24428063 | HOSPITAL ISABEL ZENDAL |  | No | Si
BMB 00354 | BOMBA DE INFUSION | FRESENIUS | AGILIA VP MC DE | 24428088 | HOSPITAL ISABEL ZENDAL |  | No | Si
BMB 00331 | BOMBA DE INFUSION | FRESENIUS | AGILIA VP MC DE | 24427866 | HOSPITAL ISABEL ZENDAL |  | No | Si
BMB 00332 | BOMBA DE INFUSION | FRESENIUS | AGILIA VP MC DE | 24427990 | HOSPITAL ISABEL ZENDAL |  | No | Si
BMB 00345 | BOMBA DE INFUSION | FRESENIUS | AGILIA VP MC DE | 24428071 | HOSPITAL ISABEL ZENDAL |  | No | Si
BMB 00346 | BOMBA DE INFUSION | FRESENIUS | AGILIA VP MC DE | 24428072 | HOSPITAL ISABEL ZENDAL |  | No | Si
BMB 00359 | BOMBA DE INFUSION | FRESENIUS | AGILIA VP MC DE | 24428098 | HOSPITAL ISABEL ZENDAL |  | No | Si
BMB 00360 | BOMBA DE INFUSION | FRESENIUS | AGILIA VP MC DE | 24428101 | HOSPITAL ISABEL ZENDAL |  | No | Si
BMB 00351 | BOMBA DE INFUSION | FRESENIUS | AGILIA VP MC DE | 24428083 | HOSPITAL ISABEL ZENDAL |  | No | Si
BMB 00352 | BOMBA DE INFUSION | FRESENIUS | AGILIA VP MC DE | 24428084 | HOSPITAL ISABEL ZENDAL |  | No | Si
BMB 00366 | BOMBA DE INFUSION | FRESENIUS | AGILIA VP MC DE | 24428108 | HOSPITAL ISABEL ZENDAL |  | No | Si
BMB 00344 | BOMBA DE INFUSION | FRESENIUS | AGILIA VP MC DE | 24428069 | HOSPITAL ISABEL ZENDAL |  | No | Si
BMB 00357 | BOMBA DE INFUSION | FRESENIUS | AGILIA VP MC DE | 24428092 | HOSPITAL ISABEL ZENDAL |  | No | Si
BMB 00371 | BOMBA DE INFUSION | FRESENIUS | AGILIA VP MC DE | 24428118 | HOSPITAL ISABEL ZENDAL |  | No | Si
BMB 00372 | BOMBA DE INFUSION | FRESENIUS | AGILIA VP MC DE | 24428119 | HOSPITAL ISABEL ZENDAL |  | No | Si
BMB 00349 | BOMBA DE INFUSION | FRESENIUS | AGILIA VP MC DE | 24428077 | HOSPITAL ISABEL ZENDAL |  | No | Si
BMB 00364 | BOMBA DE INFUSION | FRESENIUS | AGILIA VP MC DE | 24428105 | HOSPITAL ISABEL ZENDAL |  | No | Si
BMB 00378 | BOMBA DE INFUSION | FRESENIUS | AGILIA VP MC DE | 24428127 | HOSPITAL ISABEL ZENDAL |  | No | Si
BMB 00355 | BOMBA DE INFUSION | FRESENIUS | AGILIA VP MC DE | 24428089 | HOSPITAL ISABEL ZENDAL |  | No | Si
BMB 00370 | BOMBA DE INFUSION | FRESENIUS | AGILIA VP MC DE | 24428116 | HOSPITAL ISABEL ZENDAL |  | No | Si
BMB 00384 | BOMBA DE INFUSION | FRESENIUS | AGILIA VP MC DE | 24428137 | HOSPITAL ISABEL ZENDAL |  | No | Si
BMB 00361 | BOMBA DE INFUSION | FRESENIUS | AGILIA VP MC DE | 24428102 | HOSPITAL ISABEL ZENDAL |  | No | Si
BMB 00362 | BOMBA DE INFUSION | FRESENIUS | AGILIA VP MC DE | 24428103 | HOSPITAL ISABEL ZENDAL |  | No | Si
BMB 00375 | BOMBA DE INFUSION | FRESENIUS | AGILIA VP MC DE | 24428124 | HOSPITAL ISABEL ZENDAL |  | No | Si
BMB 00390 | BOMBA DE INFUSION | FRESENIUS | AGILIA VP MC DE | 24428145 | HOSPITAL ISABEL ZENDAL |  | No | Si
BMB 00367 | BOMBA DE INFUSION | FRESENIUS | AGILIA VP MC DE | 24428111 | HOSPITAL ISABEL ZENDAL |  | No | Si
BMB 00382 | BOMBA DE INFUSION | FRESENIUS | AGILIA VP MC DE | 24428135 | HOSPITAL ISABEL ZENDAL |  | No | Si
BMB 00373 | BOMBA DE INFUSION | FRESENIUS | AGILIA VP MC DE | 24428120 | HOSPITAL ISABEL ZENDAL |  | No | Si
BMB 00388 | BOMBA DE INFUSION | FRESENIUS | AGILIA VP MC DE | 24428142 | HOSPITAL ISABEL ZENDAL |  | No | Si
BMB 00401 | BOMBA DE INFUSION | FRESENIUS | AGILIA VP MC ES | 24543765 | HOSPITAL ISABEL ZENDAL |  | No | Si
BMB 00380 | BOMBA DE INFUSION | FRESENIUS | AGILIA VP MC DE | 24428132 | HOSPITAL ISABEL ZENDAL |  | No | Si
BMB 00393 | BOMBA DE INFUSION | FRESENIUS | AGILIA VP MC ES | 24543757 | HOSPITAL ISABEL ZENDAL |  | No | Si
BMB 00386 | BOMBA DE INFUSION | FRESENIUS | AGILIA VP MC DE | 24428139 | HOSPITAL ISABEL ZENDAL |  | No | Si
BMB 00399 | BOMBA DE INFUSION | FRESENIUS | AGILIA VP MC ES | 24543763 | HOSPITAL ISABEL ZENDAL |  | No | Si
BMB 00400 | BOMBA DE INFUSION | FRESENIUS | AGILIA VP MC ES | 24543764 | HOSPITAL ISABEL ZENDAL |  | No | Si
BMB 00391 | BOMBA DE INFUSION | FRESENIUS | AGILIA VP MC ES | 24543755 | HOSPITAL ISABEL ZENDAL |  | No | Si
BMB 00405 | BOMBA DE INFUSION | FRESENIUS | AGILIA VP MC ES | 24543769 | HOSPITAL ISABEL ZENDAL |  | No | Si
BMB 00406 | BOMBA DE INFUSION | FRESENIUS | AGILIA VP MC ES | 24543770 | HOSPITAL ISABEL ZENDAL |  | No | Si
BMB 00398 | BOMBA DE INFUSION | FRESENIUS | AGILIA VP MC ES | 24543762 | HOSPITAL ISABEL ZENDAL |  | No | Si
BMB 00411 | BOMBA DE INFUSION | FRESENIUS | AGILIA VP MC ES | 24543752 | HOSPITAL ISABEL ZENDAL |  | No | Si
BMB 00412 | BOMBA DE INFUSION | FRESENIUS | AGILIA VP MC ES | 24543753 | HOSPITAL ISABEL ZENDAL |  | No | Si
BMB 00426 | BOMBA DE INFUSION | FRESENIUS | AGILIA VP MC ES | 24543773 | HOSPITAL ISABEL ZENDAL |  | No | Si
BMB 00431 | BOMBA DE INFUSION | FRESENIUS | AGILIA VP MC ES | 24543778 | HOSPITAL ISABEL ZENDAL |  | No | Si
BMB 00409 | BOMBA DE INFUSION | FRESENIUS | AGILIA VP MC ES | 24543750 | HOSPITAL ISABEL ZENDAL |  | No | Si
BMB 00410 | BOMBA DE INFUSION | FRESENIUS | AGILIA VP MC ES | 24543751 | HOSPITAL ISABEL ZENDAL |  | No | Si
BMB 00424 | BOMBA DE INFUSION | FRESENIUS | AGILIA VP MC ES | 24543798 | HOSPITAL ISABEL ZENDAL |  | No | Si
BMB 00438 | BOMBA DE INFUSION | FRESENIUS | AGILIA VP MC ES | 24543785 | HOSPITAL ISABEL ZENDAL |  | No | Si
BMB 00416 | BOMBA DE INFUSION | FRESENIUS | AGILIA VP MC ES | 24543790 | HOSPITAL ISABEL ZENDAL |  | No | Si
BMB 00421 | BOMBA DE INFUSION | FRESENIUS | AGILIA VP MC ES | 24543795 | HOSPITAL ISABEL ZENDAL |  | No | Si
BMB 00450 | BOMBA DE INFUSION | FRESENIUS | AGILIA VP MC ES | 24781027 | HOSPITAL ISABEL ZENDAL |  | No | Si
BMB 00441 | BOMBA DE INFUSION | FRESENIUS | AGILIA VP MC ES | 24543745 | HOSPITAL ISABEL ZENDAL |  | No | Si
BMB 00455 | BOMBA DE INFUSION | FRESENIUS | AGILIA VP MC ES | 24781032 | HOSPITAL ISABEL ZENDAL |  | No | Si
BMB 00447 | BOMBA DE INFUSION | FRESENIUS | AGILIA VP MC ES | 24781024 | HOSPITAL ISABEL ZENDAL |  | No | Si
BMB 00448 | BOMBA DE INFUSION | FRESENIUS | AGILIA VP MC ES | 24781025 | HOSPITAL ISABEL ZENDAL |  | No | Si
BMB 00439 | BOMBA DE INFUSION | FRESENIUS | AGILIA VP MC ES | 24543786 | HOSPITAL ISABEL ZENDAL |  | No | Si
BMB 00440 | BOMBA DE INFUSION | FRESENIUS | AGILIA VP MC ES | 24543787 | HOSPITAL ISABEL ZENDAL |  | No | Si
BMB 00453 | BOMBA DE INFUSION | FRESENIUS | AGILIA VP MC ES | 24781030 | HOSPITAL ISABEL ZENDAL |  | No | Si
BMB 00454 | BOMBA DE INFUSION | FRESENIUS | AGILIA VP MC ES | 24781031 | HOSPITAL ISABEL ZENDAL |  | No | Si
BMB 00467 | BOMBA DE INFUSION | FRESENIUS | AGILIA VP MC ES | 24781044 | HOSPITAL ISABEL ZENDAL |  | No | Si
BMB 00468 | BOMBA DE INFUSION | FRESENIUS | AGILIA VP MC ES | 24781045 | HOSPITAL ISABEL ZENDAL |  | No | Si
BMB 00459 | BOMBA DE INFUSION | FRESENIUS | AGILIA VP MC ES | 24781036 | HOSPITAL ISABEL ZENDAL |  | No | Si
BMB 00460 | BOMBA DE INFUSION | FRESENIUS | AGILIA VP MC ES | 24781037 | HOSPITAL ISABEL ZENDAL |  | No | Si
BMB 00473 | BOMBA DE INFUSION | FRESENIUS | AGILIA VP MC ES | 24781050 | HOSPITAL ISABEL ZENDAL |  | No | Si
BMB 00474 | BOMBA DE INFUSION | FRESENIUS | AGILIA VP MC ES | 24781051 | HOSPITAL ISABEL ZENDAL |  | No | Si
BMB 00451 | BOMBA DE INFUSION | FRESENIUS | AGILIA VP MC ES | 24781028 | HOSPITAL ISABEL ZENDAL |  | No | Si
BMB 00452 | BOMBA DE INFUSION | FRESENIUS | AGILIA VP MC ES | 24781029 | HOSPITAL ISABEL ZENDAL |  | No | Si
BMB 00465 | BOMBA DE INFUSION | FRESENIUS | AGILIA VP MC ES | 24781042 | HOSPITAL ISABEL ZENDAL |  | No | Si
BMB 00466 | BOMBA DE INFUSION | FRESENIUS | AGILIA VP MC ES | 24781043 | HOSPITAL ISABEL ZENDAL |  | No | Si
BMB 00479 | BOMBA DE INFUSION | FRESENIUS | AGILIA VP MC ES | 24781056 | HOSPITAL ISABEL ZENDAL |  | No | Si
BMB 00457 | BOMBA DE INFUSION | FRESENIUS | AGILIA VP MC ES | 24781034 | HOSPITAL ISABEL ZENDAL |  | No | Si
BMB 00458 | BOMBA DE INFUSION | FRESENIUS | AGILIA VP MC ES | 24781035 | HOSPITAL ISABEL ZENDAL |  | No | Si
BMB 00471 | BOMBA DE INFUSION | FRESENIUS | AGILIA VP MC ES | 24781048 | HOSPITAL ISABEL ZENDAL |  | No | Si
BMB 00472 | BOMBA DE INFUSION | FRESENIUS | AGILIA VP MC ES | 24781049 | HOSPITAL ISABEL ZENDAL |  | No | Si
BMB 00485 | BOMBA DE INFUSION | FRESENIUS | AGILIA VP MC ES | 24781062 | HOSPITAL ISABEL ZENDAL |  | No | Si
BMB 00486 | BOMBA DE INFUSION | FRESENIUS | AGILIA VP MC ES | 24781063 | HOSPITAL ISABEL ZENDAL |  | No | Si
BMB 00477 | BOMBA DE INFUSION | FRESENIUS | AGILIA VP MC ES | 24781054 | HOSPITAL ISABEL ZENDAL |  | No | Si
BMB 00478 | BOMBA DE INFUSION | FRESENIUS | AGILIA VP MC ES | 24781055 | HOSPITAL ISABEL ZENDAL |  | No | Si
BMB 00492 | BOMBA DE INFUSION | FRESENIUS | AGILIA VP MC ES | 24781069 | HOSPITAL ISABEL ZENDAL |  | No | Si
BMB 00469 | BOMBA DE INFUSION | FRESENIUS | AGILIA VP MC ES | 24781046 | HOSPITAL ISABEL ZENDAL |  | No | Si
BMB 00470 | BOMBA DE INFUSION | FRESENIUS | AGILIA VP MC ES | 24781047 | HOSPITAL ISABEL ZENDAL |  | No | Si
BMB 00483 | BOMBA DE INFUSION | FRESENIUS | AGILIA VP MC ES | 24781060 | HOSPITAL ISABEL ZENDAL |  | No | Si
BMB 00484 | BOMBA DE INFUSION | FRESENIUS | AGILIA VP MC ES | 24781061 | HOSPITAL ISABEL ZENDAL |  | No | Si
BMB 00497 | BOMBA DE INFUSION | FRESENIUS | AGILIA VP MC ES | 24781074 | HOSPITAL ISABEL ZENDAL |  | No | Si
BMB 00498 | BOMBA DE INFUSION | FRESENIUS | AGILIA VP MC ES | 24781075 | HOSPITAL ISABEL ZENDAL |  | No | Si
BMB 00475 | BOMBA DE INFUSION | FRESENIUS | AGILIA VP MC ES | 24781052 | HOSPITAL ISABEL ZENDAL |  | No | Si
BMB 00476 | BOMBA DE INFUSION | FRESENIUS | AGILIA VP MC ES | 24781053 | HOSPITAL ISABEL ZENDAL |  | No | Si
BMB 00503 | BOMBA DE INFUSION | FRESENIUS | AGILIA VP MC ES | 24781081 | HOSPITAL ISABEL ZENDAL |  | No | Si
BMB 00482 | BOMBA DE INFUSION | FRESENIUS | AGILIA VP MC ES | 24781059 | HOSPITAL ISABEL ZENDAL |  | No | Si
BMB 00495 | BOMBA DE INFUSION | FRESENIUS | AGILIA VP MC ES | 24781072 | HOSPITAL ISABEL ZENDAL |  | No | Si
BMB 00510 | BOMBA DE INFUSION | FRESENIUS | AGILIA VP MC ES | 24781089 | HOSPITAL ISABEL ZENDAL |  | No | Si
BMB 00488 | BOMBA DE INFUSION | FRESENIUS | AGILIA VP MC ES | 24781065 | HOSPITAL ISABEL ZENDAL |  | No | Si
BMB 00515 | BOMBA DE INFUSION | FRESENIUS | AGILIA VP MC ES | 24781094 | HOSPITAL ISABEL ZENDAL |  | No | Si
BMB 00516 | BOMBA DE INFUSION | FRESENIUS | AGILIA VP MC ES | 24781095 | HOSPITAL ISABEL ZENDAL |  | No | Si
BMB 00493 | BOMBA DE INFUSION | FRESENIUS | AGILIA VP MC ES | 24781070 | HOSPITAL ISABEL ZENDAL |  | No | Si
BMB 00494 | BOMBA DE INFUSION | FRESENIUS | AGILIA VP MC ES | 24781071 | HOSPITAL ISABEL ZENDAL |  | No | Si
BMB 00507 | BOMBA DE INFUSION | FRESENIUS | AGILIA VP MC ES | 24781086 | HOSPITAL ISABEL ZENDAL |  | No | Si
BMB 00522 | BOMBA DE INFUSION | FRESENIUS | AGILIA VP MC ES | 24781101 | HOSPITAL ISABEL ZENDAL |  | No | Si
BMB 00499 | BOMBA DE INFUSION | FRESENIUS | AGILIA VP MC ES | 24781076 | HOSPITAL ISABEL ZENDAL |  | No | Si
BMB 00500 | BOMBA DE INFUSION | FRESENIUS | AGILIA VP MC ES | 24781077 | HOSPITAL ISABEL ZENDAL |  | No | Si
BMB 00527 | BOMBA DE INFUSION | FRESENIUS | AGILIA VP MC ES | 24781106 | HOSPITAL ISABEL ZENDAL |  | No | Si
BMB 00528 | BOMBA DE INFUSION | FRESENIUS | AGILIA VP MC ES | 24781107 | HOSPITAL ISABEL ZENDAL |  | No | Si
BMB 00517 | BOMBA DE INFUSION | FRESENIUS | AGILIA VP MC ES | 24781096 | HOSPITAL ISABEL ZENDAL |  | No | Si
BMB 00531 | BOMBA DE INFUSION | FRESENIUS | AGILIA VP MC ES | 24781110 | HOSPITAL ISABEL ZENDAL |  | No | Si
BMB 00545 | BOMBA DE INFUSION | FRESENIUS | AGILIA VP MC ES | 24781125 | HOSPITAL ISABEL ZENDAL |  | No | Si
BMB 00538 | BOMBA DE INFUSION | FRESENIUS | AGILIA VP MC ES | 24781117 | HOSPITAL ISABEL ZENDAL |  | No | Si
BMB 00551 | BOMBA DE INFUSION | FRESENIUS | AGILIA VP MC ES | 24781131 | HOSPITAL ISABEL ZENDAL |  | No | Si
BMB 00552 | BOMBA DE INFUSION | FRESENIUS | AGILIA VP MC ES | 24781132 | HOSPITAL ISABEL ZENDAL |  | No | Si
BMB 00529 | BOMBA DE INFUSION | FRESENIUS | AGILIA VP MC ES | 24781108 | HOSPITAL ISABEL ZENDAL |  | No | Si
BMB 00530 | BOMBA DE INFUSION | FRESENIUS | AGILIA VP MC ES | 24781109 | HOSPITAL ISABEL ZENDAL |  | No | Si
BMB 00558 | BOMBA DE INFUSION | FRESENIUS | AGILIA VP MC ES | 24781138 | HOSPITAL ISABEL ZENDAL |  | No | Si
BMB 00535 | BOMBA DE INFUSION | FRESENIUS | AGILIA VP MC ES | 24781114 | HOSPITAL ISABEL ZENDAL |  | No | Si
BMB 00549 | BOMBA DE INFUSION | FRESENIUS | AGILIA VP MC ES | 24781129 | HOSPITAL ISABEL ZENDAL |  | No | Si
BMB 00550 | BOMBA DE INFUSION | FRESENIUS | AGILIA VP MC ES | 24781130 | HOSPITAL ISABEL ZENDAL |  | No | Si
BMB 00563 | BOMBA DE INFUSION | FRESENIUS | AGILIA VP MC ES | 24781143 | HOSPITAL ISABEL ZENDAL |  | No | Si
BMB 00564 | BOMBA DE INFUSION | FRESENIUS | AGILIA VP MC ES | 24781144 | HOSPITAL ISABEL ZENDAL |  | No | Si
BMB 00542 | BOMBA DE INFUSION | FRESENIUS | AGILIA VP MC ES | 24781121 | HOSPITAL ISABEL ZENDAL |  | No | Si
BMB 00556 | BOMBA DE INFUSION | FRESENIUS | AGILIA VP MC ES | 24781136 | HOSPITAL ISABEL ZENDAL |  | No | Si
BMB 00570 | BOMBA DE INFUSION | FRESENIUS | AGILIA VP MC ES | 24781150 | HOSPITAL ISABEL ZENDAL |  | No | Si
BMB 00548 | BOMBA DE INFUSION | FRESENIUS | AGILIA VP MC ES | 24781128 | HOSPITAL ISABEL ZENDAL |  | No | Si
BMB 00561 | BOMBA DE INFUSION | FRESENIUS | AGILIA VP MC ES | 24781141 | HOSPITAL ISABEL ZENDAL |  | No | Si
BMB 00562 | BOMBA DE INFUSION | FRESENIUS | AGILIA VP MC ES | 24781142 | HOSPITAL ISABEL ZENDAL |  | No | Si
BMB 00554 | BOMBA DE INFUSION | FRESENIUS | AGILIA VP MC ES | 24781134 | HOSPITAL ISABEL ZENDAL |  | No | Si
BMB 00568 | BOMBA DE INFUSION | FRESENIUS | AGILIA VP MC ES | 24781148 | HOSPITAL ISABEL ZENDAL |  | No | Si
BMB 00559 | BOMBA DE INFUSION | FRESENIUS | AGILIA VP MC ES | 24781139 | HOSPITAL ISABEL ZENDAL |  | No | Si
BMB 00573 | BOMBA DE INFUSION | FRESENIUS | AGILIA VP MC ES | 24781153 | HOSPITAL ISABEL ZENDAL |  | No | Si
BMB 00587 | BOMBA DE INFUSION | FRESENIUS | AGILIA VP MC ES | 24781167 | HOSPITAL ISABEL ZENDAL |  | No | Si
BMB 00588 | BOMBA DE INFUSION | FRESENIUS | AGILIA VP MC ES | 24781168 | HOSPITAL ISABEL ZENDAL |  | No | Si
BMB 00579 | BOMBA DE INFUSION | FRESENIUS | AGILIA VP MC ES | 24781159 | HOSPITAL ISABEL ZENDAL |  | No | Si
BMB 00593 | BOMBA DE INFUSION | FRESENIUS | AGILIA VP MC ES | 24781080 | HOSPITAL ISABEL ZENDAL |  | No | Si
BMB 00600 | BOMBA DE INFUSION | FRESENIUS | AGILIA VP MC ES | 24781284 | HOSPITAL ISABEL ZENDAL |  | No | Si
BMB 00578 | BOMBA DE INFUSION | FRESENIUS | AGILIA VP MC ES | 24781158 | HOSPITAL ISABEL ZENDAL |  | No | Si
BMB 00591 | BOMBA DE INFUSION | FRESENIUS | AGILIA VP MC ES | 24781171 | HOSPITAL ISABEL ZENDAL |  | No | Si
BMB 00592 | BOMBA DE INFUSION | FRESENIUS | AGILIA VP MC ES | 24781172 | HOSPITAL ISABEL ZENDAL |  | No | Si
BMB 00605 | BOMBA DE INFUSION | FRESENIUS | AGILIA VP MC ES | 24781289 | HOSPITAL ISABEL ZENDAL |  | No | Si
BMB 00606 | BOMBA DE INFUSION | FRESENIUS | AGILIA VP MC ES | 24781290 | HOSPITAL ISABEL ZENDAL |  | No | Si
BMB 00583 | BOMBA DE INFUSION | FRESENIUS | AGILIA VP MC ES | 24781163 | HOSPITAL ISABEL ZENDAL |  | No | Si
BMB 00597 | BOMBA DE INFUSION | FRESENIUS | AGILIA VP MC ES | 24781281 | HOSPITAL ISABEL ZENDAL |  | No | Si
BMB 00598 | BOMBA DE INFUSION | FRESENIUS | AGILIA VP MC ES | 24781282 | HOSPITAL ISABEL ZENDAL |  | No | Si
BMB 00611 | BOMBA DE INFUSION | FRESENIUS | AGILIA VP MC WIFI DE | 24397479 | HOSPITAL ISABEL ZENDAL |  | No | Si
BMB 00612 | BOMBA DE INFUSION | FRESENIUS | AGILIA VP MC WIFI DE | 24397480 | HOSPITAL ISABEL ZENDAL |  | No | Si
BMB 00589 | BOMBA DE INFUSION | FRESENIUS | AGILIA VP MC ES | 24781169 | HOSPITAL ISABEL ZENDAL |  | No | Si
BMB 00590 | BOMBA DE INFUSION | FRESENIUS | AGILIA VP MC ES | 24781170 | HOSPITAL ISABEL ZENDAL |  | No | Si
BMB 00603 | BOMBA DE INFUSION | FRESENIUS | AGILIA VP MC ES | 24781287 | HOSPITAL ISABEL ZENDAL |  | No | Si
BMB 00604 | BOMBA DE INFUSION | FRESENIUS | AGILIA VP MC ES | 24781288 | HOSPITAL ISABEL ZENDAL |  | No | Si
BMB 00618 | BOMBA DE INFUSION | FRESENIUS | AGILIA VP MC WIFI DE | 24397482 | HOSPITAL ISABEL ZENDAL |  | No | Si
BMB 00595 | BOMBA DE INFUSION | FRESENIUS | AGILIA VP MC ES | 24781124 | HOSPITAL ISABEL ZENDAL |  | No | Si
BMB 00596 | BOMBA DE INFUSION | FRESENIUS | AGILIA VP MC ES | 24781280 | HOSPITAL ISABEL ZENDAL |  | No | Si
BMB 00609 | BOMBA DE INFUSION | FRESENIUS | AGILIA VP MC WIFI DE | 24397470 | HOSPITAL ISABEL ZENDAL |  | No | Si
BMB 00610 | BOMBA DE INFUSION | FRESENIUS | AGILIA VP MC WIFI DE | 24397471 | HOSPITAL ISABEL ZENDAL |  | No | Si
BMB 00623 | BOMBA DE INFUSION | FRESENIUS | AGILIA VP MC WIFI DE | 24397499 | HOSPITAL ISABEL ZENDAL |  | No | Si
BMB 00624 | BOMBA DE INFUSION | FRESENIUS | AGILIA VP MC WIFI DE | 24397500 | HOSPITAL ISABEL ZENDAL |  | No | Si
BMB 00601 | BOMBA DE INFUSION | FRESENIUS | AGILIA VP MC ES | 24781285 | HOSPITAL ISABEL ZENDAL |  | No | Si
BMB 00602 | BOMBA DE INFUSION | FRESENIUS | AGILIA VP MC ES | 24781286 | HOSPITAL ISABEL ZENDAL |  | No | Si
BMB 00615 | BOMBA DE INFUSION | FRESENIUS | AGILIA VP MC WIFI DE | 24397466 | HOSPITAL ISABEL ZENDAL |  | No | Si
BMB 00616 | BOMBA DE INFUSION | FRESENIUS | AGILIA VP MC WIFI DE | 24397467 | HOSPITAL ISABEL ZENDAL |  | No | Si
BMB 00629 | BOMBA DE INFUSION | FRESENIUS | AGILIA VP MC WIFI DE | 24397505 | HOSPITAL ISABEL ZENDAL |  | No | Si
BMB 00630 | BOMBA DE INFUSION | FRESENIUS | AGILIA VP MC WIFI DE | 24427784 | HOSPITAL ISABEL ZENDAL |  | No | Si
BMB 00607 | BOMBA DE INFUSION | FRESENIUS | AGILIA VP MC ES | 24781291 | HOSPITAL ISABEL ZENDAL |  | No | Si
BMB 00608 | BOMBA DE INFUSION | FRESENIUS | AGILIA VP MC WIFI DE | 24397469 | HOSPITAL ISABEL ZENDAL |  | No | Si
BMB 00622 | BOMBA DE INFUSION | FRESENIUS | AGILIA VP MC WIFI DE | 24397498 | HOSPITAL ISABEL ZENDAL |  | No | Si
BMB 00635 | BOMBA DE INFUSION | FRESENIUS | AGILIA VP MC WIFI DE | 24450906 | HOSPITAL ISABEL ZENDAL |  | No | Si
BMB 00636 | BOMBA DE INFUSION | FRESENIUS | AGILIA VP MC WIFI DE | 24450913 | HOSPITAL ISABEL ZENDAL |  | No | Si
BMB 00613 | BOMBA DE INFUSION | FRESENIUS | AGILIA VP MC WIFI DE | 24397481 | HOSPITAL ISABEL ZENDAL |  | No | Si
BMB 00641 | BOMBA DE INFUSION | FRESENIUS | AGILIA VP MC WIFI DE | 24450931 | HOSPITAL ISABEL ZENDAL |  | No | Si
BMB 00642 | BOMBA DE INFUSION | FRESENIUS | AGILIA VP MC WIFI DE | 24450934 | HOSPITAL ISABEL ZENDAL |  | No | Si
BMB 00620 | BOMBA DE INFUSION | FRESENIUS | AGILIA VP MC WIFI DE | 24397489 | HOSPITAL ISABEL ZENDAL |  | No | Si
BMB 00633 | BOMBA DE INFUSION | FRESENIUS | AGILIA VP MC WIFI DE | 24450106 | HOSPITAL ISABEL ZENDAL |  | No | Si
BMB 00647 | BOMBA DE INFUSION | FRESENIUS | AGILIA VP MC WIFI DE | 24450896 | HOSPITAL ISABEL ZENDAL |  | No | Si
BMB 00639 | BOMBA DE INFUSION | FRESENIUS | AGILIA VP MC WIFI DE | 24450927 | HOSPITAL ISABEL ZENDAL |  | No | Si
BMB 00640 | BOMBA DE INFUSION | FRESENIUS | AGILIA VP MC WIFI DE | 24450928 | HOSPITAL ISABEL ZENDAL |  | No | Si
BMB 00632 | BOMBA DE INFUSION | FRESENIUS | AGILIA VP MC WIFI DE | 24427783 | HOSPITAL ISABEL ZENDAL |  | No | Si
BMB 00645 | BOMBA DE INFUSION | FRESENIUS | AGILIA VP MC WIFI DE | 24450891 | HOSPITAL ISABEL ZENDAL |  | No | Si
BMB 00637 | BOMBA DE INFUSION | FRESENIUS | AGILIA VP MC WIFI DE | 24450916 | HOSPITAL ISABEL ZENDAL |  | No | Si
BMB 00643 | BOMBA DE INFUSION | FRESENIUS | AGILIA VP MC WIFI DE | 24450887 | HOSPITAL ISABEL ZENDAL |  | No | Si
BMB 00001 | BOMBA DE JERINGA | FRESENIUS | AGILIA SP TIVA ES | 24331563 | HOSPITAL ISABEL ZENDAL |  | No | Si
BMB 00002 | BOMBA DE JERINGA | FRESENIUS | AGILIA SP TIVA ES | 24331564 | HOSPITAL ISABEL ZENDAL |  | No | Si
BMB 00009 | BOMBA DE JERINGA | FRESENIUS | AGILIA SP TIVA ES | 24331597 | HOSPITAL ISABEL ZENDAL |  | No | Si
BMB 00010 | BOMBA DE JERINGA | FRESENIUS | AGILIA SP TIVA ES | 24331600 | HOSPITAL ISABEL ZENDAL |  | No | Si
BMB 00017 | BOMBA DE JERINGA | FRESENIUS | AGILIA SP TIVA ES | 24331694 | HOSPITAL ISABEL ZENDAL |  | No | Si
BMB 00018 | BOMBA DE JERINGA | FRESENIUS | AGILIA SP TIVA ES | 24331695 | HOSPITAL ISABEL ZENDAL |  | No | Si
BMB 00003 | BOMBA DE JERINGA | FRESENIUS | AGILIA SP TIVA ES | 24331565 | HOSPITAL ISABEL ZENDAL |  | No | Si
BMB 00004 | BOMBA DE JERINGA | FRESENIUS | AGILIA SP TIVA ES | 24331567 | HOSPITAL ISABEL ZENDAL |  | No | Si
BMB 00005 | BOMBA DE JERINGA | FRESENIUS | AGILIA SP TIVA ES | 24331571 | HOSPITAL ISABEL ZENDAL |  | No | Si
BMB 00006 | BOMBA DE JERINGA | FRESENIUS | AGILIA SP TIVA ES | 24331572 | HOSPITAL ISABEL ZENDAL |  | No | Si
BMB 00023 | BOMBA DE JERINGA | FRESENIUS | AGILIA SP TIVA ES | 24331705 | HOSPITAL ISABEL ZENDAL |  | No | Si
BMB 00024 | BOMBA DE JERINGA | FRESENIUS | AGILIA SP TIVA ES | 24331586 | HOSPITAL ISABEL ZENDAL |  | No | Si
BMB 00011 | BOMBA DE JERINGA | FRESENIUS | AGILIA SP TIVA ES | 24331664 | HOSPITAL ISABEL ZENDAL |  | No | Si
BMB 00015 | BOMBA DE JERINGA | FRESENIUS | AGILIA SP TIVA ES | 24331692 | HOSPITAL ISABEL ZENDAL |  | No | Si
BMB 00016 | BOMBA DE JERINGA | FRESENIUS | AGILIA SP TIVA ES | 24331693 | HOSPITAL ISABEL ZENDAL |  | No | Si
BMB 00030 | BOMBA DE JERINGA | FRESENIUS | AGILIA SP TIVA ES | 24335653 | HOSPITAL ISABEL ZENDAL |  | No | Si
BMB 00007 | BOMBA DE JERINGA | FRESENIUS | AGILIA SP TIVA ES | 24331593 | HOSPITAL ISABEL ZENDAL |  | No | Si
BMB 00008 | BOMBA DE JERINGA | FRESENIUS | AGILIA SP TIVA ES | 24331594 | HOSPITAL ISABEL ZENDAL |  | No | Si
BMB 00021 | BOMBA DE JERINGA | FRESENIUS | AGILIA SP TIVA ES | 24331703 | HOSPITAL ISABEL ZENDAL |  | No | Si
BMB 00022 | BOMBA DE JERINGA | FRESENIUS | AGILIA SP TIVA ES | 24331704 | HOSPITAL ISABEL ZENDAL |  | No | Si
BMB 00035 | BOMBA DE JERINGA | FRESENIUS | AGILIA SP TIVA ES | 24544622 | HOSPITAL ISABEL ZENDAL |  | No | Si
BMB 00036 | BOMBA DE JERINGA | FRESENIUS | AGILIA SP TIVA ES | 24544623 | HOSPITAL ISABEL ZENDAL |  | No | Si
BMB 00013 | BOMBA DE JERINGA | FRESENIUS | AGILIA SP TIVA ES | 24331689 | HOSPITAL ISABEL ZENDAL |  | No | Si
BMB 00014 | BOMBA DE JERINGA | FRESENIUS | AGILIA SP TIVA ES | 24331690 | HOSPITAL ISABEL ZENDAL |  | No | Si
BMB 00027 | BOMBA DE JERINGA | FRESENIUS | AGILIA SP TIVA ES | 24331717 | HOSPITAL ISABEL ZENDAL |  | No | Si
BMB 00028 | BOMBA DE JERINGA | FRESENIUS | AGILIA SP TIVA ES | 24335651 | HOSPITAL ISABEL ZENDAL |  | No | Si
BMB 00041 | BOMBA DE JERINGA | FRESENIUS | AGILIA SP TIVA ES | 24544628 | HOSPITAL ISABEL ZENDAL |  | No | Si
BMB 00042 | BOMBA DE JERINGA | FRESENIUS | AGILIA SP TIVA ES | 24544629 | HOSPITAL ISABEL ZENDAL |  | No | Si
BMB 00033 | BOMBA DE JERINGA | FRESENIUS | AGILIA SP TIVA ES | 24544620 | HOSPITAL ISABEL ZENDAL |  | No | Si
BMB 00034 | BOMBA DE JERINGA | FRESENIUS | AGILIA SP TIVA ES | 24544621 | HOSPITAL ISABEL ZENDAL |  | No | Si
BMB 00047 | BOMBA DE JERINGA | FRESENIUS | AGILIA SP TIVA ES | 24544634 | HOSPITAL ISABEL ZENDAL |  | No | Si
BMB 00048 | BOMBA DE JERINGA | FRESENIUS | AGILIA SP TIVA ES | 24544635 | HOSPITAL ISABEL ZENDAL |  | No | Si
BMB 00025 | BOMBA DE JERINGA | FRESENIUS | AGILIA SP TIVA ES | 24331589 | HOSPITAL ISABEL ZENDAL |  | No | Si
BMB 00026 | BOMBA DE JERINGA | FRESENIUS | AGILIA SP TIVA ES | 24331591 | HOSPITAL ISABEL ZENDAL |  | No | Si
BMB 00039 | BOMBA DE JERINGA | FRESENIUS | AGILIA SP TIVA ES | 24544626 | HOSPITAL ISABEL ZENDAL |  | No | Si
BMB 00040 | BOMBA DE JERINGA | FRESENIUS | AGILIA SP TIVA ES | 24544627 | HOSPITAL ISABEL ZENDAL |  | No | Si
BMB 00054 | BOMBA DE JERINGA | FRESENIUS | AGILIA SP TIVA ES | 24544672 | HOSPITAL ISABEL ZENDAL |  | No | Si
BMB 00031 | BOMBA DE JERINGA | FRESENIUS | AGILIA SP TIVA ES | 24335654 | HOSPITAL ISABEL ZENDAL |  | No | Si
BMB 00032 | BOMBA DE JERINGA | FRESENIUS | AGILIA SP TIVA ES | 24335655 | HOSPITAL ISABEL ZENDAL |  | No | Si
BMB 00045 | BOMBA DE JERINGA | FRESENIUS | AGILIA SP TIVA ES | 24544632 | HOSPITAL ISABEL ZENDAL |  | No | Si
BMB 00046 | BOMBA DE JERINGA | FRESENIUS | AGILIA SP TIVA ES | 24544633 | HOSPITAL ISABEL ZENDAL |  | No | Si
BMB 00059 | BOMBA DE JERINGA | FRESENIUS | AGILIA SP TIVA ES | 24544677 | HOSPITAL ISABEL ZENDAL |  | No | Si
BMB 00037 | BOMBA DE JERINGA | FRESENIUS | AGILIA SP TIVA ES | 24544624 | HOSPITAL ISABEL ZENDAL |  | No | Si
BMB 00038 | BOMBA DE JERINGA | FRESENIUS | AGILIA SP TIVA ES | 24544625 | HOSPITAL ISABEL ZENDAL |  | No | Si
BMB 00043 | BOMBA DE JERINGA | FRESENIUS | AGILIA SP TIVA ES | 24544630 | HOSPITAL ISABEL ZENDAL |  | No | Si
BMB 00044 | BOMBA DE JERINGA | FRESENIUS | AGILIA SP TIVA ES | 24544631 | HOSPITAL ISABEL ZENDAL |  | No | Si
BMB 00057 | BOMBA DE JERINGA | FRESENIUS | AGILIA SP TIVA ES | 24544675 | HOSPITAL ISABEL ZENDAL |  | No | Si
BMB 00058 | BOMBA DE JERINGA | FRESENIUS | AGILIA SP TIVA ES | 24544676 | HOSPITAL ISABEL ZENDAL |  | No | Si
BMB 00050 | BOMBA DE JERINGA | FRESENIUS | AGILIA SP TIVA ES | 24544637 | HOSPITAL ISABEL ZENDAL |  | No | Si
BMB 00063 | BOMBA DE JERINGA | FRESENIUS | AGILIA SP TIVA ES | 24544681 | HOSPITAL ISABEL ZENDAL |  | No | Si
BMB 00064 | BOMBA DE JERINGA | FRESENIUS | AGILIA SP TIVA ES | 24544682 | HOSPITAL ISABEL ZENDAL |  | No | Si
BMB 00056 | BOMBA DE JERINGA | FRESENIUS | AGILIA SP TIVA ES | 24544674 | HOSPITAL ISABEL ZENDAL |  | No | Si
BMB 00062 | BOMBA DE JERINGA | FRESENIUS | AGILIA SP TIVA ES | 24544680 | HOSPITAL ISABEL ZENDAL |  | No | Si
02310 | BOMBA DE NUTRICION | FRESENIUS KABI | AMIKA | 23797095 | HOSPITAL ISABEL ZENDAL |  | No | Si
02264 | Calentador inteligente | SWASH SIMPLY SMILE | TM24 | 24000172 | ALMACEN |  | No | Si
02159 | Calentador inteligente | SWASH SIMPLY SMILE | TM16 | 16000230 | ALMACEN |  | No | Si
02222 | CAMARA FRIGORIFICA | INTARCON | MKC-NY33171B | 202009300037 | FARMACIA |  | No | Si
02215 | CAMILLA HIDRAULICA 2 SECCIONES | ENRAF NONIUS | MANUMED ST | 560-05-468 | FISIOTERAPIA | HOSPITAL ENFERMERA ISABEL ZENDAL - MÓDULO 01 - BAJA - UNIDAD DE ENFERMERÍA 1B - CONTROL ENFERMERIA | No | Si
02469 | CAMILLA HIDRAULICA DE DOS CUERPOS | MANUMED | ESTANDAR 2 SECCIONES HIDRAULICA | SIN NUMERO | FISIOTERAPIA |  | No | Si
00793 | CARRO | SONOSCAPE | ST 190 | 2001190032 | ALMACEN |  | No | Si
00902 | CARRO | SONOSCAPE | ST 190 | 2001190057 | ALMACEN |  | No | Si
00277 | CARRO | SONOSCAPE | ST 190 | 2001190049 | ALMACEN |  | No | Si
00272 | CARRO | SONOSCAPE | ST 190 | 2001190021 | ALMACEN |  | No | Si
00798 | CARRO | GENERAL ELECTRIC | VSN A ADV HEIGHT-ADJ CART | 583678ES20270034 | HOSPITALIZACION |  | No | Si
00971 | CARRO ECOGRAFO | GENERAL ELECTRIC | VSN | 5836783S20270029 | HOSPITALIZACION | HOSPITAL ENFERMERA ISABEL ZENDAL - MÓDULO 01 - BAJA - UNIDAD DE ENFERMERÍA 1E - CONTROL ENFERMERIA | No | Si
00962 | CARRO ECOGRAFO | GENERAL ELECTRIC | 5836783 | 5836783S20270030 | ALMACEN | HOSPITAL ENFERMERA ISABEL ZENDAL - MÓDULO 01 - BAJA - UNIDAD DE ENFERMERÍA 1A - CONTROL ENFERMERIA | No | Si
00957 | CARRO ECOGRAFO | GENERAL ELECTRIC | 5836783 | 5836783S20420028 | ALMACEN |  | No | Si
02091 | CARRO ECOGRAFO | GENERAL ELECTRIC | VSN | 5836783S20440040 | ALMACEN |  | No | Si
02092 | CARRO ECOGRAFO | GENERAL ELECTRIC | VSN | 5836783S20480069 | ALMACEN |  | No | Si
01922 | CARRO ECOGRAFO | GENERAL ELECTRIC | 5836783 | 5836783S20420001 | ALMACEN |  | No | Si
01924 | CARRO ECOGRAFO | GENERAL ELECTRIC | 5836783 | 5836783S20420030 | ALMACEN |  | No | Si
01927 | CARRO ECOGRAFO | GENERAL ELECTRIC | H45181VC | VC001834 | ALMACEN | HOSPITAL ENFERMERA ISABEL ZENDAL - MÓDULO 01 - BAJA - UNIDAD DE ENFERMERÍA 1A - CONTROL ENFERMERIA | No | Si
00293 | CARRO ECOGRAFO | GENERAL ELECTRIC | VENUE GO CART | VC0001835 | ALMACEN |  | No | Si
00944 | CARRO ECOGRAFO | GENERAL ELECTRIC | 5836783 | 5836783S20420017 | HOSPITALIZACION |  | No | Si
00939 | CARRO ECOGRAFO | GENERAL ELECTRIC | 5836783 | 5836783S20270033 | FISIOTERAPIA | HOSPITAL ENFERMERA ISABEL ZENDAL - MÓDULO 01 - BAJA - UNIDAD DE ENFERMERÍA 1B - CONTROL ENFERMERIA | No | Si
00934 | CARRO ECOGRAFO | GENERAL ELECTRIC | 5836783 | 5836783S20420029 | HOSPITALIZACION |  | No | Si
01931 | CARRO ECOGRAFO | GENERAL ELECTRIC | H45181VC | VC0001838 | HOSPITALIZACION |  | No | Si
02093 | CENTRAL MONITORIZACION CMS | DRAGER | MS29837 | VMSNL0015 | ALMACEN |  | No | Si
02094 | CENTRAL MONITORIZACION CMS | DRAGER | MS29837 | VMSNL0014 | ALMACEN |  | No | Si
02096 | CENTRAL MONITORIZACION CMS | DRAGER | MS29837 | VMSNL0056 | ALMACEN |  | No | Si
02095 | CENTRAL MONITORIZACION CMS | DRAGER | MS29837 | VMSNL0057 | ALMACEN |  | No | Si
02262 | CENTRAL MONITORIZACION CMS | MINDRAY | BENEVISION | JB-11013672 | HOSPITALIZACION |  | No | Si
02157 | CENTRAL MONITORIZACION CMS | NIHON KODEN | CNS-9109 | 0101018 | ALMACEN |  | No | Si
02099 | CENTRAL MONITORIZACION CMS | DRAGER | MS29837 | VMSNL0016 | ALMACEN |  | No | Si
02098 | CENTRAL MONITORIZACION CMS | DRAGER | MS29837 | VMSNL0055 | ALMACEN |  | No | Si
02290 | CENTRIFUGA | VWR | COMPACTSTAR CS 4 | C 303132 | ALMACEN |  | No | Si
02154 | CICLOERGOMETRO ELECTROMAGNETICO VERTICAL AUTOMATIZABLE | ERGOSANA | SANABIKE 1000 ERG 911PLUS | 180330100700 | FISIOTERAPIA | HOSPITAL ENFERMERA ISABEL ZENDAL - MÓDULO 01 - BAJA - UNIDAD DE ENFERMERÍA 1B - CONTROL ENFERMERIA | No | Si
02156 | CINTA DE CORRER | SALTER | RS-30 | 00RS3000000465 | FISIOTERAPIA | HOSPITAL ENFERMERA ISABEL ZENDAL - MÓDULO 01 - BAJA - UNIDAD DE ENFERMERÍA 1B - CONTROL ENFERMERIA | No | Si
02464 | CINTA DE CORRER | BH | G6182i-IRC12 | 5225215 | FISIOTERAPIA | HOSPITAL ENFERMERA ISABEL ZENDAL - MÓDULO 01 - BAJA - UNIDAD DE ENFERMERÍA 1B - CONTROL ENFERMERIA | No | Si
01871 | COLIMADOR | GENERAL ELECTRIC | 5129498 | 192568HL4 | RAYOS | RAYOS | No | Si
01876 | COLIMADOR | GENERAL ELECTRIC | 5129498 | 190918HL3 | RAYOS | RAYOS | No | Si
01906 | COLIMADOR | RALCO | R225 DHHS | 1912977 | RAYOS | RAYOS | No | Si
00422 | COMPRESOR DE AIRE | PRUNUS | BOARAY 10A | 30120051482 | ALMACEN |  | No | Si
00424 | COMPRESOR DE AIRE | PRUNUS | BOARAY 10A | 30120051479 | ALMACEN |  | No | Si
00428 | COMPRESOR DE AIRE | PRUNUS | BOARAY 10A | 30120051480 | ALMACEN |  | No | Si
02294 | COMPROBADOR ECG | AB MEDICA | ST-16 | A0160322 | HOSPITAL ISABEL ZENDAL |  | No | Si
01911 | CORAZA DEL TUBO DE RAYOS X | CANON | E7884X | 20B918 | RAYOS | RAYOS | No | Si
01648 | DESFIBRILADOR | WELCH ALLYN | PIC | NE130570 | ALMACEN |  | No | Si
00409 | DESFIBRILADOR | PHILIPS | EFFICIA DFM100 | CN32644393 | ALMACEN |  | No | Si
00410 | DESFIBRILADOR | PHILIPS | EFFICIA DFM100 | CN32639673 | ALMACEN |  | No | Si
00098 | DESFIBRILADOR | PHILIPS | EFFICIA DFM100 | CN32639705 | ALMACEN |  | No | Si
00100 | DESFIBRILADOR | PHILIPS | EFFICIA DFM100 | CN32639674 | ALMACEN |  | No | Si
01320 | DESFIBRILADOR | PHILIPS | EFFICIA DFM100 | CN32644394 | ALMACEN |  | No | Si
01697 | DESFIBRILADOR | WELCH ALLYN | 971108S | NE130542 | HOSPITALIZACION |  | No | Si
01696 | DESFIBRILADOR | WELCH ALLYN | PIC | NE130428 | HOSPITALIZACION |  | No | Si
00621 | DESFIBRILADOR | PHILIPS | EFFICIA DFM100 | CN32634186 | SALA DE PROCEDIMIENTOS |  | No | Si
01989 | DESFIBRILADOR | WELCH ALLYN | PIC | NE130566 | SALUD LABORAL |  | No | Si
01991 | DESFIBRILADOR | WELCH ALLYN | PIC | NE130555 | SALUD LABORAL |  | No | Si
02053 | DESFIBRILADOR | WELCH ALLYN | PIC | NE130538 | SALUD LABORAL |  | No | Si
00620 | DESFIBRILADOR EXTERNO AUTOMATICO (DEA) | PHILIPS | HEART START HS1 | A18H-06757 | HOSPITALIZACION |  | No | Si
00589 | DESFIBRILADOR EXTERNO AUTOMATICO (DEA) | PHILIPS | HEART START HS1 | A18B-04855 | HOSPITALIZACION |  | No | Si
00590 | DESFIBRILADOR EXTERNO AUTOMATICO (DEA) | PHILIPS | HEART START HS1 | A18H-06971 | HOSPITALIZACION |  | No | Si
00134 | DESFIBRILADOR EXTERNO AUTOMATICO (DEA) | PHILIPS | HEART START HS1 | A18H-06942 | HOSPITALIZACION |  | No | Si
00588 | DESFIBRILADOR EXTERNO AUTOMATICO (DEA) | PHILIPS | HEART START HS1 | A18H-07001 | HOSPITALIZACION |  | No | Si
00618 | DESFIBRILADOR EXTERNO AUTOMATICO (DEA) | PHILIPS | HEART START HS1 | A18H-06941 | HOSPITALIZACION |  | No | Si
02106 | DESFIBRILADOR EXTERNO AUTOMATICO (DEA) | PHILIPS | HEART START HS1 | A18H-05087 | HOSPITALIZACION | HOSPITAL ENFERMERA ISABEL ZENDAL - MÓDULO 01 - BAJA - UNIDAD DE ENFERMERÍA 1E - CONTROL ENFERMERIA | No | Si
00317 | DESFIBRILADOR EXTERNO AUTOMATICO (DEA) | PHILIPS | HEART START HS1 | A18B-04962 | HOSPITALIZACION | HOSPITAL ENFERMERA ISABEL ZENDAL - MÓDULO 01 - BAJA - UNIDAD DE ENFERMERÍA 1A - CONTROL ENFERMERIA | No | Si
00135 | DESFIBRILADOR EXTERNO AUTOMATICO (DEA) | PHILIPS | HEART START HS1 | A18B-04868 | HOSPITALIZACION |  | No | Si
00314 | DESFIBRILADOR EXTERNO AUTOMATICO (DEA) | PHILIPS | HEART START HS1 | A18B-05086 | HOSPITALIZACION |  | No | Si
00315 | DESFIBRILADOR EXTERNO AUTOMATICO (DEA) | PHILIPS | HEART START HS1 | A18B-04960 | HOSPITALIZACION |  | No | Si
00231 | DESFIBRILADOR EXTERNO AUTOMATICO (DEA) | PHILIPS | HEART START HS1 | A18B-05096 | RAYOS | RAYOS | No | Si
00619 | DESFIBRILADOR EXTERNO AUTOMATICO (DEA) | PHILIPS | HEART START HS1 | A18H-06396 | SALA DE PROCEDIMIENTOS |  | No | Si
00599 | DESFIBRILADOR EXTERNO AUTOMATICO (DEA) | PHILIPS | HEART START HS1 | A18B-04961 | SALUD LABORAL |  | No | Si
00141 | DESFIBRILADOR EXTERNO AUTOMATICO (DEA) | PHILIPS | HEART START HS1 | A18H-06982 | ALMACEN |  | No | Si
00622 | DESFIBRILADOR, PALAS | PHILIPS | 989803196431 | CNPA120490 | ALMACEN |  | No | Si
02089 | DESFIBRILADOR, PALAS | PHILIPS | 989803196431 | CNPAA00928 | ALMACEN |  | No | Si
02090 | DESFIBRILADOR, PALAS | PHILIPS | 989803196431 | CNPAA00929 | ALMACEN |  | No | Si
00411 | DESFIBRILADOR, PALAS | PHILIPS | EFFICIA EXTERNAL PADDLES | CNPA125993 | ALMACEN |  | No | Si
00099 | DESFIBRILADOR, PALAS | PHILIPS | 989803196431 | CNPA126080 | ALMACEN |  | No | Si
00101 | DESFIBRILADOR, PALAS | PHILIPS | 989803196431 | CNPA125990 | ALMACEN |  | No | Si
01699 | DESFIBRILADOR, PALAS | WELCH ALLYN | PIC 40 | 158590 | HOSPITALIZACION |  | No | Si
01698 | DESFIBRILADOR, PALAS | WELCH ALLYN | 971108S | 159902 | HOSPITALIZACION |  | No | Si
01870 | DETECTOR | GENERAL ELECTRIC | FLASHPAD HD 3543 | 6202641705526 | RAYOS | RAYOS | No | Si
01874 | DETECTOR | GENERAL ELECTRIC | FLASHPAD HD 3543 | 6202641705491 | RAYOS | RAYOS | No | Si
02300 | DISPOSITIVO MOVIL | SAMSUNG | M-T500NZAAEUB | R9TR40380RJ | HOSPITAL ISABEL ZENDAL |  | No | Si
02301 | DISPOSITIVO MOVIL | SAMSUNG | M-T500NZAAEUB | R9TR40380LJ | HOSPITAL ISABEL ZENDAL |  | No | Si
02302 | DISPOSITIVO MOVIL | SAMSUNG | M-T500NZAAEUB | R9TR40380QJ | HOSPITAL ISABEL ZENDAL |  | No | Si
02303 | DISPOSITIVO MOVIL | SAMSUNG | M-T500NZAAEUB | R9TR40380VJ | HOSPITAL ISABEL ZENDAL |  | No | Si
02313 | DISPOSITIVO MOVIL | SAMSUNG | M-T500NZAAEUB | R9TR4037YPJ | HOSPITAL ISABEL ZENDAL |  | No | Si
02316 | DISPOSITIVO MOVIL | SAMSUNG | M-T500NZAAEUB | R9TR4037Z5J | HOSPITAL ISABEL ZENDAL |  | No | Si
02317 | DISPOSITIVO MOVIL | SAMSUNG | M-T500NZAAEUB | R9TR4037Z3J | HOSPITAL ISABEL ZENDAL |  | No | Si
02318 | DISPOSITIVO MOVIL | SAMSUNG | M-T500NZAAEUB | R9TR4037Z2J | HOSPITAL ISABEL ZENDAL |  | No | Si
02323 | DISPOSITIVO MOVIL | SAMSUNG | M-T500NZAAEUB | R9TR4037XVJ | HOSPITAL ISABEL ZENDAL |  | No | Si
02327 | DISPOSITIVO MOVIL | SAMSUNG | M-T500NZAAEUB | R9TR4037XMJ | HOSPITAL ISABEL ZENDAL |  | No | Si
02329 | DISPOSITIVO MOVIL | SAMSUNG | M-T500NZAAEUB | R9TR40381TJ | HOSPITAL ISABEL ZENDAL |  | No | Si
02330 | DISPOSITIVO MOVIL | SAMSUNG | M-T500NZAAEUB | R9TR40381RJ | HOSPITAL ISABEL ZENDAL |  | No | Si
02331 | DISPOSITIVO MOVIL | SAMSUNG | M-T500NZAAEUB | R9TR40381AJ | HOSPITAL ISABEL ZENDAL |  | No | Si
02332 | DISPOSITIVO MOVIL | SAMSUNG | M-T500NZAAEUB | R9TR403819J | HOSPITAL ISABEL ZENDAL |  | No | Si
02334 | DISPOSITIVO MOVIL | SAMSUNG | M-T500NZAAEUB | R9TR40381NJ | HOSPITAL ISABEL ZENDAL |  | No | Si
02335 | DISPOSITIVO MOVIL | SAMSUNG | M-T500NZAAEUB | R9TR40381PJ | HOSPITAL ISABEL ZENDAL |  | No | Si
02336 | DISPOSITIVO MOVIL | SAMSUNG | M-T500NZAAEUB | R9TR40381HJ | HOSPITAL ISABEL ZENDAL |  | No | Si
02337 | DISPOSITIVO MOVIL | SAMSUNG | M-T500NZAAEUB | R9TR40381KJ | HOSPITAL ISABEL ZENDAL |  | No | Si
02338 | DISPOSITIVO MOVIL | SAMSUNG | M-T500NZAAEUB | R9TR40381LJ | HOSPITAL ISABEL ZENDAL |  | No | Si
02342 | DISPOSITIVO MOVIL | SAMSUNG | M-T500NZAAEUB | R9TR4037YRJ | HOSPITAL ISABEL ZENDAL |  | No | Si
02344 | DISPOSITIVO MOVIL | SAMSUNG | M-T500NZAAEUB | R9TR4037YLJ | HOSPITAL ISABEL ZENDAL |  | No | Si
02347 | DISPOSITIVO MOVIL | SAMSUNG | M-T500NZAAEUB | R9TR4037YWJ | HOSPITAL ISABEL ZENDAL |  | No | Si
02348 | DISPOSITIVO MOVIL | SAMSUNG | M-T500NZAAEUB | R9TR4037YNJ | HOSPITAL ISABEL ZENDAL |  | No | Si
02349 | DISPOSITIVO MOVIL | SAMSUNG | M-T500NZAAEUB | R9TR4037Y8J | HOSPITAL ISABEL ZENDAL |  | No | Si
02350 | DISPOSITIVO MOVIL | SAMSUNG | M-T500NZAAEUB | R9TR4037YGJ | HOSPITAL ISABEL ZENDAL |  | No | Si
02351 | DISPOSITIVO MOVIL | SAMSUNG | M-T500NZAAEUB | R9TR4037YFJ | HOSPITAL ISABEL ZENDAL |  | No | Si
00970 | ECOGRAFO | GENERAL ELECTRIC | VERSANA ACTIVE 1.5 | 6127231WX0 | HOSPITALIZACION | HOSPITAL ENFERMERA ISABEL ZENDAL - MÓDULO 01 - BAJA - UNIDAD DE ENFERMERÍA 1E - CONTROL ENFERMERIA | No | Si
00961 | ECOGRAFO | GENERAL ELECTRIC | VERSANA ACTIVE 1.5 | 6127220WX0 | ALMACEN | HOSPITAL ENFERMERA ISABEL ZENDAL - MÓDULO 01 - BAJA - UNIDAD DE ENFERMERÍA 1A - CONTROL ENFERMERIA | No | Si
00956 | ECOGRAFO | GENERAL ELECTRIC | VERSANA ACTIVE 1.5 | 6127222WX0 | ALMACEN |  | No | Si
00966 | ECOGRAFO | GENERAL ELECTRIC | VERSANA ACTIVE 1.5 | 6127227WX0 | ALMACEN |  | No | Si
02073 | ECOGRAFO | GENERAL ELECTRIC | VERSANA ACTIVE 1.5 | 6127977WX0 | ALMACEN |  | No | Si
01921 | ECOGRAFO | GENERAL ELECTRIC | VERSANA ACTIVE | 6127221WX0 | ALMACEN |  | No | Si
01926 | ECOGRAFO | GENERAL ELECTRIC | VENUE GO | VGB002183 | ALMACEN | HOSPITAL ENFERMERA ISABEL ZENDAL - MÓDULO 01 - BAJA - UNIDAD DE ENFERMERÍA 1A - CONTROL ENFERMERIA | No | Si
00250 | ECOGRAFO | GENERAL ELECTRIC | VENUE GO | VGB002161 | ALMACEN |  | No | Si
00938 | ECOGRAFO | GENERAL ELECTRIC | VERSANA ACTIVE 1.5 | 6127270WX0 | FISIOTERAPIA | HOSPITAL ENFERMERA ISABEL ZENDAL - MÓDULO 01 - BAJA - UNIDAD DE ENFERMERÍA 1B - CONTROL ENFERMERIA | No | Si
00930 | ECOGRAFO | GENERAL ELECTRIC | VERSANA ACTIVE 1.5 | 6127219WX0 | HOSPITALIZACION |  | No | Si
00943 | ECOGRAFO | GENERAL ELECTRIC | VERSANA ACTIVE 1.5 | 6127244WX0 | HOSPITALIZACION |  | No | Si
02077 | ECOGRAFO | GENERAL ELECTRIC | VERSANA ACTIVE 1.5 | 6127993WX0 | HOSPITALIZACION |  | No | Si
00292 | ECOGRAFO | GENERAL ELECTRIC | VENUE GO | VGB002180 | ALMACEN |  | No | Si
00163 | ECOGRAFO | GENERAL ELECTRIC | VENUE GO | VGB002173 | ALMACEN |  | No | Si
00797 | ECOGRAFO | GENERAL ELECTRIC | VERSANA ACTIVE | 6127225WXO | ALMACEN |  | No | Si
00792 | ECOGRAFO PORTATIL | SONOSCAPE | X3 | 489527637 | ALMACEN |  | No | Si
00276 | ECOGRAFO PORTATIL | SONOSCAPE | X3 | 483821295 | ALMACEN |  | No | Si
00271 | ECOGRAFO PORTATIL | SONOSCAPE | X3 | 480682311 | ALMACEN |  | No | Si
00901 | ECOGRAFO PORTATIL | SONOSCAPE | X3 | 481840729 | ALMACEN |  | No | Si
02063 | ECOGRAFO, SONDA | GENERAL ELECTRIC | 12L-RS | 948182WX5 | HOSPITAL ISABEL ZENDAL |  | No | Si
02064 | ECOGRAFO, SONDA | GENERAL ELECTRIC | 12L-RS | 948123WX5 | HOSPITAL ISABEL ZENDAL |  | No | Si
02065 | ECOGRAFO, SONDA | GENERAL ELECTRIC | 12L-RS | 948180WX5 | HOSPITAL ISABEL ZENDAL |  | No | Si
02088 | ELECTROBISTURI | LED SPA | SURTRON FLASH 160 HF | 367 0250410 | SALA DE PROCEDIMIENTOS |  | No | Si
00581 | ELECTROCARDIOGRAFO | EDAN INSTRUMENTS | SE-1200 EXPRESS | 460016-M20B0109003 | FISIOTERAPIA | HOSPITAL ENFERMERA ISABEL ZENDAL - MÓDULO 01 - BAJA - UNIDAD DE ENFERMERÍA 1B - CONTROL ENFERMERIA | No | Si
00133 | ELECTROCARDIOGRAFO | EDAN INSTRUMENTS | SE-1200 EXPRESS | 460016-M20B01090021 | ALMACEN |  | No | Si
00136 | ELECTROCARDIOGRAFO | EDAN INSTRUMENTS | SE-1200 EXPRESS | 460016-M20B01090027 | ALMACEN |  | No | Si
00137 | ELECTROCARDIOGRAFO | EDAN INSTRUMENTS | SE-1200 EXPRESS | 460016-M20B01090008 | HOSPITALIZACION | HOSPITAL ENFERMERA ISABEL ZENDAL - MÓDULO 01 - BAJA - UNIDAD DE ENFERMERÍA 1E - CONTROL ENFERMERIA | No | Si
00501 | ELECTROCARDIOGRAFO | EDAN INSTRUMENTS | SE-1200 EXPRESS | 460016-M20B01090019 | HOSPITAL ISABEL ZENDAL |  | No | Si
00607 | ELECTROCARDIOGRAFO | EDAN INSTRUMENTS | SE-1200 EXPRESS | 460016-M20B01090024 | HOSPITAL ISABEL ZENDAL |  | No | Si
00609 | ELECTROCARDIOGRAFO | EDAN INSTRUMENTS | SE-1200 EXPRESS | 460016-M20B01090025 | HOSPITAL ISABEL ZENDAL |  | No | Si
00611 | ELECTROCARDIOGRAFO | EDAN INSTRUMENTS | SE-1200 EXPRESS | 460016-M20B01090014 | HOSPITAL ISABEL ZENDAL |  | No | Si
00613 | ELECTROCARDIOGRAFO | EDAN INSTRUMENTS | SE-1200 EXPRESS | 460016-M20B01090015 | HOSPITAL ISABEL ZENDAL |  | No | Si
00617 | ELECTROCARDIOGRAFO | EDAN INSTRUMENTS | SE-1200 EXPRESS | 460016-M20B01090018 | HOSPITAL ISABEL ZENDAL |  | No | Si
00585 | ELECTROCARDIOGRAFO | EDAN INSTRUMENTS | SE-1200 EXPRESS | 460016-M20B01090005 | HOSPITAL ISABEL ZENDAL |  | No | Si
00586 | ELECTROCARDIOGRAFO | EDAN INSTRUMENTS | SE-1200 EXPRESS | 460016-M20B01090010 | HOSPITAL ISABEL ZENDAL |  | No | Si
00582 | ELECTROCARDIOGRAFO | EDAN INSTRUMENTS | SE-1200 EXPRESS | 460016-M20B01090001 | HOSPITALIZACION |  | No | Si
00614 | ELECTROCARDIOGRAFO | EDAN INSTRUMENTS | SE-1200 EXPRESS | 460016-M20B01090012 | FISIOTERAPIA | HOSPITAL ENFERMERA ISABEL ZENDAL - MÓDULO 01 - BAJA - UNIDAD DE ENFERMERÍA 1B - CONTROL ENFERMERIA | No | Si
00584 | ELECTROCARDIOGRAFO | EDAN INSTRUMENTS | SE-1200 EXPRESS | 460016-M20B01090007 | HOSPITALIZACION |  | No | Si
01317 | ELECTROCARDIOGRAFO | SCHILLER | AT-102 | 4823 | HOSPITALIZACION |  | No | Si
00616 | ELECTROCARDIOGRAFO | EDAN INSTRUMENTS | SE-1200 EXPRESS | 460016-M20B01090020 | HOSPITALIZACION | HOSPITAL ENFERMERA ISABEL ZENDAL - MÓDULO 01 - BAJA - UNIDAD DE ENFERMERÍA 1A - CONTROL ENFERMERIA | No | Si
00123 | ELECTROCARDIOGRAFO | EDAN INSTRUMENTS | SE-1200 EXPRESS | 460016-M20B01090013 | FISIOTERAPIA | HOSPITAL ENFERMERA ISABEL ZENDAL - MÓDULO 01 - BAJA - UNIDAD DE ENFERMERÍA 1B - CONTROL ENFERMERIA | No | Si
00583 | ELECTROCARDIOGRAFO | EDAN INSTRUMENTS | SE-1200 EXPRESS | 460016-M20B01090026 | FISIOTERAPIA | HOSPITAL ENFERMERA ISABEL ZENDAL - MÓDULO 01 - BAJA - UNIDAD DE ENFERMERÍA 1B - CONTROL ENFERMERIA | No | Si
00612 | ELECTROCARDIOGRAFO | EDAN INSTRUMENTS | SE-1200 EXPRESS | 460016-M20B01090004 | HOSPITALIZACION |  | No | Si
00610 | ELECTROCARDIOGRAFO | EDAN INSTRUMENTS | SE-1200 EXPRESS | 460016-M20B01090023 | HOSPITALIZACION |  | No | Si
01318 | ELECTROCARDIOGRAFO | SCHILLER | AT-102 | 5194 | HOSPITALIZACION |  | No | Si
00615 | ELECTROCARDIOGRAFO | EDAN INSTRUMENTS | SE-1200 EXPRESS | 460016-M20B0109002 | HOSPITALIZACION |  | No | Si
00608 | ELECTROCARDIOGRAFO | EDAN INSTRUMENTS | SE-1200 EXPRESS | 460016-M20B01090011 | HOSPITALIZACION |  | No | Si
00319 | ELECTROCARDIOGRAFO | EDAN INSTRUMENTS | SE-1200 EXPRESS | 460016-M20B01090006 | HOSPITALIZACION |  | No | Si
00322 | ELECTROCARDIOGRAFO | EDAN INSTRUMENTS | SE-1200 EXPRESS | 460016-M20B01090017 | HOSPITALIZACION |  | No | Si
00127 | ELECTROCARDIOGRAFO | EDAN INSTRUMENTS | SE-1200 EXPRESS | 460016-M20B01090016 | HOSPITALIZACION |  | No | Si
02112 | ELECTROCARDIOGRAFO | SCHILLER | AT-102 | 05199 | SALA DE PROCEDIMIENTOS |  | No | Si
02207 | ELECTROCARDIOGRAFO | EDAN INSTRUMENTS | SE-1200 EXPRESS | 460016-M20B01090009 | ALMACEN |  | No | Si
00313 | ELECTROCARDIOGRAFO | EDAN INSTRUMENTS | SE-1200 EXPRESS | 460016-M20B01090022 | ALMACEN |  | No | Si
01904 | ELECTROCARDIOGRAFO TAC | IVY BIOMEDICAL SYSTEMS | 7800 | 20080183 | RAYOS | RAYOS | No | Si
02213 | ENTRENADOR EXTREMIDADES | KINETEC SAS | KINEVIA DUO | 00084 | FISIOTERAPIA | HOSPITAL ENFERMERA ISABEL ZENDAL - MÓDULO 01 - BAJA - UNIDAD DE ENFERMERÍA 1B - CONTROL ENFERMERIA | No | Si
00095 | ENVASADORA DE FARMACOS | KRZ | MULTIBLIST N1 | N1200529 | FARMACIA |  | No | Si
02470 | EQUIPO CINESITERAPEUTICO | RECK-Technik | MOTOmed loop | H39-LP-010 500 | FISIOTERAPIA | HOSPITAL ENFERMERA ISABEL ZENDAL - MÓDULO 01 - BAJA - UNIDAD DE ENFERMERÍA 1B - CONTROL ENFERMERIA | No | Si
02214 | ESPEJO CUADRICULADO SP METALICO | ENRAF NONIUS | SP | JL-20135 | FISIOTERAPIA | HOSPITAL ENFERMERA ISABEL ZENDAL - MÓDULO 01 - BAJA - UNIDAD DE ENFERMERÍA 1B - CONTROL ENFERMERIA | No | Si
00191 | ESPIROMETRO | SIBELMED | DATOSPIR TOUCH DIAGNOSTIC-F | 11B-C488 | ALMACEN |  | No | Si
01907 | ESTATIVO VERTICAL | RADIOLOGIA SA | POLYRAD PREMIUM | SM33187B | RAYOS | RAYOS | No | Si
02424 | FLAT PANEL 43x43 WIFI CON ESTACION DE TRABAJO | VAREX IMAGING | 4336 Wv4 | SSM - PASCAN 4336 | RAYOS | RAYOS | No | Si
02471 | FRIGORIFICO DE LABORATORIO | LIEBHERR | LKUv 1613 MediLine | 9994085-02 | SALA DE PROCEDIMIENTOS |  | No | Si
02305 | GASOMETRO | RADIOMETER | ABL90 FLEX | 980-194/005 | ALMACEN |  | No | Si
02306 | GASOMETRO | RADIOMETER | ABL90 FLEX | 980-075/005 | ALMACEN |  | No | Si
01869 | GENERADOR | GENERAL ELECTRIC | OPTIMA XR 240 30KW / 5140761-2 | 271321BT2 | RAYOS | RAYOS | No | Si
01875 | GENERADOR | GENERAL ELECTRIC | 5140761-2 | 268043BT7 | RAYOS | RAYOS | No | Si
00226 | GRUA | ARJO HUNTLEIGH | MAXI TWIN | (11)201016(21)P06629555 | ALMACEN |  | No | Si
00220 | GRUA | ARJO HUNTLEIGH | MAXI TWIN | (11)201016(21)P0629551 | ALMACEN |  | No | Si
00222 | GRUA | ARJO HUNTLEIGH | MAXI TWIN | (11)201016(21)P0629558 | ALMACEN |  | No | Si
00195 | GRUA | ARJO HUNTLEIGH | MAXI TWIN | (11)201016(21)P0629553 | ALMACEN |  | No | Si
00197 | GRUA | ARJO HUNTLEIGH | MAXI TWIN | (11)201016(21)P0629557 | HOSPITALIZACION | HOSPITAL ENFERMERA ISABEL ZENDAL - MÓDULO 01 - BAJA - UNIDAD DE ENFERMERÍA 1A - CONTROL ENFERMERIA | No | Si
00214 | GRUA | ARJO HUNTLEIGH | MAXI TWIN | (11)201016(21)P0629560 | HOSPITALIZACION |  | No | Si
00218 | GRUA | ARJO HUNTLEIGH | MAXI TWIN | (11)201016(21)P0629549 | HOSPITALIZACION | HOSPITAL ENFERMERA ISABEL ZENDAL - MÓDULO 01 - BAJA - UNIDAD DE ENFERMERÍA 1E - CONTROL ENFERMERIA | No | Si
00204 | GRUA | ARJO HUNTLEIGH | MAXI TWIN | (11)201016(21)P0629548 | HOSPITALIZACION |  | No | Si
00202 | GRUA | ARJO HUNTLEIGH | MAXI TWIN | (11)201016(21)P0629552 | HOSPITALIZACION | HOSPITAL ENFERMERA ISABEL ZENDAL - MÓDULO 01 - BAJA - UNIDAD DE ENFERMERÍA 1A - CONTROL ENFERMERIA | No | Si
00208 | GRUA | ARJO HUNTLEIGH | MAXI TWIN | (11)201016(21)P0629559 | HOSPITALIZACION |  | No | Si
00199 | GRUA | ARJO HUNTLEIGH | MAXI TWIN | (11)201016(21)P0629556 | HOSPITALIZACION |  | No | Si
00216 | GRUA | ARJO HUNTLEIGH | MAXI TWIN | (11)201016(21)P0629554 | FISIOTERAPIA | HOSPITAL ENFERMERA ISABEL ZENDAL - MÓDULO 01 - BAJA - UNIDAD DE ENFERMERÍA 1B - CONTROL ENFERMERIA | No | Si
00206 | GRUA | ARJO HUNTLEIGH | MAXI TWIN | (11)201016(21)P0629547 | HOSPITALIZACION |  | No | Si
00233 | GRUA | ARJO HUNTLEIGH | MAXI MOVE | 300396788 | HOSPITALIZACION |  | No | Si
00224 | GRUA | ARJO HUNTLEIGH | MAXI TWIN | (11)201016(21)P0629550 | HOSPITALIZACION |  | No | Si
00210 | GRUA | ARJO HUNTLEIGH | MAXI TWIN | (11)201016(21)P0629546 | HOSPITALIZACION |  | No | Si
00121 | GRUA | ARJO HUNTLEIGH | MAXI MOVE | 300396785 | HOSPITALIZACION |  | No | Si
01789 | GRUA PACIENTE | ARJO HUNTLEIGH | MAXI TWIN | P0640651 | HOSPITALIZACION |  | No | Si
01801 | GRUA PACIENTE | ARJO HUNTLEIGH | MAXI TWIN | P0640652 | HOSPITALIZACION |  | No | Si
01791 | GRUA PACIENTES | ARJO HUNTLEIGH | MAXI TWIN | P0641668 | FISIOTERAPIA |  | No | Si
01799 | GRUA PACIENTES | ARJO HUNTLEIGH | MAXI TWIN | P0641665 | HOSPITALIZACION |  | No | Si
01803 | GRUA PACIENTES | ARJO HUNTLEIGH | MAXI TWIN | P0640649 | HOSPITALIZACION |  | No | Si
01797 | GRUA PACIENTES | ARJO HUNTLEIGH | MAXI TWIN | P0640650 | HOSPITALIZACION |  | No | Si
01793 | GRUA PACIENTES | ARJO HUNTLEIGH | MAXI TWIN | P0641666 | HOSPITALIZACION |  | No | Si
01795 | GRUA PACIENTES | ARJO HUNTLEIGH | MAXI TWIN | P0641667 | HOSPITALIZACION |  | No | Si
00321 | HEMOFILTRO | FRESENIUS MEDICAL | MULTI (VERSION MULTIFILTRATEPRO) | 9FTG2761 | ALMACEN |  | No | Si
02479 | HUMIDIFACADOR-CALENTADOR | HAMILTON MEDICAL | H900 | 27190 | ALMACEN |  | No | Si
02352 | HUMIDIFACADOR-CALENTADOR | HAMILTON MEDICAL | H900 | 27183 | HOSPITAL ISABEL ZENDAL |  | No | Si
00181 | HUMIDIFICADOR | RESMED | HUMID AIRE 5I | 22191598450 | ALMACEN |  | No | Si
00183 | HUMIDIFICADOR | RESMED | HUMID AIRE 5I | 22191598463 | ALMACEN |  | No | Si
02011 | HUMIDIFICADOR | GENERAL ELECTRIC | G1500197 | 091127789 | HOSPITAL ISABEL ZENDAL |  | No | Si
02013 | HUMIDIFICADOR | GENERAL ELECTRIC | G1500197 | 091127757 | HOSPITAL ISABEL ZENDAL |  | No | Si
02268 | HUMIDIFICADOR - CALENTADOR | FISHER & PAYKEL | MR850 | 201110509369 | ALMACEN |  | No | Si
02227 | HUMIDIFICADOR - CALENTADOR | FISHER & PAYKEL | MR850 | 201110509314 | ALMACEN |  | No | Si
02225 | HUMIDIFICADOR - CALENTADOR | FISHER & PAYKEL | MR850 | 201110509325 | ALMACEN |  | No | Si
02226 | HUMIDIFICADOR - CALENTADOR | FISHER & PAYKEL | MR850 | 201110509142 | ALMACEN |  | No | Si
02231 | HUMIDIFICADOR - CALENTADOR | FISHER & PAYKEL | MR850 | 201112510520 | ALMACEN |  | No | Si
02228 | HUMIDIFICADOR - CALENTADOR | FISHER & PAYKEL | MR850 | 201110509151 | ALMACEN |  | No | Si
02229 | HUMIDIFICADOR - CALENTADOR | FISHER & PAYKEL | MR850 | 201110509361 | ALMACEN |  | No | Si
02230 | HUMIDIFICADOR - CALENTADOR | FISHER & PAYKEL | MR850 | 201112510517 | ALMACEN |  | No | Si
02232 | HUMIDIFICADOR - CALENTADOR | FISHER & PAYKEL | MR850 | 201110509327 | ALMACEN |  | No | Si
02233 | HUMIDIFICADOR - CALENTADOR | FISHER & PAYKEL | MR850 | 201028502756 | ALMACEN |  | No | Si
02234 | HUMIDIFICADOR - CALENTADOR | FISHER & PAYKEL | MR850 | 201110509127 | ALMACEN |  | No | Si
02235 | HUMIDIFICADOR - CALENTADOR | FISHER & PAYKEL | MR850 | 201110509357 | ALMACEN |  | No | Si
02236 | HUMIDIFICADOR - CALENTADOR | FISHER & PAYKEL | MR850 | 201110509316 | ALMACEN |  | No | Si
02237 | HUMIDIFICADOR - CALENTADOR | FISHER & PAYKEL | MR850 | 201112510521 | ALMACEN |  | No | Si
01938 | HUMIDIFICADOR - CALENTADOR | WILAMED | AIRCON GEN2 | 20212000204 | ALMACEN |  | No | Si
01940 | HUMIDIFICADOR - CALENTADOR | WILAMED | AIRCON GEN2 | 20212000221 | ALMACEN |  | No | Si
01936 | HUMIDIFICADOR - CALENTADOR | WILAMED | AIRCON GEN2 | 20212000193 | ALMACEN |  | No | Si
01968 | HUMIDIFICADOR - CALENTADOR | WILAMED | AIRCON GEN2 | 20212000220 | ALMACEN |  | No | Si
01970 | HUMIDIFICADOR - CALENTADOR | WILAMED | AIRCON GEN2 | 20212000247 | ALMACEN |  | No | Si
01960 | HUMIDIFICADOR - CALENTADOR | WILAMED | AIRCON GEN2 | 20212000232 | ALMACEN |  | No | Si
01972 | HUMIDIFICADOR - CALENTADOR | WILAMED | AIRCON GEN2 | 20212000224 | ALMACEN |  | No | Si
PDTEZ0051 | HUMIDIFICADOR - CALENTADOR | WILAMED | AIRCON GEN2 | 20212000599 | ALMACEN |  | No | Si
01958 | HUMIDIFICADOR - CALENTADOR | WILAMED | AIRCON GEN2 | 20212000233 | ALMACEN |  | No | Si
01495 | HUMIDIFICADOR - CALENTADOR | WILAMED | AIRCON GEN2 | 20202010649 | ALMACEN |  | No | Si
01956 | HUMIDIFICADOR - CALENTADOR | WILAMED | AIRCON GEN2 | 20212000208 | ALMACEN |  | No | Si
01274 | HUMIDIFICADOR - CALENTADOR | VADI MEDICAL TECHNOLOGY CO | VH-1500 | 1500201030912 | ALMACEN |  | No | Si
01168 | HUMIDIFICADOR - CALENTADOR | VADI MEDICAL TECHNOLOGY CO | VH-1500 | 1500201028860 | ALMACEN |  | No | Si
01240 | HUMIDIFICADOR - CALENTADOR | VADI MEDICAL TECHNOLOGY CO | VH-1500 | 1500201030642 | ALMACEN |  | No | Si
01098 | HUMIDIFICADOR - CALENTADOR | VADI MEDICAL TECHNOLOGY CO | VH-1500 | 1500201030259 | ALMACEN |  | No | Si
01092 | HUMIDIFICADOR - CALENTADOR | VADI MEDICAL TECHNOLOGY CO | VH-1500 | 1500201030998 | ALMACEN |  | No | Si
01094 | HUMIDIFICADOR - CALENTADOR | VADI MEDICAL TECHNOLOGY CO | VH-1500 | 1500201030965 | ALMACEN |  | No | Si
01140 | HUMIDIFICADOR - CALENTADOR | VADI MEDICAL TECHNOLOGY CO | VH-1500 | 1500201031464 | ALMACEN |  | No | Si
01142 | HUMIDIFICADOR - CALENTADOR | VADI MEDICAL TECHNOLOGY CO | VH-1500 | 1500201031012 | ALMACEN |  | No | Si
01156 | HUMIDIFICADOR - CALENTADOR | VADI MEDICAL TECHNOLOGY CO | VH-1500 | 1500201030041 | ALMACEN |  | No | Si
01135 | HUMIDIFICADOR - CALENTADOR | VADI MEDICAL TECHNOLOGY CO | VH-1500 | 1500201021973 | ALMACEN |  | No | Si
01126 | HUMIDIFICADOR - CALENTADOR | VADI MEDICAL TECHNOLOGY CO | VH-1500 | 1500201030104 | ALMACEN |  | No | Si
01128 | HUMIDIFICADOR - CALENTADOR | VADI MEDICAL TECHNOLOGY CO | VH-1500 | 1500201031292 | ALMACEN |  | No | Si
01499 | HUMIDIFICADOR - CALENTADOR | WILAMED | AIRCON GEN2 | 20202010606 | ALMACEN |  | No | Si
01120 | HUMIDIFICADOR - CALENTADOR | VADI MEDICAL TECHNOLOGY CO | VH-1500 | 1500201030166 | ALMACEN |  | No | Si
01493 | HUMIDIFICADOR - CALENTADOR | WILAMED | AIRCON GEN2 | 20202010565 | ALMACEN |  | No | Si
00474 | HUMIDIFICADOR - CALENTADOR | INSPIRED MEDICAL | VHB10A | 2024042784 | ALMACEN |  | No | Si
01489 | HUMIDIFICADOR - CALENTADOR | WILAMED | AIRCON GEN2 | 20202010605 | ALMACEN |  | No | Si
01491 | HUMIDIFICADOR - CALENTADOR | WILAMED | AIRCON GEN2 | 20202010567 | ALMACEN |  | No | Si
01483 | HUMIDIFICADOR - CALENTADOR | WILAMED | AIRCON GEN2 | 20202010560 | ALMACEN |  | No | Si
01485 | HUMIDIFICADOR - CALENTADOR | WILAMED | AIRCON GEN2 | 20202010575 | ALMACEN |  | No | Si
01481 | HUMIDIFICADOR - CALENTADOR | WILAMED | AIRCON GEN2 | 20202010573 | ALMACEN |  | No | Si
01454 | HUMIDIFICADOR - CALENTADOR | WILAMED | AIRCON GEN2 | 20202010609 | ALMACEN |  | No | Si
01461 | HUMIDIFICADOR - CALENTADOR | WILAMED | AIRCON GEN2 | 20202010613 | ALMACEN |  | No | Si
01478 | HUMIDIFICADOR - CALENTADOR | WILAMED | AIRCON GEN2 | 20202010564 | ALMACEN |  | No | Si
01479 | HUMIDIFICADOR - CALENTADOR | WILAMED | AIRCON GEN2 | 20202010600 | ALMACEN |  | No | Si
00949 | HUMIDIFICADOR - CALENTADOR | WUXI JIKE ELECTRONICS | SH330 | 330-2003022 | ALMACEN |  | No | Si
00951 | HUMIDIFICADOR - CALENTADOR | WUXI JIKE ELECTRONICS | SH330 | 330-2003032 | ALMACEN |  | No | Si
00955 | HUMIDIFICADOR - CALENTADOR | WUXI JIKE ELECTRONICS | SH330 | 330-2003028 | ALMACEN |  | No | Si
01942 | HUMIDIFICADOR - CALENTADOR | WILAMED | AIRCON GEN2 | 20212000265 | ALMACEN |  | No | Si
01944 | HUMIDIFICADOR - CALENTADOR | WILAMED | AIRCON GEN2 | 20212000267 | ALMACEN |  | No | Si
01950 | HUMIDIFICADOR - CALENTADOR | WILAMED | AIRCON GEN2 | 20212000239 | ALMACEN |  | No | Si
01946 | HUMIDIFICADOR - CALENTADOR | WILAMED | AIRCON GEN2 | 20212000268 | ALMACEN |  | No | Si
01962 | HUMIDIFICADOR - CALENTADOR | WILAMED | AIRCON GEN2 | 20212000242 | ALMACEN |  | No | Si
01964 | HUMIDIFICADOR - CALENTADOR | WILAMED | AIRCON GEN2 | 20212000270 | ALMACEN |  | No | Si
01966 | HUMIDIFICADOR - CALENTADOR | WILAMED | AIRCON GEN2 | 20212000245 | ALMACEN |  | No | Si
01952 | HUMIDIFICADOR - CALENTADOR | WILAMED | AIRCON GEN2 | 20212000271 | ALMACEN |  | No | Si
00097 | IMPRESORA DE FARMACOS | CANON | PIXMA MG2550S | AFSV50451 | FARMACIA |  | No | Si
02477 | IMPRESORA SISTEMA DE DESCONGELACION DE SANGRE | STAR MICRONICS | SP700 | 226121903060031 | SALA DE MUESTRAS |  | No | Si
02072 | LAMPARA QUIRURGICA | MAQUET | LUCEA 50 | 502182 | FISIOTERAPIA | HOSPITAL ENFERMERA ISABEL ZENDAL - MÓDULO 01 - BAJA - UNIDAD DE ENFERMERÍA 1B - CONTROL ENFERMERIA | No | Si
00167 | LAMPARA QUIRURGICA | MAQUET | LUCEA 50 | 502184 | ALMACEN |  | No | Si
00170 | LAMPARA QUIRURGICA | MAQUET | LUCEA 50 | 502181 | ALMACEN |  | No | Si
00172 | LAMPARA QUIRURGICA | MAQUET | LUCEA 50 | 502183 | ALMACEN |  | No | Si
00156 | LAMPARA QUIRURGICA | MAQUET | LUCEA 100 | 500591 | SALA DE PROCEDIMIENTOS |  | No | Si
02489 | LARINGOSCOPIO DIGITAL | AIRTRAQ | A-390 | M-11652 | ALMACEN |  | No | Si
02490 | LARINGOSCOPIO DIGITAL | AIRTRAQ | A-390 | M-11649 | ALMACEN |  | No | Si
02491 | LARINGOSCOPIO DIGITAL | AIRTRAQ | A-390 | M-11650 | ALMACEN |  | No | Si
02340 | LASER PIEZA DE MANO | ASA LASER | HANDPIECE MLS | A000030952 | FISIOTERAPIA |  | No | Si
02339 | LASERTERAPIA | ASA LASER | M6 | A000030989 | FISIOTERAPIA |  | No | Si
00227 | MANDO GRUA | ARJO HUNTLEIGH | MAXI TWIN | 814222004013 | ALMACEN |  | No | Si
00221 | MANDO GRUA | ARJO HUNTLEIGH | MAXI TWIN | 814222004104 | ALMACEN |  | No | Si
00223 | MANDO GRUA | ARJO HUNTLEIGH | MAXI TWIN | 814222004008 | ALMACEN |  | No | Si
00196 | MANDO GRUA | ARJO HUNTLEIGH | MAXI TWIN | 814222004106 | ALMACEN |  | No | Si
01790 | MANDO GRUA | ARJO HUNTLEIGH | 8560020 | 827742005111 | HOSPITALIZACION |  | No | Si
00198 | MANDO GRUA | ARJO HUNTLEIGH | MAXI TWIN | 814222004012 | HOSPITALIZACION | HOSPITAL ENFERMERA ISABEL ZENDAL - MÓDULO 01 - BAJA - UNIDAD DE ENFERMERÍA 1A - CONTROL ENFERMERIA | No | Si
00219 | MANDO GRUA | ARJO HUNTLEIGH | MAXI TWIN | 814222004003 | FISIOTERAPIA | HOSPITAL ENFERMERA ISABEL ZENDAL - MÓDULO 01 - BAJA - UNIDAD DE ENFERMERÍA 1B - CONTROL ENFERMERIA | No | Si
00215 | MANDO GRUA | ARJO HUNTLEIGH | MAXI TWIN | 814222004007 | HOSPITALIZACION |  | No | Si
00205 | MANDO GRUA | ARJO HUNTLEIGH | MAXI TWIN | 814222004129 | HOSPITALIZACION |  | No | Si
01798 | MANDO GRUA | ARJO HUNTLEIGH | 8560020 | 827742005112 | HOSPITALIZACION |  | No | Si
01800 | MANDO GRUA | ARJO HUNTLEIGH | 8560020 | 827742005103 | HOSPITALIZACION |  | No | Si
01802 | MANDO GRUA | ARJO HUNTLEIGH | 8560020 | 827742005119 | HOSPITALIZACION |  | No | Si
01792 | MANDO GRUA | ARJO HUNTLEIGH | 8560020 | 827742005117 | HOSPITALIZACION |  | No | Si
01804 | MANDO GRUA | ARJO HUNTLEIGH | 8560020 | 827742005116 | HOSPITALIZACION |  | No | Si
00200 | MANDO GRUA | ARJO HUNTLEIGH | MAXI TWIN | 814222004015 | HOSPITALIZACION |  | No | Si
00203 | MANDO GRUA | ARJO HUNTLEIGH | MAXI TWIN | 814222004108 | HOSPITALIZACION | HOSPITAL ENFERMERA ISABEL ZENDAL - MÓDULO 01 - BAJA - UNIDAD DE ENFERMERÍA 1A - CONTROL ENFERMERIA | No | Si
00207 | MANDO GRUA | ARJO HUNTLEIGH | MAXI TWIN | 814222004128 | HOSPITALIZACION |  | No | Si
00209 | MANDO GRUA | ARJO HUNTLEIGH | MAXI TWIN | 814222004127 | HOSPITALIZACION |  | No | Si
00217 | MANDO GRUA | ARJO HUNTLEIGH | MAXI TWIN | 814222004001 | HOSPITALIZACION |  | No | Si
01794 | MANDO GRUA | ARJO HUNTLEIGH | 8560020 | 827742005100 | HOSPITALIZACION |  | No | Si
01796 | MANDO GRUA | ARJO HUNTLEIGH | 8560020 | 827742005099 | HOSPITALIZACION |  | No | Si
00225 | MANDO GRUA | ARJO HUNTLEIGH | MAXI TWIN | 814222004107 | HOSPITALIZACION |  | No | Si
00211 | MANDO GRUA | ARJO HUNTLEIGH | MAXI TWIN | 814222004130 | HOSPITALIZACION |  | No | Si
02451 | MANDO GRUA BIPEDESTADOR | ARJO HUNTLEIGH | HMX977 | 937732105087 | FISIOTERAPIA | HOSPITAL ENFERMERA ISABEL ZENDAL - MÓDULO 01 - BAJA - UNIDAD DE ENFERMERÍA 1B - CONTROL ENFERMERIA | No | Si
02370 | MANIQUI ENTRENAMIENTO RCP | LAERDAL MEDICAL | RCP TRAINER |  | HOSPITAL ISABEL ZENDAL |  | No | Si
01908 | MESA | RADIOLOGIA SA | POLYRAD PREMIUM NET | 20371030 | RAYOS | RAYOS | No | Si
02087 | MESA DE QUIROFANOS | STERIS | SURGINOX-E | 724995154325 | SALA DE PROCEDIMIENTOS |  | No | Si
TAB00001 | MOBILIARIO MEDICO ASISTENCIAL | HUAWEI | MEDIA PAD T3 | WBM4T18B20006441 | HOSPITAL ISABEL ZENDAL |  | No | Si
TAB00002 | MOBILIARIO MEDICO ASISTENCIAL | HUAWEI | MEDIA PAD T3 | WBM4T18807000224 | HOSPITAL ISABEL ZENDAL |  | No | Si
TAB00003 | MOBILIARIO MEDICO ASISTENCIAL | HUAWEI | MEDIA PAD T3 | WBM4T18111000853 | HOSPITAL ISABEL ZENDAL |  | No | Si
TAB00004 | MOBILIARIO MEDICO ASISTENCIAL | HUAWEI | MEDIA PAD T3 | WBM4T17A18001398 | HOSPITAL ISABEL ZENDAL |  | No | Si
TAB00005 | MOBILIARIO MEDICO ASISTENCIAL | HUAWEI | MEDIA PAD T3 | WBM4T18627011392 | HOSPITAL ISABEL ZENDAL |  | No | Si
TAB00006 | MOBILIARIO MEDICO ASISTENCIAL | HUAWEI | MEDIA PAD T3 | WBM4T19430002612 | HOSPITAL ISABEL ZENDAL |  | No | Si
TAB00007 | MOBILIARIO MEDICO ASISTENCIAL | HUAWEI | MEDIA PAD T3 | WBM4T19219001424 | HOSPITAL ISABEL ZENDAL |  | No | Si
TAB00008 | MOBILIARIO MEDICO ASISTENCIAL | HUAWEI | MEDIA PAD T3 | WBM4T18918000290 | HOSPITAL ISABEL ZENDAL |  | No | Si
TAB00009 | MOBILIARIO MEDICO ASISTENCIAL | HUAWEI | MEDIA PAD T3 | WBM4T17829004650 | HOSPITAL ISABEL ZENDAL |  | No | Si
TAB00010 | MOBILIARIO MEDICO ASISTENCIAL | HUAWEI | MEDIA PAD T3 | WBM4T18611000445 | HOSPITAL ISABEL ZENDAL |  | No | Si
TAB00011 | MOBILIARIO MEDICO ASISTENCIAL | HUAWEI | MEDIA PAD T3 | WBM4T18807000089 | HOSPITAL ISABEL ZENDAL |  | No | Si
TAB00012 | MOBILIARIO MEDICO ASISTENCIAL | HUAWEI | MEDIA PAD T3 | WBM4T19430003721 | HOSPITAL ISABEL ZENDAL |  | No | Si
TAB00013 | MOBILIARIO MEDICO ASISTENCIAL | HUAWEI | MEDIA PAD T3 | WBM4T19219001581 | HOSPITAL ISABEL ZENDAL |  | No | Si
TAB00014 | MOBILIARIO MEDICO ASISTENCIAL | HUAWEI | MEDIA PAD T3 | WBM4T18807000217 | HOSPITAL ISABEL ZENDAL |  | No | Si
TAB00015 | MOBILIARIO MEDICO ASISTENCIAL | HUAWEI | MEDIA PAD T3 | WBM4T17921000302 | HOSPITAL ISABEL ZENDAL |  | No | Si
TAB00016 | MOBILIARIO MEDICO ASISTENCIAL | HUAWEI | MEDIA PAD T3 | WBM4T17C14000234 | HOSPITAL ISABEL ZENDAL |  | No | Si
TAB00017 | MOBILIARIO MEDICO ASISTENCIAL | HUAWEI | MEDIA PAD T3 | WBM4T17921000304 | HOSPITAL ISABEL ZENDAL |  | No | Si
TAB00018 | MOBILIARIO MEDICO ASISTENCIAL | HUAWEI | MEDIA PAD T3 | WBMT418B20005718 | HOSPITAL ISABEL ZENDAL |  | No | Si
TAB00019 | MOBILIARIO MEDICO ASISTENCIAL | HUAWEI | MEDIA PAD T3 | WBM4T17A18001408 | HOSPITAL ISABEL ZENDAL |  | No | Si
TAB00020 | MOBILIARIO MEDICO ASISTENCIAL | HUAWEI | MEDIA PAD T3 | WBM4T17C27009199 | HOSPITAL ISABEL ZENDAL |  | No | Si
TAB00021 | MOBILIARIO MEDICO ASISTENCIAL | HUAWEI | MEDIA PAD T3 | WBM4T18B20006422 | HOSPITAL ISABEL ZENDAL |  | No | Si
TAB00022 | MOBILIARIO MEDICO ASISTENCIAL | HUAWEI | MEDIA PAD T3 | WBM4T17B17001245 | HOSPITAL ISABEL ZENDAL |  | No | Si
TAB00023 | MOBILIARIO MEDICO ASISTENCIAL | HUAWEI | MEDIA PAD T3 | WBM4T17713000081 | HOSPITAL ISABEL ZENDAL |  | No | Si
TAB00024 | MOBILIARIO MEDICO ASISTENCIAL | HUAWEI | MEDIA PAD T3 | WBM4T19430003464 | HOSPITAL ISABEL ZENDAL |  | No | Si
TAB00025 | MOBILIARIO MEDICO ASISTENCIAL | HUAWEI | MEDIA PAD T3 | WBM4T17914002939 | HOSPITAL ISABEL ZENDAL |  | No | Si
TAB00026 | MOBILIARIO MEDICO ASISTENCIAL | HUAWEI | MEDIA PAD T3 | IMEI864004033319911 | HOSPITAL ISABEL ZENDAL |  | No | Si
TAB00027 | MOBILIARIO MEDICO ASISTENCIAL | HUAWEI | MEDIA PAD T3 | WBM4T17B17000796 | HOSPITAL ISABEL ZENDAL |  | No | Si
TAB00028 | MOBILIARIO MEDICO ASISTENCIAL | HUAWEI | MEDIA PAD T3 | WBM4T18111003816 | HOSPITAL ISABEL ZENDAL |  | No | Si
TAB00029 | MOBILIARIO MEDICO ASISTENCIAL | HUAWEI | MEDIA PAD T3 | WBM4T17A18001413 | HOSPITAL ISABEL ZENDAL |  | No | Si
TAB00030 | MOBILIARIO MEDICO ASISTENCIAL | HUAWEI | MEDIA PAD T3 | WBM4T17C27009107 | HOSPITAL ISABEL ZENDAL |  | No | Si
TAB00031 | MOBILIARIO MEDICO ASISTENCIAL | HUAWEI | MEDIA PAD T3 | WBM4T17713000071 | HOSPITAL ISABEL ZENDAL |  | No | Si
TAB00032 | MOBILIARIO MEDICO ASISTENCIAL | HUAWEI | MEDIA PAD T3 | 1WBM4T7914002411 | HOSPITAL ISABEL ZENDAL |  | No | Si
TAB00033 | MOBILIARIO MEDICO ASISTENCIAL | HUAWEI | MEDIA PAD T3 | WBM4T17C27009116 | HOSPITAL ISABEL ZENDAL |  | No | Si
TAB00034 | MOBILIARIO MEDICO ASISTENCIAL | HUAWEI | MEDIA PAD T3 | WBM4T19430003700 | HOSPITAL ISABEL ZENDAL |  | No | Si
TAB00035 | MOBILIARIO MEDICO ASISTENCIAL | HUAWEI | MEDIA PAD T3 | WBM4T119329000468 | HOSPITAL ISABEL ZENDAL |  | No | Si
TAB00036 | MOBILIARIO MEDICO ASISTENCIAL | HUAWEI | MEDIA PAD T3 | WBM4T17616001081 | HOSPITAL ISABEL ZENDAL |  | No | Si
TAB00037 | MOBILIARIO MEDICO ASISTENCIAL | HUAWEI | MEDIA PAD T3 | WBM4T17713000076 | HOSPITAL ISABEL ZENDAL |  | No | Si
TAB00038 | MOBILIARIO MEDICO ASISTENCIAL | HUAWEI | MEDIA PAD T3 | WBM4T17616000998 | HOSPITAL ISABEL ZENDAL |  | No | Si
TAB00039 | MOBILIARIO MEDICO ASISTENCIAL | HUAWEI | MEDIA PAD T3 | WBM4T17B17001224 | HOSPITAL ISABEL ZENDAL |  | No | Si
TAB00040 | MOBILIARIO MEDICO ASISTENCIAL | HUAWEI | MEDIA PAD T3 | IMEI864004032852854 | HOSPITAL ISABEL ZENDAL |  | No | Si
TAB00041 | MOBILIARIO MEDICO ASISTENCIAL | HUAWEI | MEDIA PAD T3 | WBM4T17713000025 | HOSPITAL ISABEL ZENDAL |  | No | Si
TAB00042 | MOBILIARIO MEDICO ASISTENCIAL | HUAWEI | MEDIA PAD T3 | WBM4T17A11000820 | HOSPITAL ISABEL ZENDAL |  | No | Si
TAB00043 | MOBILIARIO MEDICO ASISTENCIAL | HUAWEI | MEDIA PAD T3 | WBM4T17914002686 | HOSPITAL ISABEL ZENDAL |  | No | Si
TAB00044 | MOBILIARIO MEDICO ASISTENCIAL | HUAWEI | MEDIA PAD T3 | WBM4T18918000255 | HOSPITAL ISABEL ZENDAL |  | No | Si
TAB00045 | MOBILIARIO MEDICO ASISTENCIAL | HUAWEI | MEDIA PAD T3 | WBM4T17921000240 | HOSPITAL ISABEL ZENDAL |  | No | Si
TAB00046 | MOBILIARIO MEDICO ASISTENCIAL | HUAWEI | MEDIA PAD T3 | WBM4T17C27009195 | HOSPITAL ISABEL ZENDAL |  | No | Si
TAB00047 | MOBILIARIO MEDICO ASISTENCIAL | HUAWEI | MEDIA PAD T3 | WBM4T17A18001377 | HOSPITAL ISABEL ZENDAL |  | No | Si
TAB00048 | MOBILIARIO MEDICO ASISTENCIAL | HUAWEI | MEDIA PAD T3 | WBM4T17C27009101 | HOSPITAL ISABEL ZENDAL |  | No | Si
TAB00050 | MOBILIARIO MEDICO ASISTENCIAL | HUAWEI | MEDIA PAD T3 | WBM4T17B17000779 | HOSPITAL ISABEL ZENDAL |  | No | Si
TAB00049 | MOBILIARIO MEDICO ASISTENCIAL | HUAWEI | MEDIA PAD T3 | WBM4T19430004086 | HOSPITAL ISABEL ZENDAL |  | No | Si
TAB00051 | MOBILIARIO MEDICO ASISTENCIAL | HUAWEI | MEDIA PAD T3 | WBM4T17B17000738 | HOSPITAL ISABEL ZENDAL |  | No | Si
TAB00052 | MOBILIARIO MEDICO ASISTENCIAL | HUAWEI | MEDIA PAD T3 | WBM4T19430003822 | HOSPITAL ISABEL ZENDAL |  | No | Si
TAB00053 | MOBILIARIO MEDICO ASISTENCIAL | HUAWEI | MEDIA PAD T3 | WBM4T17713000063 | HOSPITAL ISABEL ZENDAL |  | No | Si
TAB00054 | MOBILIARIO MEDICO ASISTENCIAL | HUAWEI | MEDIA PAD T3 | WBM4T17A11000826 | HOSPITAL ISABEL ZENDAL |  | No | Si
TAB00055 | MOBILIARIO MEDICO ASISTENCIAL | HUAWEI | MEDIA PAD T3 | WBM4T18111000703 | HOSPITAL ISABEL ZENDAL |  | No | Si
TAB00056 | MOBILIARIO MEDICO ASISTENCIAL | HUAWEI | MEDIA PAD T3 | IMEI8934011362017103204 | HOSPITAL ISABEL ZENDAL |  | No | Si
TAB00057 | MOBILIARIO MEDICO ASISTENCIAL | HUAWEI | MEDIA PAD T3 | IMEI8934011362017103212 | HOSPITAL ISABEL ZENDAL |  | No | Si
TAB00058 | MOBILIARIO MEDICO ASISTENCIAL | HUAWEI | MEDIA PAD T3 | IMEI8934011362017103428 | HOSPITAL ISABEL ZENDAL |  | No | Si
TAB00059 | MOBILIARIO MEDICO ASISTENCIAL | HUAWEI | MEDIA PAD T3 | IMEI8934011362017103410 | HOSPITAL ISABEL ZENDAL |  | No | Si
TAB00060 | MOBILIARIO MEDICO ASISTENCIAL | HUAWEI | MEDIA PAD T3 | IMEI8934011362017103402 | HOSPITAL ISABEL ZENDAL |  | No | Si
TAB00061 | MOBILIARIO MEDICO ASISTENCIAL | HUAWEI | MEDIA PAD T3 | IMEI8934011362017103394 | HOSPITAL ISABEL ZENDAL |  | No | Si
TAB00062 | MOBILIARIO MEDICO ASISTENCIAL | HUAWEI | MEDIA PAD T3 | IMEI8934011362017103386 | HOSPITAL ISABEL ZENDAL |  | No | Si
TAB00063 | MOBILIARIO MEDICO ASISTENCIAL | HUAWEI | MEDIA PAD T3 | IMEI8934011362017103758 | HOSPITAL ISABEL ZENDAL |  | No | Si
TAB00064 | MOBILIARIO MEDICO ASISTENCIAL | HUAWEI | MEDIA PAD T3 | IMEI8934011362017103303 | HOSPITAL ISABEL ZENDAL |  | No | Si
TAB00065 | MOBILIARIO MEDICO ASISTENCIAL | HUAWEI | MEDIA PAD T3 | IMEI8934011362017103295 | HOSPITAL ISABEL ZENDAL |  | No | Si
TAB00066 | MOBILIARIO MEDICO ASISTENCIAL | HUAWEI | MEDIA PAD T3 | IMEI8934011362017103329 | HOSPITAL ISABEL ZENDAL |  | No | Si
TAB00067 | MOBILIARIO MEDICO ASISTENCIAL | HUAWEI | MEDIA PAD T3 | IMEI8934011362017103311 | HOSPITAL ISABEL ZENDAL |  | No | Si
TAB00068 | MOBILIARIO MEDICO ASISTENCIAL | HUAWEI | MEDIA PAD T3 | IMEI8934011362017103741 | HOSPITAL ISABEL ZENDAL |  | No | Si
TAB00069 | MOBILIARIO MEDICO ASISTENCIAL | HUAWEI | MEDIA PAD T3 | IMEI8934011362017103733 | HOSPITAL ISABEL ZENDAL |  | No | Si
TAB00070 | MOBILIARIO MEDICO ASISTENCIAL | HUAWEI | MEDIA PAD T3 | IMEI8934011362017103725 | HOSPITAL ISABEL ZENDAL |  | No | Si
TAB00071 | MOBILIARIO MEDICO ASISTENCIAL | HUAWEI | MEDIA PAD T3 | IMEI8934011362017103717 | HOSPITAL ISABEL ZENDAL |  | No | Si
TAB00072 | MOBILIARIO MEDICO ASISTENCIAL | HUAWEI | MEDIA PAD T3 | IMEI8934011362017103287 | HOSPITAL ISABEL ZENDAL |  | No | Si
TAB00073 | MOBILIARIO MEDICO ASISTENCIAL | HUAWEI | MEDIA PAD T3 | IMEI8934011362017103683 | HOSPITAL ISABEL ZENDAL |  | No | Si
TAB00074 | MOBILIARIO MEDICO ASISTENCIAL | HUAWEI | MEDIA PAD T3 | IMEI8934011362017103691 | HOSPITAL ISABEL ZENDAL |  | No | Si
TAB00075 | MOBILIARIO MEDICO ASISTENCIAL | HUAWEI | MEDIA PAD T3 | IMEI8934011362017103709 | HOSPITAL ISABEL ZENDAL |  | No | Si
02452 | MODULO BATERIA BIPEDESTADOR | ARJO HUNTLEIGH | BATTERY SARA PLUS | A0050212454334 | FISIOTERAPIA | HOSPITAL ENFERMERA ISABEL ZENDAL - MÓDULO 01 - BAJA - UNIDAD DE ENFERMERÍA 1B - CONTROL ENFERMERIA | No | Si
02453 | MODULO BATERIA BIPEDESTADOR | ARJO HUNTLEIGH | BATTERY SARA PLUS | A0050212454333 | FISIOTERAPIA | HOSPITAL ENFERMERA ISABEL ZENDAL - MÓDULO 01 - BAJA - UNIDAD DE ENFERMERÍA 1B - CONTROL ENFERMERIA | No | Si
00110 | MONITOR | GENERAL ELECTRIC | G1500197 | 091125037 | ALMACEN |  | No | Si
02438 | MONITOR | MAQUET | CRITICAL CARE AB (6885293) | 449690032 | ALMACEN |  | No | Si
01578 | MONITOR | MAQUET | CRITICAL CARE AB (6885293) | 446338034 | ALMACEN |  | No | Si
01580 | MONITOR | MAQUET | CRITICAL CARE AB (6885293) | 449929005 | ALMACEN |  | No | Si
01582 | MONITOR | MAQUET | CRITICAL CARE AB (6885293) | 446339051 | ALMACEN |  | No | Si
01594 | MONITOR | MAQUET | CRITICAL CARE AB (6885293) | 446339069 | ALMACEN |  | No | Si
01881 | MONITOR | MAQUET | CRITICAL CARE AB (6885293) | 447002018 | ALMACEN |  | No | Si
01882 | MONITOR | MAQUET | CRITICAL CARE AB (6885293) | 447002073 | ALMACEN |  | No | Si
01885 | MONITOR | MAQUET | CRITICAL CARE AB (6885293) | 447002003 | ALMACEN |  | No | Si
01887 | MONITOR | MAQUET | CRITICAL CARE AB (6885293) | 447002008 | ALMACEN |  | No | Si
01889 | MONITOR | MAQUET | CRITICAL CARE AB (6885293) | 447002007 | ALMACEN |  | No | Si
01891 | MONITOR | MAQUET | CRITICAL CARE AB (6885293) | 447003089 | ALMACEN |  | No | Si
01893 | MONITOR | MAQUET | CRITICAL CARE AB (6885293) | 447002029 | ALMACEN |  | No | Si
01897 | MONITOR | MAQUET | CRITICAL CARE AB (6885293) | 447002004 | ALMACEN |  | No | Si
01899 | MONITOR | MAQUET | CRITICAL CARE AB (6885293) | 451919010 | ALMACEN |  | No | Si
00470 | MONITOR | MAQUET | CRITICAL CARE AB (6885293) | 446339070 | ALMACEN |  | No | Si
00398 | MONITOR | YUWELL | HS15 | 2004080051 | ALMACEN |  | No | Si
00401 | MONITOR | YUWELL | HS15 | 2004080275 | ALMACEN |  | No | Si
00404 | MONITOR | YUWELL | HS15 | 2004080495 | ALMACEN |  | No | Si
00407 | MONITOR | YUWELL | HS15 | 2004080153 | ALMACEN |  | No | Si
00364 | MONITOR | YUWELL | HS15 | 2004090007 | ALMACEN |  | No | Si
00367 | MONITOR | YUWELL | HS15 | 2004080477 | ALMACEN |  | No | Si
00371 | MONITOR | YUWELL | HS15 | 2004090030 | ALMACEN |  | No | Si
00374 | MONITOR | YUWELL | HS15 | 2004080166 | ALMACEN |  | No | Si
00377 | MONITOR | YUWELL | HS15 | 2004080160 | ALMACEN |  | No | Si
00380 | MONITOR | YUWELL | HS15 | 2004080241 | ALMACEN |  | No | Si
00383 | MONITOR | YUWELL | HS15 | 2004090090 | ALMACEN |  | No | Si
00386 | MONITOR | YUWELL | HS15 | 2004080043 | ALMACEN |  | No | Si
00389 | MONITOR | YUWELL | HS15 | 2004090003 | ALMACEN |  | No | Si
00392 | MONITOR | YUWELL | HS15 | 2004090014 | ALMACEN |  | No | Si
00395 | MONITOR | YUWELL | HS15 | 2004080185 | ALMACEN |  | No | Si
00259 | MONITOR | GENERAL ELECTRIC | G1500197 | 91125396 | ALMACEN |  | No | Si
00116 | MONITOR | GENERAL ELECTRIC | G1500197 | 091125051 | ALMACEN |  | No | Si
00190 | MONITOR | MAQUET | CRITICAL CARE AB (6885293) | 450527018 | ALMACEN |  | No | Si
00104 | MONITOR | GENERAL ELECTRIC | G1500197 | 091125437 | ALMACEN |  | No | Si
00161 | MONITOR | GENERAL ELECTRIC | G1500197 | 091125391 | ALMACEN |  | No | Si
02109 | MONITOR | MAQUET | REF. 6885293 | 449929065 | ALMACEN |  | No | Si
02111 | MONITOR | MAQUET | REF. 6885293 | 449929079 | ALMACEN |  | No | Si
00298 | MONITOR | MAQUET | CRITICAL CARE AB (6885293) | 449929063 | ALMACEN |  | No | Si
00113 | MONITOR | GENERAL ELECTRIC | G1500197 | 091125054 | ALMACEN |  | No | Si
00107 | MONITOR | GENERAL ELECTRIC | G1500197 | 091125047 | ALMACEN |  | No | Si
01912 | MONITOR CPU | EIZO | FLESCSN EV245U | 23213050 | RAYOS | RAYOS | No | Si
01639 | MONITOR DE CONSTANTES VITALES | WELCH ALLYN | CONNEX SPOT MONITOR (91)75ME-2 | (21)100015704820 | ALMACEN |  | No | Si
01664 | MONITOR DE CONSTANTES VITALES | WELCH ALLYN | CONNEX SPOT MONITOR (91)75ME-2 | 100049424220 | ALMACEN |  | No | Si
00016 | MONITOR DE CONSTANTES VITALES | WELCH ALLYN | CONNEX SPOT MONITOR (91)75RE | (21)100079093620 | ALMACEN |  | No | Si
00067 | MONITOR DE CONSTANTES VITALES | WELCH ALLYN | CONNEX SPOT MONITOR (91)75RE | (21)100078823620 | ALMACEN |  | No | Si
01714 | MONITOR DE CONSTANTES VITALES | WELCH ALLYN | CONNEX SPOT MONITOR (91)75ME-2 | (21)100091624620 | ALMACEN |  | No | Si
01716 | MONITOR DE CONSTANTES VITALES | WELCH ALLYN | CONNEX SPOT MONITOR (91)75ME-2 | (21)100091194620 | ALMACEN |  | No | Si
01722 | MONITOR DE CONSTANTES VITALES | WELCH ALLYN | CONNEX SPOT MONITOR (91)75ME-2 | (21)100091664620 | ALMACEN |  | No | Si
01724 | MONITOR DE CONSTANTES VITALES | WELCH ALLYN | CONNEX SPOT MONITOR (91)75ME-2 | (21)100091784620 | ALMACEN |  | No | Si
01726 | MONITOR DE CONSTANTES VITALES | WELCH ALLYN | CONNEX SPOT MONITOR (91)75ME-2 | (21)100015544820 | ALMACEN |  | No | Si
01728 | MONITOR DE CONSTANTES VITALES | WELCH ALLYN | CONNEX SPOT MONITOR (91)75ME-2 | (21)100015374820 | ALMACEN |  | No | Si
01732 | MONITOR DE CONSTANTES VITALES | WELCH ALLYN | CONNEX SPOT MONITOR (91)75ME-2 | (21)100091464620 | ALMACEN |  | No | Si
01734 | MONITOR DE CONSTANTES VITALES | WELCH ALLYN | CONNEX SPOT MONITOR (91)75ME-2 | (21)100091424620 | ALMACEN |  | No | Si
01736 | MONITOR DE CONSTANTES VITALES | WELCH ALLYN | CONNEX SPOT MONITOR (91)75ME-2 | (21)100091444620 | ALMACEN |  | No | Si
01738 | MONITOR DE CONSTANTES VITALES | WELCH ALLYN | CONNEX SPOT MONITOR (91)75ME-2 | (21)100091484620 | ALMACEN |  | No | Si
01708 | MONITOR DE CONSTANTES VITALES | WELCH ALLYN | CONNEX SPOT MONITOR (91)75ME-2 | (21)100091804620 | ALMACEN |  | No | Si
01767 | MONITOR DE CONSTANTES VITALES | WELCH ALLYN | CONNEX SPOT MONITOR (91)75ME-2 | (21)100091614620 | ALMACEN |  | No | Si
01769 | MONITOR DE CONSTANTES VITALES | WELCH ALLYN | CONNEX SPOT MONITOR (91)75ME-2 | (21)100091064620 | ALMACEN |  | No | Si
01771 | MONITOR DE CONSTANTES VITALES | WELCH ALLYN | CONNEX SPOT MONITOR (91)75ME-2 | (21)100015394820 | ALMACEN |  | No | Si
01773 | MONITOR DE CONSTANTES VITALES | WELCH ALLYN | CONNEX SPOT MONITOR (91)75ME-2 | (21)100015594820 | ALMACEN |  | No | Si
00627 | MONITOR DE CONSTANTES VITALES | WELCH ALLYN | CONNEX SPOT MONITOR (91)75RE | (21)100062873520 | FISIOTERAPIA | HOSPITAL ENFERMERA ISABEL ZENDAL - MÓDULO 01 - BAJA - UNIDAD DE ENFERMERÍA 1B - CONTROL ENFERMERIA | No | Si
01710 | MONITOR DE CONSTANTES VITALES | WELCH ALLYN | CONNEX SPOT MONITOR (91)75ME-2 | (21)100091704620 | DIRECCION |  | No | Si
01777 | MONITOR DE CONSTANTES VITALES | WELCH ALLYN | CONNEX SPOT MONITOR (91)75ME-2 | (21)100091514620 | FISIOTERAPIA |  | No | Si
01779 | MONITOR DE CONSTANTES VITALES | WELCH ALLYN | CONNEX SPOT MONITOR (91)75ME-2 | (21)100091554620 | FISIOTERAPIA |  | No | Si
01780 | MONITOR DE CONSTANTES VITALES | WELCH ALLYN | CONNEX SPOT MONITOR (91)75ME-2 | (21)100091494620 | FISIOTERAPIA |  | No | Si
01782 | MONITOR DE CONSTANTES VITALES | WELCH ALLYN | CONNEX SPOT MONITOR (91)75ME-2 | (21)100091544620 | FISIOTERAPIA |  | No | Si
01785 | MONITOR DE CONSTANTES VITALES | WELCH ALLYN | CONNEX SPOT MONITOR (91)75ME-2 | (21)100091504620 | FISIOTERAPIA |  | No | Si
01786 | MONITOR DE CONSTANTES VITALES | WELCH ALLYN | CONNEX SPOT MONITOR (91)75ME-2 | (21)100015634820 | FISIOTERAPIA |  | No | Si
01837 | MONITOR DE CONSTANTES VITALES | WELCH ALLYN | CONNEX SPOT MONITOR (91)75ME-2 | (21)100015484820 | FISIOTERAPIA |  | No | Si
01839 | MONITOR DE CONSTANTES VITALES | WELCH ALLYN | CONNEX SPOT MONITOR (91)75ME-2 | (21)100091054620 | FISIOTERAPIA |  | No | Si
01841 | MONITOR DE CONSTANTES VITALES | WELCH ALLYN | CONNEX SPOT MONITOR (91)75ME-2 | (21)100015494820 | FISIOTERAPIA |  | No | Si
01843 | MONITOR DE CONSTANTES VITALES | WELCH ALLYN | CONNEX SPOT MONITOR (91)75ME-2 | (21)100091174620 | FISIOTERAPIA |  | No | Si
01845 | MONITOR DE CONSTANTES VITALES | WELCH ALLYN | CONNEX SPOT MONITOR (91)75ME-2 | (21)100015414820 | FISIOTERAPIA |  | No | Si
01847 | MONITOR DE CONSTANTES VITALES | WELCH ALLYN | CONNEX SPOT MONITOR (91)75ME-2 | (21)100015574820 | FISIOTERAPIA |  | No | Si
01849 | MONITOR DE CONSTANTES VITALES | WELCH ALLYN | CONNEX SPOT MONITOR (91)75ME-2 | (21)100015684820 | FISIOTERAPIA |  | No | Si
01851 | MONITOR DE CONSTANTES VITALES | WELCH ALLYN | CONNEX SPOT MONITOR (91)75ME-2 | (21)100091074620 | FISIOTERAPIA |  | No | Si
01853 | MONITOR DE CONSTANTES VITALES | WELCH ALLYN | CONNEX SPOT MONITOR (91)75ME-2 | (21)100091724620 | FISIOTERAPIA |  | No | Si
01855 | MONITOR DE CONSTANTES VITALES | WELCH ALLYN | CONNEX SPOT MONITOR (91)75ME-2 | (21)100091604620 | FISIOTERAPIA |  | No | Si
01857 | MONITOR DE CONSTANTES VITALES | WELCH ALLYN | CONNEX SPOT MONITOR (91)75ME-2 | (21)100091474620 | FISIOTERAPIA |  | No | Si
01858 | MONITOR DE CONSTANTES VITALES | WELCH ALLYN | CONNEX SPOT MONITOR (91)75ME-2 | (21)100015724820 | FISIOTERAPIA |  | No | Si
01860 | MONITOR DE CONSTANTES VITALES | WELCH ALLYN | CONNEX SPOT MONITOR (91)75ME-2 | (21)100015424820 | FISIOTERAPIA |  | No | Si
01862 | MONITOR DE CONSTANTES VITALES | WELCH ALLYN | CONNEX SPOT MONITOR (91)75ME-2 | (21)100015464820 | FISIOTERAPIA |  | No | Si
01865 | MONITOR DE CONSTANTES VITALES | WELCH ALLYN | CONNEX SPOT MONITOR (91)75ME-2 | (21)100091534620 | FISIOTERAPIA |  | No | Si
01666 | MONITOR DE CONSTANTES VITALES | WELCH ALLYN | CONNEX SPOT MONITOR (91)75ME | (21)100090954620 | FISIOTERAPIA |  | No | Si
01670 | MONITOR DE CONSTANTES VITALES | WELCH ALLYN | CONNEX SPOT MONITOR (91)75ME-2 | (21)100015384820 | FISIOTERAPIA |  | No | Si
01672 | MONITOR DE CONSTANTES VITALES | WELCH ALLYN | CONNEX SPOT MONITOR (91)75ME-2 | (21)100091674620 | FISIOTERAPIA |  | No | Si
01668 | MONITOR DE CONSTANTES VITALES | WELCH ALLYN | CONNEX SPOT MONITOR (91)75ME | (21)100091524620 | HOSPITAL ISABEL ZENDAL |  | No | Si
01660 | MONITOR DE CONSTANTES VITALES | WELCH ALLYN | CONNEX SPOT MONITOR (91)75ME-2 | (21)100049554220 | HOSPITAL ISABEL ZENDAL |  | No | Si
00085 | MONITOR DE CONSTANTES VITALES | WELCH ALLYN | CONNEX SPOT MONITOR (91)75RE | (21)100062573520 | HOSPITALIZACION |  | No | Si
00055 | MONITOR DE CONSTANTES VITALES | WELCH ALLYN | CONNEX SPOT MONITOR (91)75RE | (21)100061723520 | HOSPITALIZACION |  | No | Si
00049 | MONITOR DE CONSTANTES VITALES | WELCH ALLYN | CONNEX SPOT MONITOR (91)75RE | (21)100079113620 | HOSPITALIZACION |  | No | Si
00036 | MONITOR DE CONSTANTES VITALES | WELCH ALLYN | CONNEX SPOT MONITOR (91)75RE | (21)100062143520 | HOSPITALIZACION |  | No | Si
00027 | MONITOR DE CONSTANTES VITALES | WELCH ALLYN | CONNEX SPOT MONITOR (91)75RE | (21)100079173620 | HOSPITALIZACION | HOSPITAL ENFERMERA ISABEL ZENDAL - MÓDULO 01 - BAJA - UNIDAD DE ENFERMERÍA 1A - CONTROL ENFERMERIA | No | Si
00010 | MONITOR DE CONSTANTES VITALES | WELCH ALLYN | CONNEX SPOT MONITOR (91)75RE | (21)100008153920 | HOSPITALIZACION |  | No | Si
00623 | MONITOR DE CONSTANTES VITALES | WELCH ALLYN | CONNEX SPOT MONITOR (91)75RE | (21)100079373620 | HOSPITALIZACION |  | No | Si
00591 | MONITOR DE CONSTANTES VITALES | WELCH ALLYN | CONNEX SPOT MONITOR (91)75RE | (21)100061633520 | HOSPITALIZACION |  | No | Si
00360 | MONITOR DE CONSTANTES VITALES | WELCH ALLYN | CONNEX SPOT MONITOR (91)75RE | (21)100061833520 | HOSPITALIZACION |  | No | Si
00348 | MONITOR DE CONSTANTES VITALES | WELCH ALLYN | CONNEX SPOT MONITOR (91)75RE | (21)100062683520 | HOSPITALIZACION |  | No | Si
00340 | MONITOR DE CONSTANTES VITALES | WELCH ALLYN | CONNEX SPOT MONITOR (91)75RE | (21)100062693520 | FISIOTERAPIA | HOSPITAL ENFERMERA ISABEL ZENDAL - MÓDULO 01 - BAJA - UNIDAD DE ENFERMERÍA 1B - CONTROL ENFERMERIA | No | Si
00336 | MONITOR DE CONSTANTES VITALES | WELCH ALLYN | CONNEX SPOT MONITOR (91)75RE | (21)100063073520 | HOSPITALIZACION |  | No | Si
00628 | MONITOR DE CONSTANTES VITALES | WELCH ALLYN | CONNEX SPOT MONITOR (91)75RE | (21)100062973520 | HOSPITALIZACION | HOSPITAL ENFERMERA ISABEL ZENDAL - MÓDULO 01 - BAJA - UNIDAD DE ENFERMERÍA 1A - CONTROL ENFERMERIA | No | Si
00235 | MONITOR DE CONSTANTES VITALES | WELCH ALLYN | CONNEX SPOT MONITOR (91)75RE | (21)100079013620 | HOSPITALIZACION |  | No | Si
00088 | MONITOR DE CONSTANTES VITALES | WELCH ALLYN | CONNEX SPOT MONITOR (91)75RE | (21)100062333520 | HOSPITALIZACION |  | No | Si
01556 | MONITOR DE CONSTANTES VITALES | WELCH ALLYN | CONNEX SPOT MONITOR (91)75CE | (21)100071172720 | HOSPITALIZACION |  | No | Si
00091 | MONITOR DE CONSTANTES VITALES | WELCH ALLYN | CONNEX SPOT MONITOR (91)75RE | (21)100079053620 | HOSPITALIZACION | HOSPITAL ENFERMERA ISABEL ZENDAL - MÓDULO 01 - BAJA - UNIDAD DE ENFERMERÍA 1A - CONTROL ENFERMERIA | No | Si
00244 | MONITOR DE CONSTANTES VITALES | WELCH ALLYN | CONNEX SPOT MONITOR (91)75RE | (21)100061923520 | HOSPITALIZACION |  | No | Si
01539 | MONITOR DE CONSTANTES VITALES | WELCH ALLYN | CONNEX SPOT MONITOR (91)75CE | (21)100039362520 | HOSPITALIZACION | HOSPITAL ENFERMERA ISABEL ZENDAL - MÓDULO 01 - BAJA - UNIDAD DE ENFERMERÍA 1E - CONTROL ENFERMERIA | No | Si
00597 | MONITOR DE CONSTANTES VITALES | WELCH ALLYN | CONNEX SPOT MONITOR (91)75RE | (21)100063013520 | HOSPITALIZACION | HOSPITAL ENFERMERA ISABEL ZENDAL - MÓDULO 01 - BAJA - UNIDAD DE ENFERMERÍA 1A - CONTROL ENFERMERIA | No | Si
00342 | MONITOR DE CONSTANTES VITALES | WELCH ALLYN | CONNEX SPOT MONITOR (91)75RE | (21)100061673520 | HOSPITALIZACION |  | No | Si
00033 | MONITOR DE CONSTANTES VITALES | WELCH ALLYN | CONNEX SPOT MONITOR (91)75RE | (21)100062013520 | HOSPITALIZACION | HOSPITAL ENFERMERA ISABEL ZENDAL - MÓDULO 01 - BAJA - UNIDAD DE ENFERMERÍA 1E - CONTROL ENFERMERIA | No | Si
00001 | MONITOR DE CONSTANTES VITALES | WELCH ALLYN | CONNEX SPOT MONITOR (91)75RE | (21)100079183620 | HOSPITALIZACION | HOSPITAL ENFERMERA ISABEL ZENDAL - MÓDULO 01 - BAJA - UNIDAD DE ENFERMERÍA 1E - CONTROL ENFERMERIA | No | Si
00002 | MONITOR DE CONSTANTES VITALES | WELCH ALLYN | CONNEX SPOT MONITOR (91)75RE | (21)100062323520 | HOSPITALIZACION | HOSPITAL ENFERMERA ISABEL ZENDAL - MÓDULO 01 - BAJA - UNIDAD DE ENFERMERÍA 1E - CONTROL ENFERMERIA | No | Si
00052 | MONITOR DE CONSTANTES VITALES | WELCH ALLYN | CONNEX SPOT MONITOR (91)75RE | (21)100062553520 | HOSPITALIZACION | HOSPITAL ENFERMERA ISABEL ZENDAL - MÓDULO 01 - BAJA - UNIDAD DE ENFERMERÍA 1A - CONTROL ENFERMERIA | No | Si
00044 | MONITOR DE CONSTANTES VITALES | WELCH ALLYN | CONNEX SPOT MONITOR (91)75RE | (21)100078443620 | HOSPITALIZACION | HOSPITAL ENFERMERA ISABEL ZENDAL - MÓDULO 01 - BAJA - UNIDAD DE ENFERMERÍA 1E - CONTROL ENFERMERIA | No | Si
00593 | MONITOR DE CONSTANTES VITALES | WELCH ALLYN | CONNEX SPOT MONITOR (91)75RE | (21)100061843520 | HOSPITALIZACION |  | No | Si
00082 | MONITOR DE CONSTANTES VITALES | WELCH ALLYN | CONNEX SPOT MONITOR (91)75RE | (21)100079143620 | HOSPITALIZACION |  | No | Si
00058 | MONITOR DE CONSTANTES VITALES | WELCH ALLYN | CONNEX SPOT MONITOR (91)75RE | (21)100061893520 | HOSPITALIZACION |  | No | Si
00047 | MONITOR DE CONSTANTES VITALES | WELCH ALLYN | CONNEX SPOT MONITOR (91)75RE | (21)100062523520 | HOSPITALIZACION |  | No | Si
00064 | MONITOR DE CONSTANTES VITALES | WELCH ALLYN | CONNEX SPOT MONITOR (91)75RE | (21)100079123620 | HOSPITALIZACION |  | No | Si
00350 | MONITOR DE CONSTANTES VITALES | WELCH ALLYN | CONNEX SPOT MONITOR (91)75RE | (21)100062613520 | HOSPITALIZACION |  | No | Si
01457 | MONITOR DE CONSTANTES VITALES | WELCH ALLYN | CONNEX SPOT MONITOR (91)75CE | (21)100070742720 | HOSPITALIZACION |  | No | Si
00025 | MONITOR DE CONSTANTES VITALES | WELCH ALLYN | CONNEX SPOT MONITOR (91)75RE | (21)100061803520 | HOSPITALIZACION |  | No | Si
00061 | MONITOR DE CONSTANTES VITALES | WELCH ALLYN | CONNEX SPOT MONITOR (91)75RE | (21)100008013920 | HOSPITALIZACION |  | No | Si
00039 | MONITOR DE CONSTANTES VITALES | WELCH ALLYN | CONNEX SPOT MONITOR (91)75RE | (21)100079283620 | HOSPITALIZACION |  | No | Si
01718 | MONITOR DE CONSTANTES VITALES | WELCH ALLYN | CONNEX SPOT MONITOR (91)75ME-2 | (21)100091144620 | HOSPITALIZACION |  | No | Si
01545 | MONITOR DE CONSTANTES VITALES | WELCH ALLYN | CONNEX SPOT MONITOR (91)75CE | (21)100071082720 | HOSPITALIZACION |  | No | Si
01548 | MONITOR DE CONSTANTES VITALES | WELCH ALLYN | CONNEX SPOT MONITOR (91)75CE | (21)100071282720 | FISIOTERAPIA | HOSPITAL ENFERMERA ISABEL ZENDAL - MÓDULO 01 - BAJA - UNIDAD DE ENFERMERÍA 1B - CONTROL ENFERMERIA | No | Si
01551 | MONITOR DE CONSTANTES VITALES | WELCH ALLYN | CONNEX SPOT MONITOR (91)75CE | (21)100071182720 | HOSPITALIZACION |  | No | Si
01553 | MONITOR DE CONSTANTES VITALES | WELCH ALLYN | CONNEX SPOT MONITOR (91)75CE | (21)100071032720 | FISIOTERAPIA | HOSPITAL ENFERMERA ISABEL ZENDAL - MÓDULO 01 - BAJA - UNIDAD DE ENFERMERÍA 1B - CONTROL ENFERMERIA | No | Si
01637 | MONITOR DE CONSTANTES VITALES | WELCH ALLYN | CONNEX SPOT MONITOR (91)75ME-2 | (21)100091224620 | HOSPITALIZACION |  | No | Si
01633 | MONITOR DE CONSTANTES VITALES | WELCH ALLYN | CONNEX SPOT MONITOR (91)75ME-2 | (21)100091794620 | HOSPITALIZACION |  | No | Si
01542 | MONITOR DE CONSTANTES VITALES | WELCH ALLYN | CONNEX SPOT MONITOR (91)75CE | (21)100071072720 | HOSPITALIZACION |  | No | Si
01503 | MONITOR DE CONSTANTES VITALES | WELCH ALLYN | CONNEX SPOT MONITOR (91)75CE | (21)100071252720 | HOSPITALIZACION |  | No | Si
00356 | MONITOR DE CONSTANTES VITALES | WELCH ALLYN | CONNEX SPOT MONITOR (91)75RE | (21)100062723520 | FISIOTERAPIA | HOSPITAL ENFERMERA ISABEL ZENDAL - MÓDULO 01 - BAJA - UNIDAD DE ENFERMERÍA 1B - CONTROL ENFERMERIA | No | Si
00358 | MONITOR DE CONSTANTES VITALES | WELCH ALLYN | CONNEX SPOT MONITOR (91)75RE | (21)100062563520 | HOSPITALIZACION |  | No | Si
00354 | MONITOR DE CONSTANTES VITALES | WELCH ALLYN | CONNEX SPOT MONITOR (91)75RE | (21)100062803520 | HOSPITALIZACION |  | No | Si
00338 | MONITOR DE CONSTANTES VITALES | WELCH ALLYN | CONNEX SPOT MONITOR (91)75RE | (21)100082323620 | HOSPITALIZACION |  | No | Si
00344 | MONITOR DE CONSTANTES VITALES | WELCH ALLYN | CONNEX SPOT MONITOR (91)75RE | (21)100061883520 | HOSPITALIZACION |  | No | Si
00346 | MONITOR DE CONSTANTES VITALES | WELCH ALLYN | CONNEX SPOT MONITOR (91)75RE | (21)100062483520 | HOSPITALIZACION |  | No | Si
02107 | MONITOR DE CONSTANTES VITALES | WELCH ALLYN | CONNEX SPOT MONITOR (91)75RE | 100078933620 | HOSPITALIZACION |  | No | Si
PDTEZ0036 | MONITOR DE CONSTANTES VITALES | WELCH ALLYN | CONNEX SPOT MONITOR (91)75ME-2 | (21)100015434820 | HOSPITALIZACION |  | No | Si
PDTEZ0037 | MONITOR DE CONSTANTES VITALES | WELCH ALLYN | CONNEX SPOT MONITOR (91)75ME-2 | (21)100015584820 | HOSPITALIZACION |  | No | Si
PDTEZ0038 | MONITOR DE CONSTANTES VITALES | WELCH ALLYN | CONNEX SPOT MONITOR (91)75ME-2 | (21)100015694820 | HOSPITALIZACION |  | No | Si
00076 | MONITOR DE CONSTANTES VITALES | WELCH ALLYN | CONNEX SPOT MONITOR (91)75RE | (21)100061973520 | HOSPITALIZACION |  | No | Si
00030 | MONITOR DE CONSTANTES VITALES | WELCH ALLYN | CONNEX SPOT MONITOR (91)75RE | (21)100062163520 | HOSPITALIZACION |  | No | Si
00241 | MONITOR DE CONSTANTES VITALES | WELCH ALLYN | CONNEX SPOT MONITOR (91)75RE | (21)100062123520 | HOSPITALIZACION |  | No | Si
00238 | MONITOR DE CONSTANTES VITALES | WELCH ALLYN | CONNEX SPOT MONITOR (91)75RE | (21)100063123520 | HOSPITALIZACION |  | No | Si
00073 | MONITOR DE CONSTANTES VITALES | WELCH ALLYN | CONNEX SPOT MONITOR (91)75RE | (21)100062893520 | HOSPITALIZACION |  | No | Si
00079 | MONITOR DE CONSTANTES VITALES | WELCH ALLYN | CONNEX SPOT MONITOR (91)75RE | (21)100062833520 | FISIOTERAPIA | HOSPITAL ENFERMERA ISABEL ZENDAL - MÓDULO 01 - BAJA - UNIDAD DE ENFERMERÍA 1B - CONTROL ENFERMERIA | No | Si
00070 | MONITOR DE CONSTANTES VITALES | WELCH ALLYN | CONNEX SPOT MONITOR (91)75RE | (21)100062043520 | HOSPITALIZACION |  | No | Si
00041 | MONITOR DE CONSTANTES VITALES | WELCH ALLYN | CONNEX SPOT MONITOR (91)75RE | (21)100062443520 | HOSPITALIZACION |  | No | Si
00013 | MONITOR DE CONSTANTES VITALES | WELCH ALLYN | CONNEX SPOT MONITOR (91)75RE | (21)100082353620 | HOSPITALIZACION |  | No | Si
00019 | MONITOR DE CONSTANTES VITALES | WELCH ALLYN | CONNEX SPOT MONITOR (91)75RE | (21)100063103520 | HOSPITALIZACION |  | No | Si
00022 | MONITOR DE CONSTANTES VITALES | WELCH ALLYN | CONNEX SPOT MONITOR (91)75RE | (21)100062433520 | HOSPITALIZACION |  | No | Si
00007 | MONITOR DE CONSTANTES VITALES | WELCH ALLYN | CONNEX SPOT MONITOR (91)75RE | (21)100062623520 | HOSPITALIZACION |  | No | Si
00228 | MONITOR DE CONSTANTES VITALES | WELCH ALLYN | CONNEX SPOT MONITOR (91)75RE | (21)100079253620 | RAYOS | RAYOS | No | Si
01642 | MONITOR DE CONSTANTES VITALES | WELCH ALLYN | CONNEX SPOT MONITOR (91)75ME-2 | (21)100015474820 | SALA DE PROCEDIMIENTOS |  | No | Si
01730 | MONITOR DE CONSTANTES VITALES | WELCH ALLYN | CONNEX SPOT MONITOR (91)75ME-2 | (21)100015614820 | SALUD LABORAL |  | No | Si
00096 | MONITOR DE FARMACOS | HANNSPREE | HSG1311+ | 9382A3HT00817 | FARMACIA |  | No | Si
00187 | MONITOR EQUIPO DIALISIS | FRESENIUS MEDICAL | 658642 | 9MTA2612 | ALMACEN |  | No | Si
00188 | MONITOR EQUIPO DIALISIS | FRESENIUS MEDICAL | MULTIFILTRATE | 9FTG2762 | ALMACEN |  | No | Si
00320 | MONITOR EQUIPO DIALISIS | FRESENIUS MEDICAL |  | 9MTA2610 | ALMACEN |  | No | Si
BMB 00776 | MONITOR ESTIMULACION CEREBRAL | FRESENIUS | CONOX QM7000-M ES | 24840950 | ALMACEN |  | No | Si
BMB 00777 | MONITOR ESTIMULACION CEREBRAL | FRESENIUS | CONOX QM7000-M ES | 24840948 | ALMACEN |  | No | Si
BMB 00795 | MONITOR ESTIMULACION CEREBRAL | FRESENIUS | CONOX QM7000-M ES | 2450377 | ALMACEN |  | No | Si
BMB 00774 | MONITOR ESTIMULACION CEREBRAL | FRESENIUS | CONOX QM7000-M ES | 24570357 | HOSPITAL ISABEL ZENDAL |  | No | Si
BMB 00648 | MONITOR ESTIMULACION CEREBRAL | FRESENIUS | CONOX QM7000-M ES | 24390030 | HOSPITAL ISABEL ZENDAL |  | No | Si
BMB 00653 | MONITOR ESTIMULACION CEREBRAL | FRESENIUS | CONOX QM7000-M ES | 24390035 | HOSPITAL ISABEL ZENDAL |  | No | Si
BMB 00654 | MONITOR ESTIMULACION CEREBRAL | FRESENIUS | CONOX QM7000-M ES | 24390036 | HOSPITAL ISABEL ZENDAL |  | No | Si
BMB 00659 | MONITOR ESTIMULACION CEREBRAL | FRESENIUS | CONOX QM7000-M ES | 24480152 | HOSPITAL ISABEL ZENDAL |  | No | Si
BMB 00651 | MONITOR ESTIMULACION CEREBRAL | FRESENIUS | CONOX QM7000-M ES | 24390033 | HOSPITAL ISABEL ZENDAL |  | No | Si
BMB 00652 | MONITOR ESTIMULACION CEREBRAL | FRESENIUS | CONOX QM7000-M ES | 24390034 | HOSPITAL ISABEL ZENDAL |  | No | Si
BMB 00665 | MONITOR ESTIMULACION CEREBRAL | FRESENIUS | CONOX QM7000-M ES | 24570305 | HOSPITAL ISABEL ZENDAL |  | No | Si
BMB 00657 | MONITOR ESTIMULACION CEREBRAL | FRESENIUS | CONOX QM7000-M ES | 24480149 | HOSPITAL ISABEL ZENDAL |  | No | Si
BMB 00658 | MONITOR ESTIMULACION CEREBRAL | FRESENIUS | CONOX QM7000-M ES | 24480151 | HOSPITAL ISABEL ZENDAL |  | No | Si
BMB 00672 | MONITOR ESTIMULACION CEREBRAL | FRESENIUS | CONOX QM7000-M ES | 24570368 | HOSPITAL ISABEL ZENDAL |  | No | Si
BMB 00650 | MONITOR ESTIMULACION CEREBRAL | FRESENIUS | CONOX QM7000-M ES | 24390032 | HOSPITAL ISABEL ZENDAL |  | No | Si
BMB 00663 | MONITOR ESTIMULACION CEREBRAL | FRESENIUS | CONOX QM7000-M ES | 24540221 | HOSPITAL ISABEL ZENDAL |  | No | Si
BMB 00664 | MONITOR ESTIMULACION CEREBRAL | FRESENIUS | CONOX QM7000-M ES | 24540222 | HOSPITAL ISABEL ZENDAL |  | No | Si
BMB 00677 | MONITOR ESTIMULACION CEREBRAL | FRESENIUS | CONOX QM7000-M ES | 24570373 | HOSPITAL ISABEL ZENDAL |  | No | Si
BMB 00655 | MONITOR ESTIMULACION CEREBRAL | FRESENIUS | CONOX QM7000-M ES | 24390037 | HOSPITAL ISABEL ZENDAL |  | No | Si
BMB 00656 | MONITOR ESTIMULACION CEREBRAL | FRESENIUS | CONOX QM7000-M ES | 24480148 | HOSPITAL ISABEL ZENDAL |  | No | Si
BMB 00669 | MONITOR ESTIMULACION CEREBRAL | FRESENIUS | CONOX QM7000-M ES | 24570354 | HOSPITAL ISABEL ZENDAL |  | No | Si
BMB 00684 | MONITOR ESTIMULACION CEREBRAL | FRESENIUS | CONOX QM7000-M ES | 24570396 | HOSPITAL ISABEL ZENDAL |  | No | Si
BMB 00661 | MONITOR ESTIMULACION CEREBRAL | FRESENIUS | CONOX QM7000-M ES | 24480155 | HOSPITAL ISABEL ZENDAL |  | No | Si
BMB 00662 | MONITOR ESTIMULACION CEREBRAL | FRESENIUS | CONOX QM7000-M ES | 24540220 | HOSPITAL ISABEL ZENDAL |  | No | Si
BMB 00675 | MONITOR ESTIMULACION CEREBRAL | FRESENIUS | CONOX QM7000-M ES | 24570371 | HOSPITAL ISABEL ZENDAL |  | No | Si
BMB 00676 | MONITOR ESTIMULACION CEREBRAL | FRESENIUS | CONOX QM7000-M ES | 24570372 | HOSPITAL ISABEL ZENDAL |  | No | Si
BMB 00689 | MONITOR ESTIMULACION CEREBRAL | FRESENIUS | CONOX QM7000-M ES | 24840906 | HOSPITAL ISABEL ZENDAL |  | No | Si
BMB 00681 | MONITOR ESTIMULACION CEREBRAL | FRESENIUS | CONOX QM7000-M ES | 24570391 | HOSPITAL ISABEL ZENDAL |  | No | Si
BMB 00682 | MONITOR ESTIMULACION CEREBRAL | FRESENIUS | CONOX QM7000-M ES | 24570392 | HOSPITAL ISABEL ZENDAL |  | No | Si
BMB 00673 | MONITOR ESTIMULACION CEREBRAL | FRESENIUS | CONOX QM7000-M ES | 24570369 | HOSPITAL ISABEL ZENDAL |  | No | Si
BMB 00674 | MONITOR ESTIMULACION CEREBRAL | FRESENIUS | CONOX QM7000-M ES | 24570370 | HOSPITAL ISABEL ZENDAL |  | No | Si
BMB 00688 | MONITOR ESTIMULACION CEREBRAL | FRESENIUS | CONOX QM7000-M ES | 24840905 | HOSPITAL ISABEL ZENDAL |  | No | Si
BMB 00679 | MONITOR ESTIMULACION CEREBRAL | FRESENIUS | CONOX QM7000-M ES | 24570375 | HOSPITAL ISABEL ZENDAL |  | No | Si
BMB 00685 | MONITOR ESTIMULACION CEREBRAL | FRESENIUS | CONOX QM7000-M ES | 24840886 | HOSPITAL ISABEL ZENDAL |  | No | Si
BMB 00686 | MONITOR ESTIMULACION CEREBRAL | FRESENIUS | CONOX QM7000-M ES | 24840887 | HOSPITAL ISABEL ZENDAL |  | No | Si
BMB 00691 | MONITOR ESTIMULACION CEREBRAL | FRESENIUS | CONOX QM7000-M ES | 24840914 | HOSPITAL ISABEL ZENDAL |  | No | Si
02441 | MONITOR MULTIPARAMETRICO | PULSION MEDICAL | PiCCO2 | B098500080 | ALMACEN |  | No | Si
01521 | MONITOR MULTIPARAMETRICO | DRAGER | VISTA 120 | VGSMN0080 | ALMACEN |  | No | Si
01250 | MONITOR MULTIPARAMETRICO | BISTOS | BT-740 | DFL40175 | ALMACEN |  | No | Si
01251 | MONITOR MULTIPARAMETRICO | BISTOS | BT-740 | DFL10033 | ALMACEN |  | No | Si
01252 | MONITOR MULTIPARAMETRICO | BISTOS | BT-740 | DFL20023 | ALMACEN |  | No | Si
01253 | MONITOR MULTIPARAMETRICO | BISTOS | BT-740 | DFL20063 | ALMACEN |  | No | Si
01243 | MONITOR MULTIPARAMETRICO | BISTOS | BT-740 | DLF40029 | ALMACEN |  | No | Si
01244 | MONITOR MULTIPARAMETRICO | BISTOS | BT-740 | DFL20049 | ALMACEN |  | No | Si
01246 | MONITOR MULTIPARAMETRICO | BISTOS | BT-740 | DFL40163 | ALMACEN |  | No | Si
01247 | MONITOR MULTIPARAMETRICO | BISTOS | BT-740 | DFL40074 | ALMACEN |  | No | Si
01257 | MONITOR MULTIPARAMETRICO | BISTOS | BT-740 | DFL40144 | ALMACEN |  | No | Si
01259 | MONITOR MULTIPARAMETRICO | BISTOS | BT-740 | DFL40047 | ALMACEN |  | No | Si
01518 | MONITOR MULTIPARAMETRICO | DRAGER | VISTA 120 | VGSMN0087 | ALMACEN |  | No | Si
01514 | MONITOR MULTIPARAMETRICO | DRAGER | VISTA 120 | VGSMN0228 | ALMACEN |  | No | Si
01523 | MONITOR MULTIPARAMETRICO | DRAGER | VISTA 120 | VGSMM0137 | ALMACEN |  | No | Si
01704 | MONITOR MULTIPARAMETRICO | BISTOS | BT-740 | DFL40115 | ALMACEN |  | No | Si
01706 | MONITOR MULTIPARAMETRICO | BISTOS | BT-740 | DFL40166 | ALMACEN |  | No | Si
01707 | MONITOR MULTIPARAMETRICO | BISTOS | BT-740 | DLF40099 | ALMACEN |  | No | Si
01504 | MONITOR MULTIPARAMETRICO | DRAGER | VISTA 120 | VGSMM0126 | ALMACEN |  | No | Si
01505 | MONITOR MULTIPARAMETRICO | DRAGER | VISTA 120 | VGSMM0139 | ALMACEN |  | No | Si
01509 | MONITOR MULTIPARAMETRICO | DRAGER | VISTA 120 | VGSMN0217 | ALMACEN |  | No | Si
00289 | MONITOR MULTIPARAMETRICO | DRAGER | VISTA 120 | VGSMN0117 | ALMACEN |  | No | Si
00305 | MONITOR MULTIPARAMETRICO | DRAGER | VISTA 120 | VGSMN0030 | ALMACEN |  | No | Si
00255 | MONITOR MULTIPARAMETRICO | DRAGER | VISTA 120 | VGSMN0224 | ALMACEN |  | No | Si
00149 | MONITOR MULTIPARAMETRICO | DRAGER | VISTA 120 | VGSMN005 | ALMACEN |  | No | Si
00184 | MONITOR MULTIPARAMETRICO | BISTOS | BT-740 | DFL40078 | ALMACEN |  | No | Si
00186 | MONITOR MULTIPARAMETRICO | DRAGER | VISTA 120 | VGSMN0108 | ALMACEN |  | No | Si
01532 | MONITOR MULTIPARAMETRICO | DRAGER | VISTA 120 | VGSMM0144 | ALMACEN |  | No | Si
01536 | MONITOR MULTIPARAMETRICO | DRAGER | VISTA 120 | VGSMN0144 | ALMACEN |  | No | Si
01537 | MONITOR MULTIPARAMETRICO | DRAGER | VISTA 120 | VGSMN0230 | ALMACEN |  | No | Si
01538 | MONITOR MULTIPARAMETRICO | DRAGER | VISTA 120 | VGSMN0003 | ALMACEN |  | No | Si
01628 | MONITOR MULTIPARAMETRICO | BISTOS | BT-740 | DLF40130 | ALMACEN |  | No | Si
01630 | MONITOR MULTIPARAMETRICO | BISTOS | BT-740 | DFL20065 | ALMACEN |  | No | Si
00160 | MONITOR MULTIPARAMETRICO | DRAGER | VISTA 120 | VGSMN0012 | ALMACEN |  | No | Si
00174 | MONITOR MULTIPARAMETRICO | DRAGER | VISTA 120 | VGSMN0082 | ALMACEN |  | No | Si
00102 | MONITOR MULTIPARAMETRICO | DRAGER | VISTA 120 | VGSMN0054 | ALMACEN |  | No | Si
00108 | MONITOR MULTIPARAMETRICO | DRAGER | VISTA 120 | VGSMN0210 | ALMACEN |  | No | Si
00114 | MONITOR MULTIPARAMETRICO | DRAGER | VISTA 120 | VGSMN0219 | ALMACEN |  | No | Si
00105 | MONITOR MULTIPARAMETRICO | DRAGER | VISTA 120 | VGSMN0109 | ALMACEN |  | No | Si
00111 | MONITOR MULTIPARAMETRICO | DRAGER | VISTA 120 | VGSMM0289 | ALMACEN |  | No | Si
00267 | MONITOR MULTIPARAMETRICO | DRAGER | VISTA 120 | VGSMM0291 | ALMACEN |  | No | Si
00260 | MONITOR MULTIPARAMETRICO | DRAGER | VISTA 120 | VGSMN0101 | ALMACEN |  | No | Si
02049 | MONITOR MULTIPARAMETRICO | MINDRAY | uMEC12 | KQ-11060458 | HOSPITAL ISABEL ZENDAL |  | No | Si
02050 | MONITOR MULTIPARAMETRICO | MINDRAY | uMEC12 | KQ-11060448 | HOSPITAL ISABEL ZENDAL |  | No | Si
02051 | MONITOR MULTIPARAMETRICO | MINDRAY | uMEC12 | KQ-11060467 | HOSPITAL ISABEL ZENDAL |  | No | Si
02027 | MONITOR MULTIPARAMETRICO | MINDRAY | uMEC12 | KQ-11060460 | HOSPITAL ISABEL ZENDAL |  | No | Si
02028 | MONITOR MULTIPARAMETRICO | MINDRAY | uMEC12 | KQ-11060451 | HOSPITAL ISABEL ZENDAL |  | No | Si
02029 | MONITOR MULTIPARAMETRICO | MINDRAY | uMEC12 | KQ-11060469 | HOSPITAL ISABEL ZENDAL |  | No | Si
02030 | MONITOR MULTIPARAMETRICO | MINDRAY | uMEC12 | KQ-11060455 | HOSPITAL ISABEL ZENDAL |  | No | Si
02031 | MONITOR MULTIPARAMETRICO | MINDRAY | uMEC12 | KQ-11060457 | HOSPITAL ISABEL ZENDAL |  | No | Si
02032 | MONITOR MULTIPARAMETRICO | MINDRAY | uMEC12 | KQ-11060456 | HOSPITAL ISABEL ZENDAL |  | No | Si
02033 | MONITOR MULTIPARAMETRICO | MINDRAY | uMEC12 | KQ-11060445 | HOSPITAL ISABEL ZENDAL |  | No | Si
02034 | MONITOR MULTIPARAMETRICO | MINDRAY | uMEC12 | KQ-11060463 | HOSPITAL ISABEL ZENDAL |  | No | Si
02041 | MONITOR MULTIPARAMETRICO | MINDRAY | uMEC12 | KQ-11060447 | HOSPITAL ISABEL ZENDAL |  | No | Si
02042 | MONITOR MULTIPARAMETRICO | MINDRAY | uMEC12 | KQ-11060461 | HOSPITAL ISABEL ZENDAL |  | No | Si
02043 | MONITOR MULTIPARAMETRICO | MINDRAY | uMEC12 | KQ-11060454 | HOSPITAL ISABEL ZENDAL |  | No | Si
02044 | MONITOR MULTIPARAMETRICO | MINDRAY | uMEC12 | KQ-11060471 | HOSPITAL ISABEL ZENDAL |  | No | Si
02045 | MONITOR MULTIPARAMETRICO | MINDRAY | uMEC12 | KQ-11060452 | HOSPITAL ISABEL ZENDAL |  | No | Si
02046 | MONITOR MULTIPARAMETRICO | MINDRAY | uMEC12 | KQ-11060453 | HOSPITAL ISABEL ZENDAL |  | No | Si
02047 | MONITOR MULTIPARAMETRICO | MINDRAY | uMEC12 | KQ-11060446 | HOSPITAL ISABEL ZENDAL |  | No | Si
02048 | MONITOR MULTIPARAMETRICO | MINDRAY | uMEC12 | KQ-11060459 | HOSPITAL ISABEL ZENDAL |  | No | Si
01254 | MONITOR MULTIPARAMETRICO | BISTOS | BT-740 | DFL90002 | HOSPITAL ISABEL ZENDAL |  | No | Si
02014 | MONITOR MULTIPARAMETRICO | MINDRAY | uMEC12 | KQ-11060464 | HOSPITAL ISABEL ZENDAL |  | No | Si
02015 | MONITOR MULTIPARAMETRICO | MINDRAY | uMEC12 | KQ-11060475 | HOSPITAL ISABEL ZENDAL |  | No | Si
02016 | MONITOR MULTIPARAMETRICO | MINDRAY | uMEC12 | KQ-11060472 | HOSPITAL ISABEL ZENDAL |  | No | Si
02017 | MONITOR MULTIPARAMETRICO | MINDRAY | uMEC12 | KQ-11060473 | HOSPITAL ISABEL ZENDAL |  | No | Si
02018 | MONITOR MULTIPARAMETRICO | MINDRAY | uMEC12 | KQ-11060444 | HOSPITAL ISABEL ZENDAL |  | No | Si
02019 | MONITOR MULTIPARAMETRICO | MINDRAY | uMEC12 | KQ-11060449 | HOSPITAL ISABEL ZENDAL |  | No | Si
02020 | MONITOR MULTIPARAMETRICO | MINDRAY | uMEC12 | KQ-11060474 | HOSPITAL ISABEL ZENDAL |  | No | Si
02021 | MONITOR MULTIPARAMETRICO | MINDRAY | uMEC12 | KQ-11060462 | HOSPITAL ISABEL ZENDAL |  | No | Si
02022 | MONITOR MULTIPARAMETRICO | MINDRAY | uMEC12 | KQ-11060468 | HOSPITAL ISABEL ZENDAL |  | No | Si
02023 | MONITOR MULTIPARAMETRICO | MINDRAY | uMEC12 | KQ-11060470 | HOSPITAL ISABEL ZENDAL |  | No | Si
02024 | MONITOR MULTIPARAMETRICO | MINDRAY | uMEC12 | KQ-11060466 | HOSPITAL ISABEL ZENDAL |  | No | Si
02025 | MONITOR MULTIPARAMETRICO | MINDRAY | uMEC12 | KQ-11060465 | HOSPITAL ISABEL ZENDAL |  | No | Si
02026 | MONITOR MULTIPARAMETRICO | MINDRAY | uMEC12 | KQ-11060450 | HOSPITAL ISABEL ZENDAL |  | No | Si
01047 | MONITOR MULTIPARAMETRICO | BISTOS | BT-740 | DFL40068 | HOSPITALIZACION |  | No | Si
01048 | MONITOR MULTIPARAMETRICO | BISTOS | BT-740 | DFL40127 | HOSPITALIZACION |  | No | Si
01032 | MONITOR MULTIPARAMETRICO | BISTOS | BT-740 | DFL40135 | HOSPITALIZACION |  | No | Si
01020 | MONITOR MULTIPARAMETRICO | BISTOS | BT-740 | DLF20060 | HOSPITALIZACION |  | No | Si
01029 | MONITOR MULTIPARAMETRICO | BISTOS | BT-740 | DFL40152 | HOSPITALIZACION |  | No | Si
01013 | MONITOR MULTIPARAMETRICO | BISTOS | BT-740 | DFL10039 | HOSPITALIZACION | HOSPITAL ENFERMERA ISABEL ZENDAL - MÓDULO 01 - BAJA - UNIDAD DE ENFERMERÍA 1A - CONTROL ENFERMERIA | No | Si
01019 | MONITOR MULTIPARAMETRICO | BISTOS | BT-740 | DFL40139 | HOSPITALIZACION |  | No | Si
01004 | MONITOR MULTIPARAMETRICO | BISTOS | BT-740 | DFL10046 | HOSPITALIZACION | HOSPITAL ENFERMERA ISABEL ZENDAL - MÓDULO 01 - BAJA - UNIDAD DE ENFERMERÍA 1A - CONTROL ENFERMERIA | No | Si
01462 | MONITOR MULTIPARAMETRICO | BISTOS | BT-740 | DFL40096 | HOSPITALIZACION |  | No | Si
01616 | MONITOR MULTIPARAMETRICO | MINDRAY | ePM12 | AC6-0B011047 | HOSPITALIZACION |  | No | Si
01617 | MONITOR MULTIPARAMETRICO | MINDRAY | ePM12 | AC6-0B011029 | HOSPITALIZACION |  | No | Si
01618 | MONITOR MULTIPARAMETRICO | MINDRAY | ePM12 | AC6-0B011020 | HOSPITALIZACION |  | No | Si
01619 | MONITOR MULTIPARAMETRICO | MINDRAY | ePM12 | AC6-0B011032 | HOSPITALIZACION |  | No | Si
01620 | MONITOR MULTIPARAMETRICO | MINDRAY | ePM12 | AC6-0B011033 | HOSPITALIZACION |  | No | Si
01621 | MONITOR MULTIPARAMETRICO | MINDRAY | ePM12 | AC6-0B011046 | HOSPITALIZACION |  | No | Si
01610 | MONITOR MULTIPARAMETRICO | MINDRAY | ePM12 | AC6-0B011040 | HOSPITALIZACION |  | No | Si
01611 | MONITOR MULTIPARAMETRICO | MINDRAY | ePM12 | AC6-0B011024 | HOSPITALIZACION |  | No | Si
01612 | MONITOR MULTIPARAMETRICO | MINDRAY | ePM12 | AC6-0B011030 | HOSPITALIZACION |  | No | Si
01613 | MONITOR MULTIPARAMETRICO | MINDRAY | ePM12 | AC6-0B011021 | HOSPITALIZACION |  | No | Si
01614 | MONITOR MULTIPARAMETRICO | MINDRAY | ePM12 | AC6-0B011041 | HOSPITALIZACION |  | No | Si
01615 | MONITOR MULTIPARAMETRICO | MINDRAY | ePM12 | AC6-0B011050 | HOSPITALIZACION |  | No | Si
01606 | MONITOR MULTIPARAMETRICO | MINDRAY | ePM12 | AC6-0B011048 | HOSPITALIZACION |  | No | Si
01607 | MONITOR MULTIPARAMETRICO | MINDRAY | ePM12 | AC6-0B011027 | HOSPITALIZACION |  | No | Si
01608 | MONITOR MULTIPARAMETRICO | MINDRAY | ePM12 | AC6-0B011022 | HOSPITALIZACION |  | No | Si
01609 | MONITOR MULTIPARAMETRICO | MINDRAY | ePM12 | AC6-0B011051 | HOSPITALIZACION |  | No | Si
01680 | MONITOR MULTIPARAMETRICO | BISTOS | BT-740 | DFL40126 | HOSPITALIZACION |  | No | Si
01014 | MONITOR MULTIPARAMETRICO | BISTOS | BT-740 | DFL40058 | HOSPITALIZACION |  | No | Si
01050 | MONITOR MULTIPARAMETRICO | BISTOS | BT-740 | DLF20068 | HOSPITALIZACION | HOSPITAL ENFERMERA ISABEL ZENDAL - MÓDULO 01 - BAJA - UNIDAD DE ENFERMERÍA 1E - CONTROL ENFERMERIA | No | Si
01053 | MONITOR MULTIPARAMETRICO | BISTOS | BT-740 | DFL40077 | HOSPITALIZACION |  | No | Si
01329 | MONITOR MULTIPARAMETRICO | BISTOS | BT-740 | DFL40073 | HOSPITALIZACION |  | No | Si
01330 | MONITOR MULTIPARAMETRICO | BISTOS | BT-740 | DFL20054 | HOSPITALIZACION |  | No | Si
01061 | MONITOR MULTIPARAMETRICO | BISTOS | BT-740 | DFL40086 | HOSPITALIZACION |  | No | Si
01059 | MONITOR MULTIPARAMETRICO | BISTOS | BT-740 | DFL20024 | HOSPITALIZACION |  | No | Si
01686 | MONITOR MULTIPARAMETRICO | BISTOS | BT-740 | DFL30042 | HOSPITALIZACION |  | No | Si
01687 | MONITOR MULTIPARAMETRICO | BISTOS | BT-740 | DFL30060 | HOSPITALIZACION |  | No | Si
01688 | MONITOR MULTIPARAMETRICO | BISTOS | BT-740 | DFL30027 | HOSPITALIZACION |  | No | Si
01689 | MONITOR MULTIPARAMETRICO | BISTOS | BT-740 | DFL30043 | HOSPITALIZACION |  | No | Si
01681 | MONITOR MULTIPARAMETRICO | BISTOS | BT-740 | DFL20073 | HOSPITALIZACION |  | No | Si
01682 | MONITOR MULTIPARAMETRICO | BISTOS | BT-740 | DFL40032 | HOSPITALIZACION |  | No | Si
01683 | MONITOR MULTIPARAMETRICO | BISTOS | BT-740 | DLF20046 | HOSPITALIZACION |  | No | Si
01684 | MONITOR MULTIPARAMETRICO | BISTOS | BT-740 | DFL40106 | HOSPITALIZACION |  | No | Si
01685 | MONITOR MULTIPARAMETRICO | BISTOS | BT-740 | DLF40036 | HOSPITALIZACION |  | No | Si
01674 | MONITOR MULTIPARAMETRICO | BISTOS | BT-740 | DLF40110 | HOSPITALIZACION |  | No | Si
01675 | MONITOR MULTIPARAMETRICO | BISTOS | BT-740 | DFL40084 | HOSPITALIZACION |  | No | Si
01676 | MONITOR MULTIPARAMETRICO | BISTOS | BT-740 | DFL30065 | HOSPITALIZACION |  | No | Si
01677 | MONITOR MULTIPARAMETRICO | BISTOS | BT-740 | DFL40178 | HOSPITALIZACION |  | No | Si
01678 | MONITOR MULTIPARAMETRICO | BISTOS | BT-740 | DFL20021 | HOSPITALIZACION |  | No | Si
01679 | MONITOR MULTIPARAMETRICO | BISTOS | BT-740 | DFL40061 | HOSPITALIZACION |  | No | Si
01629 | MONITOR MULTIPARAMETRICO | BISTOS | BT-740 | DFL40111 | HOSPITALIZACION |  | No | Si
01574 | MONITOR MULTIPARAMETRICO | BISTOS | BT-740 | DFL40053 | HOSPITALIZACION |  | No | Si
01763 | MONITOR MULTIPARAMETRICO | BISTOS | BT-740 | DFL40169 | HOSPITALIZACION |  | No | Si
01764 | MONITOR MULTIPARAMETRICO | BISTOS | BT-740 | DFL40157 | HOSPITALIZACION |  | No | Si
01765 | MONITOR MULTIPARAMETRICO | BISTOS | BT-740 | DFL40057 | HOSPITALIZACION |  | No | Si
01766 | MONITOR MULTIPARAMETRICO | BISTOS | BT-740 | DFL40137 | HOSPITALIZACION |  | No | Si
01753 | MONITOR MULTIPARAMETRICO | BISTOS | BT-740 | DFL10034 | HOSPITALIZACION |  | No | Si
01754 | MONITOR MULTIPARAMETRICO | BISTOS | BT-740 | DFL40122 | HOSPITALIZACION |  | No | Si
01755 | MONITOR MULTIPARAMETRICO | BISTOS | BT-740 | DFL40179 | HOSPITALIZACION |  | No | Si
01760 | MONITOR MULTIPARAMETRICO | BISTOS | BT-740 | DFL40141 | HOSPITALIZACION |  | No | Si
01761 | MONITOR MULTIPARAMETRICO | BISTOS | BT-740 | DFL40046 | HOSPITALIZACION |  | No | Si
01762 | MONITOR MULTIPARAMETRICO | BISTOS | BT-740 | DFL40107 | HOSPITALIZACION |  | No | Si
01750 | MONITOR MULTIPARAMETRICO | BISTOS | BT-740 | DFL40119 | HOSPITALIZACION |  | No | Si
01751 | MONITOR MULTIPARAMETRICO | BISTOS | BT-740 | DFL40118 | HOSPITALIZACION |  | No | Si
01752 | MONITOR MULTIPARAMETRICO | BISTOS | BT-740 | DFL20020 | HOSPITALIZACION |  | No | Si
01255 | MONITOR MULTIPARAMETRICO | BISTOS | BT-740 | DFL40142 | HOSPITALIZACION |  | No | Si
01258 | MONITOR MULTIPARAMETRICO | BISTOS | BT-740 | DFL20064 | HOSPITALIZACION |  | No | Si
01474 | MONITOR MULTIPARAMETRICO | BISTOS | BT-740 | DFL40041 | HOSPITALIZACION |  | No | Si
01475 | MONITOR MULTIPARAMETRICO | BISTOS | BT-740 | DFL10040 | HOSPITALIZACION |  | No | Si
01476 | MONITOR MULTIPARAMETRICO | BISTOS | BT-740 | DFL40177 | HOSPITALIZACION |  | No | Si
01245 | MONITOR MULTIPARAMETRICO | BISTOS | BT-740 | DFL20018 | HOSPITALIZACION |  | No | Si
01248 | MONITOR MULTIPARAMETRICO | BISTOS | BT-740 | DFL40049 | HOSPITALIZACION |  | No | Si
01469 | MONITOR MULTIPARAMETRICO | BISTOS | BT-740 | DFL40168 | HOSPITALIZACION |  | No | Si
01473 | MONITOR MULTIPARAMETRICO | BISTOS | BT-740 | DFL40060 | HOSPITALIZACION |  | No | Si
01741 | MONITOR MULTIPARAMETRICO | BISTOS | BT-740 | DFL40132 | HOSPITALIZACION |  | No | Si
01742 | MONITOR MULTIPARAMETRICO | BISTOS | BT-740 | DFL40131 | HOSPITALIZACION |  | No | Si
01743 | MONITOR MULTIPARAMETRICO | BISTOS | BT-740 | DFL40162 | HOSPITALIZACION |  | No | Si
01744 | MONITOR MULTIPARAMETRICO | BISTOS | BT-740 | DFL10022 | HOSPITALIZACION |  | No | Si
01745 | MONITOR MULTIPARAMETRICO | BISTOS | BT-740 | DLF40037 | HOSPITALIZACION |  | No | Si
01701 | MONITOR MULTIPARAMETRICO | BISTOS | BT-740 | DLF40079 | HOSPITALIZACION |  | No | Si
01702 | MONITOR MULTIPARAMETRICO | BISTOS | BT-740 | DFL40138 | HOSPITALIZACION |  | No | Si
01703 | MONITOR MULTIPARAMETRICO | BISTOS | BT-740 | DFL40063 | HOSPITALIZACION |  | No | Si
01705 | MONITOR MULTIPARAMETRICO | BISTOS | BT-740 | DFL40121 | HOSPITALIZACION |  | No | Si
01747 | MONITOR MULTIPARAMETRICO | BISTOS | BT-740 | DFL40034 | HOSPITALIZACION |  | No | Si
01748 | MONITOR MULTIPARAMETRICO | BISTOS | BT-740 | DFL20057 | HOSPITALIZACION |  | No | Si
00352 | MONITOR MULTIPARAMETRICO | WELCH ALLYN | CONNEX SPOT MONITOR | (21)100078933620 | HOSPITALIZACION |  | No | Si
01249 | MONITOR MULTIPARAMETRICO | BISTOS | BT-740 | DFL20052 | HOSPITALIZACION |  | No | Si
01749 | MONITOR MULTIPARAMETRICO | BISTOS | BT-740 | DFL40054 | HOSPITALIZACION |  | No | Si
01700 | MONITOR MULTIPARAMETRICO | BISTOS | BT-740 | DFL40028 | HOSPITALIZACION |  | No | Si
02261 | MONITOR MULTIPARAMETRICO | MINDRAY | uMEC12 | KQ-11060483 | HOSPITALIZACION |  | No | Si
02260 | MONITOR MULTIPARAMETRICO | MINDRAY | uMEC12 | KQ-11060478 | HOSPITALIZACION |  | No | Si
02259 | MONITOR MULTIPARAMETRICO | MINDRAY | uMEC12 | KQ-11060480 | HOSPITALIZACION |  | No | Si
02258 | MONITOR MULTIPARAMETRICO | MINDRAY | uMEC12 | KQ-11060487 | HOSPITALIZACION |  | No | Si
02257 | MONITOR MULTIPARAMETRICO | MINDRAY | uMEC12 | KG-11060484 | HOSPITALIZACION |  | No | Si
02256 | MONITOR MULTIPARAMETRICO | MINDRAY | uMEC12 | KQ-11060488 | HOSPITALIZACION |  | No | Si
02255 | MONITOR MULTIPARAMETRICO | MINDRAY | uMEC12 | KQ-11060490 | HOSPITALIZACION |  | No | Si
02254 | MONITOR MULTIPARAMETRICO | MINDRAY | uMEC12 | KQ-11060491 | HOSPITALIZACION |  | No | Si
02253 | MONITOR MULTIPARAMETRICO | MINDRAY | uMEC12 | KQ-11060477 | HOSPITALIZACION |  | No | Si
02252 | MONITOR MULTIPARAMETRICO | MINDRAY | uMEC12 | KQ-11060486 | HOSPITALIZACION |  | No | Si
02250 | MONITOR MULTIPARAMETRICO | MINDRAY | uMEC12 | KQ-11060489 | HOSPITALIZACION |  | No | Si
02249 | MONITOR MULTIPARAMETRICO | MINDRAY | uMEC12 | KG-11060481 | HOSPITALIZACION |  | No | Si
02248 | MONITOR MULTIPARAMETRICO | MINDRAY | UMEC12 | KQ-11060485 | HOSPITALIZACION |  | No | Si
02247 | MONITOR MULTIPARAMETRICO | MINDRAY | UMEC12 | KQ-11060482 | HOSPITALIZACION |  | No | Si
02246 | MONITOR MULTIPARAMETRICO | MINDRAY | UMEC12 | KQ-11060476 | HOSPITALIZACION |  | No | Si
02251 | MONITOR MULTIPARAMETRICO | MINDRAY | uMEC12 | 11060479 | HOSPITALIZACION |  | No | Si
00304 | MONITOR MULTIPARAMETRICO | DRAGER | VISTA 120 | VGSMN0036 | HOSPITALIZACION | HOSPITAL ENFERMERA ISABEL ZENDAL - MÓDULO 01 - BAJA - UNIDAD DE ENFERMERÍA 1A - CONTROL ENFERMERIA | No | Si
02081 | MONITOR MULTIPARAMETRICO | BISTOS | BT-740 | DFL10036 | ALMACEN |  | No | Si
02131 | MONITOR MULTIPARAMETRICO | DRAGER | VISTA 120 | VGSMN0097 | ALMACEN |  | No | Si
02132 | MONITOR MULTIPARAMETRICO | DRAGER | VISTA 120 | VGSMN0121 | ALMACEN |  | No | Si
02133 | MONITOR MULTIPARAMETRICO | DRAGER | VISTA 120 | VGSMN0145 | ALMACEN |  | No | Si
02134 | MONITOR MULTIPARAMETRICO | DRAGER | VISTA 120 | VGSMN0116 | ALMACEN |  | No | Si
00291 | MONITOR MULTIPARAMETRICO | DRAGER | VISTA 120 | VGSMM0105 | ALMACEN |  | No | Si
01003 | MONITOR MULTIPARAMETRICO | BISTOS | BT-740 | DFL40124 | ALMACEN |  | No | Si
00148 | MONITOR MULTIPARAMETRICO | DRAGER | VISTA 120 | VGSMM0148 | ALMACEN |  | No | Si
01533 | MONITOR MULTIPARAMETRICO | DRAGER | VISTA 120 | VGSMN0037 | ALMACEN |  | No | Si
01535 | MONITOR MULTIPARAMETRICO | DRAGER | VISTA 120 | VGSMN0184 | ALMACEN |  | No | Si
01531 | MONITOR MULTIPARAMETRICO | DRAGER | VISTA 120 | VGSMN0147 | ALMACEN |  | No | Si
01878 | MONITOR MULTIPARAMETRICO | DRAGER | VISTA 120 | VGSMN0049 | ALMACEN |  | No | Si
01879 | MONITOR MULTIPARAMETRICO | DRAGER | VISTA 120 | VGSMN0122 | ALMACEN |  | No | Si
00281 | MONITOR MULTIPARAMETRICO | DRAGER | VISTA 120 | VGSMM0142 | ALMACEN |  | No | Si
00284 | MONITOR MULTIPARAMETRICO | DRAGER | VISTA 120 | VGSMN0143 | ALMACEN |  | No | Si
00306 | MONITOR MULTIPARAMETRICO | DRAGER | VISTA 120 | VGSMN0232 | ALMACEN |  | No | Si
01519 | MONITOR MULTIPARAMETRICO | DRAGER | VISTA 120 | VGSMN0040 | ALMACEN |  | No | Si
01520 | MONITOR MULTIPARAMETRICO | DRAGER | VISTA 120 | VGSMN0009 | ALMACEN |  | No | Si
01515 | MONITOR MULTIPARAMETRICO | DRAGER | VISTA 120 | VGSMN0078 | ALMACEN |  | No | Si
01516 | MONITOR MULTIPARAMETRICO | DRAGER | VISTA 120 | VGSMN0213 | ALMACEN |  | No | Si
01517 | MONITOR MULTIPARAMETRICO | DRAGER | VISTA 120 | VGSMN0103 | ALMACEN |  | No | Si
01524 | MONITOR MULTIPARAMETRICO | DRAGER | VISTA 120 | VGSMN0214 | ALMACEN |  | No | Si
01525 | MONITOR MULTIPARAMETRICO | DRAGER | VISTA 120 | VGSMN0058 | ALMACEN |  | No | Si
01526 | MONITOR MULTIPARAMETRICO | DRAGER | VISTA 120 | VGSMN0098 | ALMACEN |  | No | Si
01527 | MONITOR MULTIPARAMETRICO | DRAGER | VISTA 120 | VGSMN0181 | ALMACEN |  | No | Si
01528 | MONITOR MULTIPARAMETRICO | DRAGER | VISTA 120 | VGSMN0084 | ALMACEN |  | No | Si
01529 | MONITOR MULTIPARAMETRICO | DRAGER | VISTA 120 | VGSMN0218 | ALMACEN |  | No | Si
01530 | MONITOR MULTIPARAMETRICO | DRAGER | VISTA 120 | VGSMN0165 | ALMACEN |  | No | Si
01510 | MONITOR MULTIPARAMETRICO | DRAGER | VISTA 120 | VGSMN0006 | ALMACEN |  | No | Si
01511 | MONITOR MULTIPARAMETRICO | DRAGER | VISTA 120 | VGSMN0142 | ALMACEN |  | No | Si
01512 | MONITOR MULTIPARAMETRICO | DRAGER | VISTA 120 | VGSMN0134 | ALMACEN |  | No | Si
01513 | MONITOR MULTIPARAMETRICO | DRAGER | VISTA 120 | VGSMN0202 | ALMACEN |  | No | Si
01506 | MONITOR MULTIPARAMETRICO | DRAGER | VISTA 120 | VGSMN0205 | ALMACEN |  | No | Si
01507 | MONITOR MULTIPARAMETRICO | DRAGER | VISTA 120 | VGSMN0023 | ALMACEN |  | No | Si
01508 | MONITOR MULTIPARAMETRICO | DRAGER | VISTA 120 | VGSMN0146 | ALMACEN |  | No | Si
01500 | MONITOR MULTIPARAMETRICO | DRAGER | VISTA 120 | VGSMN0048 | ALMACEN |  | No | Si
02312 | MONITOR MULTIPARAMETRICO | NIHON KOHDEN | PVM-4763 | 03768 | ALMACEN |  | No | Si
02289 | MONITOR MULTIPARAMETRICO | NIHON KOHDEN | PVM-4763 | 03784 | ALMACEN |  | No | Si
02181 | MONITOR MULTIPARAMETRICO | NIHON KOHDEN | PVM-4763 | 03770 | ALMACEN |  | No | Si
02180 | MONITOR MULTIPARAMETRICO | NIHON KOHDEN | PVM-4763 | 03767 | ALMACEN |  | No | Si
02179 | MONITOR MULTIPARAMETRICO | NIHON KOHDEN | PVM-4763 | 03833 | ALMACEN |  | No | Si
02178 | MONITOR MULTIPARAMETRICO | NIHON KOHDEN | PVM-4763 | 03772 | ALMACEN |  | No | Si
02177 | MONITOR MULTIPARAMETRICO | NIHON KOHDEN | PVM-4763 | 03823 | ALMACEN |  | No | Si
02176 | MONITOR MULTIPARAMETRICO | NIHON KOHDEN | PVM-4763 | 03773 | ALMACEN |  | No | Si
02175 | MONITOR MULTIPARAMETRICO | NIHON KOHDEN | PVM-4763 | 03769 | ALMACEN |  | No | Si
02174 | MONITOR MULTIPARAMETRICO | NIHON KOHDEN | PVM-4763 | 03793 | ALMACEN |  | No | Si
02173 | MONITOR MULTIPARAMETRICO | NIHON KOHDEN | PVM-4763 | 03794 | ALMACEN |  | No | Si
02172 | MONITOR MULTIPARAMETRICO | NIHON KOHDEN | PVM-4763 | 03771 | ALMACEN |  | No | Si
02171 | MONITOR MULTIPARAMETRICO | NIHON KOHDEN | PVM-4763 | 03828 | ALMACEN |  | No | Si
02170 | MONITOR MULTIPARAMETRICO | NIHON KOHDEN | PVM-4763 | 03825 | ALMACEN |  | No | Si
02169 | MONITOR MULTIPARAMETRICO | NIHON KOHDEN | PVM-4763 | 03831 | ALMACEN |  | No | Si
02168 | MONITOR MULTIPARAMETRICO | NIHON KOHDEN | PVM-4763 | 03832 | ALMACEN |  | No | Si
02167 | MONITOR MULTIPARAMETRICO | NIHON KOHDEN | PVM-4763 | 03817 | ALMACEN |  | No | Si
02166 | MONITOR MULTIPARAMETRICO | NIHON KOHDEN | PVM-4763 | 03839 | ALMACEN |  | No | Si
02165 | MONITOR MULTIPARAMETRICO | NIHON KOHDEN | PVM-4763 | 03818 | ALMACEN |  | No | Si
02164 | MONITOR MULTIPARAMETRICO | NIHON KOHDEN | PVM-4763 | 03815 | ALMACEN |  | No | Si
02163 | MONITOR MULTIPARAMETRICO | NIHON KOHDEN | PVM-4763 | 03843 | ALMACEN |  | No | Si
02161 | MONITOR MULTIPARAMETRICO | NIHON KOHDEN | PVM-4763 | 03820 | ALMACEN |  | No | Si
02160 | MONITOR MULTIPARAMETRICO | NIHON KOHDEN | PVM-4763 | 03854 | ALMACEN |  | No | Si
02162 | MONITOR MULTIPARAMETRICO | NIHON KOHDEN | PVM-4763 | 03826 | ALMACEN |  | No | Si
01746 | MONITOR MULTIPARAMETRICO | BISTOS | BT-740 | DFL40148 | ALMACEN |  | No | Si
01522 | MONITOR MULTIPARAMETRICO | DRAGER | VISTA 120 | VGSMN0100 | ALMACEN |  | No | Si
01740 | MONITOR MULTIPARAMETRICO | BISTOS | BT-740 | DFL40069 | ALMACEN |  | No | Si
00146 | MONITOR MULTIPARAMETRICO | BISTOS | BT-740 | DFL10027 | ALMACEN |  | No | Si
00460 | MONITOR VENTILADOR | MAQUET | CRITICAL CARE AB (6885293) | 450585025 | ALMACEN |  | No | Si
00464 | MONITOR VENTILADOR | MAQUET | SERVO U | 450585046 | ALMACEN |  | No | Si
00469 | MONITOR VENTILADOR | MAQUET | SERVO U | 450585059 | ALMACEN |  | No | Si
00472 | MONITOR VENTILADOR | MAQUET | CRITICAL CARE AB (6885293) | 450585024 | ALMACEN |  | No | Si
00249 | MONITOR VENTILADOR | MAQUET | CRITICAL CARE AB (6885293) | 450585064 | ALMACEN |  | No | Si
00257 | MONITOR VENTILADOR | MAQUET | CRITICAL CARE AB (6885293) | 450585023 | ALMACEN |  | No | Si
00168 | MONITOR VENTILADOR | GENERAL ELECTRIC | G1500197 | 091125039 | ALMACEN |  | No | Si
00265 | MONITOR VENTILADOR | MAQUET | CRITICAL CARE AB (6885293) | 450585063 | ALMACEN |  | No | Si
00263 | MONITOR VENTILADOR | MAQUET | CRITICAL CARE AB (6885293) | 450585027 | ALMACEN |  | No | Si
00462 | MONITOR VENTILADOR MECANICO | MAQUET | SERVO U | 446346078 | ALMACEN |  | No | Si
01983 | MOTOR ANTIESCARAS | ARJO HUNTLEIGH | ALPHA ACTIVE 4 | 2000058012 | ALMACEN |  | No | Si
01982 | MOTOR ANTIESCARAS | ARJO HUNTLEIGH | ALPHA ACTIVE 4 | 2000058013 | ALMACEN |  | No | Si
01980 | MOTOR ANTIESCARAS | ARJO HUNTLEIGH | ALPHA ACTIVE 4 | 2000058011 | ALMACEN |  | No | Si
01981 | MOTOR ANTIESCARAS | ARJO HUNTLEIGH | ALPHA ACTIVE 4 | 2000058020 | ALMACEN |  | No | Si
PDTEZ0056 | MOTOR ANTIESCARAS | ARJO HUNTLEIGH | ALPHA ACTIVE 4 | 2000055476 | ALMACEN |  | No | Si
PDTEZ0057 | MOTOR ANTIESCARAS | ARJO HUNTLEIGH | ALPHA ACTIVE 4 | 2000055477 | ALMACEN |  | No | Si
PDTEZ0058 | MOTOR ANTIESCARAS | ARJO HUNTLEIGH | ALPHA ACTIVE 4 | 2000055478 | ALMACEN |  | No | Si
PDTEZ0059 | MOTOR ANTIESCARAS | ARJO HUNTLEIGH | ALPHA ACTIVE 4 | 2000055523 | ALMACEN |  | No | Si
PDTEZ0060 | MOTOR ANTIESCARAS | ARJO HUNTLEIGH | ALPHA ACTIVE 4 | 2000055524 | ALMACEN |  | No | Si
PDTEZ0052 | MOTOR ANTIESCARAS | ARJO HUNTLEIGH | ALPHA ACTIVE 4 | 2000055466 | ALMACEN |  | No | Si
PDTEZ0053 | MOTOR ANTIESCARAS | ARJO HUNTLEIGH | ALPHA ACTIVE 4 | 2000055467 | ALMACEN |  | No | Si
PDTEZ0054 | MOTOR ANTIESCARAS | ARJO HUNTLEIGH | ALPHA ACTIVE 4 | 2000055471 | ALMACEN |  | No | Si
PDTEZ0055 | MOTOR ANTIESCARAS | ARJO HUNTLEIGH | ALPHA ACTIVE 4 | 2000055472 | ALMACEN |  | No | Si
01979 | MOTOR ANTIESCARAS | ARJO HUNTLEIGH | ALPHA ACTIVE 4 | 2000058007 | ALMACEN |  | No | Si
01978 | MOTOR ANTIESCARAS | ARJO HUNTLEIGH | ALPHA ACTIVE 4 | 2000058010 | ALMACEN |  | No | Si
01977 | MOTOR ANTIESCARAS | ARJO HUNTLEIGH | ALPHA ACTIVE 4 | 2000058006 | ALMACEN |  | No | Si
01976 | MOTOR ANTIESCARAS | ARJO HUNTLEIGH | ALPHA ACTIVE 4 | 2000058015 | ALMACEN |  | No | Si
00898 | MOTOR ANTIESCARAS | ARJO HUNTLEIGH | ALPHA ACTIVE 4 | 2000055480 | ALMACEN |  | No | Si
00899 | MOTOR ANTIESCARAS | ARJO HUNTLEIGH | ALPHA ACTIVE 4 | 2000055488 | ALMACEN |  | No | Si
00900 | MOTOR ANTIESCARAS | ARJO HUNTLEIGH | ALPHA ACTIVE 4 | 2000055479 | ALMACEN |  | No | Si
PDTEZ0003 | MOTOR ANTIESCARAS | ARJO HUNTLEIGH | ALPHA ACTIVE 4 | 2000055482 | ALMACEN |  | No | Si
02291 | NEVERA | THERMO SCIENTIFIC | THERMO 151F-AEV-TS | 71135278444441887 | ALMACEN |  | No | Si
02361 | NEVERA | FAGOR | EERM-350 SS | 8101948519 | FARMACIA |  | No | Si
02353 | NEVERA | FAGOR | EAEP-701 | 8101944437 | FARMACIA |  | No | Si
02354 | NEVERA | FAGOR | EAEP-701 | 8101944436 | FARMACIA |  | No | Si
02355 | NEVERA | FAGOR | EAEP-701 | 8101984502 | FARMACIA |  | No | Si
02356 | NEVERA | FAGOR | EAEP-701 | 8101994652 | FARMACIA |  | No | Si
02220 | NEVERA | FAGOR | EAEP-701 | 8101984504 | FARMACIA |  | No | Si
02221 | NEVERA | FAGOR | EAEP-701 | 8101984503 | FARMACIA |  | No | Si
00138 | NEVERA | FAGOR | EAEP-701 | 8101984505 | FARMACIA |  | No | Si
00139 | NEVERA | FAGOR | EAEP-701 | 8101994651 | FARMACIA |  | No | Si
00140 | NEVERA | FAGOR | EERM-350 SS | 8101528842 | FARMACIA |  | No | Si
02265 | NEVERA | LIEBHERR | MEDILINE | 9994085-02 | SALUD LABORAL |  | No | Si
02481 | OFTALMOSCOPIO | WELCH ALLYN | 92871-BLK | 00732094195958 | ALMACEN |  | No | Si
02483 | OFTALMOSCOPIO | WELCH ALLYN | 92871-BLK | 00732094195958 | SALUD LABORAL |  | No | Si
01913 | ORDENADOR | LENOVO | P330 | S4MV5440 | RAYOS | RAYOS | No | Si
02480 | OTOSCOPIO | WELCH ALLYN | 92871-BLK | 00732094195934 | ALMACEN |  | No | Si
02482 | OTOSCOPIO | WELCH ALLYN | 92871-BLK | 00732094195934 | SALUD LABORAL |  | No | Si
02465 | OTOSCOPIO / OFTALMOSCOPIO | WELCH ALLYN | 92871-BLK | 00732094204070 | HOSPITAL ISABEL ZENDAL |  | No | Si
00893 | PRESOTERAPIA | ARJO HUNTLEIGH | FLOWTRON ACS900 | 2000035604 | ALMACEN |  | No | Si
00890 | PRESOTERAPIA | ARJO HUNTLEIGH | FLOWTRON ACS900 | 2000035603 | ALMACEN |  | No | Si
00891 | PRESOTERAPIA | ARJO HUNTLEIGH | FLOWTRON ACS900 | 2000035600 | ALMACEN |  | No | Si
00892 | PRESOTERAPIA | ARJO HUNTLEIGH | FLOWTRON ACS900 | 2000035605 | ALMACEN |  | No | Si
00894 | PRESOTERAPIA | ARJO HUNTLEIGH | FLOWTRON ACS900 | 20000016863 | ALMACEN |  | No | Si
00895 | PRESOTERAPIA | ARJO HUNTLEIGH | FLOWTRON ACS900 | 2000035602 | ALMACEN |  | No | Si
00896 | PRESOTERAPIA | ARJO HUNTLEIGH | FLOWTRON ACS900 | 2000036601 | ALMACEN |  | No | Si
00897 | PRESOTERAPIA | ARJO HUNTLEIGH | FLOWTRON ACS900 | 2000035599 | ALMACEN |  | No | Si
01380 | PULSIOXIMETRO | CREATIVE MEDICAL | OXIMETER | XBU00QD87662 | ALMACEN |  | No | Si
01381 | PULSIOXIMETRO | CREATIVE MEDICAL | OXIMETER | XBU00QD87655 | ALMACEN |  | No | Si
01382 | PULSIOXIMETRO | CREATIVE MEDICAL | OXIMETER | XBU00QD87664 | ALMACEN |  | No | Si
01109 | PULSIOXIMETRO | CREATIVE MEDICAL | OXIMETER | XBU00QD87596 | ALMACEN |  | No | Si
01110 | PULSIOXIMETRO | CREATIVE MEDICAL | OXIMETER | XBU00QD87668 | ALMACEN |  | No | Si
01111 | PULSIOXIMETRO | CREATIVE MEDICAL | OXIMETER | XBU00QD87606 | ALMACEN |  | No | Si
01112 | PULSIOXIMETRO | CREATIVE MEDICAL | OXIMETER | XBU00QD87631 | ALMACEN |  | No | Si
01113 | PULSIOXIMETRO | CREATIVE MEDICAL | OXIMETER | XBU00QD87760 | ALMACEN |  | No | Si
01114 | PULSIOXIMETRO | CREATIVE MEDICAL | OXIMETER | XBU00QD87679 | ALMACEN |  | No | Si
01115 | PULSIOXIMETRO | CREATIVE MEDICAL | OXIMETER |  | ALMACEN |  | No | Si
01116 | PULSIOXIMETRO | CREATIVE MEDICAL | OXIMETER | XBU00QD87609 | ALMACEN |  | No | Si
01117 | PULSIOXIMETRO | CREATIVE MEDICAL | OXIMETER | XBU00QD87661 | ALMACEN |  | No | Si
01103 | PULSIOXIMETRO | CREATIVE MEDICAL | OXIMETER | XBU00QD87799 | ALMACEN |  | No | Si
01104 | PULSIOXIMETRO | CREATIVE MEDICAL | OXIMETER | XBU00QD87689 | ALMACEN |  | No | Si
01105 | PULSIOXIMETRO | CREATIVE MEDICAL | OXIMETER | XBU00QD87758 | ALMACEN |  | No | Si
01106 | PULSIOXIMETRO | CREATIVE MEDICAL | OXIMETER | XBU00QD87681 | ALMACEN |  | No | Si
01107 | PULSIOXIMETRO | CREATIVE MEDICAL | OXIMETER | XBU00QD87630 | ALMACEN |  | No | Si
01108 | PULSIOXIMETRO | CREATIVE MEDICAL | OXIMETER | XBU00QD87682 | ALMACEN |  | No | Si
01567 | PULSIOXIMETRO | CREATIVE MEDICAL | OXIMETER | XBU00QD87541 | ALMACEN |  | No | Si
01568 | PULSIOXIMETRO | CREATIVE MEDICAL | OXIMETER | XBU00QD87546 | ALMACEN |  | No | Si
01569 | PULSIOXIMETRO | CREATIVE MEDICAL | OXIMETER | XBU00QD87524 | ALMACEN |  | No | Si
01570 | PULSIOXIMETRO | CREATIVE MEDICAL | OXIMETER | XBU00QD87707 | ALMACEN |  | No | Si
01571 | PULSIOXIMETRO | CREATIVE MEDICAL | OXIMETER | XBU00QD87584 | ALMACEN |  | No | Si
01572 | PULSIOXIMETRO | CREATIVE MEDICAL | OXIMETER | XBU00QD87530 | ALMACEN |  | No | Si
01573 | PULSIOXIMETRO | CREATIVE MEDICAL | OXIMETER | XBU00QD87565 | ALMACEN |  | No | Si
01915 | PULSIOXIMETRO | PHILIPS | DB18 | 4619C251A40 | ALMACEN |  | No | Si
01916 | PULSIOXIMETRO | PHILIPS | DB18 | 4619C251857 | ALMACEN |  | No | Si
01917 | PULSIOXIMETRO | PHILIPS | DB18 | 4619C251353 | ALMACEN |  | No | Si
01918 | PULSIOXIMETRO | PHILIPS | DB18 | 4619C251675 | ALMACEN |  | No | Si
01919 | PULSIOXIMETRO | PHILIPS | DB18 | 4619C251D47 | ALMACEN |  | No | Si
01920 | PULSIOXIMETRO | PHILIPS | DB18 | 4619C251D62 | ALMACEN |  | No | Si
02149 | PULSIOXIMETRO | HUNAN ACCURATE BIO MEDICAL TECHNOLOGY CO | FS20C | FS2C2004140128327 | FISIOTERAPIA |  | No | Si
02148 | PULSIOXIMETRO | HUNAN ACCURATE BIO MEDICAL TECHNOLOGY CO | FS20C | FS2C2004140128379 | FISIOTERAPIA |  | No | Si
02153 | PULSIOXIMETRO | HUNAN ACCURATE BIO MEDICAL TECHNOLOGY CO | FS20C | FS2C2004140128385 | FISIOTERAPIA |  | No | Si
02147 | PULSIOXIMETRO | HUNAN ACCURATE BIO MEDICAL TECHNOLOGY CO | FS20C | FS2C2004140128317 | FISIOTERAPIA |  | No | Si
02146 | PULSIOXIMETRO | HUNAN ACCURATE BIO MEDICAL TECHNOLOGY CO | FS20C | FS2C2004140128380 | FISIOTERAPIA |  | No | Si
02151 | PULSIOXIMETRO | HUNAN ACCURATE BIO MEDICAL TECHNOLOGY CO | FS20C | FS2C2004140128339 | FISIOTERAPIA |  | No | Si
02150 | PULSIOXIMETRO | HUNAN ACCURATE BIO MEDICAL TECHNOLOGY CO | FS20C | FS2C2004140128330 | FISIOTERAPIA |  | No | Si
02152 | PULSIOXIMETRO | HUNAN ACCURATE BIO MEDICAL TECHNOLOGY CO | FS20C | FS2C2004140128343 | FISIOTERAPIA |  | No | Si
02145 | PULSIOXIMETRO | HUNAN ACCURATE BIO MEDICAL TECHNOLOGY CO | FS20C | FS2C2004140128372 | FISIOTERAPIA |  | No | Si
01360 | PULSIOXIMETRO | CREATIVE MEDICAL | OXIMETER | XBU00QD87527 | FISIOTERAPIA |  | No | Si
01361 | PULSIOXIMETRO | CREATIVE MEDICAL | OXIMETER | XBU00QD87538 | FISIOTERAPIA |  | No | Si
01372 | PULSIOXIMETRO | CREATIVE MEDICAL | OXIMETER | XBU00QD87535 | FISIOTERAPIA |  | No | Si
01373 | PULSIOXIMETRO | CREATIVE MEDICAL | OXIMETER | XBU00QD87732 | FISIOTERAPIA |  | No | Si
01374 | PULSIOXIMETRO | CREATIVE MEDICAL | OXIMETER | XBU00QD87685 | FISIOTERAPIA |  | No | Si
01375 | PULSIOXIMETRO | CREATIVE MEDICAL | OXIMETER | XBU00QD87727 | FISIOTERAPIA |  | No | Si
01376 | PULSIOXIMETRO | CREATIVE MEDICAL | OXIMETER | XBU00QD87604 | FISIOTERAPIA |  | No | Si
01377 | PULSIOXIMETRO | CREATIVE MEDICAL | OXIMETER | XBU00QD87812 | FISIOTERAPIA |  | No | Si
01378 | PULSIOXIMETRO | CREATIVE MEDICAL | OXIMETER | XBU00QD87730 | FISIOTERAPIA |  | No | Si
01379 | PULSIOXIMETRO | CREATIVE MEDICAL | OXIMETER | XBU00QD87660 | FISIOTERAPIA |  | No | Si
02296 | PULSIOXIMETRO | HUNAN ACCURATE BIO MEDICAL TECHNOLOGY CO | FS20C | FSC2004140128354 | HOSPITAL ISABEL ZENDAL | HOSPITAL ENFERMERA ISABEL ZENDAL - MÓDULO 01 - BAJA - UNIDAD DE ENFERMERÍA 1A - CONTROL ENFERMERIA | No | Si
02120 | PULSIOXIMETRO | HUNAN ACCURATE BIO MEDICAL TECHNOLOGY CO | FS20C | FS2C2004140128368 | HOSPITAL ISABEL ZENDAL |  | No | Si
02201 | PULSIOXIMETRO | HUNAN ACCURATE BIO MEDICAL TECHNOLOGY CO | FS20C | FS20C2004140128388 | HOSPITAL ISABEL ZENDAL |  | No | Si
02200 | PULSIOXIMETRO | HUNAN ACCURATE BIO MEDICAL TECHNOLOGY CO | FS20C | FS20C2004140128364 | HOSPITAL ISABEL ZENDAL |  | No | Si
02122 | PULSIOXIMETRO | HUNAN ACCURATE BIO MEDICAL TECHNOLOGY CO | FS20C | FS2C2004140128358 | HOSPITAL ISABEL ZENDAL |  | No | Si
02123 | PULSIOXIMETRO | HUNAN ACCURATE BIO MEDICAL TECHNOLOGY CO | FS20C | FS2C2004140128328 | HOSPITAL ISABEL ZENDAL |  | No | Si
02116 | PULSIOXIMETRO | HUNAN ACCURATE BIO MEDICAL TECHNOLOGY CO | FS20C | FS2C2004140128381 | HOSPITAL ISABEL ZENDAL |  | No | Si
02121 | PULSIOXIMETRO | HUNAN ACCURATE BIO MEDICAL TECHNOLOGY CO | FS20C | FS2C2004140128355 | HOSPITAL ISABEL ZENDAL |  | No | Si
02118 | PULSIOXIMETRO | HUNAN ACCURATE BIO MEDICAL TECHNOLOGY CO | FS20C | FS2C2004140128314 | HOSPITAL ISABEL ZENDAL |  | No | Si
02117 | PULSIOXIMETRO | HUNAN ACCURATE BIO MEDICAL TECHNOLOGY CO | FS20C | FS2C2004140128377 | HOSPITAL ISABEL ZENDAL |  | No | Si
02119 | PULSIOXIMETRO | HUNAN ACCURATE BIO MEDICAL TECHNOLOGY CO | FS20C | FS2C2004140128318 | HOSPITAL ISABEL ZENDAL |  | No | Si
01985 | PULSIOXIMETRO | HUNAN ACCURATE BIO MEDICAL TECHNOLOGY CO | FS20C | FS2C2004140128369 | HOSPITAL ISABEL ZENDAL |  | No | Si
02115 | PULSIOXIMETRO | HUNAN ACCURATE BIO MEDICAL TECHNOLOGY CO | FS20C | FS2C2004140128344 | HOSPITAL ISABEL ZENDAL |  | No | Si
01076 | PULSIOXIMETRO | CREATIVE MEDICAL | OXIMETER | XBU00QD87561 | HOSPITALIZACION |  | No | Si
01077 | PULSIOXIMETRO | CREATIVE MEDICAL | OXIMETER | XBU00QD87615 | HOSPITALIZACION |  | No | Si
01078 | PULSIOXIMETRO | CREATIVE MEDICAL | OXIMETER | XBU00QD87768 | HOSPITALIZACION |  | No | Si
01074 | PULSIOXIMETRO | CREATIVE MEDICAL | OXIMETER | XBU00QD87590 | HOSPITALIZACION |  | No | Si
01075 | PULSIOXIMETRO | CREATIVE MEDICAL | OXIMETER | XBU00QD87641 | HOSPITALIZACION |  | No | Si
01383 | PULSIOXIMETRO | CREATIVE MEDICAL | OXIMETER | XBU00QD87684 | HOSPITALIZACION |  | No | Si
01404 | PULSIOXIMETRO | CREATIVE MEDICAL | OXIMETER | XBU00QD87703 | HOSPITALIZACION |  | No | Si
01366 | PULSIOXIMETRO | CREATIVE MEDICAL | OXIMETER | XBU00QD87766 | HOSPITALIZACION | HOSPITAL ENFERMERA ISABEL ZENDAL - MÓDULO 01 - BAJA - UNIDAD DE ENFERMERÍA 1A - CONTROL ENFERMERIA | No | Si
01367 | PULSIOXIMETRO | CREATIVE MEDICAL | OXIMETER | XBU00QD87773 | HOSPITALIZACION | HOSPITAL ENFERMERA ISABEL ZENDAL - MÓDULO 01 - BAJA - UNIDAD DE ENFERMERÍA 1A - CONTROL ENFERMERIA | No | Si
01368 | PULSIOXIMETRO | CREATIVE MEDICAL | OXIMETER | XBU00QD87523 | HOSPITALIZACION | HOSPITAL ENFERMERA ISABEL ZENDAL - MÓDULO 01 - BAJA - UNIDAD DE ENFERMERÍA 1A - CONTROL ENFERMERIA | No | Si
01362 | PULSIOXIMETRO | CREATIVE MEDICAL | OXIMETER | XBU00QD87775 | HOSPITALIZACION |  | No | Si
01363 | PULSIOXIMETRO | CREATIVE MEDICAL | OXIMETER | XBU00QD87771 | HOSPITALIZACION |  | No | Si
01364 | PULSIOXIMETRO | CREATIVE MEDICAL | OXIMETER | XBU00QD87789 | HOSPITALIZACION |  | No | Si
01365 | PULSIOXIMETRO | CREATIVE MEDICAL | OXIMETER | XBU00QD87788 | HOSPITALIZACION |  | No | Si
01352 | PULSIOXIMETRO | CREATIVE MEDICAL | OXIMETER | XBU00QD87522 | HOSPITALIZACION |  | No | Si
01353 | PULSIOXIMETRO | CREATIVE MEDICAL | OXIMETER | XBU00QD83170 | HOSPITALIZACION |  | No | Si
01354 | PULSIOXIMETRO | CREATIVE MEDICAL | OXIMETER | XBU00QD83200 | HOSPITALIZACION |  | No | Si
01355 | PULSIOXIMETRO | CREATIVE MEDICAL | OXIMETER | XBU00QD87790 | HOSPITALIZACION |  | No | Si
01356 | PULSIOXIMETRO | CREATIVE MEDICAL | OXIMETER | XBU00QD87763 | HOSPITALIZACION |  | No | Si
01357 | PULSIOXIMETRO | CREATIVE MEDICAL | OXIMETER | XBU00QD87787 | HOSPITALIZACION |  | No | Si
01346 | PULSIOXIMETRO | CREATIVE MEDICAL | OXIMETER | XBU00QD87656 | HOSPITALIZACION | HOSPITAL ENFERMERA ISABEL ZENDAL - MÓDULO 01 - BAJA - UNIDAD DE ENFERMERÍA 1A - CONTROL ENFERMERIA | No | Si
01347 | PULSIOXIMETRO | CREATIVE MEDICAL | OXIMETER | XBU00QD87540 | HOSPITALIZACION |  | No | Si
01348 | PULSIOXIMETRO | CREATIVE MEDICAL | OXIMETER | XBU00QD87676 | HOSPITALIZACION |  | No | Si
01341 | PULSIOXIMETRO | CREATIVE MEDICAL | OXIMETER | XBU00QD87807 | HOSPITALIZACION | HOSPITAL ENFERMERA ISABEL ZENDAL - MÓDULO 01 - BAJA - UNIDAD DE ENFERMERÍA 1A - CONTROL ENFERMERIA | No | Si
01342 | PULSIOXIMETRO | CREATIVE MEDICAL | OXIMETER | XBU00QD87647 | HOSPITALIZACION | HOSPITAL ENFERMERA ISABEL ZENDAL - MÓDULO 01 - BAJA - UNIDAD DE ENFERMERÍA 1A - CONTROL ENFERMERIA | No | Si
01343 | PULSIOXIMETRO | CREATIVE MEDICAL | OXIMETER | XBU00QD87764 | HOSPITALIZACION | HOSPITAL ENFERMERA ISABEL ZENDAL - MÓDULO 01 - BAJA - UNIDAD DE ENFERMERÍA 1A - CONTROL ENFERMERIA | No | Si
01344 | PULSIOXIMETRO | CREATIVE MEDICAL | OXIMETER | XBU00QD87600 | HOSPITALIZACION | HOSPITAL ENFERMERA ISABEL ZENDAL - MÓDULO 01 - BAJA - UNIDAD DE ENFERMERÍA 1A - CONTROL ENFERMERIA | No | Si
01345 | PULSIOXIMETRO | CREATIVE MEDICAL | OXIMETER | XBU00QD87714 | HOSPITALIZACION | HOSPITAL ENFERMERA ISABEL ZENDAL - MÓDULO 01 - BAJA - UNIDAD DE ENFERMERÍA 1A - CONTROL ENFERMERIA | No | Si
01334 | PULSIOXIMETRO | CREATIVE MEDICAL | OXIMETER | XBU00QD87640 | HOSPITALIZACION |  | No | Si
01335 | PULSIOXIMETRO | CREATIVE MEDICAL | OXIMETER | XBU00QD87716 | HOSPITALIZACION |  | No | Si
01331 | PULSIOXIMETRO | CREATIVE MEDICAL | OXIMETER | XBU00QD87526 | HOSPITALIZACION |  | No | Si
01332 | PULSIOXIMETRO | CREATIVE MEDICAL | OXIMETER | XBU00QD87580 | HOSPITALIZACION |  | No | Si
01333 | PULSIOXIMETRO | CREATIVE MEDICAL | OXIMETER | XBU00QD87569 | HOSPITALIZACION |  | No | Si
00143 | PULSIOXIMETRO | BISTOS | BT-710 | DDL30163 | HOSPITALIZACION |  | No | Si
01654 | PULSIOXIMETRO | CREATIVE MEDICAL | OXIMETER | XBU00QD87687 | HOSPITALIZACION | HOSPITAL ENFERMERA ISABEL ZENDAL - MÓDULO 01 - BAJA - UNIDAD DE ENFERMERÍA 1A - CONTROL ENFERMERIA | No | Si
01651 | PULSIOXIMETRO | CREATIVE MEDICAL | OXIMETER | XBU00QD87531 | HOSPITALIZACION | HOSPITAL ENFERMERA ISABEL ZENDAL - MÓDULO 01 - BAJA - UNIDAD DE ENFERMERÍA 1A - CONTROL ENFERMERIA | No | Si
01652 | PULSIOXIMETRO | CREATIVE MEDICAL | OXIMETER | XBU00QD87560 | HOSPITALIZACION | HOSPITAL ENFERMERA ISABEL ZENDAL - MÓDULO 01 - BAJA - UNIDAD DE ENFERMERÍA 1A - CONTROL ENFERMERIA | No | Si
01653 | PULSIOXIMETRO | CREATIVE MEDICAL | OXIMETER | XBU00QD83192 | HOSPITALIZACION | HOSPITAL ENFERMERA ISABEL ZENDAL - MÓDULO 01 - BAJA - UNIDAD DE ENFERMERÍA 1A - CONTROL ENFERMERIA | No | Si
01384 | PULSIOXIMETRO | CREATIVE MEDICAL | OXIMETER | XBU00QD87708 | FISIOTERAPIA | HOSPITAL ENFERMERA ISABEL ZENDAL - MÓDULO 01 - BAJA - UNIDAD DE ENFERMERÍA 1B - CONTROL ENFERMERIA | No | Si
01340 | PULSIOXIMETRO | CREATIVE MEDICAL | OXIMETER | XBU00QD87686 | FISIOTERAPIA | HOSPITAL ENFERMERA ISABEL ZENDAL - MÓDULO 01 - BAJA - UNIDAD DE ENFERMERÍA 1B - CONTROL ENFERMERIA | No | Si
01070 | PULSIOXIMETRO | CREATIVE MEDICAL | OXIMETER | XBU00QD87627 | FISIOTERAPIA | HOSPITAL ENFERMERA ISABEL ZENDAL - MÓDULO 01 - BAJA - UNIDAD DE ENFERMERÍA 1B - CONTROL ENFERMERIA | No | Si
01071 | PULSIOXIMETRO | CREATIVE MEDICAL | OXIMETER | XBU00QD87632 | FISIOTERAPIA | HOSPITAL ENFERMERA ISABEL ZENDAL - MÓDULO 01 - BAJA - UNIDAD DE ENFERMERÍA 1B - CONTROL ENFERMERIA | No | Si
01072 | PULSIOXIMETRO | CREATIVE MEDICAL | OXIMETER | XBU00QD87589 | FISIOTERAPIA | HOSPITAL ENFERMERA ISABEL ZENDAL - MÓDULO 01 - BAJA - UNIDAD DE ENFERMERÍA 1B - CONTROL ENFERMERIA | No | Si
01073 | PULSIOXIMETRO | CREATIVE MEDICAL | OXIMETER | XBU00QD87636 | FISIOTERAPIA | HOSPITAL ENFERMERA ISABEL ZENDAL - MÓDULO 01 - BAJA - UNIDAD DE ENFERMERÍA 1B - CONTROL ENFERMERIA | No | Si
01069 | PULSIOXIMETRO | CREATIVE MEDICAL | OXIMETER | XBU00QD87650 | FISIOTERAPIA | HOSPITAL ENFERMERA ISABEL ZENDAL - MÓDULO 01 - BAJA - UNIDAD DE ENFERMERÍA 1B - CONTROL ENFERMERIA | No | Si
01408 | PULSIOXIMETRO | CREATIVE MEDICAL | OXIMETER | XBU011QE | HOSPITALIZACION | HOSPITAL ENFERMERA ISABEL ZENDAL - MÓDULO 01 - BAJA - UNIDAD DE ENFERMERÍA 1E - CONTROL ENFERMERIA | No | Si
01405 | PULSIOXIMETRO | CREATIVE MEDICAL | OXIMETER | XBU00QD87680 | HOSPITALIZACION | HOSPITAL ENFERMERA ISABEL ZENDAL - MÓDULO 01 - BAJA - UNIDAD DE ENFERMERÍA 1E - CONTROL ENFERMERIA | No | Si
01407 | PULSIOXIMETRO | CREATIVE MEDICAL | OXIMETER | XBU00QD87783 | HOSPITALIZACION | HOSPITAL ENFERMERA ISABEL ZENDAL - MÓDULO 01 - BAJA - UNIDAD DE ENFERMERÍA 1E - CONTROL ENFERMERIA | No | Si
01369 | PULSIOXIMETRO | CREATIVE MEDICAL | OXIMETER | XBU00QD87815 | HOSPITALIZACION | HOSPITAL ENFERMERA ISABEL ZENDAL - MÓDULO 01 - BAJA - UNIDAD DE ENFERMERÍA 1E - CONTROL ENFERMERIA | No | Si
01370 | PULSIOXIMETRO | CREATIVE MEDICAL | OXIMETER | XBU00QD87802 | HOSPITALIZACION | HOSPITAL ENFERMERA ISABEL ZENDAL - MÓDULO 01 - BAJA - UNIDAD DE ENFERMERÍA 1E - CONTROL ENFERMERIA | No | Si
01371 | PULSIOXIMETRO | CREATIVE MEDICAL | OXIMETER | XBU00QD87791 | HOSPITALIZACION | HOSPITAL ENFERMERA ISABEL ZENDAL - MÓDULO 01 - BAJA - UNIDAD DE ENFERMERÍA 1E - CONTROL ENFERMERIA | No | Si
01655 | PULSIOXIMETRO | CREATIVE MEDICAL | OXIMETER | XBU00QD87701 | HOSPITALIZACION |  | No | Si
01656 | PULSIOXIMETRO | CREATIVE MEDICAL | OXIMETER | XBU00QD87652 | HOSPITALIZACION |  | No | Si
01657 | PULSIOXIMETRO | CREATIVE MEDICAL | OXIMETER | XBU00QD87713 | HOSPITALIZACION |  | No | Si
01658 | PULSIOXIMETRO | CREATIVE MEDICAL | OXIMETER | XBU00QD87595 | HOSPITALIZACION |  | No | Si
01442 | PULSIOXIMETRO | CREATIVE MEDICAL | OXIMETER | XBU00QD87797 | HOSPITALIZACION | HOSPITAL ENFERMERA ISABEL ZENDAL - MÓDULO 01 - BAJA - UNIDAD DE ENFERMERÍA 1E - CONTROL ENFERMERIA | No | Si
01443 | PULSIOXIMETRO | CREATIVE MEDICAL | OXIMETER | XBU00QD87578 | HOSPITALIZACION | HOSPITAL ENFERMERA ISABEL ZENDAL - MÓDULO 01 - BAJA - UNIDAD DE ENFERMERÍA 1E - CONTROL ENFERMERIA | No | Si
01441 | PULSIOXIMETRO | CREATIVE MEDICAL | OXIMETER | XBU00QD87678 | HOSPITALIZACION | HOSPITAL ENFERMERA ISABEL ZENDAL - MÓDULO 01 - BAJA - UNIDAD DE ENFERMERÍA 1E - CONTROL ENFERMERIA | No | Si
01336 | PULSIOXIMETRO | CREATIVE MEDICAL | OXIMETER | XBU00QD87559 | FISIOTERAPIA | HOSPITAL ENFERMERA ISABEL ZENDAL - MÓDULO 01 - BAJA - UNIDAD DE ENFERMERÍA 1B - CONTROL ENFERMERIA | No | Si
01337 | PULSIOXIMETRO | CREATIVE MEDICAL | OXIMETER | XBU00QD87665 | FISIOTERAPIA | HOSPITAL ENFERMERA ISABEL ZENDAL - MÓDULO 01 - BAJA - UNIDAD DE ENFERMERÍA 1B - CONTROL ENFERMERIA | No | Si
01338 | PULSIOXIMETRO | CREATIVE MEDICAL | OXIMETER | XBU00QD87657 | FISIOTERAPIA | HOSPITAL ENFERMERA ISABEL ZENDAL - MÓDULO 01 - BAJA - UNIDAD DE ENFERMERÍA 1B - CONTROL ENFERMERIA | No | Si
01339 | PULSIOXIMETRO | CREATIVE MEDICAL | OXIMETER | XBU00QD87767 | FISIOTERAPIA | HOSPITAL ENFERMERA ISABEL ZENDAL - MÓDULO 01 - BAJA - UNIDAD DE ENFERMERÍA 1B - CONTROL ENFERMERIA | No | Si
01601 | PULSIOXIMETRO | CREATIVE MEDICAL | OXIMETER | XBU00QD87672 | HOSPITALIZACION |  | No | Si
01602 | PULSIOXIMETRO | CREATIVE MEDICAL | OXIMETER | XBU00QD87582 | HOSPITALIZACION |  | No | Si
01603 | PULSIOXIMETRO | CREATIVE MEDICAL | OXIMETER | XBU00QD87750 | HOSPITALIZACION |  | No | Si
01775 | PULSIOXIMETRO | PHILIPS | DB18 | 4619C251662 | HOSPITALIZACION |  | No | Si
01776 | PULSIOXIMETRO | PHILIPS | DB18 | 4619C251E35 | HOSPITALIZACION |  | No | Si
01643 | PULSIOXIMETRO | CREATIVE MEDICAL | OXIMETER | XBU00QD87699 | HOSPITALIZACION |  | No | Si
01644 | PULSIOXIMETRO | CREATIVE MEDICAL | OXIMETER | XBU00QD87574 | HOSPITALIZACION |  | No | Si
01604 | PULSIOXIMETRO | CREATIVE MEDICAL | OXIMETER | XBU00QD87567 | HOSPITALIZACION |  | No | Si
01605 | PULSIOXIMETRO | CREATIVE MEDICAL | OXIMETER | XBU00QD87613 | HOSPITALIZACION |  | No | Si
01646 | PULSIOXIMETRO | CREATIVE MEDICAL | OXIMETER | XBU00QD87723 | HOSPITALIZACION |  | No | Si
01647 | PULSIOXIMETRO | CREATIVE MEDICAL | OXIMETER | XBU00QD87674 | HOSPITALIZACION |  | No | Si
01649 | PULSIOXIMETRO | CREATIVE MEDICAL | OXIMETER | XBU00QD87646 | HOSPITALIZACION |  | No | Si
01631 | PULSIOXIMETRO | BISTOS | BT-710 | DDL30019 | HOSPITALIZACION |  | No | Si
01632 | PULSIOXIMETRO | BISTOS | BT-710 | DDL30015 | HOSPITALIZACION |  | No | Si
01641 | PULSIOXIMETRO | CREATIVE MEDICAL | OXIMETER | XBU00QD87697 | HOSPITALIZACION |  | No | Si
02219 | PULSIOXIMETRO | HUNAN ACCURATE BIO MEDICAL TECHNOLOGY CO | FS20C | FS2C2004140128353 | HOSPITALIZACION |  | No | Si
02218 | PULSIOXIMETRO | HUNAN ACCURATE BIO MEDICAL TECHNOLOGY CO | FS20C | FS2C2004140128383 | HOSPITALIZACION |  | No | Si
01690 | PULSIOXIMETRO | HUNAN ACCURATE BIO MEDICAL TECHNOLOGY CO | FS20C | FS2C2004140128352 | HOSPITALIZACION |  | No | Si
01470 | PULSIOXIMETRO | CREATIVE MEDICAL | OXIMETER | XBU00QD87612 | HOSPITALIZACION |  | No | Si
01471 | PULSIOXIMETRO | CREATIVE MEDICAL | OXIMETER | XBU00QD87552 | HOSPITALIZACION |  | No | Si
01472 | PULSIOXIMETRO | CREATIVE MEDICAL | OXIMETER | XBU00QD87518 | HOSPITALIZACION |  | No | Si
01414 | PULSIOXIMETRO | CREATIVE MEDICAL | OXIMETER | XBU00QD87577 | HOSPITALIZACION |  | No | Si
01415 | PULSIOXIMETRO | CREATIVE MEDICAL | OXIMETER | XBU00QD87759 | HOSPITALIZACION |  | No | Si
01416 | PULSIOXIMETRO | CREATIVE MEDICAL | OXIMETER | XBU00QD87728 | HOSPITALIZACION |  | No | Si
01417 | PULSIOXIMETRO | CREATIVE MEDICAL | OXIMETER | XBU00QD87592 | HOSPITALIZACION |  | No | Si
01418 | PULSIOXIMETRO | CREATIVE MEDICAL | OXIMETER | XBU00QD87644 | HOSPITALIZACION |  | No | Si
01409 | PULSIOXIMETRO | CREATIVE MEDICAL | OXIMETER | XBU00QD87599 | HOSPITALIZACION |  | No | Si
01410 | PULSIOXIMETRO | CREATIVE MEDICAL | OXIMETER | XBU00QD87573 | HOSPITALIZACION |  | No | Si
01411 | PULSIOXIMETRO | CREATIVE MEDICAL | OXIMETER | XBU00QD87566 | HOSPITALIZACION |  | No | Si
01412 | PULSIOXIMETRO | CREATIVE MEDICAL | OXIMETER | XBU00QD87792 | HOSPITALIZACION |  | No | Si
01413 | PULSIOXIMETRO | CREATIVE MEDICAL | OXIMETER | XBU00QD87702 | HOSPITALIZACION |  | No | Si
01406 | PULSIOXIMETRO | CREATIVE MEDICAL | OXIMETER | XBU00QD87642 | HOSPITALIZACION |  | No | Si
01349 | PULSIOXIMETRO | CREATIVE MEDICAL | OXIMETER | XBU00QD87765 | HOSPITALIZACION |  | No | Si
01350 | PULSIOXIMETRO | CREATIVE MEDICAL | OXIMETER | XBU00QD87534 | HOSPITALIZACION |  | No | Si
02273 | PULSIOXIMETRO | HUNAN ACCURATE BIO MEDICAL TECHNOLOGY CO | FS20C | 20200414 | HOSPITALIZACION |  | No | Si
02272 | PULSIOXIMETRO | HUNAN ACCURATE BIO MEDICAL TECHNOLOGY CO | FS20C | fsc2c2004140128359 | HOSPITALIZACION |  | No | Si
02271 | PULSIOXIMETRO | HUNAN ACCURATE BIO MEDICAL TECHNOLOGY CO | FS20C | FS2C2004140128376 | HOSPITALIZACION |  | No | Si
02270 | PULSIOXIMETRO | HUNAN ACCURATE BIO MEDICAL TECHNOLOGY CO | FS20C | FS2C2004140128375 | HOSPITALIZACION |  | No | Si
02269 | PULSIOXIMETRO | HUNAN ACCURATE BIO MEDICAL TECHNOLOGY CO | FS20C | FS2C2004140128363 | HOSPITALIZACION |  | No | Si
02277 | PULSIOXIMETRO | HUNAN ACCURATE BIO MEDICAL TECHNOLOGY CO | FS20C | FS2C2004140128374 | HOSPITALIZACION |  | No | Si
02278 | PULSIOXIMETRO | HUNAN ACCURATE BIO MEDICAL TECHNOLOGY CO | FS20C | FS2C2004140128389 | HOSPITALIZACION |  | No | Si
02208 | PULSIOXIMETRO | HUNAN ACCURATE BIO MEDICAL TECHNOLOGY CO | FS20C | FS2C2004140128326 | FISIOTERAPIA | HOSPITAL ENFERMERA ISABEL ZENDAL - MÓDULO 01 - BAJA - UNIDAD DE ENFERMERÍA 1B - CONTROL ENFERMERIA | No | Si
02209 | PULSIOXIMETRO | HUNAN ACCURATE BIO MEDICAL TECHNOLOGY CO | FS20C | FS2C2004140128313 | FISIOTERAPIA | HOSPITAL ENFERMERA ISABEL ZENDAL - MÓDULO 01 - BAJA - UNIDAD DE ENFERMERÍA 1B - CONTROL ENFERMERIA | No | Si
02210 | PULSIOXIMETRO | HUNAN ACCURATE BIO MEDICAL TECHNOLOGY CO | FS20C | FS2C2004140128357 | FISIOTERAPIA | HOSPITAL ENFERMERA ISABEL ZENDAL - MÓDULO 01 - BAJA - UNIDAD DE ENFERMERÍA 1B - CONTROL ENFERMERIA | No | Si
02211 | PULSIOXIMETRO | HUNAN ACCURATE BIO MEDICAL TECHNOLOGY CO | FS20C | FS2C2004140128345 | FISIOTERAPIA | HOSPITAL ENFERMERA ISABEL ZENDAL - MÓDULO 01 - BAJA - UNIDAD DE ENFERMERÍA 1B - CONTROL ENFERMERIA | No | Si
02212 | PULSIOXIMETRO | HUNAN ACCURATE BIO MEDICAL TECHNOLOGY CO | FS20C | FS2C2004140128356 | HOSPITALIZACION |  | No | Si
02184 | PULSIOXIMETRO | PHILIPS | DB18 | 4619c251358 | HOSPITALIZACION |  | No | Si
02202 | PULSIOXIMETRO | HUNAN ACCURATE BIO MEDICAL TECHNOLOGY CO | FS20C | FS2C2004140128384 | FISIOTERAPIA | HOSPITAL ENFERMERA ISABEL ZENDAL - MÓDULO 01 - BAJA - UNIDAD DE ENFERMERÍA 1B - CONTROL ENFERMERIA | No | Si
02203 | PULSIOXIMETRO | HUNAN ACCURATE BIO MEDICAL TECHNOLOGY CO | FS20C | FS2C2004140128373 | FISIOTERAPIA | HOSPITAL ENFERMERA ISABEL ZENDAL - MÓDULO 01 - BAJA - UNIDAD DE ENFERMERÍA 1B - CONTROL ENFERMERIA | No | Si
02206 | PULSIOXIMETRO | HUNAN ACCURATE BIO MEDICAL TECHNOLOGY CO | FS20C | FS2C2004140128248 | FISIOTERAPIA | HOSPITAL ENFERMERA ISABEL ZENDAL - MÓDULO 01 - BAJA - UNIDAD DE ENFERMERÍA 1B - CONTROL ENFERMERIA | No | Si
02205 | PULSIOXIMETRO | HUNAN ACCURATE BIO MEDICAL TECHNOLOGY CO | FS20C | FS2C2004140128341 | FISIOTERAPIA | HOSPITAL ENFERMERA ISABEL ZENDAL - MÓDULO 01 - BAJA - UNIDAD DE ENFERMERÍA 1B - CONTROL ENFERMERIA | No | Si
02204 | PULSIOXIMETRO | HUNAN ACCURATE BIO MEDICAL TECHNOLOGY CO | FS20C | FS2C2004140128342 | FISIOTERAPIA | HOSPITAL ENFERMERA ISABEL ZENDAL - MÓDULO 01 - BAJA - UNIDAD DE ENFERMERÍA 1B - CONTROL ENFERMERIA | No | Si
02440 | PULSIOXIMETRO | PHILIPS | DB18 |  | HOSPITALIZACION |  | No | Si
02439 | PULSIOXIMETRO | PHILIPS | DB18 |  | HOSPITALIZACION |  | No | Si
02295 | PULSIOXIMETRO | CREATIVE MEDICAL | OXIMETER | xbu00qd87724 | HOSPITALIZACION | HOSPITAL ENFERMERA ISABEL ZENDAL - MÓDULO 01 - BAJA - UNIDAD DE ENFERMERÍA 1A - CONTROL ENFERMERIA | No | Si
01756 | PULSIOXIMETRO | HUNAN ACCURATE BIO MEDICAL TECHNOLOGY CO | FS20C | FS2C2004140128322 | SALUD LABORAL |  | No | Si
01757 | PULSIOXIMETRO | HUNAN ACCURATE BIO MEDICAL TECHNOLOGY CO | FS20C | FS2C2004140128331 | SALUD LABORAL |  | No | Si
01758 | PULSIOXIMETRO | HUNAN ACCURATE BIO MEDICAL TECHNOLOGY CO | FS20C | FS2C2004140128340 | SALUD LABORAL |  | No | Si
01759 | PULSIOXIMETRO | HUNAN ACCURATE BIO MEDICAL TECHNOLOGY CO | FS20C | FS2C2004140128390 | SALUD LABORAL |  | No | Si
02198 | PULSIOXIMETRO | PHILIPS | DB18 | 4619C251128 | SERVICIO MADRILEÑO DE SALUD |  | No | Si
02199 | PULSIOXIMETRO | PHILIPS | DB18 | 4619C251F31 | SERVICIO MADRILEÑO DE SALUD |  | No | Si
02197 | PULSIOXIMETRO | PHILIPS | DB18 | 4619C251645 | SERVICIO MADRILEÑO DE SALUD |  | No | Si
02284 | PULSIOXIMETRO | CREATIVE MEDICAL | OXIMETER | XBU00QD87719 | ALMACEN |  | No | Si
02279 | PULSIOXIMETRO | CREATIVE MEDICAL | OXIMETER | XBU00QD87733 | ALMACEN |  | No | Si
02287 | PULSIOXIMETRO | CREATIVE MEDICAL | OXIMETER | XBU00QD87704 | ALMACEN |  | No | Si
02283 | PULSIOXIMETRO | CREATIVE MEDICAL | OXIMETER | XBU00QD87721 | ALMACEN |  | No | Si
02285 | PULSIOXIMETRO | CREATIVE MEDICAL | OXIMETER | XBU00QD87734 | ALMACEN |  | No | Si
02280 | PULSIOXIMETRO | CREATIVE MEDICAL | OXIMETER | XBU00QD87742 | ALMACEN |  | No | Si
02282 | PULSIOXIMETRO | CREATIVE MEDICAL | OXIMETER | XBU00QD87747 | ALMACEN |  | No | Si
02281 | PULSIOXIMETRO | CREATIVE MEDICAL | OXIMETER | XBU011QE | ALMACEN |  | No | Si
02286 | PULSIOXIMETRO | CREATIVE MEDICAL | OXIMETER | XBU011QE | ALMACEN |  | No | Si
02288 | PULSIOXIMETRO | CREATIVE MEDICAL | OXIMETER | XBU00QD87738 | ALMACEN |  | No | Si
00144 | PULSIOXIMETRO | BISTOS | BT-710 | DDL30167 | ALMACEN |  | No | Si
01867 | RAYOS X PORTATIL | GENERAL ELECTRIC | OPTIMA XR240 | DF2402000758WK | RAYOS | RAYOS | No | Si
01872 | RAYOS X PORTATIL | GENERAL ELECTRIC | OPTIMA XR240 | DF2402000601WK | RAYOS | RAYOS | No | Si
02357 | REFRIGERADOR | WHIRLPOOL | W7821LW | 362038005996 | HOSPITAL ISABEL ZENDAL |  | No | Si
02358 | REFRIGERADOR | WHIRLPOOL | W7821LW | 362038006040 | HOSPITAL ISABEL ZENDAL |  | No | Si
02359 | REFRIGERADOR | WHIRLPOOL | W7821LW | 362038005994 | HOSPITAL ISABEL ZENDAL |  | No | Si
02360 | REFRIGERADOR | WHIRLPOOL | W7821LW | 362038006038 | HOSPITAL ISABEL ZENDAL |  | No | Si
02455 | REFRIGERADOR | FAGOR | BC-105 | Sin numero de serie | HOSPITAL ISABEL ZENDAL |  | No | Si
02456 | REFRIGERADOR | FAGOR | BC-105 | Sin número de serie | HOSPITAL ISABEL ZENDAL |  | No | Si
02007 | RESPIRADOR | GENERAL ELECTRIC | CARESCAPE R860 | 091127765 | ALMACEN |  | No | Si
01583 | RESPIRADOR PORTATIL DE SOPORTE VITAL | PHILIPS | TRILOGY EVO (IN2110X15B) | H300938800A6C | ALMACEN |  | No | Si
01584 | RESPIRADOR PORTATIL DE SOPORTE VITAL | PHILIPS | TRILOGY EVO (IN2110X15B) | H30094181D0DA | ALMACEN |  | No | Si
01585 | RESPIRADOR PORTATIL DE SOPORTE VITAL | PHILIPS | TRILOGY EVO (IN2110X15B) | H300955372E9E | ALMACEN |  | No | Si
01586 | RESPIRADOR PORTATIL DE SOPORTE VITAL | PHILIPS | TRILOGY EVO (IN2110X15B) | H300942802E37 | ALMACEN |  | No | Si
01587 | RESPIRADOR PORTATIL DE SOPORTE VITAL | PHILIPS | TRILOGY EVO (IN2110X15B) | H30095596C267 | ALMACEN |  | No | Si
01588 | RESPIRADOR PORTATIL DE SOPORTE VITAL | PHILIPS | TRILOGY EVO (IN2110X15B) | H3009518851A0 | ALMACEN |  | No | Si
01589 | RESPIRADOR PORTATIL DE SOPORTE VITAL | PHILIPS | TRILOGY EVO (IN2110X15B) | H30094254D86B | ALMACEN |  | No | Si
01590 | RESPIRADOR PORTATIL DE SOPORTE VITAL | PHILIPS | TRILOGY EVO (IN2110X15B) | H300951637563 | ALMACEN |  | No | Si
01591 | RESPIRADOR PORTATIL DE SOPORTE VITAL | PHILIPS | TRILOGY EVO (IN2110X15B) | H300952729256 | ALMACEN |  | No | Si
01592 | RESPIRADOR PORTATIL DE SOPORTE VITAL | PHILIPS | TRILOGY EVO (IN2110X15B) | H300955117818 | ALMACEN |  | No | Si
02443 | SACALECHE | MEDELA | SYMPHONY PLUS VERSION | 1928178 | HOSPITAL ISABEL ZENDAL |  | No | Si
01905 | SALA DIGITAL DE SUELO | RADIOLOGIA SA | RSTR500 | GR-14658 | RAYOS | RAYOS | No | Si
02433 | SELLADORA DE BOLSAS | SMEG INSTRUMENTS | OTRO | SGR10S | FISIOTERAPIA | HOSPITAL ENFERMERA ISABEL ZENDAL - MÓDULO 01 - BAJA - UNIDAD DE ENFERMERÍA 1B - CONTROL ENFERMERIA | No | Si
00118 | SISTEMA DE ALTO FLUJO CON HUMIDIFICADOR | FISHER & PAYKEL | AIRVO 2 | 201007180678 | ALMACEN |  | No | Si
00120 | SISTEMA DE ALTO FLUJO CON HUMIDIFICADOR | FISHER & PAYKEL | AIRVO 2 | 201007180566 | ALMACEN |  | No | Si
00247 | SISTEMA DE ALTO FLUJO CON HUMIDIFICADOR | FISHER & PAYKEL | AIRVO 2 | 201007180450 | ALMACEN |  | No | Si
00261 | SISTEMA DE ALTO FLUJO CON HUMIDIFICADOR | FISHER & PAYKEL | AIRVO 2 | 201007180639 | ALMACEN |  | No | Si
00269 | SISTEMA DE ALTO FLUJO CON HUMIDIFICADOR | FISHER & PAYKEL | AIRVO 2 | 201007180422 | ALMACEN |  | No | Si
01695 | SISTEMA DE ALTO FLUJO CON HUMIDIFICADOR | FISHER & PAYKEL | AIRVO 2 | 201007180830 | ALMACEN |  | No | Si
02104 | SISTEMA DE ALTO FLUJO CON HUMIDIFICADOR | FISHER & PAYKEL | AIRVO 2 | 201007180433 | ALMACEN |  | No | Si
00456 | SISTEMA DE ALTO FLUJO CON HUMIDIFICADOR | FISHER & PAYKEL | AIRVO 2 | 201007180708 | ALMACEN |  | No | Si
00457 | SISTEMA DE ALTO FLUJO CON HUMIDIFICADOR | FISHER & PAYKEL | AIRVO 2 | 201007180618 | ALMACEN |  | No | Si
00482 | SISTEMA DE ALTO FLUJO CON HUMIDIFICADOR | FISHER & PAYKEL | AIRVO 2 | 201007180640 | ALMACEN |  | No | Si
00483 | SISTEMA DE ALTO FLUJO CON HUMIDIFICADOR | FISHER & PAYKEL | AIRVO 2 | 201007180407 | ALMACEN |  | No | Si
00484 | SISTEMA DE ALTO FLUJO CON HUMIDIFICADOR | FISHER & PAYKEL | AIRVO 2 | 201007180378 | ALMACEN |  | No | Si
00487 | SISTEMA DE ALTO FLUJO CON HUMIDIFICADOR | FISHER & PAYKEL | AIRVO 2 | 201007180727 | ALMACEN |  | No | Si
00488 | SISTEMA DE ALTO FLUJO CON HUMIDIFICADOR | FISHER & PAYKEL | AIRVO 2 | 201007180671 | ALMACEN |  | No | Si
00489 | SISTEMA DE ALTO FLUJO CON HUMIDIFICADOR | FISHER & PAYKEL | AIRVO 2 | 201007180607 | ALMACEN |  | No | Si
00490 | SISTEMA DE ALTO FLUJO CON HUMIDIFICADOR | FISHER & PAYKEL | AIRVO 2 | 201007180563 | ALMACEN |  | No | Si
00491 | SISTEMA DE ALTO FLUJO CON HUMIDIFICADOR | FISHER & PAYKEL | AIRVO 2 | 201007180721 | ALMACEN |  | No | Si
00480 | SISTEMA DE ALTO FLUJO CON HUMIDIFICADOR | FISHER & PAYKEL | AIRVO 2 | 201007180713 | ALMACEN |  | No | Si
00254 | SISTEMA DE ALTO FLUJO CON HUMIDIFICADOR | FISHER & PAYKEL | AIRVO 2 | 201007180661 | ALMACEN |  | No | Si
00166 | SISTEMA DE ALTO FLUJO CON HUMIDIFICADOR | FISHER & PAYKEL | AIRVO 2 | 201007180615 | ALMACEN |  | No | Si
00169 | SISTEMA DE ALTO FLUJO CON HUMIDIFICADOR | FISHER & PAYKEL | AIRVO 2 | 201007180402 | ALMACEN |  | No | Si
00117 | SISTEMA DE ALTO FLUJO CON HUMIDIFICADOR | FISHER & PAYKEL | AIRVO 2 | 201007180616 | ALMACEN |  | No | Si
00173 | SISTEMA DE ALTO FLUJO CON HUMIDIFICADOR | FISHER & PAYKEL | AIRVO 2 | 201007180624 | ALMACEN |  | No | Si
00162 | SISTEMA DE ALTO FLUJO CON HUMIDIFICADOR | FISHER & PAYKEL | AIRVO 2 | 201007180737 | ALMACEN |  | No | Si
02478 | SISTEMA DE ALTO FLUJO CON HUMIDIFICADOR | FISHER & PAYKEL | AIRVO 2 | 201007180617 | ALMACEN |  | No | Si
02084 | SISTEMA DE ALTO FLUJO CON HUMIDIFICADOR | FISHER & PAYKEL | AIRVO 2 | 201007180789 | ALMACEN |  | No | Si
02097 | SISTEMA DE ALTO FLUJO CON HUMIDIFICADOR | FISHER & PAYKEL | AIRVO 2 | 201007180427 | ALMACEN |  | No | Si
02083 | SISTEMA DE ALTO FLUJO CON HUMIDIFICADOR | FISHER & PAYKEL | AIRVO 2 | 201007180448 | ALMACEN |  | No | Si
02105 | SISTEMA DE ALTO FLUJO CON HUMIDIFICADOR | FISHER & PAYKEL | AIRVO 2 | 201007180419 | ALMACEN |  | No | Si
02085 | SISTEMA DE ALTO FLUJO CON HUMIDIFICADOR | FISHER & PAYKEL | AIRVO 2 | 201007180767 | ALMACEN |  | No | Si
01975 | SISTEMA DE ALTO FLUJO CON HUMIDIFICADOR | FISHER & PAYKEL | AIRVO 2 | 201007180350 | ALMACEN |  | No | Si
00270 | SISTEMA DE ALTO FLUJO CON HUMIDIFICADOR | FISHER & PAYKEL | AIRVO 2 | 201007180744 | ALMACEN |  | No | Si
00485 | SISTEMA DE ALTO FLUJO CON HUMIDIFICADOR | FISHER & PAYKEL | AIRVO 2 | 201007180712 | ALMACEN |  | No | Si
00458 | SISTEMA DE ALTO FLUJO CON HUMIDIFICADOR | FISHER & PAYKEL | AIRVO 2 | 201007180596 | ALMACEN |  | No | Si
00476 | SISTEMA DE ALTO FLUJO CON HUMIDIFICADOR | FISHER & PAYKEL | AIRVO 2 | 201007180673 | ALMACEN |  | No | Si
00478 | SISTEMA DE ALTO FLUJO CON HUMIDIFICADOR | FISHER & PAYKEL | AIRVO 2 | 201007180641 | ALMACEN |  | No | Si
00452 | SISTEMA DE ALTO FLUJO CON HUMIDIFICADOR | FISHER & PAYKEL | AIRVO 2 | 201007180768 | ALMACEN |  | No | Si
00455 | SISTEMA DE ALTO FLUJO CON HUMIDIFICADOR | FISHER & PAYKEL | AIRVO 2 | 201007180728 | ALMACEN |  | No | Si
01625 | SISTEMA DE ALTO FLUJO CON HUMIDIFICADOR | FISHER & PAYKEL | AIRVO 2 | 201110202181 | ALMACEN |  | No | Si
01626 | SISTEMA DE ALTO FLUJO CON HUMIDIFICADOR | FISHER & PAYKEL | AIRVO 2 | 201110202185 | ALMACEN |  | No | Si
01692 | SISTEMA DE ALTO FLUJO CON HUMIDIFICADOR | FISHER & PAYKEL | AIRVO 2 | 2101327743 | ALMACEN |  | No | Si
01597 | SISTEMA DE ALTO FLUJO CON HUMIDIFICADOR | FISHER & PAYKEL | AIRVO 2 | 201110202030 | ALMACEN |  | No | Si
01598 | SISTEMA DE ALTO FLUJO CON HUMIDIFICADOR | FISHER & PAYKEL | AIRVO 2 | 201110202176 | ALMACEN |  | No | Si
01599 | SISTEMA DE ALTO FLUJO CON HUMIDIFICADOR | FISHER & PAYKEL | AIRVO 2 | 201110202027 | ALMACEN |  | No | Si
01622 | SISTEMA DE ALTO FLUJO CON HUMIDIFICADOR | FISHER & PAYKEL | AIRVO 2 | 201110202036 | ALMACEN |  | No | Si
01833 | SISTEMA DE ALTO FLUJO CON HUMIDIFICADOR | FISHER & PAYKEL | AIRVO 2 | 201113205050 | ALMACEN |  | No | Si
01835 | SISTEMA DE ALTO FLUJO CON HUMIDIFICADOR | FISHER & PAYKEL | AIRVO 2 | 201113205310 | ALMACEN |  | No | Si
01836 | SISTEMA DE ALTO FLUJO CON HUMIDIFICADOR | FISHER & PAYKEL | AIRVO 2 | 201113205157 | ALMACEN |  | No | Si
01827 | SISTEMA DE ALTO FLUJO CON HUMIDIFICADOR | FISHER & PAYKEL | AIRVO 2 | 201113205101 | ALMACEN |  | No | Si
01828 | SISTEMA DE ALTO FLUJO CON HUMIDIFICADOR | FISHER & PAYKEL | AIRVO 2 | 201113205100 | ALMACEN |  | No | Si
01829 | SISTEMA DE ALTO FLUJO CON HUMIDIFICADOR | FISHER & PAYKEL | AIRVO 2 | 201113205349 | ALMACEN |  | No | Si
01830 | SISTEMA DE ALTO FLUJO CON HUMIDIFICADOR | FISHER & PAYKEL | AIRVO 2 | 201113204978 | ALMACEN |  | No | Si
01831 | SISTEMA DE ALTO FLUJO CON HUMIDIFICADOR | FISHER & PAYKEL | AIRVO 2 | 201113205275 | ALMACEN |  | No | Si
01832 | SISTEMA DE ALTO FLUJO CON HUMIDIFICADOR | FISHER & PAYKEL | AIRVO 2 | 201113205273 | ALMACEN |  | No | Si
01821 | SISTEMA DE ALTO FLUJO CON HUMIDIFICADOR | FISHER & PAYKEL | AIRVO 2 | 201113205274 | ALMACEN |  | No | Si
01822 | SISTEMA DE ALTO FLUJO CON HUMIDIFICADOR | FISHER & PAYKEL | AIRVO 2 | 201113205291 | ALMACEN |  | No | Si
01823 | SISTEMA DE ALTO FLUJO CON HUMIDIFICADOR | FISHER & PAYKEL | AIRVO 2 | 201113205060 | ALMACEN |  | No | Si
01824 | SISTEMA DE ALTO FLUJO CON HUMIDIFICADOR | FISHER & PAYKEL | AIRVO 2 | 201113205028 | ALMACEN |  | No | Si
01825 | SISTEMA DE ALTO FLUJO CON HUMIDIFICADOR | FISHER & PAYKEL | AIRVO 2 | 201113205191 | ALMACEN |  | No | Si
01826 | SISTEMA DE ALTO FLUJO CON HUMIDIFICADOR | FISHER & PAYKEL | AIRVO 2 | 201113204985 | ALMACEN |  | No | Si
01815 | SISTEMA DE ALTO FLUJO CON HUMIDIFICADOR | FISHER & PAYKEL | AIRVO 2 | 201113205279 | ALMACEN |  | No | Si
01816 | SISTEMA DE ALTO FLUJO CON HUMIDIFICADOR | FISHER & PAYKEL | AIRVO 2 | 201113205097 | ALMACEN |  | No | Si
01817 | SISTEMA DE ALTO FLUJO CON HUMIDIFICADOR | FISHER & PAYKEL | AIRVO 2 | 201113205371 | ALMACEN |  | No | Si
01818 | SISTEMA DE ALTO FLUJO CON HUMIDIFICADOR | FISHER & PAYKEL | AIRVO 2 | 20113205345 | ALMACEN |  | No | Si
01819 | SISTEMA DE ALTO FLUJO CON HUMIDIFICADOR | FISHER & PAYKEL | AIRVO 2 | 201113205294 | ALMACEN |  | No | Si
01820 | SISTEMA DE ALTO FLUJO CON HUMIDIFICADOR | FISHER & PAYKEL | AIRVO 2 | 201113205301 | ALMACEN |  | No | Si
01809 | SISTEMA DE ALTO FLUJO CON HUMIDIFICADOR | FISHER & PAYKEL | AIRVO 2 | 201113205235 | ALMACEN |  | No | Si
01810 | SISTEMA DE ALTO FLUJO CON HUMIDIFICADOR | FISHER & PAYKEL | AIRVO 2 | 201113205155 | ALMACEN |  | No | Si
01812 | SISTEMA DE ALTO FLUJO CON HUMIDIFICADOR | FISHER & PAYKEL | AIRVO 2 | 201113205305 | ALMACEN |  | No | Si
01813 | SISTEMA DE ALTO FLUJO CON HUMIDIFICADOR | FISHER & PAYKEL | AIRVO 2 | 201113205004 | ALMACEN |  | No | Si
01814 | SISTEMA DE ALTO FLUJO CON HUMIDIFICADOR | FISHER & PAYKEL | AIRVO 2 | 201113204991 | ALMACEN |  | No | Si
01805 | SISTEMA DE ALTO FLUJO CON HUMIDIFICADOR | FISHER & PAYKEL | AIRVO 2 | 201113205220 | ALMACEN |  | No | Si
01806 | SISTEMA DE ALTO FLUJO CON HUMIDIFICADOR | FISHER & PAYKEL | AIRVO 2 | 201113205037 | ALMACEN |  | No | Si
01807 | SISTEMA DE ALTO FLUJO CON HUMIDIFICADOR | FISHER & PAYKEL | AIRVO 2 | 201113205228 | ALMACEN |  | No | Si
01808 | SISTEMA DE ALTO FLUJO CON HUMIDIFICADOR | FISHER & PAYKEL | AIRVO 2 | 201113205318 | ALMACEN |  | No | Si
01973 | SISTEMA DE ALTO FLUJO CON HUMIDIFICADOR | FISHER & PAYKEL | AIRVO 2 | 201007180486 | ALMACEN |  | No | Si
01623 | SISTEMA DE ALTO FLUJO CON HUMIDIFICADOR | FISHER & PAYKEL | AIRVO 2 | 201110202108 | ALMACEN |  | No | Si
01691 | SISTEMA DE ALTO FLUJO CON HUMIDIFICADOR | FISHER & PAYKEL | AIRVO 2 | 201007180620 | ALMACEN |  | No | Si
00477 | SISTEMA DE ALTO FLUJO CON HUMIDIFICADOR | FISHER & PAYKEL | AIRVO 2 | 201007180674 | ALMACEN |  | No | Si
00486 | SISTEMA DE ALTO FLUJO CON HUMIDIFICADOR | FISHER & PAYKEL | AIRVO 2 | 201007180405 | ALMACEN |  | No | Si
02103 | SISTEMA DE ALTO FLUJO CON HUMIDIFICADOR | FISHER & PAYKEL | AIRVO 2 | 201010182435 | ALMACEN |  | No | Si
02125 | SISTEMA DE ALTO FLUJO CON HUMIDIFICADOR | FISHER & PAYKEL | AIRVO 2 | 201126212838 | ALMACEN |  | No | Si
02126 | SISTEMA DE ALTO FLUJO CON HUMIDIFICADOR | FISHER & PAYKEL | AIRVO 2 | 201007180650 | ALMACEN |  | No | Si
02129 | SISTEMA DE ALTO FLUJO CON HUMIDIFICADOR | FISHER & PAYKEL | AIRVO 2 | 201007180706 | ALMACEN |  | No | Si
02128 | SISTEMA DE ALTO FLUJO CON HUMIDIFICADOR | FISHER & PAYKEL | AIRVO 2 | 201007180416 | ALMACEN |  | No | Si
02127 | SISTEMA DE ALTO FLUJO CON HUMIDIFICADOR | FISHER & PAYKEL | AIRVO 2 | 201007180644 | ALMACEN |  | No | Si
02135 | SISTEMA DE ALTO FLUJO CON HUMIDIFICADOR | FISHER & PAYKEL | AIRVO 2 | 201007180564 | ALMACEN |  | No | Si
02124 | SISTEMA DE ALTO FLUJO CON HUMIDIFICADOR | FISHER & PAYKEL | AIRVO 2 | 201007180753 | ALMACEN |  | No | Si
02292 | SISTEMA DE ALTO FLUJO CON HUMIDIFICADOR | FISHER & PAYKEL | AIRVO 2 | 201007180663 | ALMACEN |  | No | Si
02293 | SISTEMA DE ALTO FLUJO CON HUMIDIFICADOR | FISHER & PAYKEL | AIRVO 2 | 201007180730 | ALMACEN |  | No | Si
01624 | SISTEMA DE ALTO FLUJO CON HUMIDIFICADOR | FISHER & PAYKEL | AIRVO 2 | 201110202187 | ALMACEN |  | No | Si
00119 | SISTEMA DE ALTO FLUJO CON HUMIDIFICADOR | FISHER & PAYKEL | AIRVO 2 | 201007180695 | ALMACEN |  | No | Si
01693 | SISTEMA DE ALTO FLUJO CON HUMIDIFICADOR | FISHER & PAYKEL | AIRVO 2 | 201007180716 | HOSPITAL ISABEL ZENDAL |  | No | Si
01811 | SISTEMA DE ALTO FLUJO CON HUMIDIFICADOR | FISHER & PAYKEL | AIRVO 2 | 201113205026 | HOSPITAL ISABEL ZENDAL |  | No | Si
00171 | SISTEMA DE ALTO FLUJO CON HUMIDIFICADOR | FISHER & PAYKEL | AIRVO 2 | 201007180710 | HOSPITAL ISABEL ZENDAL |  | No | Si
02082 | SISTEMA DE ALTO FLUJO CON HUMIDIFICADOR | FISHER & PAYKEL | AIRVO 2 | 201007180386 | HOSPITAL ISABEL ZENDAL |  | No | Si
02101 | SISTEMA DE ALTO FLUJO CON HUMIDIFICADOR | FISHER & PAYKEL | AIRVO 2 | 201007180346 | HOSPITAL ISABEL ZENDAL |  | No | Si
PDTEZ0026 | SISTEMA DE ALTO FLUJO CON HUMIDIFICADOR | FISHER & PAYKEL | AIRVO 2 | 201007180705 | HOSPITALIZACION |  | No | Si
PDTEZ0005 | SISTEMA DE ALTO FLUJO CON HUMIDIFICADOR | FISHER & PAYKEL | AIRVO 2 | 201007180496 | HOSPITALIZACION |  | No | Si
PDTEZ0004 | SISTEMA DE ALTO FLUJO CON HUMIDIFICADOR | FISHER & PAYKEL | AIRVO 2 | 201007180464 | HOSPITALIZACION |  | No | Si
00454 | SISTEMA DE ALTO FLUJO CON HUMIDIFICADOR | FISHER & PAYKEL | AIRVO 2 | 201007180375 | HOSPITALIZACION |  | No | Si
02100 | SISTEMA DE ALTO FLUJO CON HUMIDIFICADOR | FISHER & PAYKEL | AIRVO 2 | 201007180466 | ALMACEN |  | No | Si
02102 | SISTEMA DE ALTO FLUJO CON HUMIDIFICADOR | FISHER & PAYKEL | AIRVO 2 | 201007180619 | ALMACEN |  | No | Si
01694 | SISTEMA DE ALTO FLUJO CON HUMIDIFICADOR | FISHER & PAYKEL | AIRVO 2 | 201007180361 | ALMACEN |  | No | Si
01834 | SISTEMA DE ALTO FLUJO CON HUMIDIFICADOR | FISHER & PAYKEL | AIRVO 2 | 201113205164 | ALMACEN |  | No | Si
00479 | SISTEMA DE ALTO FLUJO CON HUMIDIFICADOR | FISHER & PAYKEL | AIRVO 2 | 201007180722 | ALMACEN |  | No | Si
00475 | SISTEMA DE ALTO FLUJO CON HUMIDIFICADOR | FISHER & PAYKEL | AIRVO 2 | 201007180652 | ALMACEN |  | No | Si
02474 | SISTEMA DE DESCONGELACION DE SANGRE | SARSTEDT | SAHARA-TSC 97.8710.600 | 99126044 | SALA DE MUESTRAS |  | No | Si
01909 | SISTEMA PORTATUBO | RADIOLOGIA SA | POLYRAD S | MR12345C | RAYOS | RAYOS | No | Si
00972 | SONDA ECOGRAFO | GENERAL ELECTRIC | 3SC-RS | 898611WX9 | HOSPITALIZACION | HOSPITAL ENFERMERA ISABEL ZENDAL - MÓDULO 01 - BAJA - UNIDAD DE ENFERMERÍA 1E - CONTROL ENFERMERIA | No | Si
00973 | SONDA ECOGRAFO | GENERAL ELECTRIC | 4C-RS | 909116WX6 | HOSPITALIZACION | HOSPITAL ENFERMERA ISABEL ZENDAL - MÓDULO 01 - BAJA - UNIDAD DE ENFERMERÍA 1E - CONTROL ENFERMERIA | No | Si
00964 | SONDA ECOGRAFO | GENERAL ELECTRIC | 3SC-RS | 887730WX0 | ALMACEN | HOSPITAL ENFERMERA ISABEL ZENDAL - MÓDULO 01 - BAJA - UNIDAD DE ENFERMERÍA 1A - CONTROL ENFERMERIA | No | Si
00967 | SONDA ECOGRAFO | GENERAL ELECTRIC | 4C-RS | 909875WX7 | ALMACEN |  | No | Si
00968 | SONDA ECOGRAFO | GENERAL ELECTRIC | 3SC-RS | 887748WX2 | ALMACEN |  | No | Si
00931 | SONDA ECOGRAFO | GENERAL ELECTRIC | 3SC-RS | 898533WX5 | ALMACEN |  | No | Si
00958 | SONDA ECOGRAFO | GENERAL ELECTRIC | 4C-RS | 906521WX0 | ALMACEN |  | No | Si
00959 | SONDA ECOGRAFO | GENERAL ELECTRIC | 3SC-RS | 907495WX6 | ALMACEN |  | No | Si
00963 | SONDA ECOGRAFO | GENERAL ELECTRIC | 4C-RS | 909097WX8 | ALMACEN |  | No | Si
00965 | SONDA ECOGRAFO | GENERAL ELECTRIC | 12S-RS | 192112PD1 | ALMACEN |  | No | Si
00969 | SONDA ECOGRAFO | GENERAL ELECTRIC | 12S-RS | 190408PD5 | ALMACEN |  | No | Si
00974 | SONDA ECOGRAFO | GENERAL ELECTRIC | 12S-RS | 190655PD1 | ALMACEN |  | No | Si
02074 | SONDA ECOGRAFO | GENERAL ELECTRIC | 3SC-RS | 949100WX2 | ALMACEN |  | No | Si
02075 | SONDA ECOGRAFO | GENERAL ELECTRIC | 4C-RS | 948341WX3 | ALMACEN |  | No | Si
02076 | SONDA ECOGRAFO | GENERAL ELECTRIC | 12L-RS | 945038WX8 | ALMACEN |  | No | Si
02078 | SONDA ECOGRAFO | GENERAL ELECTRIC | 12L-RS | 945046WX0 | ALMACEN |  | No | Si
02079 | SONDA ECOGRAFO | GENERAL ELECTRIC | 4C-RS | 948339WX7 | ALMACEN |  | No | Si
02080 | SONDA ECOGRAFO | GENERAL ELECTRIC | 3SC-RS | 949084WX8 | ALMACEN |  | No | Si
00794 | SONDA ECOGRAFO | SONOSCAPE | 3P-A | D147470541 | ALMACEN |  | No | Si
00795 | SONDA ECOGRAFO | SONOSCAPE | L741 | D131385741 | ALMACEN |  | No | Si
00796 | SONDA ECOGRAFO | SONOSCAPE | 3C-A | D128677812 | ALMACEN |  | No | Si
00903 | SONDA ECOGRAFO | SONOSCAPE | 3P-A | D149467415 | ALMACEN |  | No | Si
00904 | SONDA ECOGRAFO | SONOSCAPE | 3C-A | D124129457 | ALMACEN |  | No | Si
00905 | SONDA ECOGRAFO | SONOSCAPE | L741 | D139142357 | ALMACEN |  | No | Si
01923 | SONDA ECOGRAFO | GENERAL ELECTRIC | 4C-RS | 909860WX9 | ALMACEN |  | No | Si
01925 | SONDA ECOGRAFO | GENERAL ELECTRIC | 3SC-RS | 887693WX0 | ALMACEN |  | No | Si
01928 | SONDA ECOGRAFO | GENERAL ELECTRIC | C1-5-RS | 889358WX8 | ALMACEN | HOSPITAL ENFERMERA ISABEL ZENDAL - MÓDULO 01 - BAJA - UNIDAD DE ENFERMERÍA 1A - CONTROL ENFERMERIA | No | Si
01929 | SONDA ECOGRAFO | GENERAL ELECTRIC | 3SC-RS | 893677WX5 | ALMACEN | HOSPITAL ENFERMERA ISABEL ZENDAL - MÓDULO 01 - BAJA - UNIDAD DE ENFERMERÍA 1A - CONTROL ENFERMERIA | No | Si
01930 | SONDA ECOGRAFO | GENERAL ELECTRIC | 12L-RS | 891469WX9 | ALMACEN | HOSPITAL ENFERMERA ISABEL ZENDAL - MÓDULO 01 - BAJA - UNIDAD DE ENFERMERÍA 1A - CONTROL ENFERMERIA | No | Si
00294 | SONDA ECOGRAFO | GENERAL ELECTRIC | C1-5-RS | 889372WX9 | ALMACEN |  | No | Si
00295 | SONDA ECOGRAFO | GENERAL ELECTRIC | 12L-RS | 891392WX3 | ALMACEN |  | No | Si
00296 | SONDA ECOGRAFO | GENERAL ELECTRIC | 3SC-RS | 893533WX0 | ALMACEN |  | No | Si
00251 | SONDA ECOGRAFO | GENERAL ELECTRIC | 3SC-RS | 893579WX3 | ALMACEN |  | No | Si
00252 | SONDA ECOGRAFO | GENERAL ELECTRIC | C1-5-RS | 889403WX2 | ALMACEN |  | No | Si
00253 | SONDA ECOGRAFO | GENERAL ELECTRIC | 12L-RS | 891511WX8 | ALMACEN |  | No | Si
00273 | SONDA ECOGRAFO | SONOSCAPE | 3C-A | D124845969 | ALMACEN |  | No | Si
00274 | SONDA ECOGRAFO | SONOSCAPE | L741 | D133497429 | ALMACEN |  | No | Si
00275 | SONDA ECOGRAFO | SONOSCAPE | 3P-A | D141746515 | ALMACEN |  | No | Si
00278 | SONDA ECOGRAFO | SONOSCAPE | 3C-A | D125711185 | ALMACEN |  | No | Si
00279 | SONDA ECOGRAFO | SONOSCAPE | L741 | D132426532 | ALMACEN |  | No | Si
00280 | SONDA ECOGRAFO | SONOSCAPE | 3P-A | D147504896 | ALMACEN |  | No | Si
01932 | SONDA ECOGRAFO | GENERAL ELECTRIC | 4C-RS | 944350WX8 | HOSPITALIZACION | HOSPITAL ENFERMERA ISABEL ZENDAL - MÓDULO 01 - BAJA - UNIDAD DE ENFERMERÍA 1A - CONTROL ENFERMERIA | No | Si
00799 | SONDA ECOGRAFO | GENERAL ELECTRIC | 12S-RS | 191173PD4 | HOSPITALIZACION |  | No | Si
00932 | SONDA ECOGRAFO | GENERAL ELECTRIC | 4C-RS | 911380WX4 | HOSPITALIZACION |  | No | Si
00941 | SONDA ECOGRAFO | GENERAL ELECTRIC | 3SC-RS | 898454WX4 | HOSPITALIZACION |  | No | Si
00942 | SONDA ECOGRAFO | GENERAL ELECTRIC | 12S-RS | 191175PD9 | HOSPITALIZACION |  | No | Si
00945 | SONDA ECOGRAFO | GENERAL ELECTRIC | 3SC-RS | 898547WX5 | HOSPITALIZACION |  | No | Si
00946 | SONDA ECOGRAFO | GENERAL ELECTRIC | 4C-RS | 908554WX9 | HOSPITALIZACION |  | No | Si
00935 | SONDA ECOGRAFO | GENERAL ELECTRIC | 3SC-RS | 898587WX1 | HOSPITALIZACION |  | No | Si
00936 | SONDA ECOGRAFO | GENERAL ELECTRIC | 4C-RS | 909878WX1 | HOSPITALIZACION |  | No | Si
00937 | SONDA ECOGRAFO | GENERAL ELECTRIC | 12S-RS | 191167PD6 | HOSPITALIZACION |  | No | Si
00940 | SONDA ECOGRAFO | GENERAL ELECTRIC | 4C-RS | 908590WX3 | HOSPITALIZACION |  | No | Si
00176 | SONDA ECOGRAFO OCULAR | GENERAL ELECTRIC | 3SC-RC | 893727WX8 | ALMACEN |  | No | Si
00177 | SONDA ECOGRAFO OCULAR | GENERAL ELECTRIC | 12L-RS | 888417WX37 | ALMACEN |  | No | Si
00178 | SONDA ECOGRAFO OCULAR | GENERAL ELECTRIC | C1-5-RS | 889164WX0 | ALMACEN |  | No | Si
02114 | SONDA ECOGRAFO TRANSESOFAGICA | GENERAL ELECTRIC | 6TC-RS | 103275 | ALMACEN |  | No | Si
00192 | SONDA ESPIROMETRO | SIBELMED | DATOSPIR TOUCH 07052 | 2769-A-852 | ALMACEN |  | No | Si
02297 | Television | LG | 55EA870V | 407KCPY9H528 | DIRECCION |  | No | Si
02136 | TENS ESTIMULADOR ELECTRICO | NEURO TRAC | 3 | 042131 | FISIOTERAPIA | HOSPITAL ENFERMERA ISABEL ZENDAL - MÓDULO 01 - BAJA - UNIDAD DE ENFERMERÍA 1B - CONTROL ENFERMERIA | No | Si
02137 | TENS ESTIMULADOR ELECTRICO | NEURO TRAC | 3 | 042132 | FISIOTERAPIA | HOSPITAL ENFERMERA ISABEL ZENDAL - MÓDULO 01 - BAJA - UNIDAD DE ENFERMERÍA 1B - CONTROL ENFERMERIA | No | Si
02141 | TENS ESTIMULADOR ELECTRICO | NEURO TRAC | 3 | 042130 | HOSPITAL ISABEL ZENDAL |  | No | Si
02142 | TENS ESTIMULADOR ELECTRICO | GLOBUS CORPORATION | DUO TENS | A3R162001787 | HOSPITAL ISABEL ZENDAL |  | No | Si
02143 | TENS ESTIMULADOR ELECTRICO | GLOBUS CORPORATION | DUO TENS | A3R162001790 | FISIOTERAPIA | HOSPITAL ENFERMERA ISABEL ZENDAL - MÓDULO 01 - BAJA - UNIDAD DE ENFERMERÍA 1B - CONTROL ENFERMERIA | No | Si
02144 | TENS ESTIMULADOR ELECTRICO | GLOBUS CORPORATION | DUO TENS | A3R162002350 | FISIOTERAPIA | HOSPITAL ENFERMERA ISABEL ZENDAL - MÓDULO 01 - BAJA - UNIDAD DE ENFERMERÍA 1B - CONTROL ENFERMERIA | No | Si
00132 | TENSIOMETRO | MEDICAL ECONET | ECOCUFF | 1752800718 | ALMACEN |  | No | Si
00212 | TENSIOMETRO | MEDICAL ECONET | ECOCUFF | 1752800636 | ALMACEN |  | No | Si
00213 | TENSIOMETRO | MEDICAL ECONET | ECOCUFF | 1752800552 | ALMACEN |  | No | Si
01661 | TENSIOMETRO | BBRAUN | THERMOSCAN PRO 6000 | 25520K61154 | FISIOTERAPIA |  | No | Si
01040 | TENSIOMETRO | MEDICAL ECONET | ECOCUFF | 1752800949 | HOSPITALIZACION |  | No | Si
01041 | TENSIOMETRO | MEDICAL ECONET | ECOCUFF | 1752800956 | HOSPITALIZACION |  | No | Si
01042 | TENSIOMETRO | MEDICAL ECONET | ECOCUFF | 1752800957 | HOSPITALIZACION |  | No | Si
01030 | TENSIOMETRO | MEDICAL ECONET | ECOCUFF | 1752800772 | HOSPITALIZACION |  | No | Si
01031 | TENSIOMETRO | MEDICAL ECONET | ECOCUFF | 1752800947 | HOSPITALIZACION |  | No | Si
01033 | TENSIOMETRO | MEDICAL ECONET | ECOCUFF | 1752800551 | HOSPITALIZACION |  | No | Si
01034 | TENSIOMETRO | MEDICAL ECONET | ECOCUFF | 1752800558 | HOSPITALIZACION |  | No | Si
01039 | TENSIOMETRO | MEDICAL ECONET | ECOCUFF | 1752800771 | HOSPITALIZACION |  | No | Si
01025 | TENSIOMETRO | MEDICAL ECONET | ECOCUFF | 1752800585 | HOSPITALIZACION |  | No | Si
01026 | TENSIOMETRO | MEDICAL ECONET | ECOCUFF | 1752800769 | HOSPITALIZACION |  | No | Si
01027 | TENSIOMETRO | MEDICAL ECONET | ECOCUFF | 1752800945 | HOSPITALIZACION |  | No | Si
01028 | TENSIOMETRO | MEDICAL ECONET | ECOCUFF | 1752800767 | HOSPITALIZACION |  | No | Si
00124 | TENSIOMETRO | MEDICAL ECONET | ECOCUFF | 1752800716 | HOSPITALIZACION |  | No | Si
00125 | TENSIOMETRO | MEDICAL ECONET | ECOCUFF | 1752800719 | HOSPITALIZACION |  | No | Si
00126 | TENSIOMETRO | MEDICAL ECONET | ECOCUFF | 1752800724 | HOSPITALIZACION |  | No | Si
00122 | TENSIOMETRO | MEDICAL ECONET | ECOCUFF | 1752800720 | HOSPITALIZACION |  | No | Si
01559 | TENSIOMETRO | MEDICAL ECONET | ECOCUFF | 1752800822 | HOSPITALIZACION |  | No | Si
01560 | TENSIOMETRO | MEDICAL ECONET | ECOCUFF | 1752800823 | HOSPITALIZACION |  | No | Si
01009 | TENSIOMETRO | MEDICAL ECONET | ECOCUFF | 1752800643 | HOSPITALIZACION | HOSPITAL ENFERMERA ISABEL ZENDAL - MÓDULO 01 - BAJA - UNIDAD DE ENFERMERÍA 1A - CONTROL ENFERMERIA | No | Si
01011 | TENSIOMETRO | MEDICAL ECONET | ECOCUFF | 1752800780 | HOSPITALIZACION | HOSPITAL ENFERMERA ISABEL ZENDAL - MÓDULO 01 - BAJA - UNIDAD DE ENFERMERÍA 1A - CONTROL ENFERMERIA | No | Si
00998 | TENSIOMETRO | MEDICAL ECONET | ECOCUFF | 1752800786 | HOSPITALIZACION | HOSPITAL ENFERMERA ISABEL ZENDAL - MÓDULO 01 - BAJA - UNIDAD DE ENFERMERÍA 1A - CONTROL ENFERMERIA | No | Si
00999 | TENSIOMETRO | MEDICAL ECONET | ECOCUFF | 1752800620 | HOSPITALIZACION | HOSPITAL ENFERMERA ISABEL ZENDAL - MÓDULO 01 - BAJA - UNIDAD DE ENFERMERÍA 1A - CONTROL ENFERMERIA | No | Si
01001 | TENSIOMETRO | MEDICAL ECONET | ECOCUFF | 1752800785 | HOSPITALIZACION | HOSPITAL ENFERMERA ISABEL ZENDAL - MÓDULO 01 - BAJA - UNIDAD DE ENFERMERÍA 1A - CONTROL ENFERMERIA | No | Si
01002 | TENSIOMETRO | MEDICAL ECONET | ECOCUFF | 1752800665 | HOSPITALIZACION | HOSPITAL ENFERMERA ISABEL ZENDAL - MÓDULO 01 - BAJA - UNIDAD DE ENFERMERÍA 1A - CONTROL ENFERMERIA | No | Si
01010 | TENSIOMETRO | MEDICAL ECONET | ECOCUFF | 1752800639 | FISIOTERAPIA | HOSPITAL ENFERMERA ISABEL ZENDAL - MÓDULO 01 - BAJA - UNIDAD DE ENFERMERÍA 1B - CONTROL ENFERMERIA | No | Si
01012 | TENSIOMETRO | MEDICAL ECONET | ECOCUFF | 1752800773 | FISIOTERAPIA | HOSPITAL ENFERMERA ISABEL ZENDAL - MÓDULO 01 - BAJA - UNIDAD DE ENFERMERÍA 1B - CONTROL ENFERMERIA | No | Si
01051 | TENSIOMETRO | MEDICAL ECONET | ECOCUFF | 1752800963 | HOSPITALIZACION | HOSPITAL ENFERMERA ISABEL ZENDAL - MÓDULO 01 - BAJA - UNIDAD DE ENFERMERÍA 1E - CONTROL ENFERMERIA | No | Si
01052 | TENSIOMETRO | MEDICAL ECONET | ECOCUFF | 1752800802 | HOSPITALIZACION | HOSPITAL ENFERMERA ISABEL ZENDAL - MÓDULO 01 - BAJA - UNIDAD DE ENFERMERÍA 1E - CONTROL ENFERMERIA | No | Si
01054 | TENSIOMETRO | MEDICAL ECONET | ECOCUFF | 1752800770 | HOSPITALIZACION | HOSPITAL ENFERMERA ISABEL ZENDAL - MÓDULO 01 - BAJA - UNIDAD DE ENFERMERÍA 1E - CONTROL ENFERMERIA | No | Si
01049 | TENSIOMETRO | MEDICAL ECONET | ECOCUFF | 1752800584 | HOSPITALIZACION | HOSPITAL ENFERMERA ISABEL ZENDAL - MÓDULO 01 - BAJA - UNIDAD DE ENFERMERÍA 1E - CONTROL ENFERMERIA | No | Si
01328 | TENSIOMETRO | MEDICAL ECONET | ECOCUFF | 1752800843 | HOSPITALIZACION |  | No | Si
01325 | TENSIOMETRO | MEDICAL ECONET | ECOCUFF | 1752800811 | HOSPITALIZACION |  | No | Si
01561 | TENSIOMETRO | MEDICAL ECONET | ECOCUFF | 1752800832 | HOSPITALIZACION |  | No | Si
01562 | TENSIOMETRO | MEDICAL ECONET | ECOCUFF | 1752800801 | HOSPITALIZACION |  | No | Si
01062 | TENSIOMETRO | MEDICAL ECONET | ECOCUFF | 1752800905 | HOSPITALIZACION |  | No | Si
01063 | TENSIOMETRO | MEDICAL ECONET | ECOCUFF | 1752800765 | HOSPITALIZACION |  | No | Si
01065 | TENSIOMETRO | MEDICAL ECONET | ECOCUFF | 1752800840 | HOSPITALIZACION |  | No | Si
01060 | TENSIOMETRO | MEDICAL ECONET | ECOCUFF | 1752800592 | HOSPITALIZACION |  | No | Si
01319 | TENSIOMETRO | MEDICAL ECONET | ECOCUFF | 1752800992 | HOSPITALIZACION |  | No | Si
00083 | TENSIOMETRO | BBRAUN | THERMOSCAN PRO 6000 | 18020K61416 | HOSPITALIZACION |  | No | Si
01326 | TENSIOMETRO | MEDICAL ECONET | ECOCUFF | 1752800833 | HOSPITALIZACION |  | No | Si
01327 | TENSIOMETRO | MEDICAL ECONET | ECOCUFF | 1752800815 | HOSPITALIZACION |  | No | Si
01465 | TENSIOMETRO | MEDICAL ECONET | ECOCUFF | 1752800821 | HOSPITALIZACION |  | No | Si
01463 | TENSIOMETRO | MEDICAL ECONET | ECOCUFF | 1752800598 | HOSPITALIZACION |  | No | Si
01464 | TENSIOMETRO | MEDICAL ECONET | ECOCUFF | 1752800906 | HOSPITALIZACION |  | No | Si
00309 | TENSIOMETRO | MEDICAL ECONET | ECOCUFF | 1752800599 | HOSPITALIZACION |  | No | Si
00310 | TENSIOMETRO | MEDICAL ECONET | ECOCUFF | 1752800593 | HOSPITALIZACION |  | No | Si
00130 | TENSIOMETRO | MEDICAL ECONET | ECOCUFF | 1752800925 | HOSPITALIZACION |  | No | Si
00131 | TENSIOMETRO | MEDICAL ECONET | ECOCUFF | 1752800913 | HOSPITALIZACION |  | No | Si
00128 | TENSIOMETRO | MEDICAL ECONET | ECOCUFF | 1752800926 | HOSPITALIZACION |  | No | Si
00129 | TENSIOMETRO | MEDICAL ECONET | ECOCUFF | 1752800834 | HOSPITALIZACION |  | No | Si
00300 | TENSIOMETRO | MEDICAL ECONET | ECOCUFF | 1752800642 | HOSPITALIZACION |  | No | Si
00301 | TENSIOMETRO | MEDICAL ECONET | ECOCUFF | 1752800711 | HOSPITALIZACION |  | No | Si
00302 | TENSIOMETRO | MEDICAL ECONET | ECOCUFF | 1752800777 | HOSPITALIZACION |  | No | Si
00303 | TENSIOMETRO | MEDICAL ECONET | ECOCUFF | 1752800641 | HOSPITALIZACION |  | No | Si
00307 | TENSIOMETRO | MEDICAL ECONET | ECOCUFF | 1752800782 | HOSPITALIZACION |  | No | Si
00282 | TENSIOMETRO | MEDICAL ECONET | ECOCUFF | 1752800717 | HOSPITALIZACION |  | No | Si
00283 | TENSIOMETRO | MEDICAL ECONET | ECOCUFF | 1752800537 | HOSPITALIZACION |  | No | Si
00287 | TENSIOMETRO | MEDICAL ECONET | ECOCUFF | 1752800627 | HOSPITALIZACION |  | No | Si
00288 | TENSIOMETRO | MEDICAL ECONET | ECOCUFF | 1752800661 | HOSPITALIZACION |  | No | Si
02484 | TENSIOMETRO | BBRAUN | THERMOSCAN PRO 6000 | 01421K60672 | HOSPITALIZACION |  | No | Si
00232 | TENSIOMETRO | MEDICAL ECONET | ECOCUFF | 1752800515 | RAYOS | RAYOS | No | Si
01645 | TENSIOMETRO | MEDICAL ECONET | ECOCUFF | 1752800967 | SALUD LABORAL |  | No | Si
00157 | TENSIOMETRO | MEDICAL ECONET | ECOCUFF | 1752800917 | SALUD LABORAL |  | No | Si
00145 | TENSIOMETRO | MEDICAL ECONET | ECOCUFF | 1752800916 | ALMACEN |  | No | Si
00147 | TENSIOMETRO | MEDICAL ECONET | ECOCUFF | 1752800910 | ALMACEN |  | No | Si
01636 | TERMOMETRO | BBRAUN | THERMOSCAN PRO 6000 | 25920K60346 | ALMACEN |  | No | Si
01640 | TERMOMETRO | BBRAUN | THERMOSCAN PRO 6000 | 27120K61163 | ALMACEN |  | No | Si
00040 | TERMOMETRO | BBRAUN | THERMOSCAN PRO 6000 | 19220K61394 | ALMACEN |  | No | Si
00077 | TERMOMETRO | BBRAUN | THERMOSCAN PRO 6000 | 17020K62502 | ALMACEN |  | No | Si
01711 | TERMOMETRO | BBRAUN | THERMOSCAN PRO 6000 | 27120K61307 | ALMACEN |  | No | Si
01713 | TERMOMETRO | BBRAUN | THERMOSCAN PRO 6000 | 27220K61633 | ALMACEN |  | No | Si
01715 | TERMOMETRO | BBRAUN | THERMOSCAN PRO 6000 | 27220K62472 | ALMACEN |  | No | Si
01717 | TERMOMETRO | BBRAUN | THERMOSCAN PRO 6000 | 25020K60379 | ALMACEN |  | No | Si
01721 | TERMOMETRO | BBRAUN | THERMOSCAN PRO 6000 | 25920K61389 | ALMACEN |  | No | Si
01723 | TERMOMETRO | BBRAUN | THERMOSCAN PRO 6000 | 29220K61563 | ALMACEN |  | No | Si
01725 | TERMOMETRO | BBRAUN | THERMOSCAN PRO 6000 | 27120K61218 | ALMACEN |  | No | Si
01727 | TERMOMETRO | BBRAUN | THERMOSCAN PRO 6000 | 27120K61197 | ALMACEN |  | No | Si
01729 | TERMOMETRO | BBRAUN | THERMOSCAN PRO 6000 | 27020K60781 | ALMACEN |  | No | Si
01731 | TERMOMETRO | BBRAUN | THERMOSCAN PRO 6000 | 27020K60481 | ALMACEN |  | No | Si
01733 | TERMOMETRO | BBRAUN | THERMOSCAN PRO 6000 | 27120K61142 | ALMACEN |  | No | Si
01735 | TERMOMETRO | BBRAUN | THERMOSCAN PRO 6000 | 24920K61103 | ALMACEN |  | No | Si
01737 | TERMOMETRO | BBRAUN | THERMOSCAN PRO 6000 | 27120K61133 | ALMACEN |  | No | Si
01739 | TERMOMETRO | BBRAUN | THERMOSCAN PRO 6000 | 26820K60257 | ALMACEN |  | No | Si
01709 | TERMOMETRO | BBRAUN | THERMOSCAN PRO 6000 | 29220K61568 | ALMACEN |  | No | Si
01768 | TERMOMETRO | BBRAUN | THERMOSCAN PRO 6000 | 27120K61571 | ALMACEN |  | No | Si
01770 | TERMOMETRO | BBRAUN | THERMOSCAN PRO 6000 | 27120K60534 | ALMACEN |  | No | Si
01772 | TERMOMETRO | BBRAUN | THERMOSCAN PRO 6000 | 26920K61208 | ALMACEN |  | No | Si
01774 | TERMOMETRO | BBRAUN | THERMOSCAN PRO 6000 | 27120K61415 | ALMACEN |  | No | Si
01458 | TERMOMETRO | BBRAUN | THERMOSCAN PRO 6000 | 16720K60936 | ALMACEN |  | No | Si
01543 | TERMOMETRO | BBRAUN | THERMOSCAN PRO 6000 | 16120K60368 | ALMACEN |  | No | Si
01546 | TERMOMETRO | BBRAUN | THERMOSCAN PRO 6000 | 16020K60472 | ALMACEN |  | No | Si
01540 | TERMOMETRO | BBRAUN | THERMOSCAN PRO 6000 | 12320K60093 | HOSPITALIZACION | HOSPITAL ENFERMERA ISABEL ZENDAL - MÓDULO 01 - BAJA - UNIDAD DE ENFERMERÍA 1E - CONTROL ENFERMERIA | No | Si
00326 | TERMOMETRO | ALICN MEDICAL | AET-R1B1 | (21)05515 | ALMACEN |  | No | Si
00328 | TERMOMETRO | ALICN MEDICAL | AET-R1B1 | (21)03578 | ALMACEN |  | No | Si
00330 | TERMOMETRO | ALICN MEDICAL | AET-R1B1 | (21)05529 | ALMACEN |  | No | Si
00324 | TERMOMETRO | ALICN MEDICAL | AET-R1B1 | (21)05499 | ALMACEN |  | No | Si
00193 | TERMOMETRO | ALICN MEDICAL | AET-R1B1 | (21)03596 | ALMACEN |  | No | Si
00194 | TERMOMETRO | ALICN MEDICAL | AET-R1B1 | (21)03602 | ALMACEN |  | No | Si
00335 | TERMOMETRO | ALICN MEDICAL | AET-R1B1 | (21)05509 | ALMACEN |  | No | Si
00327 | TERMOMETRO | ALICN MEDICAL | AET-R1B1 | (21)03580 | ALMACEN |  | No | Si
00332 | TERMOMETRO | ALICN MEDICAL | AET-R1B1 | (21)03586 | ALMACEN |  | No | Si
00329 | TERMOMETRO | ALICN MEDICAL | AET-R1B1 | (21)05531 | ALMACEN |  | No | Si
00331 | TERMOMETRO | ALICN MEDICAL | AET-R1B1 | (21)03576 | ALMACEN |  | No | Si
00325 | TERMOMETRO | ALICN MEDICAL | AET-R1B1 | (21)03606 | ALMACEN |  | No | Si
00334 | TERMOMETRO | ALICN MEDICAL | AET-R1B1 | (21)05507 | ALMACEN |  | No | Si
00632 | TERMOMETRO | BBRAUN | THERMOSCAN PRO 6000 | 15820K61959 | DIRECCION |  | No | Si
02444 | TERMOMETRO | TESTO | 184 T3 | 44091634 | FARMACIA |  | No | Si
02223 | TERMOMETRO | TESTO | 184 T3 | 44092111 | FARMACIA |  | No | Si
02224 | TERMOMETRO | TESTO | 184 T3 | 44092232 | FARMACIA |  | No | Si
01501 | TERMOMETRO | TESTO | 184 T3 | 44083525 | FARMACIA |  | No | Si
01502 | TERMOMETRO | TESTO | 184 T3 | 0572 1843 | FARMACIA |  | No | Si
01778 | TERMOMETRO | BBRAUN | THERMOSCAN PRO 6000 | 24920K61068 | FISIOTERAPIA |  | No | Si
01781 | TERMOMETRO | BBRAUN | THERMOSCAN PRO 6000 | 27320K60030 | FISIOTERAPIA |  | No | Si
01783 | TERMOMETRO | BBRAUN | THERMOSCAN PRO 6000 | 24920K61210 | FISIOTERAPIA |  | No | Si
01784 | TERMOMETRO | BBRAUN | THERMOSCAN PRO 6000 | 27320K60045 | FISIOTERAPIA |  | No | Si
01787 | TERMOMETRO | BBRAUN | THERMOSCAN PRO 6000 | 25020K60753 | FISIOTERAPIA |  | No | Si
01788 | TERMOMETRO | BBRAUN | THERMOSCAN PRO 6000 | 26320K60951 | FISIOTERAPIA |  | No | Si
01838 | TERMOMETRO | BBRAUN | THERMOSCAN PRO 6000 | 27020K60780 | FISIOTERAPIA |  | No | Si
01840 | TERMOMETRO | BBRAUN | THERMOSCAN PRO 6000 | 26820K60215 | FISIOTERAPIA |  | No | Si
01842 | TERMOMETRO | BBRAUN | THERMOSCAN PRO 6000 | 24920K61033 | FISIOTERAPIA |  | No | Si
01844 | TERMOMETRO | BBRAUN | THERMOSCAN PRO 6000 | 26920K61719 | FISIOTERAPIA |  | No | Si
01846 | TERMOMETRO | BBRAUN | THERMOSCAN PRO 6000 | 27020K60640 | FISIOTERAPIA |  | No | Si
01848 | TERMOMETRO | BBRAUN | THERMOSCAN PRO 6000 | 26920K61559 | FISIOTERAPIA |  | No | Si
01850 | TERMOMETRO | BBRAUN | THERMOSCAN PRO 6000 | 26920K61585 | FISIOTERAPIA |  | No | Si
01852 | TERMOMETRO | BBRAUN | THERMOSCAN PRO 6000 | 27520K60616 | FISIOTERAPIA |  | No | Si
01854 | TERMOMETRO | BBRAUN | THERMOSCAN PRO 6000 | 27120K60901 | FISIOTERAPIA |  | No | Si
01856 | TERMOMETRO | BBRAUN | THERMOSCAN PRO 6000 | 27120K61000 | FISIOTERAPIA |  | No | Si
01859 | TERMOMETRO | BBRAUN | THERMOSCAN PRO 6000 | 25020K60447 | FISIOTERAPIA |  | No | Si
01861 | TERMOMETRO | BBRAUN | THERMOSCAN PRO 6000 | 27520K60606 | FISIOTERAPIA |  | No | Si
01863 | TERMOMETRO | BBRAUN | THERMOSCAN PRO 6000 | 25020K60424 | FISIOTERAPIA |  | No | Si
01864 | TERMOMETRO | BBRAUN | THERMOSCAN PRO 6000 | 27120K61474 | FISIOTERAPIA |  | No | Si
01866 | TERMOMETRO | BBRAUN | THERMOSCAN PRO 6000 | 25020K60106 | FISIOTERAPIA |  | No | Si
01667 | TERMOMETRO | BBRAUN | THERMOSCAN PRO 6000 | 28820K60353 | FISIOTERAPIA |  | No | Si
01669 | TERMOMETRO | BBRAUN | THERMOSCAN PRO 6000 | 26920K60903 | FISIOTERAPIA |  | No | Si
01671 | TERMOMETRO | BBRAUN | THERMOSCAN PRO 6000 | 27120K60521 | FISIOTERAPIA |  | No | Si
01673 | TERMOMETRO | BBRAUN | THERMOSCAN PRO 6000 | 27120K61203 | FISIOTERAPIA |  | No | Si
02485 | TERMOMETRO | BBRAUN | THERMOSCAN PRO 6000 | 02621K60129 | FISIOTERAPIA |  | No | Si
02487 | TERMOMETRO | BBRAUN | THERMOSCAN PRO 6000 | 01321K62112 | FISIOTERAPIA |  | No | Si
02488 | TERMOMETRO | BBRAUN | THERMOSCAN PRO 6000 | 01421K61348 | FISIOTERAPIA |  | No | Si
00031 | TERMOMETRO | BBRAUN | THERMOSCAN PRO 6000 | 16320K61681 | HOSPITAL ISABEL ZENDAL |  | No | Si
00068 | TERMOMETRO | BBRAUN | THERMOSCAN PRO 6000 | 18520K62600 | FISIOTERAPIA | HOSPITAL ENFERMERA ISABEL ZENDAL - MÓDULO 01 - BAJA - UNIDAD DE ENFERMERÍA 1B - CONTROL ENFERMERIA | No | Si
00008 | TERMOMETRO | BBRAUN | THERMOSCAN PRO 6000 | 15820K61360 | HOSPITAL ISABEL ZENDAL |  | No | Si
00065 | TERMOMETRO | BBRAUN | THERMOSCAN PRO 6000 | 18520K61194 | HOSPITALIZACION | HOSPITAL ENFERMERA ISABEL ZENDAL - MÓDULO 01 - BAJA - UNIDAD DE ENFERMERÍA 1A - CONTROL ENFERMERIA | No | Si
00056 | TERMOMETRO | BBRAUN | THERMOSCAN PRO 6000 | 15820K61616 | HOSPITALIZACION |  | No | Si
00048 | TERMOMETRO | BBRAUN | THERMOSCAN PRO 6000 | 15820K61159 | HOSPITALIZACION |  | No | Si
00050 | TERMOMETRO | BBRAUN | THERMOSCAN PRO 6000 | 16820K60315 | HOSPITALIZACION |  | No | Si
00086 | TERMOMETRO | BBRAUN | THERMOSCAN PRO 6000 | 15820K61740 | HOSPITALIZACION |  | No | Si
00023 | TERMOMETRO | BBRAUN | THERMOSCAN PRO 6000 | 15820K60640 | HOSPITALIZACION |  | No | Si
00020 | TERMOMETRO | BBRAUN | THERMOSCAN PRO 6000 | 19120K61021 | HOSPITALIZACION |  | No | Si
00011 | TERMOMETRO | BBRAUN | THERMOSCAN PRO 6000 | 22520K60115 | HOSPITALIZACION |  | No | Si
00349 | TERMOMETRO | BBRAUN | THERMOSCAN PRO 6000 | 15920K60572 | HOSPITALIZACION |  | No | Si
00245 | TERMOMETRO | BBRAUN | THERMOSCAN PRO 6000 | 15520K61618 | HOSPITALIZACION |  | No | Si
00625 | TERMOMETRO | BBRAUN | THERMOSCAN PRO 6000 | 17520K61002 | HOSPITALIZACION |  | No | Si
00626 | TERMOMETRO | BBRAUN | THERMOSCAN PRO 6000 | 19420K60965 | HOSPITALIZACION | HOSPITAL ENFERMERA ISABEL ZENDAL - MÓDULO 01 - BAJA - UNIDAD DE ENFERMERÍA 1A - CONTROL ENFERMERIA | No | Si
00629 | TERMOMETRO | BBRAUN | THERMOSCAN PRO 6000 | 18320K60258 | HOSPITALIZACION | HOSPITAL ENFERMERA ISABEL ZENDAL - MÓDULO 01 - BAJA - UNIDAD DE ENFERMERÍA 1A - CONTROL ENFERMERIA | No | Si
00236 | TERMOMETRO | BBRAUN | THERMOSCAN PRO 6000 | 17720K60068 | HOSPITALIZACION |  | No | Si
01557 | TERMOMETRO | BBRAUN | THERMOSCAN PRO 6000 | 14720K60418 | HOSPITALIZACION |  | No | Si
01554 | TERMOMETRO | BBRAUN | THERMOSCAN PRO 6000 | 16720K60582 | FISIOTERAPIA | HOSPITAL ENFERMERA ISABEL ZENDAL - MÓDULO 01 - BAJA - UNIDAD DE ENFERMERÍA 1B - CONTROL ENFERMERIA | No | Si
01549 | TERMOMETRO | BBRAUN | THERMOSCAN PRO 6000 | 14720K60876 | HOSPITALIZACION |  | No | Si
01018 | TERMOMETRO | ALICN MEDICAL | AET-R1B1 | (21)12250 | FISIOTERAPIA | HOSPITAL ENFERMERA ISABEL ZENDAL - MÓDULO 01 - BAJA - UNIDAD DE ENFERMERÍA 1B - CONTROL ENFERMERIA | No | Si
00092 | TERMOMETRO | BBRAUN | THERMOSCAN PRO 6000 | 19520K60160 | HOSPITALIZACION |  | No | Si
01016 | TERMOMETRO | ALICN MEDICAL | AET-R1B1 | (21)10733 | FISIOTERAPIA | HOSPITAL ENFERMERA ISABEL ZENDAL - MÓDULO 01 - BAJA - UNIDAD DE ENFERMERÍA 1B - CONTROL ENFERMERIA | No | Si
00239 | TERMOMETRO | BBRAUN | THERMOSCAN PRO 6000 | 15520K60018 | HOSPITALIZACION |  | No | Si
01552 | TERMOMETRO | BBRAUN | THERMOSCAN PRO 6000 | 14620K61253 | HOSPITALIZACION |  | No | Si
01058 | TERMOMETRO | ALICN MEDICAL | AET-R1B1 | (21)10787 | HOSPITALIZACION | HOSPITAL ENFERMERA ISABEL ZENDAL - MÓDULO 01 - BAJA - UNIDAD DE ENFERMERÍA 1E - CONTROL ENFERMERIA | No | Si
00003 | TERMOMETRO | BBRAUN | THERMOSCAN PRO 6000 | 19220K60595 | HOSPITALIZACION | HOSPITAL ENFERMERA ISABEL ZENDAL - MÓDULO 01 - BAJA - UNIDAD DE ENFERMERÍA 1E - CONTROL ENFERMERIA | No | Si
01055 | TERMOMETRO | ALICN MEDICAL | AET-R1B1 | (21)10709 | HOSPITALIZACION | HOSPITAL ENFERMERA ISABEL ZENDAL - MÓDULO 01 - BAJA - UNIDAD DE ENFERMERÍA 1E - CONTROL ENFERMERIA | No | Si
01056 | TERMOMETRO | ALICN MEDICAL | AET-R1B1 | (21)12240 | HOSPITALIZACION | HOSPITAL ENFERMERA ISABEL ZENDAL - MÓDULO 01 - BAJA - UNIDAD DE ENFERMERÍA 1E - CONTROL ENFERMERIA | No | Si
01057 | TERMOMETRO | ALICN MEDICAL | AET-R1B1 | (21)10711 | HOSPITALIZACION | HOSPITAL ENFERMERA ISABEL ZENDAL - MÓDULO 01 - BAJA - UNIDAD DE ENFERMERÍA 1E - CONTROL ENFERMERIA | No | Si
00005 | TERMOMETRO | BBRAUN | THERMOSCAN PRO 6000 | 15820K60810 | HOSPITALIZACION | HOSPITAL ENFERMERA ISABEL ZENDAL - MÓDULO 01 - BAJA - UNIDAD DE ENFERMERÍA 1E - CONTROL ENFERMERIA | No | Si
00071 | TERMOMETRO | BBRAUN | THERMOSCAN PRO 6000 | 15820K61452 | HOSPITALIZACION |  | No | Si
00053 | TERMOMETRO | BBRAUN | THERMOSCAN PRO 6000 | 18420K60775 | HOSPITALIZACION | HOSPITAL ENFERMERA ISABEL ZENDAL - MÓDULO 01 - BAJA - UNIDAD DE ENFERMERÍA 1A - CONTROL ENFERMERIA | No | Si
00596 | TERMOMETRO | BBRAUN | THERMOSCAN PRO 6000 | 16420K61114 | HOSPITALIZACION |  | No | Si
00080 | TERMOMETRO | BBRAUN | THERMOSCAN PRO 6000 | 18320K60108 | HOSPITALIZACION |  | No | Si
00014 | TERMOMETRO | BBRAUN | THERMOSCAN PRO 6000 | 18320K60355 | HOSPITALIZACION |  | No | Si
01064 | TERMOMETRO | ALICN MEDICAL | AET-R1B1 | (21)12236 | HOSPITALIZACION |  | No | Si
01067 | TERMOMETRO | ALICN MEDICAL | AET-R1B1 | (21)10725 | HOSPITALIZACION |  | No | Si
01068 | TERMOMETRO | ALICN MEDICAL | AET-R1B1 | (21)10708 | HOSPITALIZACION |  | No | Si
01066 | TERMOMETRO | ALICN MEDICAL | AET-R1B1 | (21)10719 | HOSPITALIZACION |  | No | Si
00037 | TERMOMETRO | BBRAUN | THERMOSCAN PRO 6000 | 16320K61145 | HOSPITALIZACION |  | No | Si
00347 | TERMOMETRO | BBRAUN | THERMOSCAN PRO 6000 | 15720K61830 | HOSPITALIZACION |  | No | Si
00361 | TERMOMETRO | BBRAUN | THERMOSCAN PRO 6000 | 15920K60069 | HOSPITALIZACION |  | No | Si
00359 | TERMOMETRO | BBRAUN | THERMOSCAN PRO 6000 | 18420K60673 | HOSPITALIZACION |  | No | Si
01323 | TERMOMETRO | ALICN MEDICAL | AET-R1B1 | (21)12242 | HOSPITALIZACION |  | No | Si
01324 | TERMOMETRO | ALICN MEDICAL | AET-R1B1 | (21)10712 | HOSPITALIZACION |  | No | Si
00017 | TERMOMETRO | BBRAUN | THERMOSCAN PRO 6000 | 19520K61136 | HOSPITALIZACION |  | No | Si
01321 | TERMOMETRO | ALICN MEDICAL | AET-R1B1 | (21)12246 | HOSPITALIZACION |  | No | Si
01322 | TERMOMETRO | ALICN MEDICAL | AET-R1B1 | (21)12248 | HOSPITALIZACION |  | No | Si
00062 | TERMOMETRO | BBRAUN | THERMOSCAN PRO 6000 | 22120K60093 | HOSPITALIZACION |  | No | Si
01046 | TERMOMETRO | ALICN MEDICAL | AET-R1B1 | (21)10797 | HOSPITALIZACION |  | No | Si
01007 | TERMOMETRO | ALICN MEDICAL | AET-R1B1 | (21)10745 | HOSPITALIZACION | HOSPITAL ENFERMERA ISABEL ZENDAL - MÓDULO 01 - BAJA - UNIDAD DE ENFERMERÍA 1A - CONTROL ENFERMERIA | No | Si
01008 | TERMOMETRO | ALICN MEDICAL | AET-R1B1 | (21)10779 | HOSPITALIZACION | HOSPITAL ENFERMERA ISABEL ZENDAL - MÓDULO 01 - BAJA - UNIDAD DE ENFERMERÍA 1A - CONTROL ENFERMERIA | No | Si
01015 | TERMOMETRO | ALICN MEDICAL | AET-R1B1 | (21)12260 | HOSPITALIZACION | HOSPITAL ENFERMERA ISABEL ZENDAL - MÓDULO 01 - BAJA - UNIDAD DE ENFERMERÍA 1A - CONTROL ENFERMERIA | No | Si
01017 | TERMOMETRO | ALICN MEDICAL | AET-R1B1 | (21)10731 | HOSPITALIZACION | HOSPITAL ENFERMERA ISABEL ZENDAL - MÓDULO 01 - BAJA - UNIDAD DE ENFERMERÍA 1A - CONTROL ENFERMERIA | No | Si
01005 | TERMOMETRO | ALICN MEDICAL | AET-R1B1 | (21)12254 | HOSPITALIZACION | HOSPITAL ENFERMERA ISABEL ZENDAL - MÓDULO 01 - BAJA - UNIDAD DE ENFERMERÍA 1A - CONTROL ENFERMERIA | No | Si
01021 | TERMOMETRO | ALICN MEDICAL | AET-R1B1 | (21)10773 | HOSPITALIZACION |  | No | Si
01022 | TERMOMETRO | ALICN MEDICAL | AET-R1B1 | (21)12150 | HOSPITALIZACION |  | No | Si
01023 | TERMOMETRO | ALICN MEDICAL | AET-R1B1 | (21)11207 | HOSPITALIZACION |  | No | Si
01024 | TERMOMETRO | ALICN MEDICAL | AET-R1B1 | (21)10791 | HOSPITALIZACION |  | No | Si
01035 | TERMOMETRO | ALICN MEDICAL | AET-R1B1 | (21)10767 | HOSPITALIZACION |  | No | Si
01006 | TERMOMETRO | ALICN MEDICAL | AET-R1B1 | (21)10727 | HOSPITALIZACION | HOSPITAL ENFERMERA ISABEL ZENDAL - MÓDULO 01 - BAJA - UNIDAD DE ENFERMERÍA 1A - CONTROL ENFERMERIA | No | Si
01037 | TERMOMETRO | ALICN MEDICAL | AET-R1B1 | (21)10753 | HOSPITALIZACION |  | No | Si
01038 | TERMOMETRO | ALICN MEDICAL | AET-R1B1 | (21)10755 | HOSPITALIZACION |  | No | Si
01043 | TERMOMETRO | ALICN MEDICAL | AET-R1B1 | (21)10793 | HOSPITALIZACION |  | No | Si
01044 | TERMOMETRO | ALICN MEDICAL | AET-R1B1 | (21)10747 | HOSPITALIZACION |  | No | Si
01045 | TERMOMETRO | ALICN MEDICAL | AET-R1B1 | (21)12258 | HOSPITALIZACION |  | No | Si
01036 | TERMOMETRO | ALICN MEDICAL | AET-R1B1 | (21)10777 | HOSPITALIZACION |  | No | Si
01719 | TERMOMETRO | BBRAUN | THERMOSCAN PRO 6000 | 25020K60152 | HOSPITALIZACION |  | No | Si
01665 | TERMOMETRO | BBRAUN | THERMOSCAN PRO 6000 | 25820K60362 | HOSPITALIZACION |  | No | Si
01662 | TERMOMETRO | BBRAUN | THERMOSCAN PRO 6000 | 26920K61686 | HOSPITALIZACION |  | No | Si
01638 | TERMOMETRO | BBRAUN | THERMOSCAN PRO 6000 | 25020K60475 | HOSPITALIZACION |  | No | Si
01634 | TERMOMETRO | BBRAUN | THERMOSCAN PRO 6000 | 27020K61042 | HOSPITALIZACION |  | No | Si
00355 | TERMOMETRO | BBRAUN | THERMOSCAN PRO 6000 | 18420K60832 | HOSPITALIZACION |  | No | Si
00357 | TERMOMETRO | BBRAUN | THERMOSCAN PRO 6000 | 5820K60907 | FISIOTERAPIA | HOSPITAL ENFERMERA ISABEL ZENDAL - MÓDULO 01 - BAJA - UNIDAD DE ENFERMERÍA 1B - CONTROL ENFERMERIA | No | Si
00353 | TERMOMETRO | BBRAUN | THERMOSCAN PRO 6000 | 15820K6112 | HOSPITALIZACION |  | No | Si
00337 | TERMOMETRO | BBRAUN | THERMOSCAN PRO 6000 | 18330K60221 | HOSPITALIZACION |  | No | Si
00339 | TERMOMETRO | BBRAUN | THERMOSCAN PRO 6000 | 1832K60067 | HOSPITALIZACION |  | No | Si
00341 | TERMOMETRO | BBRAUN | THERMOSCAN PRO 6000 | 15820K60815 | FISIOTERAPIA | HOSPITAL ENFERMERA ISABEL ZENDAL - MÓDULO 01 - BAJA - UNIDAD DE ENFERMERÍA 1B - CONTROL ENFERMERIA | No | Si
00343 | TERMOMETRO | BBRAUN | THERMOSCAN PRO 6000 | 15520K62409 | HOSPITALIZACION |  | No | Si
00345 | TERMOMETRO | BBRAUN | THERMOSCAN PRO 6000 | 16320K60933 | HOSPITALIZACION |  | No | Si
01466 | TERMOMETRO | ALICN MEDICAL | AET-R1B1 | (21)05505 | HOSPITALIZACION |  | No | Si
01467 | TERMOMETRO | ALICN MEDICAL | AET-R1B1 | (21)03584 | HOSPITALIZACION |  | No | Si
00242 | TERMOMETRO | BBRAUN | THERMOSCAN PRO 6000 | 15820K61129 | HOSPITALIZACION |  | No | Si
00059 | TERMOMETRO | BBRAUN | THERMOSCAN PRO 6000 | 15520K61751 | HOSPITALIZACION |  | No | Si
00042 | TERMOMETRO | BBRAUN | THERMOSCAN PRO 6000 | 1820K60618 | HOSPITALIZACION |  | No | Si
00045 | TERMOMETRO | BBRAUN | THERMOSCAN PRO 6000 | 18020K60448 | HOSPITALIZACION | HOSPITAL ENFERMERA ISABEL ZENDAL - MÓDULO 01 - BAJA - UNIDAD DE ENFERMERÍA 1E - CONTROL ENFERMERIA | No | Si
00028 | TERMOMETRO | BBRAUN | THERMOSCAN PRO 6000 | 18120K60774 | HOSPITALIZACION |  | No | Si
00034 | TERMOMETRO | BBRAUN | THERMOSCAN PRO 6000 | 18420K60151 | HOSPITALIZACION |  | No | Si
02238 | TERMOMETRO | ALICN MEDICAL | AET-R1B1 | (21)10729 | FISIOTERAPIA | HOSPITAL ENFERMERA ISABEL ZENDAL - MÓDULO 01 - BAJA - UNIDAD DE ENFERMERÍA 1B - CONTROL ENFERMERIA | No | Si
02239 | TERMOMETRO | ALICN MEDICAL | AET-R1B1 | (21)11164 | FISIOTERAPIA | HOSPITAL ENFERMERA ISABEL ZENDAL - MÓDULO 01 - BAJA - UNIDAD DE ENFERMERÍA 1B - CONTROL ENFERMERIA | No | Si
02183 | TERMOMETRO | ALICN MEDICAL | AET-R1B1 | (21)03594 | HOSPITALIZACION |  | No | Si
02189 | TERMOMETRO | ALICN MEDICAL | AET-R1B1 | (21)10713 | HOSPITALIZACION |  | No | Si
02190 | TERMOMETRO | ALICN MEDICAL | AET-R1B1 | (21)12234 | HOSPITALIZACION |  | No | Si
02191 | TERMOMETRO | ALICN MEDICAL | AET-R1B1 | (21)10749 | HOSPITALIZACION |  | No | Si
02192 | TERMOMETRO | ALICN MEDICAL | AET-R1B1 | (21)10743 | HOSPITALIZACION |  | No | Si
02193 | TERMOMETRO | ALICN MEDICAL | AET-R1B1 | (21)12244 | HOSPITALIZACION |  | No | Si
02194 | TERMOMETRO | ALICN MEDICAL | AET-R1B1 | (21)10735 | HOSPITALIZACION |  | No | Si
02195 | TERMOMETRO | ALICN MEDICAL | AET-R1B1 | (21)10739 | HOSPITALIZACION |  | No | Si
02196 | TERMOMETRO | ALICN MEDICAL | AET-R1B1 | (21)10757 | HOSPITALIZACION |  | No | Si
02130 | TERMOMETRO | BBRAUN | THERMOSCAN PRO 6000 | 01321K62173 | HOSPITALIZACION |  | No | Si
00089 | TERMOMETRO | BBRAUN | THERMOSCAN PRO 6000 | 19120K61349 | HOSPITALIZACION |  | No | Si
00351 | TERMOMETRO | BBRAUN | THERMOSCAN PRO 6000 | 15820K61735 | HOSPITALIZACION |  | No | Si
02341 | TERMOMETRO | BBRAUN | THERMOSCAN PRO 6000 | 01721K61769 | HOSPITALIZACION |  | No | Si
02486 | TERMOMETRO | BBRAUN | THERMOSCAN PRO 6000 | 35220K60266 | HOSPITALIZACION |  | No | Si
00229 | TERMOMETRO | BBRAUN | THERMOSCAN PRO 6000 | 21020K60485 | RAYOS | RAYOS | No | Si
01659 | TERMOMETRO | BBRAUN | THERMOSCAN PRO 6000 | 27120K61573 | SALA DE PROCEDIMIENTOS |  | No | Si
01868 | TUBO RX | CANON | E7894X | 20H024 | RAYOS | RAYOS | No | Si
01873 | TUBO RX | CANON | E7894X | 20G019 | RAYOS | RAYOS | No | Si
01910 | TUBO RX | CANON | E7884 | 0B0263 | RAYOS | RAYOS | No | Si
02436 | UNIDAD DE CALENTAMIENTO | BAIR HUGGER | 77514 240 V-SPA-A | 187077 | ALMACEN |  | No | Si
02437 | UNIDAD DE CALENTAMIENTO | BAIR HUGGER | 77514 240 V-SPA-A | 187075 | ALMACEN |  | No | Si
02446 | UNIDAD DE CALENTAMIENTO | BAIR HUGGER | 77514 240 V-SPA-A | 189742 | ALMACEN |  | No | Si
02447 | UNIDAD DE CALENTAMIENTO | BAIR HUGGER | 77514 240 V-SPA-A | 189737 | ALMACEN |  | No | Si
00180 | VENITILADOR MECANICO-CPAP | RESMED | S9 VPAP ST | 22191643050 | ALMACEN |  | No | Si
00182 | VENITILADOR MECANICO-CPAP | RESMED | S9 VPAP ST | 22191643702 | ALMACEN |  | No | Si
02217 | VENTILADO MECÁNICO CPAP | RESMED | ASTRAL 150 | 2220491502 | ALMACEN |  | No | Si
02216 | VENTILADO MECÁNICO CPAP | RESMED | ASTRAL 150 | 22201491447 | ALMACEN |  | No | Si
00109 | VENTILADOR MECANICO | GENERAL ELECTRIC | CARESCAPE R860 | WBRZ01122 | ALMACEN |  | No | Si
01480 | VENTILADOR MECANICO | PHILIPS | RESPIRONICS V60 PLUS | HU2000141 | ALMACEN |  | No | Si
01486 | VENTILADOR MECANICO | PHILIPS | RESPIRONICS V60 PLUS | HU2000151 | ALMACEN |  | No | Si
01498 | VENTILADOR MECANICO | PHILIPS | RESPIRONICS V60 PLUS | HU2000124 | ALMACEN |  | No | Si
01957 | VENTILADOR MECANICO | PHILIPS | RESPIRONICS V60 PLUS | HU2000657 | ALMACEN |  | No | Si
01971 | VENTILADOR MECANICO | PHILIPS | RESPIRONICS V60 PLUS | HU2000738 | ALMACEN |  | No | Si
01959 | VENTILADOR MECANICO | PHILIPS | RESPIRONICS V60 PLUS | HU2000770 | ALMACEN |  | No | Si
01935 | VENTILADOR MECANICO | PHILIPS | RESPIRONICS V60 PLUS | HU2000613 | ALMACEN |  | No | Si
01951 | VENTILADOR MECANICO | PHILIPS | RESPIRONICS V60 PLUS | HU2000632 | ALMACEN |  | No | Si
01941 | VENTILADOR MECANICO | PHILIPS | RESPIRONICS V60 PLUS | HU2000283 | ALMACEN |  | No | Si
01945 | VENTILADOR MECANICO | PHILIPS | RESPIRONICS V60 PLUS | HU2000576 | HOSPITAL ISABEL ZENDAL |  | No | Si
01949 | VENTILADOR MECANICO | PHILIPS | RESPIRONICS V60 PLUS | HU2000656 | HOSPITAL ISABEL ZENDAL |  | No | Si
01575 | VENTILADOR MECANICO | HAMILTON MEDICAL | HAMILTON-C3 | 8765 | HOSPITAL ISABEL ZENDAL |  | No | Si
01576 | VENTILADOR MECANICO | HAMILTON MEDICAL | HAMILTON-C3 | 9432 | HOSPITAL ISABEL ZENDAL |  | No | Si
01577 | VENTILADOR MECANICO | MAQUET | SERVO U | 38129 | HOSPITAL ISABEL ZENDAL |  | No | Si
01581 | VENTILADOR MECANICO | MAQUET | SERVO U | 38121 | HOSPITAL ISABEL ZENDAL |  | No | Si
01593 | VENTILADOR MECANICO | MAQUET | SERVO U | 38122 | HOSPITAL ISABEL ZENDAL |  | No | Si
01595 | VENTILADOR MECANICO | HAMILTON MEDICAL | HAMILTON-C3 | 8782 | HOSPITAL ISABEL ZENDAL |  | No | Si
01596 | VENTILADOR MECANICO | HAMILTON MEDICAL | HAMILTON-C3 | 9436 | HOSPITAL ISABEL ZENDAL |  | No | Si
01969 | VENTILADOR MECANICO | PHILIPS | RESPIRONICS V60 PLUS | HU2000800 | HOSPITAL ISABEL ZENDAL |  | No | Si
01883 | VENTILADOR MECANICO | MAQUET | SERVO U | 42365 | HOSPITAL ISABEL ZENDAL |  | No | Si
01884 | VENTILADOR MECANICO | MAQUET | SERVO U | 42370 | HOSPITAL ISABEL ZENDAL |  | No | Si
01886 | VENTILADOR MECANICO | MAQUET | SERVO U | 42364 | HOSPITAL ISABEL ZENDAL |  | No | Si
01890 | VENTILADOR MECANICO | MAQUET | SERVO U | 42647 | HOSPITAL ISABEL ZENDAL |  | No | Si
01892 | VENTILADOR MECANICO | MAQUET | SERVO U | 42366 | HOSPITAL ISABEL ZENDAL |  | No | Si
01894 | VENTILADOR MECANICO | MAQUET | SERVO U | 42646 | HOSPITAL ISABEL ZENDAL |  | No | Si
01896 | VENTILADOR MECANICO | MAQUET | SERVO U | 42368 | HOSPITAL ISABEL ZENDAL |  | No | Si
01898 | VENTILADOR MECANICO | MAQUET | SERVO U | 42645 | HOSPITAL ISABEL ZENDAL |  | No | Si
00461 | VENTILADOR MECANICO | MAQUET | SERVO U | 39335 | HOSPITAL ISABEL ZENDAL |  | No | Si
00465 | VENTILADOR MECANICO | MAQUET | SERVO U | 38130 | HOSPITAL ISABEL ZENDAL |  | No | Si
00468 | VENTILADOR MECANICO | MAQUET | SERVO U | 39337 | HOSPITAL ISABEL ZENDAL |  | No | Si
00471 | VENTILADOR MECANICO | MAQUET | SERVO U | 39344 | HOSPITAL ISABEL ZENDAL |  | No | Si
01477 | VENTILADOR MECANICO | PHILIPS | RESPIRONICS V60 PLUS | HU2000133 | HOSPITAL ISABEL ZENDAL |  | No | Si
00432 | VENTILADOR MECANICO | HAMILTON MEDICAL | HAMILTON-C3 | 8778 | HOSPITAL ISABEL ZENDAL |  | No | Si
00433 | VENTILADOR MECANICO | HAMILTON MEDICAL | HAMILTON-C3 | 10533 | HOSPITAL ISABEL ZENDAL |  | No | Si
00256 | VENTILADOR MECANICO | MAQUET | SERVO U | 39342 | HOSPITAL ISABEL ZENDAL |  | No | Si
00258 | VENTILADOR MECANICO | GENERAL ELECTRIC | CARESCAPE R860 | WBRZ01241 | HOSPITAL ISABEL ZENDAL |  | No | Si
00103 | VENTILADOR MECANICO | GENERAL ELECTRIC | CARESCAPE R860 | WBRZ01250 | HOSPITAL ISABEL ZENDAL |  | No | Si
00115 | VENTILADOR MECANICO | GENERAL ELECTRIC | CARESCAPE R860 | WBRZ00214 | HOSPITAL ISABEL ZENDAL |  | No | Si
00189 | VENTILADOR MECANICO | MAQUET | SERVO U | 39336 | HOSPITAL ISABEL ZENDAL |  | No | Si
00441 | VENTILADOR MECANICO | HAMILTON MEDICAL | HAMILTON-C3 | 9440 | HOSPITAL ISABEL ZENDAL |  | No | Si
00179 | VENTILADOR MECANICO | GENERAL ELECTRIC | CARESCAPE R860 | WBRZ01242 | HOSPITAL ISABEL ZENDAL |  | No | Si
02108 | VENTILADOR MECANICO | MAQUET | SERVO U | 38126 | HOSPITAL ISABEL ZENDAL |  | No | Si
02110 | VENTILADOR MECANICO | MAQUET | SERVO U | 38125 | HOSPITAL ISABEL ZENDAL |  | No | Si
00264 | VENTILADOR MECANICO | MAQUET | SERVO U | 39338 | HOSPITAL ISABEL ZENDAL |  | No | Si
00297 | VENTILADOR MECANICO | MAQUET | SERVO U | 38127 | HOSPITAL ISABEL ZENDAL |  | No | Si
00262 | VENTILADOR MECANICO | MAQUET | SERVO U | 39339 | HOSPITAL ISABEL ZENDAL |  | No | Si
00112 | VENTILADOR MECANICO | GENERAL ELECTRIC | CARESCAPE R860 | WBRZ00211 | HOSPITAL ISABEL ZENDAL |  | No | Si
00106 | VENTILADOR MECANICO | GENERAL ELECTRIC | CARESCAPE R860 | WBRZ00215 | HOSPITAL ISABEL ZENDAL |  | No | Si
01937 | VENTILADOR MECANICO | PHILIPS | RESPIRONICS V60 PLUS | HU2000589 | HOSPITAL ISABEL ZENDAL |  | No | Si
01967 | VENTILADOR MECANICO | PHILIPS | RESPIRONICS V60 PLUS | HU2000736 | HOSPITAL ISABEL ZENDAL |  | No | Si
01939 | VENTILADOR MECANICO | PHILIPS | RESPIRONICS V60 PLUS | HU2000627 | HOSPITAL ISABEL ZENDAL |  | No | Si
01455 | VENTILADOR MECANICO | PHILIPS | RESPIRONICS V60 PLUS | HU2000146 | HOSPITAL ISABEL ZENDAL |  | No | Si
01460 | VENTILADOR MECANICO | PHILIPS | RESPIRONICS V60 PLUS | HU2000118 | HOSPITAL ISABEL ZENDAL |  | No | Si
01492 | VENTILADOR MECANICO | PHILIPS | RESPIRONICS V60 PLUS | HU2000120 | HOSPITAL ISABEL ZENDAL |  | No | Si
01488 | VENTILADOR MECANICO | PHILIPS | RESPIRONICS V60 PLUS | HU2000126 | HOSPITAL ISABEL ZENDAL |  | No | Si
02008 | VENTILADOR MECANICO | GENERAL ELECTRIC | CARESCAPE R860 | WBRA00066 | HOSPITAL ISABEL ZENDAL |  | No | Si
02009 | VENTILADOR MECANICO | GENERAL ELECTRIC | CARESCAPE R860 | 091127764 | HOSPITAL ISABEL ZENDAL |  | No | Si
01996 | VENTILADOR MECANICO | GENERAL ELECTRIC | CARESCAPE R860 | WBRA00061 | HOSPITAL ISABEL ZENDAL |  | No | Si
01995 | VENTILADOR MECANICO | GENERAL ELECTRIC | CARESCAPE R860 | 091127758 | HOSPITAL ISABEL ZENDAL |  | No | Si
02006 | VENTILADOR MECANICO | GENERAL ELECTRIC | CARESCAPE R860 | WBRA00063 | HOSPITAL ISABEL ZENDAL |  | No | Si
01494 | VENTILADOR MECANICO | PHILIPS | RESPIRONICS V60 PLUS | HU2000143 | HOSPITAL ISABEL ZENDAL |  | No | Si
01484 | VENTILADOR MECANICO | PHILIPS | RESPIRONICS V60 PLUS | HU2000138 | HOSPITAL ISABEL ZENDAL |  | No | Si
01482 | VENTILADOR MECANICO | PHILIPS | RESPIRONICS V60 PLUS | HU2000129 | HOSPITAL ISABEL ZENDAL |  | No | Si
01453 | VENTILADOR MECANICO | PHILIPS | RESPIRONICS V60 PLUS | HU2000148 | HOSPITAL ISABEL ZENDAL |  | No | Si
02362 | VENTILADOR MECANICO | PHILIPS | RESPIRONICS V60 PLUS | HU2000150 | HOSPITAL ISABEL ZENDAL |  | No | Si
01943 | VENTILADOR MECANICO | PHILIPS | RESPIRONICS V60 PLUS | HU2000491 | HOSPITAL ISABEL ZENDAL |  | No | Si
01963 | VENTILADOR MECANICO | PHILIPS | RESPIRONICS V60 PLUS | HU2000730 | HOSPITAL ISABEL ZENDAL |  | No | Si
01965 | VENTILADOR MECANICO | PHILIPS | RESPIRONICS V60 PLUS | HU2000493 | HOSPITAL ISABEL ZENDAL |  | No | Si
01953 | VENTILADOR MECANICO | PHILIPS | RESPIRONICS V60 PLUS | HU2000716 | HOSPITAL ISABEL ZENDAL |  | No | Si
01955 | VENTILADOR MECANICO | PHILIPS | RESPIRONICS V60 PLUS | HU2000614 | HOSPITAL ISABEL ZENDAL |  | No | Si
01880 | VENTILADOR MECÁNICO | MAQUET | SERVO U | 42367 | HOSPITAL ISABEL ZENDAL |  | No | Si
01888 | VENTILADOR MECÁNICO | MAQUET | SERVO U | 42369 | HOSPITAL ISABEL ZENDAL |  | No | Si
00266 | VENTILADOR MECANICO DE TRANSPORTE | ZOLL | Z VENT | 21AY0F016654 | HOSPITAL ISABEL ZENDAL |  | No | Si
PDTE3280 | VIDEOLARINGOSCOPIO | AJL OPHTHALMIC | AIRTRAQ WIFI A-390 KIT | M-11255 | HOSPITAL ISABEL ZENDAL |  | No | Si

## Reserva-anexo II
Reserva | Denominación Homogénea | Equipo | Marca | Modelo | Número Serie | Unidad | Unidad Técnica | Baja | Activo | CLASIFICACIÓN | CENTRO DESTINO | FECHA CAMBIO ADSCIRPCIÓN
02010 | VENTILADOR MECANICO | VENTILADOR MECANICO | GENERAL ELECTRIC | CARESCAPE R860 | WBRA00057 | ALMACEN | Electromedicina | No | no | HEEIZ EMERGENCIA
02011 | VENTILADOR MECANICO, COMPONENTE | HUMIDIFICADOR | GENERAL ELECTRIC | G1500197 | 091127789 | HOSPITAL ISABEL ZENDAL | Electromedicina | No | no | HEEIZ EMERGENCIA
02002 | VENTILADOR MECANICO | VENTILADOR MECANICO | GENERAL ELECTRIC | CARESCAPE R860 | WBRA00058 | ALMACEN | Electromedicina | No | no | HEEIZ EMERGENCIA
02003 | VENTILADOR MECANICO, COMPONENTE | HUMIDIFICADOR | GENERAL ELECTRIC | G1500197 | 091127767 | HOSPITAL ISABEL ZENDAL | Electromedicina | No | no | HEEIZ EMERGENCIA
01996 | VENTILADOR MECANICO | VENTILADOR MECANICO | GENERAL ELECTRIC | CARESCAPE R860 | WBRA00061 | ALMACEN | Electromedicina | No | no | HEEIZ EMERGENCIA
02005 | VENTILADOR MECANICO, COMPONENTE | HUMIDIFICADOR | GENERAL ELECTRIC | G1500197 | 091127771 | HOSPITAL ISABEL ZENDAL | Electromedicina | No | no | HEEIZ EMERGENCIA
02006 | VENTILADOR MECANICO | VENTILADOR MECANICO | GENERAL ELECTRIC | CARESCAPE R860 | WBRA00063 | ALMACEN | Electromedicina | No | no | HEEIZ EMERGENCIA
01997 | VENTILADOR MECANICO, COMPONENTE | HUMIDIFICADOR | GENERAL ELECTRIC | G1500197 | 091127759 | HOSPITAL ISABEL ZENDAL | Electromedicina | No | no | HEEIZ EMERGENCIA
01994 | VENTILADOR MECANICO | VENTILADOR MECANICO | GENERAL ELECTRIC | CARESCAPE R860 | WBRA00064 | ALMACEN | Electromedicina | No | no | HEEIZ EMERGENCIA
01995 | VENTILADOR MECANICO, COMPONENTE | MONITOR | GENERAL ELECTRIC | CARESCAPE R860 | 091127758 | HOSPITAL ISABEL ZENDAL | Electromedicina | No | no | HEEIZ EMERGENCIA
02008 | VENTILADOR MECANICO | VENTILADOR MECANICO | GENERAL ELECTRIC | CARESCAPE R860 | WBRA00066 | ALMACEN | Electromedicina | No | no | HEEIZ EMERGENCIA
02013 | VENTILADOR MECANICO, COMPONENTE | HUMIDIFICADOR | GENERAL ELECTRIC | G1500197 | 091127757 | HOSPITAL ISABEL ZENDAL | Electromedicina | No | no | HEEIZ EMERGENCIA
00106 | VENTILADOR MECANICO | VENTILADOR MECANICO | GENERAL ELECTRIC | CARESCAPE R860 | WBRZ00215 | ALMACEN | Electromedicina | No | no | HEEIZ EMERGENCIA
02007 | VENTILADOR MECANICO, COMPONENTE | MONITOR | GENERAL ELECTRIC | CARESCAPE R860 | 091127765 | ALMACEN | Electromedicina | No | no | HEEIZ EMERGENCIA
00109 | VENTILADOR MECANICO | VENTILADOR MECANICO | GENERAL ELECTRIC | CARESCAPE R860 | WBRZ01122 | ALMACEN | Electromedicina | No | no | HEEIZ EMERGENCIA
01993 | VENTILADOR MECANICO, COMPONENTE | HUMIDIFICADOR | GENERAL ELECTRIC | G1500197 | 091127763 | HOSPITAL ISABEL ZENDAL | Electromedicina | No | no | HEEIZ EMERGENCIA
00112 | VENTILADOR MECANICO | VENTILADOR MECANICO | GENERAL ELECTRIC | CARESCAPE R860 | WBRZ00211 | ALMACEN | Electromedicina | No | no | HEEIZ EMERGENCIA
01999 | VENTILADOR MECANICO, COMPONENTE | HUMIDIFICADOR | GENERAL ELECTRIC | G1500197 | 091127755 | HOSPITAL ISABEL ZENDAL | Electromedicina | No | no | HEEIZ EMERGENCIA
00179 | VENTILADOR MECANICO | VENTILADOR MECANICO | GENERAL ELECTRIC | CARESCAPE R860 | WBRZ01242 | ALMACEN | Electromedicina | No | no | HEEIZ EMERGENCIA
02009 | VENTILADOR MECANICO, COMPONENTE | MONITOR | GENERAL ELECTRIC | CARESCAPE R860 | 091127764 | HOSPITAL ISABEL ZENDAL | Electromedicina | No | no | HEEIZ EMERGENCIA
02014 | MONITOR MULTIPARAMETRICO | MONITOR MULTIPARAMETRICO | MINDRAY | uMEC12 | KQ-11060464 | ALMACEN | Electromedicina | No | no | HEEIZ EMERGENCIA
02015 | MONITOR MULTIPARAMETRICO | MONITOR MULTIPARAMETRICO | MINDRAY | uMEC12 | KQ-11060475 | ALMACEN | Electromedicina | No | no | HEEIZ EMERGENCIA
02016 | MONITOR MULTIPARAMETRICO | MONITOR MULTIPARAMETRICO | MINDRAY | uMEC12 | KQ-11060472 | ALMACEN | Electromedicina | No | no | HEEIZ EMERGENCIA
02017 | MONITOR MULTIPARAMETRICO | MONITOR MULTIPARAMETRICO | MINDRAY | uMEC12 | KQ-11060473 | ALMACEN | Electromedicina | No | no | HEEIZ EMERGENCIA
02018 | MONITOR MULTIPARAMETRICO | MONITOR MULTIPARAMETRICO | MINDRAY | uMEC12 | KQ-11060444 | ALMACEN | Electromedicina | No | no | HEEIZ EMERGENCIA
02019 | MONITOR MULTIPARAMETRICO | MONITOR MULTIPARAMETRICO | MINDRAY | uMEC12 | KQ-11060449 | ALMACEN | Electromedicina | No | no | HEEIZ EMERGENCIA
02020 | MONITOR MULTIPARAMETRICO | MONITOR MULTIPARAMETRICO | MINDRAY | uMEC12 | KQ-11060474 | ALMACEN | Electromedicina | No | no | HEEIZ EMERGENCIA
02021 | MONITOR MULTIPARAMETRICO | MONITOR MULTIPARAMETRICO | MINDRAY | uMEC12 | KQ-11060462 | ALMACEN | Electromedicina | No | no | HEEIZ EMERGENCIA
02022 | MONITOR MULTIPARAMETRICO | MONITOR MULTIPARAMETRICO | MINDRAY | uMEC12 | KQ-11060468 | ALMACEN | Electromedicina | No | no | HEEIZ EMERGENCIA
02023 | MONITOR MULTIPARAMETRICO | MONITOR MULTIPARAMETRICO | MINDRAY | uMEC12 | KQ-11060470 | ALMACEN | Electromedicina | No | no | HEEIZ EMERGENCIA
02024 | MONITOR MULTIPARAMETRICO | MONITOR MULTIPARAMETRICO | MINDRAY | uMEC12 | KQ-11060466 | ALMACEN | Electromedicina | No | no | HEEIZ EMERGENCIA
02025 | MONITOR MULTIPARAMETRICO | MONITOR MULTIPARAMETRICO | MINDRAY | uMEC12 | KQ-11060465 | ALMACEN | Electromedicina | No | no | HEEIZ EMERGENCIA
02026 | MONITOR MULTIPARAMETRICO | MONITOR MULTIPARAMETRICO | MINDRAY | uMEC12 | KQ-11060450 | ALMACEN | Electromedicina | No | no | HEEIZ EMERGENCIA
00118 | HUMIDIFICADOR ULTRASONICO | SISTEMA DE ALTO FLUJO CON HUMIDIFICADOR | FISHER & PAYKEL | AIRVO 2 | 201007180678 | ALMACEN | Electromedicina | No | no | HEEIZ EMERGENCIA
00103 | VENTILADOR MECANICO | VENTILADOR MECANICO | GENERAL ELECTRIC | CARESCAPE R860 | WBRZ01250 | ALMACEN | Electromedicina | No | no | HEEIZ EMERGENCIA
00107 | VENTILADOR MECANICO, COMPONENTE | MONITOR | GENERAL ELECTRIC | G1500197 | 091125047 | ALMACEN | Electromedicina | No | no | HEEIZ EMERGENCIA
00115 | VENTILADOR MECANICO | VENTILADOR MECANICO | GENERAL ELECTRIC | CARESCAPE R860 | WBRZ00214 | ALMACEN | Electromedicina | No | no | HEEIZ EMERGENCIA
00110 | VENTILADOR MECANICO, COMPONENTE | MONITOR | GENERAL ELECTRIC | G1500197 | 091125037 | ALMACEN | Electromedicina | No | no | HEEIZ EMERGENCIA
00120 | HUMIDIFICADOR ULTRASONICO | SISTEMA DE ALTO FLUJO CON HUMIDIFICADOR | FISHER & PAYKEL | AIRVO 2 | 201007180566 | ALMACEN | Electromedicina | No | no | HEEIZ EMERGENCIA
00258 | VENTILADOR MECANICO | VENTILADOR MECANICO | GENERAL ELECTRIC | CARESCAPE R860 | WBRZ01241 | ALMACEN | Electromedicina | No | no | HEEIZ EMERGENCIA
00113 | VENTILADOR MECANICO, COMPONENTE | MONITOR | GENERAL ELECTRIC | G1500197 | 091125054 | ALMACEN | Electromedicina | No | no | HEEIZ EMERGENCIA
00102 | MONITOR MULTIPARAMETRICO | MONITOR MULTIPARAMETRICO | DRAGER | VISTA 120 | VGSMN0054 | ALMACEN | Electromedicina | No | no | HEEIZ EMERGENCIA
00262 | VENTILADOR MECANICO | VENTILADOR MECANICO | MAQUET | SERVO U | 39339 | ALMACEN | Electromedicina | No | no | HEEIZ EMERGENCIA
00263 | VENTILADOR MECANICO, COMPONENTE | MONITOR VENTILADOR | MAQUET | CRITICAL CARE AB (6885293) | 450585027 | ALMACEN | Electromedicina | No | no | HEEIZ EMERGENCIA
00261 | HUMIDIFICADOR ULTRASONICO | SISTEMA DE ALTO FLUJO CON HUMIDIFICADOR | FISHER & PAYKEL | AIRVO 2 | 201007180639 | ALMACEN | Electromedicina | No | no | HEEIZ EMERGENCIA
00105 | MONITOR MULTIPARAMETRICO | MONITOR MULTIPARAMETRICO | DRAGER | VISTA 120 | VGSMN0109 | ALMACEN | Electromedicina | No | no | HEEIZ EMERGENCIA
00264 | VENTILADOR MECANICO | VENTILADOR MECANICO | MAQUET | SERVO U | 39338 | ALMACEN | Electromedicina | No | no | HEEIZ EMERGENCIA
00265 | VENTILADOR MECANICO, COMPONENTE | MONITOR VENTILADOR | MAQUET | CRITICAL CARE AB (6885293) | 450585063 | ALMACEN | Electromedicina | No | no | HEEIZ EMERGENCIA
00108 | MONITOR MULTIPARAMETRICO | MONITOR MULTIPARAMETRICO | DRAGER | VISTA 120 | VGSMN0210 | ALMACEN | Electromedicina | No | no | HEEIZ EMERGENCIA
00320 | MONITOR DE HEMODIALISIS, COMPONENTE | MONITOR EQUIPO DIALISIS | FRESENIUS MEDICAL | OTRO | 9MTA2610 | ALMACEN | Electromedicina | No | no | HEEIZ EMERGENCIA
00321 | MONITOR DE HEMODIALISIS | HEMOFILTRO | FRESENIUS MEDICAL | MULTI (VERSION MULTIFILTRATE PRO) | 9FTG2761 | ALMACEN | Electromedicina | No | no | HEEIZ EMERGENCIA
00297 | VENTILADOR MECANICO | VENTILADOR MECANICO | MAQUET | SERVO U | 38127 | ALMACEN | Electromedicina | No | no | HEEIZ EMERGENCIA
00298 | VENTILADOR MECANICO, COMPONENTE | MONITOR VENTILADOR | MAQUET | CRITICAL CARE AB (6885293) | 449929063 | ALMACEN | Electromedicina | No | no | HEEIZ EMERGENCIA
00099 | DESFIBRILADOR, PALAS | DESFIBRILADOR, PALAS | PHILIPS | 989803196431 | CNPA126080 | ALMACEN | Electromedicina | No | No | HEEIZ EMERGENCIA
00145 | TENSIOMETRO AUTOMATICO | TENSIOMETRO | MEDICAL ECONET | ECOCUFF | 1752800916 | ALMACEN | Electromedicina | No | no | HEEIZ EMERGENCIA
00184 | MONITOR MULTIPARAMETRICO | MONITOR MULTIPARAMETRICO | BISTOS | BT-740 | DFL40078 | ALMACEN | Electromedicina | No | no | HEEIZ EMERGENCIA
00147 | TENSIOMETRO AUTOMATICO | TENSIOMETRO | MEDICAL ECONET | ECOCUFF | 1752800910 | ALMACEN | Electromedicina | No | no | HEEIZ EMERGENCIA
00191 | ESPIROMETRO | ESPIROMETRO | SIBELMED | DATOSPIR TOUCH DIAGNOSTIC-FLEISH | 11B-C488 | ALMACEN | Electromedicina | No | no | HEEIZ EMERGENCIA
00192 | ESPIROMETRO, SONDA | SONDA ESPIROMETRO | SIBELMED | DATOSPIR TOUCH 07052 | 2769-A-852 | ALMACEN | Electromedicina | No | no | HEEIZ EMERGENCIA
00093 | MONITOR MULTIPARAMETRICO, COMPONENTE | LECTOR CODIGO BARRAS | HONEYWELL | VOYAGER 1200G | 2V20320191 | ALMACEN | Electromedicina | No | Si | HEEIZ EMERGENCIA
01549 | MONITOR MULTIPARAMETRICO, COMPONENTE | TERMOMETRO | BBRAUN | THERMOSCAN PRO 6000 | 14720K60876 | ALMACEN | Electromedicina | No | no | HEEIZ EMERGENCIA
00007 | MONITOR MULTIPARAMETRICO | MONITOR DE CONSTANTES VITALES | WELCH ALLYN | CONNEX SPOT MONITOR (91)75RE | 100062623520 | ALMACEN | Electromedicina | No | no | HEEIZ EMERGENCIA
00010 | MONITOR MULTIPARAMETRICO | MONITOR DE CONSTANTES VITALES | WELCH ALLYN | CONNEX SPOT MONITOR (91)75RE | 100008153920 | ALMACEN | Electromedicina | No | no | HEEIZ EMERGENCIA
00013 | MONITOR MULTIPARAMETRICO | MONITOR DE CONSTANTES VITALES | WELCH ALLYN | CONNEX SPOT MONITOR (91)75RE | 100082353620 | ALMACEN | Electromedicina | No | no | HEEIZ EMERGENCIA
00016 | MONITOR MULTIPARAMETRICO | MONITOR DE CONSTANTES VITALES | WELCH ALLYN | CONNEX SPOT MONITOR (91)75RE | 100079093620 | ALMACEN | Electromedicina | No | no | HEEIZ EMERGENCIA
01003 | MONITOR MULTIPARAMETRICO | MONITOR MULTIPARAMETRICO | BISTOS | BT-740 | DFL40124 | ALMACEN | Electromedicina | No | no | HEEIZ EMERGENCIA
00022 | MONITOR MULTIPARAMETRICO | MONITOR DE CONSTANTES VITALES | WELCH ALLYN | CONNEX SPOT MONITOR (91)75RE | 100062433520 | ALMACEN | Electromedicina | No | no | HEEIZ EMERGENCIA
00158 | BASCULA PESA PERSONAS | BASCULA CON TALLIMETRO | SECA | 799 | 10000000442467 | SALUD LABORAL | Electromedicina | No | no | HEEIZ EMERGENCIA
00127 | ELECTROCARDIOGRAFO | ELECTROCARDIOGRAFO | EDAN INSTRUMENTS | SE-1200 EXPRESS | 460016-M20B01090016 | ALMACEN | Electromedicina | No | no | HEEIZ EMERGENCIA
00239 | MONITOR MULTIPARAMETRICO, COMPONENTE | TERMOMETRO | BBRAUN | THERMOSCAN PRO 6000 | 15520K60018 | ALMACEN | Electromedicina | No | no | HEEIZ EMERGENCIA
00025 | MONITOR MULTIPARAMETRICO | MONITOR DE CONSTANTES VITALES | WELCH ALLYN | CONNEX SPOT MONITOR (91)75RE | 100061803520 | ALMACEN | Electromedicina | No | no | HEEIZ EMERGENCIA
00598 | MONITOR MULTIPARAMETRICO, COMPONENTE | LECTOR CODIGO BARRAS | HONEYWELL | VOYAGER 1200G | 2V20310534 | ALMACEN | Electromedicina | No | Si | HEEIZ EMERGENCIA
02265 | REFRIGERADOR | NEVERA | LIEBHERR | MEDILINE | 9994085-02 | ALMACEN | Electromedicina | No | no | HEEIZ EMERGENCIA
02291 | REFRIGERADOR | NEVERA | THERMO SCIENTIFIC | THERMO 151F-AEV-TS | 71135278444441887 | ALMACEN | Electromedicina | No | no | HEEIZ EMERGENCIA
02582 | REFRIGERADOR | NEVERA | FAGOR | EERM-150 | 8101948518 | ALMACEN | Electromedicina | No | no | HEEIZ EMERGENCIA
00156 | LAMPARA QUIRURGICA | LAMPARA QUIRURGICA | MAQUET | LUCEA 100 | 500591 | ALMACEN | Electromedicina | No | no | HEEIZ EMERGENCIA
00246 | MONITOR MULTIPARAMETRICO, COMPONENTE | LECTOR CODIGO BARRAS | HONEYWELL | VOYAGER 1200G | 2V20320313 | ALMACEN | Electromedicina | No | Si | HEEIZ EMERGENCIA
00195 | GRUA PACIENTES | GRUA | ARJO HUNTLEIGH | MAXI TWIN | P0629553 | ALMACEN | Electromedicina | No | no | HEEIZ EMERGENCIA
00199 | GRUA PACIENTES | GRUA | ARJO HUNTLEIGH | MAXI TWIN | P0629556 | HOSPITALIZACION | Electromedicina | No | no | HEEIZ EMERGENCIA
00202 | GRUA PACIENTES | GRUA | ARJO HUNTLEIGH | MAXI TWIN | P0629552 | HOSPITALIZACION | Electromedicina | No | Si | HEEIZ EMERGENCIA
00204 | GRUA PACIENTES | GRUA | ARJO HUNTLEIGH | MAXI TWIN | P0629548 | ALMACEN | Electromedicina | No | no | HEEIZ EMERGENCIA
00206 | GRUA PACIENTES | GRUA | ARJO HUNTLEIGH | MAXI TWIN | P0629547 | ALMACEN | Electromedicina | No | no | HEEIZ EMERGENCIA
00030 | MONITOR MULTIPARAMETRICO | MONITOR DE CONSTANTES VITALES | WELCH ALLYN | CONNEX SPOT MONITOR (91)75RE | 100062163520 | ALMACEN | Electromedicina | No | no | HEEIZ EMERGENCIA
00622 | DESFIBRILADOR, PALAS | DESFIBRILADOR, PALAS | PHILIPS | 989803196431 | CNPA120490 | ALMACEN | Electromedicina | No | No | HEEIZ EMERGENCIA
00230 | MONITOR MULTIPARAMETRICO, COMPONENTE | LECTOR CODIGO BARRAS | HONEYWELL | VOYAGER 1200G | 2V20320190 | ALMACEN | Electromedicina | No | Si | HEEIZ EMERGENCIA
01062 | TENSIOMETRO AUTOMATICO | TENSIOMETRO | MEDICAL ECONET | ECOCUFF | 1752800905 | ALMACEN | Electromedicina | No | no | HEEIZ EMERGENCIA
00111 | MONITOR MULTIPARAMETRICO | MONITOR MULTIPARAMETRICO | DRAGER | VISTA 120 | VGSMM0289 | ALMACEN | Electromedicina | No | no | HEEIZ EMERGENCIA
00316 | BASCULA PESA PERSONAS | BASCULA CON TALLIMETRO | SECA | 799 | 10000000442456 | ALMACEN | Electromedicina | No | no | HEEIZ EMERGENCIA
00036 | MONITOR MULTIPARAMETRICO | MONITOR DE CONSTANTES VITALES | WELCH ALLYN | CONNEX SPOT MONITOR (91)75RE | 100062143520 | ALMACEN | Electromedicina | No | no | HEEIZ EMERGENCIA
01552 | MONITOR MULTIPARAMETRICO, COMPONENTE | TERMOMETRO | BBRAUN | THERMOSCAN PRO 6000 | 14620K61253 | ALMACEN | Electromedicina | No | no | HEEIZ EMERGENCIA
00136 | ELECTROCARDIOGRAFO | ELECTROCARDIOGRAFO | EDAN INSTRUMENTS | SE-1200 EXPRESS | 460016-M20B01090027 | ALMACEN | Electromedicina | No | no | HEEIZ EMERGENCIA
00039 | MONITOR MULTIPARAMETRICO | MONITOR DE CONSTANTES VITALES | WELCH ALLYN | CONNEX SPOT MONITOR (91)75RE | 100079283620 | ALMACEN | Electromedicina | No | no | HEEIZ EMERGENCIA
00313 | ELECTROCARDIOGRAFO | ELECTROCARDIOGRAFO | EDAN INSTRUMENTS | SE-1200 EXPRESS | 460016-M20B01090022 | ALMACEN | Electromedicina | No | no | HEEIZ EMERGENCIA
02090 | DESFIBRILADOR, PALAS | DESFIBRILADOR, PALAS | PHILIPS | 989803196431 | CNPAA00929 | ALMACEN | Electromedicina | No | No | HEEIZ EMERGENCIA
00041 | MONITOR MULTIPARAMETRICO | MONITOR DE CONSTANTES VITALES | WELCH ALLYN | CONNEX SPOT MONITOR (91)75RE | 100062443520 | ALMACEN | Electromedicina | No | no | HEEIZ EMERGENCIA
00318 | BASCULA PESA PERSONAS | BASCULA CON TALLIMETRO | SECA | 799 | 10000000442461 | ALMACEN | Electromedicina | No | no | HEEIZ EMERGENCIA
00782 | BASCULA PESA PERSONAS | BASCULA CON TALLIMETRO | SECA | 799 | 10000000442455 | ALMACEN | Electromedicina | No | no | HEEIZ EMERGENCIA
00004 | MONITOR MULTIPARAMETRICO, COMPONENTE | LECTOR CODIGO BARRAS | HONEYWELL | VOYAGER 1200G | 2V20320180 | ALMACEN | Electromedicina | No | Si | HEEIZ EMERGENCIA
00006 | MONITOR MULTIPARAMETRICO, COMPONENTE | LECTOR CODIGO BARRAS | HONEYWELL | VOYAGER 1200G | 2V20310480 | ALMACEN | Electromedicina | No | Si | HEEIZ EMERGENCIA
00797 | ECOGRAFO | ECOGRAFO | GENERAL ELECTRIC | VERSANA ACTIVE | 6127225WXO | ALMACEN | Electromedicina | No | no | HEEIZ EMERGENCIA
00071 | MONITOR MULTIPARAMETRICO, COMPONENTE | TERMOMETRO | BBRAUN | THERMOSCAN PRO 6000 | 15820K61452 | ALMACEN | Electromedicina | No | no | HEEIZ EMERGENCIA
00930 | ECOGRAFO | ECOGRAFO | GENERAL ELECTRIC | VERSANA ACTIVE 1.5 | 6127219WX0 | ALMACEN | Electromedicina | No | no | HEEIZ EMERGENCIA
00938 | ECOGRAFO | ECOGRAFO | GENERAL ELECTRIC | VERSANA ACTIVE 1.5 | 6127270WX0 | FISIOTERAPIA | Electromedicina | No | no | HEEIZ EMERGENCIA
00054 | MONITOR MULTIPARAMETRICO, COMPONENTE | LECTOR CODIGO BARRAS | HONEYWELL | VOYAGER 1200G | 2V20312808 | ALMACEN | Electromedicina | No | Si | HEEIZ EMERGENCIA
00943 | ECOGRAFO | ECOGRAFO | GENERAL ELECTRIC | VERSANA ACTIVE 1.5 | 6127244WX0 | ALMACEN | Electromedicina | No | no | HEEIZ EMERGENCIA
00046 | MONITOR MULTIPARAMETRICO, COMPONENTE | LECTOR CODIGO BARRAS | HONEYWELL | VOYAGER 1200G | 2V20320207 | ALMACEN | Electromedicina | No | Si | HEEIZ EMERGENCIA
00956 | ECOGRAFO | ECOGRAFO | GENERAL ELECTRIC | VERSANA ACTIVE 1.5 | 6127222WX0 | ALMACEN | Electromedicina | No | no | HEEIZ EMERGENCIA
00961 | ECOGRAFO | ECOGRAFO | GENERAL ELECTRIC | VERSANA ACTIVE 1.5 | 6127220WX0 | HOSPITALIZACION | Electromedicina | No | no | HEEIZ EMERGENCIA
01063 | TENSIOMETRO AUTOMATICO | TENSIOMETRO | MEDICAL ECONET | ECOCUFF | 1752800765 | ALMACEN | Electromedicina | No | no | HEEIZ EMERGENCIA
01065 | TENSIOMETRO AUTOMATICO | TENSIOMETRO | MEDICAL ECONET | ECOCUFF | 1752800840 | ALMACEN | Electromedicina | No | no | HEEIZ EMERGENCIA
01060 | TENSIOMETRO AUTOMATICO | TENSIOMETRO | MEDICAL ECONET | ECOCUFF | 1752800592 | ALMACEN | Electromedicina | No | no | HEEIZ EMERGENCIA
00319 | ELECTROCARDIOGRAFO | ELECTROCARDIOGRAFO | EDAN INSTRUMENTS | SE-1200 EXPRESS | 460016-M20B01090006 | ALMACEN | Electromedicina | No | no | HEEIZ EMERGENCIA
00047 | MONITOR MULTIPARAMETRICO | MONITOR DE CONSTANTES VITALES | WELCH ALLYN | CONNEX SPOT MONITOR (91)75RE | 100062523520 | ALMACEN | Electromedicina | No | no | HEEIZ EMERGENCIA
00594 | MONITOR MULTIPARAMETRICO, COMPONENTE | LECTOR CODIGO BARRAS | HONEYWELL | VOYAGER 1200G | 2V20320176 | ALMACEN | Electromedicina | No | Si | HEEIZ EMERGENCIA
01319 | TENSIOMETRO AUTOMATICO | TENSIOMETRO | MEDICAL ECONET | ECOCUFF | 1752800992 | ALMACEN | Electromedicina | No | no | HEEIZ EMERGENCIA
01325 | TENSIOMETRO AUTOMATICO | TENSIOMETRO | MEDICAL ECONET | ECOCUFF | 1752800811 | ALMACEN | Electromedicina | No | no | HEEIZ EMERGENCIA
01260 | MONITOR MULTIPARAMETRICO, COMPONENTE | LECTOR CODIGO BARRAS | HONEYWELL | VOYAGER 1200G | 2V20312626 | ALMACEN | Electromedicina | No | Si | HEEIZ EMERGENCIA
00271 | ECOGRAFO | ECOGRAFO PORTATIL | SONOSCAPE | X3 | 480682311 | ALMACEN | Electromedicina | No | no | HEEIZ EMERGENCIA
00272 | ECOGRAFO, COMPONENTE | CARRO | SONOSCAPE | ST 190 | 2001190021 | ALMACEN | Electromedicina | No | no | HEEIZ EMERGENCIA
00014 | MONITOR MULTIPARAMETRICO, COMPONENTE | TERMOMETRO | BBRAUN | THERMOSCAN PRO 6000 | 18320K60355 | ALMACEN | Electromedicina | No | no | HEEIZ EMERGENCIA
00210 | GRUA PACIENTES | GRUA | ARJO HUNTLEIGH | MAXI TWIN | P0629546 | ALMACEN | Electromedicina | No | no | HEEIZ EMERGENCIA
00066 | MONITOR MULTIPARAMETRICO, COMPONENTE | LECTOR CODIGO BARRAS | HONEYWELL | VOYAGER 1200G | 2V20320184 | ALMACEN | Electromedicina | No | Si | HEEIZ EMERGENCIA
00049 | MONITOR MULTIPARAMETRICO | MONITOR DE CONSTANTES VITALES | WELCH ALLYN | CONNEX SPOT MONITOR (91)75RE | 100079113620 | ALMACEN | Electromedicina | No | no | HEEIZ EMERGENCIA
00060 | MONITOR MULTIPARAMETRICO, COMPONENTE | LECTOR CODIGO BARRAS | HONEYWELL | VOYAGER 1200G | 2V20360667 | ALMACEN | Electromedicina | No | Si | HEEIZ EMERGENCIA
00035 | MONITOR MULTIPARAMETRICO, COMPONENTE | LECTOR CODIGO BARRAS | HONEYWELL | VOYAGER 1200G |  | ALMACEN | Electromedicina | No | Si | HEEIZ EMERGENCIA
01561 | TENSIOMETRO AUTOMATICO | TENSIOMETRO | MEDICAL ECONET | ECOCUFF | 1752800832 | ALMACEN | Electromedicina | No | no | HEEIZ EMERGENCIA
01562 | TENSIOMETRO AUTOMATICO | TENSIOMETRO | MEDICAL ECONET | ECOCUFF | 1752800801 | ALMACEN | Electromedicina | No | no | HEEIZ EMERGENCIA
00124 | TENSIOMETRO AUTOMATICO | TENSIOMETRO | MEDICAL ECONET | ECOCUFF | 1752800716 | ALMACEN | Electromedicina | No | no | HEEIZ EMERGENCIA
00409 | DESFIBRILADOR | DESFIBRILADOR | PHILIPS | EFFICIA DFM100 | CN32644393 | ALMACEN | Electromedicina | No | no | HEEIZ EMERGENCIA
00322 | ELECTROCARDIOGRAFO | ELECTROCARDIOGRAFO | EDAN INSTRUMENTS | SE-1200 EXPRESS | 460016-M20B01090017 | ALMACEN | Electromedicina | No | no | HEEIZ EMERGENCIA
00125 | TENSIOMETRO AUTOMATICO | TENSIOMETRO | MEDICAL ECONET | ECOCUFF | 1752800719 | ALMACEN | Electromedicina | No | no | HEEIZ EMERGENCIA
00126 | TENSIOMETRO AUTOMATICO | TENSIOMETRO | MEDICAL ECONET | ECOCUFF | 1752800724 | ALMACEN | Electromedicina | No | no | HEEIZ EMERGENCIA
00061 | MONITOR MULTIPARAMETRICO | MONITOR DE CONSTANTES VITALES | WELCH ALLYN | CONNEX SPOT MONITOR (91)75RE | 100008013920 | ALMACEN | Electromedicina | No | no | HEEIZ EMERGENCIA
01358 | MONITOR MULTIPARAMETRICO, COMPONENTE | LECTOR CODIGO BARRAS | HONEYWELL | VOYAGER 1200G | 2V20320206 | ALMACEN | Electromedicina | No | Si | HEEIZ EMERGENCIA
00122 | TENSIOMETRO AUTOMATICO | TENSIOMETRO | MEDICAL ECONET | ECOCUFF | 1752800720 | ALMACEN | Electromedicina | No | no | HEEIZ EMERGENCIA
00361 | MONITOR MULTIPARAMETRICO, COMPONENTE | TERMOMETRO | BBRAUN | THERMOSCAN PRO 6000 | 15920K60069 | ALMACEN | Electromedicina | No | no | HEEIZ EMERGENCIA
00359 | MONITOR MULTIPARAMETRICO, COMPONENTE | TERMOMETRO | BBRAUN | THERMOSCAN PRO 6000 | 18420K60673 | ALMACEN | Electromedicina | No | no | HEEIZ EMERGENCIA
00214 | GRUA PACIENTES | GRUA | ARJO HUNTLEIGH | MAXI TWIN | P0629560 | ALMACEN | Electromedicina | No | no | HEEIZ EMERGENCIA
00064 | MONITOR MULTIPARAMETRICO | MONITOR DE CONSTANTES VITALES | WELCH ALLYN | CONNEX SPOT MONITOR (91)75RE | 100079123620 | ALMACEN | Electromedicina | No | no | HEEIZ EMERGENCIA
00017 | MONITOR MULTIPARAMETRICO, COMPONENTE | TERMOMETRO | BBRAUN | THERMOSCAN PRO 6000 | 19520K61136 | ALMACEN | Electromedicina | No | no | HEEIZ EMERGENCIA
00083 | MONITOR MULTIPARAMETRICO, COMPONENTE | TERMOMETRO | BBRAUN | THERMOSCAN PRO 6000 | 18020K61416 | ALMACEN | Electromedicina | No | no | HEEIZ EMERGENCIA
00084 | MONITOR MULTIPARAMETRICO, COMPONENTE | LECTOR CODIGO BARRAS | HONEYWELL | VOYAGER 1200G | 2V20320201 | ALMACEN | Electromedicina | No | Si | HEEIZ EMERGENCIA
00062 | MONITOR MULTIPARAMETRICO, COMPONENTE | TERMOMETRO | BBRAUN | THERMOSCAN PRO 6000 | 22120K60093 | ALMACEN | Electromedicina | No | no | HEEIZ EMERGENCIA
00063 | MONITOR MULTIPARAMETRICO, COMPONENTE | LECTOR CODIGO BARRAS | HONEYWELL | VOYAGER 1200G | 2V20320330 | ALMACEN | Electromedicina | No | Si | HEEIZ EMERGENCIA
00067 | MONITOR MULTIPARAMETRICO | MONITOR DE CONSTANTES VITALES | WELCH ALLYN | CONNEX SPOT MONITOR (91)75RE | 100078823620 | ALMACEN | Electromedicina | No | no | HEEIZ EMERGENCIA
00070 | MONITOR MULTIPARAMETRICO | MONITOR DE CONSTANTES VITALES | WELCH ALLYN | CONNEX SPOT MONITOR (91)75RE | 100062043520 | ALMACEN | Electromedicina | No | no | HEEIZ EMERGENCIA
01559 | TENSIOMETRO AUTOMATICO | TENSIOMETRO | MEDICAL ECONET | ECOCUFF | 1752800822 | ALMACEN | Electromedicina | No | no | HEEIZ EMERGENCIA
01560 | TENSIOMETRO AUTOMATICO | TENSIOMETRO | MEDICAL ECONET | ECOCUFF | 1752800823 | ALMACEN | Electromedicina | No | no | HEEIZ EMERGENCIA
00784 | BASCULA PESA PERSONAS | BASCULA CON TALLIMETRO | SECA | 799 | 10000000442464 | ALMACEN | Electromedicina | No | no | HEEIZ EMERGENCIA
00073 | MONITOR MULTIPARAMETRICO | MONITOR DE CONSTANTES VITALES | WELCH ALLYN | CONNEX SPOT MONITOR (91)75RE | 100062893520 | ALMACEN | Electromedicina | No | no | HEEIZ EMERGENCIA
00080 | MONITOR MULTIPARAMETRICO, COMPONENTE | TERMOMETRO | BBRAUN | THERMOSCAN PRO 6000 | 18320K60108 | ALMACEN | Electromedicina | No | no | HEEIZ EMERGENCIA
01267 | MONITOR MULTIPARAMETRICO, COMPONENTE | LECTOR CODIGO BARRAS | HONEYWELL | VOYAGER 1200G | 2V20320182 | ALMACEN | Electromedicina | No | Si | HEEIZ EMERGENCIA
01040 | TENSIOMETRO AUTOMATICO | TENSIOMETRO | MEDICAL ECONET | ECOCUFF | 1752800949 | ALMACEN | Electromedicina | No | no | HEEIZ EMERGENCIA
00410 | DESFIBRILADOR | DESFIBRILADOR | PHILIPS | EFFICIA DFM100 | CN32639673 | ALMACEN | Electromedicina | No | no | HEEIZ EMERGENCIA
01041 | TENSIOMETRO AUTOMATICO | TENSIOMETRO | MEDICAL ECONET | ECOCUFF | 1752800956 | ALMACEN | Electromedicina | No | no | HEEIZ EMERGENCIA
01266 | MONITOR MULTIPARAMETRICO, COMPONENTE | LECTOR CODIGO BARRAS | HONEYWELL | VOYAGER 1200G | 2V20360651 | ALMACEN | Electromedicina | No | Si | HEEIZ EMERGENCIA
01042 | TENSIOMETRO AUTOMATICO | TENSIOMETRO | MEDICAL ECONET | ECOCUFF | 1752800957 | ALMACEN | Electromedicina | No | no | HEEIZ EMERGENCIA
01039 | TENSIOMETRO AUTOMATICO | TENSIOMETRO | MEDICAL ECONET | ECOCUFF | 1752800771 | ALMACEN | Electromedicina | No | no | HEEIZ EMERGENCIA
00132 | TENSIOMETRO AUTOMATICO | TENSIOMETRO | MEDICAL ECONET | ECOCUFF | 1752800718 | ALMACEN | Electromedicina | No | no | HEEIZ EMERGENCIA
00212 | TENSIOMETRO AUTOMATICO | TENSIOMETRO | MEDICAL ECONET | ECOCUFF | 1752800636 | ALMACEN | Electromedicina | No | no | HEEIZ EMERGENCIA
01048 | MONITOR MULTIPARAMETRICO | MONITOR MULTIPARAMETRICO | BISTOS | BT-740 | DFL40127 | ALMACEN | Electromedicina | No | no | HEEIZ EMERGENCIA
01053 | MONITOR MULTIPARAMETRICO | MONITOR MULTIPARAMETRICO | BISTOS | BT-740 | DFL40077 | ALMACEN | Electromedicina | No | no | HEEIZ EMERGENCIA
01059 | MONITOR MULTIPARAMETRICO | MONITOR MULTIPARAMETRICO | BISTOS | BT-740 | DFL20024 | ALMACEN | Electromedicina | No | no | HEEIZ EMERGENCIA
01061 | MONITOR MULTIPARAMETRICO | MONITOR MULTIPARAMETRICO | BISTOS | BT-740 | DFL40086 | ALMACEN | Electromedicina | No | no | HEEIZ EMERGENCIA
01243 | MONITOR MULTIPARAMETRICO | MONITOR MULTIPARAMETRICO | BISTOS | BT-740 | DLF40029 | ALMACEN | Electromedicina | No | no | HEEIZ EMERGENCIA
01245 | MONITOR MULTIPARAMETRICO | MONITOR MULTIPARAMETRICO | BISTOS | BT-740 | DFL20018 | ALMACEN | Electromedicina | No | no | HEEIZ EMERGENCIA
01246 | MONITOR MULTIPARAMETRICO | MONITOR MULTIPARAMETRICO | BISTOS | BT-740 | DFL40163 | ALMACEN | Electromedicina | No | no | HEEIZ EMERGENCIA
01247 | MONITOR MULTIPARAMETRICO | MONITOR MULTIPARAMETRICO | BISTOS | BT-740 | DFL40074 | ALMACEN | Electromedicina | No | no | HEEIZ EMERGENCIA
01248 | MONITOR MULTIPARAMETRICO | MONITOR MULTIPARAMETRICO | BISTOS | BT-740 | DFL40049 | ALMACEN | Electromedicina | No | no | HEEIZ EMERGENCIA
01249 | MONITOR MULTIPARAMETRICO | MONITOR MULTIPARAMETRICO | BISTOS | BT-740 | DFL20052 | ALMACEN | Electromedicina | No | no | HEEIZ EMERGENCIA
01250 | MONITOR MULTIPARAMETRICO | MONITOR MULTIPARAMETRICO | BISTOS | BT-740 | DFL40175 | ALMACEN | Electromedicina | No | no | HEEIZ EMERGENCIA
01252 | MONITOR MULTIPARAMETRICO | MONITOR MULTIPARAMETRICO | BISTOS | BT-740 | DFL20023 | ALMACEN | Electromedicina | No | no | HEEIZ EMERGENCIA
01253 | MONITOR MULTIPARAMETRICO | MONITOR MULTIPARAMETRICO | BISTOS | BT-740 | DFL20063 | ALMACEN | Electromedicina | No | no | HEEIZ EMERGENCIA
01254 | MONITOR MULTIPARAMETRICO | MONITOR MULTIPARAMETRICO | BISTOS | BT-740 | DFL90002 | ALMACEN | Electromedicina | No | no | HEEIZ EMERGENCIA
01255 | MONITOR MULTIPARAMETRICO | MONITOR MULTIPARAMETRICO | BISTOS | BT-740 | DFL40142 | ALMACEN | Electromedicina | No | no | HEEIZ EMERGENCIA
01257 | MONITOR MULTIPARAMETRICO | MONITOR MULTIPARAMETRICO | BISTOS | BT-740 | DFL40144 | ALMACEN | Electromedicina | No | no | HEEIZ EMERGENCIA
01259 | MONITOR MULTIPARAMETRICO | MONITOR MULTIPARAMETRICO | BISTOS | BT-740 | DFL40047 | ALMACEN | Electromedicina | No | no | HEEIZ EMERGENCIA
01329 | MONITOR MULTIPARAMETRICO | MONITOR MULTIPARAMETRICO | BISTOS | BT-740 | DFL40073 | ALMACEN | Electromedicina | No | no | HEEIZ EMERGENCIA
01330 | MONITOR MULTIPARAMETRICO | MONITOR MULTIPARAMETRICO | BISTOS | BT-740 | DFL20054 | ALMACEN | Electromedicina | No | no | HEEIZ EMERGENCIA
01462 | MONITOR MULTIPARAMETRICO | MONITOR MULTIPARAMETRICO | BISTOS | BT-740 | DFL40096 | ALMACEN | Electromedicina | No | no | HEEIZ EMERGENCIA
01469 | MONITOR MULTIPARAMETRICO | MONITOR MULTIPARAMETRICO | BISTOS | BT-740 | DFL40168 | ALMACEN | Electromedicina | No | no | HEEIZ EMERGENCIA
01474 | MONITOR MULTIPARAMETRICO | MONITOR MULTIPARAMETRICO | BISTOS | BT-740 | DFL40041 | ALMACEN | Electromedicina | No | no | HEEIZ EMERGENCIA
01475 | MONITOR MULTIPARAMETRICO | MONITOR MULTIPARAMETRICO | BISTOS | BT-740 | DFL10040 | ALMACEN | Electromedicina | No | no | HEEIZ EMERGENCIA
01574 | MONITOR MULTIPARAMETRICO | MONITOR MULTIPARAMETRICO | BISTOS | BT-740 | DFL40053 | ALMACEN | Electromedicina | No | no | HEEIZ EMERGENCIA
01628 | MONITOR MULTIPARAMETRICO | MONITOR MULTIPARAMETRICO | BISTOS | BT-740 | DLF40130 | ALMACEN | Electromedicina | No | no | HEEIZ EMERGENCIA
01630 | MONITOR MULTIPARAMETRICO | MONITOR MULTIPARAMETRICO | BISTOS | BT-740 | DFL20065 | ALMACEN | Electromedicina | No | no | HEEIZ EMERGENCIA
00114 | MONITOR MULTIPARAMETRICO | MONITOR MULTIPARAMETRICO | DRAGER | VISTA 120 | VGSMN0219 | ALMACEN | Electromedicina | No | no | HEEIZ EMERGENCIA
00148 | MONITOR MULTIPARAMETRICO | MONITOR MULTIPARAMETRICO | DRAGER | VISTA 120 | VGSMM0148 | ALMACEN | Electromedicina | No | no | HEEIZ EMERGENCIA
00149 | MONITOR MULTIPARAMETRICO | MONITOR MULTIPARAMETRICO | DRAGER | VISTA 120 | VGSMN005 | ALMACEN | Electromedicina | No | no | HEEIZ EMERGENCIA
00160 | MONITOR MULTIPARAMETRICO | MONITOR MULTIPARAMETRICO | DRAGER | VISTA 120 | VGSMN0012 | ALMACEN | Electromedicina | No | no | HEEIZ EMERGENCIA
00174 | MONITOR MULTIPARAMETRICO | MONITOR MULTIPARAMETRICO | DRAGER | VISTA 120 | VGSMN0082 | ALMACEN | Electromedicina | No | no | HEEIZ EMERGENCIA
00186 | MONITOR MULTIPARAMETRICO | MONITOR MULTIPARAMETRICO | DRAGER | VISTA 120 | VGSMN0108 | ALMACEN | Electromedicina | No | no | HEEIZ EMERGENCIA
00255 | MONITOR MULTIPARAMETRICO | MONITOR MULTIPARAMETRICO | DRAGER | VISTA 120 | VGSMN0224 | ALMACEN | Electromedicina | No | no | HEEIZ EMERGENCIA
00260 | MONITOR MULTIPARAMETRICO | MONITOR MULTIPARAMETRICO | DRAGER | VISTA 120 | VGSMN0101 | ALMACEN | Electromedicina | No | no | HEEIZ EMERGENCIA
00267 | MONITOR MULTIPARAMETRICO | MONITOR MULTIPARAMETRICO | DRAGER | VISTA 120 | VGSMM0291 | ALMACEN | Electromedicina | No | no | HEEIZ EMERGENCIA
01320 | DESFIBRILADOR | DESFIBRILADOR | PHILIPS | EFFICIA DFM100 | CN32644394 | ALMACEN | Electromedicina | No | no | HEEIZ EMERGENCIA
00411 | DESFIBRILADOR, PALAS | DESFIBRILADOR, PALAS | PHILIPS | EFFICIA EXTERNAL PADDLES | CNPA125993 | ALMACEN | Electromedicina | No | No | HEEIZ EMERGENCIA
00134 | DESFIBRILADOR | DESFIBRILADOR EXTERNO AUTOMATICO (DEA) | PHILIPS | HEART START HS1 | A18H-06942 | ALMACEN | Electromedicina | No | no | HEEIZ EMERGENCIA
00135 | DESFIBRILADOR | DESFIBRILADOR EXTERNO AUTOMATICO (DEA) | PHILIPS | HEART START HS1 | A18B-04868 | ALMACEN | Electromedicina | No | no | HEEIZ EMERGENCIA
00314 | DESFIBRILADOR | DESFIBRILADOR EXTERNO AUTOMATICO (DEA) | PHILIPS | HEART START HS1 | A18B-05086 | ALMACEN | Electromedicina | No | no | HEEIZ EMERGENCIA
00588 | DESFIBRILADOR | DESFIBRILADOR EXTERNO AUTOMATICO (DEA) | PHILIPS | HEART START HS1 | A18H-07001 | HOSPITALIZACION | Electromedicina | No | no | HEEIZ EMERGENCIA
00589 | DESFIBRILADOR | DESFIBRILADOR EXTERNO AUTOMATICO (DEA) | PHILIPS | HEART START HS1 | A18B-04855 | ALMACEN | Electromedicina | No | No | HEEIZ EMERGENCIA
00281 | MONITOR MULTIPARAMETRICO | MONITOR MULTIPARAMETRICO | DRAGER | VISTA 120 | VGSMM0142 | SALA DE PROCEDIMIENTOS | Electromedicina | No | no | HEEIZ EMERGENCIA
00284 | MONITOR MULTIPARAMETRICO | MONITOR MULTIPARAMETRICO | DRAGER | VISTA 120 | VGSMN0143 | ALMACEN | Electromedicina | No | no | HEEIZ EMERGENCIA
00289 | MONITOR MULTIPARAMETRICO | MONITOR MULTIPARAMETRICO | DRAGER | VISTA 120 | VGSMN0117 | ALMACEN | Electromedicina | No | no | HEEIZ EMERGENCIA
00291 | MONITOR MULTIPARAMETRICO | MONITOR MULTIPARAMETRICO | DRAGER | VISTA 120 | VGSMM0105 | ALMACEN | Electromedicina | No | no | HEEIZ EMERGENCIA
00304 | MONITOR MULTIPARAMETRICO | MONITOR MULTIPARAMETRICO | DRAGER | VISTA 120 | VGSMN0036 | ALMACEN | Electromedicina | No | no | HEEIZ EMERGENCIA
00305 | MONITOR MULTIPARAMETRICO | MONITOR MULTIPARAMETRICO | DRAGER | VISTA 120 | VGSMN0030 | ALMACEN | Electromedicina | No | no | HEEIZ EMERGENCIA
00306 | MONITOR MULTIPARAMETRICO | MONITOR MULTIPARAMETRICO | DRAGER | VISTA 120 | VGSMN0232 | ALMACEN | Electromedicina | No | no | HEEIZ EMERGENCIA
01500 | MONITOR MULTIPARAMETRICO | MONITOR MULTIPARAMETRICO | DRAGER | VISTA 120 | VGSMN0048 | ALMACEN | Electromedicina | No | no | HEEIZ EMERGENCIA
01504 | MONITOR MULTIPARAMETRICO | MONITOR MULTIPARAMETRICO | DRAGER | VISTA 120 | VGSMM0126 | ALMACEN | Electromedicina | No | no | HEEIZ EMERGENCIA
01505 | MONITOR MULTIPARAMETRICO | MONITOR MULTIPARAMETRICO | DRAGER | VISTA 120 | VGSMM0139 | ALMACEN | Electromedicina | No | no | HEEIZ EMERGENCIA
01506 | MONITOR MULTIPARAMETRICO | MONITOR MULTIPARAMETRICO | DRAGER | VISTA 120 | VGSMN0205 | ALMACEN | Electromedicina | No | no | HEEIZ EMERGENCIA
01507 | MONITOR MULTIPARAMETRICO | MONITOR MULTIPARAMETRICO | DRAGER | VISTA 120 | VGSMN0023 | ALMACEN | Electromedicina | No | no | HEEIZ EMERGENCIA
01508 | MONITOR MULTIPARAMETRICO | MONITOR MULTIPARAMETRICO | DRAGER | VISTA 120 | VGSMN0146 | ALMACEN | Electromedicina | No | no | HEEIZ EMERGENCIA
01509 | MONITOR MULTIPARAMETRICO | MONITOR MULTIPARAMETRICO | DRAGER | VISTA 120 | VGSMN0217 | ALMACEN | Electromedicina | No | no | HEEIZ EMERGENCIA
01510 | MONITOR MULTIPARAMETRICO | MONITOR MULTIPARAMETRICO | DRAGER | VISTA 120 | VGSMN0006 | ALMACEN | Electromedicina | No | no | HEEIZ EMERGENCIA
01511 | MONITOR MULTIPARAMETRICO | MONITOR MULTIPARAMETRICO | DRAGER | VISTA 120 | VGSMN0142 | ALMACEN | Electromedicina | No | no | HEEIZ EMERGENCIA
01512 | MONITOR MULTIPARAMETRICO | MONITOR MULTIPARAMETRICO | DRAGER | VISTA 120 | VGSMN0134 | ALMACEN | Electromedicina | No | no | HEEIZ EMERGENCIA
01513 | MONITOR MULTIPARAMETRICO | MONITOR MULTIPARAMETRICO | DRAGER | VISTA 120 | VGSMN0202 | ALMACEN | Electromedicina | No | no | HEEIZ EMERGENCIA
01514 | MONITOR MULTIPARAMETRICO | MONITOR MULTIPARAMETRICO | DRAGER | VISTA 120 | VGSMN0228 | ALMACEN | Electromedicina | No | no | HEEIZ EMERGENCIA
01515 | MONITOR MULTIPARAMETRICO | MONITOR MULTIPARAMETRICO | DRAGER | VISTA 120 | VGSMN0078 | ALMACEN | Electromedicina | No | no | HEEIZ EMERGENCIA
01516 | MONITOR MULTIPARAMETRICO | MONITOR MULTIPARAMETRICO | DRAGER | VISTA 120 | VGSMN0213 | ALMACEN | Electromedicina | No | no | HEEIZ EMERGENCIA
01517 | MONITOR MULTIPARAMETRICO | MONITOR MULTIPARAMETRICO | DRAGER | VISTA 120 | VGSMN0103 | ALMACEN | Electromedicina | No | no | HEEIZ EMERGENCIA
01518 | MONITOR MULTIPARAMETRICO | MONITOR MULTIPARAMETRICO | DRAGER | VISTA 120 | VGSMN0087 | ALMACEN | Electromedicina | No | no | HEEIZ EMERGENCIA
01675 | MONITOR MULTIPARAMETRICO | MONITOR MULTIPARAMETRICO | BISTOS | BT-740 | DFL40084 | ALMACEN | Electromedicina | No | no | HEEIZ EMERGENCIA
01676 | MONITOR MULTIPARAMETRICO | MONITOR MULTIPARAMETRICO | BISTOS | BT-740 | DFL30065 | ALMACEN | Electromedicina | No | no | HEEIZ EMERGENCIA
01680 | MONITOR MULTIPARAMETRICO | MONITOR MULTIPARAMETRICO | BISTOS | BT-740 | DFL40126 | ALMACEN | Electromedicina | No | no | HEEIZ EMERGENCIA
01681 | MONITOR MULTIPARAMETRICO | MONITOR MULTIPARAMETRICO | BISTOS | BT-740 | DFL20073 | ALMACEN | Electromedicina | No | no | HEEIZ EMERGENCIA
01682 | MONITOR MULTIPARAMETRICO | MONITOR MULTIPARAMETRICO | BISTOS | BT-740 | DFL40032 | ALMACEN | Electromedicina | No | no | HEEIZ EMERGENCIA
01683 | MONITOR MULTIPARAMETRICO | MONITOR MULTIPARAMETRICO | BISTOS | BT-740 | DLF20046 | ALMACEN | Electromedicina | No | no | HEEIZ EMERGENCIA
01684 | MONITOR MULTIPARAMETRICO | MONITOR MULTIPARAMETRICO | BISTOS | BT-740 | DFL40106 | ALMACEN | Electromedicina | No | no | HEEIZ EMERGENCIA
01685 | MONITOR MULTIPARAMETRICO | MONITOR MULTIPARAMETRICO | BISTOS | BT-740 | DLF40036 | ALMACEN | Electromedicina | No | no | HEEIZ EMERGENCIA
01686 | MONITOR MULTIPARAMETRICO | MONITOR MULTIPARAMETRICO | BISTOS | BT-740 | DFL30042 | ALMACEN | Electromedicina | No | no | HEEIZ EMERGENCIA
01687 | MONITOR MULTIPARAMETRICO | MONITOR MULTIPARAMETRICO | BISTOS | BT-740 | DFL30060 | ALMACEN | Electromedicina | No | no | HEEIZ EMERGENCIA
01688 | MONITOR MULTIPARAMETRICO | MONITOR MULTIPARAMETRICO | BISTOS | BT-740 | DFL30027 | ALMACEN | Electromedicina | No | no | HEEIZ EMERGENCIA
01701 | MONITOR MULTIPARAMETRICO | MONITOR MULTIPARAMETRICO | BISTOS | BT-740 | DLF40079 | ALMACEN | Electromedicina | No | no | HEEIZ EMERGENCIA
01702 | MONITOR MULTIPARAMETRICO | MONITOR MULTIPARAMETRICO | BISTOS | BT-740 | DFL40138 | ALMACEN | Electromedicina | No | no | HEEIZ EMERGENCIA
01704 | MONITOR MULTIPARAMETRICO | MONITOR MULTIPARAMETRICO | BISTOS | BT-740 | DFL40115 | ALMACEN | Electromedicina | No | no | HEEIZ EMERGENCIA
00785 | BASCULA PESA PERSONAS | BASCULA CON TALLIMETRO | SECA | 799 | 10000000442460 | ALMACEN | Electromedicina | No | no | HEEIZ EMERGENCIA
00789 | BASCULA PESA PERSONAS | BASCULA CON TALLIMETRO | SECA | 799 | 10000000442454 | ALMACEN | Electromedicina | No | no | HEEIZ EMERGENCIA
00790 | BASCULA PESA PERSONAS | BASCULA CON TALLIMETRO | SECA | 799 | 10000000442463 | ALMACEN | Electromedicina | No | no | HEEIZ EMERGENCIA
02442 | BASCULA PESA PERSONAS | BASCULA CON TALLIMETRO | SECA | 799 | 10000000442469 | ALMACEN | Electromedicina | No | no | HEEIZ EMERGENCIA
01519 | MONITOR MULTIPARAMETRICO | MONITOR MULTIPARAMETRICO | DRAGER | VISTA 120 | VGSMN0040 | ALMACEN | Electromedicina | No | no | HEEIZ EMERGENCIA
00220 | GRUA PACIENTES | GRUA | ARJO HUNTLEIGH | MAXI TWIN | P0629551 | ALMACEN | Electromedicina | No | no | HEEIZ EMERGENCIA
00222 | GRUA PACIENTES | GRUA | ARJO HUNTLEIGH | MAXI TWIN | P0629558 | ALMACEN | Electromedicina | No | no | HEEIZ EMERGENCIA
00224 | GRUA PACIENTES | GRUA | ARJO HUNTLEIGH | MAXI TWIN | P0629550 | HOSPITALIZACION | Electromedicina | No | no | HEEIZ EMERGENCIA
02104 | HUMIDIFICADOR ULTRASONICO | SISTEMA DE ALTO FLUJO CON HUMIDIFICADOR | FISHER & PAYKEL | AIRVO 2 | 201007180433 | ALMACEN | Electromedicina | No | no | HEEIZ EMERGENCIA
02100 | HUMIDIFICADOR ULTRASONICO | SISTEMA DE ALTO FLUJO CON HUMIDIFICADOR | FISHER & PAYKEL | AIRVO 2 | 201007180466 | ALMACEN | Electromedicina | No | no | HEEIZ EMERGENCIA
00226 | GRUA PACIENTES | GRUA | ARJO HUNTLEIGH | MAXI TWIN | P0629555 | ALMACEN | Electromedicina | No | no | HEEIZ EMERGENCIA
00233 | GRUA PACIENTES | GRUA | ARJO HUNTLEIGH | MAXI MOVE | 300396788 | ALMACEN | Electromedicina | No | no | HEEIZ EMERGENCIA
01789 | GRUA PACIENTES | GRUA PACIENTE | ARJO HUNTLEIGH | MAXI TWIN | P0640651 | HOSPITALIZACION | Electromedicina | No | no | HEEIZ EMERGENCIA
01791 | GRUA PACIENTES | GRUA PACIENTES | ARJO HUNTLEIGH | MAXI TWIN | P0641668 | FISIOTERAPIA | Electromedicina | No | no | HEEIZ EMERGENCIA
01793 | GRUA PACIENTES | GRUA PACIENTES | ARJO HUNTLEIGH | MAXI TWIN | P0641666 | HOSPITALIZACION | Electromedicina | No | no | HEEIZ EMERGENCIA
01795 | GRUA PACIENTES | GRUA PACIENTES | ARJO HUNTLEIGH | MAXI TWIN | P0641667 | HOSPITALIZACION | Electromedicina | No | no | HEEIZ EMERGENCIA
01797 | GRUA PACIENTES | GRUA PACIENTES | ARJO HUNTLEIGH | MAXI TWIN | P0640650 | HOSPITALIZACION | Electromedicina | No | no | HEEIZ EMERGENCIA
01799 | GRUA PACIENTES | GRUA PACIENTES | ARJO HUNTLEIGH | MAXI TWIN | P0641665 | HOSPITALIZACION | Electromedicina | No | no | HEEIZ EMERGENCIA
01801 | GRUA PACIENTES | GRUA PACIENTE | ARJO HUNTLEIGH | MAXI TWIN | P0640652 | HOSPITALIZACION | Electromedicina | No | no | HEEIZ EMERGENCIA
01695 | HUMIDIFICADOR ULTRASONICO | SISTEMA DE ALTO FLUJO CON HUMIDIFICADOR | FISHER & PAYKEL | AIRVO 2 | 201007180830 | ALMACEN | Electromedicina | No | no | HEEIZ EMERGENCIA
00213 | TENSIOMETRO AUTOMATICO | TENSIOMETRO | MEDICAL ECONET | ECOCUFF | 1752800552 | ALMACEN | Electromedicina | No | no | HEEIZ EMERGENCIA
01706 | MONITOR MULTIPARAMETRICO | MONITOR MULTIPARAMETRICO | BISTOS | BT-740 | DFL40166 | ALMACEN | Electromedicina | No | no | HEEIZ EMERGENCIA
00157 | TENSIOMETRO AUTOMATICO | TENSIOMETRO | MEDICAL ECONET | ECOCUFF | 1752800917 | ALMACEN | Electromedicina | No | no | HEEIZ EMERGENCIA
00456 | HUMIDIFICADOR ULTRASONICO | SISTEMA DE ALTO FLUJO CON HUMIDIFICADOR | FISHER & PAYKEL | AIRVO 2 | 201007180708 | ALMACEN | Electromedicina | No | no | HEEIZ EMERGENCIA
00457 | HUMIDIFICADOR ULTRASONICO | SISTEMA DE ALTO FLUJO CON HUMIDIFICADOR | FISHER & PAYKEL | AIRVO 2 | 201007180618 | ALMACEN | Electromedicina | No | no | HEEIZ EMERGENCIA
00482 | HUMIDIFICADOR ULTRASONICO | SISTEMA DE ALTO FLUJO CON HUMIDIFICADOR | FISHER & PAYKEL | AIRVO 2 | 201007180640 | ALMACEN | Electromedicina | No | no | HEEIZ EMERGENCIA
00483 | HUMIDIFICADOR ULTRASONICO | SISTEMA DE ALTO FLUJO CON HUMIDIFICADOR | FISHER & PAYKEL | AIRVO 2 | 201007180407 | ALMACEN | Electromedicina | No | no | HEEIZ EMERGENCIA
00484 | HUMIDIFICADOR ULTRASONICO | SISTEMA DE ALTO FLUJO CON HUMIDIFICADOR | FISHER & PAYKEL | AIRVO 2 | 201007180378 | ALMACEN | Electromedicina | No | no | HEEIZ EMERGENCIA
00487 | HUMIDIFICADOR ULTRASONICO | SISTEMA DE ALTO FLUJO CON HUMIDIFICADOR | FISHER & PAYKEL | AIRVO 2 | 201007180727 | ALMACEN | Electromedicina | No | no | HEEIZ EMERGENCIA
00488 | HUMIDIFICADOR ULTRASONICO | SISTEMA DE ALTO FLUJO CON HUMIDIFICADOR | FISHER & PAYKEL | AIRVO 2 | 201007180671 | ALMACEN | Electromedicina | No | no | HEEIZ EMERGENCIA
00489 | HUMIDIFICADOR ULTRASONICO | SISTEMA DE ALTO FLUJO CON HUMIDIFICADOR | FISHER & PAYKEL | AIRVO 2 | 201007180607 | ALMACEN | Electromedicina | No | no | HEEIZ EMERGENCIA
00490 | HUMIDIFICADOR ULTRASONICO | SISTEMA DE ALTO FLUJO CON HUMIDIFICADOR | FISHER & PAYKEL | AIRVO 2 | 201007180563 | ALMACEN | Electromedicina | No | no | HEEIZ EMERGENCIA
00491 | HUMIDIFICADOR ULTRASONICO | SISTEMA DE ALTO FLUJO CON HUMIDIFICADOR | FISHER & PAYKEL | AIRVO 2 | 201007180721 | ALMACEN | Electromedicina | No | no | HEEIZ EMERGENCIA
00480 | HUMIDIFICADOR ULTRASONICO | SISTEMA DE ALTO FLUJO CON HUMIDIFICADOR | FISHER & PAYKEL | AIRVO 2 | 201007180713 | ALMACEN | Electromedicina | No | no | HEEIZ EMERGENCIA
00254 | HUMIDIFICADOR ULTRASONICO | SISTEMA DE ALTO FLUJO CON HUMIDIFICADOR | FISHER & PAYKEL | AIRVO 2 | 201007180661 | ALMACEN | Electromedicina | No | no | HEEIZ EMERGENCIA
01803 | GRUA PACIENTES | GRUA PACIENTES | ARJO HUNTLEIGH | MAXI TWIN | P0640649 | HOSPITALIZACION | Electromedicina | No | no | HEEIZ EMERGENCIA
01645 | TENSIOMETRO AUTOMATICO | TENSIOMETRO | MEDICAL ECONET | ECOCUFF | 1752800967 | ALMACEN | Electromedicina | No | no | HEEIZ EMERGENCIA
00130 | TENSIOMETRO AUTOMATICO | TENSIOMETRO | MEDICAL ECONET | ECOCUFF | 1752800925 | ALMACEN | Electromedicina | No | no | HEEIZ EMERGENCIA
00215 | GRUA PACIENTES, COMPONENTE | MANDO GRUA | ARJO HUNTLEIGH | MAXI TWIN | 814222004007 | ALMACEN | Electromedicina | No | no | HEEIZ EMERGENCIA
00630 | MONITOR MULTIPARAMETRICO, COMPONENTE | LECTOR CODIGO BARRAS | HONEYWELL | VOYAGER 1200G | 2V20312625 | ALMACEN | Electromedicina | No | Si | HEEIZ EMERGENCIA
00893 | PRESOTERAPIA | PRESOTERAPIA | ARJO HUNTLEIGH | FLOWTRON ACS900 | 2000035604 | ALMACEN | Electromedicina | No | no | HEEIZ EMERGENCIA
01225 | VENTILADOR MECANICO, COMPONENTE | HUMIDIFICADOR - CALENTADOR | VADI MEDICAL TECHNOLOGY CO | VH-1500 | 1500201031260 | ALMACEN | Electromedicina | No | no | HEEIZ EMERGENCIA
00582 | ELECTROCARDIOGRAFO | ELECTROCARDIOGRAFO | EDAN INSTRUMENTS | SE-1200 EXPRESS | 460016-M20B01090001 | ALMACEN | Electromedicina | No | no | HEEIZ EMERGENCIA
00966 | ECOGRAFO | ECOGRAFO | GENERAL ELECTRIC | VERSANA ACTIVE 1.5 | 6127227WX0 | ALMACEN | Electromedicina | No | no | HEEIZ EMERGENCIA
00970 | ECOGRAFO | ECOGRAFO | GENERAL ELECTRIC | VERSANA ACTIVE 1.5 | 6127231WX0 | HOSPITALIZACION | Electromedicina | No | no | HEEIZ EMERGENCIA
00792 | ECOGRAFO | ECOGRAFO PORTATIL | SONOSCAPE | X3 | 489527637 | ALMACEN | Electromedicina | No | no | HEEIZ EMERGENCIA
00793 | ECOGRAFO, COMPONENTE | CARRO | SONOSCAPE | ST 190 | 2001190032 | ALMACEN | Electromedicina | No | no | HEEIZ EMERGENCIA
00939 | ECOGRAFO, COMPONENTE | CARRO ECOGRAFO | GENERAL ELECTRIC | 5836783 | 5836783S20270033 | FISIOTERAPIA | Electromedicina | No | Si | HEEIZ EMERGENCIA
00962 | ECOGRAFO, COMPONENTE | CARRO ECOGRAFO | GENERAL ELECTRIC | 5836783 | 5836783S20270030 | HOSPITALIZACION | Electromedicina | No | Si | HEEIZ EMERGENCIA
00902 | ECOGRAFO, COMPONENTE | CARRO | SONOSCAPE | ST 190 | 2001190057 | ALMACEN | Electromedicina | No | no | HEEIZ EMERGENCIA
00971 | ECOGRAFO, COMPONENTE | CARRO ECOGRAFO | GENERAL ELECTRIC | VSN | 5836783S20270029 | HOSPITALIZACION | Electromedicina | No | Si | HEEIZ EMERGENCIA
00166 | HUMIDIFICADOR ULTRASONICO | SISTEMA DE ALTO FLUJO CON HUMIDIFICADOR | FISHER & PAYKEL | AIRVO 2 | 201007180615 | ALMACEN | Electromedicina | No | no | HEEIZ EMERGENCIA
00169 | HUMIDIFICADOR ULTRASONICO | SISTEMA DE ALTO FLUJO CON HUMIDIFICADOR | FISHER & PAYKEL | AIRVO 2 | 201007180402 | ALMACEN | Electromedicina | No | no | HEEIZ EMERGENCIA
00171 | HUMIDIFICADOR ULTRASONICO | SISTEMA DE ALTO FLUJO CON HUMIDIFICADOR | FISHER & PAYKEL | AIRVO 2 | 201007180710 | ALMACEN | Electromedicina | No | no | HEEIZ EMERGENCIA
00173 | HUMIDIFICADOR ULTRASONICO | SISTEMA DE ALTO FLUJO CON HUMIDIFICADOR | FISHER & PAYKEL | AIRVO 2 | 201007180624 | ALMACEN | Electromedicina | No | no | HEEIZ EMERGENCIA
00162 | HUMIDIFICADOR ULTRASONICO | SISTEMA DE ALTO FLUJO CON HUMIDIFICADOR | FISHER & PAYKEL | AIRVO 2 | 201007180737 | ALMACEN | Electromedicina | No | no | HEEIZ EMERGENCIA
00119 | HUMIDIFICADOR ULTRASONICO | SISTEMA DE ALTO FLUJO CON HUMIDIFICADOR | FISHER & PAYKEL | AIRVO 2 | 201007180695 | ALMACEN | Electromedicina | No | no | HEEIZ EMERGENCIA
00117 | HUMIDIFICADOR ULTRASONICO | SISTEMA DE ALTO FLUJO CON HUMIDIFICADOR | FISHER & PAYKEL | AIRVO 2 | 201007180616 | ALMACEN | Electromedicina | No | no | HEEIZ EMERGENCIA
00104 | VENTILADOR MECANICO, COMPONENTE | MONITOR | GENERAL ELECTRIC | G1500197 | 091125437 | ALMACEN | Electromedicina | No | no | HEEIZ EMERGENCIA
00161 | VENTILADOR MECANICO, COMPONENTE | MONITOR | GENERAL ELECTRIC | G1500197 | 091125391 | ALMACEN | Electromedicina | No | no | HEEIZ EMERGENCIA
00168 | VENTILADOR MECANICO, COMPONENTE | MONITOR VENTILADOR | GENERAL ELECTRIC | G1500197 | 091125039 | ALMACEN | Electromedicina | No | no | HEEIZ EMERGENCIA
01998 | VENTILADOR MECANICO | VENTILADOR MECANICO | GENERAL ELECTRIC | CARESCAPE R860 | WBRA00060 | SALA DE PROCEDIMIENTOS | Electromedicina | No | no | HEEIZ EMERGENCIA
01520 | MONITOR MULTIPARAMETRICO | MONITOR MULTIPARAMETRICO | DRAGER | VISTA 120 | VGSMN0009 | ALMACEN | Electromedicina | No | no | HEEIZ EMERGENCIA
00167 | LAMPARA QUIRURGICA | LAMPARA QUIRURGICA | MAQUET | LUCEA 50 | 502184 | ALMACEN | Electromedicina | No | no | HEEIZ EMERGENCIA
00170 | LAMPARA QUIRURGICA | LAMPARA QUIRURGICA | MAQUET | LUCEA 50 | 502181 | ALMACEN | Electromedicina | No | no | HEEIZ EMERGENCIA
00172 | LAMPARA QUIRURGICA | LAMPARA QUIRURGICA | MAQUET | LUCEA 50 | 502183 | ALMACEN | Electromedicina | No | no | HEEIZ EMERGENCIA
01521 | MONITOR MULTIPARAMETRICO | MONITOR MULTIPARAMETRICO | DRAGER | VISTA 120 | VGSMN0080 | ALMACEN | Electromedicina | No | no | HEEIZ EMERGENCIA
00187 | MONITOR DE HEMODIALISIS, COMPONENTE | MONITOR EQUIPO DIALISIS | FRESENIUS MEDICAL | 658642 | 9MTA2612 | ALMACEN | Electromedicina | No | no | HEEIZ EMERGENCIA
00188 | MONITOR DE HEMODIALISIS, COMPONENTE | MONITOR EQUIPO DIALISIS | FRESENIUS MEDICAL | MULTI (VERSION MULTIFILTRATE PRO) | 9FTG2762 | ALMACEN | Electromedicina | No | no | HEEIZ EMERGENCIA
00131 | TENSIOMETRO AUTOMATICO | TENSIOMETRO | MEDICAL ECONET | ECOCUFF | 1752800913 | ALMACEN | Electromedicina | No | no | HEEIZ EMERGENCIA
02108 | VENTILADOR MECANICO | VENTILADOR MECANICO | MAQUET | SERVO U | 38126 | ALMACEN | Electromedicina | No | no | HEEIZ EMERGENCIA
02109 | VENTILADOR MECANICO, COMPONENTE | MONITOR | MAQUET | REF. 6885293 | 449929065 | ALMACEN | Electromedicina | No | no | HEEIZ EMERGENCIA
02110 | VENTILADOR MECANICO | VENTILADOR MECANICO | MAQUET | SERVO U | 38125 | ALMACEN | Electromedicina | No | no | HEEIZ EMERGENCIA
02111 | VENTILADOR MECANICO, COMPONENTE | MONITOR | MAQUET | REF. 6885293 | 449929079 | ALMACEN | Electromedicina | No | no | HEEIZ EMERGENCIA
00076 | MONITOR MULTIPARAMETRICO | MONITOR DE CONSTANTES VITALES | WELCH ALLYN | CONNEX SPOT MONITOR (91)75RE | 100061973520 | ALMACEN | Electromedicina | No | no | HEEIZ EMERGENCIA
00128 | TENSIOMETRO AUTOMATICO | TENSIOMETRO | MEDICAL ECONET | ECOCUFF | 1752800926 | ALMACEN | Electromedicina | No | no | HEEIZ EMERGENCIA
00129 | TENSIOMETRO AUTOMATICO | TENSIOMETRO | MEDICAL ECONET | ECOCUFF | 1752800834 | ALMACEN | Electromedicina | No | no | HEEIZ EMERGENCIA
01465 | TENSIOMETRO AUTOMATICO | TENSIOMETRO | MEDICAL ECONET | ECOCUFF | 1752800821 | ALMACEN | Electromedicina | No | no | HEEIZ EMERGENCIA
01463 | TENSIOMETRO AUTOMATICO | TENSIOMETRO | MEDICAL ECONET | ECOCUFF | 1752800598 | ALMACEN | Electromedicina | No | no | HEEIZ EMERGENCIA
01616 | MONITOR MULTIPARAMETRICO | MONITOR MULTIPARAMETRICO | MINDRAY | ePM12 | AC6-0B011047 | ALMACEN | Electromedicina | No | no | HEEIZ EMERGENCIA
01617 | MONITOR MULTIPARAMETRICO | MONITOR MULTIPARAMETRICO | MINDRAY | ePM12 | AC6-0B011029 | ALMACEN | Electromedicina | No | no | HEEIZ EMERGENCIA
01618 | MONITOR MULTIPARAMETRICO | MONITOR MULTIPARAMETRICO | MINDRAY | ePM12 | AC6-0B011020 | ALMACEN | Electromedicina | No | no | HEEIZ EMERGENCIA
01619 | MONITOR MULTIPARAMETRICO | MONITOR MULTIPARAMETRICO | MINDRAY | ePM12 | AC6-0B011032 | ALMACEN | Electromedicina | No | no | HEEIZ EMERGENCIA
01620 | MONITOR MULTIPARAMETRICO | MONITOR MULTIPARAMETRICO | MINDRAY | ePM12 | AC6-0B011033 | ALMACEN | Electromedicina | No | no | HEEIZ EMERGENCIA
01621 | MONITOR MULTIPARAMETRICO | MONITOR MULTIPARAMETRICO | MINDRAY | ePM12 | AC6-0B011046 | ALMACEN | Electromedicina | No | no | HEEIZ EMERGENCIA
01610 | MONITOR MULTIPARAMETRICO | MONITOR MULTIPARAMETRICO | MINDRAY | ePM12 | AC6-0B011040 | ALMACEN | Electromedicina | No | no | HEEIZ EMERGENCIA
01611 | MONITOR MULTIPARAMETRICO | MONITOR MULTIPARAMETRICO | MINDRAY | ePM12 | AC6-0B011024 | ALMACEN | Electromedicina | No | no | HEEIZ EMERGENCIA
01612 | MONITOR MULTIPARAMETRICO | MONITOR MULTIPARAMETRICO | MINDRAY | ePM12 | AC6-0B011030 | ALMACEN | Electromedicina | No | no | HEEIZ EMERGENCIA
01613 | MONITOR MULTIPARAMETRICO | MONITOR MULTIPARAMETRICO | MINDRAY | ePM12 | AC6-0B011021 | ALMACEN | Electromedicina | No | no | HEEIZ EMERGENCIA
01614 | MONITOR MULTIPARAMETRICO | MONITOR MULTIPARAMETRICO | MINDRAY | ePM12 | AC6-0B011041 | ALMACEN | Electromedicina | No | no | HEEIZ EMERGENCIA
01615 | MONITOR MULTIPARAMETRICO | MONITOR MULTIPARAMETRICO | MINDRAY | ePM12 | AC6-0B011050 | ALMACEN | Electromedicina | No | no | HEEIZ EMERGENCIA
01606 | MONITOR MULTIPARAMETRICO | MONITOR MULTIPARAMETRICO | MINDRAY | ePM12 | AC6-0B011048 | ALMACEN | Electromedicina | No | no | HEEIZ EMERGENCIA
01607 | MONITOR MULTIPARAMETRICO | MONITOR MULTIPARAMETRICO | MINDRAY | ePM12 | AC6-0B011027 | ALMACEN | Electromedicina | No | no | HEEIZ EMERGENCIA
01608 | MONITOR MULTIPARAMETRICO | MONITOR MULTIPARAMETRICO | MINDRAY | ePM12 | AC6-0B011022 | ALMACEN | Electromedicina | No | no | HEEIZ EMERGENCIA
01609 | MONITOR MULTIPARAMETRICO | MONITOR MULTIPARAMETRICO | MINDRAY | ePM12 | AC6-0B011051 | ALMACEN | Electromedicina | No | no | HEEIZ EMERGENCIA
00082 | MONITOR MULTIPARAMETRICO | MONITOR DE CONSTANTES VITALES | WELCH ALLYN | CONNEX SPOT MONITOR (91)75RE | 100079143620 | ALMACEN | Electromedicina | No | no | HEEIZ EMERGENCIA
00085 | MONITOR MULTIPARAMETRICO | MONITOR DE CONSTANTES VITALES | WELCH ALLYN | CONNEX SPOT MONITOR (91)75RE | 100062573520 | ALMACEN | Electromedicina | No | no | HEEIZ EMERGENCIA
01464 | TENSIOMETRO AUTOMATICO | TENSIOMETRO | MEDICAL ECONET | ECOCUFF | 1752800906 | ALMACEN | Electromedicina | No | no | HEEIZ EMERGENCIA
00309 | TENSIOMETRO AUTOMATICO | TENSIOMETRO | MEDICAL ECONET | ECOCUFF | 1752800599 | ALMACEN | Electromedicina | No | no | HEEIZ EMERGENCIA
01707 | MONITOR MULTIPARAMETRICO | MONITOR MULTIPARAMETRICO | BISTOS | BT-740 | DLF40099 | ALMACEN | Electromedicina | No | no | HEEIZ EMERGENCIA
01261 | MONITOR MULTIPARAMETRICO, COMPONENTE | LECTOR CODIGO BARRAS | HONEYWELL | VOYAGER 1200G | 2V20312623 | ALMACEN | Electromedicina | No | Si | HEEIZ EMERGENCIA
01359 | MONITOR MULTIPARAMETRICO, COMPONENTE | LECTOR CODIGO BARRAS | HONEYWELL | VOYAGER 1200G | 2V20320178 | ALMACEN | Electromedicina | No | Si | HEEIZ EMERGENCIA
01351 | MONITOR MULTIPARAMETRICO, COMPONENTE | LECTOR CODIGO BARRAS | HONEYWELL | VOYAGER 1200G | 2V20320203 | ALMACEN | Electromedicina | No | Si | HEEIZ EMERGENCIA
00088 | MONITOR MULTIPARAMETRICO | MONITOR DE CONSTANTES VITALES | WELCH ALLYN | CONNEX SPOT MONITOR (91)75RE | 100062333520 | ALMACEN | Electromedicina | No | no | HEEIZ EMERGENCIA
00349 | MONITOR MULTIPARAMETRICO, COMPONENTE | TERMOMETRO | BBRAUN | THERMOSCAN PRO 6000 | 15920K60572 | ALMACEN | Electromedicina | No | no | HEEIZ EMERGENCIA
00625 | MONITOR MULTIPARAMETRICO, COMPONENTE | TERMOMETRO | BBRAUN | THERMOSCAN PRO 6000 | 17520K61002 | ALMACEN | Electromedicina | No | no | HEEIZ EMERGENCIA
00238 | MONITOR MULTIPARAMETRICO | MONITOR DE CONSTANTES VITALES | WELCH ALLYN | CONNEX SPOT MONITOR (91)75RE | 100063123520 | ALMACEN | Electromedicina | No | no | HEEIZ EMERGENCIA
00241 | MONITOR MULTIPARAMETRICO | MONITOR DE CONSTANTES VITALES | WELCH ALLYN | CONNEX SPOT MONITOR (91)75RE | 100062123520 | ALMACEN | Electromedicina | No | no | HEEIZ EMERGENCIA
00631 | MONITOR MULTIPARAMETRICO, COMPONENTE | LECTOR CODIGO BARRAS | HONEYWELL | VOYAGER 1200G | 2V20312616 | ALMACEN | Electromedicina | No | Si | HEEIZ EMERGENCIA
00244 | MONITOR MULTIPARAMETRICO | MONITOR DE CONSTANTES VITALES | WELCH ALLYN | CONNEX SPOT MONITOR (91)75RE | 100061923520 | ALMACEN | Electromedicina | No | no | HEEIZ EMERGENCIA
00336 | MONITOR MULTIPARAMETRICO | MONITOR DE CONSTANTES VITALES | WELCH ALLYN | CONNEX SPOT MONITOR (91)75RE | 100063073520 | ALMACEN | Electromedicina | No | no | HEEIZ EMERGENCIA
00624 | MONITOR MULTIPARAMETRICO, COMPONENTE | LECTOR CODIGO BARRAS | HONEYWELL | VOYAGER 1200G | 2V20360626 | ALMACEN | Electromedicina | No | Si | HEEIZ EMERGENCIA
00592 | MONITOR MULTIPARAMETRICO, COMPONENTE | LECTOR CODIGO BARRAS | HONEYWELL | VOYAGER 1200G | 2V20320318 | ALMACEN | Electromedicina | No | Si | HEEIZ EMERGENCIA
00342 | MONITOR MULTIPARAMETRICO | MONITOR DE CONSTANTES VITALES | WELCH ALLYN | CONNEX SPOT MONITOR (91)75RE | 100061673520 | ALMACEN | Electromedicina | No | no | HEEIZ EMERGENCIA
00584 | ELECTROCARDIOGRAFO | ELECTROCARDIOGRAFO | EDAN INSTRUMENTS | SE-1200 EXPRESS | 460016-M20B01090007 | ALMACEN | Electromedicina | No | no | HEEIZ EMERGENCIA
00310 | TENSIOMETRO AUTOMATICO | TENSIOMETRO | MEDICAL ECONET | ECOCUFF | 1752800593 | ALMACEN | Electromedicina | No | no | HEEIZ EMERGENCIA
00300 | TENSIOMETRO AUTOMATICO | TENSIOMETRO | MEDICAL ECONET | ECOCUFF | 1752800642 | ALMACEN | Electromedicina | No | no | HEEIZ EMERGENCIA
00301 | TENSIOMETRO AUTOMATICO | TENSIOMETRO | MEDICAL ECONET | ECOCUFF | 1752800711 | ALMACEN | Electromedicina | No | no | HEEIZ EMERGENCIA
01741 | MONITOR MULTIPARAMETRICO | MONITOR MULTIPARAMETRICO | BISTOS | BT-740 | DFL40132 | ALMACEN | Electromedicina | No | no | HEEIZ EMERGENCIA
01742 | MONITOR MULTIPARAMETRICO | MONITOR MULTIPARAMETRICO | BISTOS | BT-740 | DFL40131 | ALMACEN | Electromedicina | No | no | HEEIZ EMERGENCIA
00302 | TENSIOMETRO AUTOMATICO | TENSIOMETRO | MEDICAL ECONET | ECOCUFF | 1752800777 | ALMACEN | Electromedicina | No | no | HEEIZ EMERGENCIA
00303 | TENSIOMETRO AUTOMATICO | TENSIOMETRO | MEDICAL ECONET | ECOCUFF | 1752800641 | ALMACEN | Electromedicina | No | no | HEEIZ EMERGENCIA
01743 | MONITOR MULTIPARAMETRICO | MONITOR MULTIPARAMETRICO | BISTOS | BT-740 | DFL40162 | ALMACEN | Electromedicina | No | no | HEEIZ EMERGENCIA
00307 | TENSIOMETRO AUTOMATICO | TENSIOMETRO | MEDICAL ECONET | ECOCUFF | 1752800782 | ALMACEN | Electromedicina | No | no | HEEIZ EMERGENCIA
00283 | TENSIOMETRO AUTOMATICO | TENSIOMETRO | MEDICAL ECONET | ECOCUFF | 1752800537 | ALMACEN | Electromedicina | No | no | HEEIZ EMERGENCIA
00287 | TENSIOMETRO AUTOMATICO | TENSIOMETRO | MEDICAL ECONET | ECOCUFF | 1752800627 | ALMACEN | Electromedicina | No | no | HEEIZ EMERGENCIA
01744 | MONITOR MULTIPARAMETRICO | MONITOR MULTIPARAMETRICO | BISTOS | BT-740 | DFL10022 | ALMACEN | Electromedicina | No | no | HEEIZ EMERGENCIA
00288 | TENSIOMETRO AUTOMATICO | TENSIOMETRO | MEDICAL ECONET | ECOCUFF | 1752800661 | ALMACEN | Electromedicina | No | no | HEEIZ EMERGENCIA
01745 | MONITOR MULTIPARAMETRICO | MONITOR MULTIPARAMETRICO | BISTOS | BT-740 | DLF40037 | ALMACEN | Electromedicina | No | no | HEEIZ EMERGENCIA
00344 | MONITOR MULTIPARAMETRICO | MONITOR DE CONSTANTES VITALES | WELCH ALLYN | CONNEX SPOT MONITOR (91)75RE | 100061883520 | ALMACEN | Electromedicina | No | no | HEEIZ EMERGENCIA
00346 | MONITOR MULTIPARAMETRICO | MONITOR DE CONSTANTES VITALES | WELCH ALLYN | CONNEX SPOT MONITOR (91)75RE | 100062483520 | ALMACEN | Electromedicina | No | no | HEEIZ EMERGENCIA
01746 | MONITOR MULTIPARAMETRICO | MONITOR MULTIPARAMETRICO | BISTOS | BT-740 | DFL40148 | ALMACEN | Electromedicina | No | no | HEEIZ EMERGENCIA
00057 | MONITOR MULTIPARAMETRICO, COMPONENTE | LECTOR CODIGO BARRAS | HONEYWELL | VOYAGER 1200G | 2V20360654 | ALMACEN | Electromedicina | No | Si | HEEIZ EMERGENCIA
00090 | MONITOR MULTIPARAMETRICO, COMPONENTE | LECTOR CODIGO BARRAS | HONEYWELL | VOYAGER 1200G | 2V20320185 | ALMACEN | Electromedicina | No | Si | HEEIZ EMERGENCIA
00348 | MONITOR MULTIPARAMETRICO | MONITOR DE CONSTANTES VITALES | WELCH ALLYN | CONNEX SPOT MONITOR (91)75RE | 100062683520 | ALMACEN | Electromedicina | No | no | HEEIZ EMERGENCIA
00350 | MONITOR MULTIPARAMETRICO | MONITOR DE CONSTANTES VITALES | WELCH ALLYN | CONNEX SPOT MONITOR (91)75RE | 100062613520 | ALMACEN | Electromedicina | No | no | HEEIZ EMERGENCIA
00051 | MONITOR MULTIPARAMETRICO, COMPONENTE | LECTOR CODIGO BARRAS | HONEYWELL | VOYAGER 1200G | 2V20320334 | ALMACEN | Electromedicina | No | Si | HEEIZ EMERGENCIA
00086 | MONITOR MULTIPARAMETRICO, COMPONENTE | TERMOMETRO | BBRAUN | THERMOSCAN PRO 6000 | 15820K61740 | ALMACEN | Electromedicina | No | no | HEEIZ EMERGENCIA
00087 | MONITOR MULTIPARAMETRICO, COMPONENTE | LECTOR CODIGO BARRAS | HONEYWELL | VOYAGER 1200G | 2V20320186 | ALMACEN | Electromedicina | No | Si | HEEIZ EMERGENCIA
00038 | MONITOR MULTIPARAMETRICO, COMPONENTE | LECTOR CODIGO BARRAS | HONEYWELL | VOYAGER 1200G | 2V20320189 | ALMACEN | Electromedicina | No | Si | HEEIZ EMERGENCIA
00023 | MONITOR MULTIPARAMETRICO, COMPONENTE | TERMOMETRO | BBRAUN | THERMOSCAN PRO 6000 | 15820K60640 | ALMACEN | Electromedicina | No | no | HEEIZ EMERGENCIA
00029 | MONITOR MULTIPARAMETRICO, COMPONENTE | LECTOR CODIGO BARRAS | HONEYWELL | VOYAGER 1200G | 2V20320202 | ALMACEN | Electromedicina | No | Si | HEEIZ EMERGENCIA
00354 | MONITOR MULTIPARAMETRICO | MONITOR DE CONSTANTES VITALES | WELCH ALLYN | CONNEX SPOT MONITOR (91)75RE | 100062803520 | ALMACEN | Electromedicina | No | no | HEEIZ EMERGENCIA
01921 | ECOGRAFO | ECOGRAFO | GENERAL ELECTRIC | VERSANA ACTIVE | 6127221WX0 | ALMACEN | Electromedicina | No | no | HEEIZ EMERGENCIA
02478 | HUMIDIFICADOR ULTRASONICO | SISTEMA DE ALTO FLUJO CON HUMIDIFICADOR | FISHER & PAYKEL | AIRVO 2 | 201007180617 | ALMACEN | Electromedicina | No | no | HEEIZ EMERGENCIA
02102 | HUMIDIFICADOR ULTRASONICO | SISTEMA DE ALTO FLUJO CON HUMIDIFICADOR | FISHER & PAYKEL | AIRVO 2 | 201007180619 | ALMACEN | Electromedicina | No | no | HEEIZ EMERGENCIA
02084 | HUMIDIFICADOR ULTRASONICO | SISTEMA DE ALTO FLUJO CON HUMIDIFICADOR | FISHER & PAYKEL | AIRVO 2 | 201007180789 | ALMACEN | Electromedicina | No | no | HEEIZ EMERGENCIA
02082 | HUMIDIFICADOR ULTRASONICO | SISTEMA DE ALTO FLUJO CON HUMIDIFICADOR | FISHER & PAYKEL | AIRVO 2 | 201007180386 | ALMACEN | Electromedicina | No | no | HEEIZ EMERGENCIA
02097 | HUMIDIFICADOR ULTRASONICO | SISTEMA DE ALTO FLUJO CON HUMIDIFICADOR | FISHER & PAYKEL | AIRVO 2 | 201007180427 | ALMACEN | Electromedicina | No | no | HEEIZ EMERGENCIA
02085 | HUMIDIFICADOR ULTRASONICO | SISTEMA DE ALTO FLUJO CON HUMIDIFICADOR | FISHER & PAYKEL | AIRVO 2 | 201007180767 | ALMACEN | Electromedicina | No | no | HEEIZ EMERGENCIA
02083 | HUMIDIFICADOR ULTRASONICO | SISTEMA DE ALTO FLUJO CON HUMIDIFICADOR | FISHER & PAYKEL | AIRVO 2 | 201007180448 | ALMACEN | Electromedicina | No | no | HEEIZ EMERGENCIA
02105 | HUMIDIFICADOR ULTRASONICO | SISTEMA DE ALTO FLUJO CON HUMIDIFICADOR | FISHER & PAYKEL | AIRVO 2 | 201007180419 | ALMACEN | Electromedicina | No | no | HEEIZ EMERGENCIA
02101 | HUMIDIFICADOR ULTRASONICO | SISTEMA DE ALTO FLUJO CON HUMIDIFICADOR | FISHER & PAYKEL | AIRVO 2 | 201007180346 | ALMACEN | Electromedicina | No | no | HEEIZ EMERGENCIA
00205 | GRUA PACIENTES, COMPONENTE | MANDO GRUA | ARJO HUNTLEIGH | MAXI TWIN | 814222004129 | ALMACEN | Electromedicina | No | no | HEEIZ EMERGENCIA
01794 | GRUA PACIENTES, COMPONENTE | MANDO GRUA | ARJO HUNTLEIGH | 8560020 | 827742005100 | HOSPITALIZACION | Electromedicina | No | no | HEEIZ EMERGENCIA
01975 | HUMIDIFICADOR ULTRASONICO | SISTEMA DE ALTO FLUJO CON HUMIDIFICADOR | FISHER & PAYKEL | AIRVO 2 | 201007180350 | ALMACEN | Electromedicina | No | no | HEEIZ EMERGENCIA
00441 | VENTILADOR MECANICO | VENTILADOR MECANICO | HAMILTON MEDICAL | C3 | 9440 | ALMACEN | Electromedicina | No | no | HEEIZ EMERGENCIA
00432 | VENTILADOR MECANICO | VENTILADOR MECANICO | HAMILTON MEDICAL | C3 | 8778 | ALMACEN | Electromedicina | No | no | HEEIZ EMERGENCIA
00462 | VENTILADOR MECANICO, COMPONENTE | MONITOR VENTILADOR MECANICO | MAQUET | OTRO | 446346078 | ALMACEN | Electromedicina | No | no | HEEIZ EMERGENCIA
01453 | VENTILADOR MECANICO | VENTILADOR MECANICO | PHILIPS | RESPIRONICS V60 PLUS | HU2000148 | ALMACEN | Electromedicina | No | no | HEEIZ EMERGENCIA
01460 | VENTILADOR MECANICO | VENTILADOR MECANICO | PHILIPS | RESPIRONICS V60 PLUS | HU2000118 | ALMACEN | Electromedicina | No | no | HEEIZ EMERGENCIA
01482 | VENTILADOR MECANICO | VENTILADOR MECANICO | PHILIPS | RESPIRONICS V60 PLUS | HU2000129 | ALMACEN | Electromedicina | No | no | HEEIZ EMERGENCIA
01484 | VENTILADOR MECANICO | VENTILADOR MECANICO | PHILIPS | RESPIRONICS V60 PLUS | HU2000138 | ALMACEN | Electromedicina | No | no | HEEIZ EMERGENCIA
01486 | VENTILADOR MECANICO | VENTILADOR MECANICO | PHILIPS | RESPIRONICS V60 PLUS | HU2000151 | ALMACEN | Electromedicina | No | no | HEEIZ EMERGENCIA
01488 | VENTILADOR MECANICO | VENTILADOR MECANICO | PHILIPS | RESPIRONICS V60 PLUS | HU2000126 | ALMACEN | Electromedicina | No | no | HEEIZ EMERGENCIA
01492 | VENTILADOR MECANICO | VENTILADOR MECANICO | PHILIPS | RESPIRONICS V60 PLUS | HU2000120 | ALMACEN | Electromedicina | No | no | HEEIZ EMERGENCIA
01796 | GRUA PACIENTES, COMPONENTE | MANDO GRUA | ARJO HUNTLEIGH | 8560020 | 827742005099 | HOSPITALIZACION | Electromedicina | No | no | HEEIZ EMERGENCIA
01798 | GRUA PACIENTES, COMPONENTE | MANDO GRUA | ARJO HUNTLEIGH | 8560020 | 827742005112 | HOSPITALIZACION | Electromedicina | No | no | HEEIZ EMERGENCIA
01800 | GRUA PACIENTES, COMPONENTE | MANDO GRUA | ARJO HUNTLEIGH | 8560020 | 827742005103 | HOSPITALIZACION | Electromedicina | No | no | HEEIZ EMERGENCIA
01802 | GRUA PACIENTES, COMPONENTE | MANDO GRUA | ARJO HUNTLEIGH | 8560020 | 827742005119 | HOSPITALIZACION | Electromedicina | No | no | HEEIZ EMERGENCIA
01792 | GRUA PACIENTES, COMPONENTE | MANDO GRUA | ARJO HUNTLEIGH | 8560020 | 827742005117 | HOSPITALIZACION | Electromedicina | No | no | HEEIZ EMERGENCIA
01804 | GRUA PACIENTES, COMPONENTE | MANDO GRUA | ARJO HUNTLEIGH | 8560020 | 827742005116 | HOSPITALIZACION | Electromedicina | No | no | HEEIZ EMERGENCIA
00200 | GRUA PACIENTES, COMPONENTE | MANDO GRUA | ARJO HUNTLEIGH | MAXI TWIN | 814222004015 | HOSPITALIZACION | Electromedicina | No | no | HEEIZ EMERGENCIA
00207 | GRUA PACIENTES, COMPONENTE | MANDO GRUA | ARJO HUNTLEIGH | MAXI TWIN | 814222004128 | ALMACEN | Electromedicina | No | no | HEEIZ EMERGENCIA
00485 | HUMIDIFICADOR ULTRASONICO | SISTEMA DE ALTO FLUJO CON HUMIDIFICADOR | FISHER & PAYKEL | AIRVO 2 | 201007180712 | ALMACEN | Electromedicina | No | no | HEEIZ EMERGENCIA
00458 | HUMIDIFICADOR ULTRASONICO | SISTEMA DE ALTO FLUJO CON HUMIDIFICADOR | FISHER & PAYKEL | AIRVO 2 | 201007180596 | ALMACEN | Electromedicina | No | no | HEEIZ EMERGENCIA
00478 | HUMIDIFICADOR ULTRASONICO | SISTEMA DE ALTO FLUJO CON HUMIDIFICADOR | FISHER & PAYKEL | AIRVO 2 | 201007180641 | ALMACEN | Electromedicina | No | no | HEEIZ EMERGENCIA
00452 | HUMIDIFICADOR ULTRASONICO | SISTEMA DE ALTO FLUJO CON HUMIDIFICADOR | FISHER & PAYKEL | AIRVO 2 | 201007180768 | ALMACEN | Electromedicina | No | no | HEEIZ EMERGENCIA
00455 | HUMIDIFICADOR ULTRASONICO | SISTEMA DE ALTO FLUJO CON HUMIDIFICADOR | FISHER & PAYKEL | AIRVO 2 | 201007180728 | ALMACEN | Electromedicina | No | no | HEEIZ EMERGENCIA
01623 | HUMIDIFICADOR ULTRASONICO | SISTEMA DE ALTO FLUJO CON HUMIDIFICADOR | FISHER & PAYKEL | AIRVO 2 | 201110202108 | ALMACEN | Electromedicina | No | no | HEEIZ EMERGENCIA
01625 | HUMIDIFICADOR ULTRASONICO | SISTEMA DE ALTO FLUJO CON HUMIDIFICADOR | FISHER & PAYKEL | AIRVO 2 | 201110202181 | ALMACEN | Electromedicina | No | no | HEEIZ EMERGENCIA
01626 | HUMIDIFICADOR ULTRASONICO | SISTEMA DE ALTO FLUJO CON HUMIDIFICADOR | FISHER & PAYKEL | AIRVO 2 | 201110202185 | ALMACEN | Electromedicina | No | no | HEEIZ EMERGENCIA
01692 | HUMIDIFICADOR ULTRASONICO | SISTEMA DE ALTO FLUJO CON HUMIDIFICADOR | FISHER & PAYKEL | AIRVO 2 | 2101327743 | ALMACEN | Electromedicina | No | no | HEEIZ EMERGENCIA
01597 | HUMIDIFICADOR ULTRASONICO | SISTEMA DE ALTO FLUJO CON HUMIDIFICADOR | FISHER & PAYKEL | AIRVO 2 | 201110202030 | ALMACEN | Electromedicina | No | no | HEEIZ EMERGENCIA
01598 | HUMIDIFICADOR ULTRASONICO | SISTEMA DE ALTO FLUJO CON HUMIDIFICADOR | FISHER & PAYKEL | AIRVO 2 | 201110202176 | ALMACEN | Electromedicina | No | no | HEEIZ EMERGENCIA
01599 | HUMIDIFICADOR ULTRASONICO | SISTEMA DE ALTO FLUJO CON HUMIDIFICADOR | FISHER & PAYKEL | AIRVO 2 | 201110202027 | ALMACEN | Electromedicina | No | no | HEEIZ EMERGENCIA
01622 | HUMIDIFICADOR ULTRASONICO | SISTEMA DE ALTO FLUJO CON HUMIDIFICADOR | FISHER & PAYKEL | AIRVO 2 | 201110202036 | ALMACEN | Electromedicina | No | no | HEEIZ EMERGENCIA
01833 | HUMIDIFICADOR ULTRASONICO | SISTEMA DE ALTO FLUJO CON HUMIDIFICADOR | FISHER & PAYKEL | AIRVO 2 | 201113205050 | ALMACEN | Electromedicina | No | no | HEEIZ EMERGENCIA
01834 | HUMIDIFICADOR ULTRASONICO | SISTEMA DE ALTO FLUJO CON HUMIDIFICADOR | FISHER & PAYKEL | AIRVO 2 | 201113205164 | ALMACEN | Electromedicina | No | no | HEEIZ EMERGENCIA
01835 | HUMIDIFICADOR ULTRASONICO | SISTEMA DE ALTO FLUJO CON HUMIDIFICADOR | FISHER & PAYKEL | AIRVO 2 | 201113205310 | ALMACEN | Electromedicina | No | no | HEEIZ EMERGENCIA
01836 | HUMIDIFICADOR ULTRASONICO | SISTEMA DE ALTO FLUJO CON HUMIDIFICADOR | FISHER & PAYKEL | AIRVO 2 | 201113205157 | ALMACEN | Electromedicina | No | no | HEEIZ EMERGENCIA
01827 | HUMIDIFICADOR ULTRASONICO | SISTEMA DE ALTO FLUJO CON HUMIDIFICADOR | FISHER & PAYKEL | AIRVO 2 | 201113205101 | ALMACEN | Electromedicina | No | no | HEEIZ EMERGENCIA
01828 | HUMIDIFICADOR ULTRASONICO | SISTEMA DE ALTO FLUJO CON HUMIDIFICADOR | FISHER & PAYKEL | AIRVO 2 | 201113205100 | ALMACEN | Electromedicina | No | no | HEEIZ EMERGENCIA
01829 | HUMIDIFICADOR ULTRASONICO | SISTEMA DE ALTO FLUJO CON HUMIDIFICADOR | FISHER & PAYKEL | AIRVO 2 | 201113205349 | ALMACEN | Electromedicina | No | no | HEEIZ EMERGENCIA
01830 | HUMIDIFICADOR ULTRASONICO | SISTEMA DE ALTO FLUJO CON HUMIDIFICADOR | FISHER & PAYKEL | AIRVO 2 | 201113204978 | ALMACEN | Electromedicina | No | no | HEEIZ EMERGENCIA
01831 | HUMIDIFICADOR ULTRASONICO | SISTEMA DE ALTO FLUJO CON HUMIDIFICADOR | FISHER & PAYKEL | AIRVO 2 | 201113205275 | ALMACEN | Electromedicina | No | no | HEEIZ EMERGENCIA
01832 | HUMIDIFICADOR ULTRASONICO | SISTEMA DE ALTO FLUJO CON HUMIDIFICADOR | FISHER & PAYKEL | AIRVO 2 | 201113205273 | ALMACEN | Electromedicina | No | no | HEEIZ EMERGENCIA
01821 | HUMIDIFICADOR ULTRASONICO | SISTEMA DE ALTO FLUJO CON HUMIDIFICADOR | FISHER & PAYKEL | AIRVO 2 | 201113205274 | ALMACEN | Electromedicina | No | no | HEEIZ EMERGENCIA
01822 | HUMIDIFICADOR ULTRASONICO | SISTEMA DE ALTO FLUJO CON HUMIDIFICADOR | FISHER & PAYKEL | AIRVO 2 | 201113205291 | ALMACEN | Electromedicina | No | no | HEEIZ EMERGENCIA
01823 | HUMIDIFICADOR ULTRASONICO | SISTEMA DE ALTO FLUJO CON HUMIDIFICADOR | FISHER & PAYKEL | AIRVO 2 | 201113205060 | ALMACEN | Electromedicina | No | no | HEEIZ EMERGENCIA
01824 | HUMIDIFICADOR ULTRASONICO | SISTEMA DE ALTO FLUJO CON HUMIDIFICADOR | FISHER & PAYKEL | AIRVO 2 | 201113205028 | ALMACEN | Electromedicina | No | no | HEEIZ EMERGENCIA
01825 | HUMIDIFICADOR ULTRASONICO | SISTEMA DE ALTO FLUJO CON HUMIDIFICADOR | FISHER & PAYKEL | AIRVO 2 | 201113205191 | ALMACEN | Electromedicina | No | no | HEEIZ EMERGENCIA
01826 | HUMIDIFICADOR ULTRASONICO | SISTEMA DE ALTO FLUJO CON HUMIDIFICADOR | FISHER & PAYKEL | AIRVO 2 | 201113204985 | ALMACEN | Electromedicina | No | no | HEEIZ EMERGENCIA
01815 | HUMIDIFICADOR ULTRASONICO | SISTEMA DE ALTO FLUJO CON HUMIDIFICADOR | FISHER & PAYKEL | AIRVO 2 | 201113205279 | ALMACEN | Electromedicina | No | no | HEEIZ EMERGENCIA
01817 | HUMIDIFICADOR ULTRASONICO | SISTEMA DE ALTO FLUJO CON HUMIDIFICADOR | FISHER & PAYKEL | AIRVO 2 | 201113205371 | ALMACEN | Electromedicina | No | no | HEEIZ EMERGENCIA
01819 | HUMIDIFICADOR ULTRASONICO | SISTEMA DE ALTO FLUJO CON HUMIDIFICADOR | FISHER & PAYKEL | AIRVO 2 | 201113205294 | ALMACEN | Electromedicina | No | no | HEEIZ EMERGENCIA
01820 | HUMIDIFICADOR ULTRASONICO | SISTEMA DE ALTO FLUJO CON HUMIDIFICADOR | FISHER & PAYKEL | AIRVO 2 | 201113205301 | ALMACEN | Electromedicina | No | no | HEEIZ EMERGENCIA
01809 | HUMIDIFICADOR ULTRASONICO | SISTEMA DE ALTO FLUJO CON HUMIDIFICADOR | FISHER & PAYKEL | AIRVO 2 | 201113205235 | ALMACEN | Electromedicina | No | no | HEEIZ EMERGENCIA
01810 | HUMIDIFICADOR ULTRASONICO | SISTEMA DE ALTO FLUJO CON HUMIDIFICADOR | FISHER & PAYKEL | AIRVO 2 | 201113205155 | ALMACEN | Electromedicina | No | no | HEEIZ EMERGENCIA
01811 | HUMIDIFICADOR ULTRASONICO | SISTEMA DE ALTO FLUJO CON HUMIDIFICADOR | FISHER & PAYKEL | AIRVO 2 | 201113205026 | ALMACEN | Electromedicina | No | no | HEEIZ EMERGENCIA
01812 | HUMIDIFICADOR ULTRASONICO | SISTEMA DE ALTO FLUJO CON HUMIDIFICADOR | FISHER & PAYKEL | AIRVO 2 | 201113205305 | ALMACEN | Electromedicina | No | no | HEEIZ EMERGENCIA
01813 | HUMIDIFICADOR ULTRASONICO | SISTEMA DE ALTO FLUJO CON HUMIDIFICADOR | FISHER & PAYKEL | AIRVO 2 | 201113205004 | ALMACEN | Electromedicina | No | no | HEEIZ EMERGENCIA
01805 | HUMIDIFICADOR ULTRASONICO | SISTEMA DE ALTO FLUJO CON HUMIDIFICADOR | FISHER & PAYKEL | AIRVO 2 | 201113205220 | ALMACEN | Electromedicina | No | no | HEEIZ EMERGENCIA
01806 | HUMIDIFICADOR ULTRASONICO | SISTEMA DE ALTO FLUJO CON HUMIDIFICADOR | FISHER & PAYKEL | AIRVO 2 | 201113205037 | ALMACEN | Electromedicina | No | no | HEEIZ EMERGENCIA
01807 | HUMIDIFICADOR ULTRASONICO | SISTEMA DE ALTO FLUJO CON HUMIDIFICADOR | FISHER & PAYKEL | AIRVO 2 | 201113205228 | ALMACEN | Electromedicina | No | no | HEEIZ EMERGENCIA
01808 | HUMIDIFICADOR ULTRASONICO | SISTEMA DE ALTO FLUJO CON HUMIDIFICADOR | FISHER & PAYKEL | AIRVO 2 | 201113205318 | ALMACEN | Electromedicina | No | no | HEEIZ EMERGENCIA
00209 | GRUA PACIENTES, COMPONENTE | MANDO GRUA | ARJO HUNTLEIGH | MAXI TWIN | 814222004127 | ALMACEN | Electromedicina | No | no | HEEIZ EMERGENCIA
01973 | HUMIDIFICADOR ULTRASONICO | SISTEMA DE ALTO FLUJO CON HUMIDIFICADOR | FISHER & PAYKEL | AIRVO 2 | 201007180486 | ALMACEN | Electromedicina | No | no | HEEIZ EMERGENCIA
00116 | VENTILADOR MECANICO, COMPONENTE | MONITOR | GENERAL ELECTRIC | G1500197 | 091125051 | ALMACEN | Electromedicina | No | no | HEEIZ EMERGENCIA
02073 | ECOGRAFO | ECOGRAFO | GENERAL ELECTRIC | VERSANA ACTIVE 1.5 | 6127977WX0 | ALMACEN | Electromedicina | No | no | HEEIZ EMERGENCIA
02077 | ECOGRAFO | ECOGRAFO | GENERAL ELECTRIC | VERSANA ACTIVE 1.5 | 6127993WX0 | ALMACEN | Electromedicina | No | no | HEEIZ EMERGENCIA
00944 | ECOGRAFO, COMPONENTE | CARRO ECOGRAFO | GENERAL ELECTRIC | 5836783 | 5836783S20420017 | ALMACEN | Electromedicina | No | no | HEEIZ EMERGENCIA
00933 | ECOGRAFO, COMPONENTE | BATERÍA | GENERAL ELECTRIC | 5803177 | 1620-00241 | ALMACEN | Electromedicina | No | no | HEEIZ EMERGENCIA
00189 | VENTILADOR MECANICO | VENTILADOR MECANICO | MAQUET | SERVO U | 39336 | ALMACEN | Electromedicina | No | no | HEEIZ EMERGENCIA
00190 | VENTILADOR MECANICO, COMPONENTE | MONITOR VENTILADOR | MAQUET | CRITICAL CARE AB (6885293) | 450527018 | ALMACEN | Electromedicina | No | no | HEEIZ EMERGENCIA
01854 | MONITOR MULTIPARAMETRICO, COMPONENTE | TERMOMETRO | BBRAUN | THERMOSCAN PRO 6000 | 27120K60901 | ALMACEN | Electromedicina | No | no | HEEIZ EMERGENCIA
01856 | MONITOR MULTIPARAMETRICO, COMPONENTE | TERMOMETRO | BBRAUN | THERMOSCAN PRO 6000 | 27120K61000 | ALMACEN | Electromedicina | No | no | HEEIZ EMERGENCIA
00358 | MONITOR MULTIPARAMETRICO | MONITOR DE CONSTANTES VITALES | WELCH ALLYN | CONNEX SPOT MONITOR (91)75RE | 100062563520 | ALMACEN | Electromedicina | No | no | HEEIZ EMERGENCIA
00360 | MONITOR MULTIPARAMETRICO | MONITOR DE CONSTANTES VITALES | WELCH ALLYN | CONNEX SPOT MONITOR (91)75RE | 100061833520 | ALMACEN | Electromedicina | No | no | HEEIZ EMERGENCIA
00593 | MONITOR MULTIPARAMETRICO | MONITOR DE CONSTANTES VITALES | WELCH ALLYN | CONNEX SPOT MONITOR (91)75RE | 100061843520 | ALMACEN | Electromedicina | No | no | HEEIZ EMERGENCIA
01859 | MONITOR MULTIPARAMETRICO, COMPONENTE | TERMOMETRO | BBRAUN | THERMOSCAN PRO 6000 | 25020K60447 | ALMACEN | Electromedicina | No | no | HEEIZ EMERGENCIA
01861 | MONITOR MULTIPARAMETRICO, COMPONENTE | TERMOMETRO | BBRAUN | THERMOSCAN PRO 6000 | 27520K60606 | ALMACEN | Electromedicina | No | no | HEEIZ EMERGENCIA
00623 | MONITOR MULTIPARAMETRICO | MONITOR DE CONSTANTES VITALES | WELCH ALLYN | CONNEX SPOT MONITOR (91)75RE | 100079373620 | ALMACEN | Electromedicina | No | no | HEEIZ EMERGENCIA
01863 | MONITOR MULTIPARAMETRICO, COMPONENTE | TERMOMETRO | BBRAUN | THERMOSCAN PRO 6000 | 25020K60424 | ALMACEN | Electromedicina | No | no | HEEIZ EMERGENCIA
01864 | MONITOR MULTIPARAMETRICO, COMPONENTE | TERMOMETRO | BBRAUN | THERMOSCAN PRO 6000 | 27120K61474 | ALMACEN | Electromedicina | No | no | HEEIZ EMERGENCIA
01866 | MONITOR MULTIPARAMETRICO, COMPONENTE | TERMOMETRO | BBRAUN | THERMOSCAN PRO 6000 | 25020K60106 | ALMACEN | Electromedicina | No | no | HEEIZ EMERGENCIA
01523 | MONITOR MULTIPARAMETRICO | MONITOR MULTIPARAMETRICO | DRAGER | VISTA 120 | VGSMM0137 | ALMACEN | Electromedicina | No | no | HEEIZ EMERGENCIA
01524 | MONITOR MULTIPARAMETRICO | MONITOR MULTIPARAMETRICO | DRAGER | VISTA 120 | VGSMN0214 | ALMACEN | Electromedicina | No | no | HEEIZ EMERGENCIA
01525 | MONITOR MULTIPARAMETRICO | MONITOR MULTIPARAMETRICO | DRAGER | VISTA 120 | VGSMN0058 | ALMACEN | Electromedicina | No | no | HEEIZ EMERGENCIA
01526 | MONITOR MULTIPARAMETRICO | MONITOR MULTIPARAMETRICO | DRAGER | VISTA 120 | VGSMN0098 | ALMACEN | Electromedicina | No | no | HEEIZ EMERGENCIA
01527 | MONITOR MULTIPARAMETRICO | MONITOR MULTIPARAMETRICO | DRAGER | VISTA 120 | VGSMN0181 | ALMACEN | Electromedicina | No | no | HEEIZ EMERGENCIA
01528 | MONITOR MULTIPARAMETRICO | MONITOR MULTIPARAMETRICO | DRAGER | VISTA 120 | VGSMN0084 | ALMACEN | Electromedicina | No | no | HEEIZ EMERGENCIA
01529 | MONITOR MULTIPARAMETRICO | MONITOR MULTIPARAMETRICO | DRAGER | VISTA 120 | VGSMN0218 | ALMACEN | Electromedicina | No | no | HEEIZ EMERGENCIA
01530 | MONITOR MULTIPARAMETRICO | MONITOR MULTIPARAMETRICO | DRAGER | VISTA 120 | VGSMN0165 | ALMACEN | Electromedicina | No | no | HEEIZ EMERGENCIA
01531 | MONITOR MULTIPARAMETRICO | MONITOR MULTIPARAMETRICO | DRAGER | VISTA 120 | VGSMN0147 | ALMACEN | Electromedicina | No | no | HEEIZ EMERGENCIA
01543 | MONITOR MULTIPARAMETRICO, COMPONENTE | TERMOMETRO | BBRAUN | THERMOSCAN PRO 6000 | 16120K60368 | ALMACEN | Electromedicina | No | no | HEEIZ EMERGENCIA
01457 | MONITOR MULTIPARAMETRICO | MONITOR DE CONSTANTES VITALES | WELCH ALLYN | CONNEX SPOT MONITOR (91)75CE | 100070742720 | HOSPITALIZACION | Electromedicina | No | no | HEEIZ EMERGENCIA
01503 | MONITOR MULTIPARAMETRICO | MONITOR DE CONSTANTES VITALES | WELCH ALLYN | CONNEX SPOT MONITOR (91)75CE | 100071252720 | HOSPITALIZACION | Electromedicina | No | No | HEEIZ EMERGENCIA
01659 | MONITOR MULTIPARAMETRICO, COMPONENTE | TERMOMETRO | BBRAUN | THERMOSCAN PRO 6000 | 27120K61573 | ALMACEN | Electromedicina | No | no | HEEIZ EMERGENCIA
01541 | TENSIOMETRO AUTOMATICO, COMPONENTE | BASE CARGA | WELCH ALLYN | 7000-APM | 100098674320 | HOSPITALIZACION | Electromedicina | No | No | HEEIZ EMERGENCIA
01542 | MONITOR MULTIPARAMETRICO | MONITOR DE CONSTANTES VITALES | WELCH ALLYN | CONNEX SPOT MONITOR (91)75CE | 100071072720 | HOSPITALIZACION | Electromedicina | No | No | HEEIZ EMERGENCIA
01747 | MONITOR MULTIPARAMETRICO | MONITOR MULTIPARAMETRICO | BISTOS | BT-740 | DFL40034 | ALMACEN | Electromedicina | No | no | HEEIZ EMERGENCIA
01748 | MONITOR MULTIPARAMETRICO | MONITOR MULTIPARAMETRICO | BISTOS | BT-740 | DFL20057 | ALMACEN | Electromedicina | No | no | HEEIZ EMERGENCIA
01544 | TENSIOMETRO AUTOMATICO, COMPONENTE | BASE CARGA | WELCH ALLYN | 7000-APM | 100099464320 | ALMACEN | Electromedicina | No | No | HEEIZ EMERGENCIA
01634 | MONITOR MULTIPARAMETRICO, COMPONENTE | TERMOMETRO | BBRAUN | THERMOSCAN PRO 6000 | 27020K61042 | ALMACEN | Electromedicina | No | no | HEEIZ EMERGENCIA
01636 | MONITOR MULTIPARAMETRICO, COMPONENTE | TERMOMETRO | BBRAUN | THERMOSCAN PRO 6000 | 25920K60346 | ALMACEN | Electromedicina | No | no | HEEIZ EMERGENCIA
01638 | MONITOR MULTIPARAMETRICO, COMPONENTE | TERMOMETRO | BBRAUN | THERMOSCAN PRO 6000 | 25020K60475 | ALMACEN | Electromedicina | No | no | HEEIZ EMERGENCIA
01547 | TENSIOMETRO AUTOMATICO, COMPONENTE | BASE CARGA | WELCH ALLYN | 7000-APM | 100098874320 | HOSPITALIZACION | Electromedicina | No | no | HEEIZ EMERGENCIA
01550 | TENSIOMETRO AUTOMATICO, COMPONENTE | BASE CARGA | WELCH ALLYN | 7000-APM | 100099054320 | FISIOTERAPIA | Electromedicina | No | No | HEEIZ EMERGENCIA
01551 | MONITOR MULTIPARAMETRICO | MONITOR DE CONSTANTES VITALES | WELCH ALLYN | CONNEX SPOT MONITOR (91)75CE | 100071182720 | HOSPITALIZACION | Electromedicina | No | No | HEEIZ EMERGENCIA
01665 | MONITOR MULTIPARAMETRICO, COMPONENTE | TERMOMETRO | BBRAUN | THERMOSCAN PRO 6000 | 25820K60362 | ALMACEN | Electromedicina | No | no | HEEIZ EMERGENCIA
01667 | MONITOR MULTIPARAMETRICO, COMPONENTE | TERMOMETRO | BBRAUN | THERMOSCAN PRO 6000 | 28820K60353 | ALMACEN | Electromedicina | No | no | HEEIZ EMERGENCIA
01555 | TENSIOMETRO AUTOMATICO, COMPONENTE | BASE CARGA | WELCH ALLYN | 7000-APM | 100098854320 | HOSPITALIZACION | Electromedicina | No | No | HEEIZ EMERGENCIA
01556 | MONITOR MULTIPARAMETRICO | MONITOR DE CONSTANTES VITALES | WELCH ALLYN | CONNEX SPOT MONITOR (91)75CE | 100071172720 | HOSPITALIZACION | Electromedicina | No | No | HEEIZ EMERGENCIA
01671 | MONITOR MULTIPARAMETRICO, COMPONENTE | TERMOMETRO | BBRAUN | THERMOSCAN PRO 6000 | 27120K60521 | ALMACEN | Electromedicina | No | no | HEEIZ EMERGENCIA
01558 | TENSIOMETRO AUTOMATICO, COMPONENTE | BASE CARGA | WELCH ALLYN | 7000-APM | 100098894320 | HOSPITALIZACION | Electromedicina | No | No | HEEIZ EMERGENCIA
01673 | MONITOR MULTIPARAMETRICO, COMPONENTE | TERMOMETRO | BBRAUN | THERMOSCAN PRO 6000 | 27120K61203 | ALMACEN | Electromedicina | No | no | HEEIZ EMERGENCIA
00590 | DESFIBRILADOR | DESFIBRILADOR EXTERNO AUTOMATICO (DEA) | PHILIPS | HEART START HS1 | A18H-06971 | HOSPITALIZACION | Electromedicina | No | no | HEEIZ EMERGENCIA
00599 | DESFIBRILADOR | DESFIBRILADOR EXTERNO AUTOMATICO (DEA) | PHILIPS | HEART START HS1 | A18B-04961 | ALMACEN | Electromedicina | No | no | HEEIZ EMERGENCIA
00585 | ELECTROCARDIOGRAFO | ELECTROCARDIOGRAFO | EDAN INSTRUMENTS | SE-1200 EXPRESS | 460016-M20B01090005 | HOSPITALIZACION | Electromedicina | No | no | HEEIZ EMERGENCIA
00586 | ELECTROCARDIOGRAFO | ELECTROCARDIOGRAFO | EDAN INSTRUMENTS | SE-1200 EXPRESS | 460016-M20B01090010 | HOSPITALIZACION | Electromedicina | No | no | HEEIZ EMERGENCIA
01532 | MONITOR MULTIPARAMETRICO | MONITOR MULTIPARAMETRICO | DRAGER | VISTA 120 | VGSMM0144 | ALMACEN | Electromedicina | No | no | HEEIZ EMERGENCIA
01533 | MONITOR MULTIPARAMETRICO | MONITOR MULTIPARAMETRICO | DRAGER | VISTA 120 | VGSMN0037 | ALMACEN | Electromedicina | No | no | HEEIZ EMERGENCIA
01535 | MONITOR MULTIPARAMETRICO | MONITOR MULTIPARAMETRICO | DRAGER | VISTA 120 | VGSMN0184 | ALMACEN | Electromedicina | No | no | HEEIZ EMERGENCIA
01536 | MONITOR MULTIPARAMETRICO | MONITOR MULTIPARAMETRICO | DRAGER | VISTA 120 | VGSMN0144 | ALMACEN | Electromedicina | No | no | HEEIZ EMERGENCIA
01750 | MONITOR MULTIPARAMETRICO | MONITOR MULTIPARAMETRICO | BISTOS | BT-740 | DFL40119 | ALMACEN | Electromedicina | No | no | HEEIZ EMERGENCIA
01955 | VENTILADOR MECANICO | VENTILADOR MECANICO | PHILIPS | RESPIRONICS V60 PLUS | HU2000614 | ALMACEN | Electromedicina | No | no | HEEIZ EMERGENCIA
01959 | VENTILADOR MECANICO | VENTILADOR MECANICO | PHILIPS | RESPIRONICS V60 PLUS | HU2000770 | ALMACEN | Electromedicina | No | no | HEEIZ EMERGENCIA
01967 | VENTILADOR MECANICO | VENTILADOR MECANICO | PHILIPS | RESPIRONICS V60 PLUS | HU2000736 | ALMACEN | Electromedicina | No | no | HEEIZ EMERGENCIA
01969 | VENTILADOR MECANICO | VENTILADOR MECANICO | PHILIPS | RESPIRONICS V60 PLUS | HU2000800 | ALMACEN | Electromedicina | No | no | HEEIZ EMERGENCIA
00901 | ECOGRAFO | ECOGRAFO PORTATIL | SONOSCAPE | X3 | 481840729 | ALMACEN | Electromedicina | No | no | HEEIZ EMERGENCIA
00957 | ECOGRAFO, COMPONENTE | CARRO ECOGRAFO | GENERAL ELECTRIC | 5836783 | 5836783S20420028 | ALMACEN | Electromedicina | No | no | HEEIZ EMERGENCIA
00293 | ECOGRAFO, COMPONENTE | CARRO ECOGRAFO | GENERAL ELECTRIC | VENUE GO CART | VC0001835 | ALMACEN | Electromedicina | No | no | HEEIZ EMERGENCIA
01931 | ECOGRAFO, COMPONENTE | CARRO ECOGRAFO | GENERAL ELECTRIC | H45181VC | VC0001838 | ALMACEN | Electromedicina | No | no | HEEIZ EMERGENCIA
00798 | ECOGRAFO, COMPONENTE | CARRO | GENERAL ELECTRIC | VSN A ADV HEIGHT-ADJ CART | 583678ES20270034 | ALMACEN | Electromedicina | No | no | HEEIZ EMERGENCIA
01971 | VENTILADOR MECANICO | VENTILADOR MECANICO | PHILIPS | RESPIRONICS V60 PLUS | HU2000738 | ALMACEN | Electromedicina | No | no | HEEIZ EMERGENCIA
01935 | VENTILADOR MECANICO | VENTILADOR MECANICO | PHILIPS | RESPIRONICS V60 PLUS | HU2000613 | ALMACEN | Electromedicina | No | no | HEEIZ EMERGENCIA
01937 | VENTILADOR MECANICO | VENTILADOR MECANICO | PHILIPS | RESPIRONICS V60 PLUS | HU2000589 | ALMACEN | Electromedicina | No | no | HEEIZ EMERGENCIA
01939 | VENTILADOR MECANICO | VENTILADOR MECANICO | PHILIPS | RESPIRONICS V60 PLUS | HU2000627 | ALMACEN | Electromedicina | No | no | HEEIZ EMERGENCIA
01941 | VENTILADOR MECANICO | VENTILADOR MECANICO | PHILIPS | RESPIRONICS V60 PLUS | HU2000283 | ALMACEN | Electromedicina | No | no | HEEIZ EMERGENCIA
01943 | VENTILADOR MECANICO | VENTILADOR MECANICO | PHILIPS | RESPIRONICS V60 PLUS | HU2000491 | ALMACEN | Electromedicina | No | no | HEEIZ EMERGENCIA
01945 | VENTILADOR MECANICO | VENTILADOR MECANICO | PHILIPS | RESPIRONICS V60 PLUS | HU2000576 | ALMACEN | Electromedicina | No | no | HEEIZ EMERGENCIA
00934 | ECOGRAFO, COMPONENTE | CARRO ECOGRAFO | GENERAL ELECTRIC | 5836783 | 5836783S20420029 | ALMACEN | Electromedicina | No | no | HEEIZ EMERGENCIA
01927 | ECOGRAFO, COMPONENTE | CARRO ECOGRAFO | GENERAL ELECTRIC | H45181VC | VC001834 | HOSPITALIZACION | Electromedicina | No | Si | HEEIZ EMERGENCIA
01922 | ECOGRAFO, COMPONENTE | CARRO ECOGRAFO | GENERAL ELECTRIC | 5836783 | 5836783S20420001 | ALMACEN | Electromedicina | No | no | HEEIZ EMERGENCIA
01924 | ECOGRAFO, COMPONENTE | CARRO ECOGRAFO | GENERAL ELECTRIC | 5836783 | 5836783S20420030 | ALMACEN | Electromedicina | No | no | HEEIZ EMERGENCIA
02091 | ECOGRAFO, COMPONENTE | CARRO ECOGRAFO | GENERAL ELECTRIC | VSN | 5836783S20440040 | ALMACEN | Electromedicina | No | no | HEEIZ EMERGENCIA
02092 | ECOGRAFO, COMPONENTE | CARRO ECOGRAFO | GENERAL ELECTRIC | VSN | 5836783S20480069 | ALMACEN | Electromedicina | No | no | HEEIZ EMERGENCIA
02719 | ECOGRAFO, COMPONENTE | BATERÍA | GENERAL ELECTRIC | 5803177 | 1620-00023 | ALMACEN | Electromedicina | No | No | HEEIZ EMERGENCIA
02720 | ECOGRAFO, COMPONENTE | BATERÍA | GENERAL ELECTRIC | 5803177 | 1620-00239 | ALMACEN | Electromedicina | No | No | HEEIZ EMERGENCIA
02721 | ECOGRAFO, COMPONENTE | BATERÍA | GENERAL ELECTRIC | 5803177 | 1820-00485 | ALMACEN | Electromedicina | No | No | HEEIZ EMERGENCIA
00277 | ECOGRAFO, COMPONENTE | CARRO | SONOSCAPE | ST 190 | 2001190049 | HOSPITALIZACION | Electromedicina | No | no | HEEIZ EMERGENCIA
02722 | ECOGRAFO, COMPONENTE | BATERÍA | GENERAL ELECTRIC | 5803177 | 4220-00127 | ALMACEN | Electromedicina | No | No | HEEIZ EMERGENCIA
02723 | ECOGRAFO, COMPONENTE | BATERÍA | GENERAL ELECTRIC | 5803177 | 1620-00003 | ALMACEN | Electromedicina | No | No | HEEIZ EMERGENCIA
01949 | VENTILADOR MECANICO | VENTILADOR MECANICO | PHILIPS | RESPIRONICS V60 PLUS | HU2000656 | ALMACEN | Electromedicina | No | no | HEEIZ EMERGENCIA
00256 | VENTILADOR MECANICO | VENTILADOR MECANICO | MAQUET | SERVO U | 39342 | ALMACEN | Electromedicina | No | no | HEEIZ EMERGENCIA
00249 | VENTILADOR MECANICO, COMPONENTE | MONITOR VENTILADOR | MAQUET | CRITICAL CARE AB (6885293) | 450585064 | ALMACEN | Electromedicina | No | no | HEEIZ EMERGENCIA
02724 | ECOGRAFO, COMPONENTE | BATERÍA | GENERAL ELECTRIC | 5803177 | 1620-00191 | ALMACEN | Electromedicina | No | No | HEEIZ EMERGENCIA
02725 | ECOGRAFO, COMPONENTE | BATERÍA | GENERAL ELECTRIC | 5803177 | 4220-00293 | ALMACEN | Electromedicina | No | No | HEEIZ EMERGENCIA
02726 | ECOGRAFO, COMPONENTE | BATERÍA | GENERAL ELECTRIC | 5803177 | 1620-00007 | ALMACEN | Electromedicina | No | No | HEEIZ EMERGENCIA
02727 | ECOGRAFO, COMPONENTE | BATERÍA | GENERAL ELECTRIC | 5803177 | 1620-00027 | ALMACEN | Electromedicina | No | No | HEEIZ EMERGENCIA
00461 | VENTILADOR MECANICO | VENTILADOR MECANICO | MAQUET | SERVO U | 39335 | ALMACEN | Electromedicina | No | no | HEEIZ EMERGENCIA
00257 | VENTILADOR MECANICO, COMPONENTE | MONITOR VENTILADOR | MAQUET | CRITICAL CARE AB (6885293) | 450585023 | ALMACEN | Electromedicina | No | no | HEEIZ EMERGENCIA
00259 | VENTILADOR MECANICO, COMPONENTE | MONITOR | GENERAL ELECTRIC | G1500197 | 91125396 | ALMACEN | Electromedicina | No | no | HEEIZ EMERGENCIA
00273 | ECOGRAFO, SONDA | SONDA ECOGRAFO | SONOSCAPE | 3C-A | D124845969 | ALMACEN | Electromedicina | No | no | HEEIZ EMERGENCIA
00274 | ECOGRAFO, SONDA | SONDA ECOGRAFO | SONOSCAPE | L741 | D133497429 | ALMACEN | Electromedicina | No | no | HEEIZ EMERGENCIA
00275 | ECOGRAFO, SONDA | SONDA ECOGRAFO | SONOSCAPE | 3P-A | D141746515 | ALMACEN | Electromedicina | No | no | HEEIZ EMERGENCIA
00276 | ECOGRAFO | ECOGRAFO PORTATIL | SONOSCAPE | X3 | 483821295 | HOSPITALIZACION | Electromedicina | No | no | HEEIZ EMERGENCIA
00794 | ECOGRAFO, SONDA | SONDA ECOGRAFO | SONOSCAPE | 3P-A | D147470541 | ALMACEN | Electromedicina | No | no | HEEIZ EMERGENCIA
00795 | ECOGRAFO, SONDA | SONDA ECOGRAFO | SONOSCAPE | L741 | D131385741 | ALMACEN | Electromedicina | No | no | HEEIZ EMERGENCIA
00796 | ECOGRAFO, SONDA | SONDA ECOGRAFO | SONOSCAPE | 3C-A | D128677812 | ALMACEN | Electromedicina | No | no | HEEIZ EMERGENCIA
00903 | ECOGRAFO, SONDA | SONDA ECOGRAFO | SONOSCAPE | 3P-A | D149467415 | ALMACEN | Electromedicina | No | no | HEEIZ EMERGENCIA
00904 | ECOGRAFO, SONDA | SONDA ECOGRAFO | SONOSCAPE | 3C-A | D124129457 | ALMACEN | Electromedicina | No | no | HEEIZ EMERGENCIA
00905 | ECOGRAFO, SONDA | SONDA ECOGRAFO | SONOSCAPE | L741 | D139142357 | ALMACEN | Electromedicina | No | no | HEEIZ EMERGENCIA
00931 | ECOGRAFO, SONDA | SONDA ECOGRAFO | GENERAL ELECTRIC | 3SC-RS | 898533WX5 | ALMACEN | Electromedicina | No | no | HEEIZ EMERGENCIA
00932 | ECOGRAFO, SONDA | SONDA ECOGRAFO | GENERAL ELECTRIC | 4C-RS | 911380WX4 | HOSPITALIZACION | Electromedicina | No | no | HEEIZ EMERGENCIA
00935 | ECOGRAFO, SONDA | SONDA ECOGRAFO | GENERAL ELECTRIC | 3SC-RS | 898587WX1 | ALMACEN | Electromedicina | No | no | HEEIZ EMERGENCIA
00433 | VENTILADOR MECANICO | VENTILADOR MECANICO | HAMILTON MEDICAL | C3 | 10533 | ALMACEN | Electromedicina | No | no | HEEIZ EMERGENCIA
01575 | VENTILADOR MECANICO | VENTILADOR MECANICO | HAMILTON MEDICAL | C3 | 8765 | ALMACEN | Electromedicina | No | no | HEEIZ EMERGENCIA
01576 | VENTILADOR MECANICO | VENTILADOR MECANICO | HAMILTON MEDICAL | C3 | 9432 | ALMACEN | Electromedicina | No | no | HEEIZ EMERGENCIA
01595 | VENTILADOR MECANICO | VENTILADOR MECANICO | HAMILTON MEDICAL | C3 | 8782 | ALMACEN | Electromedicina | No | no | HEEIZ EMERGENCIA
01596 | VENTILADOR MECANICO | VENTILADOR MECANICO | HAMILTON MEDICAL | C3 | 9436 | ALMACEN | Electromedicina | No | no | HEEIZ EMERGENCIA
01461 | VENTILADOR MECANICO, COMPONENTE | HUMIDIFICADOR - CALENTADOR | WILAMED | AIRCON GEN2 | 20202010613 | ALMACEN | Electromedicina | No | no | HEEIZ EMERGENCIA
01483 | VENTILADOR MECANICO, COMPONENTE | HUMIDIFICADOR - CALENTADOR | WILAMED | AIRCON GEN2 | 20202010560 | ALMACEN | Electromedicina | No | no | HEEIZ EMERGENCIA
01485 | VENTILADOR MECANICO, COMPONENTE | HUMIDIFICADOR - CALENTADOR | WILAMED | AIRCON GEN2 | 20202010575 | ALMACEN | Electromedicina | No | no | HEEIZ EMERGENCIA
01489 | VENTILADOR MECANICO, COMPONENTE | HUMIDIFICADOR - CALENTADOR | WILAMED | AIRCON GEN2 | 20202010605 | ALMACEN | Electromedicina | No | no | HEEIZ EMERGENCIA
01493 | VENTILADOR MECANICO, COMPONENTE | HUMIDIFICADOR - CALENTADOR | WILAMED | AIRCON GEN2 | 20202010565 | ALMACEN | Electromedicina | No | no | HEEIZ EMERGENCIA
00465 | VENTILADOR MECANICO | VENTILADOR MECANICO | MAQUET | SERVO U | 38130 | ALMACEN | Electromedicina | No | no | HEEIZ EMERGENCIA
00460 | VENTILADOR MECANICO, COMPONENTE | MONITOR VENTILADOR | MAQUET | CRITICAL CARE AB (6885293) | 450585025 | ALMACEN | Electromedicina | No | no | HEEIZ EMERGENCIA
00468 | VENTILADOR MECANICO | VENTILADOR MECANICO | MAQUET | SERVO U | 39337 | ALMACEN | Electromedicina | No | no | HEEIZ EMERGENCIA
00471 | VENTILADOR MECANICO | VENTILADOR MECANICO | MAQUET | SERVO U | 39344 | ALMACEN | Electromedicina | No | no | HEEIZ EMERGENCIA
01880 | VENTILADOR MECANICO | VENTILADOR MECANICO | MAQUET | SERVO U | 42367 | ALMACEN | Electromedicina | No | no | HEEIZ EMERGENCIA
01883 | VENTILADOR MECANICO | VENTILADOR MECANICO | MAQUET | SERVO U | 42365 | ALMACEN | Electromedicina | No | no | HEEIZ EMERGENCIA
00470 | VENTILADOR MECANICO, COMPONENTE | MONITOR VENTILADOR | MAQUET | CRITICAL CARE AB (6885293) | 446339070 | ALMACEN | Electromedicina | No | no | HEEIZ EMERGENCIA
01884 | VENTILADOR MECANICO | VENTILADOR MECANICO | MAQUET | SERVO U | 42370 | ALMACEN | Electromedicina | No | no | HEEIZ EMERGENCIA
00472 | VENTILADOR MECANICO, COMPONENTE | MONITOR VENTILADOR | MAQUET | CRITICAL CARE AB (6885293) | 450585024 | ALMACEN | Electromedicina | No | no | HEEIZ EMERGENCIA
01633 | MONITOR MULTIPARAMETRICO | MONITOR DE CONSTANTES VITALES | WELCH ALLYN | CONNEX SPOT MONITOR (91)75ME-2 | 100091794620 | HOSPITALIZACION | Electromedicina | No | No | HEEIZ EMERGENCIA
00018 | MONITOR MULTIPARAMETRICO, COMPONENTE | LECTOR CODIGO BARRAS | HONEYWELL | VOYAGER 1200G | 2V20320208 | ALMACEN | Electromedicina | No | Si | HEEIZ EMERGENCIA
00040 | MONITOR MULTIPARAMETRICO, COMPONENTE | TERMOMETRO | BBRAUN | THERMOSCAN PRO 6000 | 19220K61394 | ALMACEN | Electromedicina | No | no | HEEIZ EMERGENCIA
01635 | MONITOR MULTIPARAMETRICO | MONITOR DE CONSTANTES VITALES | WELCH ALLYN | CONNEX SPOT MONITOR (91)75ME | 100051294220 | HOSPITALIZACION | Electromedicina | No | No | HEEIZ EMERGENCIA
00069 | MONITOR MULTIPARAMETRICO, COMPONENTE | LECTOR CODIGO BARRAS | HONEYWELL | VOYAGER 1200G | 2V20320332 | ALMACEN | Electromedicina | No | Si | HEEIZ EMERGENCIA
00077 | MONITOR MULTIPARAMETRICO, COMPONENTE | TERMOMETRO | BBRAUN | THERMOSCAN PRO 6000 | 17020K62502 | ALMACEN | Electromedicina | No | no | HEEIZ EMERGENCIA
00607 | ELECTROCARDIOGRAFO | ELECTROCARDIOGRAFO | EDAN INSTRUMENTS | SE-1200 EXPRESS | 460016-M20B01090024 | ALMACEN | Electromedicina | No | no | HEEIZ EMERGENCIA
00609 | ELECTROCARDIOGRAFO | ELECTROCARDIOGRAFO | EDAN INSTRUMENTS | SE-1200 EXPRESS | 460016-M20B01090025 | ALMACEN | Electromedicina | No | no | HEEIZ EMERGENCIA
00610 | ELECTROCARDIOGRAFO | ELECTROCARDIOGRAFO | EDAN INSTRUMENTS | SE-1200 EXPRESS | 460016-M20B01090023 | ALMACEN | Electromedicina | No | no | HEEIZ EMERGENCIA
00611 | ELECTROCARDIOGRAFO | ELECTROCARDIOGRAFO | EDAN INSTRUMENTS | SE-1200 EXPRESS | 460016-M20B01090014 | ALMACEN | Electromedicina | No | no | HEEIZ EMERGENCIA
00612 | ELECTROCARDIOGRAFO | ELECTROCARDIOGRAFO | EDAN INSTRUMENTS | SE-1200 EXPRESS | 460016-M20B01090004 | ALMACEN | Electromedicina | No | no | HEEIZ EMERGENCIA
00618 | DESFIBRILADOR | DESFIBRILADOR EXTERNO AUTOMATICO (DEA) | PHILIPS | HEART START HS1 | A18H-06941 | ALMACEN | Electromedicina | No | no | HEEIZ EMERGENCIA
00237 | MONITOR MULTIPARAMETRICO, COMPONENTE | LECTOR CODIGO BARRAS | HONEYWELL | VOYAGER 1200G | 2V30320181 | ALMACEN | Electromedicina | No | Si | HEEIZ EMERGENCIA
01537 | MONITOR MULTIPARAMETRICO | MONITOR MULTIPARAMETRICO | DRAGER | VISTA 120 | VGSMN0230 | ALMACEN | Electromedicina | No | no | HEEIZ EMERGENCIA
01538 | MONITOR MULTIPARAMETRICO | MONITOR MULTIPARAMETRICO | DRAGER | VISTA 120 | VGSMN0003 | ALMACEN | Electromedicina | No | no | HEEIZ EMERGENCIA
01878 | MONITOR MULTIPARAMETRICO | MONITOR MULTIPARAMETRICO | DRAGER | VISTA 120 | VGSMN0049 | ALMACEN | Electromedicina | No | no | HEEIZ EMERGENCIA
01879 | MONITOR MULTIPARAMETRICO | MONITOR MULTIPARAMETRICO | DRAGER | VISTA 120 | VGSMN0122 | ALMACEN | Electromedicina | No | no | HEEIZ EMERGENCIA
02131 | MONITOR MULTIPARAMETRICO | MONITOR MULTIPARAMETRICO | DRAGER | VISTA 120 | VGSMN0097 | ALMACEN | Electromedicina | No | no | HEEIZ EMERGENCIA
02132 | MONITOR MULTIPARAMETRICO | MONITOR MULTIPARAMETRICO | DRAGER | VISTA 120 | VGSMN0121 | ALMACEN | Electromedicina | No | no | HEEIZ EMERGENCIA
00619 | DESFIBRILADOR | DESFIBRILADOR EXTERNO AUTOMATICO (DEA) | PHILIPS | HEART START HS1 | A18H-06396 | ALMACEN | Electromedicina | No | no | HEEIZ EMERGENCIA
01751 | MONITOR MULTIPARAMETRICO | MONITOR MULTIPARAMETRICO | BISTOS | BT-740 | DFL40118 | ALMACEN | Electromedicina | No | no | HEEIZ EMERGENCIA
01752 | MONITOR MULTIPARAMETRICO | MONITOR MULTIPARAMETRICO | BISTOS | BT-740 | DFL20020 | ALMACEN | Electromedicina | No | no | HEEIZ EMERGENCIA
01753 | MONITOR MULTIPARAMETRICO | MONITOR MULTIPARAMETRICO | BISTOS | BT-740 | DFL10034 | ALMACEN | Electromedicina | No | no | HEEIZ EMERGENCIA
01637 | MONITOR MULTIPARAMETRICO | MONITOR DE CONSTANTES VITALES | WELCH ALLYN | CONNEX SPOT MONITOR (91)75ME-2 | 100091224620 | HOSPITALIZACION | Electromedicina | No | No | HEEIZ EMERGENCIA
01709 | MONITOR MULTIPARAMETRICO, COMPONENTE | TERMOMETRO | BBRAUN | THERMOSCAN PRO 6000 | 29220K61568 | ALMACEN | Electromedicina | No | no | HEEIZ EMERGENCIA
01713 | MONITOR MULTIPARAMETRICO, COMPONENTE | TERMOMETRO | BBRAUN | THERMOSCAN PRO 6000 | 27220K61633 | ALMACEN | Electromedicina | No | no | HEEIZ EMERGENCIA
01715 | MONITOR MULTIPARAMETRICO, COMPONENTE | TERMOMETRO | BBRAUN | THERMOSCAN PRO 6000 | 27220K62472 | ALMACEN | Electromedicina | No | no | HEEIZ EMERGENCIA
01717 | MONITOR MULTIPARAMETRICO, COMPONENTE | TERMOMETRO | BBRAUN | THERMOSCAN PRO 6000 | 25020K60379 | ALMACEN | Electromedicina | No | no | HEEIZ EMERGENCIA
01719 | MONITOR MULTIPARAMETRICO, COMPONENTE | TERMOMETRO | BBRAUN | THERMOSCAN PRO 6000 | 25020K60152 | ALMACEN | Electromedicina | No | no | HEEIZ EMERGENCIA
01721 | MONITOR MULTIPARAMETRICO, COMPONENTE | TERMOMETRO | BBRAUN | THERMOSCAN PRO 6000 | 25920K61389 | ALMACEN | Electromedicina | No | no | HEEIZ EMERGENCIA
01662 | MONITOR MULTIPARAMETRICO | MONITOR DE CONSTANTES VITALES | WELCH ALLYN | CONNEX SPOT MONITOR (91) 75ME | 100015734820 | HOSPITALIZACION | Electromedicina | No | No | HEEIZ EMERGENCIA
01723 | MONITOR MULTIPARAMETRICO, COMPONENTE | TERMOMETRO | BBRAUN | THERMOSCAN PRO 6000 | 29220K61563 | ALMACEN | Electromedicina | No | no | HEEIZ EMERGENCIA
01664 | MONITOR MULTIPARAMETRICO | MONITOR DE CONSTANTES VITALES | WELCH ALLYN | CONNEX SPOT MONITOR (91)75ME-2 | 100049424220 | HOSPITALIZACION | Electromedicina | No | No | HEEIZ EMERGENCIA
01725 | MONITOR MULTIPARAMETRICO, COMPONENTE | TERMOMETRO | BBRAUN | THERMOSCAN PRO 6000 | 27120K61218 | ALMACEN | Electromedicina | No | no | HEEIZ EMERGENCIA
01666 | MONITOR MULTIPARAMETRICO | MONITOR DE CONSTANTES VITALES | WELCH ALLYN | CONNEX SPOT MONITOR (91)75ME | 100090954620 | HOSPITALIZACION | Electromedicina | No | No | HEEIZ EMERGENCIA
01727 | MONITOR MULTIPARAMETRICO, COMPONENTE | TERMOMETRO | BBRAUN | THERMOSCAN PRO 6000 | 27120K61197 | ALMACEN | Electromedicina | No | no | HEEIZ EMERGENCIA
01729 | MONITOR MULTIPARAMETRICO, COMPONENTE | TERMOMETRO | BBRAUN | THERMOSCAN PRO 6000 | 27020K60781 | ALMACEN | Electromedicina | No | no | HEEIZ EMERGENCIA
01670 | MONITOR MULTIPARAMETRICO | MONITOR DE CONSTANTES VITALES | WELCH ALLYN | CONNEX SPOT MONITOR (91)75ME-2 | 100015384820 | HOSPITALIZACION | Electromedicina | No | No | HEEIZ EMERGENCIA
01731 | MONITOR MULTIPARAMETRICO, COMPONENTE | TERMOMETRO | BBRAUN | THERMOSCAN PRO 6000 | 27020K60481 | ALMACEN | Electromedicina | No | no | HEEIZ EMERGENCIA
01672 | MONITOR MULTIPARAMETRICO | MONITOR DE CONSTANTES VITALES | WELCH ALLYN | CONNEX SPOT MONITOR (91)75ME-2 | 100091674620 | HOSPITALIZACION | Electromedicina | No | No | HEEIZ EMERGENCIA
01733 | MONITOR MULTIPARAMETRICO, COMPONENTE | TERMOMETRO | BBRAUN | THERMOSCAN PRO 6000 | 27120K61142 | ALMACEN | Electromedicina | No | no | HEEIZ EMERGENCIA
01708 | MONITOR MULTIPARAMETRICO | MONITOR DE CONSTANTES VITALES | WELCH ALLYN | CONNEX SPOT MONITOR (91)75ME-2 | 100091804620 | HOSPITALIZACION | Electromedicina | No | No | HEEIZ EMERGENCIA
01735 | MONITOR MULTIPARAMETRICO, COMPONENTE | TERMOMETRO | BBRAUN | THERMOSCAN PRO 6000 | 24920K61103 | ALMACEN | Electromedicina | No | no | HEEIZ EMERGENCIA
01737 | MONITOR MULTIPARAMETRICO, COMPONENTE | TERMOMETRO | BBRAUN | THERMOSCAN PRO 6000 | 27120K61133 | ALMACEN | Electromedicina | No | no | HEEIZ EMERGENCIA
01712 | MONITOR MULTIPARAMETRICO | MONITOR DE CONSTANTES VITALES | WELCH ALLYN | CONNEX SPOT MONITOR (91)75ME | 100051284220 | HOSPITALIZACION | Electromedicina | No | No | HEEIZ EMERGENCIA
01739 | MONITOR MULTIPARAMETRICO, COMPONENTE | TERMOMETRO | BBRAUN | THERMOSCAN PRO 6000 | 26820K60257 | ALMACEN | Electromedicina | No | no | HEEIZ EMERGENCIA
02133 | MONITOR MULTIPARAMETRICO | MONITOR MULTIPARAMETRICO | DRAGER | VISTA 120 | VGSMN0145 | ALMACEN | Electromedicina | No | no | HEEIZ EMERGENCIA
02134 | MONITOR MULTIPARAMETRICO | MONITOR MULTIPARAMETRICO | DRAGER | VISTA 120 | VGSMN0116 | ALMACEN | Electromedicina | No | no | HEEIZ EMERGENCIA
02729 | MONITOR MULTIPARAMETRICO | MONITOR MULTIPARAMETRICO | DRAGER | VISTA 120 | VGSMN0100 | ALMACEN | Electromedicina | No | no | HEEIZ EMERGENCIA
02730 | MONITOR MULTIPARAMETRICO | MONITOR MULTIPARAMETRICO | DRAGER | VISTA 120 | VGSMM0145 | ALMACEN | Electromedicina | No | no | HEEIZ EMERGENCIA
01754 | MONITOR MULTIPARAMETRICO | MONITOR MULTIPARAMETRICO | BISTOS | BT-740 | DFL40122 | ALMACEN | Electromedicina | No | no | HEEIZ EMERGENCIA
01760 | MONITOR MULTIPARAMETRICO | MONITOR MULTIPARAMETRICO | BISTOS | BT-740 | DFL40141 | ALMACEN | Electromedicina | No | no | HEEIZ EMERGENCIA
01761 | MONITOR MULTIPARAMETRICO | MONITOR MULTIPARAMETRICO | BISTOS | BT-740 | DFL40046 | ALMACEN | Electromedicina | No | no | HEEIZ EMERGENCIA
01763 | MONITOR MULTIPARAMETRICO | MONITOR MULTIPARAMETRICO | BISTOS | BT-740 | DFL40169 | ALMACEN | Electromedicina | No | no | HEEIZ EMERGENCIA
01764 | MONITOR MULTIPARAMETRICO | MONITOR MULTIPARAMETRICO | BISTOS | BT-740 | DFL40157 | ALMACEN | Electromedicina | No | no | HEEIZ EMERGENCIA
01765 | MONITOR MULTIPARAMETRICO | MONITOR MULTIPARAMETRICO | BISTOS | BT-740 | DFL40057 | ALMACEN | Electromedicina | No | no | HEEIZ EMERGENCIA
01766 | MONITOR MULTIPARAMETRICO | MONITOR MULTIPARAMETRICO | BISTOS | BT-740 | DFL40137 | ALMACEN | Electromedicina | No | no | HEEIZ EMERGENCIA
02081 | MONITOR MULTIPARAMETRICO | MONITOR MULTIPARAMETRICO | BISTOS | BT-740 | DFL10036 | ALMACEN | Electromedicina | No | no | HEEIZ EMERGENCIA
00890 | PRESOTERAPIA | PRESOTERAPIA | ARJO HUNTLEIGH | FLOWTRON ACS900 | 2000035603 | ALMACEN | Electromedicina | No | no | HEEIZ EMERGENCIA
00891 | PRESOTERAPIA | PRESOTERAPIA | ARJO HUNTLEIGH | FLOWTRON ACS900 | 2000035600 | UNIDADES DE CUIDADOS RESPIRATORIOS INTERMEDIOS | Electromedicina | No | no | HEEIZ EMERGENCIA
00892 | PRESOTERAPIA | PRESOTERAPIA | ARJO HUNTLEIGH | FLOWTRON ACS900 | 2000035605 | UNIDADES DE CUIDADOS RESPIRATORIOS INTERMEDIOS | Electromedicina | No | no | HEEIZ EMERGENCIA
00894 | PRESOTERAPIA | PRESOTERAPIA | ARJO HUNTLEIGH | FLOWTRON ACS900 | 20000016863 | UNIDADES DE CUIDADOS RESPIRATORIOS INTERMEDIOS | Electromedicina | No | no | HEEIZ EMERGENCIA
00895 | PRESOTERAPIA | PRESOTERAPIA | ARJO HUNTLEIGH | FLOWTRON ACS900 | 2000035602 | UNIDADES DE CUIDADOS RESPIRATORIOS INTERMEDIOS | Electromedicina | No | no | HEEIZ EMERGENCIA
00896 | PRESOTERAPIA | PRESOTERAPIA | ARJO HUNTLEIGH | FLOWTRON ACS900 | 2000036601 | UNIDADES DE CUIDADOS RESPIRATORIOS INTERMEDIOS | Electromedicina | No | no | HEEIZ EMERGENCIA
00897 | PRESOTERAPIA | PRESOTERAPIA | ARJO HUNTLEIGH | FLOWTRON ACS900 | 2000035599 | UNIDADES DE CUIDADOS RESPIRATORIOS INTERMEDIOS | Electromedicina | No | no | HEEIZ EMERGENCIA
01714 | MONITOR MULTIPARAMETRICO | MONITOR DE CONSTANTES VITALES | WELCH ALLYN | CONNEX SPOT MONITOR (91)75ME-2 | 100091624620 | HOSPITALIZACION | Electromedicina | No | No | HEEIZ EMERGENCIA
01768 | MONITOR MULTIPARAMETRICO, COMPONENTE | TERMOMETRO | BBRAUN | THERMOSCAN PRO 6000 | 27120K61571 | ALMACEN | Electromedicina | No | no | HEEIZ EMERGENCIA
01716 | MONITOR MULTIPARAMETRICO | MONITOR DE CONSTANTES VITALES | WELCH ALLYN | CONNEX SPOT MONITOR (91)75ME-2 | 100091194620 | HOSPITALIZACION | Electromedicina | No | No | HEEIZ EMERGENCIA
01770 | MONITOR MULTIPARAMETRICO, COMPONENTE | TERMOMETRO | BBRAUN | THERMOSCAN PRO 6000 | 27120K60534 | ALMACEN | Electromedicina | No | no | HEEIZ EMERGENCIA
01718 | MONITOR MULTIPARAMETRICO | MONITOR DE CONSTANTES VITALES | WELCH ALLYN | CONNEX SPOT MONITOR (91)75ME-2 | 100091144620 | HOSPITALIZACION | Electromedicina | No | No | HEEIZ EMERGENCIA
01772 | MONITOR MULTIPARAMETRICO, COMPONENTE | TERMOMETRO | BBRAUN | THERMOSCAN PRO 6000 | 26920K61208 | ALMACEN | Electromedicina | No | no | HEEIZ EMERGENCIA
01720 | MONITOR MULTIPARAMETRICO | MONITOR DE CONSTANTES VITALES | WELCH ALLYN | CONNEX SPOT MONITOR (91)75ME | 100051264220 | HOSPITALIZACION | Electromedicina | No | No | HEEIZ EMERGENCIA
01774 | MONITOR MULTIPARAMETRICO, COMPONENTE | TERMOMETRO | BBRAUN | THERMOSCAN PRO 6000 | 27120K61415 | ALMACEN | Electromedicina | No | no | HEEIZ EMERGENCIA
01722 | MONITOR MULTIPARAMETRICO | MONITOR DE CONSTANTES VITALES | WELCH ALLYN | CONNEX SPOT MONITOR (91)75ME-2 | 100091664620 | HOSPITALIZACION | Electromedicina | No | No | HEEIZ EMERGENCIA
01778 | MONITOR MULTIPARAMETRICO, COMPONENTE | TERMOMETRO | BBRAUN | THERMOSCAN PRO 6000 | 24920K61068 | ALMACEN | Electromedicina | No | no | HEEIZ EMERGENCIA
01724 | MONITOR MULTIPARAMETRICO | MONITOR DE CONSTANTES VITALES | WELCH ALLYN | CONNEX SPOT MONITOR (91)75ME-2 | 100091784620 | HOSPITALIZACION | Electromedicina | No | No | HEEIZ EMERGENCIA
01726 | MONITOR MULTIPARAMETRICO | MONITOR DE CONSTANTES VITALES | WELCH ALLYN | CONNEX SPOT MONITOR (91)75ME-2 | 100015544820 | HOSPITALIZACION | Electromedicina | No | No | HEEIZ EMERGENCIA
01781 | MONITOR MULTIPARAMETRICO, COMPONENTE | TERMOMETRO | BBRAUN | THERMOSCAN PRO 6000 | 27320K60030 | ALMACEN | Electromedicina | No | no | HEEIZ EMERGENCIA
01728 | MONITOR MULTIPARAMETRICO | MONITOR DE CONSTANTES VITALES | WELCH ALLYN | CONNEX SPOT MONITOR (91)75ME-2 | 100015374820 | HOSPITALIZACION | Electromedicina | No | No | HEEIZ EMERGENCIA
01783 | MONITOR MULTIPARAMETRICO, COMPONENTE | TERMOMETRO | BBRAUN | THERMOSCAN PRO 6000 | 24920K61210 | ALMACEN | Electromedicina | No | no | HEEIZ EMERGENCIA
01784 | MONITOR MULTIPARAMETRICO, COMPONENTE | TERMOMETRO | BBRAUN | THERMOSCAN PRO 6000 | 27320K60045 | ALMACEN | Electromedicina | No | no | HEEIZ EMERGENCIA
01787 | MONITOR MULTIPARAMETRICO, COMPONENTE | TERMOMETRO | BBRAUN | THERMOSCAN PRO 6000 | 25020K60753 | ALMACEN | Electromedicina | No | no | HEEIZ EMERGENCIA
01788 | MONITOR MULTIPARAMETRICO, COMPONENTE | TERMOMETRO | BBRAUN | THERMOSCAN PRO 6000 | 26320K60951 | ALMACEN | Electromedicina | No | no | HEEIZ EMERGENCIA
01730 | MONITOR MULTIPARAMETRICO | MONITOR DE CONSTANTES VITALES | WELCH ALLYN | CONNEX SPOT MONITOR (91)75ME-2 | 100015614820 | HOSPITALIZACION | Electromedicina | No | No | HEEIZ EMERGENCIA
01732 | MONITOR MULTIPARAMETRICO | MONITOR DE CONSTANTES VITALES | WELCH ALLYN | CONNEX SPOT MONITOR (91)75ME-2 | 100091464620 | HOSPITALIZACION | Electromedicina | No | No | HEEIZ EMERGENCIA
01734 | MONITOR MULTIPARAMETRICO | MONITOR DE CONSTANTES VITALES | WELCH ALLYN | CONNEX SPOT MONITOR (91)75ME-2 | 100091424620 | HOSPITALIZACION | Electromedicina | No | No | HEEIZ EMERGENCIA
01838 | MONITOR MULTIPARAMETRICO, COMPONENTE | TERMOMETRO | BBRAUN | THERMOSCAN PRO 6000 | 27020K60780 | ALMACEN | Electromedicina | No | no | HEEIZ EMERGENCIA
01736 | MONITOR MULTIPARAMETRICO | MONITOR DE CONSTANTES VITALES | WELCH ALLYN | CONNEX SPOT MONITOR (91)75ME-2 | 100091444620 | HOSPITALIZACION | Electromedicina | No | No | HEEIZ EMERGENCIA
01840 | MONITOR MULTIPARAMETRICO, COMPONENTE | TERMOMETRO | BBRAUN | THERMOSCAN PRO 6000 | 26820K60215 | ALMACEN | Electromedicina | No | no | HEEIZ EMERGENCIA
01738 | MONITOR MULTIPARAMETRICO | MONITOR DE CONSTANTES VITALES | WELCH ALLYN | CONNEX SPOT MONITOR (91)75ME-2 | 100091484620 | HOSPITALIZACION | Electromedicina | No | No | HEEIZ EMERGENCIA
01842 | MONITOR MULTIPARAMETRICO, COMPONENTE | TERMOMETRO | BBRAUN | THERMOSCAN PRO 6000 | 24920K61033 | ALMACEN | Electromedicina | No | no | HEEIZ EMERGENCIA
01767 | MONITOR MULTIPARAMETRICO | MONITOR DE CONSTANTES VITALES | WELCH ALLYN | CONNEX SPOT MONITOR (91)75ME-2 | 100091614620 | HOSPITALIZACION | Electromedicina | No | No | HEEIZ EMERGENCIA
01844 | MONITOR MULTIPARAMETRICO, COMPONENTE | TERMOMETRO | BBRAUN | THERMOSCAN PRO 6000 | 26920K61719 | ALMACEN | Electromedicina | No | no | HEEIZ EMERGENCIA
01769 | MONITOR MULTIPARAMETRICO | MONITOR DE CONSTANTES VITALES | WELCH ALLYN | CONNEX SPOT MONITOR (91)75ME-2 | 100091064620 | HOSPITALIZACION | Electromedicina | No | No | HEEIZ EMERGENCIA
01846 | MONITOR MULTIPARAMETRICO, COMPONENTE | TERMOMETRO | BBRAUN | THERMOSCAN PRO 6000 | 27020K60640 | ALMACEN | Electromedicina | No | no | HEEIZ EMERGENCIA
01771 | MONITOR MULTIPARAMETRICO | MONITOR DE CONSTANTES VITALES | WELCH ALLYN | CONNEX SPOT MONITOR (91)75ME-2 | 100015394820 | HOSPITALIZACION | Electromedicina | No | No | HEEIZ EMERGENCIA
01848 | MONITOR MULTIPARAMETRICO, COMPONENTE | TERMOMETRO | BBRAUN | THERMOSCAN PRO 6000 | 26920K61559 | ALMACEN | Electromedicina | No | no | HEEIZ EMERGENCIA
01773 | MONITOR MULTIPARAMETRICO | MONITOR DE CONSTANTES VITALES | WELCH ALLYN | CONNEX SPOT MONITOR (91)75ME-2 | 100015594820 | HOSPITALIZACION | Electromedicina | No | No | HEEIZ EMERGENCIA
01850 | MONITOR MULTIPARAMETRICO, COMPONENTE | TERMOMETRO | BBRAUN | THERMOSCAN PRO 6000 | 26920K61585 | ALMACEN | Electromedicina | No | no | HEEIZ EMERGENCIA
01092 | VENTILADOR MECANICO, COMPONENTE | HUMIDIFICADOR - CALENTADOR | VADI MEDICAL TECHNOLOGY CO | VH-1500 | 1500201030998 | CUIDADOS INTENSIVOS | Electromedicina | No | no | HEEIZ EMERGENCIA
01094 | VENTILADOR MECANICO, COMPONENTE | HUMIDIFICADOR - CALENTADOR | VADI MEDICAL TECHNOLOGY CO | VH-1500 | 1500201030965 | CUIDADOS INTENSIVOS | Electromedicina | No | no | HEEIZ EMERGENCIA
01098 | VENTILADOR MECANICO, COMPONENTE | HUMIDIFICADOR - CALENTADOR | VADI MEDICAL TECHNOLOGY CO | VH-1500 | 1500201030259 | CUIDADOS INTENSIVOS | Electromedicina | No | no | HEEIZ EMERGENCIA
00217 | GRUA PACIENTES, COMPONENTE | MANDO GRUA | ARJO HUNTLEIGH | MAXI TWIN | 814222004001 | HOSPITALIZACION | Electromedicina | No | no | HEEIZ EMERGENCIA
01790 | GRUA PACIENTES, COMPONENTE | MANDO GRUA | ARJO HUNTLEIGH | 8560020 | 827742005111 | HOSPITALIZACION | Electromedicina | No | no | HEEIZ EMERGENCIA
00227 | GRUA PACIENTES, COMPONENTE | MANDO GRUA | ARJO HUNTLEIGH | MAXI TWIN | 814222004013 | ALMACEN | Electromedicina | No | no | HEEIZ EMERGENCIA
00221 | GRUA PACIENTES, COMPONENTE | MANDO GRUA | ARJO HUNTLEIGH | MAXI TWIN | 814222004104 | ALMACEN | Electromedicina | No | no | HEEIZ EMERGENCIA
00613 | ELECTROCARDIOGRAFO | ELECTROCARDIOGRAFO | EDAN INSTRUMENTS | SE-1200 EXPRESS | 460016-M20B01090015 | ALMACEN | Electromedicina | No | no | HEEIZ EMERGENCIA
02095 | CENTRAL DE MONITORIZACION | CENTRAL MONITORIZACION CMS | DRAGER | MS29837 | VMSNL0057 | ALMACEN | Electromedicina | No | no | HEEIZ EMERGENCIA
02098 | CENTRAL DE MONITORIZACION | CENTRAL MONITORIZACION CMS | DRAGER | MS29837 | VMSNL0055 | ALMACEN | Electromedicina | No | no | HEEIZ EMERGENCIA
02093 | CENTRAL DE MONITORIZACION | CENTRAL MONITORIZACION CMS | DRAGER | MS29837 | VMSNL0015 | ALMACEN | Electromedicina | No | no | HEEIZ EMERGENCIA
02094 | CENTRAL DE MONITORIZACION | CENTRAL MONITORIZACION CMS | DRAGER | MS29837 | VMSNL0014 | ALMACEN | Electromedicina | No | no | HEEIZ EMERGENCIA
01777 | MONITOR MULTIPARAMETRICO | MONITOR DE CONSTANTES VITALES | WELCH ALLYN | CONNEX SPOT MONITOR (91)75ME-2 | 100091514620 | HOSPITALIZACION | Electromedicina | No | No | HEEIZ EMERGENCIA
02096 | CENTRAL DE MONITORIZACION | CENTRAL MONITORIZACION CMS | DRAGER | MS29837 | VMSNL0056 | ALMACEN | Electromedicina | No | no | HEEIZ EMERGENCIA
02099 | CENTRAL DE MONITORIZACION | CENTRAL MONITORIZACION CMS | DRAGER | MS29837 | VMSNL0016 | ALMACEN | Electromedicina | No | no | HEEIZ EMERGENCIA
01779 | MONITOR MULTIPARAMETRICO | MONITOR DE CONSTANTES VITALES | WELCH ALLYN | CONNEX SPOT MONITOR (91)75ME-2 | 100091554620 | HOSPITALIZACION | Electromedicina | No | No | HEEIZ EMERGENCIA
01780 | MONITOR MULTIPARAMETRICO | MONITOR DE CONSTANTES VITALES | WELCH ALLYN | CONNEX SPOT MONITOR (91)75ME-2 | 100091494620 | HOSPITALIZACION | Electromedicina | No | No | HEEIZ EMERGENCIA
01782 | MONITOR MULTIPARAMETRICO | MONITOR DE CONSTANTES VITALES | WELCH ALLYN | CONNEX SPOT MONITOR (91)75ME-2 | 100091544620 | HOSPITALIZACION | Electromedicina | No | No | HEEIZ EMERGENCIA
01785 | MONITOR MULTIPARAMETRICO | MONITOR DE CONSTANTES VITALES | WELCH ALLYN | CONNEX SPOT MONITOR (91)75ME-2 | 100091504620 | HOSPITALIZACION | Electromedicina | No | No | HEEIZ EMERGENCIA
01786 | MONITOR MULTIPARAMETRICO | MONITOR DE CONSTANTES VITALES | WELCH ALLYN | CONNEX SPOT MONITOR (91)75ME-2 | 100015634820 | HOSPITALIZACION | Electromedicina | No | No | HEEIZ EMERGENCIA
01837 | MONITOR MULTIPARAMETRICO | MONITOR DE CONSTANTES VITALES | WELCH ALLYN | CONNEX SPOT MONITOR (91)75ME-2 | 100015484820 | HOSPITALIZACION | Electromedicina | No | No | HEEIZ EMERGENCIA
01839 | MONITOR MULTIPARAMETRICO | MONITOR DE CONSTANTES VITALES | WELCH ALLYN | CONNEX SPOT MONITOR (91)75ME-2 | 100091054620 | HOSPITALIZACION | Electromedicina | No | No | HEEIZ EMERGENCIA
01841 | MONITOR MULTIPARAMETRICO | MONITOR DE CONSTANTES VITALES | WELCH ALLYN | CONNEX SPOT MONITOR (91)75ME-2 | 100015494820 | HOSPITALIZACION | Electromedicina | No | No | HEEIZ EMERGENCIA
00353 | MONITOR MULTIPARAMETRICO, COMPONENTE | TERMOMETRO | BBRAUN | THERMOSCAN PRO 6000 | 15820K6112 | ALMACEN | Electromedicina | No | no | HEEIZ EMERGENCIA
01843 | MONITOR MULTIPARAMETRICO | MONITOR DE CONSTANTES VITALES | WELCH ALLYN | CONNEX SPOT MONITOR (91)75ME-2 | 100091174620 | HOSPITALIZACION | Electromedicina | No | No | HEEIZ EMERGENCIA
01845 | MONITOR MULTIPARAMETRICO | MONITOR DE CONSTANTES VITALES | WELCH ALLYN | CONNEX SPOT MONITOR (91)75ME-2 | 100015414820 | HOSPITALIZACION | Electromedicina | No | No | HEEIZ EMERGENCIA
01847 | MONITOR MULTIPARAMETRICO | MONITOR DE CONSTANTES VITALES | WELCH ALLYN | CONNEX SPOT MONITOR (91)75ME-2 | 100015574820 | HOSPITALIZACION | Electromedicina | No | No | HEEIZ EMERGENCIA
01849 | MONITOR MULTIPARAMETRICO | MONITOR DE CONSTANTES VITALES | WELCH ALLYN | CONNEX SPOT MONITOR (91)75ME-2 | 100015684820 | HOSPITALIZACION | Electromedicina | No | No | HEEIZ EMERGENCIA
00343 | MONITOR MULTIPARAMETRICO, COMPONENTE | TERMOMETRO | BBRAUN | THERMOSCAN PRO 6000 | 15520K62409 | ALMACEN | Electromedicina | No | no | HEEIZ EMERGENCIA
00345 | MONITOR MULTIPARAMETRICO, COMPONENTE | TERMOMETRO | BBRAUN | THERMOSCAN PRO 6000 | 16320K60933 | ALMACEN | Electromedicina | No | no | HEEIZ EMERGENCIA
00615 | ELECTROCARDIOGRAFO | ELECTROCARDIOGRAFO | EDAN INSTRUMENTS | SE-1200 EXPRESS | 460016-M20B0109002 | ALMACEN | Electromedicina | No | no | HEEIZ EMERGENCIA
00240 | MONITOR MULTIPARAMETRICO, COMPONENTE | LECTOR CODIGO BARRAS | HONEYWELL | VOYAGER 1200G | 2V20320187 | ALMACEN | Electromedicina | No | Si | HEEIZ EMERGENCIA
00243 | MONITOR MULTIPARAMETRICO, COMPONENTE | LECTOR CODIGO BARRAS | HONEYWELL | VOYAGER 1200G | 2V20310475 | ALMACEN | Electromedicina | No | Si | HEEIZ EMERGENCIA
01853 | MONITOR MULTIPARAMETRICO | MONITOR DE CONSTANTES VITALES | WELCH ALLYN | CONNEX SPOT MONITOR (91)75ME-2 | 100091724620 | HOSPITALIZACION | Electromedicina | No | No | HEEIZ EMERGENCIA
01855 | MONITOR MULTIPARAMETRICO | MONITOR DE CONSTANTES VITALES | WELCH ALLYN | CONNEX SPOT MONITOR (91)75ME-2 | 100091604620 | HOSPITALIZACION | Electromedicina | No | No | HEEIZ EMERGENCIA
01857 | MONITOR MULTIPARAMETRICO | MONITOR DE CONSTANTES VITALES | WELCH ALLYN | CONNEX SPOT MONITOR (91)75ME-2 | 100091474620 | HOSPITALIZACION | Electromedicina | No | No | HEEIZ EMERGENCIA
01858 | MONITOR MULTIPARAMETRICO | MONITOR DE CONSTANTES VITALES | WELCH ALLYN | CONNEX SPOT MONITOR (91)75ME-2 | 100015724820 | HOSPITALIZACION | Electromedicina | No | No | HEEIZ EMERGENCIA
00042 | MONITOR MULTIPARAMETRICO, COMPONENTE | TERMOMETRO | BBRAUN | THERMOSCAN PRO 6000 | 18420K60618 | ALMACEN | Electromedicina | No | no | HEEIZ EMERGENCIA
00028 | MONITOR MULTIPARAMETRICO, COMPONENTE | TERMOMETRO | BBRAUN | THERMOSCAN PRO 6000 | 18120K60774 | ALMACEN | Electromedicina | No | no | HEEIZ EMERGENCIA
00034 | MONITOR MULTIPARAMETRICO, COMPONENTE | TERMOMETRO | BBRAUN | THERMOSCAN PRO 6000 | 18420K60151 | ALMACEN | Electromedicina | No | no | HEEIZ EMERGENCIA
01860 | MONITOR MULTIPARAMETRICO | MONITOR DE CONSTANTES VITALES | WELCH ALLYN | CONNEX SPOT MONITOR (91)75ME-2 | 100015424820 | HOSPITALIZACION | Electromedicina | No | No | HEEIZ EMERGENCIA
01862 | MONITOR MULTIPARAMETRICO | MONITOR DE CONSTANTES VITALES | WELCH ALLYN | CONNEX SPOT MONITOR (91)75ME-2 | 100015464820 | HOSPITALIZACION | Electromedicina | No | No | HEEIZ EMERGENCIA
01865 | MONITOR MULTIPARAMETRICO | MONITOR DE CONSTANTES VITALES | WELCH ALLYN | CONNEX SPOT MONITOR (91)75ME-2 | 100091534620 | HOSPITALIZACION | Electromedicina | No | No | HEEIZ EMERGENCIA
02107 | MONITOR MULTIPARAMETRICO | MONITOR DE CONSTANTES VITALES | WELCH ALLYN | CONNEX SPOT MONITOR (91)75RE | 100078933620 | ALMACEN | Electromedicina | No | no | HEEIZ EMERGENCIA
00936 | ECOGRAFO, SONDA | SONDA ECOGRAFO | GENERAL ELECTRIC | 4C-RS | 909878WX1 | ALMACEN | Electromedicina | No | no | HEEIZ EMERGENCIA
00940 | ECOGRAFO, SONDA | SONDA ECOGRAFO | GENERAL ELECTRIC | 4C-RS | 908590WX3 | ALMACEN | Electromedicina | No | no | HEEIZ EMERGENCIA
00941 | ECOGRAFO, SONDA | SONDA ECOGRAFO | GENERAL ELECTRIC | 3SC-RS | 898454WX4 | ALMACEN | Electromedicina | No | no | HEEIZ EMERGENCIA
00945 | ECOGRAFO, SONDA | SONDA ECOGRAFO | GENERAL ELECTRIC | 3SC-RS | 898547WX5 | ALMACEN | Electromedicina | No | no | HEEIZ EMERGENCIA
00946 | ECOGRAFO, SONDA | SONDA ECOGRAFO | GENERAL ELECTRIC | 4C-RS | 908554WX9 | ALMACEN | Electromedicina | No | no | HEEIZ EMERGENCIA
00958 | ECOGRAFO, SONDA | SONDA ECOGRAFO | GENERAL ELECTRIC | 4C-RS | 906521WX0 | ALMACEN | Electromedicina | No | no | HEEIZ EMERGENCIA
00959 | ECOGRAFO, SONDA | SONDA ECOGRAFO | GENERAL ELECTRIC | 3SC-RS | 907495WX6 | ALMACEN | Electromedicina | No | no | HEEIZ EMERGENCIA
00964 | ECOGRAFO, SONDA | SONDA ECOGRAFO | GENERAL ELECTRIC | 3SC-RS | 887730WX0 | HOSPITALIZACION | Electromedicina | No | no | HEEIZ EMERGENCIA
00967 | ECOGRAFO, SONDA | SONDA ECOGRAFO | GENERAL ELECTRIC | 4C-RS | 909875WX7 | ALMACEN | Electromedicina | No | no | HEEIZ EMERGENCIA
00968 | ECOGRAFO, SONDA | SONDA ECOGRAFO | GENERAL ELECTRIC | 3SC-RS | 887748WX2 | ALMACEN | Electromedicina | No | no | HEEIZ EMERGENCIA
01923 | ECOGRAFO, SONDA | SONDA ECOGRAFO | GENERAL ELECTRIC | 4C-RS | 909860WX9 | ALMACEN | Electromedicina | No | no | HEEIZ EMERGENCIA
01925 | ECOGRAFO, SONDA | SONDA ECOGRAFO | GENERAL ELECTRIC | 3SC-RS | 887693WX0 | ALMACEN | Electromedicina | No | no | HEEIZ EMERGENCIA
01932 | ECOGRAFO, SONDA | SONDA ECOGRAFO | GENERAL ELECTRIC | 4C-RS | 944350WX8 | HOSPITALIZACION | Electromedicina | No | no | HEEIZ EMERGENCIA
02063 | ECOGRAFO, SONDA | ECOGRAFO, SONDA | GENERAL ELECTRIC | 12L-RS | 948182WX5 | HOSPITAL ISABEL ZENDAL | Electromedicina | No | no | HEEIZ EMERGENCIA
02064 | ECOGRAFO, SONDA | ECOGRAFO, SONDA | GENERAL ELECTRIC | 12L-RS | 948123WX5 | HOSPITAL ISABEL ZENDAL | Electromedicina | No | no | HEEIZ EMERGENCIA
02065 | ECOGRAFO, SONDA | ECOGRAFO, SONDA | GENERAL ELECTRIC | 12L-RS | 948180WX5 | HOSPITAL ISABEL ZENDAL | Electromedicina | No | no | HEEIZ EMERGENCIA
01691 | HUMIDIFICADOR ULTRASONICO | SISTEMA DE ALTO FLUJO CON HUMIDIFICADOR | FISHER & PAYKEL | AIRVO 2 | 201007180620 | ALMACEN | Electromedicina | No | no | HEEIZ EMERGENCIA
00479 | HUMIDIFICADOR ULTRASONICO | SISTEMA DE ALTO FLUJO CON HUMIDIFICADOR | FISHER & PAYKEL | AIRVO 2 | 201007180722 | ALMACEN | Electromedicina | No | no | HEEIZ EMERGENCIA
00475 | HUMIDIFICADOR ULTRASONICO | SISTEMA DE ALTO FLUJO CON HUMIDIFICADOR | FISHER & PAYKEL | AIRVO 2 | 201007180652 | ALMACEN | Electromedicina | No | no | HEEIZ EMERGENCIA
00477 | HUMIDIFICADOR ULTRASONICO | SISTEMA DE ALTO FLUJO CON HUMIDIFICADOR | FISHER & PAYKEL | AIRVO 2 | 201007180674 | ALMACEN | Electromedicina | No | no | HEEIZ EMERGENCIA
00223 | GRUA PACIENTES, COMPONENTE | MANDO GRUA | ARJO HUNTLEIGH | MAXI TWIN | 814222004008 | ALMACEN | Electromedicina | No | no | HEEIZ EMERGENCIA
00196 | GRUA PACIENTES, COMPONENTE | MANDO GRUA | ARJO HUNTLEIGH | MAXI TWIN | 814222004106 | ALMACEN | Electromedicina | No | no | HEEIZ EMERGENCIA
02068 | ECOGRAFO, SONDA | SONDA ECOGRAFO | GENERAL ELECTRIC | 12L-RS | 952580WX9 | ALMACEN | Electromedicina | No | no | HEEIZ EMERGENCIA
002070 | ECOGRAFO, SONDA | ECOGRAFO, SONDA | GENERAL ELECTRIC | 12L-RS | 948175WX5 | ALMACEN | Electromedicina | No | no | HEEIZ EMERGENCIA
002071 | ECOGRAFO, SONDA | ECOGRAFO, SONDA | GENERAL ELECTRIC | 12L-RS | 948127WX6 | ALMACEN | Electromedicina | No | no | HEEIZ EMERGENCIA
01168 | VENTILADOR MECANICO, COMPONENTE | HUMIDIFICADOR - CALENTADOR | VADI MEDICAL TECHNOLOGY CO | VH-1500 | 1500201028860 | CUIDADOS INTENSIVOS | Electromedicina | No | no | HEEIZ EMERGENCIA
01240 | VENTILADOR MECANICO, COMPONENTE | HUMIDIFICADOR - CALENTADOR | VADI MEDICAL TECHNOLOGY CO | VH-1500 | 1500201030642 | CUIDADOS INTENSIVOS | Electromedicina | No | no | HEEIZ EMERGENCIA
01956 | VENTILADOR MECANICO, COMPONENTE | HUMIDIFICADOR - CALENTADOR | WILAMED | AIRCON GEN2 | 20212000208 | ALMACEN | Electromedicina | No | no | HEEIZ EMERGENCIA
01960 | VENTILADOR MECANICO, COMPONENTE | HUMIDIFICADOR - CALENTADOR | WILAMED | AIRCON GEN2 | 20212000232 | ALMACEN | Electromedicina | No | no | HEEIZ EMERGENCIA
01962 | VENTILADOR MECANICO, COMPONENTE | HUMIDIFICADOR - CALENTADOR | WILAMED | AIRCON GEN2 | 20212000242 | ALMACEN | Electromedicina | No | no | HEEIZ EMERGENCIA
01968 | VENTILADOR MECANICO, COMPONENTE | HUMIDIFICADOR - CALENTADOR | WILAMED | AIRCON GEN2 | 20212000220 | ALMACEN | Electromedicina | No | no | HEEIZ EMERGENCIA
01970 | VENTILADOR MECANICO, COMPONENTE | HUMIDIFICADOR - CALENTADOR | WILAMED | AIRCON GEN2 | 20212000247 | ALMACEN | Electromedicina | No | no | HEEIZ EMERGENCIA
01972 | VENTILADOR MECANICO, COMPONENTE | HUMIDIFICADOR - CALENTADOR | WILAMED | AIRCON GEN2 | 20212000224 | ALMACEN | Electromedicina | No | no | HEEIZ EMERGENCIA
01886 | VENTILADOR MECANICO | VENTILADOR MECANICO | MAQUET | SERVO U | 42364 | ALMACEN | Electromedicina | No | no | HEEIZ EMERGENCIA
01881 | VENTILADOR MECANICO, COMPONENTE | MONITOR VENTILADOR | MAQUET | CRITICAL CARE AB (6885293) | 447002018 | ALMACEN | Electromedicina | No | no | HEEIZ EMERGENCIA
01882 | VENTILADOR MECANICO, COMPONENTE | MONITOR VENTILADOR | MAQUET | CRITICAL CARE AB (6885293) | 447002073 | ALMACEN | Electromedicina | No | no | HEEIZ EMERGENCIA
01888 | VENTILADOR MECANICO | VENTILADOR MECANICO | MAQUET | SERVO U | 42369 | ALMACEN | Electromedicina | No | no | HEEIZ EMERGENCIA
01890 | VENTILADOR MECANICO | VENTILADOR MECANICO | MAQUET | SERVO U | 42647 | ALMACEN | Electromedicina | No | no | HEEIZ EMERGENCIA
01885 | VENTILADOR MECANICO, COMPONENTE | MONITOR VENTILADOR | MAQUET | CRITICAL CARE AB (6885293) | 447002003 | ALMACEN | Electromedicina | No | no | HEEIZ EMERGENCIA
01892 | VENTILADOR MECANICO | VENTILADOR MECANICO | MAQUET | SERVO U | 42366 | ALMACEN | Electromedicina | No | no | HEEIZ EMERGENCIA
01887 | VENTILADOR MECANICO, COMPONENTE | MONITOR VENTILADOR | MAQUET | CRITICAL CARE AB (6885293) | 447002008 | ALMACEN | Electromedicina | No | no | HEEIZ EMERGENCIA
01894 | VENTILADOR MECANICO | VENTILADOR MECANICO | MAQUET | SERVO U | 42646 | ALMACEN | Electromedicina | No | no | HEEIZ EMERGENCIA
01889 | VENTILADOR MECANICO, COMPONENTE | MONITOR VENTILADOR | MAQUET | CRITICAL CARE AB (6885293) | 447002007 | ALMACEN | Electromedicina | No | no | HEEIZ EMERGENCIA
01896 | VENTILADOR MECANICO | VENTILADOR MECANICO | MAQUET | SERVO U | 42368 | ALMACEN | Electromedicina | No | no | HEEIZ EMERGENCIA
01891 | VENTILADOR MECANICO, COMPONENTE | MONITOR VENTILADOR | MAQUET | CRITICAL CARE AB (6885293) | 447003089 | ALMACEN | Electromedicina | No | no | HEEIZ EMERGENCIA
01898 | VENTILADOR MECANICO | VENTILADOR MECANICO | MAQUET | SERVO U | 42645 | ALMACEN | Electromedicina | No | no | HEEIZ EMERGENCIA
01893 | VENTILADOR MECANICO, COMPONENTE | MONITOR VENTILADOR | MAQUET | CRITICAL CARE AB (6885293) | 447002029 | ALMACEN | Electromedicina | No | no | HEEIZ EMERGENCIA
01577 | VENTILADOR MECANICO | VENTILADOR MECANICO | MAQUET | SERVO U | 38129 | ALMACEN | Electromedicina | No | no | HEEIZ EMERGENCIA
01581 | VENTILADOR MECANICO | VENTILADOR MECANICO | MAQUET | SERVO U | 38121 | ALMACEN | Electromedicina | No | no | HEEIZ EMERGENCIA
01897 | VENTILADOR MECANICO, COMPONENTE | MONITOR VENTILADOR | MAQUET | CRITICAL CARE AB (6885293) | 447002004 | ALMACEN | Electromedicina | No | no | HEEIZ EMERGENCIA
01593 | VENTILADOR MECANICO | VENTILADOR MECANICO | MAQUET | SERVO U | 38122 | ALMACEN | Electromedicina | No | no | HEEIZ EMERGENCIA
01899 | VENTILADOR MECANICO, COMPONENTE | MONITOR VENTILADOR | MAQUET | CRITICAL CARE AB (6885293) | 451919010 | ALMACEN | Electromedicina | No | no | HEEIZ EMERGENCIA
02074 | ECOGRAFO, SONDA | SONDA ECOGRAFO | GENERAL ELECTRIC | 3SC-RS | 949100WX2 | ALMACEN | Electromedicina | No | no | HEEIZ EMERGENCIA
02075 | ECOGRAFO, SONDA | SONDA ECOGRAFO | GENERAL ELECTRIC | 4C-RS | 948341WX3 | ALMACEN | Electromedicina | No | no | HEEIZ EMERGENCIA
02076 | ECOGRAFO, SONDA | SONDA ECOGRAFO | GENERAL ELECTRIC | 12L-RS | 945038WX8 | ALMACEN | Electromedicina | No | no | HEEIZ EMERGENCIA
02078 | ECOGRAFO, SONDA | SONDA ECOGRAFO | GENERAL ELECTRIC | 12L-RS | 945046WX0 | ALMACEN | Electromedicina | No | no | HEEIZ EMERGENCIA
02079 | ECOGRAFO, SONDA | SONDA ECOGRAFO | GENERAL ELECTRIC | 4C-RS | 948339WX7 | ALMACEN | Electromedicina | No | no | HEEIZ EMERGENCIA
02080 | ECOGRAFO, SONDA | SONDA ECOGRAFO | GENERAL ELECTRIC | 3SC-RS | 949084WX8 | ALMACEN | Electromedicina | No | no | HEEIZ EMERGENCIA
002067 | ECOGRAFO, SONDA | SONDA ECOGRAFO | GENERAL ELECTRIC | 12L-RS | 948127WX6 | ALMACEN | Electromedicina | No | no | HEEIZ EMERGENCIA
002066 | ECOGRAFO, SONDA | SONDA ECOGRAFO | GENERAL ELECTRIC | 12L-RS | 952450WX5 | ALMACEN | Electromedicina | No | no | HEEIZ EMERGENCIA
01936 | VENTILADOR MECANICO, COMPONENTE | HUMIDIFICADOR - CALENTADOR | WILAMED | AIRCON GEN2 | 20212000193 | ALMACEN | Electromedicina | No | no | HEEIZ EMERGENCIA
01938 | VENTILADOR MECANICO, COMPONENTE | HUMIDIFICADOR - CALENTADOR | WILAMED | AIRCON GEN2 | 20212000204 | ALMACEN | Electromedicina | No | no | HEEIZ EMERGENCIA
01940 | VENTILADOR MECANICO, COMPONENTE | HUMIDIFICADOR - CALENTADOR | WILAMED | AIRCON GEN2 | 20212000221 | ALMACEN | Electromedicina | No | no | HEEIZ EMERGENCIA
01942 | VENTILADOR MECANICO, COMPONENTE | HUMIDIFICADOR - CALENTADOR | WILAMED | AIRCON GEN2 | 20212000265 | ALMACEN | Electromedicina | No | no | HEEIZ EMERGENCIA
01944 | VENTILADOR MECANICO, COMPONENTE | HUMIDIFICADOR - CALENTADOR | WILAMED | AIRCON GEN2 | 20212000267 | ALMACEN | Electromedicina | No | no | HEEIZ EMERGENCIA
01946 | VENTILADOR MECANICO, COMPONENTE | HUMIDIFICADOR - CALENTADOR | WILAMED | AIRCON GEN2 | 20212000268 | ALMACEN | Electromedicina | No | no | HEEIZ EMERGENCIA
01950 | VENTILADOR MECANICO, COMPONENTE | HUMIDIFICADOR - CALENTADOR | WILAMED | AIRCON GEN2 | 20212000239 | ALMACEN | Electromedicina | No | no | HEEIZ EMERGENCIA
01578 | VENTILADOR MECANICO, COMPONENTE | MONITOR VENTILADOR | MAQUET | CRITICAL CARE AB (6885293) | 446338034 | ALMACEN | Electromedicina | No | no | HEEIZ EMERGENCIA
01580 | VENTILADOR MECANICO, COMPONENTE | MONITOR VENTILADOR | MAQUET | CRITICAL CARE AB (6885293) | 449929005 | ALMACEN | Electromedicina | No | no | HEEIZ EMERGENCIA
01582 | VENTILADOR MECANICO, COMPONENTE | MONITOR VENTILADOR | MAQUET | CRITICAL CARE AB (6885293) | 446339051 | ALMACEN | Electromedicina | No | no | HEEIZ EMERGENCIA
01594 | VENTILADOR MECANICO, COMPONENTE | MONITOR VENTILADOR | MAQUET | CRITICAL CARE AB (6885293) | 446339069 | ALMACEN | Electromedicina | No | no | HEEIZ EMERGENCIA
00437 | VENTILADOR MECANICO | VENTILADOR MECANICO | HAMILTON MEDICAL | C3 | 10382 | ALMACEN | Electromedicina | No | no | HEEIZ EMERGENCIA
01386 | VENTILADOR MECANICO, COMPONENTE | HUMIDIFICADOR - CALENTADOR | INSPIRED MEDICAL | VHB10A | 2021066964 | ALMACEN | Electromedicina | No | no | HEEIZ EMERGENCIA
01389 | VENTILADOR MECANICO, COMPONENTE | HUMIDIFICADOR - CALENTADOR | INSPIRED MEDICAL | VHB10A | 2022060733 | ALMACEN | Electromedicina | No | no | HEEIZ EMERGENCIA
02027 | MONITOR MULTIPARAMETRICO | MONITOR MULTIPARAMETRICO | MINDRAY | uMEC12 | KQ-11060460 | ALMACEN | Electromedicina | No | no | HEEIZ EMERGENCIA
02028 | MONITOR MULTIPARAMETRICO | MONITOR MULTIPARAMETRICO | MINDRAY | uMEC12 | KQ-11060451 | ALMACEN | Electromedicina | No | no | HEEIZ EMERGENCIA
02029 | MONITOR MULTIPARAMETRICO | MONITOR MULTIPARAMETRICO | MINDRAY | uMEC12 | KQ-11060469 | ALMACEN | Electromedicina | No | no | HEEIZ EMERGENCIA
02030 | MONITOR MULTIPARAMETRICO | MONITOR MULTIPARAMETRICO | MINDRAY | uMEC12 | KQ-11060455 | ALMACEN | Electromedicina | No | no | HEEIZ EMERGENCIA
02031 | MONITOR MULTIPARAMETRICO | MONITOR MULTIPARAMETRICO | MINDRAY | uMEC12 | KQ-11060457 | ALMACEN | Electromedicina | No | no | HEEIZ EMERGENCIA
02032 | MONITOR MULTIPARAMETRICO | MONITOR MULTIPARAMETRICO | MINDRAY | uMEC12 | KQ-11060456 | ALMACEN | Electromedicina | No | no | HEEIZ EMERGENCIA
02033 | MONITOR MULTIPARAMETRICO | MONITOR MULTIPARAMETRICO | MINDRAY | uMEC12 | KQ-11060445 | ALMACEN | Electromedicina | No | no | HEEIZ EMERGENCIA
02034 | MONITOR MULTIPARAMETRICO | MONITOR MULTIPARAMETRICO | MINDRAY | uMEC12 | KQ-11060463 | ALMACEN | Electromedicina | No | no | HEEIZ EMERGENCIA
02041 | MONITOR MULTIPARAMETRICO | MONITOR MULTIPARAMETRICO | MINDRAY | uMEC12 | KQ-11060447 | ALMACEN | Electromedicina | No | no | HEEIZ EMERGENCIA
02042 | MONITOR MULTIPARAMETRICO | MONITOR MULTIPARAMETRICO | MINDRAY | uMEC12 | KQ-11060461 | ALMACEN | Electromedicina | No | no | HEEIZ EMERGENCIA
02043 | MONITOR MULTIPARAMETRICO | MONITOR MULTIPARAMETRICO | MINDRAY | uMEC12 | KQ-11060454 | ALMACEN | Electromedicina | No | no | HEEIZ EMERGENCIA
02044 | MONITOR MULTIPARAMETRICO | MONITOR MULTIPARAMETRICO | MINDRAY | uMEC12 | KQ-11060471 | ALMACEN | Electromedicina | No | no | HEEIZ EMERGENCIA
02045 | MONITOR MULTIPARAMETRICO | MONITOR MULTIPARAMETRICO | MINDRAY | uMEC12 | KQ-11060452 | ALMACEN | Electromedicina | No | no | HEEIZ EMERGENCIA
02046 | MONITOR MULTIPARAMETRICO | MONITOR MULTIPARAMETRICO | MINDRAY | uMEC12 | KQ-11060453 | ALMACEN | Electromedicina | No | no | HEEIZ EMERGENCIA
02047 | MONITOR MULTIPARAMETRICO | MONITOR MULTIPARAMETRICO | MINDRAY | uMEC12 | KQ-11060446 | ALMACEN | Electromedicina | No | no | HEEIZ EMERGENCIA
02048 | MONITOR MULTIPARAMETRICO | MONITOR MULTIPARAMETRICO | MINDRAY | uMEC12 | KQ-11060459 | ALMACEN | Electromedicina | No | no | HEEIZ EMERGENCIA
02049 | MONITOR MULTIPARAMETRICO | MONITOR MULTIPARAMETRICO | MINDRAY | uMEC12 | KQ-11060458 | ALMACEN | Electromedicina | No | no | HEEIZ EMERGENCIA
02050 | MONITOR MULTIPARAMETRICO | MONITOR MULTIPARAMETRICO | MINDRAY | uMEC12 | KQ-11060448 | ALMACEN | Electromedicina | No | no | HEEIZ EMERGENCIA
02051 | MONITOR MULTIPARAMETRICO | MONITOR MULTIPARAMETRICO | MINDRAY | uMEC12 | KQ-11060467 | ALMACEN | Electromedicina | No | no | HEEIZ EMERGENCIA
02088 | ELECTROBISTURI | ELECTROBISTURI | LED SPA | SURTRON FLASH 160 HF | 367 0250410 | SALA DE PROCEDIMIENTOS | Electromedicina | No | Si | HEEIZ EMERGENCIA
00799 | ECOGRAFO, SONDA | SONDA ECOGRAFO | GENERAL ELECTRIC | 12S-RS | 191173PD4 | ALMACEN | Electromedicina | No | no | HEEIZ EMERGENCIA
02103 | HUMIDIFICADOR ULTRASONICO | SISTEMA DE ALTO FLUJO CON HUMIDIFICADOR | FISHER & PAYKEL | AIRVO 2 | 201010182435 | ALMACEN | Electromedicina | No | no | HEEIZ EMERGENCIA
02124 | HUMIDIFICADOR ULTRASONICO | SISTEMA DE ALTO FLUJO CON HUMIDIFICADOR | FISHER & PAYKEL | AIRVO 2 | 201007180753 | ALMACEN | Electromedicina | No | no | HEEIZ EMERGENCIA
02125 | HUMIDIFICADOR ULTRASONICO | SISTEMA DE ALTO FLUJO CON HUMIDIFICADOR | FISHER & PAYKEL | AIRVO 2 | 201126212838 | ALMACEN | Electromedicina | No | no | HEEIZ EMERGENCIA
02126 | HUMIDIFICADOR ULTRASONICO | SISTEMA DE ALTO FLUJO CON HUMIDIFICADOR | FISHER & PAYKEL | AIRVO 2 | 201007180650 | ALMACEN | Electromedicina | No | no | HEEIZ EMERGENCIA
02129 | HUMIDIFICADOR ULTRASONICO | SISTEMA DE ALTO FLUJO CON HUMIDIFICADOR | FISHER & PAYKEL | AIRVO 2 | 201007180706 | ALMACEN | Electromedicina | No | no | HEEIZ EMERGENCIA
02127 | HUMIDIFICADOR ULTRASONICO | SISTEMA DE ALTO FLUJO CON HUMIDIFICADOR | FISHER & PAYKEL | AIRVO 2 | 201007180644 | ALMACEN | Electromedicina | No | no | HEEIZ EMERGENCIA
02130 | MONITOR MULTIPARAMETRICO, COMPONENTE | TERMOMETRO | BBRAUN | THERMOSCAN PRO 6000 | 01321K62173 | ALMACEN | Electromedicina | No | no | HEEIZ EMERGENCIA
02157 | CENTRAL DE MONITORIZACION | CENTRAL MONITORIZACION CMS | NIHON KODEN | CNS-9109 | 0101018 | ALMACEN | Electromedicina | No | no | HEEIZ EMERGENCIA
02159 | MOBILIARIO MEDICO ASISTENCIAL | Calentador inteligente | KAISER TECHNOLOGY | TM16 | 16000230 | ALMACEN | Electromedicina | No | no | HEEIZ EMERGENCIA
02181 | MONITOR MULTIPARAMETRICO | MONITOR MULTIPARAMETRICO | NIHON KOHDEN | PVM-4763 | 03770 | ALMACEN | Electromedicina | No | no | HEEIZ EMERGENCIA
02135 | HUMIDIFICADOR ULTRASONICO | SISTEMA DE ALTO FLUJO CON HUMIDIFICADOR | FISHER & PAYKEL | AIRVO 2 | 201007180564 | ALMACEN | Electromedicina | No | no | HEEIZ EMERGENCIA
02180 | MONITOR MULTIPARAMETRICO | MONITOR MULTIPARAMETRICO | NIHON KOHDEN | PVM-4763 | 03767 | ALMACEN | Electromedicina | No | no | HEEIZ EMERGENCIA
02179 | MONITOR MULTIPARAMETRICO | MONITOR MULTIPARAMETRICO | NIHON KOHDEN | PVM-4763 | 03833 | ALMACEN | Electromedicina | No | no | HEEIZ EMERGENCIA
02178 | MONITOR MULTIPARAMETRICO | MONITOR MULTIPARAMETRICO | NIHON KOHDEN | PVM-4763 | 03772 | ALMACEN | Electromedicina | No | no | HEEIZ EMERGENCIA
02177 | MONITOR MULTIPARAMETRICO | MONITOR MULTIPARAMETRICO | NIHON KOHDEN | PVM-4763 | 03823 | ALMACEN | Electromedicina | No | no | HEEIZ EMERGENCIA
02176 | MONITOR MULTIPARAMETRICO | MONITOR MULTIPARAMETRICO | NIHON KOHDEN | PVM-4763 | 03773 | ALMACEN | Electromedicina | No | no | HEEIZ EMERGENCIA
02175 | MONITOR MULTIPARAMETRICO | MONITOR MULTIPARAMETRICO | NIHON KOHDEN | PVM-4763 | 03769 | ALMACEN | Electromedicina | No | no | HEEIZ EMERGENCIA
02174 | MONITOR MULTIPARAMETRICO | MONITOR MULTIPARAMETRICO | NIHON KOHDEN | PVM-4763 | 03793 | ALMACEN | Electromedicina | No | no | HEEIZ EMERGENCIA
02173 | MONITOR MULTIPARAMETRICO | MONITOR MULTIPARAMETRICO | NIHON KOHDEN | PVM-4763 | 03794 | ALMACEN | Electromedicina | No | no | HEEIZ EMERGENCIA
02172 | MONITOR MULTIPARAMETRICO | MONITOR MULTIPARAMETRICO | NIHON KOHDEN | PVM-4763 | 03771 | ALMACEN | Electromedicina | No | no | HEEIZ EMERGENCIA
02171 | MONITOR MULTIPARAMETRICO | MONITOR MULTIPARAMETRICO | NIHON KOHDEN | PVM-4763 | 03828 | ALMACEN | Electromedicina | No | no | HEEIZ EMERGENCIA
02170 | MONITOR MULTIPARAMETRICO | MONITOR MULTIPARAMETRICO | NIHON KOHDEN | PVM-4763 | 03825 | ALMACEN | Electromedicina | No | no | HEEIZ EMERGENCIA
02169 | MONITOR MULTIPARAMETRICO | MONITOR MULTIPARAMETRICO | NIHON KOHDEN | PVM-4763 | 03831 | ALMACEN | Electromedicina | No | no | HEEIZ EMERGENCIA
02168 | MONITOR MULTIPARAMETRICO | MONITOR MULTIPARAMETRICO | NIHON KOHDEN | PVM-4763 | 03832 | ALMACEN | Electromedicina | No | no | HEEIZ EMERGENCIA
02167 | MONITOR MULTIPARAMETRICO | MONITOR MULTIPARAMETRICO | NIHON KOHDEN | PVM-4763 | 03817 | ALMACEN | Electromedicina | No | no | HEEIZ EMERGENCIA
02166 | MONITOR MULTIPARAMETRICO | MONITOR MULTIPARAMETRICO | NIHON KOHDEN | PVM-4763 | 03839 | ALMACEN | Electromedicina | No | no | HEEIZ EMERGENCIA
02165 | MONITOR MULTIPARAMETRICO | MONITOR MULTIPARAMETRICO | NIHON KOHDEN | PVM-4763 | 03818 | ALMACEN | Electromedicina | No | no | HEEIZ EMERGENCIA
02164 | MONITOR MULTIPARAMETRICO | MONITOR MULTIPARAMETRICO | NIHON KOHDEN | PVM-4763 | 03815 | ALMACEN | Electromedicina | No | no | HEEIZ EMERGENCIA
02163 | MONITOR MULTIPARAMETRICO | MONITOR MULTIPARAMETRICO | NIHON KOHDEN | PVM-4763 | 03843 | ALMACEN | Electromedicina | No | no | HEEIZ EMERGENCIA
02161 | MONITOR MULTIPARAMETRICO | MONITOR MULTIPARAMETRICO | NIHON KOHDEN | PVM-4763 | 03820 | ALMACEN | Electromedicina | No | no | HEEIZ EMERGENCIA
02160 | MONITOR MULTIPARAMETRICO | MONITOR MULTIPARAMETRICO | NIHON KOHDEN | PVM-4763 | 03854 | ALMACEN | Electromedicina | No | no | HEEIZ EMERGENCIA
02162 | MONITOR MULTIPARAMETRICO | MONITOR MULTIPARAMETRICO | NIHON KOHDEN | PVM-4763 | 03826 | ALMACEN | Electromedicina | No | no | HEEIZ EMERGENCIA
02217 | VENTILADOR MECANICO | VENTILADO MECÁNICO CPAP | RESMED | ASTRAL 150 | 22201491502 | ALMACEN | Electromedicina | No | no | HEEIZ EMERGENCIA
02216 | VENTILADOR MECANICO | VENTILADO MECÁNICO CPAP | RESMED | ASTRAL 150 | 22201491447 | ALMACEN | Electromedicina | No | no | HEEIZ EMERGENCIA
02583 | REFRIGERADOR | NEVERA | FAGOR | EERM-250 SS | 8101879647 | ALMACEN | Electromedicina | No | no | HEEIZ EMERGENCIA
02227 | VENTILADOR MECANICO, COMPONENTE | HUMIDIFICADOR - CALENTADOR | FISHER & PAYKEL | MR850 | 201110509314 | ALMACEN | Electromedicina | No | no | HEEIZ EMERGENCIA
02225 | VENTILADOR MECANICO, COMPONENTE | HUMIDIFICADOR - CALENTADOR | FISHER & PAYKEL | MR850 | 201110509325 | ALMACEN | Electromedicina | No | no | HEEIZ EMERGENCIA
02226 | VENTILADOR MECANICO, COMPONENTE | HUMIDIFICADOR - CALENTADOR | FISHER & PAYKEL | MR850 | 201110509142 | ALMACEN | Electromedicina | No | no | HEEIZ EMERGENCIA
02231 | VENTILADOR MECANICO, COMPONENTE | HUMIDIFICADOR - CALENTADOR | FISHER & PAYKEL | MR850 | 201112510520 | ALMACEN | Electromedicina | No | no | HEEIZ EMERGENCIA
02228 | VENTILADOR MECANICO, COMPONENTE | HUMIDIFICADOR - CALENTADOR | FISHER & PAYKEL | MR850 | 201110509151 | ALMACEN | Electromedicina | No | no | HEEIZ EMERGENCIA
02229 | VENTILADOR MECANICO, COMPONENTE | HUMIDIFICADOR - CALENTADOR | FISHER & PAYKEL | MR850 | 201110509361 | ALMACEN | Electromedicina | No | no | HEEIZ EMERGENCIA
02230 | VENTILADOR MECANICO, COMPONENTE | HUMIDIFICADOR - CALENTADOR | FISHER & PAYKEL | MR850 | 201112510517 | ALMACEN | Electromedicina | No | no | HEEIZ EMERGENCIA
02232 | VENTILADOR MECANICO, COMPONENTE | HUMIDIFICADOR - CALENTADOR | FISHER & PAYKEL | MR850 | 201110509327 | ALMACEN | Electromedicina | No | no | HEEIZ EMERGENCIA
02233 | VENTILADOR MECANICO, COMPONENTE | HUMIDIFICADOR - CALENTADOR | FISHER & PAYKEL | MR850 | 201028502756 | ALMACEN | Electromedicina | No | no | HEEIZ EMERGENCIA
02234 | VENTILADOR MECANICO, COMPONENTE | HUMIDIFICADOR - CALENTADOR | FISHER & PAYKEL | MR850 | 201110509127 | ALMACEN | Electromedicina | No | no | HEEIZ EMERGENCIA
02235 | VENTILADOR MECANICO, COMPONENTE | HUMIDIFICADOR - CALENTADOR | FISHER & PAYKEL | MR850 | 201110509357 | ALMACEN | Electromedicina | No | no | HEEIZ EMERGENCIA
02236 | VENTILADOR MECANICO, COMPONENTE | HUMIDIFICADOR - CALENTADOR | FISHER & PAYKEL | MR850 | 201110509316 | ALMACEN | Electromedicina | No | no | HEEIZ EMERGENCIA
02237 | VENTILADOR MECANICO, COMPONENTE | HUMIDIFICADOR - CALENTADOR | FISHER & PAYKEL | MR850 | 201112510521 | ALMACEN | Electromedicina | No | no | HEEIZ EMERGENCIA
02264 | CALENTADOR DE FLUIDOS | Calentador inteligente | KAISER TECHNOLOGY | TM24 | 24000172 | CUIDADOS INTENSIVOS | Electromedicina | No | no | HEEIZ EMERGENCIA
02262 | CENTRAL DE MONITORIZACION | CENTRAL MONITORIZACION CMS | MINDRAY | BENEVISION | JB-11013672 | ALMACEN | Electromedicina | No | no | HEEIZ EMERGENCIA
02261 | MONITOR MULTIPARAMETRICO | MONITOR MULTIPARAMETRICO | MINDRAY | uMEC12 | KQ-11060483 | ALMACEN | Electromedicina | No | no | HEEIZ EMERGENCIA
02260 | MONITOR MULTIPARAMETRICO | MONITOR MULTIPARAMETRICO | MINDRAY | uMEC12 | KQ-11060478 | ALMACEN | Electromedicina | No | no | HEEIZ EMERGENCIA
02259 | MONITOR MULTIPARAMETRICO | MONITOR MULTIPARAMETRICO | MINDRAY | uMEC12 | KQ-11060480 | ALMACEN | Electromedicina | No | no | HEEIZ EMERGENCIA
02258 | MONITOR MULTIPARAMETRICO | MONITOR MULTIPARAMETRICO | MINDRAY | uMEC12 | KQ-11060487 | ALMACEN | Electromedicina | No | no | HEEIZ EMERGENCIA
02257 | MONITOR MULTIPARAMETRICO | MONITOR MULTIPARAMETRICO | MINDRAY | uMEC12 | KG-11060484 | ALMACEN | Electromedicina | No | no | HEEIZ EMERGENCIA
02256 | MONITOR MULTIPARAMETRICO | MONITOR MULTIPARAMETRICO | MINDRAY | uMEC12 | KQ-11060488 | ALMACEN | Electromedicina | No | no | HEEIZ EMERGENCIA
02255 | MONITOR MULTIPARAMETRICO | MONITOR MULTIPARAMETRICO | MINDRAY | uMEC12 | KQ-11060490 | ALMACEN | Electromedicina | No | no | HEEIZ EMERGENCIA
02254 | MONITOR MULTIPARAMETRICO | MONITOR MULTIPARAMETRICO | MINDRAY | uMEC12 | KQ-11060491 | ALMACEN | Electromedicina | No | no | HEEIZ EMERGENCIA
02253 | MONITOR MULTIPARAMETRICO | MONITOR MULTIPARAMETRICO | MINDRAY | uMEC12 | KQ-11060477 | ALMACEN | Electromedicina | No | no | HEEIZ EMERGENCIA
02252 | MONITOR MULTIPARAMETRICO | MONITOR MULTIPARAMETRICO | MINDRAY | uMEC12 | KQ-11060486 | ALMACEN | Electromedicina | No | no | HEEIZ EMERGENCIA
02250 | MONITOR MULTIPARAMETRICO | MONITOR MULTIPARAMETRICO | MINDRAY | uMEC12 | KQ-11060489 | ALMACEN | Electromedicina | No | no | HEEIZ EMERGENCIA
02249 | MONITOR MULTIPARAMETRICO | MONITOR MULTIPARAMETRICO | MINDRAY | uMEC12 | KG-11060481 | ALMACEN | Electromedicina | No | no | HEEIZ EMERGENCIA
02248 | MONITOR MULTIPARAMETRICO | MONITOR MULTIPARAMETRICO | MINDRAY | UMEC12 | KQ-11060485 | ALMACEN | Electromedicina | No | no | HEEIZ EMERGENCIA
02247 | MONITOR MULTIPARAMETRICO | MONITOR MULTIPARAMETRICO | MINDRAY | UMEC12 | KQ-11060482 | ALMACEN | Electromedicina | No | no | HEEIZ EMERGENCIA
02246 | MONITOR MULTIPARAMETRICO | MONITOR MULTIPARAMETRICO | MINDRAY | UMEC12 | KQ-11060476 | ALMACEN | Electromedicina | No | no | HEEIZ EMERGENCIA
02251 | MONITOR MULTIPARAMETRICO | MONITOR MULTIPARAMETRICO | MINDRAY | uMEC12 | 11060479 | ALMACEN | Electromedicina | No | no | HEEIZ EMERGENCIA
02267 | INSUFLADOR | INSUFLADOR - EXUFLADOR MECANICO | RESPIRONICS | cough assist E70 | C29314481D671 | ALMACEN | Electromedicina | No | no | HEEIZ EMERGENCIA
02266 | INSUFLADOR | INSUFLADOR - EXUFLADOR MECANICO | RESPIRONICS | cough assist E70 | C29315558BDAF | HOSPITALIZACION | Electromedicina | No | no | HEEIZ EMERGENCIA
02268 | VENTILADOR MECANICO, COMPONENTE | HUMIDIFICADOR - CALENTADOR | FISHER & PAYKEL | MR850 | 201110509369 | ALMACEN | Electromedicina | No | no | HEEIZ EMERGENCIA
02289 | MONITOR MULTIPARAMETRICO | MONITOR MULTIPARAMETRICO | NIHON KOHDEN | PVM-4763 | 03784 | ALMACEN | Electromedicina | No | no | HEEIZ EMERGENCIA
00089 | MONITOR MULTIPARAMETRICO, COMPONENTE | TERMOMETRO | BBRAUN | THERMOSCAN PRO 6000 | 19120K61349 | ALMACEN | Electromedicina | No | no | HEEIZ EMERGENCIA
02292 | HUMIDIFICADOR ULTRASONICO | SISTEMA DE ALTO FLUJO CON HUMIDIFICADOR | FISHER & PAYKEL | AIRVO 2 | 201007180663 | ALMACEN | Electromedicina | No | no | HEEIZ EMERGENCIA
02293 | HUMIDIFICADOR ULTRASONICO | SISTEMA DE ALTO FLUJO CON HUMIDIFICADOR | FISHER & PAYKEL | AIRVO 2 | 201007180730 | ALMACEN | Electromedicina | No | no | HEEIZ EMERGENCIA
02327 | MOBILIARIO MEDICO ASISTENCIAL | DISPOSITIVO MOVIL | SAMSUNG | M-T500NZAAEUB | R9TR4037XMJ | ALMACEN | Electromedicina | No | no | HEEIZ EMERGENCIA | OTROS
02312 | MONITOR MULTIPARAMETRICO | MONITOR MULTIPARAMETRICO | NIHON KOHDEN | PVM-4763 | 03768 | ALMACEN | Electromedicina | No | no | HEEIZ EMERGENCIA
BMB 00769 | MOBILIARIO MEDICO ASISTENCIAL | BASTIDOR/SOPORTE BOMBAS | FRESENIUS | LINK 6+ AGILIA EU1 | 24721570 | HOSPITAL ISABEL ZENDAL | Electromedicina | No | no | HEEIZ EMERGENCIA
BMB 00770 | MOBILIARIO MEDICO ASISTENCIAL | BASTIDOR/SOPORTE BOMBAS | FRESENIUS | LINK 6+ AGILIA EU1 | 24721593 | HOSPITAL ISABEL ZENDAL | Electromedicina | No | no | HEEIZ EMERGENCIA
BMB 00763 | MOBILIARIO MEDICO ASISTENCIAL | BASTIDOR/SOPORTE BOMBAS | FRESENIUS | LINK 6+ AGILIA EU1 | 24721564 | HOSPITAL ISABEL ZENDAL | Electromedicina | No | no | HEEIZ EMERGENCIA
02714 | MOBILIARIO MEDICO ASISTENCIAL | BASTIDOR/SOPORTE BOMBAS | FRESENIUS | LINK 6+ AGILIA EU1 | 24721566 | HOSPITALIZACION | Electromedicina | No | no | HEEIZ EMERGENCIA
BMB 00766 | MOBILIARIO MEDICO ASISTENCIAL | BASTIDOR/SOPORTE BOMBAS | FRESENIUS | LINK 6+ AGILIA EU1 | 24721567 | HOSPITAL ISABEL ZENDAL | Electromedicina | No | no | HEEIZ EMERGENCIA
BMB 00743 | MOBILIARIO MEDICO ASISTENCIAL | BASTIDOR/SOPORTE BOMBAS | FRESENIUS | LINK 6+ AGILIA ES | 22629398 | HOSPITAL ISABEL ZENDAL | Electromedicina | No | no | HEEIZ EMERGENCIA
BMB 00744 | MOBILIARIO MEDICO ASISTENCIAL | BASTIDOR/SOPORTE BOMBAS | FRESENIUS | LINK 6+ AGILIA ES | 22629403 | HOSPITAL ISABEL ZENDAL | Electromedicina | No | no | HEEIZ EMERGENCIA
BMB 00749 | MOBILIARIO MEDICO ASISTENCIAL | BASTIDOR/SOPORTE BOMBAS | FRESENIUS | LINK 6+ AGILIA ES | 22629415 | HOSPITAL ISABEL ZENDAL | Electromedicina | No | no | HEEIZ EMERGENCIA
BMB 00750 | MOBILIARIO MEDICO ASISTENCIAL | BASTIDOR/SOPORTE BOMBAS | FRESENIUS | LINK 6+ AGILIA ES | 22659639 | HOSPITAL ISABEL ZENDAL | Electromedicina | No | no | HEEIZ EMERGENCIA
02676 | MOBILIARIO MEDICO ASISTENCIAL | BASTIDOR/SOPORTE BOMBAS | FRESENIUS | LINK 6+ AGILIA EU1 | 24240419 | SALA DE PROCEDIMIENTOS | Electromedicina | No | no | HEEIZ EMERGENCIA
BMB 00762 | MOBILIARIO MEDICO ASISTENCIAL | BASTIDOR/SOPORTE BOMBAS | FRESENIUS | LINK 6+ AGILIA EU1 | 24240425 | HOSPITAL ISABEL ZENDAL | Electromedicina | No | no | HEEIZ EMERGENCIA
BMB 00741 | MOBILIARIO MEDICO ASISTENCIAL | BASTIDOR/SOPORTE BOMBAS | FRESENIUS | LINK 6+ AGILIA ES | 22629392 | HOSPITAL ISABEL ZENDAL | Electromedicina | No | no | HEEIZ EMERGENCIA
BMB 00742 | MOBILIARIO MEDICO ASISTENCIAL | BASTIDOR/SOPORTE BOMBAS | FRESENIUS | LINK 6+ AGILIA ES | 22629396 | HOSPITAL ISABEL ZENDAL | Electromedicina | No | no | HEEIZ EMERGENCIA
BMB 00767 | MOBILIARIO MEDICO ASISTENCIAL | BASTIDOR/SOPORTE BOMBAS | FRESENIUS | LINK 6+ AGILIA EU1 | 24721568 | HOSPITAL ISABEL ZENDAL | Electromedicina | No | no | HEEIZ EMERGENCIA
BMB 00768 | MOBILIARIO MEDICO ASISTENCIAL | BASTIDOR/SOPORTE BOMBAS | FRESENIUS | LINK 6+ AGILIA EU1 | 24721569 | HOSPITAL ISABEL ZENDAL | Electromedicina | No | no | HEEIZ EMERGENCIA
02698 | MOBILIARIO MEDICO ASISTENCIAL | BASTIDOR/SOPORTE BOMBAS | FRESENIUS | LINK 6+ AGILIA ES | 22629404 | HOSPITAL ISABEL ZENDAL | Electromedicina | No | no | HEEIZ EMERGENCIA
BMB 00746 | MOBILIARIO MEDICO ASISTENCIAL | BASTIDOR/SOPORTE BOMBAS | FRESENIUS | LINK 6+ AGILIA ES | 22629405 | HOSPITAL ISABEL ZENDAL | Electromedicina | No | no | HEEIZ EMERGENCIA
02707 | MOBILIARIO MEDICO ASISTENCIAL | BASTIDOR/SOPORTE BOMBAS | FRESENIUS | LINK 6+ AGILIA ES | 22629408 | HOSPITAL ISABEL ZENDAL | Electromedicina | No | no | HEEIZ EMERGENCIA
BMB 00751 | MOBILIARIO MEDICO ASISTENCIAL | BASTIDOR/SOPORTE BOMBAS | FRESENIUS | LINK 6+ AGILIA EU1 | 24128237 | HOSPITAL ISABEL ZENDAL | Electromedicina | No | no | HEEIZ EMERGENCIA
BMB 00757 | MOBILIARIO MEDICO ASISTENCIAL | BASTIDOR/SOPORTE BOMBAS | FRESENIUS | LINK 6+ AGILIA EU1 | 24240420 | HOSPITAL ISABEL ZENDAL | Electromedicina | No | no | HEEIZ EMERGENCIA
BMB 00760 | MOBILIARIO MEDICO ASISTENCIAL | BASTIDOR/SOPORTE BOMBAS | FRESENIUS | LINK 6+ AGILIA EU1 | 24240423 | HOSPITAL ISABEL ZENDAL | Electromedicina | No | no | HEEIZ EMERGENCIA
02586 | MONITOR CEREBRAL | MONITOR ESTIMULACION CEREBRAL | FRESENIUS | CONOX QM7000-M ES | 24390030 | HOSPITAL ISABEL ZENDAL | Electromedicina | No | no | HEEIZ EMERGENCIA
BMB 00653 | MONITOR CEREBRAL | MONITOR ESTIMULACION CEREBRAL | FRESENIUS | CONOX QM7000-M ES | 24390035 | HOSPITAL ISABEL ZENDAL | Electromedicina | No | no | HEEIZ EMERGENCIA
BMB 00654 | MONITOR CEREBRAL | MONITOR ESTIMULACION CEREBRAL | FRESENIUS | CONOX QM7000-M ES | 24390036 | HOSPITAL ISABEL ZENDAL | Electromedicina | No | no | HEEIZ EMERGENCIA
BMB 00659 | MONITOR CEREBRAL | MONITOR ESTIMULACION CEREBRAL | FRESENIUS | CONOX QM7000-M ES | 24480152 | HOSPITAL ISABEL ZENDAL | Electromedicina | No | no | HEEIZ EMERGENCIA
BMB 00651 | MONITOR CEREBRAL | MONITOR ESTIMULACION CEREBRAL | FRESENIUS | CONOX QM7000-M ES | 24390033 | HOSPITAL ISABEL ZENDAL | Electromedicina | No | no | HEEIZ EMERGENCIA
BMB 00652 | MONITOR CEREBRAL | MONITOR ESTIMULACION CEREBRAL | FRESENIUS | CONOX QM7000-M ES | 24390034 | HOSPITAL ISABEL ZENDAL | Electromedicina | No | no | HEEIZ EMERGENCIA
BMB 00665 | MONITOR CEREBRAL | MONITOR ESTIMULACION CEREBRAL | FRESENIUS | CONOX QM7000-M ES | 24570305 | HOSPITAL ISABEL ZENDAL | Electromedicina | No | no | HEEIZ EMERGENCIA
BMB 00657 | MONITOR CEREBRAL | MONITOR ESTIMULACION CEREBRAL | FRESENIUS | CONOX QM7000-M ES | 24480149 | HOSPITAL ISABEL ZENDAL | Electromedicina | No | no | HEEIZ EMERGENCIA
BMB 00658 | MONITOR CEREBRAL | MONITOR ESTIMULACION CEREBRAL | FRESENIUS | CONOX QM7000-M ES | 24480151 | HOSPITAL ISABEL ZENDAL | Electromedicina | No | no | HEEIZ EMERGENCIA
BMB 00672 | MONITOR CEREBRAL | MONITOR ESTIMULACION CEREBRAL | FRESENIUS | CONOX QM7000-M ES | 24570368 | HOSPITAL ISABEL ZENDAL | Electromedicina | No | no | HEEIZ EMERGENCIA
BMB 00650 | MONITOR CEREBRAL | MONITOR ESTIMULACION CEREBRAL | FRESENIUS | CONOX QM7000-M ES | 24390032 | HOSPITAL ISABEL ZENDAL | Electromedicina | No | no | HEEIZ EMERGENCIA
BMB 00663 | MONITOR CEREBRAL | MONITOR ESTIMULACION CEREBRAL | FRESENIUS | CONOX QM7000-M ES | 24540221 | HOSPITAL ISABEL ZENDAL | Electromedicina | No | no | HEEIZ EMERGENCIA
BMB 00664 | MONITOR CEREBRAL | MONITOR ESTIMULACION CEREBRAL | FRESENIUS | CONOX QM7000-M ES | 24540222 | HOSPITAL ISABEL ZENDAL | Electromedicina | No | no | HEEIZ EMERGENCIA
BMB 00677 | MONITOR CEREBRAL | MONITOR ESTIMULACION CEREBRAL | FRESENIUS | CONOX QM7000-M ES | 24570373 | HOSPITAL ISABEL ZENDAL | Electromedicina | No | no | HEEIZ EMERGENCIA
02603 | MONITOR CEREBRAL | MONITOR ESTIMULACION CEREBRAL | FRESENIUS | CONOX QM7000-M ES | 24390037 | HOSPITAL ISABEL ZENDAL | Electromedicina | No | no | HEEIZ EMERGENCIA
BMB 00656 | MONITOR CEREBRAL | MONITOR ESTIMULACION CEREBRAL | FRESENIUS | CONOX QM7000-M ES | 24480148 | HOSPITAL ISABEL ZENDAL | Electromedicina | No | no | HEEIZ EMERGENCIA
BMB 00669 | MONITOR CEREBRAL | MONITOR ESTIMULACION CEREBRAL | FRESENIUS | CONOX QM7000-M ES | 24570354 | HOSPITAL ISABEL ZENDAL | Electromedicina | No | no | HEEIZ EMERGENCIA
BMB 00684 | MONITOR CEREBRAL | MONITOR ESTIMULACION CEREBRAL | FRESENIUS | CONOX QM7000-M ES | 24570396 | HOSPITAL ISABEL ZENDAL | Electromedicina | No | no | HEEIZ EMERGENCIA
BMB 00661 | MONITOR CEREBRAL | MONITOR ESTIMULACION CEREBRAL | FRESENIUS | CONOX QM7000-M ES | 24480155 | HOSPITAL ISABEL ZENDAL | Electromedicina | No | no | HEEIZ EMERGENCIA
02604 | MONITOR CEREBRAL | MONITOR ESTIMULACION CEREBRAL | FRESENIUS | CONOX QM7000-M ES | 24540220 | HOSPITAL ISABEL ZENDAL | Electromedicina | No | no | HEEIZ EMERGENCIA
BMB 00675 | MONITOR CEREBRAL | MONITOR ESTIMULACION CEREBRAL | FRESENIUS | CONOX QM7000-M ES | 24570371 | HOSPITAL ISABEL ZENDAL | Electromedicina | No | no | HEEIZ EMERGENCIA
BMB 00676 | MONITOR CEREBRAL | MONITOR ESTIMULACION CEREBRAL | FRESENIUS | CONOX QM7000-M ES | 24570372 | HOSPITAL ISABEL ZENDAL | Electromedicina | No | no | HEEIZ EMERGENCIA
02668 | MONITOR CEREBRAL | MONITOR ESTIMULACION CEREBRAL | FRESENIUS | CONOX QM7000-M ES | 24840906 | HOSPITAL ISABEL ZENDAL | Electromedicina | No | no | HEEIZ EMERGENCIA
BMB 00681 | MONITOR CEREBRAL | MONITOR ESTIMULACION CEREBRAL | FRESENIUS | CONOX QM7000-M ES | 24570391 | HOSPITAL ISABEL ZENDAL | Electromedicina | No | no | HEEIZ EMERGENCIA
BMB 00682 | MONITOR CEREBRAL | MONITOR ESTIMULACION CEREBRAL | FRESENIUS | CONOX QM7000-M ES | 24570392 | HOSPITAL ISABEL ZENDAL | Electromedicina | No | no | HEEIZ EMERGENCIA
BMB 00695 | BOMBA DE ALIMENTACION PARENTERAL | BOMBA DE ALIMENTACION PARENTERAL | FRESENIUS | AMIKA ES | 24605749 | HOSPITAL ISABEL ZENDAL | Electromedicina | No | no | HEEIZ EMERGENCIA
BMB 00673 | MONITOR CEREBRAL | MONITOR ESTIMULACION CEREBRAL | FRESENIUS | CONOX QM7000-M ES | 24570369 | HOSPITAL ISABEL ZENDAL | Electromedicina | No | no | HEEIZ EMERGENCIA
BMB 00674 | MONITOR CEREBRAL | MONITOR ESTIMULACION CEREBRAL | FRESENIUS | CONOX QM7000-M ES | 24570370 | HOSPITAL ISABEL ZENDAL | Electromedicina | No | no | HEEIZ EMERGENCIA
BMB 00688 | MONITOR CEREBRAL | MONITOR ESTIMULACION CEREBRAL | FRESENIUS | CONOX QM7000-M ES | 24840905 | HOSPITAL ISABEL ZENDAL | Electromedicina | No | no | HEEIZ EMERGENCIA
BMB 00679 | MONITOR CEREBRAL | MONITOR ESTIMULACION CEREBRAL | FRESENIUS | CONOX QM7000-M ES | 24570375 | HOSPITAL ISABEL ZENDAL | Electromedicina | No | no | HEEIZ EMERGENCIA
02700 | BOMBA DE ALIMENTACION PARENTERAL | BOMBA DE ALIMENTACION PARENTERAL | FRESENIUS | AMIKA ES | 24605765 | HOSPITAL ISABEL ZENDAL | Electromedicina | No | no | HEEIZ EMERGENCIA
BMB 00708 | BOMBA DE ALIMENTACION PARENTERAL | BOMBA DE ALIMENTACION PARENTERAL | FRESENIUS | AMIKA ES | 24605766 | HOSPITAL ISABEL ZENDAL | Electromedicina | No | no | HEEIZ EMERGENCIA
BMB 00685 | MONITOR CEREBRAL | MONITOR ESTIMULACION CEREBRAL | FRESENIUS | CONOX QM7000-M ES | 24840886 | HOSPITAL ISABEL ZENDAL | Electromedicina | No | no | HEEIZ EMERGENCIA
BMB 00686 | MONITOR CEREBRAL | MONITOR ESTIMULACION CEREBRAL | FRESENIUS | CONOX QM7000-M ES | 24840887 | HOSPITAL ISABEL ZENDAL | Electromedicina | No | no | HEEIZ EMERGENCIA
02601 | BOMBA DE ALIMENTACION PARENTERAL | BOMBA DE ALIMENTACION PARENTERAL | FRESENIUS | AMIKA ES | 24605756 | HOSPITAL ISABEL ZENDAL | Electromedicina | No | no | HEEIZ EMERGENCIA
BMB 00713 | BOMBA DE ALIMENTACION PARENTERAL | BOMBA DE ALIMENTACION PARENTERAL | FRESENIUS | AMIKA ES | 24605771 | HOSPITAL ISABEL ZENDAL | Electromedicina | No | no | HEEIZ EMERGENCIA
02587 | MONITOR CEREBRAL | MONITOR ESTIMULACION CEREBRAL | FRESENIUS | CONOX QM7000-M ES | 24840914 | HOSPITAL ISABEL ZENDAL | Electromedicina | No | no | HEEIZ EMERGENCIA
02595 | BOMBA DE ALIMENTACION PARENTERAL | BOMBA DE ALIMENTACION PARENTERAL | FRESENIUS | AMIKA ES | 24605764 | HOSPITAL ISABEL ZENDAL | Electromedicina | No | no | HEEIZ EMERGENCIA
BMB 00719 | BOMBA DE ALIMENTACION PARENTERAL | BOMBA DE ALIMENTACION PARENTERAL | FRESENIUS | AMIKA ES | 24605778 | HOSPITAL ISABEL ZENDAL | Electromedicina | No | no | HEEIZ EMERGENCIA
BMB 00720 | BOMBA DE ALIMENTACION PARENTERAL | BOMBA DE ALIMENTACION PARENTERAL | FRESENIUS | AMIKA ES | 24605779 | HOSPITAL ISABEL ZENDAL | Electromedicina | No | no | HEEIZ EMERGENCIA
BMB 00697 | BOMBA DE ALIMENTACION PARENTERAL | BOMBA DE ALIMENTACION PARENTERAL | FRESENIUS | AMIKA ES | 24605751 | HOSPITAL ISABEL ZENDAL | Electromedicina | No | no | HEEIZ EMERGENCIA
02600 | BOMBA DE ALIMENTACION PARENTERAL | BOMBA DE ALIMENTACION PARENTERAL | FRESENIUS | AMIKA ES | 24605769 | HOSPITAL ISABEL ZENDAL | Electromedicina | No | no | HEEIZ EMERGENCIA
02691 | BOMBA DE ALIMENTACION PARENTERAL | BOMBA DE ALIMENTACION PARENTERAL | FRESENIUS | AMIKA ES | 24605785 | HOSPITAL ISABEL ZENDAL | Electromedicina | No | no | HEEIZ EMERGENCIA
BMB 00703 | BOMBA DE ALIMENTACION PARENTERAL | BOMBA DE ALIMENTACION PARENTERAL | FRESENIUS | AMIKA ES | 24605761 | HOSPITAL ISABEL ZENDAL | Electromedicina | No | no | HEEIZ EMERGENCIA
02670 | BOMBA DE ALIMENTACION PARENTERAL | BOMBA DE ALIMENTACION PARENTERAL | FRESENIUS | AMIKA ES | 24605762 | HOSPITAL ISABEL ZENDAL | Electromedicina | No | no | HEEIZ EMERGENCIA
02602 | BOMBA DE ALIMENTACION PARENTERAL | BOMBA DE ALIMENTACION PARENTERAL | FRESENIUS | AMIKA ES | 24605776 | HOSPITAL ISABEL ZENDAL | Electromedicina | No | no | HEEIZ EMERGENCIA
BMB 00730 | BOMBA DE ALIMENTACION PARENTERAL | BOMBA DE ALIMENTACION PARENTERAL | FRESENIUS | AMIKA ES | 24605793 | HOSPITAL ISABEL ZENDAL | Electromedicina | No | no | HEEIZ EMERGENCIA
BMB 00709 | BOMBA DE ALIMENTACION PARENTERAL | BOMBA DE ALIMENTACION PARENTERAL | FRESENIUS | AMIKA ES | 24605767 | HOSPITAL ISABEL ZENDAL | Electromedicina | No | no | HEEIZ EMERGENCIA
02599 | BOMBA DE ALIMENTACION PARENTERAL | BOMBA DE ALIMENTACION PARENTERAL | FRESENIUS | AMIKA ES | 24605783 | HOSPITAL ISABEL ZENDAL | Electromedicina | No | no | HEEIZ EMERGENCIA
002596 | BOMBA DE ALIMENTACION PARENTERAL | BOMBA DE ALIMENTACION PARENTERAL | FRESENIUS | AMIKA ES | 24605774 | HOSPITAL ISABEL ZENDAL | Electromedicina | No | no | HEEIZ EMERGENCIA
BMB 00716 | BOMBA DE ALIMENTACION PARENTERAL | BOMBA DE ALIMENTACION PARENTERAL | FRESENIUS | AMIKA ES | 24605775 | HOSPITAL ISABEL ZENDAL | Electromedicina | No | no | HEEIZ EMERGENCIA
02597 | BOMBA DE ALIMENTACION PARENTERAL | BOMBA DE ALIMENTACION PARENTERAL | FRESENIUS | AMIKA ES | 24605788 | HOSPITAL ISABEL ZENDAL | Electromedicina | No | no | HEEIZ EMERGENCIA
00266 | VENTILADOR MECANICO DE TRANSPORTE | VENTILADOR MECANICO DE TRANSPORTE | ZOLL | Z VENT | 21AY0F016654 | ALMACEN | Electromedicina | No | no | HEEIZ EMERGENCIA
02370 | SIMULADOR RCP | MANIQUI ENTRENAMIENTO RCP | LAERDAL MEDICAL | RCP TRAINER |  | HOSPITAL ISABEL ZENDAL | Electromedicina | No | no | HEEIZ EMERGENCIA
02436 | MANTA TERMICA | UNIDAD DE CALENTAMIENTO | BAIR HUGGER | 77514 240 V-SPA-A | 187077 | ALMACEN | Electromedicina | No | no | HEEIZ EMERGENCIA
02437 | MANTA TERMICA | UNIDAD DE CALENTAMIENTO | BAIR HUGGER | 77514 240 V-SPA-A | 187075 | ALMACEN | Electromedicina | No | no | HEEIZ EMERGENCIA
PDTE3280 | VIDEOENDOSCOPIO FLEXIBLE | VIDEOLARINGOSCOPIO | AJL OPHTHALMIC | AIRTRAQ WIFI A-390 KIT | M-11255 | UNIDADES DE CUIDADOS RESPIRATORIOS INTERMEDIOS | Electromedicina | No | no | HEEIZ EMERGENCIA
02310 | BOMBA DE ALIMENTACION PARENTERAL | BOMBA DE ALIMENTACION PARENTERAL | FRESENIUS | AMIKA ES | 23797095 | HOSPITAL ISABEL ZENDAL | Electromedicina | No | no | HEEIZ EMERGENCIA
02438 | VENTILADOR MECANICO, COMPONENTE | MONITOR VENTILADOR | MAQUET | CRITICAL CARE AB (6885293) | 449690032 | ALMACEN | Electromedicina | No | no | HEEIZ EMERGENCIA
02441 | MONITOR GASTO CARDIACO | MONITOR HEMODINÁMICO | PULSION MEDICAL | PiCCO2 | B098500080 | CUIDADOS INTENSIVOS | Electromedicina | No | no | HEEIZ EMERGENCIA
BMB 00774 | MONITOR CEREBRAL | MONITOR ESTIMULACION CEREBRAL | FRESENIUS | CONOX QM7000-M ES | 24570357 | HOSPITAL ISABEL ZENDAL | Electromedicina | No | no | HEEIZ EMERGENCIA
02443 | SACALECHE | SACALECHE | MEDELA | SYMPHONY PLUS VERSION | 1928178 | ALMACEN | Electromedicina | No | no | HEEIZ EMERGENCIA
BMB 00776 | MONITOR CEREBRAL | MONITOR ESTIMULACION CEREBRAL | FRESENIUS | CONOX QM7000-M ES | 24840950 | ALMACEN | Electromedicina | No | no | HEEIZ EMERGENCIA
BMB 00777 | MONITOR CEREBRAL | MONITOR ESTIMULACION CEREBRAL | FRESENIUS | CONOX QM7000-M ES | 24840948 | ALMACEN | Electromedicina | No | no | HEEIZ EMERGENCIA
BMB 00779 | BOMBA DE ALIMENTACION PARENTERAL | BOMBA DE ALIMENTACION PARENTERAL | FRESENIUS | AMIKA ES | 24847480 | HOSPITAL ISABEL ZENDAL | Electromedicina | No | no | HEEIZ EMERGENCIA
02598 | BOMBA DE ALIMENTACION PARENTERAL | BOMBA DE ALIMENTACION PARENTERAL | FRESENIUS | AMIKA ES | 24847481 | HOSPITAL ISABEL ZENDAL | Electromedicina | No | no | HEEIZ EMERGENCIA
BMB 00781 | BOMBA DE ALIMENTACION PARENTERAL | BOMBA DE ALIMENTACION PARENTERAL | FRESENIUS | AMIKA ES | 24847479 | HOSPITAL ISABEL ZENDAL | Electromedicina | No | no | HEEIZ EMERGENCIA
02446 | MANTA TERMICA | UNIDAD DE CALENTAMIENTO | BAIR HUGGER | 77514 240 V-SPA-A | 189742 | CUIDADOS INTENSIVOS | Electromedicina | No | no | HEEIZ EMERGENCIA
02447 | MANTA TERMICA | UNIDAD DE CALENTAMIENTO | BAIR HUGGER | 77514 240 V-SPA-A | 189737 | CUIDADOS INTENSIVOS | Electromedicina | No | no | HEEIZ EMERGENCIA
00225 | GRUA PACIENTES, COMPONENTE | MANDO GRUA | ARJO HUNTLEIGH | MAXI TWIN | 814222004107 | ALMACEN | Electromedicina | No | no | HEEIZ EMERGENCIA
00211 | GRUA PACIENTES, COMPONENTE | MANDO GRUA | ARJO HUNTLEIGH | MAXI TWIN | 814222004130 | ALMACEN | Electromedicina | No | no | HEEIZ EMERGENCIA
02465 | OTOSCOPIO / OFTALMOSCOPIO | OTOSCOPIO / OFTALMOSCOPIO | WELCH ALLYN | 92871-BLK | 00732094204070 | ALMACEN | Electromedicina | No | no | HEEIZ EMERGENCIA
02699 | BOMBA DE ALIMENTACION PARENTERAL | BOMBA DE ALIMENTACION PARENTERAL | FRESENIUS | AMIKA ES | 24605755 | HOSPITAL ISABEL ZENDAL | Electromedicina | No | no | HEEIZ EMERGENCIA
BMB 00795 | MONITOR CEREBRAL | MONITOR ESTIMULACION CEREBRAL | FRESENIUS | CONOX QM7000-M ES | 2450377 | ALMACEN | Electromedicina | No | no | HEEIZ EMERGENCIA
BMB 00793 | MOBILIARIO MEDICO ASISTENCIAL | BASTIDOR/SOPORTE BOMBAS | FRESENIUS | LINK 6+ AGILIA EU1 | 22629398 | HOSPITAL ISABEL ZENDAL | Electromedicina | No | no | HEEIZ EMERGENCIA
02472 | REFRIGERADOR | ARMARIO EXPOSITOR REFRIGERADO | FAGOR | EAEP-701 | 8101984506 | SALA DE PREANALITICA | Electromedicina | No | no | HEEIZ EMERGENCIA
02473 | REFRIGERADOR | ARMARIO EXPOSITOR REFRIGERADO | FAGOR | EAEP-701 | 8101994653 | HOSPITAL ISABEL ZENDAL | Electromedicina | No | no | HEEIZ EMERGENCIA
02474 | DESCONGELADOR BOLSAS DE SANGRE | SISTEMA DE DESCONGELACION DE SANGRE | SARSTEDT | SAHARA-TSC 97.8710.600 | 99126044 | SALA DE MUESTRAS | Electromedicina | No | no | HEEIZ EMERGENCIA
02475 | REFRIGERADOR | ARMARIO EXPOSITOR REFRIGERADO | FAGOR | EERM-250 SS | 8101920798 | ALMACEN | Electromedicina | No | no | HEEIZ EMERGENCIA
02476 | REFRIGERADOR | ARMARIO EXPOSITOR REFRIGERADO | FAGOR | EERM-250 SS | 8101879650 | ALMACEN | Electromedicina | No | no | HEEIZ EMERGENCIA
02477 | INFORMATICA | IMPRESORA SISTEMA DE DESCONGELACION DE SANGRE | STAR MICRONICS | SP700 | 226121903060031 | SALA DE MUESTRAS | Electromedicina | No | no | HEEIZ EMERGENCIA
02479 | DESHUMIDIFICADOR | HUMIDIFACADOR-CALENTADOR | HAMILTON MEDICAL | H900 | 27190 | ALMACEN | Electromedicina | No | no | HEEIZ EMERGENCIA
02480 | OTOSCOPIO | OTOSCOPIO | WELCH ALLYN | 92871-BLK | 00732094195934 | ALMACEN | Electromedicina | No | no | HEEIZ EMERGENCIA
02481 | OFTALMOSCOPIO | OFTALMOSCOPIO | WELCH ALLYN | 92871-BLK | 00732094195958 | ALMACEN | Electromedicina | No | no | HEEIZ EMERGENCIA
02482 | OTOSCOPIO | OTOSCOPIO | WELCH ALLYN | 92871-BLK | 00732094195934 | ALMACEN | Electromedicina | No | no | HEEIZ EMERGENCIA
02483 | OFTALMOSCOPIO | OFTALMOSCOPIO | WELCH ALLYN | 92871-BLK | 00732094195958 | ALMACEN | Electromedicina | No | no | HEEIZ EMERGENCIA
02485 | MONITOR MULTIPARAMETRICO, COMPONENTE | TERMOMETRO | BBRAUN | THERMOSCAN PRO 6000 | 02621K60129 | ALMACEN | Electromedicina | No | no | HEEIZ EMERGENCIA
02486 | MONITOR MULTIPARAMETRICO, COMPONENTE | TERMOMETRO | BBRAUN | THERMOSCAN PRO 6000 | 35220K60266 | ALMACEN | Electromedicina | No | no | HEEIZ EMERGENCIA
02489 | LARINGOSCOPIO DIGITAL | LARINGOSCOPIO DIGITAL | AIRTRAQ | A-390 | M-11652 | ALMACEN | Electromedicina | No | no | HEEIZ EMERGENCIA
02490 | LARINGOSCOPIO DIGITAL | LARINGOSCOPIO DIGITAL | AIRTRAQ | A-390 | M-11649 | ALMACEN | Electromedicina | No | no | HEEIZ EMERGENCIA
02491 | LARINGOSCOPIO DIGITAL | LARINGOSCOPIO DIGITAL | AIRTRAQ | A-390 | M-11650 | ALMACEN | Electromedicina | No | no | HEEIZ EMERGENCIA
02500 | MONITOR MULTIPARAMETRICO, COMPONENTE | TERMOMETRO | BBRAUN | THERMOSCAN PRO 6000 | 00921k60712 | ALMACEN | Electromedicina | No | no | HEEIZ EMERGENCIA
02498 | MONITOR MULTIPARAMETRICO, COMPONENTE | TERMOMETRO | BBRAUN | THERMOSCAN PRO 6000 | 34720k60907 | ALMACEN | Electromedicina | No | no | HEEIZ EMERGENCIA
02496 | MONITOR MULTIPARAMETRICO, COMPONENTE | TERMOMETRO | BBRAUN | THERMOSCAN PRO 6000 | 01721k61933 | ALMACEN | Electromedicina | No | no | HEEIZ EMERGENCIA
02497 | MONITOR MULTIPARAMETRICO, COMPONENTE | TERMOMETRO | BBRAUN | THERMOSCAN PRO 6000 | 01321k61306 | ALMACEN | Electromedicina | No | no | HEEIZ EMERGENCIA
02504 | VENTILADOR MECANICO, COMPONENTE | HUMIDIFICADOR - CALENTADOR | WILAMED | AIRCON GEN2 | 20202007270 | ALMACEN | Electromedicina | No | no | HEEIZ EMERGENCIA
02512 | MONITOR CEREBRAL | MONITOR ESTIMULACION CEREBRAL | FRESENIUS | CONOX QM7000-M ES | 24871113 | ALMACEN | Electromedicina | No | no | HEEIZ EMERGENCIA
02513 | MONITOR CEREBRAL | MONITOR ESTIMULACION CEREBRAL | FRESENIUS | CONOX QM7000-M ES | 24871110 | ALMACEN | Electromedicina | No | no | HEEIZ EMERGENCIA
02514 | MONITOR CEREBRAL | MONITOR ESTIMULACION CEREBRAL | FRESENIUS | CONOX QM7000-M ES | 24871109 | HOSPITAL ISABEL ZENDAL | Electromedicina | No | no | HEEIZ EMERGENCIA
02515 | MONITOR CEREBRAL | MONITOR ESTIMULACION CEREBRAL | FRESENIUS | CONOX QM7000-M ES | 24871112 | ALMACEN | Electromedicina | No | no | HEEIZ EMERGENCIA
02516 | MONITOR CEREBRAL | MONITOR ESTIMULACION CEREBRAL | FRESENIUS | CONOX QM7000-M ES | 24871111 | SALA DE PROCEDIMIENTOS | Electromedicina | No | no | HEEIZ EMERGENCIA
02517 | BOMBA DE ALIMENTACION PARENTERAL | BOMBA DE ALIMENTACION PARENTERAL | FRESENIUS | AMIKA ES | 24519000 | HOSPITAL ISABEL ZENDAL | Electromedicina | No | no | HEEIZ EMERGENCIA
02529 | MOBILIARIO MEDICO ASISTENCIAL | EQUIPO DE POSICIONAMIENTO MULTIFUNCIONAL PARA MOVILIZACION TEMPRANA Y REHABILITACION | ARJO HUNTLEIGH | SARA COMBILIZER STD WORLD WIDE | P0696505 | HOSPITAL ISABEL ZENDAL | Electromedicina | No | Si | HEEIZ EMERGENCIA
03001 | MOBILIARIO MEDICO ASISTENCIAL | LINK 6 AGILIA | FRESENIUS | Z076610 | 24814218 | HOSPITAL ISABEL ZENDAL | Electromedicina | No | no | HEEIZ EMERGENCIA
03003 | MOBILIARIO MEDICO ASISTENCIAL | LINK 6 AGILIA | FRESENIUS | Z076610 | 24814223 | HOSPITAL ISABEL ZENDAL | Electromedicina | No | no | HEEIZ EMERGENCIA
03004 | MOBILIARIO MEDICO ASISTENCIAL | LINK 6 AGILIA | FRESENIUS | Z076610 | 24814219 | HOSPITAL ISABEL ZENDAL | Electromedicina | No | no | HEEIZ EMERGENCIA
03005 | MOBILIARIO MEDICO ASISTENCIAL | LINK 6 AGILIA | FRESENIUS | Z076610 | 24814220 | HOSPITAL ISABEL ZENDAL | Electromedicina | No | no | HEEIZ EMERGENCIA
03006 | MOBILIARIO MEDICO ASISTENCIAL | LINK 6 AGILIA | FRESENIUS | Z076610 | 24814207 | HOSPITAL ISABEL ZENDAL | Electromedicina | No | no | HEEIZ EMERGENCIA
03007 | MOBILIARIO MEDICO ASISTENCIAL | LINK 6 AGILIA | FRESENIUS | Z076610 | 24814205 | HOSPITAL ISABEL ZENDAL | Electromedicina | No | no | HEEIZ EMERGENCIA
03008 | MOBILIARIO MEDICO ASISTENCIAL | LINK 6 AGILIA | FRESENIUS | Z076610 | 24814224 | HOSPITAL ISABEL ZENDAL | Electromedicina | No | no | HEEIZ EMERGENCIA
03009 | MOBILIARIO MEDICO ASISTENCIAL | LINK 6 AGILIA | FRESENIUS | Z076610 | 24814222 | HOSPITAL ISABEL ZENDAL | Electromedicina | No | no | HEEIZ EMERGENCIA
03010 | MOBILIARIO MEDICO ASISTENCIAL | LINK 6 AGILIA | FRESENIUS | Z076610 | 24814221 | HOSPITAL ISABEL ZENDAL | Electromedicina | No | no | HEEIZ EMERGENCIA
03002 | MOBILIARIO MEDICO ASISTENCIAL | LINK 6 AGILIA | FRESENIUS | Z076610 | 24814206 | HOSPITAL ISABEL ZENDAL | Electromedicina | No | no | HEEIZ EMERGENCIA
02545 | BOMBA DE ALIMENTACION PARENTERAL | BOMBA DE ALIMENTACION PARENTERAL | FRESENIUS | AMIKA ES | 24847581 | HOSPITAL ISABEL ZENDAL | Electromedicina | No | No | HEEIZ EMERGENCIA
02546 | BOMBA DE ALIMENTACION PARENTERAL | BOMBA DE ALIMENTACION PARENTERAL | FRESENIUS | AMIKA ES | 24847580 | HOSPITAL ISABEL ZENDAL | Electromedicina | No | No | HEEIZ EMERGENCIA
02547 | BOMBA DE ALIMENTACION PARENTERAL | BOMBA DE ALIMENTACION PARENTERAL | FRESENIUS | AMIKA ES | 24847579 | HOSPITAL ISABEL ZENDAL | Electromedicina | No | No | HEEIZ EMERGENCIA
02561 | MONITOR MULTIPARAMETRICO, COMPONENTE | TERMOMETRO | BBRAUN | THERMOSCAN PRO 6000 | 02321K61019 | ALMACEN | Electromedicina | No | no | HEEIZ EMERGENCIA
02563 | BOMBA DE ALIMENTACION PARENTERAL | BOMBA DE ALIMENTACION PARENTERAL | FRESENIUS | AMIKA ES | 23978898 | HOSPITAL ISABEL ZENDAL | Electromedicina | No | No | HEEIZ EMERGENCIA
02471 | REFRIGERADOR | NEVERA | LIEBHERR | MediLine | 853347208 | HOSPITAL ISABEL ZENDAL | Electromedicina | No | no | HEEIZ EMERGENCIA
02570 | REFRIGERADOR | NEVERA | FAGOR | EERM-350 SS | 8101528844 | HOSPITALIZACION | Electromedicina | No | no | HEEIZ EMERGENCIA
02571 | REFRIGERADOR | NEVERA | FAGOR | EERM-250 SS | 8101920800 | HOSPITALIZACION | Electromedicina | No | no | HEEIZ EMERGENCIA
02572 | REFRIGERADOR | NEVERA | FAGOR | EERM-150 | 8101617547 | HOSPITALIZACION | Electromedicina | No | no | HEEIZ EMERGENCIA
02574 | REFRIGERADOR | NEVERA | FAGOR | EERM-250 SS | 8101920799 | HOSPITALIZACION | Electromedicina | No | no | HEEIZ EMERGENCIA
02575 | REFRIGERADOR | NEVERA | FAGOR | EERM-250 SS | 8101879646 | HOSPITALIZACION | Electromedicina | No | no | HEEIZ EMERGENCIA
02576 | REFRIGERADOR | NEVERA | FAGOR | EERM-250 SS | 8101847851 | HOSPITALIZACION | Electromedicina | No | no | HEEIZ EMERGENCIA
02577 | REFRIGERADOR | NEVERA | FAGOR | EERM-350 SS | 8101920862 | HOSPITALIZACION | Electromedicina | No | no | HEEIZ EMERGENCIA
02579 | REFRIGERADOR | NEVERA | FAGOR | EERM-150 | 8101948515 | HOSPITALIZACION | Electromedicina | No | no | HEEIZ EMERGENCIA
02581 | REFRIGERADOR | NEVERA | FAGOR | EERM-150 | 8101361517 | HOSPITALIZACION | Electromedicina | No | no | HEEIZ EMERGENCIA
02580 | REFRIGERADOR | NEVERA | LIEBHERR | MEDILINE | 854367496 | HOSPITALIZACION | Electromedicina | No | no | HEEIZ EMERGENCIA
02221 | REFRIGERADOR | NEVERA | FAGOR | EAEP-701 | 8101984503 | SALA DE PREANALITICA | Electromedicina | No | no | HEEIZ EMERGENCIA
02679 | RAYOS X PORTATIL, COMPONENTE | CPU | HP | Z4 | CZC0459BVP | ALMACEN | Electromedicina | No | No | HEEIZ EMERGENCIA
02680 | RAYOS X PORTATIL, COMPONENTE | MONITOR LCD | BARCO | MDCC-6530 | 2590247348 | ALMACEN | Electromedicina | No | No | HEEIZ EMERGENCIA
02681 | RAYOS X PORTATIL, COMPONENTE | MONITOR LCD | HP | HSTND-9571-A | CNC0213393 | ALMACEN | Electromedicina | No | No | HEEIZ EMERGENCIA
02683 | RAYOS X PORTATIL, COMPONENTE | MONITOR LCD | BARCO | MDCC-6530 | 2590247349 | ALMACEN | Electromedicina | No | No | HEEIZ EMERGENCIA
02684 | RAYOS X PORTATIL, COMPONENTE | MONITOR LCD | HP | HSTND-9571-A | CNC0212XCS | ALMACEN | Electromedicina | No | No | HEEIZ EMERGENCIA
02682 | RAYOS X PORTATIL, COMPONENTE | CPU | HP | Z4 | CZC0459BVS | ALMACEN | Electromedicina | No | No | HEEIZ EMERGENCIA
02686 | INCUBADORA DE MUESTRAS | INCUBADOR DE ESPORAS | BIONOVA | MINIBIO | 87 | FISIOTERAPIA | Electromedicina | No | No | HEEIZ EMERGENCIA
00947 | ECOGRAFO, SONDA | SONDA ECOGRAFO | GENERAL ELECTRIC | 12S-RS | 190409PD3 | ALMACEN | Electromedicina | No | no | HEEIZ EMERGENCIA
01663 | MONITOR MULTIPARAMETRICO, COMPONENTE | TERMOMETRO | BBRAUN | THERMOSCAN PRO 6000 | 26920K61686 | ALMACEN | Electromedicina | No | no | HEEIZ EMERGENCIA
02717 | CENTRAL DE MONITORIZACION | CENTRAL MONITORIZACION CMS | MINDRAY | BENEVISION | JB-0C012314 | ALMACEN | Electromedicina | No | no | HEEIZ EMERGENCIA
00074 | MONITOR MULTIPARAMETRICO, COMPONENTE | TERMOMETRO | BBRAUN | THERMOSCAN PRO 6000 | 18420K60630 | ALMACEN | Electromedicina | No | no | HEEIZ EMERGENCIA
00960 | ECOGRAFO, SONDA | SONDA ECOGRAFO | GENERAL ELECTRIC | 12S-RS | 190410PD1 | ALMACEN | Electromedicina | No | no | HEEIZ EMERGENCIA
00963 | ECOGRAFO, SONDA | SONDA ECOGRAFO | GENERAL ELECTRIC | 4C-RS | 909097WX8 | ALMACEN | Electromedicina | No | no | HEEIZ EMERGENCIA
00965 | ECOGRAFO, SONDA | SONDA ECOGRAFO | GENERAL ELECTRIC | 12S-RS | 192112PD1 | ALMACEN | Electromedicina | No | no | HEEIZ EMERGENCIA
11585 | MOBILIARIO MEDICO ASISTENCIAL | CARRO DE URGENCIA | SCHMITZ SOEHNE | 260.0400.0 |  | HOSPITAL ISABEL ZENDAL | Electromedicina | No | No | HEEIZ EMERGENCIA
11586 | MOBILIARIO MEDICO ASISTENCIAL | TABLA DE REANIMACIÓN | SCHMITZ SOEHNE | 202.5500.0 |  | HOSPITAL ISABEL ZENDAL | Electromedicina | No | No | HEEIZ EMERGENCIA
11587 | MOBILIARIO MEDICO ASISTENCIAL | SOPORTE BOTELLA OXIGENO | SCHMITZ SOEHNE | 202.0011.0 |  | HOSPITAL ISABEL ZENDAL | Electromedicina | No | No | HEEIZ EMERGENCIA
12008 | MOBILIARIO MEDICO ASISTENCIAL | CARRO DE URGENCIA | SCHMITZ SOEHNE | 260.0400.0 |  | HOSPITALIZACION | Electromedicina | No | No | HEEIZ EMERGENCIA
12009 | MOBILIARIO MEDICO ASISTENCIAL | TABLA DE REANIMACIÓN | SCHMITZ SOEHNE | 202.5500.0 |  | HOSPITALIZACION | Electromedicina | No | No | HEEIZ EMERGENCIA
12010 | MOBILIARIO MEDICO ASISTENCIAL | SOPORTE BOTELLA OXIGENO | SCHMITZ SOEHNE | 202.0011.0 |  | HOSPITALIZACION | Electromedicina | No | No | HEEIZ EMERGENCIA
12011 | MOBILIARIO MEDICO ASISTENCIAL | CARRO DE URGENCIA | SCHMITZ SOEHNE | 260.0400.0 |  | HOSPITALIZACION | Electromedicina | No | No | HEEIZ EMERGENCIA
12012 | MOBILIARIO MEDICO ASISTENCIAL | TABLA DE REANIMACIÓN | SCHMITZ SOEHNE | 202.5500.0 |  | HOSPITAL ISABEL ZENDAL | Electromedicina | No | No | HEEIZ EMERGENCIA
12013 | MOBILIARIO MEDICO ASISTENCIAL | SOPORTE BOTELLA OXIGENO | SCHMITZ SOEHNE | 202.0011.0 |  | HOSPITAL ISABEL ZENDAL | Electromedicina | No | No | HEEIZ EMERGENCIA
12014 | MOBILIARIO MEDICO ASISTENCIAL | CARRO DE URGENCIA | SCHMITZ SOEHNE | 260.0400.0 |  | HOSPITALIZACION | Electromedicina | No | No | HEEIZ EMERGENCIA
12015 | MOBILIARIO MEDICO ASISTENCIAL | TABLA DE REANIMACIÓN | SCHMITZ SOEHNE | 202.5500.0 |  | HOSPITALIZACION | Electromedicina | No | No | HEEIZ EMERGENCIA
12016 | MOBILIARIO MEDICO ASISTENCIAL | SOPORTE BOTELLA OXIGENO | SCHMITZ SOEHNE | 202.0011.0 |  | HOSPITALIZACION | Electromedicina | No | No | HEEIZ EMERGENCIA
12017 | MOBILIARIO MEDICO ASISTENCIAL | CARRO DE URGENCIA | SCHMITZ SOEHNE | 260.0400.0 |  | HOSPITAL ISABEL ZENDAL | Electromedicina | No | No | HEEIZ EMERGENCIA
12018 | MOBILIARIO MEDICO ASISTENCIAL | TABLA DE REANIMACIÓN | SCHMITZ SOEHNE | 202.5500.0 |  | HOSPITAL ISABEL ZENDAL | Electromedicina | No | No | HEEIZ EMERGENCIA
12019 | MOBILIARIO MEDICO ASISTENCIAL | SOPORTE BOTELLA OXIGENO | SCHMITZ SOEHNE | 202.0011.0 |  | HOSPITAL ISABEL ZENDAL | Electromedicina | No | No | HEEIZ EMERGENCIA
12041 | MOBILIARIO MEDICO ASISTENCIAL | CARRO DE URGENCIA | SCHMITZ SOEHNE | 260.0400.0 |  | HOSPITAL ISABEL ZENDAL | Electromedicina | No | No | HEEIZ EMERGENCIA
12044 | MOBILIARIO MEDICO ASISTENCIAL | CARRO DE URGENCIA | SCHMITZ SOEHNE | 260.0400.0 |  | HOSPITAL ISABEL ZENDAL | Electromedicina | No | No | HEEIZ EMERGENCIA
12047 | MOBILIARIO MEDICO ASISTENCIAL | CARRO DE URGENCIA | SCHMITZ SOEHNE | 260.0400.0 |  | HOSPITAL ISABEL ZENDAL | Electromedicina | No | No | HEEIZ EMERGENCIA
12050 | MOBILIARIO MEDICO ASISTENCIAL | CARRO DE URGENCIA | SCHMITZ SOEHNE | 260.0400.0 |  | HOSPITAL ISABEL ZENDAL | Electromedicina | No | No | HEEIZ EMERGENCIA
12052 | MOBILIARIO MEDICO ASISTENCIAL | CARRO DE URGENCIA | SCHMITZ SOEHNE | 260.0400.0 |  | HOSPITAL ISABEL ZENDAL | Electromedicina | No | No | HEEIZ EMERGENCIA
12060 | MOBILIARIO MEDICO ASISTENCIAL | CARRO DE URGENCIA | SCHMITZ SOEHNE | 260.0400.0 |  | HOSPITAL ISABEL ZENDAL | Electromedicina | No | No | HEEIZ EMERGENCIA
12063 | MOBILIARIO MEDICO ASISTENCIAL | CARRO DE URGENCIA | SCHMITZ SOEHNE | 260.0400.0 |  | HOSPITAL ISABEL ZENDAL | Electromedicina | No | No | HEEIZ EMERGENCIA
12066 | MOBILIARIO MEDICO ASISTENCIAL | CARRO DE URGENCIA | SCHMITZ SOEHNE | 260.0400.0 |  | HOSPITAL ISABEL ZENDAL | Electromedicina | No | No | HEEIZ EMERGENCIA
12069 | MOBILIARIO MEDICO ASISTENCIAL | CARRO DE URGENCIA | SCHMITZ SOEHNE | 260.0400.0 |  | HOSPITAL ISABEL ZENDAL | Electromedicina | No | No | HEEIZ EMERGENCIA
12042 | MOBILIARIO MEDICO ASISTENCIAL | TABLA DE REANIMACIÓN | SCHMITZ SOEHNE | 202.5500.0 |  | HOSPITAL ISABEL ZENDAL | Electromedicina | No | No | HEEIZ EMERGENCIA
12045 | MOBILIARIO MEDICO ASISTENCIAL | TABLA DE REANIMACIÓN | SCHMITZ SOEHNE | 202.5500.0 |  | HOSPITAL ISABEL ZENDAL | Electromedicina | No | No | HEEIZ EMERGENCIA
12048 | MOBILIARIO MEDICO ASISTENCIAL | TABLA DE REANIMACIÓN | SCHMITZ SOEHNE | 202.5500.0 |  | HOSPITAL ISABEL ZENDAL | Electromedicina | No | No | HEEIZ EMERGENCIA
12053 | MOBILIARIO MEDICO ASISTENCIAL | TABLA DE REANIMACIÓN | SCHMITZ SOEHNE | 202.5500.0 |  | HOSPITAL ISABEL ZENDAL | Electromedicina | No | No | HEEIZ EMERGENCIA
12061 | MOBILIARIO MEDICO ASISTENCIAL | TABLA DE REANIMACIÓN | SCHMITZ SOEHNE | 202.5500.0 |  | HOSPITAL ISABEL ZENDAL | Electromedicina | No | No | HEEIZ EMERGENCIA
12064 | MOBILIARIO MEDICO ASISTENCIAL | TABLA DE REANIMACIÓN | SCHMITZ SOEHNE | 202.5500.0 |  | HOSPITAL ISABEL ZENDAL | Electromedicina | No | No | HEEIZ EMERGENCIA
12070 | MOBILIARIO MEDICO ASISTENCIAL | TABLA DE REANIMACIÓN | SCHMITZ SOEHNE | 202.5500.0 |  | HOSPITAL ISABEL ZENDAL | Electromedicina | No | No | HEEIZ EMERGENCIA
12043 | MOBILIARIO MEDICO ASISTENCIAL | SOPORTE BOTELLA OXIGENO | SCHMITZ SOEHNE | 202.0011.0 |  | HOSPITAL ISABEL ZENDAL | Electromedicina | No | No | HEEIZ EMERGENCIA
12046 | MOBILIARIO MEDICO ASISTENCIAL | SOPORTE BOTELLA OXIGENO | SCHMITZ SOEHNE | 202.0011.0 |  | HOSPITAL ISABEL ZENDAL | Electromedicina | No | No | HEEIZ EMERGENCIA
12049 | MOBILIARIO MEDICO ASISTENCIAL | SOPORTE BOTELLA OXIGENO | SCHMITZ SOEHNE | 202.0011.0 |  | HOSPITAL ISABEL ZENDAL | Electromedicina | No | No | HEEIZ EMERGENCIA
12051 | MOBILIARIO MEDICO ASISTENCIAL | SOPORTE BOTELLA OXIGENO | SCHMITZ SOEHNE | 202.0011.0 |  | HOSPITAL ISABEL ZENDAL | Electromedicina | No | No | HEEIZ EMERGENCIA
12054 | MOBILIARIO MEDICO ASISTENCIAL | SOPORTE BOTELLA OXIGENO | SCHMITZ SOEHNE | 202.0011.0 |  | HOSPITAL ISABEL ZENDAL | Electromedicina | No | No | HEEIZ EMERGENCIA
12062 | MOBILIARIO MEDICO ASISTENCIAL | SOPORTE BOTELLA OXIGENO | SCHMITZ SOEHNE | 202.0011.0 |  | HOSPITAL ISABEL ZENDAL | Electromedicina | No | No | HEEIZ EMERGENCIA
12065 | MOBILIARIO MEDICO ASISTENCIAL | SOPORTE BOTELLA OXIGENO | SCHMITZ SOEHNE | 202.0011.0 |  | HOSPITAL ISABEL ZENDAL | Electromedicina | No | No | HEEIZ EMERGENCIA
12068 | MOBILIARIO MEDICO ASISTENCIAL | SOPORTE BOTELLA OXIGENO | SCHMITZ SOEHNE | 202.0011.0 |  | HOSPITAL ISABEL ZENDAL | Electromedicina | No | No | HEEIZ EMERGENCIA
12071 | MOBILIARIO MEDICO ASISTENCIAL | SOPORTE BOTELLA OXIGENO | SCHMITZ SOEHNE | 202.0011.0 |  | HOSPITAL ISABEL ZENDAL | Electromedicina | No | No | HEEIZ EMERGENCIA
12020 | MOBILIARIO MEDICO ASISTENCIAL | CARRO DE URGENCIA | SCHMITZ SOEHNE | 260.0400.0 |  | HOSPITAL ISABEL ZENDAL | Electromedicina | No | No | HEEIZ EMERGENCIA
12021 | MOBILIARIO MEDICO ASISTENCIAL | TABLA DE REANIMACIÓN | SCHMITZ SOEHNE | 202.5500.0 |  | HOSPITAL ISABEL ZENDAL | Electromedicina | No | No | HEEIZ EMERGENCIA
12022 | MOBILIARIO MEDICO ASISTENCIAL | SOPORTE BOTELLA OXIGENO | SCHMITZ SOEHNE | 202.0011.0 |  | HOSPITAL ISABEL ZENDAL | Electromedicina | No | No | HEEIZ EMERGENCIA
12023 | MOBILIARIO MEDICO ASISTENCIAL | CARRO DE URGENCIA | SCHMITZ SOEHNE | 260.0400.0 |  | HOSPITAL ISABEL ZENDAL | Electromedicina | No | No | HEEIZ EMERGENCIA
12024 | MOBILIARIO MEDICO ASISTENCIAL | TABLA DE REANIMACIÓN | SCHMITZ SOEHNE | 202.5500.0 |  | HOSPITAL ISABEL ZENDAL | Electromedicina | No | No | HEEIZ EMERGENCIA
12025 | MOBILIARIO MEDICO ASISTENCIAL | SOPORTE BOTELLA OXIGENO | SCHMITZ SOEHNE | 202.0011.0 |  | HOSPITAL ISABEL ZENDAL | Electromedicina | No | No | HEEIZ EMERGENCIA
12026 | MOBILIARIO MEDICO ASISTENCIAL | CARRO DE URGENCIA | SCHMITZ SOEHNE | 260.0400.0 |  | HOSPITAL ISABEL ZENDAL | Electromedicina | No | No | HEEIZ EMERGENCIA
12027 | MOBILIARIO MEDICO ASISTENCIAL | TABLA DE REANIMACIÓN | SCHMITZ SOEHNE | 202.5500.0 |  | HOSPITAL ISABEL ZENDAL | Electromedicina | No | No | HEEIZ EMERGENCIA
12028 | MOBILIARIO MEDICO ASISTENCIAL | SOPORTE BOTELLA OXIGENO | SCHMITZ SOEHNE | 202.0011.0 |  | HOSPITAL ISABEL ZENDAL | Electromedicina | No | No | HEEIZ EMERGENCIA
12029 | MOBILIARIO MEDICO ASISTENCIAL | CARRO DE URGENCIA | SCHMITZ SOEHNE | 260.0400.0 |  | HOSPITAL ISABEL ZENDAL | Electromedicina | No | No | HEEIZ EMERGENCIA
12030 | MOBILIARIO MEDICO ASISTENCIAL | TABLA DE REANIMACIÓN | SCHMITZ SOEHNE | 202.5500.0 |  | HOSPITAL ISABEL ZENDAL | Electromedicina | No | No | HEEIZ EMERGENCIA
12031 | MOBILIARIO MEDICO ASISTENCIAL | SOPORTE BOTELLA OXIGENO | SCHMITZ SOEHNE | 202.0011.0 |  | HOSPITAL ISABEL ZENDAL | Electromedicina | No | No | HEEIZ EMERGENCIA
12032 | MOBILIARIO MEDICO ASISTENCIAL | CARRO DE URGENCIA | SCHMITZ SOEHNE | 260.0400.0 |  | HOSPITAL ISABEL ZENDAL | Electromedicina | No | No | HEEIZ EMERGENCIA
12033 | MOBILIARIO MEDICO ASISTENCIAL | TABLA DE REANIMACIÓN | SCHMITZ SOEHNE | 202.5500.0 |  | HOSPITAL ISABEL ZENDAL | Electromedicina | No | No | HEEIZ EMERGENCIA
12034 | MOBILIARIO MEDICO ASISTENCIAL | SOPORTE BOTELLA OXIGENO | SCHMITZ SOEHNE | 202.0011.0 |  | HOSPITAL ISABEL ZENDAL | Electromedicina | No | No | HEEIZ EMERGENCIA
12035 | MOBILIARIO MEDICO ASISTENCIAL | CARRO DE URGENCIA | SCHMITZ SOEHNE | 260.0400.0 |  | HOSPITAL ISABEL ZENDAL | Electromedicina | No | No | HEEIZ EMERGENCIA
12036 | MOBILIARIO MEDICO ASISTENCIAL | TABLA DE REANIMACIÓN | SCHMITZ SOEHNE | 202.5500.0 |  | HOSPITAL ISABEL ZENDAL | Electromedicina | No | No | HEEIZ EMERGENCIA
12037 | MOBILIARIO MEDICO ASISTENCIAL | SOPORTE BOTELLA OXIGENO | SCHMITZ SOEHNE | 202.0011.0 |  | HOSPITAL ISABEL ZENDAL | Electromedicina | No | No | HEEIZ EMERGENCIA
12038 | MOBILIARIO MEDICO ASISTENCIAL | CARRO DE URGENCIA | SCHMITZ SOEHNE | 260.0400.0 |  | HOSPITAL ISABEL ZENDAL | Electromedicina | No | No | HEEIZ EMERGENCIA
12039 | MOBILIARIO MEDICO ASISTENCIAL | TABLA DE REANIMACIÓN | SCHMITZ SOEHNE | 202.5500.0 |  | HOSPITAL ISABEL ZENDAL | Electromedicina | No | No | HEEIZ EMERGENCIA
12040 | MOBILIARIO MEDICO ASISTENCIAL | SOPORTE BOTELLA OXIGENO | SCHMITZ SOEHNE | 202.0011.0 |  | HOSPITAL ISABEL ZENDAL | Electromedicina | No | No | HEEIZ EMERGENCIA
02728 | GRUA PACIENTES, COMPONENTE | MANDO DISPLAY | ARJO HUNTLEIGH | MAXI MOVE |  | HOSPITALIZACION | Electromedicina | No | No | HEEIZ EMERGENCIA
12945 | REFRIGERADOR | REFRIGERADOR | AMICA | OTRO |  | HOSPITAL ISABEL ZENDAL | Electromedicina | No | No | HEEIZ EMERGENCIA
10599 | MOBILIARIO MEDICO ASISTENCIAL | CARRO DE URGENCIA | SCHMITZ SOEHNE | 260.0400.0 |  | HOSPITAL ISABEL ZENDAL | Electromedicina | No | No | HEEIZ EMERGENCIA
12952 | MOBILIARIO MEDICO ASISTENCIAL | SOPORTE BOTELLA OXIGENO | SCHMITZ SOEHNE | 202.0011.0 |  | HOSPITAL ISABEL ZENDAL | Electromedicina | No | No | HEEIZ EMERGENCIA
12953 | MOBILIARIO MEDICO ASISTENCIAL | TABLA DE REANIMACIÓN | SCHMITZ SOEHNE | 202.5500.0 |  | HOSPITAL ISABEL ZENDAL | Electromedicina | No | No | HEEIZ EMERGENCIA
12946 | REFRIGERADOR | REFRIGERADOR | AMICA | OTRO |  | HOSPITAL ISABEL ZENDAL | Electromedicina | No | No | HEEIZ EMERGENCIA
12962 | MONITOR MULTIPARAMETRICO, COMPONENTE | TERMOMETRO | BBRAUN | THERMOSCAN PRO 6000 | 14118k50010 | ALMACEN | Electromedicina | No | no | HEEIZ EMERGENCIA
02737 | MOBILIARIO | TELEVISOR 65" 4 K CON PEANA | HISENSE | 65A63H | 31CA3G214630ESB3KL21286 | HOSPITAL ISABEL ZENDAL | Electromedicina | No | No | HEEIZ EMERGENCIA
02738 | MOBILIARIO | TELEVISOR 65" 4 K CON PEANA | HISENSE | 65A63H | 31CA3G21463OESB3KL21287 | HOSPITAL ISABEL ZENDAL | Electromedicina | No | No | HEEIZ EMERGENCIA
02069 | ECOGRAFO, SONDA | SONDA ECOGRAFO | GENERAL ELECTRIC | 12L-RS | 952588WX2 | HOSPITALIZACION | Electromedicina | No | No | HEEIZ EMERGENCIA
02114 | ECOGRAFO, SONDA | SONDA ECOGRAFO TRANSESOFAGICA | GENERAL ELECTRIC | 6TC-RS | 103275 | ALMACEN | Electromedicina | No | no | HEEIZ EMERGENCIA
00101 | DESFIBRILADOR, PALAS | PHILIPS | PHILIPS | 989803196431 | CNPA125990 | ALMACEN | Electromedicina | No | No | HEEIZ EMERGENCIA
01249 | MONITOR MULTIPARAMETRICO | MONITOR MULTIPARAMETRICO | BISTOS | BT-740 | DFL20049 | ALMACEN | Electromedicina | No | no | HEEIZ EMERGENCIA | 8201 HULP | 2022-09-15
01249 | MONITOR MULTIPARAMETRICO | MONITOR MULTIPARAMETRICO | BISTOS | BT-740 | DFL10033 | ALMACEN | Electromedicina | No | no | HEEIZ EMERGENCIA | 8201 HULP | 2022-09-15
01249 | MONITOR MULTIPARAMETRICO | MONITOR MULTIPARAMETRICO | BISTOS | BT-740 | DFL40178 | ALMACEN | Electromedicina | No | no | HEEIZ EMERGENCIA | 8201 HULP | 2022-09-15