## Portada
Proyecto de ejecución para las obras de interiorismo de la nueva sede corporativa de Metro de Madrid en avenida de Asturias nº 2-4, Madrid. Presupuesto - Presentación de ofertas
NOTAS: el presente presupuesto de proyecto está realizada en base a plantas de referencia según proyecto de implantación.
Confidencial.
30 de octubre de 2019
www.unen.es
Conde de Peñalver 92 • Madrid 28006 • Tel.:+34 91 444 9900 • Fax:+34 91 444 9910 • info@unen.es

## 1. Desmontajes y demoliciones
[12 empty] | Precio unitario ofertado sin IVA | Oferta sin IVA
|  |  | nº Plantas | Uds. | Long. | Ancho | Alto | Parcial | Total | Precio | Importe €
Capítulo | #VALUE!
PROTECCIONES Y MEDIOS AUXILIARES
#VALUE! | ud | Transporte andamiajes y herramientas | [6 empty] | 13 | 104.5 | 1358.5 | 0 | 0
Transporte de andamiajes y herramientas a las áreas de intervención, y posterior retirada de los mismos. *NOTA: Esta partida no incluye alquiler de andamios especiales ni elementos elevadores.
|  | Planta Acceso | 1 | 1 | 0 | 0 | 0 | 1
|  | Planta 1 | 1 | 1 | 0 | 0 | 0 | 1
|  | Planta tipo grande | 4 | 1 | 0 | 0 | 0 | 4
|  | Planta 6 | 1 | 1 | 0 | 0 | 0 | 1
|  | Planta tipo pequeña | 5 | 1 | 0 | 0 | 0 | 5
|  | Planta ático | 1 | 1 | 0 | 0 | 0 | 1
#VALUE! | ud | Medios auxiliares | [6 empty] | 13 | 114 | 1482 | 0 | 0
Medios auxiliares de trasporte de material y restos dentro de la obra.
|  | Planta Acceso | 1 | 1 | 0 | 0 | 0 | 1
|  | Planta 1 | 1 | 1 | 0 | 0 | 0 | 1
|  | Planta tipo grande | 4 | 1 | 0 | 0 | 0 | 4
|  | Planta 6 | 1 | 1 | 0 | 0 | 0 | 1
|  | Planta tipo pequeña | 5 | 1 | 0 | 0 | 0 | 5
|  | Planta ático | 1 | 1 | 0 | 0 | 0 | 1
#VALUE! | ud | Medios elevadores interiores - Andamios y plataforma elevadora | [6 empty] | 13 | 1365.63 | 17753.1299 | 0 | 0
Suministro, montaje, permanencia durante el periodo de ejecución de los trabajos (duración prevista de 20 semanas), mantenimiento y desmontaje de plataformas de trabajo, se preven andamios tubulares fijos y móviles y plataformas elevadoras para las distintas alturas de trabajo definidas en el proyecto (consultar las secciones incluidas en planos), instalados cumpliendo la normativa vigente, los requisitos y la capacidad portante indicada por el fabricante.
|  | Planta Acceso | 1 | 1 | 0 | 0 | 0 | 1
|  | Planta 1 | 1 | 1 | 0 | 0 | 0 | 1
|  | Planta tipo grande | 4 | 1 | 0 | 0 | 0 | 4
|  | Planta 6 | 1 | 1 | 0 | 0 | 0 | 1
|  | Planta tipo pequeña | 5 | 1 | 0 | 0 | 0 | 5
|  | Planta ático | 1 | 1 | 0 | 0 | 0 | 1
#VALUE! | ud | Protección de zonas comunes | [6 empty] | 13 | 636.5 | 8274.5 | 0 | 0
Protección de zonas comunes en todos sus paramentos con fieltro, cartón o plástico, según convenga, y sellado perimetral con cinta adhesiva. La colocación se realizará según criterio de la D.F. y el Coordinador de S.S. Se estima al menos una reposición mensual de los elementos para garantizar el perfecto estado durante el desarrollo de los trabajos (duración prevista de 20 semanas); por tanto contemplan, al menos, 5 reposiciones.
|  | Planta Acceso | 1 | 1 | 0 | 0 | 0 | 1
|  | Planta 1 | 1 | 1 | 0 | 0 | 0 | 1
|  | Planta tipo grande | 4 | 1 | 0 | 0 | 0 | 4
|  | Planta 6 | 1 | 1 | 0 | 0 | 0 | 1
|  | Planta tipo pequeña | 5 | 1 | 0 | 0 | 0 | 5
|  | Planta ático | 1 | 1 | 0 | 0 | 0 | 1
#VALUE! | ud | Protección de ascensores | [6 empty] | 6 | 171 | 1026 | 0 | 0
Protección de los ascensores y montacargas durante el desarrollo de la obra (duración prevista de 20 semanas). En el proyecto original existen 5 ascensores (dim. 1600x1550x2200mm) y 1 montacargas (dim. 1400x2330x2200 mm). Protección mediante forrado con tableros de DM fijados con escuadrillas metálicas a las esquinas. Incluye las reposiciones necesarias durante la duración de los trabajos.
|  | Planta Acceso | 1 | 6 | 0 | 0 | 0 | 6
|  | Planta 1 | 1 | 0 | 0 | 0 | 0 | 0
|  | Planta tipo grande | 4 | 0 | 0 | 0 | 0 | 0
|  | Planta 6 | 1 | 0 | 0 | 0 | 0 | 0
|  | Planta tipo pequeña | 5 | 0 | 0 | 0 | 0 | 0
|  | Planta ático | 1 | 0 | 0 | 0 | 0 | 0
#VALUE! | ud | Señalización general de obra | [6 empty] | 13 | 166.25 | 2161.25 | 0 | 0
Instalación de elementos de señalización general de las zonas de trabajo. Se incluyen posibles reposiciones y reubicaciones de los mismos durante el desarrollo de los trabajos, así como posibles modificaciones derivadas de las áreas dónde se realicen los trabajos en cada etapa de las obras.
|  | Planta Acceso | 1 | 1 | 0 | 0 | 0 | 1
|  | Planta 1 | 1 | 1 | 0 | 0 | 0 | 1
|  | Planta tipo grande | 4 | 1 | 0 | 0 | 0 | 4
|  | Planta 6 | 1 | 1 | 0 | 0 | 0 | 1
|  | Planta tipo pequeña | 5 | 1 | 0 | 0 | 0 | 5
|  | Planta ático | 1 | 1 | 0 | 0 | 0 | 1
APERTURA DE ROZAS Y HUECOS
#VALUE! | ml | Rozas en paramentos verticales | [6 empty] | 155.9035 | 8.08 | 1259.7 | 0 | 0
Formación de rozas en paramentos verticales existentes y de nueva creación, mediante medios manuales o mecánicos, para permitir el paso de instalaciones.
|  | Planta Acceso | 1 | 12 | 0 | 0 | 0 | 12
|  | Planta 1 | 1 | 12 | 0 | 0 | 0 | 12
|  | Planta tipo grande | 4 | 12 | 0 | 0 | 0 | 48
|  | Planta 6 | 1 | 12 | 0 | 0 | 0 | 12
|  | Planta tipo pequeña | 5 | 12 | 0 | 0 | 0 | 60
|  | Planta ático | 1 | 12 | 0 | 0 | 0 | 12
#VALUE! | ud | Apertura de hueco para paso de instalaciones en tabiquería existente y de nueva creación | [6 empty] | 64.9707 | 10.93 | 710.13 | 0 | 0
Trabajos de apertura de hueco para paso de instalaciones en tabiquería de cartón yeso existente y de nueva creación, por medios manuales o mecánicos. Medida la superficie según planos. Dimensiones máximas 60x40 cm.
|  | Planta Acceso | 1 | 5 | 0 | 0 | 0 | 5
|  | Planta 1 | 1 | 5 | 0 | 0 | 0 | 5
|  | Planta tipo grande | 4 | 5 | 0 | 0 | 0 | 20
|  | Planta 6 | 1 | 5 | 0 | 0 | 0 | 5
|  | Planta tipo pequeña | 5 | 5 | 0 | 0 | 0 | 25
|  | Planta ático | 1 | 5 | 0 | 0 | 0 | 5
#VALUE! | ud | Apertura de hueco en patinillo para paso de instalaciones | [6 empty] | 13 | 39.9 | 518.7 | 0 | 0
Trabajos de apertura de huecos en patinillo para paso de conductos de climatización, extracción, fontanería y saneamiento. Incluso mano de obra en carga y descarga de materiales, recibido, remates y medios auxiliares.
|  | Planta Acceso | 1 | 1 | 0 | 0 | 0 | 1
|  | Planta 1 | 1 | 1 | 0 | 0 | 0 | 1
|  | Planta tipo grande | 4 | 1 | 0 | 0 | 0 | 4
|  | Planta 6 | 1 | 1 | 0 | 0 | 0 | 1
|  | Planta tipo pequeña | 5 | 1 | 0 | 0 | 0 | 5
|  | Planta ático | 1 | 1 | 0 | 0 | 0 | 1
LIMPIEZA Y GESTIÓN DE RESIDUOS
#VALUE! | ud | Limpieza continuada de obra | [6 empty] | 13 | 1600 | 20800 | 0 | 0
Limpieza continuada de las zonas de trabajo durante el desarrollo completo de los trabajos (se estiman 18 semanas) según criterio de la D.F. y el Coordinador de S.S. Las zonas de trabajo deben quedar limpias y despejadas al final de cada jornada, para ello se destinará al menos 1 trabajador a ese fin por planta. *NOTA: No incluye limpieza final de obra (fina). **NOTA: Desglose de coste estimado: 1 peón dedica 1 hora al día durante 20 semanas en cada planta.
|  | Planta Acceso | 1 | 1 | 0 | 0 | 0 | 1
|  | Planta 1 | 1 | 1 | 0 | 0 | 0 | 1
|  | Planta tipo grande | 4 | 1 | 0 | 0 | 0 | 4
|  | Planta 6 | 1 | 1 | 0 | 0 | 0 | 1
|  | Planta tipo pequeña | 5 | 1 | 0 | 0 | 0 | 5
|  | Planta ático | 1 | 1 | 0 | 0 | 0 | 1
#VALUE! | m² | Limpieza final de obra | [6 empty] | 16301 | 2.25 | 36677.25 | 0 | 0
Limpieza final de obra, que incluye la limpieza interior de los vidrios de fachada, limpieza de enchufes, limpieza de puertas y rodapié, barrido, limpieza interior y exterior de armarios, aspirado de moqueta, limpieza de pavimentos, paramentos, techos, falsos techos e instalaciones, y limpieza exterior e interior de mobiliario a medida, entre otros.
|  | Planta Acceso | 1 | 1358 | 0 | 0 | 0 | 1358
|  | Planta 1 | 1 | 1208 | 0 | 0 | 0 | 1208
|  | Planta tipo grande | 4 | 1635 | 0 | 0 | 0 | 6540
|  | Planta 6 | 1 | 1235 | 0 | 0 | 0 | 1235
|  | Planta tipo pequeña | 5 | 1061 | 0 | 0 | 0 | 5305
|  | Planta ático | 1 | 655 | 0 | 0 | 0 | 655
#VALUE! | ud | Transporte de escombros y restos a contenedor | [6 empty] | 103.9875 | 42.28 | 4396.5915 | 0 | 0
Transporte de escombros por medios manuales desde las zonas de trabajo hasta contenedor situado en planta calle durante el desarrollo completo de los trabajos (se estima una duración de 20 semanas), a fin de mantener las zonas de trabajo en las mejores condiciones.
|  | Planta Acceso | 1 | 8 | 0 | 0 | 0 | 8
|  | Planta 1 | 1 | 8 | 0 | 0 | 0 | 8
|  | Planta tipo grande | 4 | 8 | 0 | 0 | 0 | 32
|  | Planta 6 | 1 | 8 | 0 | 0 | 0 | 8
|  | Planta tipo pequeña | 5 | 8 | 0 | 0 | 0 | 40
|  | Planta ático | 1 | 8 | 0 | 0 | 0 | 8
#VALUE! | ud | Contenedores de servicio de obra | [6 empty] | 104 | 121.6 | 12646.4 | 0 | 0
Contenedores de servicio de obra para la retirada de escombros y sobrantes con una capacidad de 6 m³, incluso retirada de los mismos, transporte a vertedero municipal y canon de vertido, solicitud y gestión de permisos municipales y tasas municipales de ocupación de vía pública. *NOTAS: -Se estiman 8 contenedores/planta para una duración estimada de la obra de 19 semanas.
|  | Planta Acceso | 1 | 8 | 0 | 0 | 0 | 8
|  | Planta 1 | 1 | 8 | 0 | 0 | 0 | 8
|  | Planta tipo grande | 4 | 8 | 0 | 0 | 0 | 32
|  | Planta 6 | 1 | 8 | 0 | 0 | 0 | 8
|  | Planta tipo pequeña | 5 | 8 | 0 | 0 | 0 | 40
|  | Planta ático | 1 | 8 | 0 | 0 | 0 | 8
Total Cap |  | 1. Desmontajes y demoliciones | [8 empty] | 109064.1514 |  | 0

## 2. Albañilería y Cartón-yeso
[12 empty] | Precio unitario ofertado sin IVA | Oferta sin IVA
|  |  | nº Plantas | Uds. | Long. | Ancho | Alto | Parcial | Total | Precio | Importe €
Capítulo | #VALUE!
PARTICIONES DE CARTÓN-YESO
#VALUE! | m² | Tabiquería de cartón yeso 15+15/46-70/15+15/600 LR | [6 empty] | 1929.533 | 40.15 | 77470.7499 | 0 | 0
Tabique autoportante, formado por cuatro placas de cartón-yeso de 15 mm. de espesor (UNE 102.023), atornilladas dos a cada lado de una estructura de chapa galvanizada de 46/70 mm. de ancho y un espesor total de tabique terminado de 106/130 mm., anclada a los forjados o F.S. forjado, con tornillos autoperforantes de acero y montantes cada 600 mm, con aislamiento de lana de roca de 40 mm. de espesor y 40kg/m² de densidad. Banda acústica adecuada al ancho de los canales, bajo el canal inferior y sobre el canal superior, e incluso en los encuentros laterales con otras particiones de cualquier tipo. Se incluye el replanteo auxiliar, nivelación, ejecución de ángulos, llaves de anclaje para arriostrado a cualquier tipo de tabiquería o estructura auxiliar, repaso de juntas con cinta y pasta, cajeado y fijación de cajas de instalaciones, paso de instalaciones s/NTE-PTP, y especificación. Tratamientos de huecos, (tanto puertas como ventanas), que se ejecutarán con triple perfil en todo el perímetro del mismo. Guardavivos en testero de tabiques, en esquinas, etc. y en todas aquellas zonas donde indique la DF. Incluye mermas, cortes especiales, etc, para que la unidad quede totalmente terminada. La unidad se ejecutará según planos y documentación de proyecto, pliego de condiciones y memoria, CTE, NTE, Normativa Vigente e indicaciones de la D.F. y manual ATEDY. Listo para imprimar, pintar o decorar. *NOTA: Se admitirá perfil de 46 mm hasta una altura máxima de 3000 mm, para alturas mayores se instalará perfil de 70 mm.
|  | Planta Acceso | 1 | 1 | 26.1345 | 0 | 3.7 | 92.093
|  | Planta 1 | 1 | 1 | 76.377 | 0 | 3 | 218.22
|  | Planta tipo grande | 4 | 1 | 77.7105 | 0 | 3 | 888.12
|  | Planta 6 | 1 | 1 | 53.1405 | 0 | 3 | 151.83
|  | Planta tipo pequeña | 5 | 1 | 39.2175 | 0 | 3 | 560.25
|  | Planta ático | 1 | 1 | 6.657 | 0 | 3 | 19.02
#VALUE! | m² | Tabique de cartón yeso 15+15/70/15+15/400 - Volumen del mueble de recepción en P. Acceso y P. 1ª | [6 empty] | 85.09 | 40.2 | 3420.618 | 0 | 0
Tabique autoportante, formado por cuatro placas de cartón-yeso de 15mm. de espesor (UNE 102.023), atornilladas dos a cada lado de una estructura de chapa galvanizada de 70 mm. de ancho y un espesor total de trasdosado terminado de 130 mm., anclada a los forjados de planta acceso y primera, con tornillos autoperforantes de acero y montantes cada 400 mm. Sin aislamiento. Banda acústica adecuada al ancho de los canales, bajo el canal inferior y sobre el canal superior, e incluso en los encuentros laterales con otras particiones de cualquier tipo. Se incluye el replanteo auxiliar, nivelación, ejecución de ángulos, llaves de anclaje para arriostrado a cualquier tipo de tabiquería o estructura auxiliar, repaso de juntas con cinta y pasta, cajeado y fijación de cajas de instalaciones, paso de instalaciones y limpieza, s/NTE-PTP, y especificación. Tratamientos de huecos, (tanto puertas como ventanas), que se ejecutarán con triple perfil en todo el perímetro del mismo. Guardavivos en testero de tabiques, en esquinas, etc. y en todas aquellas zonas+ donde indique la DF. Incluye limpieza, mermas, cortes especiales, etc, para que la unidad quede totalmente terminada. La unidad se ejecutará según planos (ver plano de detalles ER.DET.01) y documentación de proyecto, pliego de condiciones y memoria, CTE, NTE, Normativa Vigente e indicaciones de la D.F. y manual ATEDY. Listo para imprimar, pintar o decorar.
|  | Planta Acceso | 1 | 1 | 13.335 | 0 | 3.7 | 46.99
|  | Planta 1 | 1 | 1 | 13.335 | 0 | 3 | 38.1
|  | Planta tipo grande | 4 | 0 | 0 | 0 | 0 | 0
|  | Planta 6 | 1 | 0 | 0 | 0 | 0 | 0
|  | Planta tipo pequeña | 5 | 0 | 0 | 0 | 0 | 0
|  | Planta ático | 1 | 0 | 0 | 0 | 0 | 0
CERRAMIENTO SALA DE CONSEJO - P.6ª
#VALUE! | m² | Cerramiento vertical de cartón yeso 15+15/46/15+15/600 LR | [6 empty] | 31.72 | 40.15 | 1273.558 | 0 | 0
Cerramiento vertical, formado por cuatro placas de cartón-yeso de 15 mm. de espesor (UNE 102.023), atornilladas dos a cada lado de una estructura de chapa galvanizada de 46 mm. de ancho y un espesor total de tabique terminado de 106 mm., anclada a F.S. y fijada a faja horizontal de cartón yeso no incluida en la presente partida (ver partida 2.3 y plano de detalle ER.DET.06), con tornillos autoperforantes de acero y montantes cada 600 mm, con aislamiento de lana de roca de 40 mm. de espesor y 40kg/m² de densidad. Banda acústica adecuada al ancho de los canales, bajo el canal inferior y sobre el canal superior, e incluso en los encuentros laterales con otras particiones de cualquier tipo. Se incluye el replanteo auxiliar, nivelación, ejecución de ángulos, llaves de anclaje para arriostrado a cualquier tipo de tabiquería o estructura auxiliar, repaso de juntas con cinta y pasta, cajeado y fijación de cajas de instalaciones, paso de instalaciones s/NTE-PTP, y especificación. Tratamientos de huecos, (tanto puertas como ventanas), que se ejecutarán con triple perfil en todo el perímetro del mismo. Guardavivos en testero de tabiques, en esquinas, etc. y en todas aquellas zonas donde indique la DF. Incluye mermas, cortes especiales, etc, para que la unidad quede totalmente terminada. La unidad se ejecutará según planos y documentación de proyecto, pliego de condiciones y memoria, CTE, NTE, Normativa Vigente e indicaciones de la D.F. y manual ATEDY. Listo para imprimar, pintar o decorar. Incluye cualquier tipo de fijación o estructura adicional para garantizar la estabilidad del conjunto.
|  | Planta Acceso | 1 | 0 | 0 | 0 | 0 | 0
|  | Planta 1 | 1 | 0 | 0 | 0 | 0 | 0
|  | Planta tipo grande | 4 | 0 | 0 | 0 | 0 | 0
|  | Planta 6 | 1 | 1 | 12.81 | 0 | 2.6 | 31.72
|  | Planta tipo pequeña | 5 | 0 | 0 | 0 | 0 | 0
|  | Planta ático | 1 | 0 | 0 | 0 | 0 | 0
#VALUE! | ml | Faja de cartón yeso (< de 60 cm) 15+15/46/15+15/600 LR | [6 empty] | 16.1 | 41.65 | 670.565 | 0 | 0
Suministro e instalación de faja horizontal de ancho inferior a 60 cm para retranqueo de la tabica vertical, formada por 4 placas de cartón-yeso de 15 mm de espesor, atornilladas dos a cada lado de una estructura de chapa galvanizada de 46 mm. de ancho, fijada a cerramiento vertical y tabica vertical de cartón yeso con tornillos autoperforantes de acero y montantes cada 600 mm, con aislamiento de lana de roca de 40 mm. de espesor y 40 kg/m² de densidad. Banda acústica adecuada al ancho de los canales, bajo el canal inferior y sobre el canal superior, e incluso en los encuentros laterales con otras particiones de cualquier tipo. Se incluye el replanteo auxiliar, nivelación, ejecución de ángulos, llaves de anclaje para arriostrado a cualquier tipo de tabiquería o estructura auxiliar, repaso de juntas con cinta y pasta, cajeado y fijación de cajas de instalaciones, paso de instalaciones s/NTE-PTP, y especificación. Tratamientos de huecos, (tanto puertas como ventanas), que se ejecutarán con triple perfil en todo el perímetro del mismo. Guardavivos en testero de tabiques, en esquinas, etc. y en todas aquellas zonas donde indique la DF. Incluye mermas, cortes especiales, etc, para que la unidad quede totalmente terminada. La unidad se ejecutará según planos y documentación de proyecto, pliego de condiciones y memoria, CTE, NTE, Normativa Vigente e indicaciones de la D.F. y manual ATEDY. Listo para imprimar, pintar o decorar. Incluye cualquier tipo de fijación o estructura adicional para garantizar la estabilidad del conjunto.
|  | Planta Acceso | 1 | 0 | 0 | 0 | 0 | 0
|  | Planta 1 | 1 | 0 | 0 | 0 | 0 | 0
|  | Planta tipo grande | 4 | 0 | 0 | 0 | 0 | 0
|  | Planta 6 | 1 | 1 | 16.905 | 0 | 0 | 16.1
|  | Planta tipo pequeña | 5 | 0 | 0 | 0 | 0 | 0
|  | Planta ático | 1 | 0 | 0 | 0 | 0 | 0
#VALUE! | ml | Tabica de cartón yeso (< de 60 cm) 15+15/46/15+15/600 LR | [6 empty] | 14.6 | 41.65 | 608.09 | 0 | 0
Suministro e instalación de tabica vertical de altura inferior a 60 cm para remate superior de tabiques, formada por 4 placas de cartón-yeso de 15 mm de espesor, atornilladas dos a cada lado de una estructura de chapa galvanizada de 46 mm. de ancho, fijada a faja perimetral de cartón yeso y anclada a forjado con tornillos autoperforantes de acero y montantes cada 600 mm, con aislamiento de lana de roca de 40 mm. de espesor y 40 kg/m² de densidad. Banda acústica adecuada al ancho de los canales, bajo el canal inferior y sobre el canal superior, e incluso en los encuentros laterales con otras particiones de cualquier tipo. Se incluye el replanteo auxiliar, nivelación, ejecución de ángulos, llaves de anclaje para arriostrado a cualquier tipo de tabiquería o estructura auxiliar, repaso de juntas con cinta y pasta, cajeado y fijación de cajas de instalaciones, paso de instalaciones s/NTE-PTP, y especificación. Tratamientos de huecos, (tanto puertas como ventanas), que se ejecutarán con triple perfil en todo el perímetro del mismo. Guardavivos en testero de tabiques, en esquinas, etc. y en todas aquellas zonas donde indique la DF. Incluye mermas, cortes especiales, etc, para que la unidad quede totalmente terminada. La unidad se ejecutará según planos y documentación de proyecto, pliego de condiciones y memoria, CTE, NTE, Normativa Vigente e indicaciones de la D.F. y manual ATEDY. Listo para imprimar, pintar o decorar. Incluye cualquier tipo de fijación o estructura adicional para garantizar la estabilidad del conjunto. *NOTA: Encuentro entre conductos de ventilación y placas de cartón-yeso según planos de detalle. El encuentro se realizará utilizando un marco embellecedor (ver partida 5.61) y banda flexible de fibra de vidrio o neopreno para garantizar el aislamiento acústico.
|  | Planta Acceso | 1 | 0 | 0 | 0 | 0 | 0
|  | Planta 1 | 1 | 0 | 0 | 0 | 0 | 0
|  | Planta tipo grande | 4 | 0 | 0 | 0 | 0 | 0
|  | Planta 6 | 1 | 1 | 15.33 | 0 | 0 | 14.6
|  | Planta tipo pequeña | 5 | 0 | 0 | 0 | 0 | 0
|  | Planta ático | 1 | 0 | 0 | 0 | 0 | 0
CERRAMIENTO DESPACHOS DIRECCIÓN - P.6ª
#VALUE! | m² | Cerramiento vertical de cartón yeso h=2,00 m 15+15/46/15+15/600 LR | [6 empty] | 62.1836 | 43.84 | 2726.13 | 0 | 0
Cerramiento vertical (ver plano de detalle ER.DET.04), formado por cuatro placas de cartón-yeso de 15 mm. de espesor (UNE 102.023), atornilladas dos a cada lado de una estructura de chapa galvanizada de 46 mm. de ancho y un espesor total de tabique terminado de 106 mm., anclado al forjado de la parte inferior, con tornillos autoperforantes de acero y montantes cada 600 mm, con aislamiento de lana de roca de 40 mm.de espesor y 40kg/m² de densidad. Banda acústica adecuada al ancho de los canales, bajo el canal inferior y sobre el canal superior, e incluso en los encuentros laterales con otras particiones de cualquier tipo. Se incluye el replanteo auxiliar, nivelación, ejecución de ángulos, llaves de anclaje para arriostrado a cualquier tipo de tabiquería o estructura auxiliar, repaso de juntas con cinta y pasta, cajeado y fijación de cajas de instalaciones, paso de instalaciones s/NTE-PTP, y especificación. Tratamientos de huecos, (tanto puertas como ventanas), que se ejecutarán con triple perfil en todo el perímetro del mismo. Guardavivos en testero de tabiques, en esquinas, etc. y en todas aquellas zonas donde indique la DF. Incluye mermas, cortes especiales, etc, para que la unidad quede totalmente terminada. La unidad se ejecutará según planos y documentación de proyecto, pliego de condiciones y memoria, CTE, NTE, Normativa Vigente e indicaciones de la D.F. y manual ATEDY. Listo para imprimar, pintar o decorar. Incluye cualquier tipo de fijación o estructura adicional para garantizar la estabilidad del conjunto. Incluye cualquier tipo de fijación o estructura adicional para garantizar la estabilidad del conjunto. *NOTA: Estos cerramientos no son forjado-forjado. La parte de cartón-yeso llega hasta 2,00 m de altura y se remata en su parte superior con un paño de vidrio sobre perfilería de mampara. La mampara, a su vez, remata con una faja horizontal de cartón-yeso por tanto, además de la estructura propia del cartón-yeso, se debe prever una subestructura metálica que garantice la estabilidad del conjunto. **NOTA: Incluye tapeta de remate superior y perfilería horizontal, para posterior colocación de perfilería de mampara entre tabique de cartón-yeso y techo (ver partida 5.4).
|  | Planta Acceso | 1 | 0 | 0 | 0 | 0 | 0
|  | Planta 1 | 1 | 0 | 0 | 0 | 0 | 0
|  | Planta tipo grande | 4 | 0 | 0 | 0 | 0 | 0
|  | Planta 6 | 1 | 1 | 32.6445 | 0 | 2 | 62.18
|  | Planta tipo pequeña | 5 | 0 | 0 | 0 | 0 | 0
|  | Planta ático | 1 | 0 | 0 | 0 | 0 | 0
#VALUE! | ml | Faja de cartón yeso (< de 60 cm) 15+15/46/15+15/600 LR | [6 empty] | 50.55 | 41.65 | 2105.4075 | 0 | 0
Suministro e instalación de faja horizontal de ancho inferior a 60 cm para retranqueo de la tabica vertical, formada por 4 placas de cartón-yeso de 15 mm de espesor, atornilladas dos a cada lado de una estructura de chapa galvanizada de 46 mm. de ancho, fijada a cerramiento vertical y tabica vertical de cartón yeso con tornillos autoperforantes de acero y montantes cada 600 mm, con aislamiento de lana de roca de 40 mm. de espesor y 40 kg/m² de densidad. Banda acústica adecuada al ancho de los canales, bajo el canal inferior y sobre el canal superior, e incluso en los encuentros laterales con otras particiones de cualquier tipo. Se incluye el replanteo auxiliar, nivelación, ejecución de ángulos, llaves de anclaje para arriostrado a cualquier tipo de tabiquería o estructura auxiliar, repaso de juntas con cinta y pasta, cajeado y fijación de cajas de instalaciones, paso de instalaciones s/NTE-PTP, y especificación. Tratamientos de huecos, (tanto puertas como ventanas), que se ejecutarán con triple perfil en todo el perímetro del mismo. Guardavivos en testero de tabiques, en esquinas, etc. y en todas aquellas zonas donde indique la DF. Incluye mermas, cortes especiales, etc, para que la unidad quede totalmente terminada. La unidad se ejecutará según planos y documentación de proyecto, pliego de condiciones y memoria, CTE, NTE, Normativa Vigente e indicaciones de la D.F. y manual ATEDY. Listo para imprimar, pintar o decorar. Incluye cualquier tipo de fijación o estructura adicional para garantizar la estabilidad del conjunto.
|  | Planta Acceso | 1 | 0 | 0 | 0 | 0 | 0
|  | Planta 1 | 1 | 0 | 0 | 0 | 0 | 0
|  | Planta tipo grande | 4 | 0 | 0 | 0 | 0 | 0
|  | Planta 6 | 1 | 1 | 53.0775 | 0 | 0 | 50.55
|  | Planta tipo pequeña | 5 | 0 | 0 | 0 | 0 | 0
|  | Planta ático | 1 | 0 | 0 | 0 | 0 | 0
#VALUE! | ml | Tabica de cartón yeso (< de 60 cm) 15+15/46/15+15/600 LR | [6 empty] | 44.42 | 41.65 | 1850.093 | 0 | 0
Suministro e instalación de tabica vertical de altura inferior a 60 cm para remate superior de tabiques, formada por 4 placas de cartón-yeso de 15 mm de espesor, atornilladas dos a cada lado de una estructura de chapa galvanizada de 46 mm. de ancho, fijada a faja perimetral de cartón yeso y anclada a forjado con tornillos autoperforantes de acero y montantes cada 600 mm, con aislamiento de lana de roca de 40 mm. de espesor y 40 kg/m² de densidad. Banda acústica adecuada al ancho de los canales, bajo el canal inferior y sobre el canal superior, e incluso en los encuentros laterales con otras particiones de cualquier tipo. Se incluye el replanteo auxiliar, nivelación, ejecución de ángulos, llaves de anclaje para arriostrado a cualquier tipo de tabiquería o estructura auxiliar, repaso de juntas con cinta y pasta, cajeado y fijación de cajas de instalaciones, paso de instalaciones s/NTE-PTP, y especificación. Tratamientos de huecos, (tanto puertas como ventanas), que se ejecutarán con triple perfil en todo el perímetro del mismo. Guardavivos en testero de tabiques, en esquinas, etc. y en todas aquellas zonas donde indique la DF. Incluye mermas, cortes especiales, etc, para que la unidad quede totalmente terminada. La unidad se ejecutará según planos y documentación de proyecto, pliego de condiciones y memoria, CTE, NTE, Normativa Vigente e indicaciones de la D.F. y manual ATEDY. Listo para imprimar, pintar o decorar. Incluye cualquier tipo de fijación o estructura adicional para garantizar la estabilidad del conjunto. *NOTA: Encuentro entre conductos de ventilación y placas de cartón-yeso según planos de detalle. El encuentro se realizará utilizando un marco embellecedor (ver partida 5.61) y banda flexible de fibra de vidrio o neopreno para garantizar el aislamiento acústico.
|  | Planta Acceso | 1 | 0 | 0 | 0 | 0 | 0
|  | Planta 1 | 1 | 0 | 0 | 0 | 0 | 0
|  | Planta tipo grande | 4 | 0 | 0 | 0 | 0 | 0
|  | Planta 6 | 1 | 1 | 46.641 | 0 | 0 | 44.42
|  | Planta tipo pequeña | 5 | 0 | 0 | 0 | 0 | 0
|  | Planta ático | 1 | 0 | 0 | 0 | 0 | 0
CERRAMIENTO SALAS DE REUNIONES POLIVALENTES Y PHONE BOOTH
#VALUE! | m² | Cerramiento vertical de cartón yeso 15+15/46/15+15/600 LR | [6 empty] | 616.4751 | 43.84 | 27026.27 | 0 | 0
Cerramiento vertical (ver plano de detalle ER.DET.03), formado por cuatro placas de cartón-yeso de 15 mm. de espesor (UNE 102.023), atornilladas dos a cada lado de una estructura de chapa galvanizada de 46 mm. de ancho y un espesor total de tabique terminado de 106 mm., anclado al forjado de la parte inferior y fijado a faja perimetral por la parte superior, con tornillos autoperforantes de acero y montantes cada 600 mm, con aislamiento de lana de roca de 40 mm.de espesor y 40kg/m² de densidad. Banda acústica adecuada al ancho de los canales, bajo el canal inferior y sobre el canal superior, e incluso en los encuentros laterales con otras particiones de cualquier tipo. Se incluye el replanteo auxiliar, nivelación, ejecución de ángulos, llaves de anclaje para arriostrado a cualquier tipo de tabiquería o estructura auxiliar, repaso de juntas con cinta y pasta, cajeado y fijación de cajas de instalaciones, paso de instalaciones s/NTE-PTP, y especificación. Tratamientos de huecos, (tanto puertas como ventanas), que se ejecutarán con triple perfil en todo el perímetro del mismo. Guardavivos en testero de tabiques, en esquinas, etc. y en todas aquellas zonas donde indique la DF. Incluye mermas, cortes especiales, etc, para que la unidad quede totalmente terminada. La unidad se ejecutará según planos y documentación de proyecto, pliego de condiciones y memoria, CTE, NTE, Normativa Vigente e indicaciones de la D.F. y manual ATEDY. Listo para imprimar, pintar o decorar. Incluye cualquier tipo de fijación o estructura adicional para garantizar la estabilidad del conjunto. Incluye cualquier tipo de fijación o estructura adicional para garantizar la estabilidad del conjunto. *NOTA: Estos cerramientos no son forjado-forjado. La parte de cartón-yeso llega hasta 2,00 m de altura y se remata en su parte superior con un paño de vidrio sobre perfilería de mampara. La mampara, a su vez, remata con una faja horizontal de cartón-yeso por tanto, además de la estructura propia del cartón-yeso, se debe prever una subestructura metálica que garantice la estabilidad del conjunto. **NOTA: Incluye tapeta de remate superior y perfilería horizontal, para posterior colocación de perfilería de mampara entre tabique de cartón-yeso y techo (ver partida 5.4).
|  | Planta Acceso | 1 | 0 | 0 | 0 | 0 | 0
|  | Planta 1 | 1 | 0 | 0 | 0 | 0 | 0
|  | Planta tipo grande | 4 | 1 | 34.209 | 0 | 2 | 260.64
|  | Planta 6 | 1 | 1 | 17.0625 | 0 | 2 | 32.5
|  | Planta tipo pequeña | 5 | 1 | 33.9465 | 0 | 2 | 323.3
|  | Planta ático | 1 | 0 | 0 | 0 | 0 | 0
#VALUE! | ml | Faja de cartón yeso (< de 60 cm) 15+15/46/15+15/600 LR | [6 empty] | 444.6 | 41.65 | 18517.59 | 0 | 0
Suministro e instalación de faja horizontal de ancho inferior a 60 cm para retranqueo de la tabica vertical, formada por 4 placas de cartón-yeso de 15 mm de espesor, atornilladas dos a cada lado de una estructura de chapa galvanizada de 46 mm. de ancho, fijada a cerramiento vertical y tabica vertical de cartón yeso con tornillos autoperforantes de acero y montantes cada 600 mm, con aislamiento de lana de roca de 40 mm. de espesor y 40 kg/m² de densidad. Banda acústica adecuada al ancho de los canales, bajo el canal inferior y sobre el canal superior, e incluso en los encuentros laterales con otras particiones de cualquier tipo. Se incluye el replanteo auxiliar, nivelación, ejecución de ángulos, llaves de anclaje para arriostrado a cualquier tipo de tabiquería o estructura auxiliar, repaso de juntas con cinta y pasta, cajeado y fijación de cajas de instalaciones, paso de instalaciones s/NTE-PTP, y especificación. Tratamientos de huecos, (tanto puertas como ventanas), que se ejecutarán con triple perfil en todo el perímetro del mismo. Guardavivos en testero de tabiques, en esquinas, etc. y en todas aquellas zonas donde indique la DF. Incluye mermas, cortes especiales, etc, para que la unidad quede totalmente terminada. La unidad se ejecutará según planos y documentación de proyecto, pliego de condiciones y memoria, CTE, NTE, Normativa Vigente e indicaciones de la D.F. y manual ATEDY. Listo para imprimar, pintar o decorar. Incluye cualquier tipo de fijación o estructura adicional para garantizar la estabilidad del conjunto.
|  | Planta Acceso | 1 | 0 | 0 | 0 | 0 | 0
|  | Planta 1 | 1 | 0 | 0 | 0 | 0 | 0
|  | Planta tipo grande | 4 | 2 | 24.57 | 0 | 0 | 187.2
|  | Planta 6 | 1 | 1 | 24.57 | 0 | 0 | 23.4
|  | Planta tipo pequeña | 5 | 2 | 24.57 | 0 | 0 | 234
|  | Planta ático | 1 | 0 | 0 | 0 | 0 | 0
#VALUE! | ml | Tabica de cartón yeso (< de 60 cm) 15+15/46/15+15/600 LR | [6 empty] | 457.9 | 41.65 | 19071.535 | 0 | 0
Suministro e instalación de tabica vertical de altura inferior a 60 cm para remate superior de tabiques, formada por 4 placas de cartón-yeso de 15 mm de espesor, atornilladas dos a cada lado de una estructura de chapa galvanizada de 46 mm. de ancho, fijada a faja perimetral de cartón yeso y anclada a forjado con tornillos autoperforantes de acero y montantes cada 600 mm, con aislamiento de lana de roca de 40 mm. de espesor y 40 kg/m² de densidad. Banda acústica adecuada al ancho de los canales, bajo el canal inferior y sobre el canal superior, e incluso en los encuentros laterales con otras particiones de cualquier tipo. Se incluye el replanteo auxiliar, nivelación, ejecución de ángulos, llaves de anclaje para arriostrado a cualquier tipo de tabiquería o estructura auxiliar, repaso de juntas con cinta y pasta, cajeado y fijación de cajas de instalaciones, paso de instalaciones s/NTE-PTP, y especificación. Tratamientos de huecos, (tanto puertas como ventanas), que se ejecutarán con triple perfil en todo el perímetro del mismo. Guardavivos en testero de tabiques, en esquinas, etc. y en todas aquellas zonas donde indique la DF. Incluye mermas, cortes especiales, etc, para que la unidad quede totalmente terminada. La unidad se ejecutará según planos y documentación de proyecto, pliego de condiciones y memoria, CTE, NTE, Normativa Vigente e indicaciones de la D.F. y manual ATEDY. Listo para imprimar, pintar o decorar. Incluye cualquier tipo de fijación o estructura adicional para garantizar la estabilidad del conjunto. *NOTA: Encuentro entre conductos de ventilación y placas de cartón-yeso según planos de detalle (ver plano ER.DET.03). El encuentro se realizará utilizando un marco embellecedor (ver partida 5.61) y banda flexible de fibra de vidrio o neopreno para garantizar el aislamiento acústico.
|  | Planta Acceso | 1 | 0 | 0 | 0 | 0 | 0
|  | Planta 1 | 1 | 0 | 0 | 0 | 0 | 0
|  | Planta tipo grande | 4 | 2 | 25.305 | 0 | 0 | 192.8
|  | Planta 6 | 1 | 1 | 25.305 | 0 | 0 | 24.1
|  | Planta tipo pequeña | 5 | 2 | 25.305 | 0 | 0 | 241
|  | Planta ático | 1 | 0 | 0 | 0 | 0 | 0
TABICA PERIMETRAL EN NÚCLEO Y RESTO DE ESPACIOS NO INCLUIDOS EN APARTADOS ANTERIORES
#VALUE! | ml | Tabica de cartón yeso (< de 60 cm) 15+15/46/15+15/600 LR | [6 empty] | 974.31 | 41.65 | 40580.0115 | 0 | 0
Suministro e instalación de tabica vertical de altura inferior a 60 cm para remate y regularización de la superficie del núcleo, formada por 4 placas de cartón-yeso de 15 mm de espesor, atornilladas dos a cada lado de una estructura de chapa galvanizada de 46 mm. de ancho, fijada a tabiquería de cartón yeso y anclada a forjado con tornillos autoperforantes de acero y montantes cada 600 mm, con aislamiento de lana de roca de 40 mm. de espesor y 40 kg/m² de densidad. Banda acústica adecuada al ancho de los canales, bajo el canal inferior y sobre el canal superior, e incluso en los encuentros laterales con otras particiones de cualquier tipo. Se incluye el replanteo auxiliar, nivelación, ejecución de ángulos, llaves de anclaje para arriostrado a cualquier tipo de tabiquería o estructura auxiliar, repaso de juntas con cinta y pasta, cajeado y fijación de cajas de instalaciones, paso de instalaciones s/NTE-PTP, y especificación. Tratamientos de huecos, (tanto puertas como ventanas), que se ejecutarán con triple perfil en todo el perímetro del mismo. Guardavivos en testero de tabiques, en esquinas, etc. y en todas aquellas zonas donde indique la DF. Incluye mermas, cortes especiales, etc, para que la unidad quede totalmente terminada. La unidad se ejecutará según planos y documentación de proyecto, pliego de condiciones y memoria, CTE, NTE, Normativa Vigente e indicaciones de la D.F. y manual ATEDY. Listo para imprimar, pintar o decorar. Incluye cualquier tipo de fijación o estructura adicional para garantizar la estabilidad del conjunto. *NOTA: Encuentro entre conductos de ventilación y placas de cartón-yeso según planos de detalle. El encuentro se realizará utilizando un marco embellecedor (ver partida 5.61) y banda flexible de fibra de vidrio o neopreno para garantizar el aislamiento acústico.
|  | Planta Acceso | 1 | 1 | 61.4775 | 0 | 0 | 58.55
|  | Planta 1 | 1 | 1 | 74.004 | 0 | 0 | 70.48
|  | Planta tipo grande | 4 | 1 | 130.8405 | 0 | 0 | 498.44
|  | Planta 6 | 1 | 1 | 72.5235 | 0 | 0 | 69.07
|  | Planta tipo pequeña | 5 | 1 | 57.3615 | 0 | 0 | 273.15
|  | Planta ático | 1 | 1 | 4.851 | 0 | 0 | 4.62
TRASDOSADOS
#VALUE! | m² | Trasdosado de cartón yeso 15+15/70/400 con formación de hornacinas - Volumen banco en vestíbulo P. Acceso y P. 1ª | [6 empty] | 62.9743 | 26.84 | 1690.23 | 0 | 0
Trasdosado autoportante, formado por dos placas de cartón-yeso de 15mm. de espesor (UNE 102.023), atornilladas a un lado de una estructura de chapa galvanizada de 70 mm. de ancho y un espesor total de trasdosado terminado de 100 mm., anclada a subestructura formada por bastidores de acero no incluida en esta partida (ver partida 5.59), con tornillos autoperforantes de acero y montantes cada 400 mm. Sin aislamiento. Banda acústica adecuada al ancho de los canales, bajo el canal inferior y sobre el canal superior, e incluso en los encuentros laterales con otras particiones de cualquier tipo. Se incluye el replanteo auxiliar, nivelación, ejecución de ángulos, llaves de anclaje para arriostrado a cualquier tipo de tabiquería o estructura auxiliar, repaso de juntas con cinta y pasta, cajeado y fijación de cajas de instalaciones, paso de instalaciones y limpieza, s/NTE-PTP, y especificación. Tratamientos de huecos, (tanto puertas como ventanas), que se ejecutarán con triple perfil en todo el perímetro del mismo. Guardavivos en testero de tabiques, en esquinas, etc. y en todas aquellas zonas donde indique la DF. Incluye limpieza, mermas, cortes especiales, etc, para que la unidad quede totalmente terminada. La unidad se ejecutará según planos (ver plano de detalles ER.DET.01) y documentación de proyecto, pliego de condiciones y memoria, CTE, NTE, Normativa Vigente e indicaciones de la D.F. y manual ATEDY. Listo para imprimar, pintar o decorar. Incluye la formación y apoyo de las placas sobre la subestructura del hueco para la colocación de la hornacina de banco.
|  | Planta Acceso | 1 | 1 | 9.87 | 0 | 3.7 | 34.78
|  | Planta 1 | 1 | 1 | 9.87 | 0 | 3 | 28.2
|  | Planta tipo grande | 4 | 0 | 0 | 0 | 0 | 0
|  | Planta 6 | 1 | 0 | 0 | 0 | 0 | 0
|  | Planta tipo pequeña | 5 | 0 | 0 | 0 | 0 | 0
|  | Planta ático | 1 | 0 | 0 | 0 | 0 | 0
#VALUE! | m² | Trasdosado de cartón yeso 15+15/70/600 LR | [6 empty] | 497.73 | 24.7 | 12293.931 | 0 | 0
Trasdosado autoportante, formado por dos placas de cartón-yeso de 15mm. de espesor (UNE 102.023), atornilladas a un lado de una estructura de chapa galvanizada de 70 mm. de ancho y un espesor total de tabique terminado de 100 mm., anclada a los forjados o F.S. forjado, con tornillos autoperforantes de acero y montantes cada 600 mm. Sin aislamiento. Banda acústica adecuada al ancho de los canales, bajo el canal inferior y sobre el canal superior, e incluso en los encuentros laterales con otras particiones de cualquier tipo. Se incluye el replanteo auxiliar, nivelación, ejecución de ángulos, llaves de anclaje para arriostrado a cualquier tipo de tabiquería o estructura auxiliar, repaso de juntas con cinta y pasta, cajeado y fijación de cajas de instalaciones, paso de instalaciones y limpieza, s/NTE-PTP, y especificación. Tratamientos de huecos, (tanto puertas como ventanas), que se ejecutarán con triple perfil en todo el perímetro del mismo. Guardavivos en testero de tabiques, en esquinas, etc. y en todas aquellas zonas donde indique la DF. Incluye limpieza, mermas, cortes especiales, etc, para que la unidad quede totalmente terminada. La unidad se ejecutará según planos y documentación de proyecto, pliego de condiciones y memoria, CTE, NTE, Normativa Vigente e indicaciones de la D.F. y manual ATEDY. Listo para imprimar, pintar o decorar.
|  | Planta Acceso | 1 | 1 | 6.615 | 0 | 3.7 | 23.31
|  | Planta 1 | 1 | 0 | 0 | 0 | 0 | 0
|  | Planta tipo grande | 4 | 1 | 26.1135 | 0 | 3 | 298.44
|  | Planta 6 | 1 | 1 | 9.6075 | 0 | 3 | 27.45
|  | Planta tipo pequeña | 5 | 1 | 8.7045 | 0 | 3 | 124.35
|  | Planta ático | 1 | 1 | 8.463 | 0 | 3 | 24.18
ROZAS Y APERTURA DE HUECOS
#VALUE! | ml | Relleno de rozas en paramentos verticales | [6 empty] | 156 | 5.7 | 889.2 | 0 | 0
Relleno de rozas en paramentos verticales existentes o de nueva creación, mediante medios manuales o mecánicos.
|  | Planta Acceso | 1 | 12 | 0 | 0 | 0 | 12
|  | Planta 1 | 1 | 12 | 0 | 0 | 0 | 12
|  | Planta tipo grande | 4 | 12 | 0 | 0 | 0 | 48
|  | Planta 6 | 1 | 12 | 0 | 0 | 0 | 12
|  | Planta tipo pequeña | 5 | 12 | 0 | 0 | 0 | 60
|  | Planta ático | 1 | 12 | 0 | 0 | 0 | 12
#VALUE! | ud | Tapado y sellado de hueco en tabique para paso de instalaciones en tubo o rejilla - Aislamiento acústico | [6 empty] | 65 | 20.9 | 1358.5 | 0 | 0
Tapado de hueco en tabiquería de fábrica o de cartón yeso existente y de nueva creación por medios manuales o mecánicos, mediante espuma de aislamiento acústico de poliuretano. En el caso de agujeros pequeño tamaño se utilizará caucho líquido.
|  | Planta Acceso | 1 | 5 | 0 | 0 | 0 | 5
|  | Planta 1 | 1 | 5 | 0 | 0 | 0 | 5
|  | Planta tipo grande | 4 | 5 | 0 | 0 | 0 | 20
|  | Planta 6 | 1 | 5 | 0 | 0 | 0 | 5
|  | Planta tipo pequeña | 5 | 5 | 0 | 0 | 0 | 25
|  | Planta ático | 1 | 5 | 0 | 0 | 0 | 5
#VALUE! | ud | Tapado de huecos en patinillo - Aislamiento RF | [6 empty] | 13 | 57 | 741 | 0 | 0
Tapado de huecos en patinillo para paso de conductos de climatización, extracción, fontanería y saneamiento en el caso de que se produzcan pasos entre sectores de incendio. Se realizará el sellado utilizando espuma intumescente (ver partida 2.18).
|  | Planta Acceso | 1 | 1 | 0 | 0 | 0 | 1
|  | Planta 1 | 1 | 1 | 0 | 0 | 0 | 1
|  | Planta tipo grande | 4 | 1 | 0 | 0 | 0 | 4
|  | Planta 6 | 1 | 1 | 0 | 0 | 0 | 1
|  | Planta tipo pequeña | 5 | 1 | 0 | 0 | 0 | 5
|  | Planta ático | 1 | 1 | 0 | 0 | 0 | 1
#VALUE! | ud | Espuma de sellado EI | [6 empty] | 12.999 | 60.52 | 786.7 | 0 | 0
Proyección de espuma EI de sellado y cierre de huecos que se producen por el paso de instalaciones en los cambios de sector de incendios de un ancho de sellado de 10 cm. Se realizará en la totalidad de los pasos entre forjados y tabiquería entre sectores de incendio tras la finalización de los pasos de instalaciones. *NOTAS: - Número de puntos de sellado estimado según la sectorización de los planos de PCI.
|  | Planta Acceso | 1 | 1 | 0 | 0 | 0 | 1
|  | Planta 1 | 1 | 1 | 0 | 0 | 0 | 1
|  | Planta tipo grande | 4 | 1 | 0 | 0 | 0 | 4
|  | Planta 6 | 1 | 1 | 0 | 0 | 0 | 1
|  | Planta tipo pequeña | 5 | 1 | 0 | 0 | 0 | 5
|  | Planta ático | 1 | 1 | 0 | 0 | 0 | 1
AYUDAS DE ALBAÑILERÍA
#VALUE! | PA | Ayudas a Electricidad | [6 empty] | 1 | 3361.34 | 3361.34 | 0 | 0
Ayudas de albañilería a los industriales de electricidad, incluso mano de obra en carga y descarga, materiales, recibidos, remates y medios auxiliares.
|  | Planta Acceso | 1 | 1 | 0 | 0 | 0 | 1
|  | Planta 1 | 1 | 0 | 0 | 0 | 0 | 0
|  | Planta tipo grande | 4 | 0 | 0 | 0 | 0 | 0
|  | Planta 6 | 1 | 0 | 0 | 0 | 0 | 0
|  | Planta tipo pequeña | 5 | 0 | 0 | 0 | 0 | 0
|  | Planta ático | 1 | 0 | 0 | 0 | 0 | 0
#VALUE! | PA | Ayudas a Voz y datos | [6 empty] | 1 | 802.2 | 802.2 | 0 | 0
Ayudas de albañilería a los industriales de voz y datos, incluso mano de obra en carga y descarga, materiales, recibidos, remates y medios auxiliares.
|  | Planta Acceso | 1 | 1 | 0 | 0 | 0 | 1
|  | Planta 1 | 1 | 0 | 0 | 0 | 0 | 0
|  | Planta tipo grande | 4 | 0 | 0 | 0 | 0 | 0
|  | Planta 6 | 1 | 0 | 0 | 0 | 0 | 0
|  | Planta tipo pequeña | 5 | 0 | 0 | 0 | 0 | 0
|  | Planta ático | 1 | 0 | 0 | 0 | 0 | 0
#VALUE! | PA | Ayudas a Fontanería y saneamiento | [6 empty] | 13 | 243.18 | 3161.34 | 0 | 0
Ayudas de albañilería a los industriales de fontanería incluso mano de obra en carga y descarga, materiales, recibidos, remates y medios auxiliares.
|  | Planta Acceso | 1 | 1 | 0 | 0 | 0 | 1
|  | Planta 1 | 1 | 1 | 0 | 0 | 0 | 1
|  | Planta tipo grande | 4 | 1 | 0 | 0 | 0 | 4
|  | Planta 6 | 1 | 1 | 0 | 0 | 0 | 1
|  | Planta tipo pequeña | 5 | 1 | 0 | 0 | 0 | 5
|  | Planta ático | 1 | 1 | 0 | 0 | 0 | 1
#VALUE! | PA | Ayudas a Seguridad | [6 empty] | 13 | 142.5 | 1852.5 | 0 | 0
Ayudas de albañilería a los industriales de instalaciones de Seguridad incluso mano de obra en carga y descarga, materiales, recibidos, remates y medios auxiliares.
|  | Planta Acceso | 1 | 1 | 0 | 0 | 0 | 1
|  | Planta 1 | 1 | 1 | 0 | 0 | 0 | 1
|  | Planta tipo grande | 4 | 1 | 0 | 0 | 0 | 4
|  | Planta 6 | 1 | 1 | 0 | 0 | 0 | 1
|  | Planta tipo pequeña | 5 | 1 | 0 | 0 | 0 | 5
|  | Planta ático | 1 | 1 | 0 | 0 | 0 | 1
Total Cap |  | 2. Albañilería y Cartón-yeso | [8 empty] | 222257.5603 |  | 0

## 3. Pavimentos y Falso Suelo
[12 empty] | Precio unitario ofertado sin IVA | Oferta sin IVA
|  |  | nº Plantas | Uds. | Long. | Ancho | Alto | Parcial | Total | Precio | Importe €
Capítulo | #VALUE!
FALSO SUELO
#VALUE! | m² | Falso suelo encapsulado - Espesor 23mm | [6 empty] | 13366.54 | 28.95 | 386961.333 | 0 | 0
Suministro, transporte e instalación de suelo técnico en baldosa desnuda de 600x600x23 mm., para su terminación con materiales autoportantes en losetas (no incluidos en esta partida), compuesta por: Parte superior bandeja de acero galvanizado de e=0,5 mm. Parte inferior bandeja de acero galvanizado de e=0,5 mm. Núcleo de aglomerado de 680 kg/m3. de densidad. Montado sobre pedestales de acero galvanizado regulables para altura hasta 150 mm., cumpliendo normativa UNE 12825 y 13501. Incluye ajuste de placas para completa planeidad del pavimento, estructura, pedestales y cortes necesarios para su completa instalación. *NOTA: Colocación según plano de replanteo de falso suelo incluido en proyecto y validación in situ por la D.F. **NOTA: Los componentes del falso suelo y el propio falso suelo deberán estar producidos/fabricados en un recorrido menor de 200 km. del punto de instalación. Para el cumplimiento de este criterio serán exigibles a la constructura los certificados que justifiquen el origen de los materiales y del producto final.
|  | Planta sótano -1 | 1 | 165.6 | 0 | 0 | 0 | 165.6
|  | Planta Acceso | 1 | 220 | 0 | 0 | 0 | 220
|  | Planta 1 | 1 | 995 | 0 | 0 | 0 | 995
|  | Planta tipo grande | 4 | 1466 | 0 | 0 | 0 | 5864
|  | Planta 6 | 1 | 1066.94 | 0 | 0 | 0 | 1066.94
|  | Planta tipo pequeña | 5 | 930 | 0 | 0 | 0 | 4650
|  | Planta ático | 1 | 405 | 0 | 0 | 0 | 405
#VALUE! | ud | Cajeado de falso suelo - Cajas de electrificación | [6 empty] | 147.8872 | 6.56 | 970.14 | 0 | 0
Cajeado de placas de falso suelo para colocación de cajas de electrificación empotradas en el mismo.
|  | Planta Acceso | 1 | 6 | 0 | 0 | 0 | 6
|  | Planta 1 | 1 | 27 | 0 | 0 | 0 | 27
|  | Planta tipo grande | 4 | 12 | 0 | 0 | 0 | 48
|  | Planta 6 | 1 | 10 | 0 | 0 | 0 | 10
|  | Planta tipo pequeña | 5 | 8 | 0 | 0 | 0 | 40
|  | Planta ático | 1 | 17 | 0 | 0 | 0 | 17
#VALUE! | ud | Cajeado de falso suelo - Cableado puestos | [6 empty] | 400 | 5.85 | 2340 | 0 | 0
Cajeado de placas de falso suelo para paso de instalaciones a los puestos.
|  | Planta Acceso | 1 | 7 | 0 | 0 | 0 | 7
|  | Planta 1 | 1 | 25 | 0 | 0 | 0 | 25
|  | Planta tipo grande | 4 | 46 | 0 | 0 | 0 | 184
|  | Planta 6 | 1 | 24 | 0 | 0 | 0 | 24
|  | Planta tipo pequeña | 5 | 32 | 0 | 0 | 0 | 160
|  | Planta ático | 1 | 0 | 0 | 0 | 0 | 0
PAVIMENTOS
#VALUE! | m² | Moqueta en losetas - Tipo Yuton 105 de Interface | [6 empty] | 12037.5575 | 25.54 | 307439.2185 | 0 | 0
Suministro e instalación de moqueta modular tipo Interface modelo Yuton 105 (referencia recomendada 305580 Driftwood) o de similares características técnicas y calidad según criterio de la propiedad y la D.F., en losetas de 50x50, autoportante, acabado bucle 100% poliamida. Clasificación UNE 1307 33 para tráfico intenso. Colocada sobre falso suelo existente, incluye suministro de material de agarre propio de la moqueta, replanteo, cortes y remates, y todos los materiales necesarios para su instalación. *NOTA: El adhesivo utilizado para su fijación deberá cumplir, como mínimo, con la calificación EMICODE EC1Plus de límite de emisiones COVs para adhesivos y sellantes. **NOTA: Será exigible a la constructora la presentación de certificados que justifiquen los requisitos VERDE.
|  | Planta Acceso | 1 | 220 | 0 | 0 | 0 | 220
|  | Planta 1 | 1 | 860 | 0 | 0 | 0 | 860
|  | Planta tipo grande | 4 | 1377 | 0 | 0 | 0 | 5508
|  | Planta 6 | 1 | 1005 | 0 | 0 | 0 | 1005
|  | Planta tipo pequeña | 5 | 870 | 0 | 0 | 0 | 4350
|  | Planta ático | 1 | 90 | 0 | 0 | 0 | 90
#VALUE! | m² | Moqueta en losetas - Tipo Yuton 105 de Interface - Sala polivalente | [6 empty] | 236.0044 | 27.35 | 6454.72 | 0 | 0
Suministro e instalación de moqueta modular tipo Interface modelo Yuton 105 (referencia recomendada 305580 Driftwood) o de similares características técnicas y calidad según criterio de la propiedad y la D.F., en losetas de 50x50 cm, autoportante, acabado bucle 100% poliamida. Clasificación UNE 1307 33 para tráfico intenso. Colocada sobre solera existente, incluye suministro de material de agarre propio de la moqueta, replanteo, capa de nivelación, cortes y remates, y todos los materiales necesarios para su instalación. *NOTA: El adhesivo utilizado para su fijación deberá cumplir, como mínimo, con la calificación EMICODE EC1Plus de límite de emisiones COVs para adhesivos y sellantes. **NOTA: Será exigible a la constructora la presentación de certificados que justifiquen los requisitos VERDE.
|  | Planta Acceso | 1 | 236 | 0 | 0 | 0 | 236
|  | Planta 1 | 1 | 0 | 0 | 0 | 0 | 0
|  | Planta tipo grande | 4 | 0 | 0 | 0 | 0 | 0
|  | Planta 6 | 1 | 0 | 0 | 0 | 0 | 0
|  | Planta tipo pequeña | 5 | 0 | 0 | 0 | 0 | 0
|  | Planta ático | 1 | 0 | 0 | 0 | 0 | 0
#VALUE! | m² | Pavimento vinílico en losetas - Tipo Natural Stone de Interface - Office, Reprografía, Cuartos técnicos y Almacénes | [6 empty] | 896.7 | 30.1 | 26990.67 | 0 | 0
Suministro y colocación de pavimento de PVC modular tipo Interface modelo Natural Stone (referencia recomendada Jet Mist A001) o de similares características técnicas y calidad según criterio de la propiedad y la D.F., en losetas autoportantes de 50x50 cm. Clasificación EN ISO 10874 33 para nivel de uso "comercial elevado". Instalado sobre falso suelo existente. Incluye cortes, remates y los materiales necesarios para su instalación. *NOTA: El adhesivo utilizado para su fijación deberá cumplir, como mínimo, con la calificación EMICODE EC1Plus de límite de emisiones COVs para adhesivos y sellantes. **NOTA: Será exigible a la constructora la presentación de certificados que justifiquen los requisitos VERDE.
|  | Planta Acceso | 1 | 17.7 | 0 | 0 | 0 | 17.7
|  | Planta 1 | 1 | 138 | 0 | 0 | 0 | 138
|  | Planta tipo grande | 4 | 78 | 0 | 0 | 0 | 312
|  | Planta 6 | 1 | 59 | 0 | 0 | 0 | 59
|  | Planta tipo pequeña | 5 | 56 | 0 | 0 | 0 | 280
|  | Planta ático | 1 | 90 | 0 | 0 | 0 | 90
*NOTA: La zona de cafetería no forma parte del presente alcance. El pavimento será colocado por el explotador.
#VALUE! | m² | Tarima de madera para exteriores - Pavimento terraza P.6ª | [6 empty] | 44 | 154.57 | 6801.08 | 0 | 0
Suministro e instalación de tarima para exterior, formada por tablas de madera maciza de teca con dimensiones 28x145 mm y longitud 800-2800 mm, fijadas con sistema de fijación oculta a rastreles de madera de pino de 50x38 mm, tratada en autoclave, separados entre si 500 mm y apoyados sobre soportes regulables de poliolefinas, con base redonda plana, para alturas entre 100-135 mm. El acabado de madera tendrá una resistencia al deslizamiento clase 3, según CTE-DB SU. Incluye limpieza y preparación de la superficie, suministro de material de agarre propio, replanteo, corte del material según convenga y nivelado. *NOTA: Las tablas de madera de teca se suministrarán sin tratar, para lijado y aceitado en obra, según indicaciones y color a definir por la D.F. **NOTA: Incluido p.p. de remates, encuentros, escalones y rampas. Conforme a instrucciones de la DF.
|  | Planta Acceso | 1 | 0 | 0 | 0 | 0 | 0
|  | Planta 1 | 1 | 0 | 0 | 0 | 0 | 0
|  | Planta tipo grande | 4 | 0 | 0 | 0 | 0 | 0
|  | Planta 6 | 1 | 46.2 | 0 | 0 | 0 | 44
|  | Planta tipo pequeña | 5 | 0 | 0 | 0 | 0 | 0
|  | Planta ático | 1 | 0 | 0 | 0 | 0 | 0
#VALUE! | m² | Felpudo antisuciedad - Zona de entrada de P. Acceso | [6 empty] | 46.5 | 52.25 | 2429.625 | 0 | 0
Suministro e instalacion embutido en terrazo in situ existente de felpudo barrera antisuciedad tipo Coral de Forbo o de similares características técnicas y calidad, referencia a definir por la DF, compuesto por fibras de poliamida para una mayor resistencia al desgaste, base de poliéster y revés vinílico. Clasificación UNE 1307 33 para tráfico intenso. Incluso preparación de la superficie, capa de nivelación en caso de ser necesaria, suministro de material de agarre propio, replanteo, corte del material según convenga y nivelado. *NOTA: El adhesivo utilizado para su fijación deberá cumplir, como mínimo, con la calificación EMICODE EC1Plus de límite de emisiones COVs para adhesivos y sellantes. **NOTA: Será exigible a la constructora la presentación de certificados que justifiquen los requisitos VERDE.
|  | Planta Acceso | 1 | 2 | 7.75 | 3 | 0 | 46.5
|  | Planta 1 | 1 | 0 | 0 | 0 | 0 | 0
|  | Planta tipo grande | 4 | 0 | 0 | 0 | 0 | 0
|  | Planta 6 | 1 | 0 | 0 | 0 | 0 | 0
|  | Planta tipo pequeña | 5 | 0 | 0 | 0 | 0 | 0
|  | Planta ático | 1 | 0 | 0 | 0 | 0 | 0
Total Cap |  | 3. Pavimentos y Falso Suelo | [8 empty] | 740386.7865 |  | 0

## 4. Falsos techos
[12 empty] | Precio unitario ofertado sin IVA | Oferta sin IVA
|  |  | nº Plantas | Uds. | Long. | Ancho | Alto | Parcial | Total | Precio | Importe €
Capítulo | #VALUE!
#VALUE! | m² | Falso techo lamas de fibras PES Fieltro | [6 empty] | 5367 | 55.94 | 300229.98 | 0 | 0
Suministro y montaje de falso techo tipo Hunter Douglas modelo HeartFelt, sistema lineal formado por lamas de fibras PES termoformadas y no tejidas con juntas abiertas entre los paneles de medidas 40mm de ancho y 55mm de alto, colores a definir por la DF. Clipadas sobre perfil oculto de aluminio color negro módulo 100, separación entre lamas de 60 mm. Todo el sistema sujeto a forjado mediante varilla roscada. Incluye fijaciones, tornillería, incluso p.p. del mismo material para colocar tapas en los extremos de las lamas. Totalmente terminado. *Desglose de espacios donde se coloca: -P-0: Foyer empleados y visitantes+vestíbulo ascensores+zona empleados -P-1: Vestíbulo ascensores+zona núcleo-losa+reuniones business center -P-grande: Vestíbulo ascensores+reuniones polivalentes+zona núcleo-losa -P-6: Vestíbulo ascensores+reuniones polivalentes+zona núcleo-losa+sala de consejo+despachos consejero delegado -P-peq: Vestíbulo ascensores+reuniones polivalentes+zona núcleo-losa -P-12: vestíbulo ascensores+ágora **NOTA: Dado que las necesidades finales pueden cambiar desde el momento de redacción del presente presupuesto, se realizará una revisión de medición y localización del falso techo previa al inicio de obra.
|  | Planta Acceso | 1 | 549 | 0 | 0 | 0 | 549
|  | Planta 1 | 1 | 516 | 0 | 0 | 0 | 516
|  | Planta tipo grande | 4 | 508 | 0 | 0 | 0 | 2032
|  | Planta 6 | 1 | 489 | 0 | 0 | 0 | 489
|  | Planta tipo pequeña | 5 | 328 | 0 | 0 | 0 | 1640
|  | Planta ático | 1 | 141 | 0 | 0 | 0 | 141
#VALUE! | m² | Falso techo de paneles de DM - Recepción en p. acceso | [6 empty] | 14.7 | 171 | 2513.7 | 0 | 0
Suministro y colocación de falso techo en bandejas sin perforaciones para techo modelo “Prestige” con canto oculto tipo Hunter Douglas. Las bandejas están formadas por un núcleo de 16 mm. de espesor de MDF ignífugo (B s1 d0) y un laminado mallado o rameado de 0,6 mm de espesor en la cara visible. En la cara posterior hay un laminado de compensación de 0,6 mm de espesor. Dimensiones de la placa de 600x600 o 1200x600 mm, con acabado roble americano o similar a las hornaciones. Fijación mediante perfil primario T24 y secundario en forma de Z, formando una rejilla definida en función del tamaño de la bandeja. Incluye fijaciones, tornillería, incluso p.p. material. Totalmente terminado.
|  | Planta Acceso | 1 | 14.7 | 0 | 0 | 0 | 14.7
|  | Planta 1 | 1 | 0 | 0 | 0 | 0 | 0
|  | Planta tipo grande | 4 | 0 | 0 | 0 | 0 | 0
|  | Planta 6 | 1 | 0 | 0 | 0 | 0 | 0
|  | Planta tipo pequeña | 5 | 0 | 0 | 0 | 0 | 0
|  | Planta ático | 1 | 0 | 0 | 0 | 0 | 0
#VALUE! | ud | Paneles tapizados suspendidos - 120x60 | [6 empty] | 114 | 108 | 12312 | 0 | 0
Suministro y montaje de paneles tapizados suspendidos del forjado con elementos metálicos a indicar por la DF. Formados por módulos de material fonoabsorbente acolchado rectangulares de dimensiones 1,20*0,60 m fijados sobre tablero. Tapizado con tejido paño 1ª Feltina 100% lana (fieltro de lana), color según muestrario a aprobar por la propiedad y la D.F., composición 100% lana, peso superficial 238+-7% g/m2 según ISO 9073-1, espesor 1.20+-0,15, lavable en seco según UNE -EN ISO 105-C06), incluso estructura auxiliar de madera para anclaje de tapizado y colocación sobre paramento vertical, techos, remates con techo, suelo y esquinas de paramento vertical, incluso p.p. de material. Totalmente terminado e instalado según planos de detalles (ER.DET.03) e indicaciones de la D.F.
|  | Planta Acceso | 1 | 0 | 0 | 0 | 0 | 0
|  | Planta 1 | 1 | 0 | 0 | 0 | 0 | 0
|  | Planta tipo grande | 4 | 12 | 0 | 0 | 0 | 48
|  | Planta 6 | 1 | 6 | 0 | 0 | 0 | 6
|  | Planta tipo pequeña | 5 | 12 | 0 | 0 | 0 | 60
|  | Planta ático | 1 | 0 | 0 | 0 | 0 | 0
#VALUE! | ud | Paneles tapizados suspendidos - 175x60 | [6 empty] | 56 | 150 | 8400 | 0 | 0
Suministro y montaje de paneles tapizados suspendidos del forjado con elementos metálicos a indicar por la DF. Formados por módulos de material fonoabsorbente acolchado rectangulares de dimensiones 1,75*0,60 m fijados sobre tablero. Tapizado con tejido paño 1ª Feltina 100% lana (fieltro de lana), color según muestrario a aprobar por la propiedad y la D.F., composición 100% lana, peso superficial 238+-7% g/m2 según ISO 9073-1, espesor 1.20+-0,15, lavable en seco según UNE -EN ISO 105-C06), incluso estructura auxiliar de madera para anclaje de tapizado y colocación sobre paramento vertical, techos, remates con techo, suelo y esquinas de paramento vertical, incluso p.p. de material. Totalmente terminado e instalado según planos de detalles (ER.DET.03) e indicaciones de la D.F.
|  | Planta Acceso | 1 | 0 | 0 | 0 | 0 | 0
|  | Planta 1 | 1 | 0 | 0 | 0 | 0 | 0
|  | Planta tipo grande | 4 | 9 | 0 | 0 | 0 | 36
|  | Planta 6 | 1 | 0 | 0 | 0 | 0 | 0
|  | Planta tipo pequeña | 5 | 4 | 0 | 0 | 0 | 20
|  | Planta ático | 1 | 0 | 0 | 0 | 0 | 0
Total Cap |  | 4. Falsos techos | [8 empty] | 323455.68 |  | 0

## 5. Carpintería y cerrajería
[12 empty] | Precio unitario ofertado sin IVA | Oferta sin IVA
|  |  | nº Plantas | Uds. | Long. | Ancho | Alto | Parcial | Total | Precio | Importe €
Capítulo | #VALUE!
MAMPARA Y PUERTAS
#VALUE! | m² | Mampara de vidrio simple 6+6 mm - SIN MARCO -REMATES A FACHADA | [6 empty] | 73 | 86 | 6278 | 0 | 0
Suministro e instalación de mampara de vidrio continuo sin marco con perfil en U embutido en paramento, de dimensiones 34mm de espesor y 32mm de altura, estructura perimetral con sistema de nivelación en perfil de aluminio acabado lacado color a definir por la D.F. de la carta RAL completa. Vidrio laminar de 6+6 mm incoloro con butiral transparente. Unión entre vidrios mediante cinta bioadhesiva de 2 mm tipo 3M transparente para garantizar el sellado. Insonorización acústica certificada en laboratorio de al menos 33 dB. Incluye replanteo, pequeño material auxiliar, nivelación y repaso de juntas. Totalmente montada y ensamblada. Altura 2500 mm.
|  | Planta Acceso | 1 | 0 | 0 | 0 | 0 | 0
|  | Planta 1 | 1 | 1 | 2.4 | 0 | 2.5 | 6
|  | Planta tipo grande | 4 | 1 | 4 | 0 | 2.5 | 40
|  | Planta 6 | 1 | 1 | 5.8 | 0 | 2.5 | 14.5
|  | Planta tipo pequeña | 5 | 1 | 1 | 0 | 2.5 | 12.5
|  | Planta ático | 1 | 0 | 0 | 0 | 0 | 0
#VALUE! | m² | Mampara de vidrio simple 6+6 mm - CON MARCO | [6 empty] | 1627.9615 | 102 | 166052.073 | 0 | 0
Suministro e instalación de mampara de vidrio continuo con marco de perfil ajunquillado de sección 100x50mm. Acabado de perfilería en color a definir por la D.F. de la carta RAL completa. Vidrio laminar de 6+6 mm incoloro con butiral transparente, cantos pulidos unidos entre si mediante cinta bioadhesiva de 2 mm tipo 3M transparente para garantizar el sellado. Insonorización acústica certificada en laboratorio de al menos 33 dB. Incluye replanteo, pequeño material auxiliar, nivelación y repaso de juntas. Totalmente montada y ensamblada.
|  | Planta Acceso | 1 | 1 | 31.93 | 0 | 3.05 | 97.3865
|  | Planta 1 | 1 | 1 | 24.75 | 0 | 2.5 | 61.875
|  | Planta tipo grande | 4 | 1 | 73.74 | 0 | 2.5 | 737.4
|  | Planta 6 | 1 | 1 | 41.55 | 0 | 2.5 | 103.875
|  | Planta tipo pequeña | 5 | 1 | 48.85 | 0 | 2.5 | 610.625
|  | Planta ático | 1 | 1 | 5.6 | 0 | 3 | 16.8
#VALUE! | m² | Mampara de vidrio doble 6+6/5+5 mm - Traslúcida - Despachos y sala de consejo p. 6ª | [6 empty] | 28.2 | 190 | 5358 | 0 | 0
Suministro e instalación de mampara de vidrio doble con estructura perimetral de perfil de aluminio de dimensiones 100x50 mm con sistema de nivelación, según planos de detalle (ER.DET.04), acabado en color a definir por la D.F. de la carta RAL completa. Doble vidrio laminar de 6+6 mm y 5+5 mm con butiral traslúcido a definir por la propiedad y la D.F. según muestras. Unión entre vidrios mediante cinta bioadhesiva de 2mm tipo 3M transparente para garantizar el sellado. Aislamiento acústico aéreo de al menos 47 dB. Espesor total de 100 mm. Incluye replanteo, pequeño material auxiliar, nivelación y repaso de juntas. Totalmente montada y ensamblada.
|  | Planta Acceso | 1 | 0 | 0 | 0 | 0 | 0
|  | Planta 1 | 1 | 0 | 0 | 0 | 0 | 0
|  | Planta tipo grande | 4 | 0 | 0 | 0 | 0 | 0
|  | Planta 6 | 1 | 1 | 11.28 | 0 | 2.5 | 28.2
|  | Planta tipo pequeña | 5 | 0 | 0 | 0 | 0 | 0
|  | Planta ático | 1 | 0 | 0 | 0 | 0 | 0
#VALUE! | m² | Tabica Mampara de vidrio simple 6+6 mm - Cierre superior tabique PYL Despachos de presidencia P.6ª | [6 empty] | 13.22 | 96.9 | 1281.018 | 0 | 0
Fabricación e instalación de tabica de mampara de vidrio continuo colocada sobre tabique PYL, hasta 60cm de altura, con marco de perfil ajunquillado de sección 100x50mm, estructura perimetral con sistema de nivelación. Acabado de perfilería en color a definir por la D.F. de la carta RAL completa. Vidrio laminar de 6+6 mm incoloro con butiral transparente. Unión entre vidrios mediante cinta biadhesiva de 2 mm tipo 3M transparente para garantizar el sellado. Insonorización acústica certificada en laboratorio de Rw=33db. Incluye replanteo, pequeño material auxiliar, nivelación y repaso de juntas. Totalmente montada y ensamblada.
|  | Planta Acceso | 1 | 0 | 0 | 0 | 0 | 0
|  | Planta 1 | 1 | 0 | 0 | 0 | 0 | 0
|  | Planta tipo grande | 4 | 0 | 0 | 0 | 0 | 0
|  | Planta 6 | 1 | 1 | 26.44 | 0 | 0.5 | 13.22
|  | Planta tipo pequeña | 5 | 0 | 0 | 0 | 0 | 0
|  | Planta ático | 1 | 0 | 0 | 0 | 0 | 0
#VALUE! | ud | Poste técnico de mampara | [6 empty] | 89 | 89.65 | 7978.85 | 0 | 0
Suministro y instalación de poste técnico de mampara formado por perfil de aluminio hueco al interior acabado lacado color a definir por la D.F. de la carta RAL completa, para paso de cableado y colocación de mecanismos empotrados, colocado en continuidad con perfilería de mampara de vidrio o puerta de paso. Incluso p.p de replanteo, pequeño material auxiliar, limpieza de los materiales, nivelación, repaso de juntas, etc. Totalmente montada y ensamblada. Altura 2500 mm. *NOTA: Se estiman unas dimensiones de 200x100 mm (anchura x profundidad) en función de la tecnología actual prevista para el sistema de reserva de salas. Pero la dimensión final de anchura será la del dispositivo del sistema de reserva de salas o lectora de tarjetas definitivo más 20 mm a cada lado.
|  | Planta Acceso | 1 | 4 | 0 | 0 | 0 | 4
|  | Planta 1 | 1 | 5 | 0 | 0 | 0 | 5
|  | Planta tipo grande | 4 | 11 | 0 | 0 | 0 | 44
|  | Planta 6 | 1 | 6 | 0 | 0 | 0 | 6
|  | Planta tipo pequeña | 5 | 6 | 0 | 0 | 0 | 30
|  | Planta ático | 1 | 0 | 0 | 0 | 0 | 0
#VALUE! | ud | Cajeados en mampara | [6 empty] | 178.06 | 7.36 | 1310.5216 | 0 | 0
Realización de cajeados necesarios tanto en estructura como en tableros de acabado, para el paso de instalaciones. *NOTA: Partida referenciada al número de postes técnicos, si fuera preciso realizar más cajeados se aplicará el precio especificado.
|  | Planta Acceso | 1 | 8 | 0 | 0 | 0 | 8
|  | Planta 1 | 1 | 10 | 0 | 0 | 0 | 10
|  | Planta tipo grande | 4 | 22 | 0 | 0 | 0 | 88
|  | Planta 6 | 1 | 12 | 0 | 0 | 0 | 12
|  | Planta tipo pequeña | 5 | 12 | 0 | 0 | 0 | 60
|  | Planta ático | 1 | 0 | 0 | 0 | 0 | 0
#VALUE! | ud | P.01 - Puerta ciega de 2 hojas (1750mm) H=2400mm - Montacargas núcleo | [6 empty] | 13 | 1448.75 | 18833.75 | 0 | 0
Fabricacion, transporte y montaje de puerta de paso de 2 hojas de dimensiones 1750(875+875)x2400x60 mm de grueso, realizadas en bastidor de madera con relleno de poliestireno, caras cubiertas en tablero de dm acabado lacado color gris similar al núcleo, a escoger sobre muestra por la propiedad y la D.F., sistema de apertura de la puerta pivotante de la firma Dorma. Equipada con muelle cierrapuertas reversible, maneta tubular de acero inox interior y exterior y pasacables. Previsión de instalación de equipamiento de control y seguridad: lector de control de accesos, cerradura electromecánica amaestrada y contacto magnético. *NOTA: En planta acceso y ático se realizará un capialzado hasta la altura del techo, rechapado en hoja de madera natural con el mismo acabado de la puerta.
|  | Planta Acceso | 1 | 1 | 0 | 0 | 0 | 1
|  | Planta 1 | 1 | 1 | 0 | 0 | 0 | 1
|  | Planta tipo grande | 4 | 1 | 0 | 0 | 0 | 4
|  | Planta 6 | 1 | 1 | 0 | 0 | 0 | 1
|  | Planta tipo pequeña | 5 | 1 | 0 | 0 | 0 | 5
|  | Planta ático | 1 | 1 | 0 | 0 | 0 | 1
#VALUE! | ud | P.02 - Puerta ciega sencilla (900 mm) H=2500mm - Núcleo P. Acceso y 1ª | [6 empty] | 4 | 1130.5 | 4522 | 0 | 0
Fabricacion, transporte y montaje de puerta de paso de 1 hoja de 250x90x6 cm de grueso, realizadas en bastidor de madera con relleno de poliestireno, caras cubiertas en tablero de dm rechapado en hoja de madera natural con acabado en roble americano o similar, a escoger sobre muestra por la propiedad y la D.F., sistema de apertura de la puerta pivotante de la firma Dorma. Equipada con muelle cierrapuertas reversible y tirador en chapa de acero lacado interior y exterior, con resbalón y previsión para cerradura de cilindro complatible con modelo tipo "Abloy Cylp332" para su amaestramiento. *NOTA: En planta acceso se realizará un capialzado hasta la altura del techo, rechapado en hoja de madera natural con el mismo acabado de la puerta.
|  | Planta Acceso | 1 | 3 | 0 | 0 | 0 | 3
|  | Planta 1 | 1 | 1 | 0 | 0 | 0 | 1
|  | Planta tipo grande | 4 | 0 | 0 | 0 | 0 | 0
|  | Planta 6 | 1 | 0 | 0 | 0 | 0 | 0
|  | Planta tipo pequeña | 5 | 0 | 0 | 0 | 0 | 0
|  | Planta ático | 1 | 0 | 0 | 0 | 0 | 0
#VALUE! | ud | P.03 - Puerta ciega sencilla empalillado (900 mm) - Recepción H=2500mm | [6 empty] | 1 | 1452 | 1452 | 0 | 0
Fabricacion, transporte y montaje de puerta de paso de 1 hoja de 2500x900x60 mm de grueso más panelado, realizadas en bastidor de madera con relleno de poliestireno, caras cubiertas en tablero de dm rechapado en hoja de madera natural, panelado en una de las caras con lamas de madera maciza de sección 50x40 mm con acabado en roble americano o similar, a escoger sobre muestra por la propiedad y la D.F., sistema de apertura de la puerta pivotante de la firma dorma. Equipada con muelle cierrapuertas reversible y tirador realizado a medida en chapa de acero lacado interior y exterior, con resbalón y previsión para cerradura de cilindro complatible con modelo tipo "Abloy Cylp332" para su amaestramiento.
|  | Planta Acceso | 1 | 1 | 0 | 0 | 0 | 1
|  | Planta 1 | 1 | 0 | 0 | 0 | 0 | 0
|  | Planta tipo grande | 4 | 0 | 0 | 0 | 0 | 0
|  | Planta 6 | 1 | 0 | 0 | 0 | 0 | 0
|  | Planta tipo pequeña | 5 | 0 | 0 | 0 | 0 | 0
|  | Planta ático | 1 | 0 | 0 | 0 | 0 | 0
#VALUE! | ud | P.04 - Puerta acristalada sencilla (900 mm) mampara h=3200mm - P. Acceso | [6 empty] | 4 | 755.25 | 3021 | 0 | 0
Suministro e instalación de módulo de puerta de paso acristalada de 3200x900 mm, para instalar sobre mampara o tabique de PYL. Compuesta por cerco de aluminio de 50 mm de ancho, acabado lacado color a definir por la D.F. de la carta RAL completa; hoja de 830 mm. de ancho en luna templada de 10 mm transparente y correspondientes herrajes de colgar. Equipada con muelle cierrapuertas reversible, maneta interior y exterior. Previsión para cerradura de cilindro compatible con modelo tipo "Abloy Cylp332" para su amestramiento. Alzado de suelo a techo. Altura= 3200 mm. *NOTA: Dadas las dimensiones de la hoja, se consideran 4 bisagras.
|  | Planta Acceso | 1 | 4 | 0 | 0 | 0 | 4
|  | Planta 1 | 1 | 0 | 0 | 0 | 0 | 0
|  | Planta tipo grande | 4 | 0 | 0 | 0 | 0 | 0
|  | Planta 6 | 1 | 0 | 0 | 0 | 0 | 0
|  | Planta tipo pequeña | 5 | 0 | 0 | 0 | 0 | 0
|  | Planta ático | 1 | 0 | 0 | 0 | 0 | 0
#VALUE! | ud | P.10 - Puerta ciega de dos hojas (1500 mm) - Recepción Zona de empleados | [6 empty] | 1 | 1126 | 1126 | 0 | 0
Fabricación, transporte y montaje de puerta de paso de 2 hojas de 3000x725+725x60 mm de grueso, realizadas en bastidor de madera con relleno de poliestireno, caras cubiertas en tablero de dm rechapado en hoja de madera natural con acabado en roble americano o similar, a escoger sobre muestra por la propiedad y la D.F., sistema de apertura de la puerta pivotante de la firma Dorma. Equipada con muelle cierrapuertas reversible, maneta interior y exterior, con previsión para cerradura de cilindro compatible con modelo tipo "Abloy Cylp332" para su amaestramiento.
|  | Planta Acceso | 1 | 1 | 0 | 0 | 0 | 1
|  | Planta 1 | 1 | 0 | 0 | 0 | 0 | 0
|  | Planta tipo grande | 4 | 0 | 0 | 0 | 0 | 0
|  | Planta 6 | 1 | 0 | 0 | 0 | 0 | 0
|  | Planta tipo pequeña | 5 | 0 | 0 | 0 | 0 | 0
|  | Planta ático | 1 | 0 | 0 | 0 | 0 | 0
#VALUE! | ud | P.11 - Puerta ciega de dos hojas (1500 mm) - P. Acceso Zona de empleados | [6 empty] | 1 | 1226 | 1226 | 0 | 0
Fabricación, transporte y montaje de puerta de paso de 2 hojas de 3000x725+725x60 mm de grueso, realizadas en bastidor de madera con relleno de poliestireno, caras cubiertas en tablero de dm rechapado en hoja de madera natural con acabado en roble americano o similar, a escoger sobre muestra por la propiedad y la D.F., sistema de apertura de la puerta pivotante de la firma Dorma. Equipada con muelle cierrapuertas reversible, maneta interior y exterior y pasacables, con previsión para lector de control de accesos y cerradura electromecánica amaestrada.
|  | Planta Acceso | 1 | 1 | 0 | 0 | 0 | 1
|  | Planta 1 | 1 | 0 | 0 | 0 | 0 | 0
|  | Planta tipo grande | 4 | 0 | 0 | 0 | 0 | 0
|  | Planta 6 | 1 | 0 | 0 | 0 | 0 | 0
|  | Planta tipo pequeña | 5 | 0 | 0 | 0 | 0 | 0
|  | Planta ático | 1 | 0 | 0 | 0 | 0 | 0
#VALUE! | ud | P.12 - Puerta ciega sencilla (900 mm) H=3200mm | [6 empty] | 1 | 1234.05 | 1234.05 | 0 | 0
Fabricacion, transporte y montaje de puerta de paso de 1 hoja de 320x90x6 cm de grueso, realizadas en bastidor de madera con relleno de poliestireno, caras cubiertas en tablero de dm rechapado en hoja de madera natural con acabado en roble americano o similar, a escoger sobre muestra por la propiedad y la D.F., sistema de apertura de la puerta pivotante de la firma dorma. Equipada con muelle cierrapuertas reversible, maneta interior y exterior y pasacables. Se preve la instalación de equipamiento de control y seguridad: cerradura electromecánica, zumbador y contacto magnético. *NOTA: En planta acceso se realizará un capialzado hasta la altura del techo, rechapado en hoja de madera natural con el mismo acabado de la puerta.
|  | Planta Acceso | 1 | 1 | 0 | 0 | 0 | 1
|  | Planta 1 | 1 | 0 | 0 | 0 | 0 | 0
|  | Planta tipo grande | 4 | 0 | 0 | 0 | 0 | 0
|  | Planta 6 | 1 | 0 | 0 | 0 | 0 | 0
|  | Planta tipo pequeña | 5 | 0 | 0 | 0 | 0 | 0
|  | Planta ático | 1 | 0 | 0 | 0 | 0 | 0
#VALUE! | ud | P.13 - Puerta acristalada sencilla (900 mm) mampara h=3200mm - P. Acceso | [6 empty] | 4 | 755.25 | 3021 | 0 | 0
Suministro e instalación de módulo de puerta de paso acristalada de 3200x900 mm, para instalar sobre mampara o tabique de PYL. Compuesta por cerco de aluminio de 50 mm de ancho, acabado lacado color a definir por la D.F. de la carta RAL completa; hoja de 830 mm. de ancho en luna templada de 10 mm transparente y correspondientes herrajes de colgar. Equipada con maneta interior y exterior. Alzado de suelo a techo. Altura= 3200 mm. *NOTA: Dadas las dimensiones de la hoja, se consideran 4 bisagras.
|  | Planta Acceso | 1 | 4 | 0 | 0 | 0 | 4
|  | Planta 1 | 1 | 0 | 0 | 0 | 0 | 0
|  | Planta tipo grande | 4 | 0 | 0 | 0 | 0 | 0
|  | Planta 6 | 1 | 0 | 0 | 0 | 0 | 0
|  | Planta tipo pequeña | 5 | 0 | 0 | 0 | 0 | 0
|  | Planta ático | 1 | 0 | 0 | 0 | 0 | 0
#VALUE! | ud | P.14 - Puerta ciega de dos hojas (1500 mm) - Zona de empleados | [6 empty] | 1 | 998 | 998 | 0 | 0
Fabricación, transporte y montaje de puerta de paso de 2 hojas de 3000x725+725x60 mm de grueso, realizadas en bastidor de madera con relleno de poliestireno, caras cubiertas en tablero de dm rechapado en hoja de madera natural con acabado en roble americano o similar, a escoger sobre muestra por la propiedad y la D.F., sistema de apertura de la puerta pivotante de la firma Dorma. Equipada con maneta interior y exterior.
|  | Planta Acceso | 1 | 1 | 0 | 0 | 0 | 1
|  | Planta 1 | 1 | 0 | 0 | 0 | 0 | 0
|  | Planta tipo grande | 4 | 0 | 0 | 0 | 0 | 0
|  | Planta 6 | 1 | 0 | 0 | 0 | 0 | 0
|  | Planta tipo pequeña | 5 | 0 | 0 | 0 | 0 | 0
|  | Planta ático | 1 | 0 | 0 | 0 | 0 | 0
#VALUE! | ud | P.16 - Puerta ciega de hoja + tarja (900+300mm) H=2500mm - Núcleo pasillo cabina de control | [6 empty] | 1 | 1383.2 | 1383.2 | 0 | 0
Fabricacion, transporte y montaje de puerta de paso de hoja más tarja de 250x120x6 cm de grueso, realizadas en bastidor de madera con relleno de poliestireno, caras cubiertas en tablero de dm rechapado en hoja de madera natural con acabado en roble americano o similar, a escoger sobre muestra por la propiedad y la D.F., sistema de apertura de la puerta pivotante de la firma dorma. Equipada con muelle cierrapuertas reversible, tirador interior y exterior con resbalón, con previsión para cerradura de cilindro compatible con modelo tipo "Abloy Cylp332" para su amaestramiento.
|  | Planta Acceso | 1 | 0 | 0 | 0 | 0 | 0
|  | Planta 1 | 1 | 1 | 0 | 0 | 0 | 1
|  | Planta tipo grande | 4 | 0 | 0 | 0 | 0 | 0
|  | Planta 6 | 1 | 0 | 0 | 0 | 0 | 0
|  | Planta tipo pequeña | 5 | 0 | 0 | 0 | 0 | 0
|  | Planta ático | 1 | 0 | 0 | 0 | 0 | 0
#VALUE! | ud | P.17 - Puerta ciega de hoja + tarja (900+300mm) H=2500mm - Pasillo Cabina de control p.1ª | [6 empty] | 1 | 1126 | 1126 | 0 | 0
Fabricacion, transporte y montaje de puerta de paso de hoja más tarja de 250x120x6 cm de grueso, realizadas en bastidor de madera con relleno de poliestireno, caras cubiertas en tablero de dm rechapado en hoja de madera natural con acabado en roble americano o similar, a escoger sobre muestra por la propiedad y la D.F., sistema de apertura de la puerta pivotante de la firma dorma. Equipada con muelle cierrapuertas reversible, maneta interior y exterior, con previsión para cerradura de cilindro compatible con modelo tipo "Abloy Cylp332" para su amaestramiento.
|  | Planta Acceso | 1 | 0 | 0 | 0 | 0 | 0
|  | Planta 1 | 1 | 1 | 0 | 0 | 0 | 1
|  | Planta tipo grande | 4 | 0 | 0 | 0 | 0 | 0
|  | Planta 6 | 1 | 0 | 0 | 0 | 0 | 0
|  | Planta tipo pequeña | 5 | 0 | 0 | 0 | 0 | 0
|  | Planta ático | 1 | 0 | 0 | 0 | 0 | 0
#VALUE! | ud | P.18 - Puerta acristalada de dos hojas (1650 mm) - Vestíbulo de ascensores | [6 empty] | 21 | 1855 | 38955 | 0 | 0
Suministro e instalación de puerta de paso acristalada de 2 hojas batientes de 825 mm., instaladas sobre mampara, luna templada de 10 mm transparente, con sus correspondientes herrajes de colgar y seguridad, H=2500 mm. Cuatro bisagras. Equipada con muelle cierrapuertas oculto, tirador interior y exterior de acero lacado color a definir por la D.F. de la carta RAL completa, 2 juegos de electroimanes con placas de fijación para vidrio de 10 mm y 2 juegos completos de pivote hidráulico con dos velocidades de cierre regulables por válvulas. Previsión para posible instalación de lector de control de accesos.
|  | Planta Acceso | 1 | 0 | 0 | 0 | 0 | 0
|  | Planta 1 | 1 | 2 | 0 | 0 | 0 | 2
|  | Planta tipo grande | 4 | 2 | 0 | 0 | 0 | 8
|  | Planta 6 | 1 | 1 | 0 | 0 | 0 | 1
|  | Planta tipo pequeña | 5 | 2 | 0 | 0 | 0 | 10
|  | Planta ático | 1 | 0 | 0 | 0 | 0 | 0
#VALUE! | ud | P.18 - Puerta acristalada de dos hojas (1650 mm) - Vestíbulo de ascensores Planta Ático | [6 empty] | 2 | 2055 | 4110 | 0 | 0
Suministro e instalación de puerta de paso acristalada de 2 hojas batientes de 825 mm., instaladas sobre mampara, luna templada de 10 mm transparente, con sus correspondientes herrajes de colgar y seguridad, H=3000 mm. Cuatro bisagras. Equipada con muelle cierrapuertas oculto, tirador interior y exterior de acero lacado color a definir por la D.F. de la carta RAL completa, 2 juegos de electroimanes con placas de fijación para vidrio de 10 mm y 2 juegos completos de pivote hidráulico con dos velocidades de cierre regulables por válvulas. Previsión para posible instalación de lector de control de accesos.
|  | Planta Acceso | 1 | 0 | 0 | 0 | 0 | 0
|  | Planta 1 | 1 | 0 | 0 | 0 | 0 | 0
|  | Planta tipo grande | 4 | 0 | 0 | 0 | 0 | 0
|  | Planta 6 | 1 | 0 | 0 | 0 | 0 | 0
|  | Planta tipo pequeña | 5 | 0 | 0 | 0 | 0 | 0
|  | Planta ático | 1 | 2 | 0 | 0 | 0 | 2
#VALUE! | ud | P.21 - Puerta ciega de hoja + tarja (900+300mm) H=2500mm - Sala de visionado | [6 empty] | 1 | 1164.7 | 1164.7 | 0 | 0
Fabricacion, transporte y montaje de puerta de paso de hoja más tarja de 250x120x6 cm de grueso, realizadas en bastidor de madera con relleno de poliestireno, caras cubiertas en tablero de dm rechapado en hoja de madera natural con acabado en roble americano o similar, a escoger sobre muestra por la propiedad y la D.F., sistema de apertura de la puerta pivotante de la firma dorma. Equipada con muelle cierrapuertas reversible, maneta interior y exterior y pasacables. Previsión para instalación de equipos de seguridad y control de accesos: lector de control de accesos, cerradura electromecánica amaestrada, contacto magnetico y video portero.
|  | Planta Acceso | 1 | 0 | 0 | 0 | 0 | 0
|  | Planta 1 | 1 | 1 | 0 | 0 | 0 | 1
|  | Planta tipo grande | 4 | 0 | 0 | 0 | 0 | 0
|  | Planta 6 | 1 | 0 | 0 | 0 | 0 | 0
|  | Planta tipo pequeña | 5 | 0 | 0 | 0 | 0 | 0
|  | Planta ático | 1 | 0 | 0 | 0 | 0 | 0
#VALUE! | ud | P.23 - Puerta acristalada hoja + tarja (1200 mm) mampara | [6 empty] | 2 | 1125 | 2250 | 0 | 0
Suministro e instalación de módulo de puerta de paso acristalada de hoja batiente de 87 cm. y tarja lateral practicable, módulo de 1.200 mm., instaladas sobre mampara, luna templada de 10 mm transparente, con sus correspondientes herrajes de colgar y seguridad, cerco de aluminio de 50 mm de ancho acabado lacado color a definir por la D.F. de la carta RAL completa, cerraduras de petaca embutidas en hojas y maneta interior y exterior de acero inox. H=2500 mm. Cuatro bisagras.
|  | Planta Acceso | 1 | 0 | 0 | 0 | 0 | 0
|  | Planta 1 | 1 | 2 | 0 | 0 | 0 | 2
|  | Planta tipo grande | 4 | 0 | 0 | 0 | 0 | 0
|  | Planta 6 | 1 | 0 | 0 | 0 | 0 | 0
|  | Planta tipo pequeña | 5 | 0 | 0 | 0 | 0 | 0
|  | Planta ático | 1 | 0 | 0 | 0 | 0 | 0
#VALUE! | ud | P.25 - Puerta ciega de hoja + tarja (900+300mm) H=2500mm - Núcleo | [6 empty] | 19 | 1383.2 | 26280.8 | 0 | 0
Fabricacion, transporte y montaje de puerta de paso de hoja más tarja de 250x120x6 cm de grueso, realizadas en bastidor de madera con relleno de poliestireno, caras cubiertas en tablero de dm rechapado en hoja de madera natural con acabado en roble americano o similar, a escoger sobre muestra por la propiedad y la D.F., sistema de apertura de la puerta pivotante de la firma dorma. Equipada con muelle cierrapuertas reversible, tirador interior y exterior con resbalón.
|  | Planta Acceso | 1 | 0 | 0 | 0 | 0 | 0
|  | Planta 1 | 1 | 0 | 0 | 0 | 0 | 0
|  | Planta tipo grande | 4 | 2 | 0 | 0 | 0 | 8
|  | Planta 6 | 1 | 1 | 0 | 0 | 0 | 1
|  | Planta tipo pequeña | 5 | 2 | 0 | 0 | 0 | 10
|  | Planta ático | 1 | 0 | 0 | 0 | 0 | 0
#VALUE! | ud | P.26 - Puerta acristalada sencilla (800 mm) mampara | [6 empty] | 29.9998 | 676.67 | 20299.9796 | 0 | 0
Suministro e instalación de módulo de puerta de paso acristalada de 2500x800 mm, para instalar sobre mampara o tabique de PYL. Compuesta por cerco de aluminio de 50 mm de ancho, acabado lacado color a definir por la D.F. de la carta RAL completa; hoja de 720 mm. de ancho en luna templada de 10 mm transparente, correspondientes herrajes de colgar y maneta interior y exterior de acero inox. Altura= 2500 mm. Cuatro bisagras.
|  | Planta Acceso | 1 | 0 | 0 | 0 | 0 | 0
|  | Planta 1 | 1 | 0 | 0 | 0 | 0 | 0
|  | Planta tipo grande | 4 | 5 | 0 | 0 | 0 | 20
|  | Planta 6 | 1 | 0 | 0 | 0 | 0 | 0
|  | Planta tipo pequeña | 5 | 2 | 0 | 0 | 0 | 10
|  | Planta ático | 1 | 0 | 0 | 0 | 0 | 0
#VALUE! | ud | P.27 - Puerta corredera de vidrio (PYL) - Phone booth núcleo | [6 empty] | 8 | 1092.5 | 8740 | 0 | 0
Suministro e instalación de modulo de puerta corredera de vidrio, altura falso suelo-tabica h=2500mm, dimensiones de módulo 840x2500h mm, compuesta por cerco de aluminio acabado color a definir por la D.F. de la carta RAL completa, hoja de luna templada de 10 mm de espesor transparente, para embutir en tabique de PYL. Incluido el casoneto oculto, guía de aluminio lacada para corredera y herrajes necesarios. Incluye tirador acabado en acero lacado color aluminio negro RAL 9005 o similar. Altura 2500mm, la altura completa de la puerta. Dimensiones aproximadas del perfil: 80x50mm, por ambos lados.
|  | Planta Acceso | 1 | 0 | 0 | 0 | 0 | 0
|  | Planta 1 | 1 | 0 | 0 | 0 | 0 | 0
|  | Planta tipo grande | 4 | 2 | 0 | 0 | 0 | 8
|  | Planta 6 | 1 | 0 | 0 | 0 | 0 | 0
|  | Planta tipo pequeña | 5 | 0 | 0 | 0 | 0 | 0
|  | Planta ático | 1 | 0 | 0 | 0 | 0 | 0
#VALUE! | ud | P.28 - Puerta pivotante 1250 mm - Acceso office | [6 empty] | 18 | 1045 | 18810 | 0 | 0
Fabricacion, transporte y montaje de puertas de paso de una hoja pivotante, de 1250x2500 mm, realizadas con bastidor de acero formado por tubo hueco de 40x50x2 mm, hoja de vidrio templado de 10 mm transparente. Acabado lacado gris acero a definir por DF, sistema de apertura de la puerta pivotante mediante pernos en la parte superior e inferior. Equipada con tirador realizado a medida en chapa de acero lacado. Incluye muelle para cierre automático. Totalmente instalada.
|  | Planta Acceso | 1 | 0 | 0 | 0 | 0 | 0
|  | Planta 1 | 1 | 0 | 0 | 0 | 0 | 0
|  | Planta tipo grande | 4 | 2 | 0 | 0 | 0 | 8
|  | Planta 6 | 1 | 0 | 0 | 0 | 0 | 0
|  | Planta tipo pequeña | 5 | 2 | 0 | 0 | 0 | 10
|  | Planta ático | 1 | 0 | 0 | 0 | 0 | 0
#VALUE! | ud | P.29 - Puerta acristalada sencilla (900 mm) mampara h=2500mm - Despachos y salas de reuniones | [6 empty] | 88.9995 | 676.67 | 60223.2693 | 0 | 0
Suministro e instalación de módulo de puerta de paso acristalada de 2500x900 mm, para instalar sobre mampara o tabique de PYL. Compuesta por cerco de aluminio de 50 mm de ancho, acabado lacado color a definir por la D.F. de la carta RAL completa; hoja de 830 mm. de ancho en luna templada de 10 mm transparente, correspondientes herrajes de colgar, maneta tubular de acero inox interior y exterior. Previsión de instalación de cerradura amaestrada cn cilindro tipo "Abloy Cylp332". Alzado de suelo a techo. Altura= 2500 mm. Cuatro bisagras.
|  | Planta Acceso | 1 | 0 | 0 | 0 | 0 | 0
|  | Planta 1 | 1 | 8 | 0 | 0 | 0 | 8
|  | Planta tipo grande | 4 | 11 | 0 | 0 | 0 | 44
|  | Planta 6 | 1 | 7 | 0 | 0 | 0 | 7
|  | Planta tipo pequeña | 5 | 6 | 0 | 0 | 0 | 30
|  | Planta ático | 1 | 0 | 0 | 0 | 0 | 0
#VALUE! | ud | P.30 - Puerta ciega sencilla (800 mm) H=2500mm - Almacenes | [6 empty] | 10 | 807.5 | 8075 | 0 | 0
Fabricacion, transporte y montaje de puerta de paso de 1 hoja de 250x80x6 cm de grueso, realizadas en bastidor de madera con relleno de poliestireno, caras cubiertas en tablero de dm rechapado en hoja de madera natural con acabado en roble americano o similar, a escoger sobre muestra por la propiedad y la D.F., sistema de apertura de la puerta pivotante de la firma dorma. Equipada con maneta tubular de acero inox interior y exterior. Previsión de instalación de cerradura amaestrada de cilindro tipo "Abloy Cylp332".
|  | Planta Acceso | 1 | 0 | 0 | 0 | 0 | 0
|  | Planta 1 | 1 | 0 | 0 | 0 | 0 | 0
|  | Planta tipo grande | 4 | 1 | 0 | 0 | 0 | 4
|  | Planta 6 | 1 | 1 | 0 | 0 | 0 | 1
|  | Planta tipo pequeña | 5 | 1 | 0 | 0 | 0 | 5
|  | Planta ático | 1 | 0 | 0 | 0 | 0 | 0
#VALUE! | ud | P.31 - Puerta acristalada de dos hojas (1650 mm) - Vestíbulo de ascensores entrada presidencia | [6 empty] | 1 | 1855 | 1855 | 0 | 0
Suministro e instalación de puerta de paso acristalada de 2 hojas batientes de 825 mm., instaladas sobre mampara, luna templada de 10 mm transparente, con sus correspondientes herrajes de colgar y seguridad, instalación de tirador de puerta a medida (ver partida 5.60) de acero lacado color a definir por la D.F. de la carta RAL completa, cerraduras de petaca embutidas en hojas y manivelas tubulares de acero inox. H=2500 mm. Cuatro bisagras. Equipada con muelle cierrapuertas oculto, tirador interior y exterior de acero lacado color a definir por la D.F. de la carta RAL completa, 2 juegos de electroimanes con placas de fijación para vidrio de 10 mm y 2 juegos completos de pivote hidráulico con dos velocidades de cierre regulables por válvulas. Previsión para instalación de lector de control de accesos, contacto magnético y video portero.
|  | Planta Acceso | 1 | 0 | 0 | 0 | 0 | 0
|  | Planta 1 | 1 | 0 | 0 | 0 | 0 | 0
|  | Planta tipo grande | 4 | 0 | 0 | 0 | 0 | 0
|  | Planta 6 | 1 | 1 | 0 | 0 | 0 | 1
|  | Planta tipo pequeña | 5 | 0 | 0 | 0 | 0 | 0
|  | Planta ático | 1 | 0 | 0 | 0 | 0 | 0
#VALUE! | ud | P.32 - Puerta ciega de hoja + tarja (900+300mm) H=2500mm - Núcleo presidencia | [6 empty] | 1 | 1164.7 | 1164.7 | 0 | 0
Fabricacion, transporte y montaje de puerta de paso de hoja más tarja de 250x120x6 cm de grueso, realizadas en bastidor de madera con relleno de poliestireno, caras cubiertas en tablero de dm rechapado en hoja de madera natural con acabado en roble americano o similar, a escoger sobre muestra por la propiedad y la D.F., sistema de apertura de la puerta pivotante de la firma Dorma. Equipada con muelle cierrapuertas reversible, maneta interior y exterior con resbalón y pasacables. Previsión para instalación de equipos de seguridad y control de accesos: lector de control de accesos, cerradura electromecánica amaestrada y contacto magnetico.
|  | Planta Acceso | 1 | 0 | 0 | 0 | 0 | 0
|  | Planta 1 | 1 | 0 | 0 | 0 | 0 | 0
|  | Planta tipo grande | 4 | 0 | 0 | 0 | 0 | 0
|  | Planta 6 | 1 | 1 | 0 | 0 | 0 | 1
|  | Planta tipo pequeña | 5 | 0 | 0 | 0 | 0 | 0
|  | Planta ático | 1 | 0 | 0 | 0 | 0 | 0
#VALUE! | ud | P.33 - Puerta acristalada sencilla (900 mm) mampara h=2500mm | [6 empty] | 2 | 819.17 | 1638.3299 | 0 | 0
Suministro e instalación de módulo de puerta de paso acristalada de 2500x900 mm, para instalar sobre mampara o tabique de PYL. Compuesta por cerco de aluminio de 50 mm de ancho, acabado lacado color a definir por la D.F. de la carta RAL completa; hoja de 830 mm. de ancho en luna templada de 10 mm transparente, correspondientes herrajes de colgar, maneta tubular de acero inox interior y exterior. Equipada con muelle cierrapuertas oculto. Previsión de instalación de cerradura amaestrada con cilindro tipo "Abloy Cylp332". Alzado de suelo a techo. Altura= 2500 mm. Cuatro bisagras.
|  | Planta Acceso | 1 | 0 | 0 | 0 | 0 | 0
|  | Planta 1 | 1 | 0 | 0 | 0 | 0 | 0
|  | Planta tipo grande | 4 | 0 | 0 | 0 | 0 | 0
|  | Planta 6 | 1 | 2 | 0 | 0 | 0 | 2
|  | Planta tipo pequeña | 5 | 0 | 0 | 0 | 0 | 0
|  | Planta ático | 1 | 0 | 0 | 0 | 0 | 0
#VALUE! | ud | P.34 - Puerta acristalada hoja + tarja (1200 mm) mampara | [6 empty] | 4 | 1275 | 5100 | 0 | 0
Suministro e instalación de módulo de puerta de paso acristalada de hoja batiente de 87 cm. y tarja lateral practicable, módulo de 1.200 mm., instaladas sobre mampara, luna templada de 10 mm transparente, con sus correspondientes herrajes de colgar y seguridad, cerco de aluminio de 50 mm de ancho acabado lacado color a definir por la D.F. de la carta RAL completa, con maneta tubular de acero inox interior y exterior. Equipada con muelle cierrapuertas oculto en hoja principal. Previsión de instalación de cerradura amaestrada con cilindro tipo "Abloy Cylp332". H=2500 mm. Cuatro bisagras.
|  | Planta Acceso | 1 | 0 | 0 | 0 | 0 | 0
|  | Planta 1 | 1 | 0 | 0 | 0 | 0 | 0
|  | Planta tipo grande | 4 | 0 | 0 | 0 | 0 | 0
|  | Planta 6 | 1 | 4 | 0 | 0 | 0 | 4
|  | Planta tipo pequeña | 5 | 0 | 0 | 0 | 0 | 0
|  | Planta ático | 1 | 0 | 0 | 0 | 0 | 0
#VALUE! | ud | P.35 - Puerta ciega sencilla (900 mm) H=2500mm - Separación presidencia | [6 empty] | 1 | 1130.5 | 1130.5 | 0 | 0
Fabricacion, transporte y montaje de puerta de paso de 1 hoja de 250x90x6 cm de grueso, realizadas en bastidor de madera con relleno de poliestireno, caras cubiertas en tablero de dm rechapado en hoja de madera natural con acabado en roble americano o similar, a escoger sobre muestra por la propiedad y la D.F., sistema de apertura de la puerta pivotante de la firma Dorma. Equipada con muelle cierrapuertas oculto y maneta interior y exterior. Previsión de cierre amaestrado con conjunto de ventosa electromagnética y lector de control de accesos.
|  | Planta Acceso | 1 | 0 | 0 | 0 | 0 | 0
|  | Planta 1 | 1 | 0 | 0 | 0 | 0 | 0
|  | Planta tipo grande | 4 | 0 | 0 | 0 | 0 | 0
|  | Planta 6 | 1 | 1 | 0 | 0 | 0 | 1
|  | Planta tipo pequeña | 5 | 0 | 0 | 0 | 0 | 0
|  | Planta ático | 1 | 0 | 0 | 0 | 0 | 0
#VALUE! | ud | P.36 - Puerta ciega sencilla (800 mm) H=2500mm - Ropero planta 6ª | [6 empty] | 2 | 807.5 | 1615 | 0 | 0
Fabricacion, transporte y montaje de puerta de paso de 1 hoja de 250x80x6 cm de grueso, realizadas en bastidor de madera con relleno de poliestireno, caras cubiertas en tablero de dm rechapado en hoja de madera natural con acabado en roble americano o similar, a escoger sobre muestra por la propiedad y la D.F., sistema de apertura de la puerta pivotante de la firma Dorma. Equipada con maneta tubular de acero inox interior y exterior. *NOTA: Se incluye una puerta situada en el estudio fotográfico de planta 7ª.
|  | Planta Acceso | 1 | 0 | 0 | 0 | 0 | 0
|  | Planta 1 | 1 | 0 | 0 | 0 | 0 | 0
|  | Planta tipo grande | 4 | 0 | 0 | 0 | 0 | 0
|  | Planta 6 | 1 | 2 | 0 | 0 | 0 | 2
|  | Planta tipo pequeña | 5 | 0 | 0 | 0 | 0 | 0
|  | Planta ático | 1 | 0 | 0 | 0 | 0 | 0
#VALUE! | ud | P.37 - Puerta ciega sencilla de madera (900 mm) H=2500mm | [6 empty] | 2 | 1287.25 | 2574.5 | 0 | 0
Fabricacion, transporte y montaje de puerta de paso de 1 hoja de 250x90x6 cm de grueso, realizadas en bastidor de madera con relleno de poliestireno, caras cubiertas en tablero de dm rechapado en hoja de madera natural con acabado en roble americano o similar, a escoger sobre muestra por la propiedad y la D.F., sistema de apertura de la puerta pivotante de la firma Dorma. Equipada con tirador a medida de acero interior y exterior. *NOTA: En planta ático (12ª) se realizará un capialzado hasta la altura del techo, rechapado en hoja de madera natural con el mismo acabado de la puerta.
|  | Planta Acceso | 1 | 0 | 0 | 0 | 0 | 0
|  | Planta 1 | 1 | 0 | 0 | 0 | 0 | 0
|  | Planta tipo grande | 4 | 0 | 0 | 0 | 0 | 0
|  | Planta 6 | 1 | 1 | 0 | 0 | 0 | 1
|  | Planta tipo pequeña | 5 | 0 | 0 | 0 | 0 | 0
|  | Planta ático | 1 | 1 | 0 | 0 | 0 | 1
#VALUE! | ud | P.41-46 - Puerta ciega sencilla (900 mm) H=2500mm - Salas delicadas | [6 empty] | 6 | 973.75 | 5842.5 | 0 | 0
Fabricacion, transporte y montaje de puerta de paso de 1 hoja de 250x90x6 cm de grueso, realizadas en bastidor de madera con relleno de poliestireno, caras cubiertas en tablero de dm rechapado en hoja de madera natural con acabado en roble americano o similar, a escoger sobre muestra por la propiedad y la D.F., sistema de apertura de la puerta pivotante de la firma Dorma. Equipada con maneta tubular de acero inox interior y exterior y pasacables. Previsión para instalación de equipamiento de control y seguridad: lector de control de accesos, contacto magnético y cerradura electromecánica amaestrada. *NOTA: En planta ático (12ª) se realizará un capialzado hasta la altura del techo, rechapado en hoja de madera natural con el mismo acabado de la puerta.
|  | Planta Acceso | 1 | 0 | 0 | 0 | 0 | 0
|  | Planta 1 | 1 | 0 | 0 | 0 | 0 | 0
|  | Planta tipo grande | 4 | 0 | 0 | 0 | 0 | 1
|  | Planta 6 | 1 | 0 | 0 | 0 | 0 | 0
|  | Planta tipo pequeña | 5 | 0 | 0 | 0 | 0 | 4
|  | Planta ático | 1 | 0 | 0 | 0 | 0 | 1
#VALUE! | ud | P.42 - Puerta ciega de dos hojas (1500 mm) - P. Ático Cafetería | [6 empty] | 2 | 1126 | 2252 | 0 | 0
Fabricación, transporte y montaje de puerta de paso de 2 hojas de 3000x725+725x60 mm de grueso, realizadas en bastidor de madera con relleno de poliestireno, caras cubiertas en tablero de dm rechapado en hoja de madera natural con acabado en roble americano o similar, a escoger sobre muestra por la propiedad y la D.F., sistema de apertura de la puerta pivotante de la firma Dorma. Equipada con maneta tubular de acero inox interior y exterior.
|  | Planta Acceso | 1 | 0 | 0 | 0 | 0 | 0
|  | Planta 1 | 1 | 0 | 0 | 0 | 0 | 0
|  | Planta tipo grande | 4 | 0 | 0 | 0 | 0 | 0
|  | Planta 6 | 1 | 0 | 0 | 0 | 0 | 0
|  | Planta tipo pequeña | 5 | 0 | 0 | 0 | 0 | 0
|  | Planta ático | 1 | 2 | 0 | 0 | 0 | 2
#VALUE! | ud | P.43 - Puerta corredera ciega (PYL) - Trasdosado Tabique móvil en Ágora | [6 empty] | 4 | 898.89 | 3595.56 | 0 | 0
Suministro e instalación de puerta corredera ciega formada por 2 hojas de dimensiones 500x3000h mm para ocultar el tabique móvil cuando está recogido, realizadas en bastidor de madera con relleno de poliestireno, caras cubiertas en tablero de dm rechapado en hoja de madera natural con acabado en roble americano o similar, a escoger sobre muestra por la propiedad y la D.F., para embutir en tabique de PYL. Incluidos casonetos ocultos, guía de aluminio lacada para corredera y herrajes necesarios. Equipado con tirador realizado a medida en chapa de acero lacado.
|  | Planta Acceso | 1 | 0 | 0 | 0 | 0 | 0
|  | Planta 1 | 1 | 0 | 0 | 0 | 0 | 0
|  | Planta tipo grande | 4 | 0 | 0 | 0 | 0 | 0
|  | Planta 6 | 1 | 0 | 0 | 0 | 0 | 0
|  | Planta tipo pequeña | 5 | 0 | 0 | 0 | 0 | 0
|  | Planta ático | 1 | 4 | 0 | 0 | 0 | 4
#VALUE! | ud | P.47 - Puerta corredera ciega (PYL) - Office P. 6ª | [6 empty] | 1 | 1391.75 | 1391.75 | 0 | 0
Suministro e instalación de modulo de puerta corredera ciega, altura falso suelo-tabica h=2500mm, dimensiones de módulo 1000x2500h mm, realizada en bastidor de madera con relleno de poliestireno, caras cubiertas en tablero de dm rechapado en hoja de madera natural con acabado en roble americano o similar, a escoger sobre muestra por la propiedad y la D.F., para embutir en tabique de PYL. Incluidos casonetos ocultos, guía de aluminio lacada para corredera y herrajes necesarios. Equipado con tirador a medida realizado mediante chapa de acero lacado.
|  | Planta Acceso | 1 | 0 | 0 | 0 | 0 | 0
|  | Planta 1 | 1 | 0 | 0 | 0 | 0 | 0
|  | Planta tipo grande | 4 | 0 | 0 | 0 | 0 | 0
|  | Planta 6 | 1 | 1 | 0 | 0 | 0 | 1
|  | Planta tipo pequeña | 5 | 0 | 0 | 0 | 0 | 0
|  | Planta ático | 1 | 0 | 0 | 0 | 0 | 0
#VALUE! | ud | P.48 - Puerta ciega sencilla (800 mm) H=2500mm - Almacenes en núcleo | [6 empty] | 5 | 964.25 | 4821.25 | 0 | 0
Fabricacion, transporte y montaje de puerta de paso de 1 hoja de 250x80x6 cm de grueso, realizadas en bastidor de madera con relleno de poliestireno, caras cubiertas en tablero de dm rechapado en hoja de madera natural con acabado en roble americano o similar, a escoger sobre muestra por la propiedad y la D.F., sistema de apertura de la puerta pivotante de la firma Dorma. Equipada con tirador realizado a medida en chapa de acero lacado. Previsión de instalación de cerradura amaestrada de cilindro tipo "Abloy Cylp332".
|  | Planta Acceso | 1 | 0 | 0 | 0 | 0 | 0
|  | Planta 1 | 1 | 0 | 0 | 0 | 0 | 0
|  | Planta tipo grande | 4 | 0 | 0 | 0 | 0 | 0
|  | Planta 6 | 1 | 0 | 0 | 0 | 0 | 0
|  | Planta tipo pequeña | 5 | 1 | 0 | 0 | 0 | 5
|  | Planta ático | 1 | 0 | 0 | 0 | 0 | 0
#VALUE! | ud | P.49 - Puerta acristalada sencilla (900 mm) mampara h=2500mm - Reprografía | [6 empty] | 13.9999 | 676.67 | 9473.3198 | 0 | 0
Suministro e instalación de módulo de puerta de paso acristalada de 2500x900 mm, para instalar sobre mampara o tabique de PYL. Compuesta por cerco de aluminio de 50 mm de ancho, acabado lacado color a definir por la D.F. de la carta RAL completa; hoja de 830 mm. de ancho en luna templada de 10 mm transparente, correspondientes herrajes de colgar. Equipada con tirador a medida realizado mediante lama de madera de 5x5cm interior y exterior. Alzado de suelo a techo. Altura= 2500 mm. Cuatro bisagras.
|  | Planta Acceso | 1 | 0 | 0 | 0 | 0 | 0
|  | Planta 1 | 1 | 0 | 0 | 0 | 0 | 0
|  | Planta tipo grande | 4 | 2 | 0 | 0 | 0 | 8
|  | Planta 6 | 1 | 1 | 0 | 0 | 0 | 1
|  | Planta tipo pequeña | 5 | 1 | 0 | 0 | 0 | 5
|  | Planta ático | 1 | 0 | 0 | 0 | 0 | 0
#VALUE! | ud | Topes de puerta | [6 empty] | 326.7983 | 8.08 | 2640.53 | 0 | 0
Suministro y colocación de topes de puerta de paso en acero inox con aro de caucho, formado por tope de acero inoxidable+goma negra de 30 mm I108 IM en acero inox limitando el giro a 90º. Totalmente colocado.
|  | Planta Acceso | 1 | 21 | 0 | 0 | 0 | 21
|  | Planta 1 | 1 | 25 | 0 | 0 | 0 | 25
|  | Planta tipo grande | 4 | 31 | 0 | 0 | 0 | 124
|  | Planta 6 | 1 | 33 | 0 | 0 | 0 | 33
|  | Planta tipo pequeña | 5 | 23 | 0 | 0 | 0 | 115
|  | Planta ático | 1 | 9 | 0 | 0 | 0 | 9
ARMARIOS Y PANELADOS
#VALUE! | m² | Tabique Armario Ropero adosado - Fondo 0.75 | [6 empty] | 203.875 | 221.5 | 45158.3125 | 0 | 0
Fabricación e instalación de armario ropero adosado a tabique de PYL, de fondo 750 mm, acabado interiormente en melamina blanca , frentes con puertas batientes de DM acabado lacado en color a definir por la propiedad y la D.F. de la carta RAL completa, incluso costados finales en el mismo acabado. Costados, suelos y techos fabricados con tableros de melamina blanca de 19 mm de grueso canteados en PVC. Cerraduras de falleba con bombillos desmontables. Rodapié en acero lacado en color a definir por la D.F. de la carta RAL completa. Fondo especial. Alzado de falso suelo hasta altura de 2500 mm incluido el rodapié. Incluye barra de perchero y un estante a 2000 mm de altura. Según planos de detalle (ver plano ER.DET.02).
|  | Planta Acceso | 1 | 0 | 0 | 0 | 0 | 0
|  | Planta 1 | 1 | 0 | 0 | 0 | 0 | 0
|  | Planta tipo grande | 4 | 1 | 13.3 | 0 | 2.5 | 133
|  | Planta 6 | 1 | 1 | 9.35 | 0 | 2.5 | 23.375
|  | Planta tipo pequeña | 5 | 1 | 3.8 | 0 | 2.5 | 47.5
|  | Planta ático | 1 | 0 | 0 | 0 | 0 | 0
#VALUE! | m² | Tabique Armario adosado. Fondo 0.30 - Despachos intercambiables | [6 empty] | 224 | 181.45 | 40644.8 | 0 | 0
Fabricación e instalación de armario para almacenaje adosado a tabique de PYL, con laterales de 300 mm de fondo, multiperforados para permitir la fijación de las baldas y de los demás componentes. Puertas preparadas para tapizar/revestir. Traseras y puertas realizadas en tablero de partículas de madera bilaminado de 19 mm de espesor, con cantos en pvc de 2 mm, con acabado a elegir del catálogo. Baldas intermedias de tablero de MDF en melamina regulables en altura. Bisagras ocultas de apertura a 95º con cierre amortiguado softclose, tirador cilíndrico de 30 mm, entrecalles verticales de 4mm entre traseras y puertas con modulación estándar de 100 o 50 cm. Reacción al fuego con clasificación de laboratorio según EN ISO 717-7:1996 C,s2,d0. Según planos de detalle (ver plano ER.DET.02). Incluye soporte telescópico para módulo de perchero y apoyos de neopreno para colocación de hornacina decorativa (ver partida 5.68) cuando no esté instalada la pantalla (pantalla no incluida en el presupuesto de interiorismo). *NOTA: -Revestimiento con tapizado tipo Feltina y pizarras de vidrio lacado blanco. -No incluye tapizados, pizarra, iluminación o elementos de sujeción para audiovisuales.
|  | Planta Acceso | 1 | 0 | 0 | 0 | 0 | 0
|  | Planta 1 | 1 | 0 | 0 | 0 | 0 | 0
|  | Planta tipo grande | 4 | 4 | 3.2 | 0 | 2.5 | 128
|  | Planta 6 | 1 | 2 | 3.2 | 0 | 2.5 | 16
|  | Planta tipo pequeña | 5 | 2 | 3.2 | 0 | 2.5 | 80
|  | Planta ático | 1 | 0 | 0 | 0 | 0 | 0
#VALUE! | m² | Tabique Armario adosado. Fondo 0.50 - Despachos presidencia p.6 | [6 empty] | 23.6 | 191.5 | 4519.4 | 0 | 0
Fabricación e instalación de armario para almacenaje adosado a tabique de PYL, con laterales de 500 mm de fondo, multiperforados para permitir la fijación de las baldas y de los demás componentes. Puertas preparadas para tapizar/revestir. Traseras y puertas realizadas en tablero de partículas de madera bilaminado de 19 mm de espesor, con cantos en pvc de 2 mm, con acabado a elegir del catálogo. Baldas intermedias de tablero de MDF en melamina regulables en altura. Bisagras ocultas de apertura a 95º con cierre amortiguado softclose, tirador cilíndrico de 30 mm, entrecalles verticales de 4mm entre traseras y puertas con modulación estándar de 100 o 50 cm. Reacción al fuego con clasificación de laboratorio según EN ISO 717-7:1996 C,s2,d0. Según planos de detalle (ver plano ER.DET.04). Incluye soporte telescópico para módulo de perchero y apoyos de neopreno para colocación de hornacina decorativa (ver partida 5.68) cuando no esté instalada la pantalla (pantalla no incluida en el presupuesto de interiorismo). *NOTA: -Revestimiento con tapizado tipo Feltina y pizarras de vidrio lacado blanco. -No incluye tapizados, pizarra, iluminación o elementos de sujeción para audiovisuales.
|  | Planta Acceso | 1 | 0 | 0 | 0 | 0 | 0
|  | Planta 1 | 1 | 0 | 0 | 0 | 0 | 0
|  | Planta tipo grande | 4 | 0 | 0 | 0 | 0 | 0
|  | Planta 6 | 1 | 2 | 5.9 | 0 | 2 | 23.6
|  | Planta tipo pequeña | 5 | 0 | 0 | 0 | 0 | 0
|  | Planta ático | 1 | 0 | 0 | 0 | 0 | 0
#VALUE! | ud | Conjunto de taquillas - Lacado gris similar al núcleo | [6 empty] | 168 | 440.35 | 73978.8 | 0 | 0
Suministro e instalación de muebles de taquillas, formados por armarios de altura 2450 mm. anchura de 472 mm y fondo 480 mm Cada módulo se compone de 5 taquillas de 490 mm de altura con puertas batientes. Sistema de cierre con tarjeta, a suministrar por la propiedad. Puertas de las taquillas de DM acabado lacado gris similar al núcleo a definir por la D.F. Según planos de detalle incluidos en proyecto de interiorismo (ER.DET.02).
|  |  | 1 | 0 | 0 | 0 | 0 | 0
|  | Planta 1 | 1 | 4 | 0 | 0 | 0 | 4
|  | Planta tipo grande | 4 | 26 | 0 | 0 | 0 | 104
|  | Planta 6 | 1 | 10 | 0 | 0 | 0 | 10
|  | Planta tipo pequeña | 5 | 10 | 0 | 0 | 0 | 50
|  | Planta ático | 1 | 0 | 0 | 0 | 0 | 0
#VALUE! | ud | Cerradura electrónica oculta para taquilla con apertura mediante tarjeta de acceso | [6 empty] | 840 | 42.75 | 35910 | 0 | 0
Suministro de cerradura electrónica para mobiliario tipo CEM de Enkoa o similar de apertura mediante aproximación (RFID) de tarjeta.
|  | Planta Acceso | 1 | 0 | 0 | 0 | 0 | 0
|  | Planta 1 | 1 | 20 | 0 | 0 | 0 | 20
|  | Planta tipo grande | 4 | 130 | 0 | 0 | 0 | 520
|  | Planta 6 | 1 | 50 | 0 | 0 | 0 | 50
|  | Planta tipo pequeña | 5 | 50 | 0 | 0 | 0 | 250
|  | Planta ático | 1 | 0 | 0 | 0 | 0 | 0
#VALUE! | ud | Sistema de grabación de tarjetas | [6 empty] | 1 | 525 | 525 | 0 | 0
Sistema de grabación de tarjetas para apertura de cerraduras de taquillas que incluye grabador de tarjetas RFID y software de grabación de tarjetas.
|  | Planta Acceso | 1 | 1 | 0 | 0 | 0 | 1
|  | Planta 1 | 1 | 0 | 0 | 0 | 0 | 0
|  | Planta tipo grande | 4 | 0 | 0 | 0 | 0 | 0
|  | Planta 6 | 1 | 0 | 0 | 0 | 0 | 0
|  | Planta tipo pequeña | 5 | 0 | 0 | 0 | 0 | 0
|  | Planta ático | 1 | 0 | 0 | 0 | 0 | 0
#VALUE! | ud | Instalación de cerradura oculta para taquilla | [6 empty] | 839.3204 | 6.18 | 5187 | 0 | 0
Instalación de cerradura oculta para taquilla de planta operativa con apertura mediante tarjeta de acceso. Totalmente colocada.
|  | Planta Acceso | 1 | 0 | 0 | 0 | 0 | 0
|  | Planta 1 | 1 | 20 | 0 | 0 | 0 | 20
|  | Planta tipo grande | 4 | 130 | 0 | 0 | 0 | 520
|  | Planta 6 | 1 | 50 | 0 | 0 | 0 | 50
|  | Planta tipo pequeña | 5 | 50 | 0 | 0 | 0 | 250
|  | Planta ático | 1 | 0 | 0 | 0 | 0 | 0
PARTICIONES MÓVILES
#VALUE! | ud | Tabique móvil - 6000x2700 - Salas de reuniones p.1ª | [6 empty] | 2 | 6139 | 12278 | 0 | 0
Suministro e instalación de tabique móvil tipo Notson Rollingwall Monodireccional o similar, con estructura metálica de cuelgue de forjado, perfilería oculta y banda magnética. Acabado en tapizado de fieltro tipo DECO 3 de Textil Olius y con pizarra de vidrio lacado blanco tipo Lacobel. Incluye suplemento de anclajes para una altura de hasta 1.000 mm. entre carril y forjado. Perfiles color anodizado mate natural. Cámara de aire rellena con paneles de fibra mineral de 40 mm de espesor y 40 kg/m² de densidad. Aislamiento acústico certificado en laboratorio de 46 dB. Dimensiones: -Espesor = 100 mm. -Longitud = 6.000 mm. -Altura bajo falso techo = 2.700 mm. -Altura bajo carril = 2.675 mm. Composición: -4 módulos simples de 1.171 mm. de anchura. -1 módulo telescópico lateral de 1.171 mm. de anchura. Peso del tabique extendido = 132 Kg./m.l. Peso del tabique en cualquier punto del carril = 792 Kg
|  | Planta Acceso | 1 | 0 | 0 | 0 | 0 | 0
|  | Planta 1 | 1 | 2 | 0 | 0 | 0 | 2
|  | Planta tipo grande | 4 | 0 | 0 | 0 | 0 | 0
|  | Planta 6 | 1 | 0 | 0 | 0 | 0 | 0
|  | Planta tipo pequeña | 5 | 0 | 0 | 0 | 0 | 0
|  | Planta ático | 1 | 0 | 0 | 0 | 0 | 0
#VALUE! | ud | Tabique móvil - 3640x2500 - Salas de reuniones polivalentes | [6 empty] | 10 | 3809 | 38090 | 0 | 0
Suministro e instalación de tabique móvil tipo Notson Rollingwall Monodireccional o similar, con estructura metálica de cuelgue de forjado, perfilería oculta y banda magnética. Acabado en tapizado de fieltro tipo DECO 3 de Textil Olius, pizarra de vidrio lacado blanco tipo Lacobel y revestimiento de espejo, según plano de detalles incluido en proyecto de interiorismo (ver ER.DET.03). Incluye suplemento de anclajes para una altura de hasta 1.000 mm. entre carril y forjado. Perfiles color anodizado mate natural. Cámara de aire rellena con paneles de fibra mineral de 40 mm de espesor y 40 kg/m² de densidad. Aislamiento acústico certificado en laboratorio de 46 dB. Dimensiones: Espesor = 100 mm. Longitud = 3.640 mm. Altura bajo forjado = A determinar. Altura bajo falso techo = 2.500 mm. Altura bajo carril = 2.475 mm. Composición: 2 módulos simples de 1.167 mm. de anchura. 1 módulo telescópico lateral de 1.167 mm. de anchura. Peso del tabique extendido = 122 Kg./m.l. Peso del tabique en cualquier punto del carril = 444 Kg.
|  | Planta Acceso | 1 | 0 | 0 | 0 | 0 | 0
|  | Planta 1 | 1 | 0 | 0 | 0 | 0 | 0
|  | Planta tipo grande | 4 | 1 | 0 | 0 | 0 | 4
|  | Planta 6 | 1 | 1 | 0 | 0 | 0 | 1
|  | Planta tipo pequeña | 5 | 1 | 0 | 0 | 0 | 5
|  | Planta ático | 1 | 0 | 0 | 0 | 0 | 0
#VALUE! | ud | Tabique móvil - 4950x3000 - Ágora p. Ático | [6 empty] | 2 | 6787 | 13574 | 0 | 0
Suministro e instalación de tabique móvil tipo Notson Rollingwall Monodireccional o similar, con estructura metálica de cuelgue de forjado, perfilería oculta y banda magnética. Acabado en tapizado de fieltro tipo DECO 3 de Textil Olius y con pizarra de vidrio lacado blanco tipo Lacobel. Incluye suplemento de anclajes para una altura de hasta 1.000 mm. entre carril y forjado. Perfiles color anodizado mate natural. Cámara de aire rellena con paneles de fibra mineral de 40 mm de espesor y 40 kg/m² de densidad. Aislamiento acústico certificado en laboratorio de 46 dB. Dimensiones: Espesor = 100 mm. Longitud = 4.950 mm. Altura bajo forjado = A determinar. Altura bajo falso techo = 3.000 mm. Altura bajo carril = 3.000 mm. Composición: 4 módulos simples de 961 mm. de anchura. 1 módulo telescópico lateral de 961 mm. de anchura. Peso del tabique extendido = 150 Kg./m.l. Peso del tabique en cualquier punto del carril = 740 Kg.
|  | Planta Acceso | 1 | 0 | 0 | 0 | 0 | 0
|  | Planta 1 | 1 | 0 | 0 | 0 | 0 | 0
|  | Planta tipo grande | 4 | 0 | 0 | 0 | 0 | 0
|  | Planta 6 | 1 | 0 | 0 | 0 | 0 | 0
|  | Planta tipo pequeña | 5 | 0 | 0 | 0 | 0 | 0
|  | Planta ático | 1 | 2 | 0 | 0 | 0 | 2
#VALUE! | ml | Estructura de cuelgue para tabique móvil | [6 empty] | 58.5 | 120 | 7020 | 0 | 0
Suministro e instalación de refuerzo para soporte de tabique móvil fabricado en tubo de acero de 70x70 mm. anclado a forjado. Partida estimada a falta de información de capacidad resistente del forjado existente.
|  | Planta Acceso | 1 | 0 | 0 | 0 | 0 | 0
|  | Planta 1 | 1 | 2 | 6 | 0 | 0 | 12
|  | Planta tipo grande | 4 | 1 | 3.65 | 0 | 0 | 14.6
|  | Planta 6 | 1 | 1 | 3.65 | 0 | 0 | 3.65
|  | Planta tipo pequeña | 5 | 1 | 3.65 | 0 | 0 | 18.25
|  | Planta ático | 1 | 2 | 5 | 0 | 0 | 10
CARPINTERÍA A MEDIDA
#VALUE! | ud | Banco 4000 mm - Enfermería | [6 empty] | 1 | 1085.7 | 1085.7 | 0 | 0
Suministro y montaje de banco fabricado con estructura de melamina y cojines tapizados de dimensiones 40x40x6h cm con esquinas redondeadas y con base antideslizante (6unidades), según planos de detalle incluidos en proyecto de interiorismo (ver plano ER.DET.02 detalle similar a banco de Phonebooth 01). Base de banco con niveladores de nylon. Dimensiones banco: 400x45x40h cm. Acabado a definir por la propiedad y la D.F.
|  | Planta Acceso | 1 | 0 | 0 | 0 | 0 | 0
|  | Planta 1 | 1 | 1 | 0 | 0 | 0 | 1
|  | Planta tipo grande | 4 | 0 | 0 | 0 | 0 | 0
|  | Planta 6 | 1 | 0 | 0 | 0 | 0 | 0
|  | Planta tipo pequeña | 5 | 0 | 0 | 0 | 0 | 0
|  | Planta ático | 1 | 0 | 0 | 0 | 0 | 0
#VALUE! | ud | Mesa de trabajo temporal 6500mm - P. 1ª | [6 empty] | 1 | 1852.5 | 1852.5 | 0 | 0
Suministro y montaje de mesa alta de 650x60 cm para zona de trabajo en tablero de aglomerado de 30 mm con acabado en melamina fijada a paramentos verticales y soportes verticales, según planos de detalle incluidos en proyecto de interiorismo (ver plano ER.DET.05). Altura de instalación 110 cm. Incluso todos los elementos necesarios para su completa estabilidad.
|  | Planta Acceso | 1 | 0 | 0 | 0 | 0 | 0
|  | Planta 1 | 1 | 1 | 0 | 0 | 0 | 1
|  | Planta tipo grande | 4 | 0 | 0 | 0 | 0 | 0
|  | Planta 6 | 1 | 0 | 0 | 0 | 0 | 0
|  | Planta tipo pequeña | 5 | 0 | 0 | 0 | 0 | 0
|  | Planta ático | 1 | 0 | 0 | 0 | 0 | 0
#VALUE! | ud | Banco 1250 mm - Phone Booths Sala de reuniones polivalentes | [6 empty] | 76 | 479.75 | 36461 | 0 | 0
Suministro y montaje de banco fabricado con estructura realizada mediante cajón de DM rechapado en madera natural tipo roble americano. Base de banco con niveladores de nylon. Dimensiones banco: 125x45x40h cm. Acabado a definir. Incluye tablero fresado para colocación de estructura embutida según planos de detalle incluidos en proyecto de interiorismo (ver ER.DET.03). Sin tapizado.
|  | Planta Acceso | 1 | 0 | 0 | 0 | 0 | 0
|  | Planta 1 | 1 | 0 | 0 | 0 | 0 | 0
|  | Planta tipo grande | 4 | 8 | 0 | 0 | 0 | 32
|  | Planta 6 | 1 | 4 | 0 | 0 | 0 | 4
|  | Planta tipo pequeña | 5 | 8 | 0 | 0 | 0 | 40
|  | Planta ático | 1 | 0 | 0 | 0 | 0 | 0
#VALUE! | ud | Banco 1750 mm - Phone Booth en Núcleo | [6 empty] | 8 | 508.25 | 4066 | 0 | 0
Suministro y montaje de banco fabricado con estructura realizada mediante cajón de DM rechapado en madera natural tipo roble americano. Base de banco con niveladores de nylon. Dimensiones banco: 175x45x40h cm. Acabado a definir. Incluye tablero fresado para colocación de estructura embutida según planos de detalle incluidos en proyecto de interiorismo (ver ER.DET.02). Sin tapizado.
|  | Planta Acceso | 1 | 0 | 0 | 0 | 0 | 0
|  | Planta 1 | 1 | 0 | 0 | 0 | 0 | 0
|  | Planta tipo grande | 4 | 2 | 0 | 0 | 0 | 8
|  | Planta 6 | 1 | 0 | 0 | 0 | 0 | 0
|  | Planta tipo pequeña | 5 | 0 | 0 | 0 | 0 | 0
|  | Planta ático | 1 | 0 | 0 | 0 | 0 | 0
#VALUE! | ml | Mueble - Office + Enfermería | [6 empty] | 38.1 | 542.5 | 20669.25 | 0 | 0
Suministro e instalación de muebles de office altos y bajos acabados interiormente en melamina blanca, parte exterior acabado rechapado en madera natural tipo roble americano a elegir por la DF, frentes con puertas abisagradas con uñero, incluso encimeras de 30mm de grueso en acabado DM hidrófugo rechapado en lámina de melamina de 0.8mm, con acabado a elegir por la DF. Según planos de detalle incluidos en proyecto de interiorismo (ver plano ER.DET.06).
|  | Planta Acceso | 1 | 1 | 1.8 | 0 | 0 | 1.8
|  | Planta 1 | 1 | 1 | 4 | 0 | 0 | 4
|  | Planta tipo grande | 4 | 1 | 3.4 | 0 | 0 | 13.6
|  | Planta 6 | 1 | 1 | 7.2 | 0 | 0 | 7.2
|  | Planta tipo pequeña | 5 | 1 | 2.3 | 0 | 0 | 11.5
|  | Planta ático | 1 | 0 | 0 | 0 | 0 | 0
#VALUE! | ml | Mueble bajo - Reprografía | [6 empty] | 48.4 | 416.5 | 20158.6 | 0 | 0
Suministro e instalación de mueble bajo para reprografía, de fondo 600 mm, y alto 800 mm, con puertas abatibles con tirador tipo uñero, frentes vistos en acabado melamina blanco Soft, balda intermedia, todo el interior acabado en melamina blanco, con rodasuelo de alto 100 mm, y encimera de grueso 30 mm acabado en melamina blanco Soft, con lateral de encimera, incluso bisagras y todos los accesorios necesarios para su correcto funcionamiento, incluso p.p. de material, medios auxiliares y elementos para reciclaje. Según planos de detalle incluidos en proyecto de interiorismo (ver plano ER.DET.08).
|  | Planta Acceso | 1 | 0 | 0 | 0 | 0 | 0
|  | Planta 1 | 1 | 0 | 0 | 0 | 0 | 0
|  | Planta tipo grande | 4 | 1 | 6.85 | 0 | 0 | 27.4
|  | Planta 6 | 1 | 1 | 3.5 | 0 | 0 | 3.5
|  | Planta tipo pequeña | 5 | 1 | 3.5 | 0 | 0 | 17.5
|  | Planta ático | 1 | 0 | 0 | 0 | 0 | 0
#VALUE! | ud | Mueble recepción P.6ª | [6 empty] | 1 | 4275 | 4275 | 0 | 0
Suministro y montaje de mueble de recepción en planta 6ª. Según planos de proyecto e instrucciones de la DF. Totalmente colocado y con mecanizados para posterior electrificación y paso de cableado.
|  | Planta Acceso | 1 | 0 | 0 | 0 | 0 | 0
|  | Planta 1 | 1 | 0 | 0 | 0 | 0 | 0
|  | Planta tipo grande | 4 | 0 | 0 | 0 | 0 | 0
|  | Planta 6 | 1 | 1 | 0 | 0 | 0 | 1
|  | Planta tipo pequeña | 5 | 0 | 0 | 0 | 0 | 0
|  | Planta ático | 1 | 0 | 0 | 0 | 0 | 0
#VALUE! | ud | Entarimado elevado - Sala Polivalente | [6 empty] | 1 | 1567.5 | 1567.5 | 0 | 0
Suministro y montaje de tarima, de dimensiones aproximadas 600x200 cm y altura 30 cm, realizada con tableros de DM de espesor 2 cm, de dimensiones 150x100 cm, rechapado en madera natural a escoger según muestras por la propiedad y la D.F., anclaje entre tableros mediante tubillones de forma que pueda ser desmontable y arriostramiento vertical con escuadras metálicas atornilladas a los tableros. Según planos de detalle incluidos en proyecto de interiorismo (ver plano ER.DET.08) e instrucciones de la D.F. Totalmente colocado y con mecanizados para posterior electrificación y paso de cableado.
|  | Planta Acceso | 1 | 1 | 0 | 0 | 0 | 1
|  | Planta 1 | 1 | 0 | 0 | 0 | 0 | 0
|  | Planta tipo grande | 4 | 0 | 0 | 0 | 0 | 0
|  | Planta 6 | 1 | 0 | 0 | 0 | 0 | 0
|  | Planta tipo pequeña | 5 | 0 | 0 | 0 | 0 | 0
|  | Planta ático | 1 | 0 | 0 | 0 | 0 | 0
#VALUE! | ud | Mesa de ponentes y atril - Sala Polivalente | [6 empty] | 1 | 8550 | 8550 | 0 | 0
Suministro y montaje de mueble mesa de ponentes y atril en Sala Polivalente fabricado en tablero de DM de espesor 2 cm lacado en color a definir por la propiedad y la D.F. de la carta RAL completa. Se colocarán sobre entarimado. Según planos de detalle incluidos en proyecto de interiorismo (ver plano ER.DET.08) e instrucciones de la D.F. Totalmente colocado y con mecanizados para posterior electrificación y paso de cableado. *NOTA: En plano no se detalla el paso de cableado, a definir por la DF conforme a la situación final de cajas de electrificación en Sala Polivalente.
|  | Planta Acceso | 1 | 1 | 0 | 0 | 0 | 1
|  | Planta 1 | 1 | 0 | 0 | 0 | 0 | 0
|  | Planta tipo grande | 4 | 0 | 0 | 0 | 0 | 0
|  | Planta 6 | 1 | 0 | 0 | 0 | 0 | 0
|  | Planta tipo pequeña | 5 | 0 | 0 | 0 | 0 | 0
|  | Planta ático | 1 | 0 | 0 | 0 | 0 | 0
#VALUE! | ud | Elementos separadores - Sala Polivalente | [6 empty] | 6 | 1645 | 9870 | 0 | 0
Suministro y montaje de mueble/elemento separador con 3 variantes según planos de detalle incluidos en proyecto de interiorismo (ver plano ER.DET.08).
|  | Planta Acceso | 1 | 6 | 0 | 0 | 0 | 6
|  | Planta 1 | 1 | 0 | 0 | 0 | 0 | 0
|  | Planta tipo grande | 4 | 0 | 0 | 0 | 0 | 0
|  | Planta 6 | 1 | 0 | 0 | 0 | 0 | 0
|  | Planta tipo pequeña | 5 | 0 | 0 | 0 | 0 | 0
|  | Planta ático | 1 | 0 | 0 | 0 | 0 | 0
#VALUE! | ud | Mueble convertible Foyer visitantes - Ropero | [6 empty] | 2 | 3348.57 | 6697.14 | 0 | 0
Suministro y montaje de mueble convertible para ropero/consigna en Foyer visitantes, según planos de detalle incluidos en proyecto de interiorismo (ver plano ER.DET.05).
|  | Planta Acceso | 1 | 2 | 0 | 0 | 0 | 2
|  | Planta 1 | 1 | 0 | 0 | 0 | 0 | 0
|  | Planta tipo grande | 4 | 0 | 0 | 0 | 0 | 0
|  | Planta 6 | 1 | 0 | 0 | 0 | 0 | 0
|  | Planta tipo pequeña | 5 | 0 | 0 | 0 | 0 | 0
|  | Planta ático | 1 | 0 | 0 | 0 | 0 | 0
#VALUE! | ud | Mueble convertible Foyer visitantes - Servicio catering | [6 empty] | 1 | 3467.5 | 3467.5 | 0 | 0
Suministro y montaje de mueble convertible para servicio de catering en Foyer visitantes, según planos de detalle incluidos en proyecto de interiorismo (ver plano ER.DET.05). No incluye los equipos de almacenaje, refrigeración y preparación.
|  | Planta Acceso | 1 | 1 | 0 | 0 | 0 | 1
|  | Planta 1 | 1 | 0 | 0 | 0 | 0 | 0
|  | Planta tipo grande | 4 | 0 | 0 | 0 | 0 | 0
|  | Planta 6 | 1 | 0 | 0 | 0 | 0 | 0
|  | Planta tipo pequeña | 5 | 0 | 0 | 0 | 0 | 0
|  | Planta ático | 1 | 0 | 0 | 0 | 0 | 0
#VALUE! | m² | Forrado máquinas vending | [6 empty] | 25.26 | 194.75 | 4919.385 | 0 | 0
Suministro y colocación de forrado mediante paneles de melamina para envolver máquinas de vending. Según planos de proyecto e instrucciones de la DF. Color a elegir por la DF. Altura: -en Office de planta h=2400mm -en mueble Coffee Corner P.Acceso h=2700mm aprox.
|  | Planta Acceso | 1 | 1 | 1.89 | 0 | 2.7 | 4.86
|  | Planta 1 | 1 | 0 | 0 | 0 | 0 | 0
|  | Planta tipo grande | 4 | 1 | 0.8925 | 0 | 2.4 | 8.16
|  | Planta 6 | 1 | 1 | 0.8925 | 0 | 2.4 | 2.04
|  | Planta tipo pequeña | 5 | 1 | 0.8925 | 0 | 2.4 | 10.2
|  | Planta ático | 1 | 0 | 0 | 0 | 0 | 0
#VALUE! | ml | Rodapié recto de acero lacado h=15cm - Planta Baja | [6 empty] | 136.7616 | 24.04 | 3287.75 | 0 | 0
Rodapié de acero lacado en color a definir por la D.F. de la carta RAL completa, de dimensiones h=15 cm y e=1 cm. Totalmente instalado. Incluye repaso de juntas.
|  | Planta Acceso | 1 | 136.79 | 0 | 0 | 0 | 136.79
|  | Planta 1 | 1 | 0 | 0 | 0 | 0 | 0
|  | Planta tipo grande | 4 | 0 | 0 | 0 | 0 | 0
|  | Planta 6 | 1 | 0 | 0 | 0 | 0 | 0
|  | Planta tipo pequeña | 5 | 0 | 0 | 0 | 0 | 0
|  | Planta ático | 1 | 0 | 0 | 0 | 0 | 0
#VALUE! | ml | Rodapié recto de acero lacado h=5cm | [6 empty] | 4472.09 | 18.05 | 80721.2245 | 0 | 0
Rodapié de acero lacado en color a definir por la D.F de la carta RAL completa, de dimensiones h=5 cm y e=1 cm. Totalmente instalado. Incluye repaso de juntas.
|  | Planta Acceso | 1 | 0 | 0 | 0 | 0 | 0
|  | Planta 1 | 1 | 409.66 | 0 | 0 | 0 | 409.66
|  | Planta tipo grande | 4 | 506.5 | 0 | 0 | 0 | 2026
|  | Planta 6 | 1 | 384 | 0 | 0 | 0 | 384
|  | Planta tipo pequeña | 5 | 310.64 | 0 | 0 | 0 | 1553.2
|  | Planta ático | 1 | 99.23 | 0 | 0 | 0 | 99.23
#VALUE! | ml | Rodatecho recto de Acero lacado. | [6 empty] | 112.64 | 18.05 | 2033.152 | 0 | 0
Rodatecho de acero lacado en color a definir por la D.F. de la carta RAL completa, de dimensiones h=5 cm y e=1 cm. Totalmente instalado. Incluye repaso de juntas.
|  | Planta Acceso | 1 | 36.56 | 0 | 0 | 0 | 36.56
|  | Planta 1 | 1 | 0 | 0 | 0 | 0 | 0
|  | Planta tipo grande | 4 | 0 | 0 | 0 | 0 | 0
|  | Planta 6 | 1 | 0 | 0 | 0 | 0 | 0
|  | Planta tipo pequeña | 5 | 0 | 0 | 0 | 0 | 0
|  | Planta ático | 1 | 76.08 | 0 | 0 | 0 | 76.08
#VALUE! | ud | Refuerzo tabiquería | [6 empty] | 435 | 29.45 | 12810.75 | 0 | 0
Suministro de refuerzo con panel de DM de 30 mm. de dimensiones 600x1200 mm. para colgar sanitarios, carpintería a medida y muebles fijado en el interior del tabique a los montantes verticales.
|  | Planta Acceso | 1 | 10 | 0 | 0 | 0 | 10
|  | Planta 1 | 1 | 30 | 0 | 0 | 0 | 31
|  | Planta tipo grande | 4 | 49 | 0 | 0 | 0 | 196
|  | Planta 6 | 1 | 30 | 0 | 0 | 0 | 30
|  | Planta tipo pequeña | 5 | 33 | 0 | 0 | 0 | 165
|  | Planta ático | 1 | 3 | 0 | 0 | 0 | 3
#VALUE! | ud | Mesas - Phone Booth anexas a S. reuniones polivalentes - 125x40 cm | [6 empty] | 38 | 222.3 | 8447.4 | 0 | 0
Suministro e instalación de mesa de 125x40 cm para phonebooth en tablero de aglomerado de 30 mm con acabado en melamina fijada a paramentos verticales y soportes verticales.
|  | Planta Acceso | 1 | 0 | 0 | 0 | 0 | 0
|  | Planta 1 | 1 | 0 | 0 | 0 | 0 | 0
|  | Planta tipo grande | 4 | 4 | 0 | 0 | 0 | 16
|  | Planta 6 | 1 | 2 | 0 | 0 | 0 | 2
|  | Planta tipo pequeña | 5 | 4 | 0 | 0 | 0 | 20
|  | Planta ático | 1 | 0 | 0 | 0 | 0 | 0
#VALUE! | ud | Mesas - Zona de concentración anexas a S. reuniones polivalentes - 125x80 cm | [6 empty] | 38 | 265.05 | 10071.9 | 0 | 0
Suministro e instalación de mesa de 125x80 cm para phonebooth en tablero de aglomerado de 30 mm con acabado en melamina fijada a paramentos verticales y soportes verticales.
|  | Planta Acceso | 1 | 0 | 0 | 0 | 0 | 0
|  | Planta 1 | 1 | 0 | 0 | 0 | 0 | 0
|  | Planta tipo grande | 4 | 4 | 0 | 0 | 0 | 16
|  | Planta 6 | 1 | 2 | 0 | 0 | 0 | 2
|  | Planta tipo pequeña | 5 | 4 | 0 | 0 | 0 | 20
|  | Planta ático | 1 | 0 | 0 | 0 | 0 | 0
#VALUE! | ud | Mesas - Phone Booth Núcleo - 175x40 | [6 empty] | 33 | 256.5 | 8464.5 | 0 | 0
Suministro e instalación de mesa de 175x40 cm para phonebooth en tablero de aglomerado de 30 mm con acabado en melamina fijada a paramentos verticales y soportes verticales.
|  | Planta Acceso | 1 | 0 | 0 | 0 | 0 | 0
|  | Planta 1 | 1 | 0 | 0 | 0 | 0 | 0
|  | Planta tipo grande | 4 | 7 | 0 | 0 | 0 | 28
|  | Planta 6 | 1 | 0 | 0 | 0 | 0 | 0
|  | Planta tipo pequeña | 5 | 1 | 0 | 0 | 0 | 5
|  | Planta ático | 1 | 0 | 0 | 0 | 0 | 0
#VALUE! | ud | Mesas - Phone Booth Núcleo - 245x40 | [6 empty] | 4.9999 | 277.88 | 1389.38 | 0 | 0
Suministro e instalación de mesa de 245x40 cm para phonebooth en tablero de aglomerado de 30 mm con acabado en melamina fijada a paramentos verticales y soportes verticales.
|  | Planta Acceso | 1 | 0 | 0 | 0 | 0 | 0
|  | Planta 1 | 1 | 0 | 0 | 0 | 0 | 0
|  | Planta tipo grande | 4 | 0 | 0 | 0 | 0 | 0
|  | Planta 6 | 1 | 0 | 0 | 0 | 0 | 0
|  | Planta tipo pequeña | 5 | 1 | 0 | 0 | 0 | 5
|  | Planta ático | 1 | 0 | 0 | 0 | 0 | 0
#VALUE! | ud | Mesas - Phone Booth Núcleo - 175x80 | [6 empty] | 4 | 298.25 | 1193 | 0 | 0
Suministro e instalación de mesa de 175x80 cm para phonebooth en tablero de aglomerado de 30 mm con acabado en melamina fijada a paramentos verticales y soportes verticales.
|  | Planta Acceso | 1 | 0 | 0 | 0 | 0 | 0
|  | Planta 1 | 1 | 0 | 0 | 0 | 0 | 0
|  | Planta tipo grande | 4 | 1 | 0 | 0 | 0 | 4
|  | Planta 6 | 1 | 0 | 0 | 0 | 0 | 0
|  | Planta tipo pequeña | 5 | 0 | 0 | 0 | 0 | 0
|  | Planta ático | 1 | 0 | 0 | 0 | 0 | 0
CERRAJERÍA Y METALISTERÍA
#VALUE! | Kg | Estructura soporte para volumen de banco en vestíbulo de p. acceso y p.1ª | [6 empty] | 1539.956 | 2.4 | 3695.8944 | 0 | 0
Suministro y montaje de subestructura vertical y horizontal para soporte de perfilería de trasdosado en volumen banco situado en planta acceso y 1ª, realizada mediante bastidores formados con perfiles tubulares cuadrados de dimensiones 50.50.5 mm de acero (UNE-EN 10210-1S275J0H), acabado con imprimación antioxidante, con uniones soldadas en obra. Según planos de detalle incluídos en proyecto de interiorismo (ver plano ER.DET.01). Incluye preparación de superficies en grado SA21/2 según UNE-EN ISO 8501-1 y aplicación posterior de dos manos de imprimación con un espesor mínimo de película seca de 30 micras por mano, excepto en la zona en que deban realizarse soldaduras en obra, en una distancia de 100 mm desde el borde de la soldadura. Incluídos cortes, piezas especiales, despuntes. Montado y colocado con p.p. de medios auxiliares, todas las placas de anclaje necesarias para la colocación de perfiles, cartelas, platabandas y rigidizadores en los diferentes nudos, así como pletinas de continuidad. Según NTE-EAS/EAV, CTE y EAE. Perfil tubular 50.50.5 mm = 6,82 kg/m
|  | Planta Acceso | 1 | 6.82 | 225.8 | 0 | 0 | 1539.956
|  | Planta 1 | 1 | 0 | 0 | 0 | 0 | 0
|  | Planta tipo grande | 4 | 0 | 0 | 0 | 0 | 0
|  | Planta 6 | 1 | 0 | 0 | 0 | 0 | 0
|  | Planta tipo pequeña | 5 | 0 | 0 | 0 | 0 | 0
|  | Planta ático | 1 | 0 | 0 | 0 | 0 | 0
#VALUE! | ud | Perfil metálico para soporte de cámaras de seguridad - Recepción P. Acceso | [6 empty] | 2 | 51.25 | 102.5 | 0 | 0
Fabricación y montaje de perfil en U para colocación de cámaras de seguridad y recogida de cableado correspondiente realizado en chapa de acero lacado en color a defirnir de la carta RAL por la propiedad y la D.F., con dimensiones 50x100x2300 mm, unido mecánicamente al tablero de DM de fondo de Recepción. La instalación del perfil se realizará a una altura de entre 1,50-1,60 m. desde el pavimento terminado de forma que al colocar la cámara, el objetivo coincida con la apertura existente en el panelado de fondo de la Recepción. Incluye replanteo, presentación, nivelación y realización de mecanizados en el perfil en el caso de ser necesarios para pasos de cableado, según planos de detalle incluidos en proyecto de interiorismo (ver plano ER.DET.01).
|  | Planta Acceso | 1 | 2 | 0 | 0 | 0 | 2
|  | Planta 1 | 1 | 0 | 0 | 0 | 0 | 0
|  | Planta tipo grande | 4 | 0 | 0 | 0 | 0 | 0
|  | Planta 6 | 1 | 0 | 0 | 0 | 0 | 0
|  | Planta tipo pequeña | 5 | 0 | 0 | 0 | 0 | 0
|  | Planta ático | 1 | 0 | 0 | 0 | 0 | 0
#VALUE! | ud | Marco embellecedor para paso de instalaciones por tabique de cartón-yeso | [6 empty] | 341.0311 | 27.31 | 9313.56 | 0 | 0
Fabricación y montaje de marco embellecedor en chapa de acero plegada para encuentro entre conductos y tabiques de cartón-yeso. Colocación de forma que tape la banda flexible de fibra de vidrio o neopreno y fijada para que no se produzcan vibraciones. *NOTA: Partida con medición estimada, a falta de confirmar con planos de instalaciones definitivos.
|  | Planta Acceso | 1 | 20 | 0 | 0 | 0 | 20
|  | Planta 1 | 1 | 36 | 0 | 0 | 0 | 36
|  | Planta tipo grande | 4 | 30 | 0 | 0 | 0 | 120
|  | Planta 6 | 1 | 30 | 0 | 0 | 0 | 30
|  | Planta tipo pequeña | 5 | 25 | 0 | 0 | 0 | 125
|  | Planta ático | 1 | 10 | 0 | 0 | 0 | 10
#VALUE! | ud | P.44 - Módulo de puerta para extintor. Acero lacado | [6 empty] | 82 | 185.25 | 15190.5 | 0 | 0
Fabricación y montaje de módulo de puerta para extintor (o BIE en el caso de Planta 0) formado por puerta de 2450mm de altura y 350mm de ancho a base de chapa de acero plegada lacado en color a definir por la D.F. de la carta RAL completa. Instalación de tirador mediante chapa de acero lacado en color a definir por la D.F. de la carta RAL completa, con dimensiones 80x40 mm. Cerradura tipo "Push to open" integrada. En planta acceso y ático (p.12) se realizará un capialzado hasta la altura del techo, recubierto de la misma chapa plegada lacada.
|  | Planta Acceso | 1 | 9 | 0 | 0 | 0 | 9
|  | Planta 1 | 1 | 8 | 0 | 0 | 0 | 8
|  | Planta tipo grande | 4 | 8 | 0 | 0 | 0 | 32
|  | Planta 6 | 1 | 4 | 0 | 0 | 0 | 4
|  | Planta tipo pequeña | 5 | 5 | 0 | 0 | 0 | 25
|  | Planta ático | 1 | 4 | 0 | 0 | 0 | 4
#VALUE! | ud | P.45 - Módulo de puerta para BIE. Acero lacado | [6 empty] | 45 | 206.15 | 9276.75 | 0 | 0
Fabricación y montaje de módulo de puerta para BIE formado puerta de 2450mm de altura y 700mm de ancho a base de chapa de acero plegada lacado a definir por la DF. Instalación de tirador a medida mediante chapa de acero lacado, color RAL a validar por la propiedad y la D.F, con dimensiones 80x40 mm. Cerradura tipo "Push to open" integrada. En planta baja y planta 12 se realizará un capialzado hasta la altura del techo, recubierto de la misma chapa plegada lacada.
|  | Planta Acceso | 1 | 3 | 0 | 0 | 0 | 3
|  | Planta 1 | 1 | 4 | 0 | 0 | 0 | 4
|  | Planta tipo grande | 4 | 4 | 0 | 0 | 0 | 16
|  | Planta 6 | 1 | 4 | 0 | 0 | 0 | 4
|  | Planta tipo pequeña | 5 | 3 | 0 | 0 | 0 | 15
|  | Planta ático | 1 | 3 | 0 | 0 | 0 | 3
#VALUE! | ud | Marco de chapa metálica embutido 270x270 mm - Señalética en núcleo | [6 empty] | 180 | 47.5 | 8550 | 0 | 0
Fabricación y montaje de marco embutido realizado en chapa de acero plegada lacada en color a definir por la propiedad y la D.F. de la carta RAL completa para alojar señalética. Formada por bastidor perimetral de madera de 30mm x 30mm. Dimensiones totales 270x270 mm, para alojar señales de 210x210 mm. Incluye replanteo y montaje según indicaciones de DF. Totalmente instalado.
|  | Planta Acceso | 1 | 21 | 0 | 0 | 0 | 21
|  | Planta 1 | 1 | 16 | 0 | 0 | 0 | 16
|  | Planta tipo grande | 4 | 18 | 0 | 0 | 0 | 72
|  | Planta 6 | 1 | 10 | 0 | 0 | 0 | 10
|  | Planta tipo pequeña | 5 | 10 | 0 | 0 | 0 | 50
|  | Planta ático | 1 | 11 | 0 | 0 | 0 | 11
#VALUE! | ud | Pletina metálica 200x200 mm - Señalética | [6 empty] | 86.9898 | 42.28 | 3677.93 | 0 | 0
Fabricación y montaje de pletina metálica lacada en color a definir por la propiedad y la D.F. de la carta RAL completa para alojar señalética. Dimensiones totales 200x200 mm, para alojar señales de 200x200 mm. Incluye replanteo y montaje según indicaciones de DF. Totalmente instalado.
|  | Planta Acceso | 1 | 7 | 0 | 0 | 0 | 7
|  | Planta 1 | 1 | 9 | 0 | 0 | 0 | 9
|  | Planta tipo grande | 4 | 8 | 0 | 0 | 0 | 32
|  | Planta 6 | 1 | 9 | 0 | 0 | 0 | 9
|  | Planta tipo pequeña | 5 | 6 | 0 | 0 | 0 | 30
|  | Planta ático | 1 | 0 | 0 | 0 | 0 | 0
#VALUE! | ud | Marco de chapa metálica embutido 270x270 mm - Control de accesos | [6 empty] | 16 | 50 | 800 | 0 | 0
Fabricación y montaje de marco embutido realizado en chapa de acero plegada lacada en color a definir por la propiedad y la D.F. de la carta RAL completa para alojar señalética. Formada por bastidor perimetral de madera de 30mm x 30mm. Dimensiones totales 270x270 mm, para alojar lector del sistema de control de accesos. Incluye replanteo, mecanizado, cableado y montaje según indicaciones de DF. Totalmente instalado.
|  | Planta Acceso | 1 | 1 | 0 | 0 | 0 | 1
|  | Planta 1 | 1 | 1 | 0 | 0 | 0 | 1
|  | Planta tipo grande | 4 | 1 | 0 | 0 | 0 | 4
|  | Planta 6 | 1 | 3 | 0 | 0 | 0 | 3
|  | Planta tipo pequeña | 5 | 1 | 0 | 0 | 0 | 5
|  | Planta ático | 1 | 2 | 0 | 0 | 0 | 2
#VALUE! | ud | Hornacina decorativa de chapa - Hueco para pantallas en despachos intercambiables | [6 empty] | 9.9999 | 375.73 | 3757.25 | 0 | 0
Fabricación y montaje de módulo de hornacina decorativa realizada en chapa de acero plegada lacada en color a definir por la D.F. de la carta RAL completa, de dimensiones 1100x600x50 mm, para colocación en hueco de tabique armario adosado en Despachos intercambiables cuando no está instalada la pantalla. Colocada sobre soportes de neopreno. Incluye replanteo y montaje según planos de detalle incluidos en proyecto de interiorismo (ver planos ER.DET.02) e indicaciones de DF. Totalmente instalado. *NOTA: Las pantallas no son objeto del presente proyecto, no están contempladas en el presupuesto de interiorismo.
|  | Planta Acceso | 1 | 0 | 0 | 0 | 0 | 0
|  | Planta 1 | 1 | 0 | 0 | 0 | 0 | 0
|  | Planta tipo grande | 4 | 1 | 0 | 0 | 0 | 4
|  | Planta 6 | 1 | 1 | 0 | 0 | 0 | 1
|  | Planta tipo pequeña | 5 | 1 | 0 | 0 | 0 | 5
|  | Planta ático | 1 | 0 | 0 | 0 | 0 | 0
#VALUE! | ud | Hornacina de pared 97,5x157 cm - Pantallas en núcleo | [6 empty] | 3 | 522.5 | 1567.5 | 0 | 0
Fabricación y montaje de módulo de hornacina realizada en tablero de DM rechapado en hoja de madera natural acabado roble americano o similar a validar por la propiedad y la D.F. Formada por bastidor perimetral de madera de 40mm x 40mm. Dimensiones totales 97,5x157cm, para alojar pantallas de contenidos. Incluye replanteo y montaje según indicaciones de DF. Totalmente instalado. *NOTA: Las pantallas no son objeto del presente proyecto, no están contempladas en el presupuesto de interiorismo.
|  | Planta Acceso | 1 | 3 | 0 | 0 | 0 | 3
|  | Planta 1 | 1 | 0 | 0 | 0 | 0 | 0
|  | Planta tipo grande | 4 | 0 | 0 | 0 | 0 | 0
|  | Planta 6 | 1 | 0 | 0 | 0 | 0 | 0
|  | Planta tipo pequeña | 5 | 0 | 0 | 0 | 0 | 0
|  | Planta ático | 1 | 0 | 0 | 0 | 0 | 0
#VALUE! | ud | Hornacina de pared 320x190 cm - Banco foyer visitantes | [6 empty] | 1 | 1377.5 | 1377.5 | 0 | 0
Fabricación y montaje de módulo de hornacina tipo banco realizada en tablero de DM rechapado en hoja de madera natural acabado roble americano o similar a validar por la propiedad y la D.F. Soporte mediante subestructura de trasdosado con perfilería de acero galvanizado. Dimensiones aproximadas 320x190x45 cm. Incluye replanteo y montaje según planos de detalle (ER.DET.01) incluidos en proyecto e indicaciones de la D.F. Totalmente instalado.
|  | Planta Acceso | 1 | 1 | 0 | 0 | 0 | 1
|  | Planta 1 | 1 | 0 | 0 | 0 | 0 | 0
|  | Planta tipo grande | 4 | 0 | 0 | 0 | 0 | 0
|  | Planta 6 | 1 | 0 | 0 | 0 | 0 | 0
|  | Planta tipo pequeña | 5 | 0 | 0 | 0 | 0 | 0
|  | Planta ático | 1 | 0 | 0 | 0 | 0 | 0
#VALUE! | ud | Hornacina de pared 850x200 cm - Banco recepción | [6 empty] | 1 | 3990 | 3990 | 0 | 0
Fabricación y montaje de módulo de hornacina tipo banco realizada en tablero de DM rechapado en hoja de madera natural acabado roble americano o similar a validar por la propiedad y la D.F. Soporte mediante subestructura de perfilería de acero galvanizado fijada a bastidores de acero (ver partida 5.59). Dimensiones aproximadas 850x200x45 cm. Incluye replanteo y montaje según planos de detalle (ER.DET.01) incluidos en proyecto de interiorismo e indicaciones de DF. Totalmente instalado.
|  | Planta Acceso | 1 | 1 | 0 | 0 | 0 | 1
|  | Planta 1 | 1 | 0 | 0 | 0 | 0 | 0
|  | Planta tipo grande | 4 | 0 | 0 | 0 | 0 | 0
|  | Planta 6 | 1 | 0 | 0 | 0 | 0 | 0
|  | Planta tipo pequeña | 5 | 0 | 0 | 0 | 0 | 0
|  | Planta ático | 1 | 0 | 0 | 0 | 0 | 0
#VALUE! | ud | Mueble - Recepción P. Acceso | [6 empty] | 1 | 9690 | 9690 | 0 | 0
Suministro e instalación de mueble de recepción. Montaje sobre paramentos de placa de cartón-yeso montados previamente (ver partida 2.2) según planos de detalle (ER.DET.01) incluidos en proyecto de interiorismo e instrucciones de la DF. Incluye mecanizados y actuaciones para su posterior electrificación (electrificación no incluida en esta partida). Totalmente instalada.
|  | Planta Acceso | 1 | 1 | 0 | 0 | 0 | 1
|  | Planta 1 | 1 | 0 | 0 | 0 | 0 | 0
|  | Planta tipo grande | 4 | 0 | 0 | 0 | 0 | 0
|  | Planta 6 | 1 | 0 | 0 | 0 | 0 | 0
|  | Planta tipo pequeña | 5 | 0 | 0 | 0 | 0 | 0
|  | Planta ático | 1 | 0 | 0 | 0 | 0 | 0
#VALUE! | PA | Mejora o revestimiento de equipos de seguridad | [6 empty] | 1 | 0 | 0 | 0 | 0
Suministro e instalación de revestimientos para equipos de seguridad. Pendiente de definición de detalles y aprobación por la Propiedad y la DF. *NOTA: Partida pendiente de valoración.
|  | Planta Acceso | 1 | 1 | 0 | 0 | 0 | 1
|  | Planta 1 | 1 | 0 | 0 | 0 | 0 | 0
|  | Planta tipo grande | 4 | 0 | 0 | 0 | 0 | 0
|  | Planta 6 | 1 | 0 | 0 | 0 | 0 | 0
|  | Planta tipo pequeña | 5 | 0 | 0 | 0 | 0 | 0
|  | Planta ático | 1 | 0 | 0 | 0 | 0 | 0
REVESTIMIENTOS
#VALUE! | m² | Panelado de madera natural. DM Rechapado - Phone Booth s. reuniones polivalentes | [6 empty] | 531.312 | 120 | 63757.44 | 0 | 0
Suministro e instalación de panelado de madera fabricado en tablero de DM rechapado en hoja de madera natural acabado roble americano o similar a validar por la propiedad y la D.F. Incluye estructura auxiliar para el correcto montaje de la misma. Totalmente instalado.
|  | Planta Acceso | 1 | 0 | 0 | 0 | 0 | 0
|  | Planta 1 | 1 | 0 | 0 | 0 | 0 | 0
|  | Planta tipo grande | 4 | 1 | 24.465 | 0 | 2.4 | 223.68
|  | Planta 6 | 1 | 1 | 12.264 | 0 | 2.4 | 28.032
|  | Planta tipo pequeña | 5 | 1 | 24.465 | 0 | 2.4 | 279.6
|  | Planta ático | 1 | 0 | 0 | 0 | 0 | 0
#VALUE! | m² | Panelado lamas de madera - Fondo Recepción P.Acceso | [6 empty] | 18.375 | 264 | 4851 | 0 | 0
Fabricacion, transporte y montaje de panelados con lamas de DM rechapado en hoja de madera natural acabado roble americano o similar a validar por la propiedad y la D.F., de sección 5x4 cm. separación de 5 cm entre lamas, fijadas sobre tablero de DM de 2 cm. de espesor lacado en color de la carta RAL a definir por la D.F., paños fijados a rastreles de madera de pino de forma directa con elementos mecánicos. A una altura de 1,70 m desde el pavimento terminado habrá una franja abierta para la colocación de cámaras según instrucciones de la D.F. Según planos de detalle incluidos en proyecto de interiorismo (ver plano ER.DET.01).
|  | Planta Acceso | 1 | 1 | 7.875 | 0 | 2.45 | 18.375
|  | Planta 1 | 1 | 0 | 0 | 0 | 0 | 0
|  | Planta tipo grande | 4 | 0 | 0 | 0 | 0 | 0
|  | Planta 6 | 1 | 0 | 0 | 0 | 0 | 0
|  | Planta tipo pequeña | 5 | 0 | 0 | 0 | 0 | 0
|  | Planta ático | 1 | 0 | 0 | 0 | 0 | 0
#VALUE! | m² | Panelado núcleo - Lama Falkit Sierra de Cazorla (Alu-Stock) | [6 empty] | 2633.8872 | 83.16 | 219034.0556 | 0 | 0
Suministro y colocación de revestimiento de lama perfilada tipo Falkit 200 Sierra de Cazorla de Alu-Stock, realizados con perfilería de aluminio de aleación EN AW 6060/6063 T5. Montaje mediante subestructura de aluminio formada por montantes tubulares, bases de anclaje para los montante con regualción horizontal y vertical y tornillería autotaladrante. Color a elegir por la Propiedad y la D.F. de la carta RAL completa. Incluye replanteo, presentación, nivelación y resolución de las uniones del marco a los paramentos. Medición a cinta corrida en previsión de las actuaciones a realizar en los diferentes elementos del núcleo.
|  | Planta Acceso | 1 | 1 | 148.4595 | 0 | 3.55 | 501.9345
|  | Planta 1 | 1 | 1 | 98.2841 | 0 | 2.45 | 229.3297
|  | Planta tipo grande | 4 | 1 | 82.194 | 0 | 2.45 | 767.144
|  | Planta 6 | 1 | 1 | 100.611 | 0 | 2.45 | 234.759
|  | Planta tipo pequeña | 5 | 1 | 57.12 | 0 | 2.45 | 666.4
|  | Planta ático | 1 | 1 | 84.84 | 0 | 2.9 | 234.32
#VALUE! | m² | Revestimiento chapa lisa lacada | [6 empty] | 28.5425 | 66.93 | 1910.3495 | 0 | 0
Suministro y colocación de revestimiento con chapa de lisa tipo Chapa decorativa lacada de Alu-Stock, realizada en aleación Almantok 105 - EN AW 3105. Montaje mediante subestructura de aluminio formada por montantes tubulares, bases de anclaje para los montante con regualción horizontal y vertical y fijada con adhseivo. Color a elegir por la Propiedad y la D.F. de la carta RAL completa. Incluye replanteo, presentación, nivelación y resolución de las uniones del marco a los paramentos.
|  | Planta Acceso | 1 | 0 | 0 | 0 | 0 | 0
|  | Planta 1 | 1 | 0 | 0 | 0 | 0 | 0
|  | Planta tipo grande | 4 | 1 | 0.945 | 0 | 2.45 | 8.82
|  | Planta 6 | 1 | 0 | 0 | 0 | 0 | 0
|  | Planta tipo pequeña | 5 | 1 | 1.6905 | 0 | 2.45 | 19.7225
|  | Planta ático | 1 | 0 | 0 | 0 | 0 | 0
#VALUE! | m² | Revestimiento de lamas de madera sobre mampara - Reprografía | [6 empty] | 66.5 | 264 | 17556 | 0 | 0
Fabricacion, transporte y montaje de lamas de DM rechapado en hoja de madera natural acabado roble americano o similar a validar por la propiedad y la D.F., de sección 5x4 cm. separación de 5 cm entre lamas, fijadas sobre marco practicable de DM rechapado en hoja de madera natural acabado roble americano o similar, que permita la apertura para limpieza del paramento de vidrio. El marco irá sujeto a un bastidor de DM lacado en el mismo color que la perfilería de la mampara, unido mediante elementos mecánicos a la mampara. Incluye bisagras, cerradura y amaestramiento para apertura en caso de limpieza de los paramentos de vidrio.
|  | Planta Acceso | 1 | 0 | 0 | 0 | 0 | 0
|  | Planta 1 | 1 | 0 | 0 | 0 | 0 | 0
|  | Planta tipo grande | 4 | 1 | 4.305 | 0 | 2.5 | 41
|  | Planta 6 | 1 | 1 | 1.785 | 0 | 2.5 | 4.25
|  | Planta tipo pequeña | 5 | 1 | 1.785 | 0 | 2.5 | 21.25
|  | Planta ático | 1 | 0 | 0 | 0 | 0 | 0
MOBILIARIO A MEDIDA
#VALUE! | ud | Mueble tipo filtro - Despacho virtual | [6 empty] | 31 | 1034.84 | 32080.04 | 0 | 0
Fabricación, transporte y montaje de mueble tipo filtro, con dimensiones de 1600x1450 mm, mediante celosía de lamas de madera maciza de sección 100x30 mm y altura 1500 mm según planos de detalle (ER.DET.05), fijadas mecánicamente sobre base de DM de 1600x350 mm, acabado lacado color gris similar al núcleo, con ruedas para posibilidad de desplazamiento. Las lamas irán unidas mediante un tirante metálico a una altura a definir, para rigidizar el sistema. Totalmente terminado.
|  | Planta Acceso | 1 | 0 | 0 | 0 | 0 | 0
|  | Planta 1 | 1 | 0 | 0 | 0 | 0 | 0
|  | Planta tipo grande | 4 | 2 | 0 | 0 | 0 | 8
|  | Planta 6 | 1 | 3 | 0 | 0 | 0 | 3
|  | Planta tipo pequeña | 5 | 4 | 0 | 0 | 0 | 20
|  | Planta ático | 1 | 0 | 0 | 0 | 0 | 0
Total Cap |  | 5. Carpintería y cerrajería | [8 empty] | 1399327.3647 |  | 0

## 6. Puertas-Registros RF
[12 empty] | Precio unitario ofertado sin IVA | Oferta sin IVA
|  |  | nº Plantas | Uds. | Long. | Ancho | Alto | Parcial | Total | Precio | Importe €
Capítulo | #VALUE!
PUERTAS RF
#VALUE! | m² | P.06 - Puerta cortafuegos metálica EI2-60 2 Hojas 1750(875+875)x2400mm - V. Independencia frente ascensores | [6 empty] | 1 | 1406.52 | 1406.52 | 0 | 0
Suministro y montaje de conjunto de puerta metálica cortafuegos EI2-60 de dos hojas de dimensiones 1750 (875+875)x2400 mm, acabadas en chapa de acero lacada color aluminio negro RAL 9005 o similar al color del microcemento a confirmar por la D.F., cerco de 120x30 mm en chapa lacada color aluminio negro RAL 9005 con junta intumescente y burlete de goma, tapetas de 70x12x2400 mm en chapa de acero plegada acabado aluminio negro RAL 9005. 3 bisagras ocultas. Equipada con muelle cierrapuertas reversible con selector de cierre, maneta exterior y barra antipánico interior y pasacables. Se preve la instalación de equipamiento de control y seguridad: lector de control de accesos, cerradura electromecánica amaestrada, zumbador y contacto magnético.
|  | Planta Acceso | 1 | 1 | 0 | 0 | 0 | 1
|  | Planta 1 | 1 | 0 | 0 | 0 | 0 | 0
|  | Planta tipo grande | 4 | 0 | 0 | 0 | 0 | 0
|  | Planta 6 | 1 | 0 | 0 | 0 | 0 | 0
|  | Planta tipo pequeña | 5 | 0 | 0 | 0 | 0 | 0
|  | Planta ático | 1 | 0 | 0 | 0 | 0 | 0
#VALUE! | m² | P.07 - Puerta cortafuegos de madera EI2-60 2 Hojas 1500(850+650)x2400mm - Foyer visitantes | [6 empty] | 1 | 1717.6 | 1717.6 | 0 | 0
Suministro y montaje de conjunto de puerta ignífuga de madera EI2-60 de dos hojas de dimensiones 1500 (850+650)x2400 mm en acabado roble, cerco de 120x30 mm en acabado roble barniz con junta intumescente y burlete de goma, tapetas de 70x12x2200 mm en acabado roble barniz. 3 bisagras ocultas. Equipada con muelle cierrapuertas reversible con selector de cierre, tirador exterior y barra antipánico interior con resbalón, con previsión para cerradura de cilindro compatible con modelo tipo "Abloy Cylp332" para su amaestramiento. Se preve la instalación de equipamiento de control y seguridad: zumbador y contacto magnético. *NOTA: En planta acceso se realizará un capialzado hasta la altura del techo, rechapado en hoja de madera natural con el mismo acabado de la puerta.
|  | Planta Acceso | 1 | 1 | 0 | 0 | 0 | 1
|  | Planta 1 | 1 | 0 | 0 | 0 | 0 | 0
|  | Planta tipo grande | 4 | 0 | 0 | 0 | 0 | 0
|  | Planta 6 | 1 | 0 | 0 | 0 | 0 | 0
|  | Planta tipo pequeña | 5 | 0 | 0 | 0 | 0 | 0
|  | Planta ático | 1 | 0 | 0 | 0 | 0 | 0
#VALUE! | m² | P.08 - Puerta cortafuegos metálica EI2-60 2 Hojas 1750(875+875)x2400mm - Foyer empleados a V.I. | [6 empty] | 1 | 1411.84 | 1411.84 | 0 | 0
Suministro y montaje de conjunto de puerta cortafuegos metálica EI2-60 de dos hojas de dimensiones 1750 (875+875)x2400 mm con acabado lacado en color gris similar al núcleo a definir por la DF, cerco de 120x30 mm en acabado lacado color gris con junta intumescente y burlete de goma, tapetas de 70x12x2200 mm en acabado lacado color gris. 3 bisagras ocultas. Equipada con muelle cierrapuertas reversible, tirador exterior y barra antipánico interior. Se preve la instalación de equipamiento de control y seguridad. *NOTA: En planta acceso se realizará un capialzado hasta la altura del techo, acabado lacado en color gris similar al núcleo a definir por la DF.
|  | Planta Acceso | 1 | 1 | 0 | 0 | 0 | 1
|  | Planta 1 | 1 | 0 | 0 | 0 | 0 | 0
|  | Planta tipo grande | 4 | 0 | 0 | 0 | 0 | 0
|  | Planta 6 | 1 | 0 | 0 | 0 | 0 | 0
|  | Planta tipo pequeña | 5 | 0 | 0 | 0 | 0 | 0
|  | Planta ático | 1 | 0 | 0 | 0 | 0 | 0
#VALUE! | m² | P.09 - Puerta cortafuegos de madera EI2-60 2 Hojas 1550(850+700)x2500mm - Foyer empleados | [6 empty] | 1 | 1812.6 | 1812.6 | 0 | 0
Suministro y montaje de conjunto de puerta ignífuga de madera EI2-60 de dos hojas de dimensiones 1550 (850+700)x2500 mm en acabado roble, cerco de 120x30 mm en acabado roble barniz con junta intumescente y burlete de goma, tapetas de 70x12x2200 mm en acabado roble barniz. 3 bisagras ocultas. Equipada con muelle cierrapuertas reversible, tirador interior y exterior con resbalón, con previsión para cerradura de cilindro compatible con modelo tipo "Abloy Cylp332" para su amaestramiento. *NOTA: En planta acceso se realizará un capialzado hasta la altura del techo, rechapado en hoja de madera natural con el mismo acabado de la puerta.
|  | Planta Acceso | 1 | 1 | 0 | 0 | 0 | 1
|  | Planta 1 | 1 | 0 | 0 | 0 | 0 | 0
|  | Planta tipo grande | 4 | 0 | 0 | 0 | 0 | 0
|  | Planta 6 | 1 | 0 | 0 | 0 | 0 | 0
|  | Planta tipo pequeña | 5 | 0 | 0 | 0 | 0 | 0
|  | Planta ático | 1 | 0 | 0 | 0 | 0 | 0
#VALUE! | m² | P.15 - Puerta cortafuegos de madera EI2-60 2 Hojas 1550(850+700)x2500mm - P. Acceso | [6 empty] | 1 | 1812.6 | 1812.6 | 0 | 0
Suministro y montaje de conjunto de puerta ignífuga de madera EI2-60 de dos hojas de dimensiones 1550 (850+700)x2500 mm en acabado roble, cerco de 120x30 mm en acabado roble barniz con junta intumescente y burlete de goma, tapetas de 70x12x2200 mm en acabado roble barniz. 3 bisagras ocultas. Equipada con muelle cierrapuertas reversible, tirador interior y exterior con resbalón. *NOTA: En planta acceso se realizará un capialzado hasta la altura del techo, rechapado en hoja de madera natural con el mismo acabado de la puerta.
|  | Planta Acceso | 1 | 1 | 0 | 0 | 0 | 1
|  | Planta 1 | 1 | 0 | 0 | 0 | 0 | 0
|  | Planta tipo grande | 4 | 0 | 0 | 0 | 0 | 0
|  | Planta 6 | 1 | 0 | 0 | 0 | 0 | 0
|  | Planta tipo pequeña | 5 | 0 | 0 | 0 | 0 | 0
|  | Planta ático | 1 | 0 | 0 | 0 | 0 | 0
#VALUE! | m² | P.19 - Puerta cortafuegos metálica EI2-60 2 Hojas 1750(875+875)x2400mm - V. Independencia frente núcleo | [6 empty] | 12 | 1344.77 | 16137.27 | 0 | 0
Suministro y montaje de conjunto de puerta cortafuegos metálica EI2-60 de dos hojas de dimensiones 1750 (875+875)x2400 mm con acabado lacado en color gris similar al núcleo a definir por la DF, cerco de 120x30 mm en acabado lacado color gris con junta intumescente y burlete de goma, tapetas de 70x12x2200 mm en acabado lacado color gris. 3 bisagras ocultas. Equipada con muelle cierrapuertas reversible, maneta exterior y barra antipánico interior y pasacables. Previsión para cerradura de cilindro compatible con modelo tipo "Abloy Cylp332" para su amaestramiento, control magnético y zumbador. *NOTA: En planta ático (12ª) se realizará un capialzado hasta la altura del techo, acabado lacado en color gris similar al núcleo a definir por la DF.
|  | Planta Acceso | 1 | 0 | 0 | 0 | 0 | 0
|  | Planta 1 | 1 | 1 | 0 | 0 | 0 | 1
|  | Planta tipo grande | 4 | 1 | 0 | 0 | 0 | 4
|  | Planta 6 | 1 | 1 | 0 | 0 | 0 | 1
|  | Planta tipo pequeña | 5 | 1 | 0 | 0 | 0 | 5
|  | Planta ático | 1 | 1 | 0 | 0 | 0 | 1
#VALUE! | m² | P.20 - Puerta cortafuegos metálica EI2-60 2 Hojas 1750(875+875)x2400mm - V. Independencia frente ascensores | [6 empty] | 12 | 1255.09 | 15061.08 | 0 | 0
Suministro y montaje de conjunto de puerta metálica EI2-60 de dos hojas de dimensiones 1750 (875+875)x2400 mm, acabadas en chapa de acero lacada color aluminio negro RAL 9005 o similar al color del microcemento a confirmar por la D.F., cerco de 120x30 mm en chapa lacada color aluminio negro RAL 9005 con junta intumescente y burlete de goma, tapetas de 70x12x2400 mm en chapa de acero plegada acabado aluminio negro RAL 9005. 3 bisagras ocultas. Equipada con muelle cierrapuertas reversible, maneta exterior y barra antipánico interior.
|  | Planta Acceso | 1 | 0 | 0 | 0 | 0 | 0
|  | Planta 1 | 1 | 1 | 0 | 0 | 0 | 1
|  | Planta tipo grande | 4 | 1 | 0 | 0 | 0 | 4
|  | Planta 6 | 1 | 1 | 0 | 0 | 0 | 1
|  | Planta tipo pequeña | 5 | 1 | 0 | 0 | 0 | 5
|  | Planta ático | 1 | 1 | 0 | 0 | 0 | 1
|  | Planta ático | 1 | 1 | 0 | 0 | 0 | 1
#VALUE! | m² | P.22 - Puerta cortafuegos metálica EI2-60 2 Hojas 1550(850+700)x2500mm - Coffee corner | [6 empty] | 1 | 1283.4 | 1283.4 | 0 | 0
Suministro y montaje de conjunto de puerta metálica EI2-60 de dos hojas de dimensiones 1550 (850+700)x2500 mm, acabadas en chapa de acero lacada color aluminio negro RAL 9005 o similar al color del microcemento a confirmar por la D.F., cerco de 120x30 mm en chapa lacada color aluminio negro RAL 9005 con junta intumescente y burlete de goma, tapetas de 70x12x2400 mm en chapa de acero plegada acabado aluminio negro RAL 9005. 3 bisagras ocultas. Equipada con muelle cierrapuertas reversible con selector de cierre y barra antipánico interior. Se preve la instalación de equipamiento de control y seguridad: zumbador y contacto magnético. *NOTA: En planta acceso se realizará un capialzado hasta la altura del techo, rechapado en hoja de madera natural con el mismo acabado de la puerta.
|  | Planta Acceso | 1 | 1 | 0 | 0 | 0 | 1
|  | Planta 1 | 1 | 0 | 0 | 0 | 0 | 0
|  | Planta tipo grande | 4 | 0 | 0 | 0 | 0 | 0
|  | Planta 6 | 1 | 0 | 0 | 0 | 0 | 0
|  | Planta tipo pequeña | 5 | 0 | 0 | 0 | 0 | 0
|  | Planta ático | 1 | 0 | 0 | 0 | 0 | 0
#VALUE! | m² | P.24 - Puerta cortafuegos de madera EI2-60 2 Hojas 1500(850+650)x2400mm - Evacuación P. 1-5 | [6 empty] | 10 | 1717.6 | 17176 | 0 | 0
Suministro y montaje de conjunto de puerta ignífuga de madera EI2-60 de dos hojas de dimensiones 1500 (850+650)x2400 mm en acabado roble, cerco de 120x30 mm en acabado roble barniz con junta intumescente y burlete de goma, tapetas de 70x12x2200 mm en acabado roble barniz. 3 bisagras ocultas. Equipada con muelle cierrapuertas reversible con selector de cierre, barra antipánico interior y tirador exterior con resbalón.
|  | Planta Acceso | 1 | 0 | 0 | 0 | 0 | 0
|  | Planta 1 | 1 | 2 | 0 | 0 | 0 | 2
|  | Planta tipo grande | 4 | 2 | 0 | 0 | 0 | 8
|  | Planta 6 | 1 | 0 | 0 | 0 | 0 | 0
|  | Planta tipo pequeña | 5 | 0 | 0 | 0 | 0 | 0
|  | Planta ático | 1 | 0 | 0 | 0 | 0 | 0
#VALUE! | m² | P.38 - Puerta cortafuegos metálica EI-60 1 Hoja 900x2400mm | [6 empty] | 1 | 698.27 | 698.27 | 0 | 0
Suministro y montaje de conjunto de puerta cortafuegos metálica EI-60 de una hoja de dimensiones 900x2400 mm con acabado lacado en color gris similar al núcleo a definir por la DF, cerco de 120x30 mm en acabado lacado color gris con junta intumescente y burlete de goma, tapetas de 70x12x2200 mm en acabado lacado color gris. 3 bisagras ocultas. Equipada con muelle cierra puertas reversible, barra antipánico interior y maneta exterior.
|  | Planta Acceso | 1 | 0 | 0 | 0 | 0 | 0
|  | Planta 1 | 1 | 0 | 0 | 0 | 0 | 0
|  | Planta tipo grande | 4 | 0 | 0 | 0 | 0 | 0
|  | Planta 6 | 1 | 2 | 0 | 0 | 0 | 1
|  | Planta tipo pequeña | 5 | 1 | 0 | 0 | 0 | 0
|  | Planta ático | 1 | 1 | 0 | 0 | 0 | 0
#VALUE! | m² | P.40 - Puerta cortafuegos metálica EI-60 1 Hoja 900x2400mm - Recorrido de evacuación p. 7-12 | [6 empty] | 6 | 698.25 | 4189.5 | 0 | 0
Suministro y montaje de conjunto de puerta de DM ignífugo EI-60 de una hoja de dimensiones 900x2400 mm con acabado lacado en color gris similar al núcleo a definir por la DF, cerco de 120x30 mm en acabado lacado color gris con junta intumescente y burlete de goma, tapetas de 70x12x2200 mm en acabado lacado color gris. 3 bisagras ocultas. Equipada con muelle cierra puertas reversible, barra antipánico interior y maneta exterior. Previsión de instalación de elemento de control y seguridad: contacto magnético y zumbador. *NOTA: En planta ático (12ª) se realizará un capialzado hasta la altura del techo, rechapado en hoja de madera natural con el mismo acabado de la puerta.
|  | Planta Acceso | 1 | 0 | 0 | 0 | 0 | 0
|  | Planta 1 | 1 | 0 | 0 | 0 | 0 | 0
|  | Planta tipo grande | 4 | 0 | 0 | 0 | 0 | 0
|  | Planta 6 | 1 | 2 | 0 | 0 | 0 | 0
|  | Planta tipo pequeña | 5 | 1 | 0 | 0 | 0 | 5
|  | Planta ático | 1 | 1 | 0 | 0 | 0 | 1
REGISTROS RF
#VALUE! | m² | P.05 - Puerta/Registro cortafuegos EI-60 2 Hojas 1200(600x600)x2450mm - Registro grande núcleo | [6 empty] | 12.9999 | 305.43 | 3970.5442 | 0 | 0
Suministro y montaje de conjunto de puerta ignífuga EI2-60 de dos hojas de dimensiones 1200(600+600)x2450 mm, acabadas en chapa de acero lacada color aluminio negro RAL 9005 a confirmar por la D.F., cerco de 120x30 mm en chapa lacada color aluminio negro RAL 9005 con junta intumescente y burlete de goma, tapetas de 70x12x2400 mm en chapa de acero plegada acabado aluminio negro RAL 9005. 3 bisagras ocultas. Equipada con tirador exterior y maneta interior y previsión para cerradura de cilindro compatible con modelo tipo "Abloy Cylp332" para su amaestramiento. *NOTA: En planta acceso y ático (12ª) se realizará un capialzado hasta la altura del techo, recubierto de la misma chapa plegada lacada.
|  | Planta Acceso | 1 | 1 | 0 | 0 | 0 | 1
|  | Planta 1 | 1 | 1 | 0 | 0 | 0 | 1
|  | Planta tipo grande | 4 | 1 | 0 | 0 | 0 | 4
|  | Planta 6 | 1 | 1 | 0 | 0 | 0 | 1
|  | Planta tipo pequeña | 5 | 1 | 0 | 0 | 0 | 5
|  | Planta ático | 1 | 1 | 0 | 0 | 0 | 1
Total Cap |  | 6. Puertas-Registros RF | [8 empty] | 66677.2242 |  | 0

## 7. Pinturas y revestimientos
[12 empty] | Precio unitario ofertado sin IVA | Oferta sin IVA
|  |  | nº Plantas | Uds. | Long. | Ancho | Alto | Parcial | Total | Precio | Importe €
Capítulo | #VALUE!
PINTURAS
#VALUE! | m² | Pintura plástica lisa bajo impacto medioambiental- Paramentos verticales | [6 empty] | 5563.8381 | 6.95 | 38668.6748 | 0 | 0
Aplicación de dos manos de pintura plástica lisa mate lavable con bajo impacto mediambiental tipo Procolor Sideral ECO, sobre paramentos verticales existentes y de nueva creación, previa preparación de la superficie, i/p.p. de medios auxiliares, montaje y desmontaje de andamios y limpieza. Medición a cinta corrida. Color a definir por la DF. *NOTA: La pintura utilizada deberá poseer la Etiqueta Ecológica Europea (EEE) y cumplir la normativa sobre COV (Compuestos Orgánicos Volátiles) <5 g/L. Valor limite en UE para este producto con cat. A=30 g/L.
|  | Planta Acceso | 1 | 1 | 168.63 | 0 | 3.5 | 536.55
|  | Planta 1 | 1 | 1 | 207.4507 | 0 | 3 | 565.7746
|  | Planta tipo grande | 4 | 1 | 172.9264 | 0 | 3 | 1886.4696
|  | Planta 6 | 1 | 1 | 201.6602 | 0 | 3 | 549.9823
|  | Planta tipo pequeña | 5 | 1 | 138.3339 | 0 | 3 | 1886.3717
|  | Planta ático | 1 | 1 | 50.853 | 0 | 3 | 138.69
#VALUE! | m² | Pintura plástica lisa bajo impacto medioambiental - Tabica hasta forjado | [6 empty] | 2095.68 | 6.95 | 14564.976 | 0 | 0
Aplicación de dos manos de pintura plástica lisa mate lavable con bajo impacto mediambiental tipo Procolor Sideral ECO, sobre paramentos verticales existentes y de nueva creación. Se aplicará partiendo de una altura de 2,50 m hasta forjado, previa preparación de la superficie, i/p.p. de medios auxiliares, montaje y desmontaje de andamios y limpieza. Medición a cinta corrida. Color similar al del forjado o a definir por la DF. *NOTA: La pintura utilizada deberá poseer la Etiqueta Ecológica Europea (EEE) y cumplir la normativa sobre COV (Compuestos Orgánicos Volátiles) <5 g/L. Valor limite en UE para este producto con cat. A=30 g/L.
|  | Planta Acceso | 1 | 2 | 72.402 | 0 | 0.6 | 78.984
|  | Planta 1 | 1 | 2 | 144.6665 | 0 | 0.6 | 157.818
|  | Planta tipo grande | 4 | 2 | 198.5555 | 0 | 0.6 | 866.424
|  | Planta 6 | 1 | 2 | 210.9195 | 0 | 0.6 | 230.094
|  | Planta tipo pequeña | 5 | 2 | 139.766 | 0 | 0.6 | 762.36
|  | Planta ático | 1 | 0 | 0 | 0 | 0 | 0
REVESTIMIENTOS
#VALUE! | m² | Tapizado feltina | [6 empty] | 983.394 | 95 | 93422.43 | 0 | 0
Panel para revestimiento formado por tablero de DM forrado con Feltinas acústicas tipo Textil Olius DECO 3 0,25 gr/cm3, color 64 del muestrario, soporte de aglomerado de 16/19 mm. Fijado sobre paramento vertical. El sistema de fijación será con velcro para poder desmontar y limpiar.
|  | Planta Acceso | 1 | 0 | 0 | 0 | 0 | 0
|  | Planta 1 | 1 | 1 | 17.808 | 0 | 2.4 | 40.704
|  | Planta tipo grande | 4 | 1 | 49.035 | 0 | 2.4 | 448.32
|  | Planta 6 | 1 | 1 | 21.84 | 0 | 2.4 | 49.92
|  | Planta tipo pequeña | 5 | 1 | 37.59 | 0 | 2.4 | 429.6
|  | Planta ático | 1 | 1 | 5.1975 | 0 | 3 | 14.85
#VALUE! | m² | Revestimiento vinílico en paramentos verticales - VESCOM | [6 empty] | 3630.72 | 35.95 | 130524.384 | 0 | 0
Revestimiento papel vinílico tipo Vescom, ref.: 1017.11 a confirmar por la D.F., sobre paramentos verticales en rollos de 25 m de longitud y 1,30 m. de anchura, tomado con adhesivo vinílico, cortado con cuchilla sin junta, eliminado de posibles burbujas de aire, recorte de mecanismos, cerco de puertas, armario, apliques, etc., según planos de detalle, replanteo, nivelado y aplomado, medios auxiliares y todos los elementos necesarios para la completa y correcta ejecución de la unidad. *NOTA: El adhesivo utilizado para su fijación deberá cumplir, como mínimo, con la calificación EMICODE EC1Plus de límite de emisiones COVs para adhesivos y sellantes. **NOTA: Será exigible a la constructora la presentación de certificados que justifiquen los requisitos VERDE.
|  | Planta Acceso | 1 | 1 | 58.317 | 0 | 3.2 | 177.728
|  | Planta 1 | 1 | 1 | 230.958 | 0 | 2.7 | 593.892
|  | Planta tipo grande | 4 | 1 | 168.6615 | 0 | 2.5 | 1606.3
|  | Planta 6 | 1 | 1 | 154.2135 | 0 | 2.5 | 367.175
|  | Planta tipo pequeña | 5 | 1 | 74.3925 | 0 | 2.5 | 885.625
|  | Planta ático | 1 | 0 | 5.8905 | 0 | 3 | 0
#VALUE! | m² | Microcemento - Paramentos verticales - Vestíbulos de ascensores y escalera | [6 empty] | 1366.05 | 48.4 | 66116.82 | 0 | 0
Revestimiento continuo en paramentos verticales y horizontales de microcemento para interiores. Con un espesor de entre 3,5 y 4,5 mm en paredes. La aplicación se realizará de la siguiente manera:1 capa de imprimación, 2 capas de microcemento base, 2 capas de microcemento color, 2 capas de sellador y 2 capas de poliuretano bicomponente en base al agua. Color similar al RAL 7005 a confirmar por la D.F.
|  | Planta Acceso | 1 | 1 | 41.25 | 0 | 3.5 | 131.25
|  | Planta 1 | 1 | 1 | 37.73 | 0 | 3 | 102.9
|  | Planta tipo grande | 4 | 1 | 37.73 | 0 | 3 | 411.6
|  | Planta 6 | 1 | 1 | 37.73 | 0 | 3 | 102.9
|  | Planta tipo pequeña | 5 | 1 | 37.73 | 0 | 3 | 514.5
|  | Planta ático | 1 | 1 | 37.73 | 0 | 3 | 102.9
#VALUE! | m² | Vidrio lacado negro - Paramento alzado - Vestíbulos de ascensores | [6 empty] | 136.275 | 115.5 | 15739.7625 | 0 | 0
Suministro e instalación de vidrio de 6 mm de espesor tipo LACOBEL color negro RAL 9005 o a definir por la D.F. de la carta RAL completa, fijado con silicona a tabique existente o de nueva creación. *NOTA: El adhesivo utilizado para su fijación deberá cumplir, como mínimo, con la calificación EMICODE EC1Plus de límite de emisiones COVs para adhesivos y sellantes. **NOTA: Será exigible a la constructora la presentación de certificados que justifiquen los requisitos VERDE.
|  | Planta Acceso | 1 | 1 | 3.6225 | 0 | 3.5 | 12.075
|  | Planta 1 | 1 | 1 | 3.6225 | 0 | 3 | 10.35
|  | Planta tipo grande | 4 | 1 | 3.6225 | 0 | 3 | 41.4
|  | Planta 6 | 1 | 1 | 3.6225 | 0 | 3 | 10.35
|  | Planta tipo pequeña | 5 | 1 | 3.6225 | 0 | 3 | 51.75
|  | Planta ático | 1 | 1 | 3.6225 | 0 | 3 | 10.35
#VALUE! | m² | Microcemento - Paramentos verticales - Aseos | [6 empty] | 2180.08 | 48.4 | 105515.872 | 0 | 0
Revestimiento continuo en paramentos verticales y horizontales de microcemento para interiores. Con un espesor de entre 3,5 y 4,5 mm en paredes. La aplicación se realizará de la siguiente manera:1 capa de imprimación, 2 capas de microcemento base, 2 capas de microcemento color, 2 capas de sellador y 2 capas de poliuretano bicomponente en base al agua. Color similar al RAL 7005 a confirmar por la D.F.
|  | Planta Acceso | 1 | 1 | 82.74 | 0 | 3.5 | 275.8
|  | Planta 1 | 1 | 1 | 75.18 | 0 | 3 | 214.8
|  | Planta tipo grande | 4 | 1 | 75.18 | 0 | 3 | 859.2
|  | Planta 6 | 1 | 1 | 71.673 | 0 | 3 | 204.78
|  | Planta tipo pequeña | 5 | 1 | 38.43 | 0 | 3 | 549
|  | Planta ático | 1 | 1 | 26.775 | 0 | 3 | 76.5
#VALUE! | m² | Pizarra - Vidrio lacado | [6 empty] | 375.45 | 90 | 33790.5 | 0 | 0
Suministro e instalación de vidrio extraclaro blanco de 6 mm de espesor tipo LACOBEL fijado con silicona a tabique existente o de nueva creación. *NOTA: El adhesivo utilizado para su fijación deberá cumplir, como mínimo, con la calificación EMICODE EC1Plus de límite de emisiones COVs para adhesivos y sellantes. **NOTA: Será exigible a la constructora la presentación de certificados que justifiquen los requisitos VERDE.
|  | Planta Acceso | 1 | 1 | 13.755 | 0 | 0.75 | 9.825
|  | Planta 1 | 1 | 1 | 85.68 | 0 | 0.75 | 61.2
|  | Planta tipo grande | 4 | 1 | 52.0275 | 0 | 0.75 | 148.65
|  | Planta 6 | 1 | 1 | 40.425 | 0 | 0.75 | 28.875
|  | Planta tipo pequeña | 5 | 1 | 35.07 | 0 | 0.75 | 125.25
|  | Planta ático | 1 | 1 | 2.31 | 0 | 0.75 | 1.65
#VALUE! | m² | Revestimiento planchas de linóleo con corcho molido | [6 empty] | 954.212 | 83.79 | 79953.4235 | 0 | 0
Revestimiento en planchas tipo Bulletin Board de Forbo a base de linóleo con partículas de corcho y pigmentos de espesor 6 mm, color tipo 2214 Blue Berry o a definir por la D.F. de la carta RAL completa, para revestir paramentos verticales. *NOTA: El adhesivo utilizado para su fijación deberá cumplir, como mínimo, con la calificación EMICODE EC1Plus de límite de emisiones COVs para adhesivos y sellantes. **NOTA: Será exigible a la constructora la presentación de certificados que justifiquen los requisitos VERDE.
|  | Planta Acceso | 1 | 0 | 0 | 0 | 0 | 0
|  | Planta 1 | 1 | 0 | 0 | 0 | 0 | 0
|  | Planta tipo grande | 4 | 1 | 62.832 | 0 | 2.2 | 526.592
|  | Planta 6 | 1 | 1 | 11.172 | 0 | 2 | 21.28
|  | Planta tipo pequeña | 5 | 1 | 38.787 | 0 | 2.2 | 406.34
|  | Planta ático | 1 | 0 | 0 | 0 | 0 | 0
#VALUE! | m² | Alicatado frente de encimera - Office | [6 empty] | 15.36 | 20 | 307.2 | 0 | 0
Suministro e instalación de azulejo gres tipo Metro de medidas 7,50x15cm, adherido al soporte existente con cemento cola flexible especial, incluso lechada del mismo color, cortes, ingletes, parte proporcional de material y medios auxiliares. Totalmente terminado según plano detalle.
|  | Planta Acceso | 1 | 0 | 0 | 0 | 0 | 0
|  | Planta 1 | 1 | 0 | 0 | 0 | 0 | 0
|  | Planta tipo grande | 4 | 1 | 2.94 | 0 | 0.6 | 6.72
|  | Planta 6 | 1 | 1 | 3.045 | 0 | 0.6 | 1.74
|  | Planta tipo pequeña | 5 | 1 | 2.415 | 0 | 0.6 | 6.9
|  | Planta ático | 1 | 0 | 0 | 0 | 0 | 0
#VALUE! | m² | Revestimiento Espejo - Office | [6 empty] | 112.56 | 171 | 19247.76 | 0 | 0
Suministro e instalación de revestimiento formado por tubo de acero lacado negro de 25x25 mm a modo de bastidor y entrepaños formados por espejo envejecido. Divisiones verticales cada 100cm y horizontales cada 60 cm. Di por su cara posterior, incluso canteado perimetral y taladros, de dimensiones y ubicación final a definir por la DF. Colocación mediante adhesivo tipo silicona sobre paramentos de fábrica o cartón-yeso. Comprende todos los trabajos, materiales y medios auxiliares necesarios para dejar la unidad completa, totalmente instalada, probada y en perfecto estado de funcionamiento, según Documentos de Proyecto, indicaciones de la D.F. y normativa vigente. *NOTA: El adhesivo utilizado para su fijación deberá cumplir, como mínimo, con la calificación EMICODE EC1Plus de límite de emisiones COVs para adhesivos y sellantes. **NOTA: Será exigible a la constructora la presentación de certificados que justifiquen los requisitos VERDE.
|  | Planta Acceso | 1 | 0 | 0 | 0 | 0 | 0
|  | Planta 1 | 1 | 0 | 0 | 0 | 0 | 0
|  | Planta tipo grande | 4 | 1 | 6.4575 | 0 | 2.1 | 51.66
|  | Planta 6 | 1 | 1 | 3.15 | 0 | 2.1 | 6.3
|  | Planta tipo pequeña | 5 | 1 | 5.46 | 0 | 2.1 | 54.6
|  | Planta ático | 1 | 0 | 0 | 0 | 0 | 0
#VALUE! | ud | Revestimiento Espejo - Aseos | [6 empty] | 97 | 57 | 5529 | 0 | 0
Suministro e instalación de espejo plateado realizado con luna plateada por su cara posterior y varilla de metal negro perimetral y ubicación final a definir por la DF. Dimensiones 110x75x4cm.
|  | Planta Acceso | 1 | 9 | 0 | 0 | 0 | 9
|  | Planta 1 | 1 | 10 | 0 | 0 | 0 | 10
|  | Planta tipo grande | 4 | 10 | 0 | 0 | 0 | 40
|  | Planta 6 | 1 | 10 | 0 | 0 | 0 | 10
|  | Planta tipo pequeña | 5 | 5 | 0 | 0 | 0 | 25
|  | Planta ático | 1 | 3 | 0 | 0 | 0 | 3
#VALUE! | m² | Revestimiento Espejo - Tabica de salas de reuniones polivalentes | [6 empty] | 101.365 | 39.9 | 4044.4635 | 0 | 0
Suministro e instalación de revestimiento espejo de luna plateada con perfilería lacada en color a definir por la D.F. de la carta RAL completa. Fijada sobre tabica mediante adhesivo. *NOTA: El adhesivo utilizado para su fijación deberá cumplir, como mínimo, con la calificación EMICODE EC1Plus de límite de emisiones COVs para adhesivos y sellantes. **NOTA: Será exigible a la constructora la presentación de certificados que justifiquen los requisitos VERDE.
|  | Planta Acceso | 1 | 0 | 0 | 0 | 0 | 0
|  | Planta 1 | 1 | 0 | 0 | 0 | 0 | 0
|  | Planta tipo grande | 4 | 2 | 9.7 | 0 | 0.55 | 42.68
|  | Planta 6 | 1 | 1 | 9.7 | 0 | 0.55 | 5.335
|  | Planta tipo pequeña | 5 | 2 | 9.7 | 0 | 0.55 | 53.35
|  | Planta ático | 1 | 0 | 0 | 0 | 0 | 0
#VALUE! | m² | Vinilo opacitable | [6 empty] | 648.921 | 246.53 | 159978.4941 | 0 | 0
Instalación de lámina de vinilo electrificado opacitable tipo VINILE sobre mampara. Anchura de lámina 130 cm, colocada a una altura de 0,40 m sobre falso suelo hasta una altura de 1,70 m. Color a definir por la propiedad y la D.F. según muestrario. Incluido material de instalación (cableado, transformador y acabados), mano de obra y desplazamientos. Totalmente instalada. *NOTA: La junta entre láminas deberá ser menor de 1 mm.
|  | Planta Acceso | 1 | 1 | 24.381 | 0 | 1.3 | 30.186
|  | Planta 1 | 1 | 1 | 12.0225 | 0 | 1.3 | 14.885
|  | Planta tipo grande | 4 | 1 | 63.651 | 0 | 1.3 | 315.224
|  | Planta 6 | 1 | 1 | 34.671 | 0 | 1.3 | 42.926
|  | Planta tipo pequeña | 5 | 1 | 39.69 | 0 | 1.3 | 245.7
|  | Planta ático | 1 | 0 | 0 | 0 | 1.3 | 0
#VALUE! | m² | Vinilo opacitable - Mampara completa | [6 empty] | 48.331 | 246.53 | 11915.0414 | 0 | 0
Instalación de lámina de vinilo electrificado opacitable tipo VINILE sobre mampara. Anchura de lámina 130 cm, colocada en toda la dimensión del acristalamiento. Color a definir por la propiedad y la D.F. según muestrario. Incluido material de instalación (cableado, transformador y acabados), mano de obra y desplazamientos. Totalmente instalada. *NOTA: La junta entre láminas deberá ser menor de 1 mm.
|  | Planta Acceso | 1 | 1.05 | 0 | 0 | 0 | 1
|  | Planta 1 | 1 | 1 | 6.1425 | 0 | 2.7 | 15.795
|  | Planta tipo grande | 4 | 1.05 | 0 | 0 | 0 | 4
|  | Planta 6 | 1 | 1 | 9.8595 | 0 | 2.4 | 22.536
|  | Planta tipo pequeña | 5 | 1.05 | 0 | 0 | 0 | 5
|  | Planta ático | 1 | 0 | 0 | 0 | 0 | 0
#VALUE! | ud | Tapicería y revestimiento textil banco 1250 mm | [6 empty] | 38 | 621.3 | 23609.4 | 0 | 0
Suministro y colocación de base y trasera tapizada para banco en pasillo, acolchado y tapizado en tela referencia a definir por DF. Formado por: - 2 Asiento 125 x 55 cm - 8 Respaldos 125 x 40 cm.
|  | Planta Acceso | 1 | 0 | 0 | 0 | 0 | 0
|  | Planta 1 | 1 | 0 | 0 | 0 | 0 | 0
|  | Planta tipo grande | 4 | 4 | 0 | 0 | 0 | 16
|  | Planta 6 | 1 | 2 | 0 | 0 | 0 | 2
|  | Planta tipo pequeña | 5 | 4 | 0 | 0 | 0 | 20
|  | Planta ático | 1 | 0 | 0 | 0 | 0 | 0
#VALUE! | ud | Tapicería y revestimiento textil banco 1750 mm | [6 empty] | 4 | 889.2 | 3556.8 | 0 | 0
Suministro y colocación de base y trasera tapizada para banco en pasillo, acolchado y tapizado en tela referencia a definir por DF. Formado por: - 2 Asiento 175 x 55 cm - 8 Respaldos 175 x 40 cm.
|  | Planta Acceso | 1 | 0 | 0 | 0 | 0 | 0
|  | Planta 1 | 1 | 0 | 0 | 0 | 0 | 0
|  | Planta tipo grande | 4 | 1 | 0 | 0 | 0 | 4
|  | Planta 6 | 1 | 0 | 0 | 0 | 0 | 0
|  | Planta tipo pequeña | 5 | 0 | 0 | 0 | 0 | 0
|  | Planta ático | 1 | 0 | 0 | 0 | 0 | 0
Total Cap |  | 7. Pinturas y revestimientos | [8 empty] | 806485.0018 |  | 0

## 8. Electricidad
[12 empty] | Precio unitario ofertado sin IVA | Oferta sin IVA
|  |  | nº Plantas | Uds. | Long. | Ancho | Alto | Parcial | Total | Precio | Importe €
Capítulo | #VALUE!
PROVISIONALES
#VALUE! | ud | Provisionales de obra. | [6 empty] | 38 | 332.5 | 12635 | 0 | 0
Formación de instalaciones provisionales para ejecución de trabajos, incluyendo cuadros provisionales de obra, suministros provisionales, etc.
|  | Planta Acceso | 1 | 4 | 0 | 0 | 0 | 4
|  | Planta 1 | 1 | 4 | 0 | 0 | 0 | 4
|  | Planta tipo grande | 4 | 4 | 0 | 0 | 0 | 16
|  | Planta 6 | 1 | 2 | 0 | 0 | 0 | 2
|  | Planta tipo pequeña | 5 | 2 | 0 | 0 | 0 | 10
|  | Planta ático | 1 | 2 | 0 | 0 | 0 | 2
PUESTA A TIERRA
#VALUE! | ud | Red equipotencial | [6 empty] | 13 | 670 | 8710 | 0 | 0
Suministro e instalación de red de puesta a tierra equipotencial interior para la conexión de todas las partes metálicas (suelo técnico, canalizaciones y bandejas metálicas) a tierra mediante puentes de comprobación previstos en la red de tierras general de la instalación, formado por conductor de cobre desnudo CU 16 mm, conectadas al conductor equipotencial, según indicaciones por parte de la D.F., completa con todos sus accesorios, bridas de conexión, terminales, bornas y cajas de comprobación seccionable con conexión a la red general de tierra.
|  | Planta Acceso | 1 | 1 | 0 | 0 | 0 | 1
|  | Planta 1 | 1 | 1 | 0 | 0 | 0 | 1
|  | Planta tipo grande | 4 | 1 | 0 | 0 | 0 | 4
|  | Planta 6 | 1 | 1 | 0 | 0 | 0 | 1
|  | Planta tipo pequeña | 5 | 1 | 0 | 0 | 0 | 5
|  | Planta ático | 1 | 1 | 0 | 0 | 0 | 1
#VALUE! | ud | Puente de comprobación | [6 empty] | 12.9969 | 19.48 | 253.18 | 0 | 0
Suministro y montaje de puente de comprobación de tierra, instalado en caja empotrable en pared. Totalmente instalado y funcionando.
|  | Planta Acceso | 1 | 1 | 0 | 0 | 0 | 1
|  | Planta 1 | 1 | 1 | 0 | 0 | 0 | 1
|  | Planta tipo grande | 4 | 1 | 0 | 0 | 0 | 4
|  | Planta 6 | 1 | 1 | 0 | 0 | 0 | 1
|  | Planta tipo pequeña | 5 | 1 | 0 | 0 | 0 | 5
|  | Planta ático | 1 | 1 | 0 | 0 | 0 | 1
CANALIZACIONES
#VALUE! | ml | Bandeja Rejiband 100x60mm por techo - Seguridad | [6 empty] | 2049 | 17.1 | 35037.9 | 0 | 0
Suministro e instalación de canalización realizada mediante bandeja tipo Rejiband de 100x60mm suspendida del techo, incluso cableado de puesta a tierra en todo su recorrido, accesorios de fijación, uniones y soportería especial. Totalmente instalada.
|  | Planta Acceso | 1 | 196 | 0 | 0 | 0 | 196
|  | Planta 1 | 1 | 187 | 0 | 0 | 0 | 187
|  | Planta tipo grande | 4 | 192 | 0 | 0 | 0 | 768
|  | Planta 6 | 1 | 178 | 0 | 0 | 0 | 178
|  | Planta tipo pequeña | 5 | 120 | 0 | 0 | 0 | 600
|  | Planta ático | 1 | 120 | 0 | 0 | 0 | 120
#VALUE! | ml | Audiovisuales tubo M-40 | [6 empty] | 2104.725 | 2 | 4209.45 | 0 | 0
Suministro e instalación de canalización realizada mediante tubo corrugado forrado libre de halógenos M-40, sobre falso suelo, incluso accesorios de fijación, uniones y soportería especial.
|  | Planta Acceso | 1 | 100 | 0 | 0 | 0 | 100
|  | Planta 1 | 1 | 360 | 0 | 0 | 0 | 360
|  | Planta tipo grande | 4 | 200 | 0 | 0 | 0 | 800
|  | Planta 6 | 1 | 200 | 0 | 0 | 0 | 200
|  | Planta tipo pequeña | 5 | 120 | 0 | 0 | 0 | 600
|  | Planta ático | 1 | 50 | 0 | 0 | 0 | 50
#VALUE! | ml | Seguridad y control de accesos tubo M-20 | [6 empty] | 820 | 0.95 | 779 | 0 | 0
Suministro e instalación de canalización realizada mediante tubo corrugado forrado libre de halógenos M-20, sobre falso suelo uso accesorios de fijación, uniones y soportería especial.
|  | Planta Acceso | 1 | 80 | 0 | 0 | 0 | 80
|  | Planta 1 | 1 | 80 | 0 | 0 | 0 | 80
|  | Planta tipo grande | 4 | 60 | 0 | 0 | 0 | 240
|  | Planta 6 | 1 | 60 | 0 | 0 | 0 | 60
|  | Planta tipo pequeña | 5 | 60 | 0 | 0 | 0 | 300
|  | Planta ático | 1 | 60 | 0 | 0 | 0 | 60
#VALUE! | ml | Electricidad tubo M-20 | [6 empty] | 1720 | 0.95 | 1634 | 0 | 0
Suministro e instalación de canalización realizada mediante tubo corrugado forrado libre de halógenos M-20, sobre falso suelo uso accesorios de fijación, uniones y soportería especial.
|  | Planta Acceso | 1 | 100 | 0 | 0 | 0 | 100
|  | Planta 1 | 1 | 150 | 0 | 0 | 0 | 150
|  | Planta tipo grande | 4 | 200 | 0 | 0 | 0 | 800
|  | Planta 6 | 1 | 100 | 0 | 0 | 0 | 100
|  | Planta tipo pequeña | 5 | 100 | 0 | 0 | 0 | 500
|  | Planta ático | 1 | 70 | 0 | 0 | 0 | 70
#VALUE! | ml | Electricidad tubo M-25 | [6 empty] | 3256.35 | 1.28 | 4168.128 | 0 | 0
Suministro e instalación de canalización realizada mediante tubo corrugado forrado libre de halógenos M-25, sobre falso suelo uso accesorios de fijación, uniones y soportería especial.
|  | Planta Acceso | 1 | 150 | 0 | 0 | 0 | 150
|  | Planta 1 | 1 | 250 | 0 | 0 | 0 | 250
|  | Planta tipo grande | 4 | 350 | 0 | 0 | 0 | 1400
|  | Planta 6 | 1 | 200 | 0 | 0 | 0 | 200
|  | Planta tipo pequeña | 5 | 200 | 0 | 0 | 0 | 1000
|  | Planta ático | 1 | 250 | 0 | 0 | 0 | 250
#VALUE! | ml | Voz-Datos tubo M-25 | [6 empty] | 3100 | 0.95 | 2945 | 0 | 0
Suministro e instalación de canalización realizada mediante tubo corrugado forrado libre de halógenos M-25, sobre falso suelo uso accesorios de fijación, uniones y soportería especial.
|  | Planta Acceso | 1 | 150 | 0 | 0 | 0 | 150
|  | Planta 1 | 1 | 250 | 0 | 0 | 0 | 250
|  | Planta tipo grande | 4 | 350 | 0 | 0 | 0 | 1400
|  | Planta 6 | 1 | 200 | 0 | 0 | 0 | 200
|  | Planta tipo pequeña | 5 | 200 | 0 | 0 | 0 | 1000
|  | Planta ático | 1 | 100 | 0 | 0 | 0 | 100
DISTRIBUCION INTERIOR
#VALUE! | ud | Circuito 3x2,5mm2 RZ1-K (iluminación) | [6 empty] | 12 | 47.5 | 570 | 0 | 0
Suministro e instalación de cableados para formación de circuitos realizados mediante conductores multipolares, tipo RZ1-K0,6/1KV 3x2,5 mm² de sección, con p/p de terminales, rotulaciones, conexiones, cajas de derivación y pequeño material.
|  | Planta Acceso | 1 | 2 | 0 | 0 | 0 | 2
|  | Planta 1 | 1 | 2 | 0 | 0 | 0 | 2
|  | Planta tipo grande | 4 | 2 | 0 | 0 | 0 | 8
|  | Planta 6 | 1 | 0 | 0 | 0 | 0 | 0
|  | Planta tipo pequeña | 5 | 0 | 0 | 0 | 0 | 0
|  | Planta ático | 1 | 0 | 0 | 0 | 0 | 0
#VALUE! | ud | Circuito 3x2,5mm2 RZ1-K | [6 empty] | 111 | 47.5 | 5272.5 | 0 | 0
Suministro e instalación de cableados para formación de circuitos realizados mediante conductores multipolares, tipo RZ1-K0,6/1KV 3x2,5 mm² de sección, con p/p de terminales, rotulaciones, conexiones, cajas de derivación y pequeño material.
|  | Planta Acceso | 1 | 7 | 0 | 0 | 0 | 7
|  | Planta 1 | 1 | 3 | 0 | 0 | 0 | 3
|  | Planta tipo grande | 4 | 10 | 0 | 0 | 0 | 40
|  | Planta 6 | 1 | 10 | 0 | 0 | 0 | 10
|  | Planta tipo pequeña | 5 | 9 | 0 | 0 | 0 | 45
|  | Planta ático | 1 | 6 | 0 | 0 | 0 | 6
#VALUE! | ml | Línea desde CS-P1 a cuadro de reprografía 5x10mm2 | [6 empty] | 24.9977 | 8.95 | 223.7294 | 0 | 0
Suministro e instalación de línea de alimentación desde cuadro de planta 1 a cuadro de reprografía realizada mediante conductores multipolares, tipo RZ1-K0,6/1KV 5x10mm² de sección, con p/p de terminales, rotulaciones, conexiones, cajas de derivación y pequeño material.
|  | Planta Acceso | 1 | 0 | 0 | 0 | 0 | 0
|  | Planta 1 | 1 | 25 | 0 | 0 | 0 | 25
|  | Planta tipo grande | 4 | 0 | 0 | 0 | 0 | 0
|  | Planta 6 | 1 | 0 | 0 | 0 | 0 | 0
|  | Planta tipo pequeña | 5 | 0 | 0 | 0 | 0 | 0
|  | Planta ático | 1 | 0 | 0 | 0 | 0 | 0
TOMAS DE CORRIENTE
#VALUE! | ud | Toma de corriente Jung LS 990 | [6 empty] | 215 | 15.96 | 3431.4 | 0 | 0
Suministro e instalación de toma de corriente 2P+T 16A Schuko de empotrar Jung LS 990 o similar aprobada por la D.F., completo con todos sus accesorios de montaje.
|  | Planta Acceso | 1 | 9 | 0 | 0 | 0 | 9
|  | Planta 1 | 1 | 20 | 0 | 0 | 0 | 20
|  | Planta tipo grande | 4 | 16 | 0 | 0 | 0 | 64
|  | Planta 6 | 1 | 31 | 0 | 0 | 0 | 31
|  | Planta tipo pequeña | 5 | 14 | 0 | 0 | 0 | 70
|  | Planta ático | 1 | 21 | 0 | 0 | 0 | 21
#VALUE! | ud | Conjunto de electrificación de mesa 2B+2R+2RJ45 | [6 empty] | 1132 | 66.5 | 75278 | 0 | 0
Suministro e instalación Puesto de trabajo en mesa tipo MM Conecta Ofiblock Basic equipado con: - 2 tomas eléctricas simples color blanco. - 2 tomas eléctrocas simples color rojo. - 1 Placa para 2 conectores UTP CAT. 6 a instalar por otros Incluyendo conexión rápida tipo Wieland.
|  | Planta Acceso | 1 | 9 | 0 | 0 | 0 | 9
|  | Planta 1 | 1 | 37 | 0 | 0 | 0 | 37
|  | Planta tipo grande | 4 | 141 | 0 | 0 | 0 | 564
|  | Planta 6 | 1 | 57 | 0 | 0 | 0 | 57
|  | Planta tipo pequeña | 5 | 93 | 0 | 0 | 0 | 465
|  | Planta ático | 1 | 0 | 0 | 0 | 0 | 0
#VALUE! | ud | Conjunto de electrificación de mesa 2B+2R+2RJ45+SC | [6 empty] | 14 | 79.8 | 1117.2 | 0 | 0
Suministro e instalación Puesto de trabajo en mesa tipo MM Conecta Ofiblock Basic equipado con: - 2 tomas eléctricas simples color blanco. - 2 tomas eléctrocas simples color rojo. - 1 Placa para 2 conectores UTP CAT. 6 a instalar por otros - 1 Salida de cables Incluyendo conexión rápida tipo Wieland.
|  | Planta Acceso | 1 | 3 | 0 | 0 | 0 | 3
|  | Planta 1 | 1 | 6 | 0 | 0 | 0 | 6
|  | Planta tipo grande | 4 | 0 | 0 | 0 | 0 | 0
|  | Planta 6 | 1 | 5 | 0 | 0 | 0 | 5
|  | Planta tipo pequeña | 5 | 0 | 0 | 0 | 0 | 0
|  | Planta ático | 1 | 0 | 0 | 0 | 0 | 0
#VALUE! | ud | Caja de suelo 2B+2R+4RJ45+SC | [6 empty] | 43 | 123.31 | 5302.33 | 0 | 0
Suministro e instalación Puesto de trabajo en suelo tipo MM Conecta equipado con: - 2 tomas eléctricas simples color blanco. - 2 tomas eléctricas simples color rojo. - 2 Placas para 2 conectores UTP CAT. 6 a instalar por otros - 1 Salida de cables Incluyendo conexión rápida tipo Wieland.
|  | Planta Acceso | 1 | 2 | 0 | 0 | 0 | 2
|  | Planta 1 | 1 | 16 | 0 | 0 | 0 | 16
|  | Planta tipo grande | 4 | 0 | 0 | 0 | 0 | 0
|  | Planta 6 | 1 | 0 | 0 | 0 | 0 | 0
|  | Planta tipo pequeña | 5 | 5 | 0 | 0 | 0 | 25
|  | Planta ático | 1 | 0 | 0 | 0 | 0 | 0
#VALUE! | ud | Caja de suelo 2B+2R+2RJ45+SC | [6 empty] | 19 | 76 | 1444 | 0 | 0
Suministro e instalación Puesto de trabajo en suelo tipo MM Conecta equipado con: - 2 tomas eléctricas simples color blanco. - 2 tomas eléctrcas simples color rojo. - 1 Placa para 2 conectores UTP CAT. 6 a instalar por otros - 1 Salida de cables Incluyendo conexión rápida tipo Wieland.
|  | Planta Acceso | 1 | 2 | 0 | 0 | 0 | 2
|  | Planta 1 | 1 | 0 | 0 | 0 | 0 | 0
|  | Planta tipo grande | 4 | 0 | 0 | 0 | 0 | 0
|  | Planta 6 | 1 | 10 | 0 | 0 | 0 | 10
|  | Planta tipo pequeña | 5 | 1 | 0 | 0 | 0 | 5
|  | Planta ático | 1 | 2 | 0 | 0 | 0 | 2
#VALUE! | ud | Caja de suelo 4B+2RJ45 | [6 empty] | 8 | 76 | 608 | 0 | 0
Suministro e instalación Puesto de trabajo en suelo tipo MM Conecta equipado con: - 4 tomas eléctricas simples color blanco. - 1 Placas para 2 conectores UTP CAT. 6 a instalar por otros Incluyendo conexión rápida tipo Wieland.
|  | Planta Acceso | 1 | 0 | 0 | 0 | 0 | 0
|  | Planta 1 | 1 | 8 | 0 | 0 | 0 | 8
|  | Planta tipo grande | 4 | 0 | 0 | 0 | 0 | 0
|  | Planta 6 | 1 | 0 | 0 | 0 | 0 | 0
|  | Planta tipo pequeña | 5 | 0 | 0 | 0 | 0 | 0
|  | Planta ático | 1 | 0 | 0 | 0 | 0 | 0
#VALUE! | ud | Caja de suelo 2B+2RJ45 | [6 empty] | 75 | 52.25 | 3918.75 | 0 | 0
Suministro e instalación Puesto de trabajo en suelo tipo MM Conecta equipado con: - 2 tomas eléctricas simples color blanco. - 1 Placas para 2 conectores UTP CAT. 6 a instalar por otros Incluyendo conexión rápida tipo Wieland.
|  | Planta Acceso | 1 | 2 | 0 | 0 | 0 | 2
|  | Planta 1 | 1 | 2 | 0 | 0 | 0 | 2
|  | Planta tipo grande | 4 | 12 | 0 | 0 | 0 | 48
|  | Planta 6 | 1 | 0 | 0 | 0 | 0 | 0
|  | Planta tipo pequeña | 5 | 2 | 0 | 0 | 0 | 10
|  | Planta ático | 1 | 13 | 0 | 0 | 0 | 13
#VALUE! | ud | Caja de suelo 4B | [6 empty] | 3 | 47.5 | 142.5 | 0 | 0
Suministro e instalación Puesto de trabajo en suelo tipo MM Conecta equipado con: - 4 tomas eléctricas simples color blanco. Incluyendo conexión rápida tipo Wieland.
|  | Planta Acceso | 1 | 0 | 0 | 0 | 0 | 0
|  | Planta 1 | 1 | 1 | 0 | 0 | 0 | 1
|  | Planta tipo grande | 4 | 0 | 0 | 0 | 0 | 0
|  | Planta 6 | 1 | 0 | 0 | 0 | 0 | 0
|  | Planta tipo pequeña | 5 | 0 | 0 | 0 | 0 | 0
|  | Planta ático | 1 | 2 | 0 | 0 | 0 | 2
#VALUE! | ud | Caja de suelo Ackermann GES-4 con 2B+2RJ45 | [6 empty] | 10 | 118.75 | 1187.5 | 0 | 0
Suministro e instalación Puesto de trabajo en suelo Ackermann con tapa con cepillo pasacables equipado con: - 2 tomas eléctricas simples color blanco. - 1 Placas para 2 conectores UTP CAT. 6 a instalar por otros Incluyendo cubeta de empotrar en suelo. Totalmente instalada.
|  | Planta Acceso | 1 | 10 | 0 | 0 | 0 | 10
|  | Planta 1 | 1 | 0 | 0 | 0 | 0 | 0
|  | Planta tipo grande | 4 | 0 | 0 | 0 | 0 | 0
|  | Planta 6 | 1 | 0 | 0 | 0 | 0 | 0
|  | Planta tipo pequeña | 5 | 0 | 0 | 0 | 0 | 0
|  | Planta ático | 1 | 0 | 0 | 0 | 0 | 0
#VALUE! | ud | Caja de suelo Ackermann IP65 GES R2 Ni con 2B+2RJ45 | [6 empty] | 18 | 128.25 | 2308.5 | 0 | 0
Suministro e instalación Puesto de trabajo en suelo Ackermann IP65 GES R2 Ni con tapa equipado con: - 2 tomas eléctricas simples color blanco. - 1 Placas para 2 conectores UTP CAT. 6 a instalar por otros Incluyendo cubeta de empotrar en suelo. Totalmente instalada.
|  | Planta Acceso | 1 | 0 | 0 | 0 | 0 | 0
|  | Planta 1 | 1 | 0 | 0 | 0 | 0 | 0
|  | Planta tipo grande | 4 | 0 | 0 | 0 | 0 | 0
|  | Planta 6 | 1 | 6 | 0 | 0 | 0 | 6
|  | Planta tipo pequeña | 5 | 0 | 0 | 0 | 0 | 0
|  | Planta ático | 1 | 12 | 0 | 0 | 0 | 12
#VALUE! | ud | Conjunto de pared 1B+1RJ45 | [6 empty] | 153 | 28.31 | 4331.43 | 0 | 0
Suministro e instalación conjunto portamecanismos de pared Jung LS990 o similar aprobado por D.F. equipado con: - 1 toma eléctrica simples color blanco. - 1 Placa para 1 conector UTP CAT. 6 a instalar por otros.
|  | Planta 1 | 1 | 0 | 0 | 0 | 0 | 0
|  | Planta 1 | 1 | 0 | 0 | 0 | 0 | 0
|  | Planta tipo grande | 4 | 21 | 0 | 0 | 0 | 84
|  | Planta 6 | 1 | 4 | 0 | 0 | 0 | 4
|  | Planta tipo pequeña | 5 | 13 | 0 | 0 | 0 | 65
|  | Planta ático | 1 | 0 | 0 | 0 | 0 | 0
#VALUE! | ud | Conjunto de pared 2B+2RJ45 | [6 empty] | 48.9936 | 37.53 | 1838.73 | 0 | 0
Suministro e instalación conjunto portamecanismos de pared Jung LS990 o similar aprobado por D.F. equipado con: - 2 toma eléctrica simples color blanco. - 1 Placa para 2 conectores UTP CAT. 6 a instalar por otros.
|  | Planta Acceso | 1 | 1 | 0 | 0 | 0 | 1
|  | Planta 1 | 1 | 6 | 0 | 0 | 0 | 6
|  | Planta tipo grande | 4 | 6 | 0 | 0 | 0 | 24
|  | Planta 6 | 1 | 3 | 0 | 0 | 0 | 3
|  | Planta tipo pequeña | 5 | 3 | 0 | 0 | 0 | 15
|  | Planta ático | 1 | 0 | 0 | 0 | 0 | 0
#VALUE! | ud | Conjunto de pared 2B+2RJ45 en rodapié | [6 empty] | 7.9989 | 37.53 | 300.1987 | 0 | 0
Suministro e instalación conjunto portamecanismos de pared Jung LS990 o similar aprobado por D.F. equipado con: - 2 toma eléctrica simples color blanco. - 1 Placa para 2 conectores UTP CAT. 6 a instalar por otros.
|  | Planta Acceso | 1 | 8 | 0 | 0 | 0 | 8
|  | Planta 1 | 1 | 0 | 0 | 0 | 0 | 0
|  | Planta tipo grande | 4 | 0 | 0 | 0 | 0 | 0
|  | Planta 6 | 1 | 0 | 0 | 0 | 0 | 0
|  | Planta tipo pequeña | 5 | 0 | 0 | 0 | 0 | 0
|  | Planta ático | 1 | 0 | 0 | 0 | 0 | 0
#VALUE! | ud | Conjunto de pared 2B+2RJ45 en paramento vertical sobre falso techo | [6 empty] | 8 | 34.2 | 273.6 | 0 | 0
Suministro e instalación Puesto de trabajo en pared tipo MM Conecta equipado con: - 2 tomas eléctricas simples color blanco. - 1 Placa para 2 conectores UTP CAT. 6 a instalar por otros - 1 Salida de cables
|  | Planta Acceso | 1 | 8 | 0 | 0 | 0 | 8
|  | Planta 1 | 1 | 0 | 0 | 0 | 0 | 0
|  | Planta tipo grande | 4 | 0 | 0 | 0 | 0 | 0
|  | Planta 6 | 1 | 0 | 0 | 0 | 0 | 0
|  | Planta tipo pequeña | 5 | 0 | 0 | 0 | 0 | 0
|  | Planta ático | 1 | 0 | 0 | 0 | 0 | 0
#VALUE! | ud | Conjunto de pared 2B+2RJ45+SC | [6 empty] | 123 | 34.2 | 4206.6 | 0 | 0
Suministro e instalación Puesto de trabajo en pared tipo MM Conecta equipado con: - 2 tomas eléctricas simples color blanco. - 1 Placa para 2 conectores UTP CAT. 6 a instalar por otros - 1 Salida de cables
|  | Planta Acceso | 1 | 8 | 0 | 0 | 0 | 8
|  | Planta 1 | 1 | 17 | 0 | 0 | 0 | 17
|  | Planta tipo grande | 4 | 12 | 0 | 0 | 0 | 48
|  | Planta 6 | 1 | 12 | 0 | 0 | 0 | 12
|  | Planta tipo pequeña | 5 | 7 | 0 | 0 | 0 | 35
|  | Planta ático | 1 | 3 | 0 | 0 | 0 | 3
#VALUE! | ud | Preinstalacion para futura TV con 2B+2RJ45+SC | [6 empty] | 39 | 52.25 | 2037.75 | 0 | 0
Suministro e instalación conjunto de pared Jung LS990 o similar aprobado por D.F. equipado con: - 2 tomas eléctricas simples color blanco. - 1 Placa para 2 conectores UTP CAT. 6 a instalar por otros - 1 Salida de cables
|  | Planta Acceso | 1 | 3 | 0 | 0 | 0 | 3
|  | Planta 1 | 1 | 3 | 0 | 0 | 0 | 3
|  | Planta tipo grande | 4 | 3 | 0 | 0 | 0 | 12
|  | Planta 6 | 1 | 3 | 0 | 0 | 0 | 3
|  | Planta tipo pequeña | 5 | 3 | 0 | 0 | 0 | 15
|  | Planta ático | 1 | 3 | 0 | 0 | 0 | 3
#VALUE! | ud | Conjunto de pared 4B+4RJ45+2 SC | [6 empty] | 2 | 82.08 | 164.16 | 0 | 0
Suministro e instalación Puesto de trabajo en pared tipo MM Conecta equipado con: - 4 tomas eléctricas simples color blanco. - 2 Placa para 2 conectores UTP CAT. 6 a instalar por otros - 2 Salida de cables
|  | Planta Acceso | 1 | 0 | 0 | 0 | 0 | 0
|  | Planta 1 | 1 | 2 | 0 | 0 | 0 | 2
|  | Planta tipo grande | 4 | 0 | 0 | 0 | 0 | 0
|  | Planta 6 | 1 | 0 | 0 | 0 | 0 | 0
|  | Planta tipo pequeña | 5 | 0 | 0 | 0 | 0 | 0
|  | Planta ático | 1 | 0 | 0 | 0 | 0 | 0
#VALUE! | ml | Canaleta portamecanismos de PVC color blanco | [6 empty] | 13 | 28.5 | 370.5 | 0 | 0
Suministro e instalación canaleta portamecanimos CIMA K45 o similar aprobada por D.F. color blanco, instalación en pared a altura sobre mesa. Totalmente instalada.
|  | Planta Acceso | 1 | 0 | 0 | 0 | 0 | 0
|  | Planta 1 | 1 | 13 | 0 | 0 | 0 | 13
|  | Planta tipo grande | 4 | 0 | 0 | 0 | 0 | 0
|  | Planta 6 | 1 | 0 | 0 | 0 | 0 | 0
|  | Planta tipo pequeña | 5 | 0 | 0 | 0 | 0 | 0
|  | Planta ático | 1 | 0 | 0 | 0 | 0 | 0
#VALUE! | ud | Toma de corriente para canaleta portamecanimos | [6 empty] | 14 | 9.5 | 133 | 0 | 0
Suministro e instalación de toma de corriente blanca 2P+T 16A para canaleta portamecanismos CIMA K45 o similara aprobada por D.F. Totalmente instalada.
|  | Planta Acceso | 1 | 0 | 0 | 0 | 0 | 0
|  | Planta 1 | 1 | 14 | 0 | 0 | 0 | 14
|  | Planta tipo grande | 4 | 0 | 0 | 0 | 0 | 0
|  | Planta 6 | 1 | 0 | 0 | 0 | 0 | 0
|  | Planta tipo pequeña | 5 | 0 | 0 | 0 | 0 | 0
|  | Planta ático | 1 | 0 | 0 | 0 | 0 | 0
#VALUE! | ud | Toma 2R45 para canaleta portamecanimos | [6 empty] | 3 | 15.2 | 45.6 | 0 | 0
Suministro e instalación de mecanismo doble RJ45 Cat.6 con tapa guardapolvo para canaleta portamecanismos CIMA K45 o similara aprobada por D.F. Totalmente instalada.
|  | Planta Acceso | 1 | 0 | 0 | 0 | 0 | 0
|  | Planta 1 | 1 | 3 | 0 | 0 | 0 | 3
|  | Planta tipo grande | 4 | 0 | 0 | 0 | 0 | 0
|  | Planta 6 | 1 | 0 | 0 | 0 | 0 | 0
|  | Planta tipo pequeña | 5 | 0 | 0 | 0 | 0 | 0
|  | Planta ático | 1 | 0 | 0 | 0 | 0 | 0
#VALUE! | ud | Toma R45 cat.6 en techo para wifi | [6 empty] | 125.9691 | 20.43 | 2573.5487 | 0 | 0
Suministro e instalación de mecanismo en techo con 1 RJ45 Cat.6 con tapa guardapolvo para wifi. Totalmente instalada.
|  | Planta Acceso | 1 | 10 | 0 | 0 | 0 | 10
|  | Planta 1 | 1 | 10 | 0 | 0 | 0 | 10
|  | Planta tipo grande | 4 | 12 | 0 | 0 | 0 | 48
|  | Planta 6 | 1 | 10 | 0 | 0 | 0 | 10
|  | Planta tipo pequeña | 5 | 8 | 0 | 0 | 0 | 40
|  | Planta ático | 1 | 8 | 0 | 0 | 0 | 8
#VALUE! | ud | Toma de corriente cetac 2P+T 32A | [6 empty] | 1 | 23.75 | 23.75 | 0 | 0
Suministro e instalación de toma de corriente cetac en falso suelo de 2P+T 32A. Totalmente instalada.
|  | Planta Acceso | 1 | 0 | 0 | 0 | 0 | 0
|  | Planta 1 | 1 | 1 | 0 | 0 | 0 | 1
|  | Planta tipo grande | 4 | 0 | 0 | 0 | 0 | 0
|  | Planta 6 | 1 | 0 | 0 | 0 | 0 | 0
|  | Planta tipo pequeña | 5 | 0 | 0 | 0 | 0 | 0
|  | Planta ático | 1 | 0 | 0 | 0 | 0 | 0
#VALUE! | ud | Latiguillo de hasta 5mts RZ1-K 0,6/1kV con conectores Wieland | [6 empty] | 891.8408 | 28.03 | 24998.2976 | 0 | 0
Suministro e instalación de latiguillo de fuerza de hasta 5mts realizado con cable RZ1-K 0,6/1kV terminado en conector rápido tipo Wieland en ambos extremos, incluyendo su conexionado a puesto de trabajo y caja de derivación en cada extremo respectivamente.
|  | Planta Acceso | 1 | 0 | 0 | 0 | 0 | 0
|  | Planta 1 | 1 | 62 | 0 | 0 | 0 | 62
|  | Planta tipo grande | 4 | 100 | 0 | 0 | 0 | 400
|  | Planta 6 | 1 | 45 | 0 | 0 | 0 | 45
|  | Planta tipo pequeña | 5 | 75 | 0 | 0 | 0 | 375
|  | Planta ático | 1 | 10 | 0 | 0 | 0 | 10
#VALUE! | ud | Latiguillo de hasta 10mts RZ1-K 0,6/1kV con conectores Wieland | [6 empty] | 553 | 38.95 | 21539.35 | 0 | 0
Suministro e instalación de latiguillo de fuerza de hasta 10mts realizado con cable RZ1-K 0,6/1kV terminado en conector rápido tipo Wieland en ambos extremos, incluyendo su conexionado a puesto de trabajo y caja de derivación en cada extremo respectivamente.
|  | Planta Acceso | 1 | 36 | 0 | 0 | 0 | 36
|  | Planta 1 | 1 | 25 | 0 | 0 | 0 | 25
|  | Planta tipo grande | 4 | 65 | 0 | 0 | 0 | 260
|  | Planta 6 | 1 | 45 | 0 | 0 | 0 | 45
|  | Planta tipo pequeña | 5 | 33 | 0 | 0 | 0 | 165
|  | Planta ático | 1 | 22 | 0 | 0 | 0 | 22
#VALUE! | ud | Punto de toma de corriente | [6 empty] | 2093.1839 | 12.83 | 26855.5494 | 0 | 0
Punto de toma de corriente mediante conductor RZ1-K0.6/1KV 3x2,5 mm², alimentación desde circuitos principales, bornas de conexión, etiquetado y probado.
|  | Planta Acceso | 1 | 37 | 0 | 0 | 0 | 37
|  | Planta 1 | 1 | 49 | 0 | 0 | 0 | 49
|  | Planta tipo grande | 4 | 232 | 0 | 0 | 0 | 928
|  | Planta 6 | 1 | 53 | 0 | 0 | 0 | 53
|  | Planta tipo pequeña | 5 | 200 | 0 | 0 | 0 | 1000
|  | Planta ático | 1 | 27 | 0 | 0 | 0 | 27
#VALUE! | ud | Pasahilos/Gromet. Gromet 127 mm | [6 empty] | 223.9057 | 11.88 | 2659.9997 | 0 | 0
Suministro e instalación de pasahilos/gromet en material plástico de 127 mm tipo P127/8 MMConecta. Medida la unidad instalada y probada, incluso pp de pequeño materia.
|  | Planta Acceso | 1 | 7 | 0 | 0 | 0 | 7
|  | Planta 1 | 1 | 12 | 0 | 0 | 0 | 12
|  | Planta tipo grande | 4 | 26 | 0 | 0 | 0 | 104
|  | Planta 6 | 1 | 16 | 0 | 0 | 0 | 16
|  | Planta tipo pequeña | 5 | 17 | 0 | 0 | 0 | 85
|  | Planta ático | 1 | 0 | 0 | 0 | 0 | 0
#VALUE! | ud | Punto de toma de corriente para vinilo opacitable | [6 empty] | 157.9384 | 12.83 | 2026.3497 | 0 | 0
Punto de toma de corriente mediante conductor RZ1-K0.6/1KV 3x2,5 mm², alimentación desde circuitos principales, bornas de conexión, etiquetado y probado.
|  | Planta Acceso | 1 | 23 | 0 | 0 | 0 | 23
|  | Planta 1 | 1 | 6 | 0 | 0 | 0 | 6
|  | Planta tipo grande | 4 | 16 | 0 | 0 | 0 | 64
|  | Planta 6 | 1 | 15 | 0 | 0 | 0 | 15
|  | Planta tipo pequeña | 5 | 10 | 0 | 0 | 0 | 50
|  | Planta ático | 1 | 0 | 0 | 0 | 0 | 0
#VALUE! | ud | Punto de toma de corriente para estor motorizado | [6 empty] | 16.993 | 12.83 | 218.0202 | 0 | 0
Punto de toma de corriente mediante conductor RZ1-K0.6/1KV 3x2,5 mm², alimentación desde circuitos principales, bornas de conexión, etiquetado y probado.
|  | Planta Acceso | 1 | 17 | 0 | 0 | 0 | 17
|  | Planta 1 | 1 | 0 | 0 | 0 | 0 | 0
|  | Planta tipo grande | 4 | 0 | 0 | 0 | 0 | 0
|  | Planta 6 | 1 | 0 | 0 | 0 | 0 | 0
|  | Planta tipo pequeña | 5 | 0 | 0 | 0 | 0 | 0
|  | Planta ático | 1 | 0 | 0 | 0 | 0 | 0
ILUMINACIÓN
#VALUE! | ud | Lámpara diseño METRO - Vestíbulo recepción | [6 empty] | 1 | 5462.5 | 5462.5 | 0 | 0
Suministro y montaje de lámpara con diseño basado en Red de Metro de Madrid aprobado por D.F. Incluyendo bombillas, accesorios y conexionado. Totalmente instalado y funcionando.
|  | Planta Acceso | 1 | 1 | 0 | 0 | 0 | 1
|  | Planta 1 | 1 | 0 | 0 | 0 | 0 | 0
|  | Planta tipo grande | 4 | 0 | 0 | 0 | 0 | 0
|  | Planta 6 | 1 | 0 | 0 | 0 | 0 | 0
|  | Planta tipo pequeña | 5 | 0 | 0 | 0 | 0 | 0
|  | Planta ático | 1 | 0 | 0 | 0 | 0 | 0
#VALUE! | ud | Aplique Maisons du Monde Isaac Black o similar | [6 empty] | 106 | 48.45 | 5135.7 | 0 | 0
Suministro y montaje de aplique de pared modelo Maisons du Monde Isaac Black o similar aprobado por D.F. Incluyendo bombilla, accesorios y conexionado. Totalmente instalado y funcionando.
|  | Planta Acceso | 1 | 0 | 0 | 0 | 0 | 0
|  | Planta 1 | 1 | 0 | 0 | 0 | 0 | 0
|  | Planta tipo grande | 4 | 16 | 0 | 0 | 0 | 64
|  | Planta 6 | 1 | 2 | 0 | 0 | 0 | 2
|  | Planta tipo pequeña | 5 | 8 | 0 | 0 | 0 | 40
|  | Planta ático | 1 | 0 | 0 | 0 | 0 | 0
#VALUE! | ud | Luminaria suspendida Vibia Tempo 5780 o similar | [6 empty] | 40.0001 | 548.31 | 21932.4598 | 0 | 0
Suministro y montaje de luminaria suspendida Vibia Tempo 5780 o similar aprobada por D.F. Incluyendo bombilla, accesorios y conexionado. Totalmente instalado y funcionando.
|  | Planta Acceso | 1 | 0 | 0 | 0 | 0 | 0
|  | Planta 1 | 1 | 0 | 0 | 0 | 0 | 0
|  | Planta tipo grande | 4 | 5 | 0 | 0 | 0 | 20
|  | Planta 6 | 1 | 0 | 0 | 0 | 0 | 0
|  | Planta tipo pequeña | 5 | 4 | 0 | 0 | 0 | 20
|  | Planta ático | 1 | 0 | 0 | 0 | 0 | 0
#VALUE! | ud | Luminaria suspendida Vibia Skan 0270 negro o similar | [6 empty] | 42 | 380 | 15960 | 0 | 0
Suministro y montaje de luminaria suspendida Vibia Skan 0270 color negro o similar aprobada por D.F. Incluyendo bombilla, accesorios y conexionado. Totalmente instalado y funcionando.
|  | Planta Acceso | 1 | 0 | 0 | 0 | 0 | 0
|  | Planta 1 | 1 | 0 | 0 | 0 | 0 | 0
|  | Planta tipo grande | 4 | 5 | 0 | 0 | 0 | 20
|  | Planta 6 | 1 | 2 | 0 | 0 | 0 | 2
|  | Planta tipo pequeña | 5 | 4 | 0 | 0 | 0 | 20
|  | Planta ático | 1 | 0 | 0 | 0 | 0 | 0
#VALUE! | ud | Baliza exterior Dopo Aday 900mm led 18W 3000K o similar | [6 empty] | 29 | 166.25 | 4821.25 | 0 | 0
Suministro y montaje de luminaria de exterior tipo baliza de 900mm de altura modelo DOPO ADAY led de 18W 3000K color negro o similar aprobada por D.F. Incluyendo bombilla, accesorios y conexionado. Totalmente instalado y funcionando.
|  | Planta Acceso | 1 | 0 | 0 | 0 | 0 | 0
|  | Planta 1 | 1 | 0 | 0 | 0 | 0 | 0
|  | Planta tipo grande | 4 | 0 | 0 | 0 | 0 | 0
|  | Planta 6 | 1 | 0 | 0 | 0 | 0 | 0
|  | Planta tipo pequeña | 5 | 0 | 0 | 0 | 0 | 0
|  | Planta ático | 1 | 29 | 0 | 0 | 0 | 29
#VALUE! | ud | Punto de Luz | [6 empty] | 216.915 | 12.83 | 2783.0194 | 0 | 0
Suministro e instalación de cableado de alimentación desde circuitos principales de alumbrado a luminarias, con p/p de fijaciones, boquillas de PVC, rotulaciones y demás accesorios.
|  | Planta Acceso | 1 | 0 | 0 | 0 | 0 | 0
|  | Planta 1 | 1 | 0 | 0 | 0 | 0 | 0
|  | Planta tipo grande | 4 | 26 | 0 | 0 | 0 | 104
|  | Planta 6 | 1 | 4 | 0 | 0 | 0 | 4
|  | Planta tipo pequeña | 5 | 16 | 0 | 0 | 0 | 80
|  | Planta ático | 1 | 29 | 0 | 0 | 0 | 29
#VALUE! | ud | Sensor de presencia | [6 empty] | 124 | 118.75 | 14725 | 0 | 0
Suministro e instalación de sensor de presencia modelo LRM1070 en instalación adosada al techo.
|  | Planta Acceso | 1 | 0 | 0 | 0 | 0 | 0
|  | Planta 1 | 1 | 1 | 0 | 0 | 0 | 1
|  | Planta tipo grande | 4 | 16 | 0 | 0 | 0 | 64
|  | Planta 6 | 1 | 4 | 0 | 0 | 0 | 4
|  | Planta tipo pequeña | 5 | 11 | 0 | 0 | 0 | 55
|  | Planta ático | 1 | 0 | 0 | 0 | 0 | 0
#VALUE! | ud | Pulsador Antumbra PABPE-WW-X + DACM | [6 empty] | 91 | 359.1 | 32678.1 | 0 | 0
Suministro e instalación de pulsador DALI modelo Philips Antumbra PABPE-WW-X + DAC (Dynalite Antumbra Comunication Module). Incluyendo canalizaciones, cableados, equipos y accesorios necesarios, programación e integración en sistema. Totalmente instalado y funcionando.
|  | Planta Acceso | 1 | 7 | 0 | 0 | 0 | 7
|  | Planta 1 | 1 | 10 | 0 | 0 | 0 | 10
|  | Planta tipo grande | 4 | 10 | 0 | 0 | 0 | 40
|  | Planta 6 | 1 | 9 | 0 | 0 | 0 | 9
|  | Planta tipo pequeña | 5 | 5 | 0 | 0 | 0 | 25
|  | Planta ático | 1 | 0 | 0 | 0 | 0 | 0
#VALUE! | ud | Luminaria de emergencia nueva HYDRA LD N2 TCA 100 lúm | [6 empty] | 74 | 68 | 5032 | 0 | 0
Suministro e instalación de nueva luminaria de emergencia igual a las existentes modelo HYDRA LD N2 TCA 100 lúm para nueva distribución de espacios. Totalmente instalada.
|  | Planta Acceso | 1 | 2 | 0 | 0 | 0 | 2
|  | Planta 1 | 1 | 3 | 0 | 0 | 0 | 3
|  | Planta tipo grande | 4 | 7 | 0 | 0 | 0 | 28
|  | Planta 6 | 1 | 5 | 0 | 0 | 0 | 5
|  | Planta tipo pequeña | 5 | 7 | 0 | 0 | 0 | 35
|  | Planta ático | 1 | 1 | 0 | 0 | 0 | 1
#VALUE! | ud | Punto de luz de emergencia | [6 empty] | 74 | 12.5 | 925 | 0 | 0
Suministro e instalación de cableado de alimentación desde circuitos principales de alumbrado a nueva ubicación de emergencia, con p/p de fijaciones, boquillas de PVC, rotulaciones y demás accesorios.
|  | Planta Acceso | 1 | 2 | 0 | 0 | 0 | 2
|  | Planta 1 | 1 | 3 | 0 | 0 | 0 | 3
|  | Planta tipo grande | 4 | 7 | 0 | 0 | 0 | 28
|  | Planta 6 | 1 | 5 | 0 | 0 | 0 | 5
|  | Planta tipo pequeña | 5 | 7 | 0 | 0 | 0 | 35
|  | Planta ático | 1 | 1 | 0 | 0 | 0 | 1
#VALUE! | ud | Creación de encendido | [6 empty] | 123.9647 | 17.58 | 2179.2994 | 0 | 0
Cableados y canalizaciones necesarias para creación de nuevos encendidos en zonas cerradas.
|  | Planta Acceso | 1 | 0 | 0 | 0 | 0 | 0
|  | Planta 1 | 1 | 1 | 0 | 0 | 0 | 1
|  | Planta tipo grande | 4 | 16 | 0 | 0 | 0 | 64
|  | Planta 6 | 1 | 4 | 0 | 0 | 0 | 4
|  | Planta tipo pequeña | 5 | 11 | 0 | 0 | 0 | 55
|  | Planta ático | 1 | 0 | 0 | 0 | 0 | 0
Total Cap |  | 8. Electricidad | [8 empty] | 377406.8301 |  | 0

## 9. Voz-Datos
[12 empty] | Precio unitario ofertado sin IVA | Oferta sin IVA
|  |  | nº Plantas | Uds. | Long. | Ancho | Alto | Parcial | Total | Precio | Importe €
Capítulo | #VALUE!
CABLEADO HORIZONTAL
#VALUE! | ud | Módulo Hembra (conector) RJ-45 cat. 6. | [6 empty] | 3471 | 6.65 | 23082.15 | 0 | 0
Suministro e instalación de módulo Hembra (conector) RJ-45 cat. 6. Totalmente instalado, conectado y funcionando.
|  | Planta Acceso | 1 | 126 | 0 | 0 | 0 | 126
|  | Planta 1 | 1 | 246 | 0 | 0 | 0 | 246
|  | Planta tipo grande | 4 | 381 | 0 | 0 | 0 | 1524
|  | Planta 6 | 1 | 206 | 0 | 0 | 0 | 206
|  | Planta tipo pequeña | 5 | 259 | 0 | 0 | 0 | 1295
|  | Planta ático | 1 | 74 | 0 | 0 | 0 | 74
#VALUE! | ud | Punto UTP Cat.6 longitud hasta 5mts | [6 empty] | 2310 | 8.55 | 19750.5 | 0 | 0
Suministro e instalación de punto de cableado UTP Cat.6 de hasta 5mts terminado en un extremo con conector macho RJ45 conectado a caja de datos existente y el otro conectado en módulo hembra (sin incluir el conector). Totalmente instalado.
|  | Planta Acceso | 1 | 84 | 0 | 0 | 0 | 84
|  | Planta 1 | 1 | 164 | 0 | 0 | 0 | 164
|  | Planta tipo grande | 4 | 254 | 0 | 0 | 0 | 1016
|  | Planta 6 | 1 | 137 | 0 | 0 | 0 | 137
|  | Planta tipo pequeña | 5 | 172 | 0 | 0 | 0 | 860
|  | Planta ático | 1 | 49 | 0 | 0 | 0 | 49
#VALUE! | ud | Punto UTP Cat.6 longitud hasta 10mts | [6 empty] | 1161 | 15.39 | 17867.79 | 0 | 0
Suministro e instalación de punto de cableado UTP Cat.6 de hasta 10mts terminado en un extremo con conector macho RJ45 conectado a caja de datos existente y el otro conectado en módulo hembra (sin incluir el conector). Totalmente instalado.
|  | Planta Acceso | 1 | 42 | 0 | 0 | 0 | 42
|  | Planta 1 | 1 | 82 | 0 | 0 | 0 | 82
|  | Planta tipo grande | 4 | 127 | 0 | 0 | 0 | 508
|  | Planta 6 | 1 | 69 | 0 | 0 | 0 | 69
|  | Planta tipo pequeña | 5 | 87 | 0 | 0 | 0 | 435
|  | Planta ático | 1 | 25 | 0 | 0 | 0 | 25
#VALUE! | ud | Latiguillo Cat6 UTP 4 Pares RJ45 - RJ45 LS/OH 1,5m | [6 empty] | 3471 | 4.75 | 16487.25 | 0 | 0
Latiguillo Cat6 de 4 pares RJ45-RJ45 de Categoría 6 no apantallado, conductores flexibles de calibre 24 AWG, diseño U/UTP, cubierta libre de halógenos LS/OH de acuerdo IEC 332.1, de longitud 1,5m.
|  | Planta Acceso | 1 | 126 | 0 | 0 | 0 | 126
|  | Planta 1 | 1 | 246 | 0 | 0 | 0 | 246
|  | Planta tipo grande | 4 | 381 | 0 | 0 | 0 | 1524
|  | Planta 6 | 1 | 206 | 0 | 0 | 0 | 206
|  | Planta tipo pequeña | 5 | 259 | 0 | 0 | 0 | 1295
|  | Planta ático | 1 | 74 | 0 | 0 | 0 | 74
#VALUE! | ud | Certificación de cableados. | [6 empty] | 3471 | 2.09 | 7254.39 | 0 | 0
Pruebas y testeo de cableado, incluso entrega de documentación en formato electrónico. Mediante equipo FLUKE
|  | Planta Acceso | 1 | 126 | 0 | 0 | 0 | 126
|  | Planta 1 | 1 | 246 | 0 | 0 | 0 | 246
|  | Planta tipo grande | 4 | 381 | 0 | 0 | 0 | 1524
|  | Planta 6 | 1 | 206 | 0 | 0 | 0 | 206
|  | Planta tipo pequeña | 5 | 259 | 0 | 0 | 0 | 1295
|  | Planta ático | 1 | 74 | 0 | 0 | 0 | 74
Total Cap |  | 9. Voz-Datos | [8 empty] | 84442.08 |  | 0

## 10. Fontanería y Saneamiento
[12 empty] | Precio unitario ofertado sin IVA | Oferta sin IVA
|  |  | nº Plantas | Uds. | Long. | Ancho | Alto | Parcial | Total | Precio | Importe €
Capítulo | #VALUE!
Dotación Fontanería y Saneamiento
#VALUE! | ud | Conjunto Office planta tipo | [6 empty] | 10 | 1336.18 | 13361.7499 | 0 | 0
Suministro e instalación de todos los elementos necesarios (tubería, valvulería, llaves, desagües, etc…) para la correcta toma de agua y desagüe del equipamiento del Office. Comprende todos los trabajos, materiales y medios auxiliares necesarios para dejar la unidad completa, totalmente instalada, probada y en perfecto estado de funcionamiento, según planos y documentos de Proyecto, indicaciones de la DF y normativa vigente. Los Office de planta incluyen el siguiente equipamiento: Fregadero con punto de AFS y ACS, grifo mezclador monomando exterior para cocina con caño giratorio acabado cromado tipo Roca modelo Targa y una fuente con punto de AFS; y los correspondientes desagües. *NOTA: El precio incluye el fregadero. **NOTA: El precio no incluye la fuente, modelo a definir por la Propiedad y la DF.
|  | Planta Acceso | 1 | 0 | 0 | 0 | 0 | 0
|  | Planta 1 | 1 | 0 | 0 | 0 | 0 | 0
|  | Planta tipo grande | 4 | 1 | 0 | 0 | 0 | 4
|  | Planta 6 | 1 | 1 | 0 | 0 | 0 | 1
|  | Planta tipo pequeña | 5 | 1 | 0 | 0 | 0 | 5
|  | Planta ático | 1 | 0 | 0 | 0 | 0 | 0
#VALUE! | ud | Conjunto Office presidencia - planta 6ª | [6 empty] | 1 | 1336.18 | 1336.18 | 0 | 0
Suministro e instalación de todos los elementos necesarios (tubería, valvulería, llaves, desagües, etc…) para la correcta toma de agua y desagüe del equipamiento del Office. Comprende todos los trabajos, materiales y medios auxiliares necesarios para dejar la unidad completa, totalmente instalada, probada y en perfecto estado de funcionamiento, según planos y documentos de Proyecto, indicaciones de la DF y normativa vigente. El Office de presidencia incluye el siguiente equipamiento: Fregadero con punto de AFS y ACS, grifo mezclador monomando exterior para cocina con caño giratorio acabado cromado tipo Roca modelo Targa y una fuente con punto de AFS; y los correspondientes desagües. *NOTA: El precio incluye el fregadero. **NOTA: El precio no incluye la fuente, modelo a definir por la Propiedad y la DF.
|  | Planta Acceso | 1 | 0 | 0 | 0 | 0 | 0
|  | Planta 1 | 1 | 0 | 0 | 0 | 0 | 0
|  | Planta tipo grande | 4 | 0 | 0 | 0 | 0 | 0
|  | Planta 6 | 1 | 1 | 0 | 0 | 0 | 1
|  | Planta tipo pequeña | 5 | 0 | 0 | 0 | 0 | 0
|  | Planta ático | 1 | 0 | 0 | 0 | 0 | 0
#VALUE! | ud | Conjunto Enfermería - planta 1ª | [6 empty] | 1 | 1183.7 | 1183.7 | 0 | 0
Suministro e instalación de todos los elementos necesarios (tubería, valvulería, llaves, desagües, etc…) para la correcta toma de agua del equipamiento de la Enfermería. Comprende todos los trabajos, materiales y medios auxiliares necesarios para dejar la unidad completa, totalmente instalada, probada y en perfecto estado de funcionamiento, según planos y documentos de Proyecto, indicaciones de la DF y normativa vigente. La Enfermería incluye el siguiente equipamiento: Fregadero con punto de AFS y ACS y grifo mezclador monomando exterior para cocina con caño giratorio acabado cromado tipo Roca modelo Targa. *NOTA: El precio incluye el fregadero.
|  | Planta Acceso | 1 | 0 | 0 | 0 | 0 | 0
|  | Planta 1 | 1 | 1 | 0 | 0 | 0 | 1
|  | Planta tipo grande | 4 | 0 | 0 | 0 | 0 | 0
|  | Planta 6 | 1 | 0 | 0 | 0 | 0 | 0
|  | Planta tipo pequeña | 5 | 0 | 0 | 0 | 0 | 0
|  | Planta ático | 1 | 0 | 0 | 0 | 0 | 0
#VALUE! | ud | Conjunto Reprografía - planta 1ª | [6 empty] | 1 | 1183.7 | 1183.7 | 0 | 0
Suministro e instalación de todos los elementos necesarios (tubería, valvulería, llaves, desagües, etc…) para la correcta toma de agua del equipamiento de la Reprografía. Comprende todos los trabajos, materiales y medios auxiliares necesarios para dejar la unidad completa, totalmente instalada, probada y en perfecto estado de funcionamiento, según planos y documentos de Proyecto, indicaciones de la DF y normativa vigente. La Reprografía incluye el siguiente equipamiento: Fregadero con punto de AFS y ACS y grifo mezclador monomando exterior para cocina con caño giratorio acabado cromado tipo Roca modelo Targa *NOTA: El precio incluye el fregadero.
|  | Planta Acceso | 1 | 0 | 0 | 0 | 0 | 0
|  | Planta 1 | 1 | 1 | 0 | 0 | 0 | 1
|  | Planta tipo grande | 4 | 0 | 0 | 0 | 0 | 0
|  | Planta 6 | 1 | 0 | 0 | 0 | 0 | 0
|  | Planta tipo pequeña | 5 | 0 | 0 | 0 | 0 | 0
|  | Planta ático | 1 | 0 | 0 | 0 | 0 | 0
Total Cap |  | 10. Fontanería y Saneamiento | [8 empty] | 17065.3299 |  | 0

## 11. Climatización y ventilación
[12 empty] | Precio unitario ofertado sin IVA | Oferta sin IVA
|  |  | nº Plantas | Uds. | Long. | Ancho | Alto | Parcial | Total | Precio | Importe €
Capítulo | #VALUE!
Climatización y ventilación
#VALUE! | ud | Desmontaje y montaje ramal conducto de diferentes secciones para paso de tabiquería | [6 empty] | 412 | 80 | 32960 | 0 | 0
Desmontaje de ramal de conducto existente de diferentes secciones necesario para instalación de cerramiento/tabiquería de nuevas salas según nueva distribución y posterior montaje de ramal de conducto una vez realizado el cerramiento, incluyendo el suministro y montaje de p.p de nuevo conducto (si es necesario), conexionado a red de conductos, soportes, piezas especiales, accesorios, elementos de fijación, incluso p.p de materiales y medios auxiliares necesarios para la correcta ejecución de los trabajos. Totalmente instalado.
|  | Planta Acceso | 1 | 16 | 0 | 0 | 0 | 16
|  | Planta 1 | 1 | 34 | 0 | 0 | 0 | 34
|  | Planta tipo grande | 4 | 44 | 0 | 0 | 0 | 176
|  | Planta 6 | 1 | 47 | 0 | 0 | 0 | 47
|  | Planta tipo pequeña | 5 | 26 | 0 | 0 | 0 | 130
|  | Planta ático | 1 | 9 | 0 | 0 | 0 | 9
#VALUE! | ud | Reubicación termostato control existente | [6 empty] | 139 | 37.04 | 5148.56 | 0 | 0
Desmontaje de termostato de control existente en techo y montaje en pared según distribución. Incluido p.p. de cableado necesario, conexionado y p.p. de pequeño material. Totalmente instalado y en funcionamiento.
|  | Planta Acceso | 1 | 8 | 0 | 0 | 0 | 8
|  | Planta 1 | 1 | 11 | 0 | 0 | 0 | 11
|  | Planta tipo grande | 4 | 12 | 0 | 0 | 0 | 48
|  | Planta 6 | 1 | 14 | 0 | 0 | 0 | 14
|  | Planta tipo pequeña | 5 | 11 | 0 | 0 | 0 | 55
|  | Planta ático | 1 | 3 | 0 | 0 | 0 | 3
#VALUE! | ud | Trampa Z Acústica | [6 empty] | 178 | 32.67 | 5815.26 | 0 | 0
Suministro e instalación de Z acústica construida mediante plancha de fibra de vidrio, con figura en forma de Z de dimensiones 200x200 con tres tramos de longitud 40-25-40 cada uno, completos de soportes y accesorios. Incluso todos los accesorios necesarios y pequeño material para su correcto funcionamiento. Totalmente instalado, probado y funcionando.
|  | Planta Acceso | 1 | 2 | 0 | 0 | 0 | 2
|  | Planta 1 | 1 | 0 | 0 | 0 | 0 | 0
|  | Planta tipo grande | 4 | 25 | 0 | 0 | 0 | 100
|  | Planta 6 | 1 | 11 | 0 | 0 | 0 | 11
|  | Planta tipo pequeña | 5 | 13 | 0 | 0 | 0 | 65
|  | Planta ático | 1 | 0 | 0 | 0 | 0 | 0
Total Cap |  | 11. Climatización y ventilación | [8 empty] | 43923.82 |  | 0

## 12. Seguridad y salud
[12 empty] | Precio unitario ofertado sin IVA | Oferta sin IVA
|  |  | nº Plantas | Uds. | Long. | Ancho | Alto | Parcial | Total | Precio | Importe €
Capítulo | #VALUE!
#VALUE! | ud | Seguridad y salud | [6 empty] | 1 | 55376.63 | 55376.63 |  | 0
Protecciones individuales y colectivas para el personal de obra, incluso señalización y demás elementos necesarios en materia de seguridad (guantes, cascos, fajas, gafas, etc), siendo un total de 45 trabajadores los que simultáneamente estén en obra. Se asegurará el cumplimiento de la normativa vigente de seguridad y salud en el trabajo, conforme al Estudio de Seguridad y Salud y adaptando a tal efecto el correspondiente Plan de Seguridad y Salud, según indicaciones del Coordinador de Seguridad y Salud.
|  | Planta Acceso | 1 | 1 | 0 | 0 | 0 | 1
|  | Planta 1 | 1 | 0 | 0 | 0 | 0 | 0
|  | Planta tipo grande | 4 | 0 | 0 | 0 | 0 | 0
|  | Planta 6 | 1 | 0 | 0 | 0 | 0 | 0
|  | Planta tipo pequeña | 5 | 0 | 0 | 0 | 0 | 0
|  | Planta ático | 1 | 0 | 0 | 0 | 0 | 0
Total Cap |  | 12. Seguridad y salud | [8 empty] | 55376.6335 |  | 0

## 13. Gestión de Residuos
[12 empty] | Precio unitario ofertado sin IVA | Oferta sin IVA
|  |  | nº Plantas | Uds. | Long. | Ancho | Alto | Parcial | Total | Precio | Importe €
Capítulo | #VALUE!
#VALUE! | ud | Gestión de Residuos | [6 empty] | 1 | 44857.04 | 44857.04 | 0 | 0
Gestión de residuos, incluso p.p. de carga y transporte de escombros a vertederos autorizados por transportista autorizado, contenedores de RCD, servicio, entrega y recogida de contenedor de residuo no peligroso valorable, compactación de residuos asimilables a urbanos en contenedor para distintas instalaciones; según normativa.
|  | Planta Acceso | 1 | 1 | 0 | 0 | 0 | 1
|  | Planta 1 | 1 | 0 | 0 | 0 | 0 | 0
|  | Planta tipo grande | 4 | 0 | 0 | 0 | 0 | 0
|  | Planta 6 | 1 | 0 | 0 | 0 | 0 | 0
|  | Planta tipo pequeña | 5 | 0 | 0 | 0 | 0 | 0
|  | Planta ático | 1 | 0 | 0 | 0 | 0 | 0
Total Cap |  | 13. Gestión de Residuos | [8 empty] | 44857.04 |  | 0

## A1. S. de condiciones ambiental
[12 empty] | Precio unitario ofertado sin IVA | Oferta sin IVA
|  |  | nº Plantas | Uds. | Long. | Ancho | Alto | Parcial | Total | Precio | Importe €
Capítulo | A1. Sistema de condiciones ambientales
PUESTO CENTRAL
A1.1 | ud | Ingeniería del puesto de supervisión Web Server | [6 empty] | 13 | 125 | 1625 | 0 | 0
Trabajos de programación y configuración del puesto de supervisión, incluyendo los siguientes elementos: - Desarrollo de la ingeniería, programación de las imágenes y ficheros para el puesto de supervisión del sistema de gestión del edificio. La visualización del edificio será a través de Webserver. La conexión se realizará a través de Lan ó a través de Internet vía ADSL y programa I-explorer ó similar. No son necesarías licencias adicionales.
|  | Planta Acceso | 1 | 1 | 0 | 0 | 0 | 1
|  | Planta 1 | 1 | 1 | 0 | 0 | 0 | 1
|  | Planta tipo grande | 4 | 1 | 0 | 0 | 0 | 4
|  | Planta 6 | 1 | 1 | 0 | 0 | 0 | 1
|  | Planta tipo pequeña | 5 | 1 | 0 | 0 | 0 | 5
|  | Planta ático | 1 | 1 | 0 | 0 | 0 | 1
CUADROS ELÉCTRICOS CONTROL
A1.2 | ud | CEC - Controladores | [6 empty] | 36.0001 | 734.57 | 26444.6081 | 0 | 0
Cuadros eléctricos para Controladores de superficie tipo Himel, Eldon o similar, incluyendo controladores libremente programables marca Trend Controls para los puntos desarrollados en listado de puntos. Incluye Tonn8 con wifi.
|  | Planta Acceso | 1 | 5 | 0 | 0 | 0 | 5
|  | Planta 1 | 1 | 2 | 0 | 0 | 0 | 2
|  | Planta tipo grande | 4 | 4 | 0 | 0 | 0 | 16
|  | Planta 6 | 1 | 2 | 0 | 0 | 0 | 2
|  | Planta tipo pequeña | 5 | 2 | 0 | 0 | 0 | 10
|  | Planta ático | 1 | 1 | 0 | 0 | 0 | 1
MATERIAL DE CAMPO
A1.3 | ud | Sonda temperatura, humedad y CO2 ambiente ref. RS | [6 empty] | 36 | 332.47 | 11968.92 | 0 | 0
Sonda de temperatura, humedad y CO2 ambiente. Comunicación vía Wallbus a controlador serie IQ4e e Iqeco. Rango de medida de temperatura de 0º a 50ºC, humedad de 0 a 90% y CO2 de 0 a 2.000 ppm. Marca TREND/GI modelo RS-WMB-THC/GI.
|  | Planta Acceso | 1 | 5 | 0 | 0 | 0 | 5
|  | Planta 1 | 1 | 2 | 0 | 0 | 0 | 2
|  | Planta tipo grande | 4 | 4 | 0 | 0 | 0 | 16
|  | Planta 6 | 1 | 2 | 0 | 0 | 0 | 2
|  | Planta tipo pequeña | 5 | 2 | 0 | 0 | 0 | 10
|  | Planta ático | 1 | 1 | 0 | 0 | 0 | 1
A1.4 | ud | Medidor de sonido para interior | [6 empty] | 36 | 335.62 | 12082.32 | 0 | 0
Medidor de sonido para montaje fijo con salida proporcional 4-20 mA. Alimentción 90 a 260 V a 2 hilos. El medidor está compuesto por un micrófono de medición con empuñadura y una sujeción para la pared con un cable de 1,5 cm, un transmisor sonoro. Medidor de sonido en naves industriales, pabellones de ocio y oficinas. Sin pantalla. Rango 30-130 dB en tres rangos. Resolución 0,1 dB y precisión ± 1,5 dB. Modelo SLT-TRM/GI.
|  | Planta Acceso | 1 | 5 | 0 | 0 | 0 | 5
|  | Planta 1 | 1 | 2 | 0 | 0 | 0 | 2
|  | Planta tipo grande | 4 | 4 | 0 | 0 | 0 | 16
|  | Planta 6 | 1 | 2 | 0 | 0 | 0 | 2
|  | Planta tipo pequeña | 5 | 2 | 0 | 0 | 0 | 10
|  | Planta ático | 1 | 1 | 0 | 0 | 0 | 1
A1.5 | ud | Smart TV 28" | [6 empty] | 36 | 438.36 | 15780.96 | 0 | 0
Smart TV 28" tipo LG. LED HD. Conexiones 2 HDMI/LAN/Óptica. Wifi. Modelo: LG28MT49S-PZ-HD
|  | Planta Acceso | 1 | 5 | 0 | 0 | 0 | 5
|  | Planta 1 | 1 | 2 | 0 | 0 | 0 | 2
|  | Planta tipo grande | 4 | 4 | 0 | 0 | 0 | 16
|  | Planta 6 | 1 | 2 | 0 | 0 | 0 | 2
|  | Planta tipo pequeña | 5 | 2 | 0 | 0 | 0 | 10
|  | Planta ático | 1 | 1 | 0 | 0 | 0 | 1
PROGRAMACIÓN Y PUESTA EN MARCHA
A1.6 | ud | Puesta en marcha/Integraciones BACnet MSTP/Documentación y formación | [6 empty] | 13 | 610.48 | 7936.24 | 0 | 0
Trabajos de ingeniería, programación, puesta en marcha conforme a las especificaciones del proyecto, listado de puntos y/o criterio de cliente. Se incluyen las integraciones incluidas en listado de puntos, tanto en protocolo como en variables a integrar. El instalador dispondrá de la certificación acreditativa como TTC (Centro tecnológico) para realizar la instalación del sistema. *NOTA: La integración en BACnet se realizará mediante canal de comunicaciones IP.
|  | Planta Acceso | 1 | 1 | 0 | 0 | 0 | 1
|  | Planta 1 | 1 | 1 | 0 | 0 | 0 | 1
|  | Planta tipo grande | 4 | 1 | 0 | 0 | 0 | 4
|  | Planta 6 | 1 | 1 | 0 | 0 | 0 | 1
|  | Planta tipo pequeña | 5 | 1 | 0 | 0 | 0 | 5
|  | Planta ático | 1 | 1 | 0 | 0 | 0 | 1
INSTALACIÓN ELÉCTRICA
A1.7 | ud | Cableado eléctrico señales de control | [6 empty] | 13 | 2840 | 36920 | 0 | 0
Suministro e instalación de mangueras de cable apantallado de señales de 0,75-1mm. de sección para conexionado de las señales de control descritas en el listado de puntos, con trabajos de verificación de puntos de control. Canalización: tubo de acero y/o bandeja metálica en recorridos obligatorios por normativa y exteriores y PVC rígido/flexible y bandeja tipo rejiband en el resto de recorridos. No se incluye alimentación 220Vac a cuadro de control. Todo ello libre de halógenos y según RGBT. Se incluye el montaje de cuadros eléctricos de control y materiales y conexionado de todos los materiales afectados en conducto, ambiente y elementos de montaje en tubería que no estén afectados en picajes o montaje en tubería (ej.actuadores de válvula, cableado eléctrico del interruptores de flujo, no el montaje en tubería). La comunicación con las Smart TV via Wifi o UTP categoria 5 o superior.
|  | Planta Acceso | 1 | 1 | 0 | 0 | 0 | 1
|  | Planta 1 | 1 | 1 | 0 | 0 | 0 | 1
|  | Planta tipo grande | 4 | 1 | 0 | 0 | 0 | 4
|  | Planta 6 | 1 | 1 | 0 | 0 | 0 | 1
|  | Planta tipo pequeña | 5 | 1 | 0 | 0 | 0 | 5
|  | Planta ático | 1 | 1 | 0 | 0 | 0 | 1
Total Cap |  | A1. Sistema de condiciones ambientales | [8 empty] | 112758.05 |  | 0

## A2. Cabina s.polivalente
[12 empty] | Precio unitario ofertado sin IVA | Oferta sin IVA
|  |  | nº Plantas | Uds. | Long. | Ancho | Alto | Parcial | Total | Precio | Importe €
Capítulo | #VALUE!
PAVIMENTO
#VALUE! | m² | Pavimento vinílico en losetas - Tipo Natural Stone de Interface | [6 empty] | 15 | 30.1 | 451.5 | 0 | 0
Suministro y colocación de pavimento de PVC modular tipo Interface modelo Natural Stone (referencia recomendada Jet Mist A001) o de similares características técnicas y calidad según criterio de la propiedad y la D.F., en losetas autoportantes de 50x50 cm. Clasificación EN ISO 10874 33 para nivel de uso "comercial elevado". Instalado sobre falso suelo existente. Incluye cortes, remates y los materiales necesarios para su instalación. *NOTA: El adhesivo utilizado para su fijación deberá cumplir, como mínimo, con la calificación EMICODE EC1Plus de límite de emisiones COVs para adhesivos y sellantes. **NOTA: Será exigible a la constructora la presentación de certificados que justifiquen los requisitos VERDE.
|  | Planta Acceso | 1 | 0 | 0 | 0 | 0 | 0
|  | Planta 1 | 1 | 15 | 0 | 0 | 0 | 15
|  | Planta tipo grande | 4 | 0 | 0 | 0 | 0 | 0
|  | Planta 6 | 1 | 0 | 0 | 0 | 0 | 0
|  | Planta tipo pequeña | 5 | 0 | 0 | 0 | 0 | 0
|  | Planta ático | 1 | 0 | 0 | 0 | 0 | 0
FALSO TECHO
#VALUE! | m² | Falso techo suspendido desmontable | [6 empty] | 14.9975 | 28.19 | 422.7795 | 0 | 0
Suministro e instalación de falso techo acústico suspendido desmontable, compuesto por placas de fibra de alta densidad tipo Rockfon Color all o similar. Todo el sistema estará sujeto al cerramiento superior mediante varilla roscada. Incluye replanteo auxiliar, nivelación, recibido de canalizaciones y cajas para mecanismos, encintado y tratamiento de juntas, fijaciones, tornillería, incluso p.p. material. Totalmente terminado. *NOTA: Incluye lámina de aislamiento.
|  | Planta Acceso | 1 | 0 | 0 | 0 | 0 | 0
|  | Planta 1 | 1 | 14.9975 | 0 | 0 | 0 | 14.9975
|  | Planta tipo grande | 4 | 0 | 0 | 0 | 0 | 0
|  | Planta 6 | 1 | 0 | 0 | 0 | 0 | 0
|  | Planta tipo pequeña | 5 | 0 | 0 | 0 | 0 | 0
|  | Planta ático | 1 | 0 | 0 | 0 | 0 | 0
CARPINTERÍA
#VALUE! | m² | Instalación de panelado con tela acústica | [6 empty] | 64.9988 | 196.33 | 12761.2099 | 0 | 0
Instalación de panelado en paramentos exteriores de cabina. Compuesto por doble bastidor de acople con lana mineral e=50mm (bastidor interior) y tela acústica sobre muletón y velo acústico (bastidor exterior). El bastidor es de sección cuadrada 50x50 y marco de medidas según plano de acabados. Las sujeciones y soportes serán directas a la estructura perimetral existente en el panelado del perímetro superior y sobre paramentos verticales en el resto de sitios. Incluido el tapizado a la inglesa, replanteo, nivelación, tratamiento de juntas, sujeción, anclaje, etc. Incluye todos los trabajos para dejar la superfície totalmente instalada. *NOTA: El industrial elaborará planos de taller para montaje que deberán ser validados por la D.F.
|  | Planta Acceso | 1 | 0 | 0 | 0 | 0 | 0
|  | Planta 1 | 1 | 1 | 64.9988 | 0 | 0 | 64.9988
|  | Planta tipo grande | 4 | 0 | 0 | 0 | 0 | 0
|  | Planta 6 | 1 | 0 | 0 | 0 | 0 | 0
|  | Planta tipo pequeña | 5 | 0 | 0 | 0 | 0 | 0
|  | Planta ático | 1 | 0 | 0 | 0 | 0 | 0
#VALUE! | ml | Subestructura para instalación de panelado - Parte inferior cabina de control | [6 empty] | 48.7159 | 7.13 | 347.3444 | 0 | 0
Subestructura mediante perfilería de aluminio similar a la utilizada en tabiquería de PYL, perfil de 90mm, para fijación de paneles acústicos en la cara inferior de la cabina.
|  | Planta Acceso | 1 | 0 | 0 | 0 | 0 | 0
|  | Planta 1 | 1 | 14.9892 | 3.25 | 0 | 0 | 48.715
|  | Planta tipo grande | 4 | 0 | 0 | 0 | 0 | 0
|  | Planta 6 | 1 | 0 | 0 | 0 | 0 | 0
|  | Planta tipo pequeña | 5 | 0 | 0 | 0 | 0 | 0
|  | Planta ático | 1 | 0 | 0 | 0 | 0 | 0
#VALUE! | ml | Rodapié recto de acero lacado | [6 empty] | 18 | 18.05 | 324.9 | 0 | 0
Rodapié de acero lacado en color RAL 7005 o a igualar el color de la carpintería de mampara de las oficinas, de dimensiones h=5 cm y e=1 cm. Totalmente instalado. Incluye repaso de juntas.
|  | Planta Acceso | 1 | 0 | 0 | 0 | 0 | 0
|  | Planta 1 | 1 | 1 | 18 | 0 | 0 | 18
|  | Planta tipo grande | 4 | 0 | 0 | 0 | 0 | 0
|  | Planta 6 | 1 | 0 | 0 | 0 | 0 | 0
|  | Planta tipo pequeña | 5 | 0 | 0 | 0 | 0 | 0
|  | Planta ático | 1 | 0 | 0 | 0 | 0 | 0
CARPINTERÍA: PUERTAS
#VALUE! | ud | P.39 - Puerta acústica de paso ciega | [6 empty] | 1 | 907.25 | 907.25 | 0 | 0
Suministro e instalación de RS3/02 puerta acústica de una hoja, Dim. Int: 900x2000, Dim. Ext: 980x2110mm sin visor. Puerta acústica de 83mm de espesor, compuesta de marco y hoja metálicos en chapa pulida de 1,5mm de espesor, rellena de materiales fonoabsorbentes. Provista de doble burlete perimetral. Cierre de presión mediante leva interior. Tratamiento superficial imprimación sintética. Índice global reducción acústica Rw= 51dB. Certificado acústico: Applus nº 06/32300796, Marcado CE. *NOTA: Para la colocación de las puertas acústicas se deberá haber colocado un refuerzo estructural en los tabiques de cerramiento de la cabina.
|  | Planta Acceso | 1 | 0 | 0 | 0 | 0 | 0
|  | Planta 1 | 1 | 1 | 0 | 0 | 0 | 1
|  | Planta tipo grande | 4 | 0 | 0 | 0 | 0 | 0
|  | Planta 6 | 1 | 0 | 0 | 0 | 0 | 0
|  | Planta tipo pequeña | 5 | 0 | 0 | 0 | 0 | 0
|  | Planta ático | 1 | 0 | 0 | 0 | 0 | 0
VIDRIERÍA
#VALUE! | ud | Visor de sala de control | [6 empty] | 4 | 1334.62 | 5338.4733 | 0 | 0
Suministro e instalación de visor en sala de control medidas 1500x1000mm dimensiones exteriores VR-1510 de Acústica Integral, formado por doble cerco metálico de 40mm de espesor, vidrios montados en perfil de goma en V. Carpintería con tratamiento superficial en imprimación. Indice global de reducción acústica aparente R'=60dBA con 200mm de separación entre los cercos. Doble acristalamiento con vidrio pulido, dimensiones de vidrio laminar 4+4 y 5+5 incoloro CP. Paño de vidrio a sala polivalente con inclinación de 6º hacia el pavimento.
|  | Planta Acceso | 1 | 0 | 0 | 0 | 0 | 0
|  | Planta 1 | 1 | 4 | 0 | 0 | 0 | 4
|  | Planta tipo grande | 4 | 0 | 0 | 0 | 0 | 0
|  | Planta 6 | 1 | 0 | 0 | 0 | 0 | 0
|  | Planta tipo pequeña | 5 | 0 | 0 | 0 | 0 | 0
|  | Planta ático | 1 | 0 | 0 | 0 | 0 | 0
PINTURA Y REVESTIMIENTOS
#VALUE! | ml | Lacado in situ en carpintería metálica | [6 empty] | 5.0484 | 14.64 | 73.9093 | 0 | 0
Laca in situ en carpintería metálica, color RAL a definir. Estimación: -Puerta acústica de cabina: 2 caras de 2,00x0,90 m -Visores acústicos: Perímetro 14,50 m, 0,10 m de marco
|  | Planta Acceso | 1 | 0 | 0 | 0 | 0 | 0
|  | Planta 1 | 1 | 5.0484 | 0 | 0 | 0 | 5.0484
|  | Planta tipo grande | 4 | 0 | 0 | 0 | 0 | 0
|  | Planta 6 | 1 | 0 | 0 | 0 | 0 | 0
|  | Planta tipo pequeña | 5 | 0 | 0 | 0 | 0 | 0
|  | Planta ático | 1 | 0 | 0 | 0 | 0 | 0
#VALUE! | m² | Pintura plástica lisa bajo impacto medioambiental- Paramentos verticales interior cabina | [6 empty] | 39 | 6.95 | 271.05 | 0 | 0
Aplicación de dos manos de pintura plástica lisa mate lavable con bajo impacto mediambiental tipo Procolor Sideral ECO, sobre paramentos verticales existentes y de nueva creación, previa preparación de la superficie, i/p.p. de medios auxiliares, montaje y desmontaje de andamios y limpieza. Medición a cinta corrida. Color a definir por la DF. *NOTA: La pintura utilizada deberá poseer la Etiqueta Ecológica Europea (EEE) y cumplir la normativa sobre COV (Compuestos Orgánicos Volátiles) <5 g/L. Valor limite en UE para este producto con cat. A=30 g/L.
|  | Planta Acceso | 1 | 0 | 0 | 0 | 0 | 0
|  | Planta 1 | 1 | 1 | 13.65 | 0 | 3 | 39
|  | Planta tipo grande | 4 | 0 | 0 | 0 | 0 | 0
|  | Planta 6 | 1 | 0 | 0 | 0 | 0 | 0
|  | Planta tipo pequeña | 5 | 0 | 0 | 0 | 0 | 0
|  | Planta ático | 1 | 0 | 0 | 0 | 0 | 0
MOBILIARIO A MEDIDA
#VALUE! | m² | Mesas a medida | [6 empty] | 1 | 1800.93 | 1800.93 | 0 | 0
Suministro e instalación de mesa a medida em forma de "L" mediante tablero de DM de 30 mm de espesor rechapado en lámina de melamina de 0,8 mm, con acabado a definir por la DF, con dimensiones aproximadas de 8000x800 mm y 910 mm de altura, para cabina de control. Incluye todos los mecanizados necesarios para posterior electrificación y paso de cableado de los equipos. Totalmente instalado. *NOTA: Los planos de taller deberán ser validados por la DF, previamente al comienzo de la fabricación y posterior montaje.
|  | Planta Acceso | 1 | 0 | 0 | 0 | 0 | 0
|  | Planta 1 | 1 | 1 | 0 | 0 | 0 | 1
|  | Planta tipo grande | 4 | 0 | 0 | 0 | 0 | 0
|  | Planta 6 | 1 | 0 | 0 | 0 | 0 | 0
|  | Planta tipo pequeña | 5 | 0 | 0 | 0 | 0 | 0
|  | Planta ático | 1 | 0 | 0 | 0 | 0 | 0
Total Cap |  | A2. Cabina s.polivalente | [8 empty] | 22699.3465 |  | 0

## A3. Opacitación S. Polivalente
[12 empty] | Precio unitario ofertado sin IVA | Oferta sin IVA
|  |  | nº Plantas | Uds. | Long. | Ancho | Alto | Parcial | Total | Precio | Importe €
Capítulo | #VALUE!
CORTINAS
#VALUE! | ml | Cortinas traslúcida y "Blackout" | [6 empty] | 56.59 | 290.35 | 16430.892 | 0 | 0
Confección y suministro de cortinas dobles, con tejido traslúcido tipo visillo o similar al exterior, de color a definir por la Propiedad y la DF, y tejido oculante "Blackout" al interior para opacitación de la sala. Altura del paño de fachada completo de 6,45 m. Tejidos ocultantes "Blackout" tipo Kibo, Flocké, Karellis, Satiné o similar, de color a definir por la DF. *NOTA: El precio no incluye el sistema de riel motorizado.
|  | Planta Acceso | 1 | 1 | 56.59 | 0 | 0 | 56.59
|  | Planta 1 | 1 | 0 | 0 | 0 | 0 | 0
|  | Planta tipo grande | 4 | 0 | 0 | 0 | 0 | 0
|  | Planta 6 | 1 | 0 | 0 | 0 | 0 | 0
|  | Planta tipo pequeña | 5 | 0 | 0 | 0 | 0 | 0
|  | Planta ático | 1 | 0 | 0 | 0 | 0 | 0
#VALUE! | ml | Rieles dobles con mando a distancia | [6 empty] | 57 | 188.07 | 10719.99 | 0 | 0
Suministro de rieles dobles para colocación de cortinas, sistema de apertura motorizado, con mando a distancia. Instalado en longitudes definidas según planos de Proyecto e indicaciones de la DF.
|  | Planta Acceso | 1 | 57 | 1 | 0 | 0 | 57
|  | Planta 1 | 1 | 0 | 0 | 0 | 0 | 0
|  | Planta tipo grande | 4 | 0 | 0 | 0 | 0 | 0
|  | Planta 6 | 1 | 0 | 0 | 0 | 0 | 0
|  | Planta tipo pequeña | 5 | 0 | 0 | 0 | 0 | 0
|  | Planta ático | 1 | 0 | 0 | 0 | 0 | 0
#VALUE! | ud | Instalación | [6 empty] | 1 | 2200 | 2200 | 0 | 0
Instalación de cortinas dobles en rieles dobles motorizados, según planos de Proyecto e indicaciones de la DF.
|  | Planta Acceso | 1 | 1 | 1 | 0 | 0 | 1
|  | Planta 1 | 1 | 0 | 0 | 0 | 0 | 0
|  | Planta tipo grande | 4 | 0 | 0 | 0 | 0 | 0
|  | Planta 6 | 1 | 0 | 0 | 0 | 0 | 0
|  | Planta tipo pequeña | 5 | 0 | 0 | 0 | 0 | 0
|  | Planta ático | 1 | 0 | 0 | 0 | 0 | 0
#VALUE! | ud | Circuito 3x2,5mm2 RZ1-K - Motorización cortinas | [6 empty] | 1 | 47.5 | 47.5 | 0 | 0
Suministro e instalación de cableados para formación de circuitos realizados mediante conductores multipolares, tipo RZ1-K0,6/1KV 3x2,5 mm² de sección, con p/p de terminales, rotulaciones, conexiones, cajas de derivación y pequeño material.
|  | Planta Acceso | 1 | 1 | 1 | 0 | 0 | 1
|  | Planta 1 | 1 | 0 | 0 | 0 | 0 | 0
|  | Planta tipo grande | 4 | 0 | 0 | 0 | 0 | 0
|  | Planta 6 | 1 | 0 | 0 | 0 | 0 | 0
|  | Planta tipo pequeña | 5 | 0 | 0 | 0 | 0 | 0
|  | Planta ático | 1 | 0 | 0 | 0 | 0 | 0
REVESTIMIENTO VIDRIO
#VALUE! | m² | Vinilo opacitable - Sala polivalente | [6 empty] | 303.15 | 246.53 | 74735.5695 | 0 | 0
Instalación de lámina de vinilo electrificado opacitable tipo VINILE sobre acristalamiento de fachada. Anchura de lámina 130 cm, colocada en toda la dimensión del acristalamiento. Color a definir por la propiedad y la D.F. según muestrario. Incluido material de instalación (cableado, transformador y acabados), mano de obra y desplazamientos. Totalmente instalada. *NOTA: La junta entre láminas deberá ser menor de 1 mm.
|  | Planta Acceso | 1 | 1 | 47 | 0 | 6.45 | 303.15
|  | Planta 1 | 1 | 0 | 0 | 0 | 0 | 0
|  | Planta tipo grande | 4 | 0 | 0 | 0 | 0 | 0
|  | Planta 6 | 1 | 0 | 0 | 0 | 0 | 0
|  | Planta tipo pequeña | 5 | 0 | 0 | 0 | 0 | 0
|  | Planta ático | 1 | 0 | 0 | 0 | 0 | 0
#VALUE! | ud | Circuito 3x2,5mm2 RZ1-K - Electrificación vinilos | [6 empty] | 1 | 47.5 | 47.5 | 0 | 0
Suministro e instalación de cableados para formación de circuitos realizados mediante conductores multipolares, tipo RZ1-K0,6/1KV 3x2,5 mm² de sección, con p/p de terminales, rotulaciones, conexiones, cajas de derivación y pequeño material.
|  | Planta Acceso | 1 | 1 | 1 | 0 | 0 | 1
|  | Planta 1 | 1 | 0 | 0 | 0 | 0 | 0
|  | Planta tipo grande | 4 | 0 | 0 | 0 | 0 | 0
|  | Planta 6 | 1 | 0 | 0 | 0 | 0 | 0
|  | Planta tipo pequeña | 5 | 0 | 0 | 0 | 0 | 0
|  | Planta ático | 1 | 0 | 0 | 0 | 0 | 0
Total Cap |  | A3. Opacitación S. Polivalente | [8 empty] | 104181.4515 |  | 0

## HOJA RESUMEN-CAPÍTULOS
Importe €
Resumen Estado de Mediciones y Presupuesto
Proyecto de ejecución para las obras de interiorismo de la nueva sede corporativa de Metro de Madrid en avenida de Asturias nº 2-4, Madrid. Presupuesto - Presentación de ofertas
Capítulo | 1. Desmontajes y demoliciones |  | 109064.1514 |  | 0
Capítulo | 2. Albañilería y Cartón-yeso |  | 222257.5603 |  | 0
Capítulo | 3. Pavimentos y Falso Suelo |  | 740386.7865 |  | 0
Capítulo | 4. Falsos techos |  | 323455.68 |  | 0
Capítulo | 5. Carpintería y cerrajería |  | 1399327.3647 |  | 0
Capítulo | 6. Puertas RF madera |  | 66677.2242 |  | 0
Capítulo | 7. Pinturas y revestimientos |  | 806485.0018 |  | 0
Capítulo | 8. Electricidad |  | 377406.8301 |  | 0
Capítulo | 9. Voz-Datos |  | 84442.08 |  | 0
Capítulo | 10. Fontanería y saneamiento |  | 17065.3299 |  | 0
Capítulo | 11. Climatización y ventilación |  | 43923.82 |  | 0
Capítulo | 12. Seguridad y salud |  | 55376.6335 |  | 0
Capítulo | 13. Gestión de Residuos |  | 44857.04 |  | 0
Capítulo | Anexo 1. Sistema de condiciones ambientales |  | 112758.05 |  | 0
Capítulo | Anexo 2. Cabina Sala Polivalente |  | 22699.3465 |  | 0
Capítulo | Anexo 3. Opacitación S. Polivalente |  | 104181.4515 |  | 0
TOTAL Presupuesto de Ejecución Material |  |  | 4530364.3503 | 0
| Gastos Generales | 13% | 588947.3655 | 0% | 0
| Beneficio Industrial | 6% | 271821.861 | 0% | 0
TOTAL Presupuesto de Ejecución por Contrata (Base Imponible) |  |  | 5391133.5769 | 0
| IVA | 21% | 1132138.0511 | 0
TOTAL Presupuesto Base de Licitación |  |  | 6523271.628 | 0
NOTA: Se deberán tener en cuenta las Notas del apartado “27. Evaluación de las ofertas” del cuadro resumen del Pliego de Condiciones Particulares”