## Hoja1
IMPLANTACIÓN ASCENSORES Y MODERNIZACIÓN DE LA ESTACIÓN VENTAS
Presupuesto
Código | Nat | Ud | Resumen | CanPres | Pres | ImpPres | CanPres | Pres | ImpPres
01 | Capítulo |  | ACTUACIONES PREVIAS Y AFECCIONES | 1 | 1498895.44 | 1498895.44 | 1 | 893550 | 893550
1.1 | Capítulo |  | COMPROBACIÓN TOPOGRAFÍCA Y ESTRUCTURAL | 1 | 55121.39 | 55121.39 | 1 | 47250 | 47250
TP01 | Partida | Ud | LEVANTAMIENTO TOPOGRAFICO PREVIO | 1 | 5436.1 | 5436.1 | 1 |  | 0
TP02 | Partida | ud | LEVANTAMIENTO TOPOGRÁFICO, REPOSICIÓN CLAVOS E INTEGRACIÓN EN GIS | 1 | 2435.29 | 2435.29 | 1 |  | 0
CALC01 | Partida | PA | RECÁLCULO DE TODAS LAS ESTRUCTURAS NECESARIAS PARA LA IMPLANTACIÓN DE ASCENSORES | 1 | 47250 | 47250 | 1 | 47250 | 47250
|  |  | Total 1.1 | 1 | 55121.39 | 55121.39 | 1 | 47250 | 47250
1.2 | Capítulo |  | DESVÍOS DE SERVICIOS EXISTENTES | 1 | 799050 | 799050 | 1 | 799050 | 799050
1.2.1 | Capítulo |  | REDES ELÉCTRICAS | 1 | 94500 | 94500 | 1 | 94500 | 94500
RED_1 | Partida | PA | TRABAJOS DE REPOSICIÓN DE REDES ELÉCTRICAS | 1 | 94500 | 94500 | 1 | 94500 | 94500
|  |  | Total 1.2.1 | 1 | 94500 | 94500 | 1 | 94500 | 94500
1.2.3 | Capítulo |  | TELEFONICA | 1 | 115500 | 115500 | 1 | 115500 | 115500
MOV-1 | Partida | PA | PA A JUSTIFICAR POR REPOSICIÓN TELEFÓNICA/MOVISTAR | 1 | 115500 | 115500 | 1 | 115500 | 115500
|  |  | Total 1.2.3 | 1 | 115500 | 115500 | 1 | 115500 | 115500
1.2.4 | Capítulo |  | OTRAS LINEAS DE COMUNICACIÓN | 1 | 84000 | 84000 | 1 | 84000 | 84000
COM-1 | Partida | PA | PA A JUSTIFICAR POR REPOSICIÓN LINEAS DE COMUNICACIONES NO TELEFÓNICA | 1 | 84000 | 84000 | 1 | 84000 | 84000
|  |  | Total 1.2.4 | 1 | 84000 | 84000 | 1 | 84000 | 84000
1.2.6 | Capítulo |  | GAS NATURAL | 1 | 31500 | 31500 | 1 | 31500 | 31500
GAS-1 | Partida | PA | PA A JUSTIFICAR POR REPOSICIÓN GAS NATURAL | 1 | 31500 | 31500 | 1 | 31500 | 31500
|  |  | Total 1.2.6 | 1 | 31500 | 31500 | 1 | 31500 | 31500
1.2.7 | Capítulo |  | CANAL ISABEL II | 1 | 22050 | 22050 | 1 | 22050 | 22050
CII-1 | Partida | PA | PA A JUSTIFICAR POR REPOSICIÓN CANAL DE ISABEL II | 1 | 22050 | 22050 | 1 | 22050 | 22050
|  |  | Total 1.2.7 | 1 | 22050 | 22050 | 1 | 22050 | 22050
1.2.8 | Capítulo |  | AYUNTAMIENTO DE MADRID SANEAMIENTO | 1 | 63000 | 63000 | 1 | 63000 | 63000
SAN-1 | Partida | PA | PA A JUSTIFICAR POR REPOSICIÓN REDES DE SANEAMIENTO | 1 | 63000 | 63000 | 1 | 63000 | 63000
|  |  | Total 1.2.8 | 1 | 63000 | 63000 | 1 | 63000 | 63000
1.2.9 | Capítulo |  | AYUNTAMIENTO DE MADRID ALUMBRADO | 1 | 16800 | 16800 | 1 | 16800 | 16800
ALU-1 | Partida | PA | PA A JUSTIFICAR POR REPOSICIÓN ALUMBRADO | 1 | 16800 | 16800 | 1 | 16800 | 16800
|  |  | Total 1.2.9 | 1 | 16800 | 16800 | 1 | 16800 | 16800
1.2.10 | Capítulo |  | AYUNTAMIENTO DE MADRID TRAFICO | 1 | 56700 | 56700 | 1 | 56700 | 56700
TRF-1 | Partida | PA | PA A JUSTIFICAR POR REPOSICIÓN TRÁFICO | 1 | 56700 | 56700 | 1 | 56700 | 56700
|  |  | Total 1.2.10 | 1 | 56700 | 56700 | 1 | 56700 | 56700
1.2.11 | Capítulo |  | VARIOS | 1 | 315000 | 315000 | 1 | 315000 | 315000
SAF01 | Partida | PA | DESVIO SERVICIOS NO LOCALIZADOS EN FASE DE PROYECTO | 1 | 315000 | 315000 | 1 | 315000 | 315000
|  |  | Total 1.2.11 | 1 | 315000 | 315000 | 1 | 315000 | 315000
|  |  | Total 1.2 | 1 | 799050 | 799050 | 1 | 799050 | 799050
1.3 | Capítulo |  | DESVÍOS DE TRÁFICO | 1 | 96018.79 | 96018.79 | 1 | 15750 | 15750
U17VAA010 | Partida | ud | SEÑAL CIRCULAR REFLEXIVA E.G. 60 cm | 17 | 122.58 | 2083.86 | 17 |  | 0
U17VAT010 | Partida | ud | SEÑAL TRIANGULAR REFLEXIVA E.G. 70 cm | 36 | 112.13 | 4036.68 | 36 |  | 0
U17VAR010 | Partida | ud | SEÑAL RECTANGULAR REFLEXIVA E.G. 60x90 cm | 16 | 215.3 | 3444.8 | 16 |  | 0
U17VCC302 | Partida | m2 | CARTEL CHAPA ACERO REFLEXIVO E.G. | 15.5 | 328.53 | 5092.22 | 15.5 |  | 0
U17BPD013 | Partida | ud | PANEL DIRECCIONAL 195x45 cm REFLEXIVO NIVEL 1 | 20 | 284.17 | 5683.4 | 20 |  | 0
U17BV011 | Partida | ud | BARRERA MÓVIL NEW JERSEY BM-1850 | 120 | 123.72 | 14846.4 | 120 |  | 0
U17LB010 | Partida | ud | BALIZA DESTELLANTE INCANDESCENTE | 40 | 61.51 | 2460.4 | 40 |  | 0
U17HMC030 | Partida | m | MARCA VIAL CONTINUA ACRÍLICA ACUOSA 10 cm | 1050 | 0.19 | 199.5 | 1050 |  | 0
U17HMC031 | Partida | m | MARCA VIAL DISCONTINUA ACRÍLICA ACUOSA 10 cm | 600 | 0.19 | 114 | 600 |  | 0
U17HSC015 | Partida | m2 | PINTURA ACRÍLICA ACUOSA EN CEBREADOS | 616 | 8.26 | 5088.16 | 616 |  | 0
U17HSS015 | Partida | m2 | PINTURA ACRÍLICA ACUOSA EN SÍMBOLOS | 60 | 9.91 | 594.6 | 60 |  | 0
EOT0060 | Partida | m2 | BORRADO DE MARCAS VIALES CON PINTURA DE DOS COMPONENTES. | 1000 | 18.41 | 18410 | 1000 |  | 0
EOT0140 | Partida | ud | COLUMNA O BACULO CON LUMINARIAS PARA EL ALUMBRADO | 20 | 419.86 | 8397.2 | 20 |  | 0
EOT0150 | Partida | ud | COLUMNA PORTATIL SEMAFOROS | 5 | 555.77 | 2778.85 | 5 |  | 0
EOT0300 | Partida | ud | DESMONTAJE Y REPOSICION DE SEÑAL DE TRÁFICO EXISTENTE. | 15 | 31.56 | 473.4 | 15 |  | 0
ADECPEAT | Partida | ud | ADECUACIÓN/REPOSICIÓN EN SUPERFICIE PASOS PEATONALES PROVISIONALES | 4 | 1641.33 | 6565.32 | 4 |  | 0
DESV01 | Partida | PA | DESVIOS NO PREVISTOS | 1 | 15750 | 15750 | 1 | 15750 | 15750
|  |  | Total 1.3 | 1 | 96018.79 | 96018.79 | 1 | 15750 | 15750
1.4 | Capítulo |  | OCUPACIONES TEMPORALES. VALLADOS Y SEÑALIZACION DE OBRA | 1 | 137374.44 | 137374.44 | 1 | 21000 | 21000
OT01 | Partida | PA | A JUSTIFICAR EXPROPIACIONES Y OCUP. TEMPORALES | 1 | 21000 | 21000 | 1 | 21000 | 21000
CERRAM01 | Partida | m | CERRAMIENTO PROVISIONAL DE OBRA PARA EXTERIOR DE CHAPA OPACA | 750 | 76.78 | 57585 | 750 |  | 0
ED1300 | Partida | ud | LONAS DE AVISO OBRA IMPRESAS A DOS CARAS PARA PÓRTICOS | 4 | 514.36 | 2057.44 | 4 |  | 0
ED1400 | Partida | ud | PANELES DE ALUMINIO AVISO OBRA COLOCADOS SOBRE CERRAMIENTOS 70X100 | 60 | 104.51 | 6270.6 | 60 |  | 0
ED1500 | Partida | ud | CARTELES POLIESTIRENO | 30 | 57.77 | 1733.1 | 30 |  | 0
ED1600 | Partida | ud | VINILO ADHESIVO | 30 | 48.32 | 1449.6 | 30 |  | 0
ED1210 | Partida | m2 | CERRAMIENTO PROVISIONAL DE OBRA PARA INTERIOR DE PLACAS DE CARTÓN-YESO PINTADO EN AZUL (NOCTURNO) | 1190 | 39.73 | 47278.7 | 1190 |  | 0
|  |  | Total 1.4 | 1 | 137374.44 | 137374.44 | 1 | 21000 | 21000
1.5 | Capítulo |  | INVENTARIO DE EDIFICACIONES | 1 | 10500 | 10500 | 1 | 10500 | 10500
IA01 | Partida | PA | INVENTARIO DE EDIFICACIONES | 1 | 10500 | 10500 | 1 | 10500 | 10500
|  |  | Total 1.5 | 1 | 10500 | 10500 | 1 | 10500 | 10500
1.6 | Capítulo |  | URBANIZACIÓN | 1 | 400306.37 | 400306.37 | 1 | 0 | 0
1.6.1 | Capítulo |  | MOBILIIARIO, SOLADOS, FIRMES | 1 | 359719.44 | 359719.44 | 1 | 0 | 0
EL02801 | Partida | m | DEMOLICION DE BORDILLOS | 370 | 26.28 | 9723.6 | 370 |  | 0
EL0200 | Partida | m2 | DEMOLICION DE ACERA | 2370 | 4.1 | 9717 | 2370 |  | 0
EL0380 | Partida | m2 | DEMOLICION DE FIRME FLEXIBLE | 1110 | 2.88 | 3196.8 | 1110 |  | 0
EOB0140 | Partida | m | REPOSICION BORDILLO HORM. | 100 | 13.5 | 1350 | 100 |  | 0
EOB0180 | Partida | m2 | REPOSICIÓN DE FIRME EN ACERAS CON BALDOSAS DE CEMENTO | 100 | 41.07 | 4107 | 100 |  | 0
EOB0370 | Partida | ud | TRASLADO DE CONTENEDOR | 1 | 407.44 | 407.44 | 1 |  | 0
EOB0330 | Partida | ud | SUMINISTRO Y COLOCACION DE BOLARDO DE HIERRO FUNDIDO | 10 | 132.26 | 1322.6 | 10 |  | 0
mU01C020 | Partida | m | DESMONTAJE DE VALLA | 300 | 2.52 | 756 | 300 |  | 0
EOB0450 | Partida | ud | TRASLADO Y DESMONTAJE DE PAPELERA EN SUPERFICIE | 10 | 115.68 | 1156.8 | 10 |  | 0
EOB0430 | Partida | ud | TRASLADO Y DESMONTAJE DE BANCO DE MADERA EN SUPERFICIE | 10 | 162.52 | 1625.2 | 10 |  | 0
EOB0410 | Partida | ud | TRASLADO DE PILOTE O PANEL INFORMATIVO | 10 | 1214.04 | 12140.4 | 10 |  | 0
mU16M015 | Partida | m | VALLA SOL ALTA MU-46A | 300 | 113 | 33900 | 300 |  | 0
mU06CH065 | Partida | m2 | LOSETA HIDR. BOTONES COLOR 40x40 cm | 28 | 19.56 | 547.68 | 28 |  | 0
mU06CH100 | Partida | m2 | LOSETA HIDR. TÁCTIL DE ACANALADURA EN COLOR 40x40 cm | 60 | 19.56 | 1173.6 | 60 |  | 0
mU06CL050 | Partida | m2 | LOSA GRANÍTICA 60x40x6cm | 1900 | 79.79 | 151601 | 1900 |  | 0
mU06E050 | Partida | m2 | PAV. DRENANTE EN ALCORQUE | 7.68 | 156.73 | 1203.69 | 7.68 |  | 0
mU06CT020 | Partida | m2 | BALDOSA 40x40cm TRITUR.LAVADA | 300 | 18.02 | 5406 | 300 |  | 0
mU06CT060 | Partida | m2 | BALDOSA 40x40cm TERRAZ.PULIDO | 130 | 25.41 | 3303.3 | 130 |  | 0
EOB0170 | Partida | m2 | REPOSICIÓN DE FIRME DE CALZADA, INCLUSO SEÑALIZACIÓN | 1110 | 42.01 | 46631.1 | 1110 |  | 0
EL0890 | Partida | m | LEVANTADO DE PELDAÑO | 220 | 7.26 | 1597.2 | 220 |  | 0
EOB0100 | Partida | ud | MONTAJE DE BÁCULOS, COLUMNAS Y LUMINARIAS DE ALUMBRADO PÚBLICO | 12 | 242.34 | 2908.08 | 12 |  | 0
MP0340 | Partida | m | PELDAÑO PIEDRA MACIZA ABUJARD.30X15 CM. | 220 | 76.36 | 16799.2 | 220 |  | 0
EOB0210 | Partida | m2 | REPOSICION FIRME EN ACERAS CON ADOQUIN DE COLOR ROJO DE 20 X 10 | 370 | 45.09 | 16683.3 | 370 |  | 0
EOB0130 | Partida | m | REPOSICION BORDILLO GRANITO | 370 | 19.08 | 7059.6 | 370 |  | 0
EOB0380 | Partida | ud | TRASLADO DE KIOSCO COMERCIAL, INCLUYENDO INSTALACIONES PROVISIONAL Y DEFINITIVA | 1 | 15264.29 | 15264.29 | 1 |  | 0
EOB0440 | Partida | ud | TRASLADO Y DESMONTAJE DE MARQUESINA DE AUTOBÚS | 3 | 3379.52 | 10138.56 | 3 |  | 0
|  |  | Total 1.6.1 | 1 | 359719.44 | 359719.44 | 1 | 0 | 0
1.6.2 | Capítulo |  | RED DE ALCANTARILLADO | 1 | 13658.52 | 13658.52 | 1 | 0 | 0
mU09BV180 | Partida | ud | ARQUETA DE ABSORBEDERO IN SITU | 8 | 61.04 | 488.32 | 8 |  | 0
mU09BV080 | Partida | ud | BUZÓN-TAPA POZO ABSORBEDERO | 8 | 283.87 | 2270.96 | 8 |  | 0
mU09BP010 | Partida | ud | MÓDULO BASE PREF. HA. Ø80 cm ALTURA 100 cm | 8 | 308.96 | 2471.68 | 8 |  | 0
mU09AMM030 | Partida | m | TUB. HORMIGÓN MACH.Ø50cm | 220 | 35.19 | 7741.8 | 220 |  | 0
mU09C090 | Partida | ud | ENTRONQUE ACOMET. TUBULAR POZO ALCANTAR. O COLECTOR | 8 | 85.72 | 685.76 | 8 |  | 0
|  |  | Total 1.6.2 | 1 | 13658.52 | 13658.52 | 1 | 0 | 0
1.6.3 | Capítulo |  | RED DE RIEGO | 1 | 8654.29 | 8654.29 | 1 | 0 | 0
mU10APA080 | Partida | m | TUB.POL.ALT.DENS.Ø40mm,10at. | 14.4 | 4.12 | 59.33 | 14.4 |  | 0
mU10APA120 | Partida | m | TUB.POL.ALT.DENS.Ø90mm,10at. | 120 | 12.67 | 1520.4 | 120 |  | 0
mU10APA180 | Partida | m | TUB.POL.ALT.DENS.Ø200mm,10at. | 100 | 55.93 | 5593 | 100 |  | 0
mU10APA290 | Partida | ud | PIEZA ESPECIAL POLIETILENO | 32 | 15.75 | 504 | 32 |  | 0
mU10DF222 | Partida | ud | GOTERO AUTOCOMPENSANTE INS. CÓNICA 0.5 A 8 L/H | 16 | 0.61 | 9.76 | 16 |  | 0
mU10C050 | Partida | ud | ARQUETA 40X40X50 1/2P. E=10CM | 10 | 96.78 | 967.8 | 10 |  | 0
|  |  | Total 1.6.3 | 1 | 8654.29 | 8654.29 | 1 | 0 | 0
1.6.4 | Capítulo |  | ARBOLADO | 1 | 18274.12 | 18274.12 | 1 | 0 | 0
0801.001 | Partida | Ud | TALA Y RETIRADA DE ÁRBOL | 5 | 578.66 | 2893.3 | 5 |  | 0
0801.002 | Partida | Ud | REPOSICIÓN DE ARBOLADO EN VIVERO | 150 | 83.39 | 12508.5 | 150 |  | 0
0801.003 | Partida | Ud | IMPUESTO DE AUTILIQUIDACIÓN | 4 | 100.8 | 403.2 | 4 |  | 0
mU14A160 | Partida | m3 | TIERRAS VEGETALES CRIBADA | 19.5 | 26.51 | 516.95 | 19.5 |  | 0
mU14N030 | Partida | ud | TRA.Y PLA. ÁRBOL DE VIVERO MUNICIPAL, EJEMP. | 5 | 36.09 | 180.45 | 5 |  | 0
mU14N163 | Partida | ud | TUTOR 3 PIES MADERA CON TRAVESAÑOS | 5 | 56.84 | 284.2 | 5 |  | 0
mU14EA030 | Partida | ud | ACACIA DEALBATA DE >18 CM CONTENEDOR | 3 | 288.25 | 864.75 | 3 |  | 0
mU14ED190 | Partida | ud | PLATANUS HYBRIDA DE >18 CM CONTENEDOR | 2 | 84.36 | 168.72 | 2 |  | 0
mU14N150 | Partida | ud | PRO. DE ARBOLADO CON TABLONES DE MADERA. | 5 | 90.81 | 454.05 | 5 |  | 0
|  |  | Total 1.6.4 | 1 | 18274.12 | 18274.12 | 1 | 0 | 0
|  |  | Total 1.6 | 1 | 400306.37 | 400306.37 | 1 | 0 | 0
1.7 | Capítulo |  | TRABAJOS COMPLEMENTARIOS VENTILACIÓN | 1 | 524.45 | 524.45 | 1 | 0 | 0
EL0130 | Partida | m | CORTE DE PAVIMENTO DE TERRAZO O BALDOSA CON RADIAL. (NOCTURNO) | 1 | 8.36 | 8.36 | 1 |  | 0
EL0070 | Partida | m3 | APERTURA HUECOS >1M2 MURO HORMIGÓN C/COMPRESOR | 0.4 | 464.88 | 185.95 | 0.4 |  | 0
EL0760 | Partida | m3 | EXCAVACIÓN MANUAL O POR PROCEDIMIENTO NO MECANIZAD | 1.4 | 114.74 | 160.64 | 1.4 |  | 0
EL0850 | Partida | m3 | GRAVILLA PARA RELLENO LOCALIZADO | 1.4 | 9.8 | 13.72 | 1.4 |  | 0
ER0480 | Partida | m | TUBO PVC LISO MULTICAPA ENCOLADO 125MM | 10 | 14.61 | 146.1 | 10 |  | 0
EI0260 | Partida | m2 | REVEST. IMPERM. EPOXI ALIMENT. MASTERSEAL M 338 S/PARAM. HORMIG. h<2 m | 1 | 9.68 | 9.68 | 1 |  | 0
|  |  | Total 1.7 | 1 | 524.45 | 524.45 | 1 | 0 | 0
|  |  | Total 01 | 1 | 1498895.44 | 1498895.44 | 1 | 893550 | 893550
02 | Capítulo |  | ARQUITECTURA | 1 | 4305515.54 | 4305515.54 | 1 | 162750 | 162750
3.01 | Capítulo |  | OBRA NUEVA | 1 | 2197067.89 | 2197067.89 | 1 | 0 | 0
3.01.01 | Capítulo |  | DESMONTAJES Y DEMOLICIONES | 1 | 148888.48 | 148888.48 | 1 | 0 | 0
ED0020 | Partida | ud | DESMONTAJE DE CARTEL DE INFORMACIÓN INTERIOR DE 100X70 CM | 1 | 20 | 20 | 1 |  | 0
ED0040 | Partida | ud | DESMONTAJE DE ARMARIO LLAVERO Y/O TABLÓN DE AVISOS. (NOCTURNO) | 1 | 10.38 | 10.38 | 1 |  | 0
ED0080 | Partida | ud | DESMONTAJE DE ATRIL SITUADO EN EL VESTÍBULO. (NOCTURNO) | 1 | 7 | 7 | 1 |  | 0
ED0120 | Partida | m | DESMONTAJE DE BARANDILLA. (NOCTURNO) | 1 | 11.56 | 11.56 | 1 |  | 0
ED0150 | Partida | m2 | DESMONTAJE DE CARPINTERÍA METÁLICA ACRISTALADA | 9 | 19.55 | 175.95 | 9 |  | 0
ED0350 | Partida | ud | DESMONTAJE DE EXTINTOR Y ARMARIO . (NOCTURNO) | 3 | 30.19 | 90.57 | 3 |  | 0
ED0180 | Partida | ud | DESMONTAJE DE CARTEL DE PUBLICIDAD INSTITUCIONAL DE 100X70 CM. (NOCTURNO) | 3 | 26.02 | 78.06 | 3 |  | 0
ED0630 | Partida | ud | DESMONTAJE DE MUEBLE DE PUBLICIDAD, 2,00X1,50 M, DISEÑO ANTIGUO. (NOCTURNO) | 8 | 93.77 | 750.16 | 8 |  | 0
ED0690 | Partida | m | DESMONTAJE DE PANTALLA DE ENCAUZAMIENTO, CON TRANSPORTE (NOCTURNO) | 30 | 47.02 | 1410.6 | 30 |  | 0
ED0920 | Partida | ud | DESMONTAJE DE TERMO ELÉCTRICO EXISTENTE CON TODOS LOS ACCESORIOS | 1 | 32.13 | 32.13 | 1 |  | 0
ED0950 | Partida | ud | DESMONTAJE DE URINARIO | 1 | 22.49 | 22.49 | 1 |  | 0
ED1080 | Partida | ud | DESMONTAJE TAQUILLA EXENTA. (NOCTURNO) | 1 | 826.98 | 826.98 | 1 |  | 0
ED1160 | Partida | ud | RETIRADA DE PAPELERA (NOCTURNO) | 10 | 20.13 | 201.3 | 10 |  | 0
EL0070 | Partida | m3 | APERTURA HUECOS >1M2 MURO HORMIGÓN C/COMPRESOR | 122.92 | 464.88 | 57143.05 | 122.92 |  | 0
EL0560 | Partida | m2 | DEMOLICIÓN FÁB.LADRILLO MACIZO 1/2 PIE A MANO | 531 | 29.72 | 15781.32 | 531 |  | 0
EL0090 | Partida | ml | APERTURA ROZAS LADRILLO MACIZO C/MARTILLO | 100 | 6.76 | 676 | 100 |  | 0
EL1080 | Partida | ud | TALADRO S/HORMIGÓN D<100 MM | 10 | 32.41 | 324.1 | 10 |  | 0
EL1090 | Partida | ud | TALADRO S/HORMIGÓN D>100 MM | 15 | 36.83 | 552.45 | 15 |  | 0
E01DWR030m | Partida | m | CORTE DE DISCO DE SOLERA O MURO DE HORMIGÓN | 398.5 | 54.4 | 21678.4 | 398.5 |  | 0
EL0130 | Partida | m | CORTE DE PAVIMENTO DE TERRAZO O BALDOSA CON RADIAL. (NOCTURNO) | 40 | 8.36 | 334.4 | 40 |  | 0
EL0150 | Partida | ud | DEM.COMPLETA ARQUETAS LADRILLO MACIZO A MANO | 5 | 47.51 | 237.55 | 5 |  | 0
EL0170 | Partida | m2 | DEMOLIC. FORJADOS VIGUETAS METÁL./BOVEDILLAS C/COMPRESOR | 72 | 18.92 | 1362.24 | 72 |  | 0
EL0190 | Partida | m2 | DEMOLICIÓN ALICATADOS A MANO | 330 | 13.73 | 4530.9 | 330 |  | 0
EL0220 | Partida | m2 | DEMOLICIÓN DE APLACADOS A MANO | 1600 | 17.47 | 27952 | 1600 |  | 0
EL0250 | Partida | m2 | DEMOLICIÓN DE BALDOSA HIDRÁULICA (NOCTURNO) | 495 | 13.55 | 6707.25 | 495 |  | 0
EL0960 | Partida | m2 | RASCADO DE PINTURA Y REGULARIZACIÓN DE SUPERFICIES. (NOCTURNO) | 330 | 23.34 | 7702.2 | 330 |  | 0
EL1040 | Partida | ud | ROTURA DE COLECTOR PARA ACOMETIDA AL MISMO | 2 | 134.72 | 269.44 | 2 |  | 0
|  |  | Total 3.01.01 | 1 | 148888.48 | 148888.48 | 1 | 0 | 0
3.01.02 | Capítulo |  | RED DE DRENAJE Y SANEAMIENTO | 1 | 171621.36 | 171621.36 | 1 | 0 | 0
ER0040 | Partida | m | CANAL DE DRENAJE LATERAL CUNA DE 10 A 30CM. (NOCTURNO) | 1282 | 50.41 | 64625.62 | 1282 |  | 0
ER0120 | Partida | m | SUMINISTRO Y COLOCACIÓN DE TUBERÍA DE PVC D. 160 MM PARA BAJANTE | 254 | 22.22 | 5643.88 | 254 |  | 0
EJE0050 | Partida | m | COLECTOR COLGADO PVC D= 160 MM. | 280 | 25.44 | 7123.2 | 280 |  | 0
E03EUF040 | Partida | u | SUMIDERO SIFÓNICO FUNDICIÓN C/REJA 300x300 mm 95 mm | 54 | 33.56 | 1812.24 | 54 |  | 0
ES0270 | Partida | m | TUBERIA ENTERRADA DE PVC LISO DE SANEAMIENTO DE 125 MM. DE DIAM | 1079 | 27.63 | 29812.77 | 1079 |  | 0
ES0330N | Partida | m | TUBO PVC P.COMPACTA JUNTA ELÁSTICA SN2 C.TEJA 160MM.(NOCTURNO) | 16 | 33.52 | 536.32 | 16 |  | 0
ES0120 | Partida | ud | ARQUETA LADRILLO SIFÓNICA 63X63X80 CM | 40 | 141.03 | 5641.2 | 40 |  | 0
ES0250 | Partida | ud | TAPA PARA ARQUETA DE 60x60CM | 94 | 118.9 | 11176.6 | 94 |  | 0
ES0180N | Partida | m | CANALETA HGÓN. POLÍMERO L=1M D=150X180 C/REJILLA F.DÚCTIL(NOCTURNO) | 20 | 136.25 | 2725 | 20 |  | 0
E20WNP020 | Partida | m | CANALÓN PVC CIRCULAR DESARROLLO 185 mm | 72 | 22.46 | 1617.12 | 72 |  | 0
HINCTUBMET | Partida | m | HINCA DE TUBERÍA DE ACERO D.250MM PARA ALOJAR TUBO SANEAMIENTO | 48 | 281.62 | 13517.76 | 48 |  | 0
ES0010 | Partida | ud | ACOMETIDA RED SANEAM. SUBTERRANEA | 1 | 1109.94 | 1109.94 | 1 |  | 0
ES0011 | Partida | ud | CONEXION DE DRENAJE CON CANAL DE VIA | 6 | 1785 | 10710 | 6 |  | 0
ES0050 | Partida | ud | POZO BOMBEO FECALES 1X1X2 M | 1 | 7889.01 | 7889.01 | 1 |  | 0
ES0090 | Partida | ud | ARQUETA LADRILLO DE PASO 63X63X80 CM | 35 | 141.32 | 4946.2 | 35 |  | 0
ER0440 | Partida | m | TUBERIA ENTERRADA PVC D=110MM | 150 | 18.23 | 2734.5 | 150 |  | 0
|  |  | Total 3.01.02 | 1 | 171621.36 | 171621.36 | 1 | 0 | 0
3.01.03 | Capítulo |  | IMPERMEABILIZACION Y FALSOS TECHOS | 1 | 428206.56 | 428206.56 | 1 | 0 | 0
EI0060 | Partida | m2 | IMPERMEABILIZACIÓN CON LAMA FV Y RESINAS DE POLIESTER EN CAÑONES.(NOCTURNO) | 823.9 | 121.32 | 99955.55 | 823.9 |  | 0
NEI001 | Partida | m | ÁNGULO 25X25X2,5 MM. DE RESINAS DE POLIÉSTER Y FV. (NOCTURNO) | 140 | 15.33 | 2146.2 | 140 |  | 0
EW0070 | Partida | m2 | FALSO TECHO SOBRE ESTANCIAS BANDEJAS METÁLICAS DE CHAPA GRECADA PRELACADA. | 325 | 39.45 | 12821.25 | 325 |  | 0
EW0081 | Partida | m2 | TECHO IGNÍFUGO RF-120 SOBRE CUARTO DE TRANSFORMACIÓN | 100 | 60.29 | 6029 | 100 |  | 0
EI0132 | Partida | m2 | TRATAMIENTO DE IMPERMEABILIZACIÓN INTERIOR PARA ESTANQUEIDAD DE PARAMENTOS VERTICALES /HORIZONTALES EN GALERÍAS, POZOS Y FOSOS | 812 | 163 | 132356 | 812 |  | 0
EI0135 | Partida | m2 | TRATAMIENTO DE IMPERMEABILIZACIÓN EN LOSAS DE CUBIERTA (TRANSITABLE EN OBRA) | 776 | 78.9 | 61226.4 | 776 |  | 0
EI0187 | Partida | m2 | LÁMINA DE POLIETILENO EXPANDIDO, CLASIFICADO A FUEGO B-S1-D0 (NOCTURNO) | 4385.5 | 25.92 | 113672.16 | 4385.5 |  | 0
|  |  | Total 3.01.03 | 1 | 428206.56 | 428206.56 | 1 | 0 | 0
3.01.04 | Capítulo |  | ALBAÑILERIA, SOLADOS Y REVESTIMIENTOS | 1 | 1101599.43 | 1101599.43 | 1 | 0 | 0
3.01.03.01 | Capítulo |  | ALBAÑILERIA | 1 | 123833.46 | 123833.46 | 1 | 0 | 0
EAT0020 | Partida | m2 | TABICÓN DE LADRILLO H/D DE 25X12X8 CM | 318.5 | 17.15 | 5462.28 | 318.5 |  | 0
EAF0020 | Partida | m2 | FÁB.LADRILLO PERFORADO 7CM 1/2P.INTERIOR MORTERO M-5 | 122.5 | 18.76 | 2298.1 | 122.5 |  | 0
EAF0030 | Partida | m2 | FÁB.LADRILLO PERFORADO 7CM 1P. INTERIOR MORTERO M-5 | 791.26 | 31.2 | 24687.31 | 791.26 |  | 0
EVG0050 | Partida | m2 | ENFOSCADO MAESTREADO HIDRÓFUGO M-10 VERTICAL | 891 | 14.5 | 12919.5 | 891 |  | 0
EP0120S | Partida | m2 | PLASTÓN DE REGULARIZACIÓN ESP < 10CM | 1885 | 9.46 | 17832.1 | 1885 |  | 0
EAR0030 | Partida | m | FORMACIÓN PELDAÑO LHD 9CM MORTERO | 491.6 | 16.41 | 8067.16 | 491.6 |  | 0
EAR0060 | Partida | m | RECIBIDO BARANDILLA METÁLICA MORTERO | 10 | 13.71 | 137.1 | 10 |  | 0
EAR0080 | Partida | m | RECIBIDO DE PASAMANOS METÁLICO CON MORTERO | 16 | 11.78 | 188.48 | 16 |  | 0
EP0160N | Partida | m2 | RECRECIDO FORMACIÓN PENDIENTES MORTERO CEMENTO e=10 cm | 1898.8 | 18.88 | 35849.34 | 1898.8 |  | 0
EA0161 | Partida | ud | CERRAMIENTO DE LOS DOS LATERALES DE PUERTA | 19 | 105.25 | 1999.75 | 19 |  | 0
D05FCT851N | Partida | ud | CERRAMIENTO DE LOS DOS LATERALES DE PUERTA. (Nocturno) | 2 | 125.92 | 251.84 | 2 |  | 0
EVA0010 | Partida | m2 | ALICATADO AZULEJO BLANCO 20X20CM REC.MORTERO | 550 | 25.71 | 14140.5 | 550 |  | 0
|  |  | Total 3.01.03.01 | 1 | 123833.46 | 123833.46 | 1 | 0 | 0
3.01.03.02 | Capítulo |  | SOLADOS | 1 | 203216.12 | 203216.12 | 1 | 0 | 0
EVP0090 | Partida | m | PELDAÑO DE GRANITO GRIS SIN PULIR EN DOS PIEZAS. | 20 | 53.67 | 1073.4 | 20 |  | 0
EP0360 | Partida | m2 | SOLADO DE TERRAZO U/INTENSO MICROGRANO 40X40 | 276 | 31.58 | 8716.08 | 276 |  | 0
EVP0100 | Partida | m | PELDAÑO DE GRANITO NEGRO NACIONAL. | 456.6 | 89.17 | 40715.02 | 456.6 |  | 0
EVP0101 | Partida | m | PELDAÑO DE GRANITO NEGRO NACIONAL (NOCTURNO) | 60 | 92.7 | 5562 | 60 |  | 0
EP0110 | Partida | m | PELDAÑO TERRAZO MICROGRANO | 126.5 | 30.75 | 3889.88 | 126.5 |  | 0
EVP0270 | Partida | m2 | SOL.GRANITO GRIS ESP=3CM ABUJARDADO/FLAMEADO | 26 | 60.21 | 1565.46 | 26 |  | 0
EVP0420 | Partida | m | ZANQUÍN DE GRANITO NEGRO H= 42CM, NOCTURNO | 16 | 41.01 | 656.16 | 16 |  | 0
EVP0430 | Partida | m | ZANQUIN DE GRANITO NEGRO H=42CM | 309.4 | 40.35 | 12484.29 | 309.4 |  | 0
EVP0450 | Partida | m | ZOCALO DE GRANITO NEGRO SERENA DE 30 CM DE ALTURA. | 541 | 31.46 | 17019.86 | 541 |  | 0
EVP0351 | Partida | m2 | SOLADO GRES PORCELÁNICO 60X60 | 1599 | 56.54 | 90407.46 | 1599 |  | 0
EP0111 | Partida | m | ZANQUIN TERRAZO MICROCHINA | 87 | 10.05 | 874.35 | 87 |  | 0
EVP0380 | Partida | m2 | SUELO ELEVADO REGISTRABLE DE ALTA RESISTENCIA. | 192 | 105.48 | 20252.16 | 192 |  | 0
|  |  | Total 3.01.03.02 | 1 | 203216.12 | 203216.12 | 1 | 0 | 0
3.01.03.03 | Capítulo |  | REVESTIMIIENTOS VITRIFICADOS | 1 | 736179.08 | 736179.08 | 1 | 0 | 0
EVB0111 | Partida | m2 | PANEL VITRIFICADO RECTO TIPO SANDWICH. (NOCTURNO) | 1612 | 212.54 | 342614.48 | 1612 |  | 0
EVB0140 | Partida | ud | PIEZAS ESPECIALES DE PANEL VITRIFICADO RECTO O CURVO(NOCTURNO) | 70 | 243.99 | 17079.3 | 70 |  | 0
EVB0130 | Partida | ud | PIEZA ESPECIAL RINCÓN O ESQUINA DE PANEL VITRIFICADO. (NOCTURNO) | 36 | 240.77 | 8667.72 | 36 |  | 0
NEVB001 | Partida | ud | TAPA CANALETA VITRIFICADA DE 2M X 390 MM. (NOCTURNO) | 1687 | 212.74 | 358892.38 | 1687 |  | 0
EVB0020 | Partida | ud | INCREMENTO POR SERIGRAFIADO EN PANEL VITRIFICADO | 40 | 223.13 | 8925.2 | 40 |  | 0
|  |  | Total 3.01.03.03 | 1 | 736179.08 | 736179.08 | 1 | 0 | 0
3.01.03.04 | Capítulo |  | VARIOS | 1 | 38370.77 | 38370.77 | 1 | 0 | 0
EB0130 | Partida | m2 | PINTURA AL SILICATO EN INTERIORES | 560 | 19.11 | 10701.6 | 560 |  | 0
EVB0160 | Partida | m | REMATE EN ENCUENTROS DE PANEL ITALFILM O EQUIVALENTE | 200 | 55.95 | 11190 | 200 |  | 0
EVB0200 | Partida | m2 | REVESTIMIENTO ESTRATIFICADO COMPACTO DE 6 MM DE FORMICA | 163.5 | 100.79 | 16479.17 | 163.5 |  | 0
|  |  | Total 3.01.03.04 | 1 | 38370.77 | 38370.77 | 1 | 0 | 0
|  |  | Total 3.01.04 | 1 | 1101599.43 | 1101599.43 | 1 | 0 | 0
3.01.05 | Capítulo |  | CARPINTERIA Y CERRAJERIA METALICA | 1 | 220313.61 | 220313.61 | 1 | 0 | 0
07.136-Ro | Partida | ud | PABELLÓN EXTERIOR PARA ASCENSOR 3 DE 3,50 X 3,50 M. DE DIMEN. (NOCTURNO) | 2 | 27190.43 | 54380.86 | 2 |  | 0
EHAP0200 | Partida | ud | PUERTA METÁLICA-VITRIFICADA 1H DE 100X205. | 10 | 2431.49 | 24314.9 | 10 |  | 0
EHAP0251 | Partida | ud | PUERTA METÁLICA-VITRIFICADA 2H EI2-120 200X205 | 14 | 4375.1 | 61251.4 | 14 |  | 0
EHAP0252 | Partida | ud | PUERTA METÁLICA-VITRIFICADA 2H EI2-120 200X205 (NOCTURNO) | 1 | 4417.52 | 4417.52 | 1 |  | 0
EHAP0260 | Partida | ud | PUERTA METÁLICA-VITRIFICADA PARA FUENTE | 2 | 2386.3 | 4772.6 | 2 |  | 0
EHAP0081 | Partida | ud | PUERTA CORTAFUEGO EI2-120 DOS HOJAS | 7 | 709.18 | 4964.26 | 7 |  | 0
AHAP0079 | Partida | ud | PUERTA CORTAFUEGOS EI2-120 1 HOJA 950x2030 mm | 3 | 265.7 | 797.1 | 3 |  | 0
EHAP0070 | Partida | m2 | PUERTA CIEGA CHAPA DE ACERO LISA.LACADA | 17.96 | 120.41 | 2162.56 | 17.96 |  | 0
EHAD0010 | Partida | m | BARANDILLA EN SALIDAS DE EMERGENCIA, FORMADA POR BALAUSTRES. | 20 | 125.87 | 2517.4 | 20 |  | 0
E12F070 | Partida | m2 | CHAPA DE ACERO INOXIDABLE EN REMATES. (Nocturno) | 26 | 217.75 | 5661.5 | 26 |  | 0
EHI0020 | Partida | m | BANDEJA DE REMATE EN FORMA DE U EN ACERO INOXIDABLE. (NOCTURNO) | 40 | 233.38 | 9335.2 | 40 |  | 0
EHI0140 | Partida | ud | ENCUENTRO RECTO DE NUEVAS MINAS CON VESTÍBULO, CAÑÓN O ANDÉN, EN ACERO INOX. (NOCTURNO) | 13 | 1345.89 | 17496.57 | 13 |  | 0
EHI0200 | Partida | m2 | PUERTA DE REGISTROS DE ACERO INOXIDABLE. | 14.4 | 245.95 | 3541.68 | 14.4 |  | 0
EHI0201 | Partida | ud | PUERTA VENTILACION CON LAMAS | 1 | 264.42 | 264.42 | 1 |  | 0
0410.008 | Partida | m2 | REJILLA PARA VENTILACIÓN | 5.85 | 647.88 | 3790.1 | 5.85 |  | 0
EK0300 | Partida | ud | PANEL INFORMATIVO ACERO INOX. RECTO, (NOCTURNO) | 3 | 5115.15 | 15345.45 | 3 |  | 0
EHI0110 | Partida | m2 | EMBOCADURA DE ASCENSOR DE ACERO INOXIDABLE | 23.6 | 224.58 | 5300.09 | 23.6 |  | 0
|  |  | Total 3.01.05 | 1 | 220313.61 | 220313.61 | 1 | 0 | 0
3.01.06 | Capítulo |  | FONTANERIA | 1 | 24699.35 | 24699.35 | 1 | 0 | 0
U06TP250 | Partida | m | CONDUC.POLIET. PE80 PN16 D=25mm | 270 | 9.25 | 2497.5 | 270 |  | 0
U06TP300 | Partida | m | CONDUC.POLIET. PE80 PN10 DN=50mm | 921 | 16.62 | 15307.02 | 921 |  | 0
U06VAV412 | Partida | ud | VÁLV.REG.PRES.MET.C/MAN.D=1 1/2" | 11 | 384.96 | 4234.56 | 11 |  | 0
U06VEP033 | Partida | ud | ENLACE REDUCIDO POLIPROPILENO DN=50/40mm | 18 | 8.05 | 144.9 | 18 |  | 0
U06VEP034 | Partida | ud | ENLACE REDUCIDO POLIPROPILENO DN=40/25mm | 7 | 6.09 | 42.63 | 7 |  | 0
EJV0010 | Partida | ud | LLAVE DE ESFERA DE 1" 25 MM. | 18 | 12.41 | 223.38 | 18 |  | 0
Grf | Partida | ud | GRIFERIA FUENTES | 7 | 30.1 | 210.7 | 7 |  | 0
EJS0020 | Partida | ud | ACOMETIDA DN75 MM. 2" POLIETIL. | 1 | 121.97 | 121.97 | 1 |  | 0
EJS0030 | Partida | ud | CONJ.ACCESORIOS ASEOS | 1 | 59.48 | 59.48 | 1 |  | 0
EJS0060 | Partida | ud | DISPENSADOR DE PAPEL TOALLA EN ROLLOS BOXCELL | 1 | 8.27 | 8.27 | 1 |  | 0
EJS0070 | Partida | ud | DOSIFICADOR DE JABÓN LÍQUIDO | 2 | 21.21 | 42.42 | 2 |  | 0
EJS0080 | Partida | ud | DOSIFICADOR JABÓN LÍQUIDO ANTIGOTEO ABS | 1 | 24.81 | 24.81 | 1 |  | 0
EJS0090 | Partida | ud | DOSIFICADOR TOALLAS DE PAPEL | 2 | 22.75 | 45.5 | 2 |  | 0
EJS0120 | Partida | m2 | ESPEJO PLATEADO 5MM. | 4 | 42.4 | 169.6 | 4 |  | 0
EJS0130 | Partida | ud | INODORO TANQUE BAJO DAMA BLANCO O EQUIVALENTE | 4 | 268.99 | 1075.96 | 4 |  | 0
EJS0180 | Partida | ud | LAVABO 65X51 C/PEDESTAL VICTORIA BLANCO | 2 | 124.26 | 248.52 | 2 |  | 0
EJS0240 | Partida | ud | TERMO ELÉCTRICO 50 L. | 1 | 242.13 | 242.13 | 1 |  | 0
|  |  | Total 3.01.06 | 1 | 24699.35 | 24699.35 | 1 | 0 | 0
3.01.07 | Capítulo |  | SALIDA DE EMERGENCIA | 1 | 69132.26 | 69132.26 | 1 | 0 | 0
0411.001 | Partida | ud | SUMINISTRO DE PORTÓN PARA SALIDA DE EMERGENCIA | 1 | 29288.09 | 29288.09 | 1 |  | 0
0411.002 | Partida | Ud | ARQUETA ANTIVANDÁLICA EN ACERO INOXIDABLE PARA EXTERIOR. | 1 | 2116.5 | 2116.5 | 1 |  | 0
0411.003 | Partida | Ud | INSTALACION HIDRÁULICA | 1 | 9650.37 | 9650.37 | 1 |  | 0
0411.004 | Partida | Ud | ACCESORIOS PARA EL PORTÓN. | 1 | 8198.18 | 8198.18 | 1 |  | 0
0411.005 | Partida | Ud | EQUIPOS DE SEGURIDAD PARA EL PORTÓN. | 1 | 1842.52 | 1842.52 | 1 |  | 0
0411.006 | Partida | Ud | SOFTWARE DE CONTROL | 1 | 8222.21 | 8222.21 | 1 |  | 0
0411.007 | Partida | Ud | RECEPTOR BICANAL PARA APERTURA | 1 | 1046.89 | 1046.89 | 1 |  | 0
0411.008 | Partida | Ud | CARGA, CONFIGURACIÓN Y PRUEBAS | 1 | 7875 | 7875 | 1 |  | 0
0411.009 | Partida | Ud | INGENIERÍA Y DOCUMENTACIÓN | 1 | 892.5 | 892.5 | 1 |  | 0
|  |  | Total 3.01.07 | 1 | 69132.26 | 69132.26 | 1 | 0 | 0
3.01.08 | Capítulo |  | AYUDAS A INSTALACIONES | 1 | 29387.24 | 29387.24 | 1 | 0 | 0
E07E100 | Partida | ud | AYUDA DE ALBAÑILERÍA A LA INSTALACIÓN ELÉCTRICA | 4 | 831.98 | 3327.92 | 4 |  | 0
E07E090 | Partida | ud | AYUDA DE ALBAÑILERÍA A LA INSTALACIÓN DE FONTANERÍA | 4 | 417.12 | 1668.48 | 4 |  | 0
E07E110 | Partida | ud | AYUDA DE ALBAÑILERÍA A LA INSTALACIÓN DE P.C.I. | 4 | 336.51 | 1346.04 | 4 |  | 0
NEC001N | Partida | m | SUMINISTRO Y COLOCACIÓN DE BANDEJA REJIBAND DE 300 MM. (NOCTURNO) | 192 | 112.29 | 21559.68 | 192 |  | 0
NEC0040N | Partida | m | CONJUNTO SEIS TUBOS FLEXIBLES D=50 PASO DE BÓVEDAS.(NOCTURNO) | 32 | 46.41 | 1485.12 | 32 |  | 0
|  |  | Total 3.01.08 | 1 | 29387.24 | 29387.24 | 1 | 0 | 0
3.01.09 | Capítulo |  | VARIOS | 1 | 3219.6 | 3219.6 | 1 | 0 | 0
VAR001 | Partida | dia | LIMPIEZA GENERAL DE LA ZONA DE OBRA | 120 | 26.83 | 3219.6 | 120 |  | 0
|  |  | Total 3.01.09 | 1 | 3219.6 | 3219.6 | 1 | 0 | 0
|  |  | Total 3.01 | 1 | 2197067.89 | 2197067.89 | 1 | 0 | 0
3.02 | Capítulo |  | ESTACION EXISTENTE | 1 | 2040197.65 | 2040197.65 | 1 | 94500 | 94500
3.2.1 | Capítulo |  | DESMONTAJES Y DEMOLICIONES | 1 | 393617.05 | 393617.05 | 1 | 0 | 0
3.2.1.1 | Capítulo |  | DESMONTAJES MOBILIARIO/INSTALACIONES | 1 | 18493.81 | 18493.81 | 1 | 0 | 0
ED0080 | Partida | ud | DESMONTAJE DE ATRIL SITUADO EN EL VESTÍBULO. (NOCTURNO) | 1 | 7 | 7 | 1 |  | 0
ED0100 | Partida | ud | DESMONTAJE DE BANCO DE ANDÉN METÁLICO (NOCTURNO) | 17 | 24.12 | 410.04 | 17 |  | 0
ED0120 | Partida | m | DESMONTAJE DE BARANDILLA. (NOCTURNO) | 80 | 11.56 | 924.8 | 80 |  | 0
ED0730 | Partida | m | DESMONTAJE DE PASAMANOS METÁLICO. (NOCTURNO) | 29 | 9.45 | 274.05 | 29 |  | 0
ED0151 | Partida | m2 | DESMONTAJE DE CARPINTERIA METÁLICA ACRISTALADA (NOCTURNO) | 12 | 21.77 | 261.24 | 12 |  | 0
ED0280 | Partida | ud | DESMONTAJE DE CARTEL FOTOLUMINISCENTE (NOCTURNO) | 35 | 2.22 | 77.7 | 35 |  | 0
ED0930 | Partida | ml | DESMONTAJE DE TIRA CONTINUA DE SEÑALIZACIÓN FOTOLUMINISCENTE. (NOCTURNO) | 390 | 2.02 | 787.8 | 390 |  | 0
ED0180 | Partida | ud | DESMONTAJE DE CARTEL DE PUBLICIDAD INSTITUCIONAL DE 100X70 CM. (NOCTURNO) | 6 | 26.02 | 156.12 | 6 |  | 0
ED0310 | Partida | ud | DESMONTAJE DE CUBO INFORMATIVO. (NOCTURNO) | 4 | 5 | 20 | 4 |  | 0
ED0330 | Partida | ud | DESMONTAJE DE ESPEJO DE PIÑÓN. (NOCTURNO) | 4 | 40.26 | 161.04 | 4 |  | 0
ED0350 | Partida | ud | DESMONTAJE DE EXTINTOR Y ARMARIO . (NOCTURNO) | 5 | 30.19 | 150.95 | 5 |  | 0
ED1136 | Partida | ud | DESMONTAJE DE REJILLA DE VENTILACION ANDENES (NOCTURNO) | 20 | 8.86 | 177.2 | 20 |  | 0
ED0664 | Partida | ud | DESMONTAJE DE TELEINDICADOR DE INFORMACIÓN AL VIAJERO (NOCTRUNO) | 2 | 223.03 | 446.06 | 2 |  | 0
ED0460 | Partida | m2 | DESMONTAJE DE MAMPARA CORTAVIENTOS. JORNADA 2:00 - 6:00 A.M. | 10.4 | 64.66 | 672.46 | 10.4 |  | 0
ED0480 | Partida | ud | DESMONTAJE DE MÁQUINA BILLETERA. (NOCTURNO) | 3 | 255.7 | 767.1 | 3 |  | 0
ED0940 | Partida | ud | DESMONTAJE DE TORNIQUETE (NOCTURNO) | 3 | 62.35 | 187.05 | 3 |  | 0
ED0750 | Partida | ud | DESMONTAJE DE PASO ENCLAVADO MECÁNICO CON TRANSPORTE. (NOCTURNO) | 3 | 231.92 | 695.76 | 3 |  | 0
ED0945 | Partida | ud | DESMONTAJE DE PANTALLA DE ENCAUZAMIENTO (NOCTURNO) | 3 | 20.13 | 60.39 | 3 |  | 0
ED0660 | Partida | ud | DESMONTAJE DE PANEL INFORMATIVO I2+I3 INCLUSO MONTAJE PROVISIONAL. (NOCTURNO) | 5 | 127.47 | 637.35 | 5 |  | 0
ED0840 | Partida | m2 | DESMONTAJE DE PUERTA DE CHAPA LISA DE ACERO. (NOCTURNO) | 37.8 | 8.79 | 332.26 | 37.8 |  | 0
ED0910 | Partida | ud | DESMONTAJE DE ROMBO METÁLICO DE PIÑÓN DE ESTACIÓN. (NOCTURNO) | 4 | 15.6 | 62.4 | 4 |  | 0
ED0610 | Partida | ud | DESMONTAJE DE MUEBLE DE PUBLICIDAD 4,00X3,00 M, DISEÑO ANTIGUO (NOCTURNO) | 8 | 139.74 | 1117.92 | 8 |  | 0
ED1160 | Partida | ud | RETIRADA DE PAPELERA (NOCTURNO) | 20 | 20.13 | 402.6 | 20 |  | 0
ED1155 | Partida | ud | DESMONTAJE APOYO ISQUIATICO (NOCTURNO) | 7 | 30.01 | 210.07 | 7 |  | 0
ED1145 | Partida | Ml | DESMONTAJE DE RECERCADO DE TUNEL | 54 | 55.04 | 2972.16 | 54 |  | 0
ED0141 | Partida | ud | DESMONTAJE DE CAJA DE TELEFONO DE PIÑON | 6 | 8 | 48 | 6 |  | 0
ED0291 | Partida | ud | DESMONTAJE DE CARTELES RELACIONADOS CON LA CIRCULACION | 8 | 7.02 | 56.16 | 8 |  | 0
ED1124 | Partida | m | DESMONTAJE DE CANALETA DE CABLES (NOCTURNO) | 300 | 9.41 | 2823 | 300 |  | 0
ED1165 | Partida | ud | DESMONTAJE Y ACONDICIONAMIENTO DE LAS BOCAS DE PCI. (Nocturno) | 3 | 36 | 108 | 3 |  | 0
ED0061 | Partida | ud | DESMONTAJE DE ARMARIO DE COLUMNA SECA (NOCTURNO) | 3 | 18.11 | 54.33 | 3 |  | 0
ED1081 | Partida | ml | DESMONTAJE DE TUBERIA DE ACERO DE COLUMNA SECA (NOCTURNO) | 200 | 16.96 | 3392 | 200 |  | 0
ED0430 | Partida | ud | DESMONTAJE DE INODORO | 1 | 20.88 | 20.88 | 1 |  | 0
ED0440 | Partida | ud | DESMONTAJE DE LAVABO | 1 | 19.92 | 19.92 | 1 |  | 0
|  |  | Total 3.2.1.1 | 1 | 18493.81 | 18493.81 | 1 | 0 | 0
3.2.1.2 | Capítulo |  | DEMOLICIONES | 1 | 375123.24 | 375123.24 | 1 | 0 | 0
EL0290 | Partida | m2 | DEMOLICIÓN DE CÁMARA BUFA DE ESTACIÓN (NOCTURNO) | 252 | 43.8 | 11037.6 | 252 |  | 0
ED0651 | Partida | m2 | DESMONTAJE DE PANEL DE CHAPA PINTADA. (NOCTURNO) | 240 | 19.18 | 4603.2 | 240 |  | 0
ED0390 | Partida | m2 | DESMONTAJE DE FALSO TECHO DE LAMAS METÁLICAS. (NOCTURNO) | 81 | 12.94 | 1048.14 | 81 |  | 0
ED0781 | Partida | ud | MEDIDAS PREVIAS PARA EL DESMONTAJE DE FIBROCEMENTO | 1 | 1260 | 1260 | 1 |  | 0
ED0770 | Partida | m2 | DESMONTAJE DE PLACAS DE FIBROCEMENTO >25m2. (NOCTURNO) | 115 | 32.19 | 3701.85 | 115 |  | 0
ED0085 | Partida | m | DESMONTAJE DE BAJANTE DE FIBROCEMENTO | 50 | 12 | 600 | 50 |  | 0
ED0410 | Partida | m2 | DESMONTAJE DE IMPERMEABILIZACIÓN DE LAMAS DE FIBRA DE VIDRIO. (NOCTURNO) | 131 | 11.14 | 1459.34 | 131 |  | 0
ED1000 | Partida | m2 | DESMONTAJE IMPERMEABILIZACIÓN DE POLIESTER EN ANDENES. JORNADA 2:30 - 5:00 A.M. | 1455 | 59.98 | 87270.9 | 1455 |  | 0
EL0490 | Partida | m | DEMOLICIÓN DE SOLERA PARA FORMALIZACIÓN DE CANAL DE 20X20 CM (NOCTURNO) | 150 | 25.17 | 3775.5 | 150 |  | 0
EL0472 | Partida | m2 | DEMOLICION DE SOLERA DE HORMIGÓN EN MASA DE HASTA 80 CM. (NOCTURNO) | 660 | 69.54 | 45896.4 | 660 |  | 0
EL0450 | Partida | m2 | DEMOLICIÓN DE SOLADO DE TERRAZO O CERÁMICO (NOCTURNO) | 2226.5 | 19.95 | 44418.68 | 2226.5 |  | 0
EL0130 | Partida | m | CORTE DE PAVIMENTO DE TERRAZO O BALDOSA CON RADIAL. (NOCTURNO) | 40 | 8.36 | 334.4 | 40 |  | 0
EL0530 | Partida | m | DEMOLICIÓN DE ZANQUIN O RODAPIÉ DE TERRAZO (NOCTURNO) | 1100 | 6.87 | 7557 | 1100 |  | 0
EL0900 | Partida | m | LEVANTADO DE PELDAÑO. (NOCTURNO) | 400.6 | 31.96 | 12803.18 | 400.6 |  | 0
EL0880 | Partida | m2 | LEVANTADO CARPINTERÍA EN TABIQUES MANO | 7.04 | 12.72 | 89.55 | 7.04 |  | 0
EL0680 | Partida | m | DESMONTAJE DE PIEZA PREFABRICADA DE BORDE DE ANDÉN (NOCTURNO 2:30-5:00 A.M.) | 300 | 87.19 | 26157 | 300 |  | 0
EL0950 | Partida | m2 | RASCADO DE PINTURA Y REGULARIZACIÓN DE SUPERFICIES EN ESTACIÓN. JORNADA 2:30 - 5:00 A.M. | 789.8 | 50.21 | 39655.86 | 789.8 |  | 0
PN03 | Partida | ud | PICADO DE BÓVEDA DE LADRILLO MACIZO. (NOCTURNO) | 2 | 536.66 | 1073.32 | 2 |  | 0
EL0070 | Partida | m3 | APERTURA HUECOS >1M2 MURO HORMIGÓN C/COMPRESOR | 80 | 464.88 | 37190.4 | 80 |  | 0
EL1095 | Partida | m3m | INCREMENTO POR RETIRADA MANUAL DE ESCOMBROS ESTACION-CALLE | 1000 | 9.87 | 9870 | 1000 |  | 0
EL0940 | Partida | m2 | RASCADO DE PINTURA Y REGULARIZACIÓN DE SUPERFICIES | 462 | 16.16 | 7465.92 | 462 |  | 0
EL1096 | Partida | m3 | CARGA Y TRANSPORTE DE ESCOMBROS CON DRESINA | 500 | 55.71 | 27855 | 500 |  | 0
|  |  | Total 3.2.1.2 | 1 | 375123.24 | 375123.24 | 1 | 0 | 0
|  |  | Total 3.2.1 | 1 | 393617.05 | 393617.05 | 1 | 0 | 0
3.2.2 | Capítulo |  | RED DE DRENAJE Y SANEAMIENTO | 1 | 74624.72 | 74624.72 | 1 | 0 | 0
ER0040 | Partida | m | CANAL DE DRENAJE LATERAL CUNA DE 10 A 30CM. (NOCTURNO) | 190 | 50.41 | 9577.9 | 190 |  | 0
ER0061 | Partida | m | CANALETA DE DRENAJE LATERAL CAMARAS BUFAS CUNA 30 A 50CM. (NOCTURNO) | 100 | 41.93 | 4193 | 100 |  | 0
ES0130 | Partida | ud | ARQUETA LADRILLO SUMIDERO FUNDICIÓN SIFÓN 40X40 | 10 | 119.96 | 1199.6 | 10 |  | 0
ER0090 | Partida | ud | CONEXIÓN A FUENTES DE ANDÉN DE RED DE DRENAJE, NOCTURNO | 6 | 32.4 | 194.4 | 6 |  | 0
ES0180N | Partida | m | CANALETA HGÓN. POLÍMERO L=1M D=150X180 C/REJILLA F.DÚCTIL(NOCTURNO) | 7.5 | 136.25 | 1021.88 | 7.5 |  | 0
E20WNP020 | Partida | m | CANALÓN PVC CIRCULAR DESARROLLO 185 mm | 100 | 22.46 | 2246 | 100 |  | 0
EJE0031 | Partida | m | BAJANTE DE PVC, SERIE C D=110 MM. (NOCTURNO) | 75 | 19.59 | 1469.25 | 75 |  | 0
ES0300 | Partida | m | TUBO HM MACHIHEMBRADO D=200 MM | 60 | 26.58 | 1594.8 | 60 |  | 0
E03ZLR010 | Partida | u | POZO LADRILLO REGISTRO D=80 cm h=1,00 m | 2 | 240.74 | 481.48 | 2 |  | 0
ES0250 | Partida | ud | TAPA PARA ARQUETA DE 60x60CM | 25 | 118.9 | 2972.5 | 25 |  | 0
ER0101 | Partida | m2 | FORMACIÓN DE PENDIENTES BAJO ANDÉN (NOCTURNO) | 1140 | 31.66 | 36092.4 | 1140 |  | 0
D03SAW101NA | Partida | ud | LIMPIEZA DE LA RED DE DRENAJE ACTUAL. (Nocturno) | 5 | 1280.16 | 6400.8 | 5 |  | 0
EL0471N | Partida | m2 | DEMOLICIÓN DE SOLERA DE HORMIGÓN EN MASA DE HASTA 80 CM. (NOCTURNO) | 56.92 | 64.45 | 3668.49 | 56.92 |  | 0
EL0810 | Partida | m3 | EXCAVACIÓN ZANJA SANEAMIENTO T.DURO A MANO | 9.08 | 58.26 | 529 | 9.08 |  | 0
ES0090 | Partida | ud | ARQUETA LADRILLO DE PASO 63X63X80 CM | 10 | 141.32 | 1413.2 | 10 |  | 0
ES0110 | Partida | ud | ARQUETA LADRILLO SIFÓNICA 51X51X65 CM | 15 | 101.8 | 1527 | 15 |  | 0
EL0990 | Partida | m3 | RELLENO EN ZANJAS, CIMENTACIONES Y POZOS CON MATERIALES DE LA EXCAVACIÓN | 4.44 | 9.69 | 43.02 | 4.44 |  | 0
|  |  | Total 3.2.2 | 1 | 74624.72 | 74624.72 | 1 | 0 | 0
3.2.3 | Capítulo |  | IMPERMEABILIZACION Y FALSOS TECHOS | 1 | 269534.35 | 269534.35 | 1 | 0 | 0
EI0060 | Partida | m2 | IMPERMEABILIZACIÓN CON LAMA FV Y RESINAS DE POLIESTER EN CAÑONES.(NOCTURNO) | 279 | 121.32 | 33848.28 | 279 |  | 0
EI0040 | Partida | m2 | IMPERMEABILIZACIÓN CON LAMA FV Y RESINAS DE POLIESTER EN ANDENES CON CORTE DE TRACCION.(NOCTURNO) | 893.6 | 236.92 | 211711.71 | 893.6 |  | 0
EI0025 | Partida | m | Perfil en "U" de FV y resinas de poliéster para unión de lamas en clave de bóveda. (Nocturno) | 120 | 75.23 | 9027.6 | 120 |  | 0
EI0130 | Partida | m2 | MEMBRANA DRENANTE P.E.A.D. VERT.H-25 PLUS. (NOCTURNO) | 1051 | 8.84 | 9290.84 | 1051 |  | 0
EI0020 | Partida | ml | CANALÓN EN "U" 125X52 EN RESINAS DE POLIÉSTER Y FV, (NOCTURNO) | 244 | 23.18 | 5655.92 | 244 |  | 0
|  |  | Total 3.2.3 | 1 | 269534.35 | 269534.35 | 1 | 0 | 0
3.2.4 | Capítulo |  | ALBAÑILERIA, SOLADOS Y REVESTIMIENTOS | 1 | 592549.41 | 592549.41 | 1 | 0 | 0
3.2.4.1 | Capítulo |  | ALBAÑILERIA | 1 | 36527.06 | 36527.06 | 1 | 0 | 0
EAF0020 | Partida | m2 | FÁB.LADRILLO PERFORADO 7CM 1/2P.INTERIOR MORTERO M-5 | 19.25 | 18.76 | 361.13 | 19.25 |  | 0
EVG0040 | Partida | m2 | ENFOSCADO MAESTREADO HIDRÓFUGO M-10 HORIZONTAL | 100 | 16.83 | 1683 | 100 |  | 0
EVG0050 | Partida | m2 | ENFOSCADO MAESTREADO HIDRÓFUGO M-10 VERTICAL | 600 | 14.5 | 8700 | 600 |  | 0
D05FCT851N | Partida | ud | CERRAMIENTO DE LOS DOS LATERALES DE PUERTA. (Nocturno) | 30 | 125.92 | 3777.6 | 30 |  | 0
EAR0020 | Partida | ud | FORMACION DE FUENTE EN NIVEL ANDEN, DE FABRICA. | 2 | 63.78 | 127.56 | 2 |  | 0
EVA0010 | Partida | m2 | ALICATADO AZULEJO BLANCO 20X20CM REC.MORTERO | 550 | 25.71 | 14140.5 | 550 |  | 0
R11JM010a | Partida | m2 | REJUNTADO ENRASADO REGULAR M.CEM. | 144.8 | 33.14 | 4798.67 | 144.8 |  | 0
EAR0060 | Partida | m | RECIBIDO BARANDILLA METÁLICA MORTERO | 192 | 13.71 | 2632.32 | 192 |  | 0
EAR0080 | Partida | m | RECIBIDO DE PASAMANOS METÁLICO CON MORTERO | 26 | 11.78 | 306.28 | 26 |  | 0
|  |  | Total 3.2.4.1 | 1 | 36527.06 | 36527.06 | 1 | 0 | 0
3.2.4.2 | Capítulo |  | SOLADOS | 1 | 308207.94 | 308207.94 | 1 | 0 | 0
EP0205 | Partida | m | RODAPIÉ DE GRES PORCELÁNICO 30X40 (NOCTURNO) | 118 | 32.34 | 3816.12 | 118 |  | 0
EP0351 | Partida | m2 | SOLADO DE GRES PORCELANICO 40X40 CM (NOCTURNO) | 521.5 | 48.8 | 25449.2 | 521.5 |  | 0
EP0041 | Partida | m | BORDE DE ANDEN DE GRANITO. (NOCTURNO 2:30-05:00) | 300 | 252.23 | 75669 | 300 |  | 0
EP0410 | Partida | m2 | TRATAMIENTO DE SUELO ABUJARDADO. | 304 | 12.21 | 3711.84 | 304 |  | 0
EVP0090 | Partida | m | PELDAÑO DE GRANITO GRIS SIN PULIR EN DOS PIEZAS. | 20 | 53.67 | 1073.4 | 20 |  | 0
EP0360 | Partida | m2 | SOLADO DE TERRAZO U/INTENSO MICROGRANO 40X40 | 136 | 31.58 | 4294.88 | 136 |  | 0
EVP0100 | Partida | m | PELDAÑO DE GRANITO NEGRO NACIONAL. | 452 | 89.17 | 40304.84 | 452 |  | 0
EVP0101 | Partida | m | PELDAÑO DE GRANITO NEGRO NACIONAL (NOCTURNO) | 60 | 92.7 | 5562 | 60 |  | 0
EP0110 | Partida | m | PELDAÑO TERRAZO MICROGRANO | 126.7 | 30.75 | 3896.03 | 126.7 |  | 0
EVP0270 | Partida | m2 | SOL.GRANITO GRIS ESP=3CM ABUJARDADO/FLAMEADO | 13 | 60.21 | 782.73 | 13 |  | 0
EVP0420 | Partida | m | ZANQUÍN DE GRANITO NEGRO H= 42CM, NOCTURNO | 16 | 41.01 | 656.16 | 16 |  | 0
EVP0430 | Partida | m | ZANQUIN DE GRANITO NEGRO H=42CM | 309.4 | 40.35 | 12484.29 | 309.4 |  | 0
EVP0450 | Partida | m | ZOCALO DE GRANITO NEGRO SERENA DE 30 CM DE ALTURA. | 270 | 31.46 | 8494.2 | 270 |  | 0
EVP0351 | Partida | m2 | SOLADO GRES PORCELÁNICO 60X60 | 2150 | 56.54 | 121561 | 2150 |  | 0
EP0111 | Partida | m | ZANQUIN TERRAZO MICROCHINA | 45 | 10.05 | 452.25 | 45 |  | 0
|  |  | Total 3.2.4.2 | 1 | 308207.94 | 308207.94 | 1 | 0 | 0
3.2.4.3 | Capítulo |  | REVESTIMIENTOS VITRIFICADOS | 1 | 231544.46 | 231544.46 | 1 | 0 | 0
EVB0111 | Partida | m2 | PANEL VITRIFICADO RECTO TIPO SANDWICH. (NOCTURNO) | 210 | 212.54 | 44633.4 | 210 |  | 0
EVB0081 | Partida | m2 | PANEL VITRIFICADO CURVO TIPO SANDWICH (NOCTURNO) | 322.4 | 268.3 | 86499.92 | 322.4 |  | 0
EVB0140 | Partida | ud | PIEZAS ESPECIALES DE PANEL VITRIFICADO RECTO O CURVO(NOCTURNO) | 100 | 243.99 | 24399 | 100 |  | 0
EVB0130 | Partida | ud | PIEZA ESPECIAL RINCÓN O ESQUINA DE PANEL VITRIFICADO. (NOCTURNO) | 50 | 240.77 | 12038.5 | 50 |  | 0
EVB0230 | Partida | ud | TAPA CANALETA VITRIFICADA DE 2M X 240 MM. (NOCTURNO) | 20 | 185.97 | 3719.4 | 20 |  | 0
EVB0242 | Partida | ud | TAPA CANALETA VITRIFICADA DE 2M X 390 MM. CON NOMBRE DE LA ESTACIÓN (NOCTURNO) | 16 | 293.07 | 4689.12 | 16 |  | 0
EVB0241 | Partida | ud | TAPA CANALETA VITRIFICADA DE 2M X 390 MM. (NOCTURNO) | 190 | 212.74 | 40420.6 | 190 |  | 0
EVB0020 | Partida | ud | INCREMENTO POR SERIGRAFIADO EN PANEL VITRIFICADO | 60 | 223.13 | 13387.8 | 60 |  | 0
E61PVM | Partida | m2 | PANELES VITRIFICADOS MECANIZADOS | 8 | 219.59 | 1756.72 | 8 |  | 0
|  |  | Total 3.2.4.3 | 1 | 231544.46 | 231544.46 | 1 | 0 | 0
3.2.4.4 | Capítulo |  | VARIOS | 1 | 16269.95 | 16269.95 | 1 | 0 | 0
R08TL040a | Partida | m2 | LIMPIEZA DE GRANITO | 79.6 | 19.33 | 1538.67 | 79.6 |  | 0
E03LIM | Partida | m2 | RASCADO Y LIMPIEZA DE ELEMENTOS DE CERRAJERIA | 134.5 | 14.67 | 1973.12 | 134.5 |  | 0
EB0130 | Partida | m2 | PINTURA AL SILICATO EN INTERIORES | 100 | 19.11 | 1911 | 100 |  | 0
0701 | Partida | m2 | PINTURA OXI FORJA | 34.5 | 17.28 | 596.16 | 34.5 |  | 0
E19AM020 | Partida | m2 | IMPRIMACION ANTICORROSIVA A BASE DE RESINAS EPOXIDICAS | 300 | 13.95 | 4185 | 300 |  | 0
E19AM030 | Partida | m2 | APLICACION DE DOBLE CAPA DE PINTURA EPOXI BITUMINOSA | 300 | 20.22 | 6066 | 300 |  | 0
|  |  | Total 3.2.4.4 | 1 | 16269.95 | 16269.95 | 1 | 0 | 0
|  |  | Total 3.2.4 | 1 | 592549.41 | 592549.41 | 1 | 0 | 0
3.2.5 | Capítulo |  | CARPINTERIA Y CERRAJERIA METALICA | 1 | 342893.74 | 342893.74 | 1 | 0 | 0
EHAP0270 | Partida | ud | PUERTA METÁLICA-VITRIFICADA PARA FUENTE (NOCTURNO) | 8 | 2416.01 | 19328.08 | 8 |  | 0
EHM0040 | Partida | ud | PUERTA DE PASO LISA MELAMINA 725X2030. | 13 | 149.81 | 1947.53 | 13 |  | 0
EHI0230 | Partida | m | REMATE PIÑON DE ACERO INOXIDABLE. JORNADA 2:30 - 5:00 A.M. | 54 | 323.32 | 17459.28 | 54 |  | 0
D05HTL01 | Partida | ud | SOPORTE EN BANDERA PARA TELEINDICADOR, PROYECTOR O PANTALLA TV(Nocturno) | 6 | 768.6 | 4611.6 | 6 |  | 0
EHI0100 | Partida | m2 | CHAPA DE ACERO INOXIDABLE EN REMATES. (NOCTURNO) | 18 | 217.75 | 3919.5 | 18 |  | 0
EHI0140N | Partida | ud | ENCUENTRO RECTO DE CAÑÓN PERPENDICULAR CON VESTÍBULO O ANDÉN, EN ACERO INOX. (NOCTURNO) | 10 | 1971.6 | 19716 | 10 |  | 0
EHI0135N | Partida | ud | ENCUENTRO DE CAÑÓN EN PIÑÓN CON ANDÉN CURVO EN ACERO INOX. (NOCTURNO) | 5 | 2607.79 | 13038.95 | 5 |  | 0
EHI0161 | Partida | m | FRENTE DE BORDE DE ANDÉN DE ACERO INOXIDABLE (NOCTURNO 2:30-5:00) | 350 | 271.74 | 95109 | 350 |  | 0
EHI0170 | Partida | ud | SUMINISTRO Y MONTAJE DE FRENTE DE PUERTAS CORTAVIENTOS (NOCTURNO) | 4 | 1066.41 | 4265.64 | 4 |  | 0
EHAD0060 | Partida | m | ESTRUCTURA DE CUELGUE DE LUMINARIA TUBO 60X100 MM. | 350 | 87.2 | 30520 | 350 |  | 0
EHAP0170 | Partida | m2 | PUERTA METÁLICA DE ENTRAMADO TIPO TRAMEX | 2.2 | 231.61 | 509.54 | 2.2 |  | 0
EHAD0070 | Partida | m | FIJACIÓN DE LUMINARIA A TECHO MEDIANTE CABEZALES DE POLEAS. | 350 | 79.12 | 27692 | 350 |  | 0
EHI0020 | Partida | m | BANDEJA DE REMATE EN FORMA DE U EN ACERO INOXIDABLE. (NOCTURNO) | 8 | 233.38 | 1867.04 | 8 |  | 0
EHI0200 | Partida | m2 | PUERTA DE REGISTROS DE ACERO INOXIDABLE. | 3 | 245.95 | 737.85 | 3 |  | 0
EHAD0090 | Partida | m | PASAMANOS TUBO ACERO Ø=50 MM. | 30 | 25.33 | 759.9 | 30 |  | 0
EK0271 | Partida | ud | PANEL INFORMATIVO ACERO INOX. CURVO (NOCTURNO) | 2 | 6913.54 | 13827.08 | 2 |  | 0
EK0300 | Partida | ud | PANEL INFORMATIVO ACERO INOX. RECTO, (NOCTURNO) | 3 | 5115.15 | 15345.45 | 3 |  | 0
EHAD0121 | Partida | ud | SOPORTE PROVISIONAL PANEL INFORMATIVO | 5 | 123.36 | 616.8 | 5 |  | 0
EHAP0060 | Partida | ud | PUERTA CHAPA DE ACERO GALV. LISA 90X200.E=1+PANEL+1MM P.EPOXI | 4 | 144.49 | 577.96 | 4 |  | 0
E06COB | Partida | ud | SOPORTE CARTEL OBRA | 1 | 112.14 | 112.14 | 1 |  | 0
EK0450 | Partida | ud | SUMINISTRO Y MONTAJE CARTEL PUBLICITARIO EN ANDÉN de 4,00 X 3,00 M (NOCTURNO) | 8 | 4928.41 | 39427.28 | 8 |  | 0
EK0350_F | Partida | ud | PUESTO DE ATENCIÓN AL CLIENTE | 1 | 31505.12 | 31505.12 | 1 |  | 0
|  |  | Total 3.2.5 | 1 | 342893.74 | 342893.74 | 1 | 0 | 0
3.2.6 | Capítulo |  | COLUMNAS SECAS | 1 | 48741.57 | 48741.57 | 1 | 0 | 0
ECS010 | Partida | ud | MONTAJE DE ARMARIO DE COLUMNA SECA (NOCTURNO) | 3 | 20.13 | 60.39 | 3 |  | 0
ECS020 | Partida | m | TUBERÍA ACERO GALVANIZADO 3" VICTAULIC, PP. PIEZAS ESPECIALES EN BAJO ANDÉN / CÁMARA BUFA. (NOCTURNO) | 200 | 167.52 | 33504 | 200 |  | 0
ECS030 | Partida | ud | BOCA DE COLUMNA SECA EN HORNACINA DE 2 1/2" Ø. (NOCTURNO) | 3 | 611.16 | 1833.48 | 3 |  | 0
ECS040 | Partida | ud | VÁLVULA DE SECCIONAMIENTO DE 3" DE DIÁMETRO. (NOCTURNO) | 3 | 111.12 | 333.36 | 3 |  | 0
ECS050 | Partida | ud | VÁLVULA DE VACIADO DE 1" DE Ø CON CONDUCCIÓN A DESAGÜE. (NOCTURNO) | 3 | 60.38 | 181.14 | 3 |  | 0
ECS060 | Partida | ud | PRUEBA DE PRESIÓN CON DRESINA | 6 | 2138.2 | 12829.2 | 6 |  | 0
|  |  | Total 3.2.6 | 1 | 48741.57 | 48741.57 | 1 | 0 | 0
3.2.7 | Capítulo |  | AYUDAS A INSTALACIONES | 1 | 113465.44 | 113465.44 | 1 | 0 | 0
E07E100 | Partida | ud | AYUDA DE ALBAÑILERÍA A LA INSTALACIÓN ELÉCTRICA | 4 | 831.98 | 3327.92 | 4 |  | 0
E07E090 | Partida | ud | AYUDA DE ALBAÑILERÍA A LA INSTALACIÓN DE FONTANERÍA | 4 | 417.12 | 1668.48 | 4 |  | 0
E07E110 | Partida | ud | AYUDA DE ALBAÑILERÍA A LA INSTALACIÓN DE P.C.I. | 4 | 336.51 | 1346.04 | 4 |  | 0
E07E111 | Partida | ud | AYUDA DE ALBAÑILERIA A LA INSTALACIÓN DE VENTILACIÓN DE ANDENES DE LÍNEA 9. | 1 | 771.12 | 771.12 | 1 |  | 0
E07SC | Partida | m | SOPORTE PROVISIONAL PARA CABLEADO DURANTE EL TRANSCURSO DE LA OBRA | 880 | 8.48 | 7462.4 | 880 |  | 0
NEC001N | Partida | m | SUMINISTRO Y COLOCACIÓN DE BANDEJA REJIBAND DE 300 MM. (NOCTURNO) | 386 | 112.29 | 43343.94 | 386 |  | 0
NEC200N | Partida | m | SUMINISTRO Y COLOCACIÓN DE BANDEJA REJIBAND DE 200 MM. (NOCTURNO) | 488 | 86.25 | 42090 | 488 |  | 0
NEC0040N | Partida | m | CONJUNTO SEIS TUBOS FLEXIBLES D=50 PASO DE BÓVEDAS.(NOCTURNO) | 204 | 46.41 | 9467.64 | 204 |  | 0
EK0015 | Partida | ud | SUMINISTRO Y MONTAJE DE CUADRO DE OBRA | 4 | 267.75 | 1071 | 4 |  | 0
EL1080 | Partida | ud | TALADRO S/HORMIGÓN D<100 MM | 90 | 32.41 | 2916.9 | 90 |  | 0
|  |  | Total 3.2.7 | 1 | 113465.44 | 113465.44 | 1 | 0 | 0
3.2.8 | Capítulo |  | MOBILIARIO Y MONTAJES | 1 | 44702.84 | 44702.84 | 1 | 0 | 0
EK0040 | Partida | ud | MONTAJE DE ATRIL PROCEDENTE, NOCTURNO | 1 | 24.27 | 24.27 | 1 |  | 0
EK0050 | Partida | ud | MONTAJE DE BANCO METÁLICO, NOCTURNO | 8 | 70.88 | 567.04 | 8 |  | 0
EK0111 | Partida | ud | MONTAJE DE CARTEL DE PUBLICIDAD INSTITUCIONAL 100X70 NOCTURNO | 2 | 28.31 | 56.62 | 2 |  | 0
EK0150 | Partida | ud | MONTAJE DE ESPEJO DE PIÑÓN, NOCTURNO | 4 | 61.74 | 246.96 | 4 |  | 0
EK0160 | Partida | ud | MONTAJE DE MÁQUINA BILLETERA, NOCTURNO | 3 | 141.53 | 424.59 | 3 |  | 0
EK0200 | Partida | ud | MONTAJE DE PANTALLA DE ENCAUZAMIENTO, NOCTURNO | 1 | 50.65 | 50.65 | 1 |  | 0
EK0320 | Partida | ud | PAPELERA PERFILES DE ALUMINIO DE TIPO THECNAL. | 15 | 354.18 | 5312.7 | 15 |  | 0
EK0410 | Partida | ud | REPOSICIÓN DE PAPELERA, NOCTURNO | 30 | 24.27 | 728.1 | 30 |  | 0
EK0030 | Partida | ud | MONTAJE CARTEL DE SEÑALIZACIÓN FOTOLUMINISCENTE, NOCTURNO | 45 | 10.13 | 455.85 | 45 |  | 0
EK0261 | Partida | ud | MONTAJE DE TELEFONO DE PIÑON, NOCTURNO | 6 | 32.35 | 194.1 | 6 |  | 0
EK0131 | Partida | ud | MONTAJE DE CARTELES RELACIONADOS CON LA CIRCULACION, NOCTURNO | 8 | 4.94 | 39.52 | 8 |  | 0
EK0902 | Partida | ud | MONTAJE DE EXTINTOR, NOCTURNO | 9 | 45.43 | 408.87 | 9 |  | 0
EK0906 | Partida | ud | MONTAJE DE TORNIQUETE (NOCTURNO) | 3 | 62.35 | 187.05 | 3 |  | 0
EK0904 | Partida | ud | MONTAJE DE PASO ENCLAVADO MECÁNICO CON TRANSPORTE. (NOCTURNO) | 3 | 231.92 | 695.76 | 3 |  | 0
EK0908 | Partida | ud | MONTAJE DE PORTÓN DE PASO. (NOCTURNO) | 1 | 67.12 | 67.12 | 1 |  | 0
EK0212 | Partida | ud | MONTAJE DE PANEL REGLAMENTO VIAJEROS INCLUSO MONTAJE PROVISIONAL. (NOCTURNO) | 5 | 88.37 | 441.85 | 5 |  | 0
EK0214 | Partida | ud | MONTAJE DE PANEL TELEINDICADOR DE INFORMACIÓN AL VIAJERO.(NOCTURNO) | 6 | 548.88 | 3293.28 | 6 |  | 0
EK0074 | Partida | ud | MONTAJE DE ROMBO METÁLICO DE PIÑÓN DE ESTACIÓN. (NOCTURNO) | 5 | 32.41 | 162.05 | 5 |  | 0
E23MVD020 | Partida | ud | EXTRACTOR ASEO 80 m3/h. c/TEMP. (NOCTURNO) | 2 | 96.61 | 193.22 | 2 |  | 0
EK0350F | Partida | ud | PUESTO DE ATENCIÓN AL CLIENTE GIRATORIO/FIJO | 1 | 31153.24 | 31153.24 | 1 |  | 0
|  |  | Total 3.2.8 | 1 | 44702.84 | 44702.84 | 1 | 0 | 0
3.2.9 | Capítulo |  | VARIOS | 1 | 106016.35 | 106016.35 | 1 | 94500 | 94500
NEC1000N | Partida | P.A. | P.A. A JUSTIFICAR DESMONTAJE Y REPOSICIÓN DE INSTALACIONES EN ACTUACIONES DE OBRA CIVIL EN ANDENES | 2 | 47250 | 94500 | 2 | 47250 | 94500
E17AM010 | Partida | ud | LIMPIEZA DE ACCESO | 1 | 138.85 | 138.85 | 1 |  | 0
VAR001 | Partida | dia | LIMPIEZA GENERAL DE LA ZONA DE OBRA | 180 | 26.83 | 4829.4 | 180 |  | 0
BE0020AC | Partida | d | AGENTE DE CORTE DE TRACCIÓN EN ESTACIÓN O TÚNEL (NOCTURNO) | 15 | 436.54 | 6548.1 | 15 |  | 0
|  |  | Total 3.2.9 | 1 | 106016.35 | 106016.35 | 1 | 94500 | 94500
3.2.10 | Capítulo |  | RENOVACIÓN ASEOS | 1 | 41825.93 | 41825.93 | 1 | 0 | 0
E000001 | Capítulo |  | DEMOLICIONES Y DESMONTAJES | 1 | 9835.46 | 9835.46 | 1 | 0 | 0
EL0460 | Partida | m2 | DEMOLICIÓN DE SOLERA DE HORMIGÓN EN MASA DE HASTA 20 CM. | 65 | 39.91 | 2594.15 | 65 |  | 0
EL0140 | Partida | m | DEM.ARQUETA-SUMIDERO LADRILLO MACIZO A MANO | 4 | 13.27 | 53.08 | 4 |  | 0
EL0150 | Partida | ud | DEM.COMPLETA ARQUETAS LADRILLO MACIZO A MANO | 4 | 47.51 | 190.04 | 4 |  | 0
EL0160 | Partida | m | DEM.SANEAMIENTO ENTERRADO TUBOS HGÓN.D<40 A MANO | 35 | 16.37 | 572.95 | 35 |  | 0
EL0190 | Partida | m2 | DEMOLICIÓN ALICATADOS A MANO | 180 | 13.73 | 2471.4 | 180 |  | 0
EL0440 | Partida | m2 | DEMOLICIÓN DE SOLADO DE TERRAZO O CERÁMICO | 65 | 10.79 | 701.35 | 65 |  | 0
EL0480 | Partida | m | DEMOLICIÓN DE SOLERA PARA FORMALIZACIÓN DE CANALÓN DE 20X20 CM | 35 | 18.65 | 652.75 | 35 |  | 0
ED0380 | Partida | m2 | DESMONTAJE DE FALSO TECHO DE LAMAS METÁLICAS | 65 | 9.8 | 637 | 65 |  | 0
ED0430 | Partida | ud | DESMONTAJE DE INODORO | 11 | 20.88 | 229.68 | 11 |  | 0
ED0440 | Partida | ud | DESMONTAJE DE LAVABO | 8 | 19.92 | 159.36 | 8 |  | 0
ED0920 | Partida | ud | DESMONTAJE DE TERMO ELÉCTRICO EXISTENTE CON TODOS LOS ACCESORIOS | 4 | 32.13 | 128.52 | 4 |  | 0
ED0950 | Partida | ud | DESMONTAJE DE URINARIO | 4 | 22.49 | 89.96 | 4 |  | 0
E01DIF010 | Partida | ud | LEVANTADO INSTALACIÓN FONTANERÍA/DESAGÜE ASEOS | 9 | 150.58 | 1355.22 | 9 |  | 0
|  |  | Total E000001 | 1 | 9835.46 | 9835.46 | 1 | 0 | 0
E000002 | Capítulo |  | DRENAJES E IMPERMEABILIZACIÓN | 1 | 6850.5 | 6850.5 | 1 | 0 | 0
ER0010 | Partida | ud | ARQUETA DE PASO DE 51X51X60 CM DE FÁBRICA DE LADRILLO DE 1/2 PIE CON TAPA TRÁMEX | 2 | 199.05 | 398.1 | 2 |  | 0
ER0030 | Partida | m | CANAL DE DRENAJE LATERAL CUNA DE 10 A 30CM. | 12.98 | 22.88 | 296.98 | 12.98 |  | 0
ER0060 | Partida | m | CANALETA DE DRENAJE LATERAL CAMARAS BUFAS CUNA 30 A 50CM. | 12.98 | 36.14 | 469.1 | 12.98 |  | 0
ER0120 | Partida | m | SUMINISTRO Y COLOCACIÓN DE TUBERÍA DE PVC D. 160 MM PARA BAJANTE | 2.22 | 22.22 | 49.33 | 2.22 |  | 0
EI0010 | Partida | m | CANALÓN EN "U" 125X52 EN RESINAS DE POLIÉSTER Y FIBRA DE VIDRIO | 12.98 | 20.69 | 268.56 | 12.98 |  | 0
EI0050 | Partida | m2 | IMPERMEABILIZACIÓN CON LÁMINA BREMEN EN CAÑONES | 44.65 | 102.2 | 4563.23 | 44.65 |  | 0
EI0100 | Partida | m2 | MEMBRANA DRENANTE P.E.A.D. VERT.H-25 PLUS | 74.9 | 8.52 | 638.15 | 74.9 |  | 0
E08mort imp | Partida | m | REVESTIMIENTO CON MORTERO IMPERMEABILIZANTE TIPO MASTERSEAL 531 O EQUIVALENTE | 12.98 | 12.87 | 167.05 | 12.98 |  | 0
|  |  | Total E000002 | 1 | 6850.5 | 6850.5 | 1 | 0 | 0
E000003 | Capítulo |  | ALBAÑILERÍA Y REVESTIMIENTOS | 1 | 16141.02 | 16141.02 | 1 | 0 | 0
EAF0020 | Partida | m2 | FÁB.LADRILLO PERFORADO 7CM 1/2P.INTERIOR MORTERO M-5 | 107.5 | 18.76 | 2016.7 | 107.5 |  | 0
EAR0090 | Partida | ud | UNIDAD RECIBIDO CERCO PUERTA MORTERO M-10 | 4 | 11.37 | 45.48 | 4 |  | 0
EVG0070 | Partida | m2 | ENFOSCADO MAESTREADO-FRATASADO CSIV-W1 VERTICAL | 180 | 14.46 | 2602.8 | 180 |  | 0
EVA0010 | Partida | m2 | ALICATADO AZULEJO BLANCO 20X20CM REC.MORTERO | 180 | 25.71 | 4627.8 | 180 |  | 0
EP0340 | Partida | m2 | SOLADO DE GRES ESMALTADO ANTIDESLIZANTE. | 180 | 35.15 | 6327 | 180 |  | 0
E07WA013 | Partida | ud | AYUDA ALBAÑ. INST. ELECTRICIDAD | 4 | 66.05 | 264.2 | 4 |  | 0
E07WA020 | Partida | ud | AYUDA ALBAÑ. INST. FONTANERÍA | 4 | 64.26 | 257.04 | 4 |  | 0
|  |  | Total E000003 | 1 | 16141.02 | 16141.02 | 1 | 0 | 0
E000004 | Capítulo |  | FONTANERÍA Y SANEAMIENTO | 1 | 3829.56 | 3829.56 | 1 | 0 | 0
EJE0010 | Partida | ud | ARQUETA SIFONICA REGISTRABLE DE 38X38X80 CM. DE MEDIDAS INTERIOR | 2 | 55.37 | 110.74 | 2 |  | 0
EJE0040 | Partida | ud | BOTE SIFÓNICO PVC D=110 EMPOT. | 3 | 20.44 | 61.32 | 3 |  | 0
EJE0180 | Partida | m | TUBERÍA PVC SANITARIA TIPO C 160 MM. | 10 | 45.06 | 450.6 | 10 |  | 0
EJI0010 | Partida | ud | INST. AGUA F.C. ASEOS/VESTUARIOS | 2 | 449.51 | 899.02 | 2 |  | 0
ES0340 | Partida | m | TUBO PVC P.COMPACTA JUNTA ELÁSTICA SN2 C.TEJA 200MM | 6 | 28.25 | 169.5 | 6 |  | 0
EJS0080 | Partida | ud | DOSIFICADOR JABÓN LÍQUIDO ANTIGOTEO ABS | 4 | 24.81 | 99.24 | 4 |  | 0
EJS0090 | Partida | ud | DOSIFICADOR TOALLAS DE PAPEL | 2 | 22.75 | 45.5 | 2 |  | 0
EJS0110 | Partida | ud | ESPEJO PLATEADO 5MM DE 0,50X1,00M | 2 | 29.84 | 59.68 | 2 |  | 0
EJS0140 | Partida | ud | INODORO TANQUE BAJO VICTORIA BLANCO O EQUIVALENTE | 3 | 167.38 | 502.14 | 3 |  | 0
EJS0150 | Partida | ud | LAVABO 52X41 C/PEDESTAL VICTORIA BLANCO O EQUIVALENTE | 4 | 122.84 | 491.36 | 4 |  | 0
EJS0210 | Partida | ud | PORTARROLLOS TOTALMENTE COLOCADO | 3 | 19.13 | 57.39 | 3 |  | 0
EJS0230 | Partida | ud | TERMO ELÉCTRICO 15 L. | 1 | 218.76 | 218.76 | 1 |  | 0
EJS0280 | Partida | ud | URINARIO MURAL G.TEMPORIZADOR BLANCO | 2 | 255.1 | 510.2 | 2 |  | 0
ES0060 | Partida | ud | ARQUETA DE SANEAMIENTO 60X60X100 | 2 | 45.51 | 91.02 | 2 |  | 0
E21MI130 | Partida | ud | PERCHA SIMPLE ACERO INOX. | 3 | 21.03 | 63.09 | 3 |  | 0
|  |  | Total E000004 | 1 | 3829.56 | 3829.56 | 1 | 0 | 0
E000005 | Capítulo |  | CARPINTERÍA Y VARIOS | 1 | 5169.39 | 5169.39 | 1 | 0 | 0
EHM0040 | Partida | ud | PUERTA DE PASO LISA MELAMINA 725X2030. | 2 | 149.81 | 299.62 | 2 |  | 0
EHAP0020 | Partida | ud | PUERTA CHAPA DE ACERO GALV. CON 2 REJILLAS 72X200.E=1,5. PARA PINTAR | 2 | 92.03 | 184.06 | 2 |  | 0
EB0020 | Partida | m2 | ESMALTE SINTÉT. S/METAL GALVAN.C/GRIS | 8 | 13.04 | 104.32 | 8 |  | 0
E23MVD020 | Partida | ud | EXTRACTOR ASEO 80 m3/h. c/TEMP. (NOCTURNO) | 3 | 96.61 | 289.83 | 3 |  | 0
E12A031 | Partida | m2 | CABINA DE LAMINADO FENÓLICO | 20.96 | 204.75 | 4291.56 | 20.96 |  | 0
|  |  | Total E000005 | 1 | 5169.39 | 5169.39 | 1 | 0 | 0
|  |  | Total 3.2.10 | 1 | 41825.93 | 41825.93 | 1 | 0 | 0
3.02.11 | Capítulo |  | FONTANERIA | 1 | 12226.25 | 12226.25 | 1 | 0 | 0
U06TP250 | Partida | m | CONDUC.POLIET. PE80 PN16 D=25mm | 300 | 9.25 | 2775 | 300 |  | 0
U06TP300 | Partida | m | CONDUC.POLIET. PE80 PN10 DN=50mm | 320 | 16.62 | 5318.4 | 320 |  | 0
U06VAV412 | Partida | ud | VÁLV.REG.PRES.MET.C/MAN.D=1 1/2" | 10 | 384.96 | 3849.6 | 10 |  | 0
U06VEP033 | Partida | ud | ENLACE REDUCIDO POLIPROPILENO DN=50/40mm | 5 | 8.05 | 40.25 | 5 |  | 0
U06VEP034 | Partida | ud | ENLACE REDUCIDO POLIPROPILENO DN=40/25mm | 5 | 6.09 | 30.45 | 5 |  | 0
EJV0010 | Partida | ud | LLAVE DE ESFERA DE 1" 25 MM. | 5 | 12.41 | 62.05 | 5 |  | 0
Grf | Partida | ud | GRIFERIA FUENTES | 5 | 30.1 | 150.5 | 5 |  | 0
|  |  | Total 3.02.11 | 1 | 12226.25 | 12226.25 | 1 | 0 | 0
|  |  | Total 3.02 | 1 | 2040197.65 | 2040197.65 | 1 | 94500 | 94500
3.03 | Capítulo |  | TEMATIZACIÓN ESTACIÓN Y MURAL VESTÍBULO | 1 | 68250 | 68250 | 1 | 68250 | 68250
02.03.01 | Partida | PA | TRASLADO DE MURAL DE VESTÍBULO | 1 | 52500 | 52500 | 1 | 52500 | 52500
02.03.02 | Partida | PA | TEMATIZACIÓN ESTACIÓN | 1 | 15750 | 15750 | 1 | 15750 | 15750
|  |  | Total 3.03 | 1 | 68250 | 68250 | 1 | 68250 | 68250
|  |  | Total 02 | 1 | 4305515.54 | 4305515.54 | 1 | 162750 | 162750
03 | Capítulo |  | OBRA CIVIL Y ESTRUCTURAS | 1 | 4074524.07 | 4074524.07 | 1 | 4725 | 4725
ASC.CAP.01 | Capítulo |  | OBRA CIVIL | 1 | 4074524.07 | 4074524.07 | 1 | 4725 | 4725
C01.01 | Capítulo |  | VESTÍBULO | 1 | 534395.03 | 534395.03 | 1 | 4725 | 4725
C01.01.01 | Capítulo |  | CUBIERTA | 1 | 49523.64 | 49523.64 | 1 | 0 | 0
EL0780 | Partida | m3 | EXCAVACION POZOS Y CIMIENTOS | 407.12 | 18.2 | 7409.58 | 407.12 |  | 0
AE0410 | Partida | m3 | RELLENO LOCALIZADO EN ZANJAS, CIMENTACIONES Y POZOS | 7.13 | 5.22 | 37.22 | 7.13 |  | 0
EL0420 | Partida | m3 | DEMOLICION DE OBRAS DE HORMIGON ARMADO O EN MASA | 65.18 | 15.07 | 982.26 | 65.18 |  | 0
EL0581V | Partida | m3 | HIDRODEMOLICIÓN DE HORMIGÓN CON CONSERVACIÓN DE ARMADURAS | 26.97 | 274.16 | 7394.1 | 26.97 |  | 0
EE0580 | Partida | m2 | LAMINA DE GEOTEXTIL DE PROTECCION DE 300 GR/M2 | 121.85 | 1.65 | 201.05 | 121.85 |  | 0
VM0534 | Partida | m3 | HORMIGÓN DE LIMPIEZA HL-150 EN CIMIENTOS SOLERAS Y PEQUEÑAS OBRAS DE FÁBRICA PUESTO EN OBRA. CON CIERRE | 0.99 | 65.39 | 64.74 | 0.99 |  | 0
EL1040V | Partida | m2 | ENCACHADO PIEDRA 40/80 e=20 cm | 24.37 | 6.36 | 154.99 | 24.37 |  | 0
E04AB020 | Partida | kg | ACERO CORRUGADO B 500 S | 4486.64 | 1.19 | 5339.1 | 4486.64 |  | 0
AE0191V | Partida | m3 | HORMIGÓN HA-30/P/20/I V. MANUAL | 54.1 | 97.37 | 5267.72 | 54.1 |  | 0
EZ0020 | Partida | m2 | APLICACION DE DOBLE CAPA DE PINTURA EPOXI BITUMINOSA | 14.14 | 22.35 | 316.03 | 14.14 |  | 0
EE0290 | Partida | m2 | ENCOFRADO OCULTO | 5.3 | 17.94 | 95.08 | 5.3 |  | 0
EE0310 | Partida | m2 | ENCOFRADO PLANO PARAMENTOS VERTICALES | 69.46 | 34.97 | 2429.02 | 69.46 |  | 0
EZ0280 | Partida | m2 | IMPERMEABILIZACION DE MURO DE HORMIGON CON RESINAS EPOXI | 273.72 | 56.29 | 15407.7 | 273.72 |  | 0
EE0260 | Partida | m3 | CIMBRA PARA ENCOFRADOS. | 517.55 | 8.55 | 4425.05 | 517.55 |  | 0
|  |  | Total C01.01.01 | 1 | 49523.64 | 49523.64 | 1 | 0 | 0
C01.01.02 | Capítulo |  | PANTALLA DE ASCENSORES | 1 | 25605.73 | 25605.73 | 1 | 0 | 0
E04AB020 | Partida | kg | ACERO CORRUGADO B 500 S | 10660.59 | 1.19 | 12686.1 | 10660.59 |  | 0
AE0191V | Partida | m3 | HORMIGÓN HA-30/P/20/I V. MANUAL | 8.24 | 97.37 | 802.33 | 8.24 |  | 0
EE0310 | Partida | m2 | ENCOFRADO PLANO PARAMENTOS VERTICALES | 18.48 | 34.97 | 646.25 | 18.48 |  | 0
EE0800V | Partida | m3 | PILOTE HORMIGONADO IN SITU, DE DIAMETRO HASTA 1000 MM | 54.25 | 127.88 | 6937.49 | 54.25 |  | 0
EE0780 | Partida | m3 | PILOTE DE MORTERO IN SITU, DE DIAMETRO HASTA 1000 MM | 46.5 | 87.33 | 4060.85 | 46.5 |  | 0
EY0150 | Partida | ud | ENSAYO SONICO DE PILOTES | 7 | 67.53 | 472.71 | 7 |  | 0
|  |  | Total C01.01.02 | 1 | 25605.73 | 25605.73 | 1 | 0 | 0
C01.01.03 | Capítulo |  | CUARTOS TÉCNICOS VESTÍBULO | 1 | 186737.64 | 186737.64 | 1 | 0 | 0
EL0780 | Partida | m3 | EXCAVACION POZOS Y CIMIENTOS | 1113.38 | 18.2 | 20263.52 | 1113.38 |  | 0
EL0420 | Partida | m3 | DEMOLICION DE OBRAS DE HORMIGON ARMADO O EN MASA | 104.5 | 15.07 | 1574.82 | 104.5 |  | 0
EE0580 | Partida | m2 | LAMINA DE GEOTEXTIL DE PROTECCION DE 300 GR/M2 | 219.43 | 1.65 | 362.06 | 219.43 |  | 0
EL1040V | Partida | m2 | ENCACHADO PIEDRA 40/80 e=20 cm | 201 | 6.36 | 1278.36 | 201 |  | 0
E04AB020 | Partida | kg | ACERO CORRUGADO B 500 S | 41038.61 | 1.19 | 48835.95 | 41038.61 |  | 0
AE0191V | Partida | m3 | HORMIGÓN HA-30/P/20/I V. MANUAL | 197.46 | 97.37 | 19226.68 | 197.46 |  | 0
EE0310 | Partida | m2 | ENCOFRADO PLANO PARAMENTOS VERTICALES | 470.73 | 34.97 | 16461.43 | 470.73 |  | 0
EZ0280 | Partida | m2 | IMPERMEABILIZACION DE MURO DE HORMIGON CON RESINAS EPOXI | 289.96 | 56.29 | 16321.85 | 289.96 |  | 0
EE0260 | Partida | m3 | CIMBRA PARA ENCOFRADOS. | 843.63 | 8.55 | 7213.04 | 843.63 |  | 0
EE0800V | Partida | m3 | PILOTE HORMIGONADO IN SITU, DE DIAMETRO HASTA 1000 MM | 183.19 | 127.88 | 23426.34 | 183.19 |  | 0
EE0780 | Partida | m3 | PILOTE DE MORTERO IN SITU, DE DIAMETRO HASTA 1000 MM | 137.59 | 87.33 | 12015.73 | 137.59 |  | 0
EY0150 | Partida | ud | ENSAYO SONICO DE PILOTES | 19 | 67.53 | 1283.07 | 19 |  | 0
EE0550 | Partida | m | JUNTA DE DILATACION "WATER-STOP" | 15 | 23.71 | 355.65 | 15 |  | 0
EL0581V | Partida | m3 | HIDRODEMOLICIÓN DE HORMIGÓN CON CONSERVACIÓN DE ARMADURAS | 9.59 | 274.16 | 2629.19 | 9.59 |  | 0
EEN001 | Partida | m² | PAVIMENTO REJILLA ELECTROSOLDADA | 8 | 315 | 2520 | 8 |  | 0
EE0460 | Partida | m2 | HORMIGON PROYECTADO (GUNITADO), DE ESPESOR FINAL 10 CM | 112.18 | 59.97 | 6727.43 | 112.18 |  | 0
EE0880 | Partida | m3 | POREXPAN EN ALIGERAMIENTOS | 108 | 47.79 | 5161.32 | 108 |  | 0
EEN002 | Partida | u | CONEXIÓN MUROS-PILOTES D=550 HILTI HIT-RE 500 | 60 | 18.02 | 1081.2 | 60 |  | 0
|  |  | Total C01.01.03 | 1 | 186737.64 | 186737.64 | 1 | 0 | 0
C01.01.04 | Capítulo |  | SECCIÓN C | 1 | 56491.81 | 56491.81 | 1 | 0 | 0
EL0780 | Partida | m3 | EXCAVACION POZOS Y CIMIENTOS | 653.84 | 18.2 | 11899.89 | 653.84 |  | 0
AE0410 | Partida | m3 | RELLENO LOCALIZADO EN ZANJAS, CIMENTACIONES Y POZOS | 228.87 | 5.22 | 1194.7 | 228.87 |  | 0
VM0534 | Partida | m3 | HORMIGÓN DE LIMPIEZA HL-150 EN CIMIENTOS SOLERAS Y PEQUEÑAS OBRAS DE FÁBRICA PUESTO EN OBRA. CON CIERRE | 5.9 | 65.39 | 385.8 | 5.9 |  | 0
E04AB020 | Partida | kg | ACERO CORRUGADO B 500 S | 13337.9 | 1.19 | 15872.1 | 13337.9 |  | 0
AE0191V | Partida | m3 | HORMIGÓN HA-30/P/20/I V. MANUAL | 119.91 | 97.37 | 11675.64 | 119.91 |  | 0
EE0290 | Partida | m2 | ENCOFRADO OCULTO | 88.13 | 17.94 | 1581.05 | 88.13 |  | 0
EE0310 | Partida | m2 | ENCOFRADO PLANO PARAMENTOS VERTICALES | 129.28 | 34.97 | 4520.92 | 129.28 |  | 0
EZ0280 | Partida | m2 | IMPERMEABILIZACION DE MURO DE HORMIGON CON RESINAS EPOXI | 123.94 | 56.29 | 6976.58 | 123.94 |  | 0
EE0260 | Partida | m3 | CIMBRA PARA ENCOFRADOS. | 194.91 | 8.55 | 1666.48 | 194.91 |  | 0
EE0550 | Partida | m | JUNTA DE DILATACION "WATER-STOP" | 30.31 | 23.71 | 718.65 | 30.31 |  | 0
|  |  | Total C01.01.04 | 1 | 56491.81 | 56491.81 | 1 | 0 | 0
C01.01.05 | Capítulo |  | SECCIÓN U | 1 | 27763.05 | 27763.05 | 1 | 4725 | 4725
EL0780 | Partida | m3 | EXCAVACION POZOS Y CIMIENTOS | 343.62 | 18.2 | 6253.88 | 343.62 |  | 0
AE0410 | Partida | m3 | RELLENO LOCALIZADO EN ZANJAS, CIMENTACIONES Y POZOS | 134.56 | 5.22 | 702.4 | 134.56 |  | 0
VM0534 | Partida | m3 | HORMIGÓN DE LIMPIEZA HL-150 EN CIMIENTOS SOLERAS Y PEQUEÑAS OBRAS DE FÁBRICA PUESTO EN OBRA. CON CIERRE | 3.03 | 65.39 | 198.13 | 3.03 |  | 0
E04AB020 | Partida | kg | ACERO CORRUGADO B 500 S | 4490.08 | 1.19 | 5343.2 | 4490.08 |  | 0
AE0191V | Partida | m3 | HORMIGÓN HA-30/P/20/I V. MANUAL | 50.94 | 97.37 | 4960.03 | 50.94 |  | 0
EE0290 | Partida | m2 | ENCOFRADO OCULTO | 65.42 | 17.94 | 1173.63 | 65.42 |  | 0
EE0310 | Partida | m2 | ENCOFRADO PLANO PARAMENTOS VERTICALES | 45.42 | 34.97 | 1588.34 | 45.42 |  | 0
EZ0280 | Partida | m2 | IMPERMEABILIZACION DE MURO DE HORMIGON CON RESINAS EPOXI | 50.07 | 56.29 | 2818.44 | 50.07 |  | 0
UTPF001V | Partida | PA | PARTIDA ALZADA A JUSTIFICAR PARA REFUERZO DE CIMENTACIONES EXISTENTES QUE PUEDAN SER DESCALZADAS POR EXCAVACIONES PROVISIONALES | 1 | 4725 | 4725 | 1 | 4725 | 4725
|  |  | Total C01.01.05 | 1 | 27763.05 | 27763.05 | 1 | 4725 | 4725
C01.01.06 | Capítulo |  | DECRECIDO VESTÍBULO | 1 | 136198.24 | 136198.24 | 1 | 0 | 0
EL0780 | Partida | m3 | EXCAVACION POZOS Y CIMIENTOS | 726 | 18.2 | 13213.2 | 726 |  | 0
EL1040V | Partida | m2 | ENCACHADO PIEDRA 40/80 e=20 cm | 132 | 6.36 | 839.52 | 132 |  | 0
AE0191V | Partida | m3 | HORMIGÓN HA-30/P/20/I V. MANUAL | 133.15 | 97.37 | 12964.82 | 133.15 |  | 0
EE0580 | Partida | m2 | LAMINA DE GEOTEXTIL DE PROTECCION DE 300 GR/M2 | 109.5 | 1.65 | 180.68 | 109.5 |  | 0
EE0310 | Partida | m2 | ENCOFRADO PLANO PARAMENTOS VERTICALES | 1.15 | 34.97 | 40.22 | 1.15 |  | 0
EI0180 | Partida | m2 | LAMINA DE POLIETILENO 300 GR/M2, COLOCADA, PARA IMPERMEABILIZACION | 660 | 15.26 | 10071.6 | 660 |  | 0
EE0020 | Partida | kg | ACERO CORRUGADO ROSCADO | 2900 | 1.88 | 5452 | 2900 |  | 0
EE0070 | Partida | Kg | ACERO S-275-JR ELABORADO EN TALLER | 12870 | 7.26 | 93436.2 | 12870 |  | 0
|  |  | Total C01.01.06 | 1 | 136198.24 | 136198.24 | 1 | 0 | 0
C01.01.07 | Capítulo |  | ESCALERA TIC | 1 | 1804.69 | 1804.69 | 1 | 0 | 0
EL0420 | Partida | m3 | DEMOLICION DE OBRAS DE HORMIGON ARMADO O EN MASA | 0.43 | 15.07 | 6.48 | 0.43 |  | 0
EL0780 | Partida | m3 | EXCAVACION POZOS Y CIMIENTOS | 19.44 | 18.2 | 353.81 | 19.44 |  | 0
AE0410 | Partida | m3 | RELLENO LOCALIZADO EN ZANJAS, CIMENTACIONES Y POZOS | 19.44 | 5.22 | 101.48 | 19.44 |  | 0
EL1040V | Partida | m2 | ENCACHADO PIEDRA 40/80 e=20 cm | 9.72 | 6.36 | 61.82 | 9.72 |  | 0
E04AB020 | Partida | kg | ACERO CORRUGADO B 500 S | 213.84 | 1.19 | 254.47 | 213.84 |  | 0
AE0191V | Partida | m3 | HORMIGÓN HA-30/P/20/I V. MANUAL | 9.72 | 97.37 | 946.44 | 9.72 |  | 0
EE0580 | Partida | m2 | LAMINA DE GEOTEXTIL DE PROTECCION DE 300 GR/M2 | 48.6 | 1.65 | 80.19 | 48.6 |  | 0
|  |  | Total C01.01.07 | 1 | 1804.69 | 1804.69 | 1 | 0 | 0
C01.01.08 | Capítulo |  | APERTURA DE HUECOS | 1 | 1635.42 | 1635.42 | 1 | 0 | 0
E01DWR030m | Partida | m | CORTE DE DISCO DE SOLERA O MURO DE HORMIGÓN | 19.4 | 54.4 | 1055.36 | 19.4 |  | 0
EL0420 | Partida | m3 | DEMOLICION DE OBRAS DE HORMIGON ARMADO O EN MASA | 14.77 | 15.07 | 222.58 | 14.77 |  | 0
AV0200 | Partida | ud | SUMINISTRO PERNOS, TUERCAS Y ARANDELAS PARA MONTAJE BOTTOM-UP DE PLACA ADHERIZADA O EQUIVALENTE | 54 | 6.62 | 357.48 | 54 |  | 0
|  |  | Total C01.01.08 | 1 | 1635.42 | 1635.42 | 1 | 0 | 0
C01.01.09 | Capítulo |  | CONEXIONES | 1 | 10063.55 | 10063.55 | 1 | 0 | 0
EE0940 | Partida | m | ROZA PERIMETRAL EN PANTALLAS | 91.93 | 60.43 | 5555.33 | 91.93 |  | 0
AV0200 | Partida | ud | SUMINISTRO PERNOS, TUERCAS Y ARANDELAS PARA MONTAJE BOTTOM-UP DE PLACA ADHERIZADA O EQUIVALENTE | 681 | 6.62 | 4508.22 | 681 |  | 0
|  |  | Total C01.01.09 | 1 | 10063.55 | 10063.55 | 1 | 0 | 0
C01.01.10 | Capítulo |  | ESTRUCTURA METÁLICA ASCENSORES | 1 | 29180.66 | 29180.66 | 1 | 0 | 0
E05AAT005NT | Partida | kg | ACERO PERFIL TUBULAR ESTRUCTURA JORNADA 2:30 - 5:00 A.M. | 5404.9 | 4.73 | 25565.18 | 5404.9 |  | 0
E05AAL005NT | Partida | kg | ACERO S275 JR EN ESTRUCTURA SOLDADA JORNADA 2:30 - 5:00 A.M. | 519.5 | 4.25 | 2207.88 | 519.5 |  | 0
E05AP010NT3 | Partida | u | PLACA ANCLAJE S275 TIPO 3 JORNADA 2:30 - 5:00 A.M. | 8 | 175.95 | 1407.6 | 8 |  | 0
|  |  | Total C01.01.10 | 1 | 29180.66 | 29180.66 | 1 | 0 | 0
C01.01.11 | Capítulo |  | IMPERMEABILIZACIÓN POZOS ASCENSORES | 1 | 9390.6 | 9390.6 | 1 | 0 | 0
EI0140 | Partida | m2 | IMPERMEABILIZACION IN SITU CON EPOXI SISTEMA TEIMLAM | 270 | 34.78 | 9390.6 | 270 |  | 0
|  |  | Total C01.01.11 | 1 | 9390.6 | 9390.6 | 1 | 0 | 0
|  |  | Total C01.01 | 1 | 534395.03 | 534395.03 | 1 | 4725 | 4725
C01.02 | Capítulo |  | LÍNEA 2 | 1 | 2423060.3 | 2423060.3 | 1 | 0 | 0
C01.02.01 | Capítulo |  | GALERÍA EN MINA | 1 | 350158.2 | 350158.2 | 1 | 0 | 0
E04PM050 | Partida | m | MICROPILOTE TUBO ACERO D=185mm | 1360 | 163.79 | 222754.4 | 1360 |  | 0
EN0220V | Partida | m | EXCAVACIÓN EN MINA Y CONSTRUCCIÓN COMPLETA DE GALERÍA VISITABLE 3,20 x 2,50 m | 42.5 | 2209.56 | 93906.3 | 42.5 |  | 0
ETE0181V | Partida | m3 | INYECCIÓN DE MICROCEMENTO CON GRANULOMETRÍA <12µm, AGUA/ MICROCEMENTO, 1/1 | 50 | 669.95 | 33497.5 | 50 |  | 0
|  |  | Total C01.02.01 | 1 | 350158.2 | 350158.2 | 1 | 0 | 0
C01.02.02 | Capítulo |  | NÚCLEO | 1 | 472404.63 | 472404.63 | 1 | 0 | 0
EL0370 | Partida | m2 | DEMOLICION DE FIRME CON BASE DE HORMIGON | 170.34 | 10.8 | 1839.67 | 170.34 |  | 0
EL0780 | Partida | m3 | EXCAVACION POZOS Y CIMIENTOS | 1933.34 | 18.2 | 35186.79 | 1933.34 |  | 0
EE0800V | Partida | m3 | PILOTE HORMIGONADO IN SITU, DE DIAMETRO HASTA 1000 MM | 688 | 127.88 | 87981.44 | 688 |  | 0
EE0780 | Partida | m3 | PILOTE DE MORTERO IN SITU, DE DIAMETRO HASTA 1000 MM | 692 | 87.33 | 60432.36 | 692 |  | 0
EY0150 | Partida | ud | ENSAYO SONICO DE PILOTES | 60 | 67.53 | 4051.8 | 60 |  | 0
E04AB020 | Partida | kg | ACERO CORRUGADO B 500 S | 160712.28 | 1.19 | 191247.61 | 160712.28 |  | 0
EE0290 | Partida | m2 | ENCOFRADO OCULTO | 816.3 | 17.94 | 14644.42 | 816.3 |  | 0
AE0191V | Partida | m3 | HORMIGÓN HA-30/P/20/I V. MANUAL | 599.36 | 97.37 | 58359.68 | 599.36 |  | 0
AE0161 | Partida | m3 | HORMIGÓN EN MASA HM-20/40/P IIA DE OBRA | 51.65 | 70.19 | 3625.31 | 51.65 |  | 0
EE0260 | Partida | m3 | CIMBRA PARA ENCOFRADOS. | 1464.54 | 8.55 | 12521.82 | 1464.54 |  | 0
EE0501V | Partida | m2 | IMPERMEABILIZACIÓN DE TABLEROS DE PUENTES, CON SOLUCIÓN MONOCAPA | 131.06 | 19.18 | 2513.73 | 131.06 |  | 0
|  |  | Total C01.02.02 | 1 | 472404.63 | 472404.63 | 1 | 0 | 0
C01.02.03 | Capítulo |  | CAÑÓN ESCALERAS LÍNEA 2 | 1 | 600591.6 | 600591.6 | 1 | 0 | 0
EL0370 | Partida | m2 | DEMOLICION DE FIRME CON BASE DE HORMIGON | 295.01 | 10.8 | 3186.11 | 295.01 |  | 0
EL0780 | Partida | m3 | EXCAVACION POZOS Y CIMIENTOS | 2817.28 | 18.2 | 51274.5 | 2817.28 |  | 0
EE0800V | Partida | m3 | PILOTE HORMIGONADO IN SITU, DE DIAMETRO HASTA 1000 MM | 782 | 127.88 | 100002.16 | 782 |  | 0
EE0780 | Partida | m3 | PILOTE DE MORTERO IN SITU, DE DIAMETRO HASTA 1000 MM | 781.5 | 87.33 | 68248.4 | 781.5 |  | 0
EY0150 | Partida | ud | ENSAYO SONICO DE PILOTES | 37.5 | 67.53 | 2532.38 | 37.5 |  | 0
E04AB020 | Partida | kg | ACERO CORRUGADO B 500 S | 181910.63 | 1.19 | 216473.65 | 181910.63 |  | 0
EE0290 | Partida | m2 | ENCOFRADO OCULTO | 1335.53 | 17.94 | 23959.41 | 1335.53 |  | 0
AE0191V | Partida | m3 | HORMIGÓN HA-30/P/20/I V. MANUAL | 1003.27 | 97.37 | 97688.4 | 1003.27 |  | 0
AE0161 | Partida | m3 | HORMIGÓN EN MASA HM-20/40/P IIA DE OBRA | 66.24 | 70.19 | 4649.39 | 66.24 |  | 0
EE0260 | Partida | m3 | CIMBRA PARA ENCOFRADOS. | 3148.41 | 8.55 | 26918.91 | 3148.41 |  | 0
EE0501V | Partida | m2 | IMPERMEABILIZACIÓN DE TABLEROS DE PUENTES, CON SOLUCIÓN MONOCAPA | 295.01 | 19.18 | 5658.29 | 295.01 |  | 0
|  |  | Total C01.02.03 | 1 | 600591.6 | 600591.6 | 1 | 0 | 0
C01.02.04 | Capítulo |  | PASILLO A DOBLE ALTURA | 1 | 902980.17 | 902980.17 | 1 | 0 | 0
EL0370 | Partida | m2 | DEMOLICION DE FIRME CON BASE DE HORMIGON | 311.25 | 10.8 | 3361.5 | 311.25 |  | 0
EL0780 | Partida | m3 | EXCAVACION POZOS Y CIMIENTOS | 3405.63 | 18.2 | 61982.47 | 3405.63 |  | 0
EE0800V | Partida | m3 | PILOTE HORMIGONADO IN SITU, DE DIAMETRO HASTA 1000 MM | 1400 | 127.88 | 179032 | 1400 |  | 0
EE0780 | Partida | m3 | PILOTE DE MORTERO IN SITU, DE DIAMETRO HASTA 1000 MM | 1375 | 87.33 | 120078.75 | 1375 |  | 0
EY0150 | Partida | ud | ENSAYO SONICO DE PILOTES | 57 | 67.53 | 3849.21 | 57 |  | 0
E04AB020 | Partida | kg | ACERO CORRUGADO B 500 S | 342385.12 | 1.19 | 407438.29 | 342385.12 |  | 0
EE0290 | Partida | m2 | ENCOFRADO OCULTO | 624.2 | 17.94 | 11198.15 | 624.2 |  | 0
AE0191V | Partida | m3 | HORMIGÓN HA-30/P/20/I V. MANUAL | 682.36 | 97.37 | 66441.39 | 682.36 |  | 0
AE0161 | Partida | m3 | HORMIGÓN EN MASA HM-20/40/P IIA DE OBRA | 65.81 | 70.19 | 4619.2 | 65.81 |  | 0
EE0260 | Partida | m3 | CIMBRA PARA ENCOFRADOS. | 4411 | 8.55 | 37714.05 | 4411 |  | 0
EE0501V | Partida | m2 | IMPERMEABILIZACIÓN DE TABLEROS DE PUENTES, CON SOLUCIÓN MONOCAPA | 311.25 | 19.18 | 5969.78 | 311.25 |  | 0
VM0534 | Partida | m3 | HORMIGÓN DE LIMPIEZA HL-150 EN CIMIENTOS SOLERAS Y PEQUEÑAS OBRAS DE FÁBRICA PUESTO EN OBRA. CON CIERRE | 19.81 | 65.39 | 1295.38 | 19.81 |  | 0
|  |  | Total C01.02.04 | 1 | 902980.17 | 902980.17 | 1 | 0 | 0
C01.02.05 | Capítulo |  | APERTURA DE HUECOS | 1 | 21932.74 | 21932.74 | 1 | 0 | 0
E01DWR030m | Partida | m | CORTE DE DISCO DE SOLERA O MURO DE HORMIGÓN | 85.2 | 54.4 | 4634.88 | 85.2 |  | 0
EL0420 | Partida | m3 | DEMOLICION DE OBRAS DE HORMIGON ARMADO O EN MASA | 154.13 | 15.07 | 2322.74 | 154.13 |  | 0
E04AB020 | Partida | kg | ACERO CORRUGADO B 500 S | 1587.6 | 1.19 | 1889.24 | 1587.6 |  | 0
AE0191V | Partida | m3 | HORMIGÓN HA-30/P/20/I V. MANUAL | 22.68 | 97.37 | 2208.35 | 22.68 |  | 0
AV0200 | Partida | ud | SUMINISTRO PERNOS, TUERCAS Y ARANDELAS PARA MONTAJE BOTTOM-UP DE PLACA ADHERIZADA O EQUIVALENTE | 316 | 6.62 | 2091.92 | 316 |  | 0
U05LAS103 | Partida | ml | MURO H.A. MURO ESPEJO | 7.8 | 1126.36 | 8785.61 | 7.8 |  | 0
|  |  | Total C01.02.05 | 1 | 21932.74 | 21932.74 | 1 | 0 | 0
C01.02.06 | Capítulo |  | CONEXIONES | 1 | 22556.47 | 22556.47 | 1 | 0 | 0
EE0940 | Partida | m | ROZA PERIMETRAL EN PANTALLAS | 207.41 | 60.43 | 12533.79 | 207.41 |  | 0
AV0200 | Partida | ud | SUMINISTRO PERNOS, TUERCAS Y ARANDELAS PARA MONTAJE BOTTOM-UP DE PLACA ADHERIZADA O EQUIVALENTE | 1514 | 6.62 | 10022.68 | 1514 |  | 0
|  |  | Total C01.02.06 | 1 | 22556.47 | 22556.47 | 1 | 0 | 0
C01.02.07 | Capítulo |  | ESTRUCTURA METÁLICA ASCENSORES | 1 | 43045.89 | 43045.89 | 1 | 0 | 0
E05AAT005NT | Partida | kg | ACERO PERFIL TUBULAR ESTRUCTURA JORNADA 2:30 - 5:00 A.M. | 8102.85 | 4.73 | 38326.48 | 8102.85 |  | 0
E05AAL005NT | Partida | kg | ACERO S275 JR EN ESTRUCTURA SOLDADA JORNADA 2:30 - 5:00 A.M. | 779.25 | 4.25 | 3311.81 | 779.25 |  | 0
E05AP010NT3 | Partida | u | PLACA ANCLAJE S275 TIPO 3 JORNADA 2:30 - 5:00 A.M. | 8 | 175.95 | 1407.6 | 8 |  | 0
|  |  | Total C01.02.07 | 1 | 43045.89 | 43045.89 | 1 | 0 | 0
C01.02.08 | Capítulo |  | IMPERMEABILIZACIÓN POZOS ASCENSORES | 1 | 9390.6 | 9390.6 | 1 | 0 | 0
EI0140 | Partida | m2 | IMPERMEABILIZACION IN SITU CON EPOXI SISTEMA TEIMLAM | 270 | 34.78 | 9390.6 | 270 |  | 0
|  |  | Total C01.02.08 | 1 | 9390.6 | 9390.6 | 1 | 0 | 0
|  |  | Total C01.02 | 1 | 2423060.3 | 2423060.3 | 1 | 0 | 0
C01.03 | Capítulo |  | LÍNEA 5 | 1 | 1117068.74 | 1117068.74 | 1 | 0 | 0
C01.03.01 | Capítulo |  | GALERÍA EN MINA | 1 | 212317.66 | 212317.66 | 1 | 0 | 0
E04PM050 | Partida | m | MICROPILOTE TUBO ACERO D=185mm | 768 | 163.79 | 125790.72 | 768 |  | 0
EN0220V | Partida | m | EXCAVACIÓN EN MINA Y CONSTRUCCIÓN COMPLETA DE GALERÍA VISITABLE 3,20 x 2,50 m | 24 | 2209.56 | 53029.44 | 24 |  | 0
ETE0181V | Partida | m3 | INYECCIÓN DE MICROCEMENTO CON GRANULOMETRÍA <12µm, AGUA/ MICROCEMENTO, 1/1 | 50 | 669.95 | 33497.5 | 50 |  | 0
|  |  | Total C01.03.01 | 1 | 212317.66 | 212317.66 | 1 | 0 | 0
C01.03.02 | Capítulo |  | NÚCLEOS DE ESCALERA | 1 | 813617.36 | 813617.36 | 1 | 0 | 0
EL0330 | Partida | m3 | DEMOLICION DE FABRICA DE LADRILLO O MAMPOSTERIA | 41.87 | 6.07 | 254.15 | 41.87 |  | 0
EL0370 | Partida | m2 | DEMOLICION DE FIRME CON BASE DE HORMIGON | 174 | 10.8 | 1879.2 | 174 |  | 0
E01DTT020V | Partida | m3 | TRANSPORTE ESCOMBROS VERTEDERO <20 km SOBRE CAMIÓN CARGA INCLUIDA | 41.87 | 41.95 | 1756.45 | 41.87 |  | 0
EL0780 | Partida | m3 | EXCAVACION POZOS Y CIMIENTOS | 3631.07 | 18.2 | 66085.47 | 3631.07 |  | 0
EE0260 | Partida | m3 | CIMBRA PARA ENCOFRADOS. | 3800.29 | 8.55 | 32492.48 | 3800.29 |  | 0
VM0534 | Partida | m3 | HORMIGÓN DE LIMPIEZA HL-150 EN CIMIENTOS SOLERAS Y PEQUEÑAS OBRAS DE FÁBRICA PUESTO EN OBRA. CON CIERRE | 21.09 | 65.39 | 1379.08 | 21.09 |  | 0
AE0191V | Partida | m3 | HORMIGÓN HA-30/P/20/I V. MANUAL | 1419.79 | 97.37 | 138244.95 | 1419.79 |  | 0
EE0501V | Partida | m2 | IMPERMEABILIZACIÓN DE TABLEROS DE PUENTES, CON SOLUCIÓN MONOCAPA | 210.85 | 19.18 | 4044.1 | 210.85 |  | 0
AE0411V | Partida | m³ | RELLENO LOCALIZADO EN ZANJAS, POZOS, TRASDÓS DE MUROS Y ESTRIBOS DE OBRAS DE FÁBRICA CON MATERIAL FILTRANTE | 293.04 | 11.04 | 3235.16 | 293.04 |  | 0
E01DWR030m | Partida | m | CORTE DE DISCO DE SOLERA O MURO DE HORMIGÓN | 6.4 | 54.4 | 348.16 | 6.4 |  | 0
EE0800V | Partida | m3 | PILOTE HORMIGONADO IN SITU, DE DIAMETRO HASTA 1000 MM | 1081.25 | 127.88 | 138270.25 | 1081.25 |  | 0
EE0780 | Partida | m3 | PILOTE DE MORTERO IN SITU, DE DIAMETRO HASTA 1000 MM | 1090.75 | 87.33 | 95255.2 | 1090.75 |  | 0
EY0150 | Partida | ud | ENSAYO SONICO DE PILOTES | 95 | 67.53 | 6415.35 | 95 |  | 0
E04AB020 | Partida | kg | ACERO CORRUGADO B 500 S | 223027.33 | 1.19 | 265402.52 | 223027.33 |  | 0
EE0290 | Partida | m2 | ENCOFRADO OCULTO | 3057.66 | 17.94 | 54854.42 | 3057.66 |  | 0
AE0161 | Partida | m3 | HORMIGÓN EN MASA HM-20/40/P IIA DE OBRA | 52.72 | 70.19 | 3700.42 | 52.72 |  | 0
|  |  | Total C01.03.02 | 1 | 813617.36 | 813617.36 | 1 | 0 | 0
C01.03.03 | Capítulo |  | SALIDA DE EMERGENCIA | 1 | 5202.58 | 5202.58 | 1 | 0 | 0
EL0780 | Partida | m3 | EXCAVACION POZOS Y CIMIENTOS | 94.91 | 18.2 | 1727.36 | 94.91 |  | 0
AE0410 | Partida | m3 | RELLENO LOCALIZADO EN ZANJAS, CIMENTACIONES Y POZOS | 71.89 | 5.22 | 375.27 | 71.89 |  | 0
VM0534 | Partida | m3 | HORMIGÓN DE LIMPIEZA HL-150 EN CIMIENTOS SOLERAS Y PEQUEÑAS OBRAS DE FÁBRICA PUESTO EN OBRA. CON CIERRE | 1.72 | 65.39 | 112.47 | 1.72 |  | 0
E04AB020 | Partida | kg | ACERO CORRUGADO B 500 S | 559.37 | 1.19 | 665.65 | 559.37 |  | 0
AE0191V | Partida | m3 | HORMIGÓN HA-30/P/20/I V. MANUAL | 8.51 | 97.37 | 828.62 | 8.51 |  | 0
EE0290 | Partida | m2 | ENCOFRADO OCULTO | 15.51 | 17.94 | 278.25 | 15.51 |  | 0
EE0310 | Partida | m2 | ENCOFRADO PLANO PARAMENTOS VERTICALES | 11.29 | 34.97 | 394.81 | 11.29 |  | 0
EZ0280 | Partida | m2 | IMPERMEABILIZACION DE MURO DE HORMIGON CON RESINAS EPOXI | 14.57 | 56.29 | 820.15 | 14.57 |  | 0
|  |  | Total C01.03.03 | 1 | 5202.58 | 5202.58 | 1 | 0 | 0
C01.03.04 | Capítulo |  | APERTURA EN HUECOS | 1 | 19350.1 | 19350.1 | 1 | 0 | 0
E01DWR030m | Partida | m | CORTE DE DISCO DE SOLERA O MURO DE HORMIGÓN | 39 | 54.4 | 2121.6 | 39 |  | 0
EL0420 | Partida | m3 | DEMOLICION DE OBRAS DE HORMIGON ARMADO O EN MASA | 50.96 | 15.07 | 767.97 | 50.96 |  | 0
E04AB020 | Partida | kg | ACERO CORRUGADO B 500 S | 3733.8 | 1.19 | 4443.22 | 3733.8 |  | 0
AE0191V | Partida | m3 | HORMIGÓN HA-30/P/20/I V. MANUAL | 53.34 | 97.37 | 5193.72 | 53.34 |  | 0
AV0200 | Partida | ud | SUMINISTRO PERNOS, TUERCAS Y ARANDELAS PARA MONTAJE BOTTOM-UP DE PLACA ADHERIZADA O EQUIVALENTE | 146 | 6.62 | 966.52 | 146 |  | 0
U05LAS103 | Partida | ml | MURO H.A. MURO ESPEJO | 5.2 | 1126.36 | 5857.07 | 5.2 |  | 0
|  |  | Total C01.03.04 | 1 | 19350.1 | 19350.1 | 1 | 0 | 0
C01.03.05 | Capítulo |  | CONEXIONES | 1 | 20948.4 | 20948.4 | 1 | 0 | 0
EE0940 | Partida | m | ROZA PERIMETRAL EN PANTALLAS | 195.26 | 60.43 | 11799.56 | 195.26 |  | 0
AV0200 | Partida | ud | SUMINISTRO PERNOS, TUERCAS Y ARANDELAS PARA MONTAJE BOTTOM-UP DE PLACA ADHERIZADA O EQUIVALENTE | 1382 | 6.62 | 9148.84 | 1382 |  | 0
|  |  | Total C01.03.05 | 1 | 20948.4 | 20948.4 | 1 | 0 | 0
C01.03.06 | Capítulo |  | ESTRUCTURA METÁLICA ASCENSORES | 1 | 37494.12 | 37494.12 | 1 | 0 | 0
E05AAT005NT | Partida | kg | ACERO PERFIL TUBULAR ESTRUCTURA JORNADA 2:30 - 5:00 A.M. | 7022.47 | 4.73 | 33216.28 | 7022.47 |  | 0
E05AAL005NT | Partida | kg | ACERO S275 JR EN ESTRUCTURA SOLDADA JORNADA 2:30 - 5:00 A.M. | 675.35 | 4.25 | 2870.24 | 675.35 |  | 0
E05AP010NT3 | Partida | u | PLACA ANCLAJE S275 TIPO 3 JORNADA 2:30 - 5:00 A.M. | 8 | 175.95 | 1407.6 | 8 |  | 0
|  |  | Total C01.03.06 | 1 | 37494.12 | 37494.12 | 1 | 0 | 0
C01.03.07 | Capítulo |  | IMPERMEABILIZACIÓN POZOS ASCENSORES | 1 | 8138.52 | 8138.52 | 1 | 0 | 0
EI0140 | Partida | m2 | IMPERMEABILIZACION IN SITU CON EPOXI SISTEMA TEIMLAM | 234 | 34.78 | 8138.52 | 234 |  | 0
|  |  | Total C01.03.07 | 1 | 8138.52 | 8138.52 | 1 | 0 | 0
|  |  | Total C01.03 | 1 | 1117068.74 | 1117068.74 | 1 | 0 | 0
|  |  | Total ASC.CAP.01 | 1 | 4074524.07 | 4074524.07 | 1 | 4725 | 4725
|  |  | Total 03 | 1 | 4074524.07 | 4074524.07 | 1 | 4725 | 4725
04 | Capítulo |  | MEDIDAS DE ACCESIBILIDAD | 1 | 240716.34 | 240716.34 | 1 | 0 | 0
EGC | Capítulo |  | DEMOLICIONES Y DESMONTAJES | 1 | 8909.73 | 8909.73 | 1 | 0 | 0
EGC0100 | Partida | m | RETIRADA DE BARANDILLA. (NOCTURNO) | 110 | 21.08 | 2318.8 | 110 |  | 0
EGC0180 | Partida | m | RETIRADA DE PASAMANOS. (NOCTURNO) | 48 | 16.85 | 808.8 | 48 |  | 0
EGC0340 | Partida | m2 | RETIRADA PAVIMENTO FLEXIBLE (NOCTURNO) | 138.31 | 23.04 | 3186.66 | 138.31 |  | 0
EGC0120 | Partida | ud | RETIRADA DE CARTELERÍA (NOCTURNO) | 13 | 18.96 | 246.48 | 13 |  | 0
EGC0420 | Partida | u | REUBICACIÓN DE INTERFONO EN ALTURA (NOCTURNO) | 10 | 21.08 | 210.8 | 10 |  | 0
EGC0060 | Partida | m | FRESADO DE PELDAÑO (NOCTURNO) | 57.2 | 18.19 | 1040.47 | 57.2 |  | 0
EGC0020 | Partida | m | CORTE DE PAVIMENTO DE TERRAZO O BALDOSA CON RADIAL (NOCTURNO) | 51.2 | 9.27 | 474.62 | 51.2 |  | 0
EGC0040 | Partida | m2 | DEMOLICIÓN DE SOLADO DE PAVIMENTO HASTA 10 CM DE ESPESOR (NOCTURNO) | 22.08 | 28.22 | 623.1 | 22.08 |  | 0
|  |  | Total EGC | 1 | 8909.73 | 8909.73 | 1 | 0 | 0
EGA | Capítulo |  | ALBAÑILERÍA, SOLADOS Y REVESTIMIENTOS | 1 | 52260.82 | 52260.82 | 1 | 0 | 0
EGA0060 | Partida | m2 | RECRECIDO DE MORTERO RÁPIDO HASTA 10 CM DE ESPESOR (NOCTURNO) | 22.08 | 21.47 | 474.06 | 22.08 |  | 0
EGA0160 | Partida | m2 | SUMINISTRO E INSTALACIÓN DE PAVIMENTO TACTOVISUAL CERÁMICO ABOTONADO Y ACANALADO (NOCTURNO) | 351.51 | 71.32 | 25069.69 | 351.51 |  | 0
EGA0180 | Partida | m2 | SUMINISTRO E INSTALACIÓN DE PAVIMENTO TACTOVISUAL CERÁMICO AMARILLO DE BORDE DE ANDÉN (NOCTURNO) | 120.8 | 101.25 | 12231 | 120.8 |  | 0
EGA0165 | Partida | m2 | SUMINISTRO E INSTALACIÓN DE PAVIMENTO TACTOVISUAL CERÁMICO ACANALADO AMARILLO (NOCTURNO) | 149.8 | 90.83 | 13606.33 | 149.8 |  | 0
EGA0167 | Partida | m2 | SUMINISTRO E INSTALACIÓN DE PAVIMENTO TACTOVISUAL ANTIDESLIZANTE CERÁMICO ACANALADO AMARILLO (NOCTURNO) | 9.6 | 91.64 | 879.74 | 9.6 |  | 0
|  |  | Total EGA | 1 | 52260.82 | 52260.82 | 1 | 0 | 0
EGE | Capítulo |  | MEDIDAS TECNOLÓGICAS DE AYUDA AL VIAJERO | 1 | 24130.48 | 24130.48 | 1 | 0 | 0
EGE0080 | Partida | m | INSTALACIÓN DE TIRA ANTIDESLIZANTE PARA PELDAÑO DE 25mm (NOCTURNO) | 777.33 | 16.3 | 12670.48 | 777.33 |  | 0
EGE0005 | Partida | ud | INTEGRACION DE BUCLE MAGNETICO EN INTERFONO DE PUBLICO VIA IP | 10 | 1146 | 11460 | 10 |  | 0
|  |  | Total EGE | 1 | 24130.48 | 24130.48 | 1 | 0 | 0
EGG | Capítulo |  | SEÑALIZACIÓN | 1 | 22697.42 | 22697.42 | 1 | 0 | 0
EGG0380 | Partida | u | SUMINISTRO E INSTALACIÓN DE ETIQUETA BRAILLE (NOCTURNO) | 52 | 30.12 | 1566.24 | 52 |  | 0
EGG0400 | Partida | u | SUMINISTRO E INSTALACIÓN DE SEÑALIZACIÓN DE INTERFONO (NOCTURNO) | 10 | 9.88 | 98.8 | 10 |  | 0
EGG0580 | Partida | u | SUMINISTRO E INSTALACIÓN DE SEÑALIZACIÓN RES. FENÓLICA APOYO ISQUIÁTICO (NOCTURNO) | 9 | 150.69 | 1356.21 | 9 |  | 0
EGG0600 | Partida | u | SUMINISTRO E INSTALACIÓN DE SEÑALIZACIÓN RES. FENÓLICA ZONA DE SEGURIDAD (NOCTURNO) | 16 | 150.69 | 2411.04 | 16 |  | 0
EGG0640 | Partida | u | SUMINISTRO E INSTALACIÓN DE TIRA FOTOLUMINISCENTE PARA BORDE DE ANDÉN (NOCTURNO) | 302 | 45.87 | 13852.74 | 302 |  | 0
EGG0260 | Partida | u | SUMINISTRO E INSTALACIÓN DE CARTEL EXTERIOR PARA ASCENSOR DE HASTA 250mm DE ALTURA (NOCTURNO) | 4 | 134.43 | 537.72 | 4 |  | 0
EGG0280 | Partida | u | SUMINISTRO E INSTALACIÓN DE CARTEL EXTERIOR PARA ASCENSOR DE HASTA 500mm DE ALTURA (NOCTURNO) | 8 | 210.03 | 1680.24 | 8 |  | 0
EGG0340 | Partida | u | SUMINISTRO E INSTALACIÓN DE CARTEL INTERIOR PARA ASCENSOR DE HASTA 370mm DE ALTURA (NOCTURNO) | 6 | 134.43 | 806.58 | 6 |  | 0
EGG0565 | Partida | u | SUMINISTRO E INSTALACIÓN DE SEÑALIZACIÓN LAZO DE INDUCCION EN VINILO (NOCTURNO) | 10 | 12.19 | 121.9 | 10 |  | 0
EGG0425 | Partida | u | SUMINISTRO E INSTALACIÓN DE SEÑALIZACIÓN PANEL ZONA DE REFUGIO (NOCTURNO) | 1 | 151.11 | 151.11 | 1 |  | 0
EGG0625 | Partida | m2 | SUMINISTRO E INSTALACIÓN DE SEÑALIZACIÓN ZONA DE REFUGIO EN SOLADO (NOCTURNO) | 6 | 19.14 | 114.84 | 6 |  | 0
|  |  | Total EGG | 1 | 22697.42 | 22697.42 | 1 | 0 | 0
EGB | Capítulo |  | CERRAJERÍA | 1 | 128952.38 | 128952.38 | 1 | 0 | 0
EGB0380 | Partida | m | SUMINISTRO E INSTALACIÓN DE BARANDILLA CON PASAMANOS DOBLE (NOCTURNO) | 426 | 250.53 | 106725.78 | 426 |  | 0
EGB0400 | Partida | m | SUMINISTRO E INSTALACIÓN DE BARANDILLA CON PROTECCIÓN Y PASAMANOS DOBLE (NOCTURNO) | 30.4 | 306.42 | 9315.17 | 30.4 |  | 0
EGB0260 | Partida | u | SUMINISTRO E INSTALACIÓN DE APOYO ISQUIÁTICO DOBLE (NOCTURNO) | 5 | 1635.08 | 8175.4 | 5 |  | 0
EGB0480 | Partida | u | SUMINISTRO E INSTALACIÓN DE MESA ABATIBLE PARA P.A.V (NOCTURNO) | 1 | 948.75 | 948.75 | 1 |  | 0
EGB0485 | Partida | m | SUMINISTRO E INSTALACIÓN DE PASAMANOS DOBLE EN ACERO PARA ENREJADO ORNAMENTAL (NOCTURNO) | 56 | 67.63 | 3787.28 | 56 |  | 0
|  |  | Total EGB | 1 | 128952.38 | 128952.38 | 1 | 0 | 0
EGF | Capítulo |  | MEDIOS AUXILIARES | 1 | 3765.51 | 3765.51 | 1 | 0 | 0
EGF0020 | Partida | m2 | COLOCACIÓN Y RETIRADA DE CHAPA ESTRIADA (NOCTURNO) | 609.63 | 3.22 | 1963.01 | 609.63 |  | 0
EGF0040 | Partida | m2 | SUMINISTRO DE CHAPA ESTRIADA 2,5 MM (NOCTURNO) | 50 | 36.05 | 1802.5 | 50 |  | 0
|  |  | Total EGF | 1 | 3765.51 | 3765.51 | 1 | 0 | 0
|  |  | Total 04 | 1 | 240716.34 | 240716.34 | 1 | 0 | 0
05 | Capítulo |  | SEÑALIZACIÓN AL VIAJERO | 1 | 147758.06 | 147758.06 | 1 | 56700 | 56700
SÑCIERRE | Capítulo |  | CIERRES DE ESTACIÓN, ANDÉN O LÍNEA | 1 | 56700 | 56700 | 1 | 56700 | 56700
SÑC_1 | Partida | PA | PA SEÑALIZACIÓN NECESARIA PARA CIERRE DE ANDÉN | 1 | 11550 | 11550 | 1 | 11550 | 11550
SÑC_2 | Partida | PA | PA SEÑALIZACIÓN NECESARIA PARA CIERRE DE ESTACIÓN | 1 | 18900 | 18900 | 1 | 18900 | 18900
SÑC_3 | Partida | PA | PA SEÑALIZACIÓN NECESARIA PARA CIERRE DE LÍNEA | 1 | 26250 | 26250 | 1 | 26250 | 26250
|  |  | Total SÑCIERRE | 1 | 56700 | 56700 | 1 | 56700 | 56700
SÑM | Capítulo |  | MATERIALES | 1 | 67034.22 | 67034.22 | 1 | 0 | 0
SÑM.01 | Capítulo |  | LAMAS | 1 | 18186 | 18186 | 1 | 0 | 0
SÑM.01.940_NN.01 | Partida | ud | Lama estratificada de 0 - 70 mm | 1000 | 16.8 | 16800 | 1000 |  | 0
SÑM.01.940_NN.02 | Partida | ud | Lama estratificada de 71 - 140 mm | 60 | 19.95 | 1197 | 60 |  | 0
SÑM.01.940_NN.12 | Partida | ud | Lama estratificada de 350 x 250 mm | 12 | 15.75 | 189 | 12 |  | 0
|  |  | Total SÑM.01 | 1 | 18186 | 18186 | 1 | 0 | 0
SÑM.02 | Capítulo |  | VINILOS Y MATERIALES PLÁSTICOS | 1 | 1874.3 | 1874.3 | 1 | 0 | 0
SÑM.02.01 | Partida | ud | Frontis ascensor (vinilo) | 2 | 15.75 | 31.5 | 2 |  | 0
SÑM.02.02 | Partida | ud | Rombos templetes (vinilo a dos caras) | 8 | 24.68 | 197.44 | 8 |  | 0
SÑM.02.04 | Partida | ud | Prohibido fumar (vinilo a dos caras) | 4 | 4.2 | 16.8 | 4 |  | 0
SÑM.02.05 | Partida | ud | Madrid Excelente (vinilo a dos caras) | 4 | 4.2 | 16.8 | 4 |  | 0
SÑM.02.06 | Partida | ud | Prohibido globos (vinilo a dos caras) | 4 | 4.2 | 16.8 | 4 |  | 0
SÑM.02.07 | Partida | ud | Entrada(azul)/No pasar (vinilo a dos caras) | 6 | 4.2 | 25.2 | 6 |  | 0
SÑM.02.08 | Partida | ud | Salida(verde)/No pasar (vinilo a dos caras) | 6 | 4.2 | 25.2 | 6 |  | 0
SÑM.02.09 | Partida | ud | Cámaras de Vigilancia (vinilo a dos caras) | 10 | 4.2 | 42 | 10 |  | 0
SÑM.02.11 | Partida | ud | Normas EEMM horizontal | 20 | 5.25 | 105 | 20 |  | 0
SÑM.02.13 | Partida | ud | Punto Limpio | 8 | 88.2 | 705.6 | 8 |  | 0
SÑM.02.14 | Partida | ud | Vinilo decorativo papeleras | 50 | 6.3 | 315 | 50 |  | 0
SÑM.02.17 | Partida | ud | Vinilo "PROHIBIDO BAJAR A LA VÍA" andenes | 32 | 11.78 | 376.96 | 32 |  | 0
|  |  | Total SÑM.02 | 1 | 1874.3 | 1874.3 | 1 | 0 | 0
SÑM.03 | Capítulo |  | CHAPAS DE ALUMINIO | 1 | 1722 | 1722 | 1 | 0 | 0
SÑM.03.01 | Partida | ud | Frontis acceso (1680 x 340 mm) | 2 | 84 | 168 | 2 |  | 0
SÑM.03.02 | Partida | ud | Cartel "prohibido bajar a la vía" piñones | 8 | 21 | 168 | 8 |  | 0
SÑM.02.18 | Partida | ud | Cartel FEDER ascensores | 12 | 115.5 | 1386 | 12 |  | 0
|  |  | Total SÑM.03 | 1 | 1722 | 1722 | 1 | 0 | 0
SÑM.04 | Capítulo |  | MARCOS | 1 | 8095.5 | 8095.5 | 1 | 0 | 0
SÑM.04.940 | Capítulo |  | Marcos aluminio de 940 mm | 1 | 5260.5 | 5260.5 | 1 | 0 | 0
SÑM.04.940.004 | Partida | ud | Marco aluminio de 940 x (201 - 300 mm) | 40 | 51.45 | 2058 | 40 |  | 0
SÑM.04.940.005 | Partida | ud | Marco aluminio de 940 x (301 - 400 mm) | 25 | 54.6 | 1365 | 25 |  | 0
SÑM.04.940.007 | Partida | ud | Marco aluminio de 940 x (601 - 1000 mm) | 25 | 73.5 | 1837.5 | 25 |  | 0
|  |  | Total SÑM.04.940 | 1 | 5260.5 | 5260.5 | 1 | 0 | 0
SÑM.04.1880 | Capítulo |  | Marcos aluminio de 1880 mm | 1 | 2835 | 2835 | 1 | 0 | 0
SÑM.04.1880.009 | Partida | ud | Marco aluminio de 1880 x (> 800 mm) | 20 | 141.75 | 2835 | 20 |  | 0
|  |  | Total SÑM.04.1880 | 1 | 2835 | 2835 | 1 | 0 | 0
|  |  | Total SÑM.04 | 1 | 8095.5 | 8095.5 | 1 | 0 | 0
SÑM.05 | Capítulo |  | FLECHAS EXTERIORES | 1 | 2394 | 2394 | 1 | 0 | 0
SÑM.05.02 | Partida | ud | Flechas exteriores (con estructura) | 20 | 119.7 | 2394 | 20 |  | 0
|  |  | Total SÑM.05 | 1 | 2394 | 2394 | 1 | 0 | 0
SÑM.06 | Capítulo |  | AUXILIAR | 1 | 12180 | 12180 | 1 | 0 | 0
SÑM.06.01 | Partida | ud | Cartel metálico informativo de obra | 10 | 60.9 | 609 | 10 |  | 0
SÑM.06.02 | Partida | ud | Carteles plásticos auxiliares | 60 | 42 | 2520 | 60 |  | 0
SÑM.06.03 | Partida | m2 | Lona informativa de obra | 12 | 262.5 | 3150 | 12 |  | 0
SÑM.06.04 | Partida | ud | Cartel en vinilo informativo de obra | 20 | 14.7 | 294 | 20 |  | 0
SÑM.06.05 | Partida | ud | Cartel en forex informativo de obra | 20 | 54.6 | 1092 | 20 |  | 0
SÑM.06.08 | Partida | ud | Cartel Plan Remodelación (ocupación) | 1 | 682.5 | 682.5 | 1 |  | 0
SÑM.06.09 | Partida | ud | Cartel Plan de Accesibilidad-Remodelación | 20 | 168 | 3360 | 20 |  | 0
SÑM.06.10 | Partida | ud | Cartel presentación | 5 | 94.5 | 472.5 | 5 |  | 0
|  |  | Total SÑM.06 | 1 | 12180 | 12180 | 1 | 0 | 0
SÑM.09 | Capítulo |  | CANALETAS | 1 | 7276.5 | 7276.5 | 1 | 0 | 0
SÑM.09.01 | Partida | ud | Canaletas con nombre de estación | 42 | 173.25 | 7276.5 | 42 |  | 0
|  |  | Total SÑM.09 | 1 | 7276.5 | 7276.5 | 1 | 0 | 0
SÑM.10 | Capítulo |  | ARMARIOS INFORMATIVOS | 1 | 773.04 | 773.04 | 1 | 0 | 0
SÑM.10.01 | Partida | ud | Trasera de armario informativo | 12 | 47.88 | 574.56 | 12 |  | 0
SÑM.10.03 | Partida | ud | Plano de la Red | 6 | 10.5 | 63 | 6 |  | 0
SÑM.10.04 | Partida | ud | Plano zonal | 6 | 5.25 | 31.5 | 6 |  | 0
SÑM.10.05 | Partida | ud | Cartel de horarios | 6 | 1.58 | 9.48 | 6 |  | 0
SÑM.10.06 | Partida | ud | Reglamento de viajeros | 6 | 7.35 | 44.1 | 6 |  | 0
SÑM.10.07 | Partida | ud | Cartel de tarifas | 6 | 8.4 | 50.4 | 6 |  | 0
|  |  | Total SÑM.10 | 1 | 773.04 | 773.04 | 1 | 0 | 0
SÑM.11 | Capítulo |  | ROMBO RETROILUMINADO | 1 | 14532.88 | 14532.88 | 1 | 0 | 0
SÑM.11.01 | Partida | ud | ROMBO RETROILUMINADO | 8 | 1816.61 | 14532.88 | 8 |  | 0
|  |  | Total SÑM.11 | 1 | 14532.88 | 14532.88 | 1 | 0 | 0
|  |  | Total SÑM | 1 | 67034.22 | 67034.22 | 1 | 0 | 0
SÑT | Capítulo |  | MONTAJES / DESMONTAJES | 1 | 24023.84 | 24023.84 | 1 | 0 | 0
SÑT.01 | Partida | ud | Sustitución frontis | 2 | 69.04 | 138.08 | 2 |  | 0
SÑT.02 | Partida | ud | Sustitución frontis ascensor | 2 | 50.53 | 101.06 | 2 |  | 0
SÑT.03 | Partida | ud | Sustitución de adhesivos puertas mampara | 12 | 17.18 | 206.16 | 12 |  | 0
SÑT.04 | Partida | ud | Colocación vinilo en paramento vertical | 100 | 17.18 | 1718 | 100 |  | 0
SÑT.06 | Partida | ud | Montaje y colocación cartel de pared simple | 75 | 58.61 | 4395.75 | 75 |  | 0
SÑT.07 | Partida | ud | Montaje y colocación cartel de pared doble | 20 | 65.52 | 1310.4 | 20 |  | 0
SÑT.13 | Partida | ud | Colocación cartel en piñones | 8 | 26.94 | 215.52 | 8 |  | 0
SÑT.14 | Partida | ud | Montaje y colocación de flechas exteriores | 20 | 57.6 | 1152 | 20 |  | 0
SÑT.17 | Partida | ud | Montaje y colocación de vinilos en punto limpio | 8 | 69.04 | 552.32 | 8 |  | 0
SÑT.18 | Partida | ud | Colocación de carteles de obra (vinilo) | 20 | 17.18 | 343.6 | 20 |  | 0
SÑT.19 | Partida | ud | Colocación de lona en pórtico | 2 | 86.34 | 172.68 | 2 |  | 0
SÑT.22 | Partida | ud | Montaje y colocación de trasera en armario informativo | 12 | 63.33 | 759.96 | 12 |  | 0
SÑT.23 | Partida | ud | Montaje y colocación de canaleta | 42 | 57.7 | 2423.4 | 42 |  | 0
SÑT.24 | Partida | ud | Montaje y colocación de elementos adhesivos de papeleras | 50 | 6.73 | 336.5 | 50 |  | 0
SÑT.25 | Partida | ud | Montaje y colocación de carteles en voladizos de andén | 32 | 26.94 | 862.08 | 32 |  | 0
SÑT.26 | Partida | ud | Cartel informativo de obra (ocupación) | 1 | 121.25 | 121.25 | 1 |  | 0
SÑT.27 | Partida | ud | Colocación cartel en piñones (chapa, PVC) | 90 | 26.94 | 2424.6 | 90 |  | 0
SÑT.28 | Partida | ud | Colocación carteles FEDER ascensores | 12 | 26.94 | 323.28 | 12 |  | 0
SÑT.29 | Partida | ud | Montaje y colocación de rombo retroiluminado | 8 | 808.4 | 6467.2 | 8 |  | 0
|  |  | Total SÑT | 1 | 24023.84 | 24023.84 | 1 | 0 | 0
|  |  | Total 05 | 1 | 147758.06 | 147758.06 | 1 | 56700 | 56700
06 | Capítulo |  | INSTALACIONES | 1 | 5504918.78 | 5504918.78 | 1 | 0 | 0
A | Capítulo |  | ACCESIBILIDAD | 1 | 2597431.91 | 2597431.91 | 1 | 0 | 0
AV.IE | Capítulo |  | INSTALACIONES ELECTROMECÁNICAS | 1 | 1281974.99 | 1281974.99 | 1 | 0 | 0
AV IE ASC | Capítulo |  | ASCENSORES | 1 | 572605.42 | 572605.42 | 1 | 0 | 0
AV.AS.1 Y 2 | Capítulo |  | ASCENSORES 1 Y 2 | 1 | 233120.84 | 233120.84 | 1 | 0 | 0
I04AC001 | Partida | ud | Ascensor eléctrico sin reductor hasta 3 m. V: 1 m/s, 1600 Kg 2.10x1.60 m. | 2 | 97584.66 | 195169.32 | 2 |  | 0
I04AS003 | Partida | ud | Incremento por instalación de cabina panorámica. | 2 | 10833.06 | 21666.12 | 2 |  | 0
I04AC011 | Partida | ud | Incremento por cada metro de recorrido. | 6 | 429.77 | 2578.62 | 6 |  | 0
I04AS002 | Partida | ud | Unidad de rescate de emergencia. | 2 | 2752.07 | 5504.14 | 2 |  | 0
I04AC013 | Partida | ud | Soporte técnico-logístico a instalaciones auxiliares | 2 | 385.22 | 770.44 | 2 |  | 0
I04AC014 | Partida | ud | Obras auxiliares de ascensor. | 2 | 1572.06 | 3144.12 | 2 |  | 0
I04AC012 | Partida | ud | Instalación de cable desnudo de toma de tierra | 2 | 1304.04 | 2608.08 | 2 |  | 0
I04AC010 | Partida | ud | Integración en sistema commit | 2 | 840 | 1680 | 2 |  | 0
|  |  | Total AV.AS.1 Y 2 | 1 | 233120.84 | 233120.84 | 1 | 0 | 0
AV.AS.3 Y 4 | Capítulo |  | ASCENSORES 3 Y 4 | 1 | 187397.2 | 187397.2 | 1 | 0 | 0
I04AC001 | Partida | ud | Ascensor eléctrico sin reductor hasta 3 m. V: 1 m/s, 1600 Kg 2.10x1.60 m. | 1 | 97584.66 | 97584.66 | 1 |  | 0
I04AC002 | Partida | ud | Ascensor eléctrico sin reductor hasta 3 m. V: 1 m/s, 1000 Kg 1,50x1,50 m. | 1 | 63134.38 | 63134.38 | 1 |  | 0
I04AS004 | Partida | ud | Incremento por sustitución de cabina de doble embarque. | 2 | 3907.07 | 7814.14 | 2 |  | 0
I04AC011 | Partida | ud | Incremento por cada metro de recorrido. | 12 | 429.77 | 5157.24 | 12 |  | 0
I04AS002 | Partida | ud | Unidad de rescate de emergencia. | 2 | 2752.07 | 5504.14 | 2 |  | 0
I04AC013 | Partida | ud | Soporte técnico-logístico a instalaciones auxiliares | 2 | 385.22 | 770.44 | 2 |  | 0
I04AC014 | Partida | ud | Obras auxiliares de ascensor. | 2 | 1572.06 | 3144.12 | 2 |  | 0
I04AC012 | Partida | ud | Instalación de cable desnudo de toma de tierra | 2 | 1304.04 | 2608.08 | 2 |  | 0
I04AC010 | Partida | ud | Integración en sistema commit | 2 | 840 | 1680 | 2 |  | 0
|  |  | Total AV.AS.3 Y 4 | 1 | 187397.2 | 187397.2 | 1 | 0 | 0
AV.AS.5 Y 6 | Capítulo |  | ASCENSORES 5 Y 6 | 1 | 152087.38 | 152087.38 | 1 | 0 | 0
I04AC002 | Partida | ud | Ascensor eléctrico sin reductor hasta 3 m. V: 1 m/s, 1000 Kg 1,50x1,50 m. | 2 | 63134.38 | 126268.76 | 2 |  | 0
I04AS004 | Partida | ud | Incremento por sustitución de cabina de doble embarque. | 2 | 3907.07 | 7814.14 | 2 |  | 0
I04AC011 | Partida | ud | Incremento por cada metro de recorrido. | 10 | 429.77 | 4297.7 | 10 |  | 0
I04AS002 | Partida | ud | Unidad de rescate de emergencia. | 2 | 2752.07 | 5504.14 | 2 |  | 0
I04AC013 | Partida | ud | Soporte técnico-logístico a instalaciones auxiliares | 2 | 385.22 | 770.44 | 2 |  | 0
I04AC014 | Partida | ud | Obras auxiliares de ascensor. | 2 | 1572.06 | 3144.12 | 2 |  | 0
I04AC012 | Partida | ud | Instalación de cable desnudo de toma de tierra | 2 | 1304.04 | 2608.08 | 2 |  | 0
I04AC010 | Partida | ud | Integración en sistema commit | 2 | 840 | 1680 | 2 |  | 0
|  |  | Total AV.AS.5 Y 6 | 1 | 152087.38 | 152087.38 | 1 | 0 | 0
|  |  | Total AV IE ASC | 1 | 572605.42 | 572605.42 | 1 | 0 | 0
AV. EE MM 1-5 | Capítulo |  | ESCALERAS MECANICAS | 1 | 709369.57 | 709369.57 | 1 | 0 | 0
I03EI046 | Partida | ud | Escalera mecánica interior 4,60 m desnivel. | 2 | 99494.83 | 198989.66 | 2 |  | 0
I03EI048 | Partida | ud | Escalera mecánica interior 4,80 m desnivel. | 2 | 101475.75 | 202951.5 | 2 |  | 0
I04EI079 | Partida | ud | Escalera mecánica interior 7,90 m desnivel. | 1 | 141020.31 | 141020.31 | 1 |  | 0
I04EC001 | Partida | ud | Soporte técnico - logístico al sistema de PCI de las escaleras mecánicas | 5 | 279.34 | 1396.7 | 5 |  | 0
IE3EC003 | Partida | ud | Instalación de cable desnudo de toma de tierra | 5 | 1281.69 | 6408.45 | 5 |  | 0
IE3EC002 | Partida | ud | Integración en sistema commit | 5 | 840 | 4200 | 5 |  | 0
I04E03 | Partida | ud | Implementación al montaje de EE MM en estación en servicio | 5 | 11079.5 | 55397.5 | 5 |  | 0
VA111 | Partida | ud | Trabajos por túnel | 5 | 8159.34 | 40796.7 | 5 |  | 0
I04E04 | Partida | ud | Obra Civil auxilar a la instalación de escaleras mecanicas | 5 | 3572 | 17860 | 5 |  | 0
I04E09 | Partida | m | Tubería de acero inoxidable 8/12 mm | 250 | 57.75 | 14437.5 | 250 |  | 0
I04E06 | Partida | ud | Cabeza atomizadora cerrada de pilotaje térmico HI-Fog tipo RRS-68C, | 10 | 216.3 | 2163 | 10 |  | 0
I04E07 | Partida | ud | Cabeza atomizadora abierta Hi-Fog tipo 3B 1MA 4MA 1000 | 30 | 163.8 | 4914 | 30 |  | 0
I04E08 | Partida | ud | Cabeza atomizadora abierta Hi-Fog tipo 3B 1MB 4MB 1000 | 10 | 163.8 | 1638 | 10 |  | 0
VA222 | Partida | ud | Ampliaciones para el mantenimiento. | 6 | 2625 | 15750 | 6 |  | 0
I05DS050 | Partida | m | Tubo ABS rígido de Ø exterior 25 mm de aspiración de humos | 125 | 11.57 | 1446.25 | 125 |  | 0
|  |  | Total AV. EE MM 1-5 | 1 | 709369.57 | 709369.57 | 1 | 0 | 0
|  |  | Total AV.IE | 1 | 1281974.99 | 1281974.99 | 1 | 0 | 0
AV.PCI | Capítulo |  | INSTALACIONES DE PROTECCIÓN CONTRA INCENDIOS | 1 | 138414.62 | 138414.62 | 1 | 0 | 0
PCI_A1 | Capítulo |  | DETECCCIÓN POR ASPIRACIÓN | 1 | 53629.48 | 53629.48 | 1 | 0 | 0
I05DS020 | Partida | ud | Detector con cámara de alta sensibilidad VESDA -E-VEP con LEDs 1 tubo | 9 | 2518.95 | 22670.55 | 9 |  | 0
I05DS030 | Partida | ud | Armario metálico IP55 con puerta transparente para detector vesda | 3 | 304.33 | 912.99 | 3 |  | 0
I05DS040 | Partida | ud | Suministro y montaje de filtro externo para vesda | 9 | 108.63 | 977.67 | 9 |  | 0
I05DS050 | Partida | m | Tubo ABS rígido de Ø exterior 25 mm de aspiración de humos | 250 | 11.57 | 2892.5 | 250 |  | 0
I05DS070 | Partida | m | Bucle de comunicación vesdanet para sistemas de detección | 1100 | 9.54 | 10494 | 1100 |  | 0
I05DA040 | Partida | ud | Fuente de alimentación auxiliar 5,6 A - 24V | 3 | 923.75 | 2771.25 | 3 |  | 0
I05DS080 | Partida | m | Línea de alimentación a 24 Vcc desde SAI o F.A. a Vesdas y TCL | 350 | 20.15 | 7052.5 | 350 |  | 0
I05XN390 | Partida | m | Tubo anillado de poliamida (pa 6/6,6) | 400 | 7.49 | 2996 | 400 |  | 0
I05DS150 | Partida | ud | Dispositivo de corte de equipos de ventilación | 2 | 263.05 | 526.1 | 2 |  | 0
I05DS200 | Partida | ud | Puesta en marcha del sistema de detección | 1 | 1117.37 | 1117.37 | 1 |  | 0
I05DS190 | Partida | ud | Ampliación de la instalación de detección | 0.5 | 2437.09 | 1218.55 | 0.5 |  | 0
|  |  | Total PCI_A1 | 1 | 53629.48 | 53629.48 | 1 | 0 | 0
PCI_A2 | Capítulo |  | DETECCIÓN ANALÓGICA | 1 | 3793.09 | 3793.09 | 1 | 0 | 0
I05DA220 | Partida | ud | Transponder 4Z/2S | 9 | 170.48 | 1534.32 | 9 |  | 0
I05DA240 | Partida | ud | Programación de la central de detección de incendios | 0.5 | 963.06 | 481.53 | 0.5 |  | 0
I05DS200 | Partida | ud | Puesta en marcha del sistema de detección | 0.5 | 1117.37 | 558.69 | 0.5 |  | 0
I05DS190 | Partida | ud | Ampliación de la instalación de detección | 0.5 | 2437.09 | 1218.55 | 0.5 |  | 0
|  |  | Total PCI_A2 | 1 | 3793.09 | 3793.09 | 1 | 0 | 0
PCI_A3 | Capítulo |  | EXTINCIÓN POR AGUA NEBULIZADA | 1 | 48249.61 | 48249.61 | 1 | 0 | 0
I05XN100 | Partida | ud | Válvula selectora tipo SVM-20 (NS-20) | 3 | 2392.73 | 7178.19 | 3 |  | 0
I05XN#M030 | Partida | ud | CAJA PROTECTORA DE CHAPA 650 X 600 X 150 | 3 | 229.5 | 688.5 | 3 |  | 0
I05XN390 | Partida | m | Tubo anillado de poliamida (pa 6/6,6) | 100 | 7.49 | 749 | 100 |  | 0
I05XN330 | Partida | m | Línea de control de electroválvulas 2 x 1,5 mm² | 200 | 10.29 | 2058 | 200 |  | 0
I05XN340 | Partida | m | Línea de control de electroválvulas 3 x 2,5 mm² | 200 | 14.11 | 2822 | 200 |  | 0
I05XN350 | Partida | m | Línea de control de electroválvulas 6 x 2,5 mm² | 200 | 17.18 | 3436 | 200 |  | 0
I05XN360 | Partida | m | Línea de control de electroválvulas 8 x 4 mm² | 200 | 24.2 | 4840 | 200 |  | 0
I05XN430 | Partida | ud | Puesta en marcha del sistema de extinción de la estación | 0.5 | 372.46 | 186.23 | 0.5 |  | 0
I05XN230 | Partida | ud | Realización de cajeado en pared vitrex | 3 | 519.45 | 1558.35 | 3 |  | 0
I05XN180 | Partida | m | Tubería de acero inoxidable diámetro 12 y 16 mm | 80 | 70.86 | 5668.8 | 80 |  | 0
I05XN190 | Partida | m | Tubería de acero inoxidable diámetro 30 y 38 mm | 200 | 79.37 | 15874 | 200 |  | 0
I05XN410 | Partida | ud | Vaciado de la instalación y limpieza de depósitos | 1 | 232.79 | 232.79 | 1 |  | 0
I05XN160 | Partida | ud | Descarga real de extinción en escaleras mecánicas | 5 | 325.9 | 1629.5 | 5 |  | 0
I05XN440 | Partida | ud | Ampliación de de la instalación de extinción | 0.5 | 2656.5 | 1328.25 | 0.5 |  | 0
|  |  | Total PCI_A3 | 1 | 48249.61 | 48249.61 | 1 | 0 | 0
PCI_A4 | Capítulo |  | SEÑALIZACIÓN FOTOLUMINISCENTE | 1 | 32165.08 | 32165.08 | 1 | 0 | 0
I05S010 | Partida | m | Placa de balizamiento fotoluminiscente 4 cm sobre perfil | 300 | 33.61 | 10083 | 300 |  | 0
I05S020 | Partida | m | Placa de balizamiento fotoluminiscente 6 cm sobre perfil | 500 | 35.85 | 17925 | 500 |  | 0
I05S040 | Partida | ud | Balizamiento torniquetes, pasos enclavados y arranque escaleras | 20 | 17.66 | 353.2 | 20 |  | 0
I05S101 | Partida | ud | Cartel de señalización fotoluminiscente de 210 x 210 mm c/ marco | 25 | 44.88 | 1122 | 25 |  | 0
I05S171 | Partida | ud | Cartel de señalización fotoluminiscente de 594 x 210 mm c/ marco | 25 | 76.93 | 1923.25 | 25 |  | 0
I05S900 | Partida | ud | Ampliación de la señalización fotoluminiscente | 0.5 | 1517.25 | 758.63 | 0.5 |  | 0
|  |  | Total PCI_A4 | 1 | 32165.08 | 32165.08 | 1 | 0 | 0
PCI_A5 | Capítulo |  | INTEGRACIÓN, SUPERVISIÓN Y CONTROL DE LA INSTALACIÓN | 1 | 577.36 | 577.36 | 1 | 0 | 0
I05XN500 | Partida | ud | Configuración e integración del sistema de Extinción en TCE - puesto central. | 0.5 | 714 | 357 | 0.5 |  | 0
I05DS170 | Partida | ud | Configuración e integración del sistema detección en TCE - Puesto Central. | 0.5 | 440.72 | 220.36 | 0.5 |  | 0
|  |  | Total PCI_A5 | 1 | 577.36 | 577.36 | 1 | 0 | 0
|  |  | Total AV.PCI | 1 | 138414.62 | 138414.62 | 1 | 0 | 0
AV.PSE | Capítulo |  | PRESURIZACIÓN SALIDAS DE EMERGENCIA | 1 | 93321.17 | 93321.17 | 1 | 0 | 0
AV.SE.1 | Capítulo |  | INSTALACIONES MECÁNICAS | 1 | 42446.85 | 42446.85 | 1 | 0 | 0
I01PIMV001 | Partida | ud | Ventilador axial de 18.000 m³/h - 300 Pa - 3,0 kW, en caja aislada acústicamente | 4 | 3291.56 | 13166.24 | 4 |  | 0
I01PIMW001 | Partida | ud | Bastidor metálico para soportación de ventilador axial | 4 | 449.42 | 1797.68 | 4 |  | 0
I01PIMW011 | Partida | ud | Elementos auxiliares para montaje/desmontaje de ventilador | 4 | 131.61 | 526.44 | 4 |  | 0
I01PIMCP001 | Partida | ud | Compuerta de seccionamiento motorizada todo-nada (anti by-pass) de 800x800 mm | 4 | 461.14 | 1844.56 | 4 |  | 0
I01PIMCD001 | Partida | m² | Conducto de chapa de acero galvanizado de sección rectangular de 1200 x 800 mm; e=1,2 mm | 400 | 41.86 | 16744 | 400 |  | 0
I01PIMCP011 | Partida | ud | Compuerta de regulación motorizada de 1200x800 mm | 2 | 750.94 | 1501.88 | 2 |  | 0
I01PIMCP021 | Partida | ud | Compuerta cortafuegos EIS-120, de 1200x800 mm | 2 | 659.76 | 1319.52 | 2 |  | 0
I01PIMRJ001 | Partida | ud | Rejilla decorativa de impulsión de 1200x800 mm | 2 | 169.13 | 338.26 | 2 |  | 0
I01PIMRJ002 | Partida | ud | Rejilla anti-vandálica de escape de aire de 400x400 mm | 2 | 126.08 | 252.16 | 2 |  | 0
I01PIMCP022 | Partida | ud | Compuerta cortafuegos EIS-120 de 400x400 mm | 2 | 482.31 | 964.62 | 2 |  | 0
I01PIMCP031 | Partida | ud | Compuerta de sobrepresión tarada a 50 Pa de 400x400 mm | 2 | 421.24 | 842.48 | 2 |  | 0
I01MA200 | Partida | ud | Silenciador rectangular disipativo para un caudal de 18.000 m³/h | 1 | 3149.01 | 3149.01 | 1 |  | 0
|  |  | Total AV.SE.1 | 1 | 42446.85 | 42446.85 | 1 | 0 | 0
AV.SE.2 | Capítulo |  | INSTALACIONES ELÉCTRICAS | 1 | 33148.1 | 33148.1 | 1 | 0 | 0
I01PIE002 | Partida | ud | Cuadro eléctrico secundario de mando y protección del sistema de presurización diferencial de S/E de estación | 2 | 11340 | 22680 | 2 |  | 0
I01ECE021 | Partida | m | Cableado de cobre de alta seguridad RZ1-K(AS) de 3x4 mm²+T, tipo 0,6/1 kV | 80 | 5.19 | 415.2 | 80 |  | 0
I01ECE011 | Partida | m | Cableado de cobre de alta seguridad RZ1-K(AS) de 3x2,5 mm²+T, tipo 0,6/1 kV | 120 | 4.66 | 559.2 | 120 |  | 0
I02CC110 | Partida | m | Cableado de cobre de alta seguridad RZ1-K(AS) de 2x2,5 mm²+T, tipo 0,6/1 kV | 50 | 2.45 | 122.5 | 50 |  | 0
I02CC110X | Partida | m | Cableado de cobre de alta seguridad RZ1-K(AS) de 2x1,5 mm²+T, tipo 0,6/1 kV | 50 | 1.96 | 98 | 50 |  | 0
I02CE151 | Partida | m | Canalización tubo de acero galvanizado, roscado, PG-21 | 300 | 24.49 | 7347 | 300 |  | 0
I02CA100 | Partida | ud | Luminaria ordinaria estanca de 2x36W | 10 | 110.94 | 1109.4 | 10 |  | 0
I02CA113 | Partida | ud | Luminaria autónoma estanca de emergencia de 6W | 8 | 93.91 | 751.28 | 8 |  | 0
I02CA200 | Partida | ud | Interruptor unipolar sencillo con LED 10/16 A a 220 V IP65-IK10 | 2 | 32.76 | 65.52 | 2 |  | 0
|  |  | Total AV.SE.2 | 1 | 33148.1 | 33148.1 | 1 | 0 | 0
AV.SE.3 | Capítulo |  | INSTALACIONES DE CONTROL Y TELECOMUNICACIONES | 1 | 17726.22 | 17726.22 | 1 | 0 | 0
I01PIC001 | Partida | ud | Medidor de presión diferencial 0-150 Pa | 2 | 297.86 | 595.72 | 2 |  | 0
I01PIC011 | Partida | ud | Final de carrera | 8 | 102.9 | 823.2 | 8 |  | 0
I01PIC002 | Partida | ud | Transmisor de presión diferencial 0-500 Pa | 4 | 513.11 | 2052.44 | 4 |  | 0
I01PIC003 | Partida | ud | Transmisor de temperatura y humedad | 2 | 704.21 | 1408.42 | 2 |  | 0
I01PIC005 | Partida | ud | Transmisor de velocidad de aire | 2 | 1766.71 | 3533.42 | 2 |  | 0
I01PIC007 | Partida | ud | Acelerómetro | 4 | 677.44 | 2709.76 | 4 |  | 0
I01PIE101 | Partida | ud | Instalación eléctrica de control | 2 | 575.4 | 1150.8 | 2 |  | 0
I01PIC501 | Partida | ud | Integración de Equipos de Presurización de Salida de Emergencia | 2 | 960.75 | 1921.5 | 2 |  | 0
DIKDCX009 | Partida | ud | Conmutador Catalyst WS-C2960-24TC-L (con fibra) | 2 | 1268.63 | 2537.26 | 2 |  | 0
DIKCDX015 | Partida | m | Cable FTP con conectores RJ-45 | 190 | 5.23 | 993.7 | 190 |  | 0
|  |  | Total AV.SE.3 | 1 | 17726.22 | 17726.22 | 1 | 0 | 0
|  |  | Total AV.PSE | 1 | 93321.17 | 93321.17 | 1 | 0 | 0
AV.COM | Capítulo |  | COMUNICACIONES Y CONTROL | 1 | 342492.47 | 342492.47 | 1 | 0 | 0
AV.COM.1 | Capítulo |  | SISTEMA DE CCTV | 1 | 51154.53 | 51154.53 | 1 | 0 | 0
I04COMTV01 | Partida | ud | Cámara IP (Estación) | 33 | 897.27 | 29609.91 | 33 |  | 0
I04COMTV02 | Partida | ud | Cámara IP (ascensores). | 6 | 629.52 | 3777.12 | 6 |  | 0
I04COM110 | Partida | m | Cable UTP PDS, nocturno. | 3750 | 3.87 | 14512.5 | 3750 |  | 0
I04COM008 | Partida | ud | Ingeniería, pruebas y p.p. CCTV, en estaciones con correspondencia. | 1 | 1522.5 | 1522.5 | 1 |  | 0
I04COM009 | Partida | ud | Desarrollo de planos sinópticos de estación para centralización de CCTV. | 1 | 1260 | 1260 | 1 |  | 0
I04COM010 | Partida | ud | Documentación técnica del Sistema CCTV. | 1 | 472.5 | 472.5 | 1 |  | 0
|  |  | Total AV.COM.1 | 1 | 51154.53 | 51154.53 | 1 | 0 | 0
AV.COM.3 | Capítulo |  | SISTEMA DE INTERFONÍA | 1 | 36898.12 | 36898.12 | 1 | 0 | 0
I04COM011 | Partida | ud | Interfono de ascensor vía IP. | 6 | 302.69 | 1816.14 | 6 |  | 0
DIKICX001 | Partida | ud | Interfono de público vía IP. | 8 | 523.1 | 4184.8 | 8 |  | 0
DIKICX153 | Partida | ud | Adaptador Terminal Analógico a Voz sobre IP (24 interfonos). | 1 | 4954.9 | 4954.9 | 1 |  | 0
I04COM203 | Partida | ud | Fuente de alimentación para 15 interfonos. | 1 | 274.73 | 274.73 | 1 |  | 0
I04LAZ001 | Partida | ud | Lazo inductivo. | 9 | 742.85 | 6685.65 | 9 |  | 0
I04COM013 | Partida | m | Cable telefónico de 3x2x0.64, nocturno. | 2450 | 6.48 | 15876 | 2450 |  | 0
DIKICX900 | Partida | ud | Ingeniería, pruebas y p.p. Sistema de Interfonía. | 1 | 1470 | 1470 | 1 |  | 0
I04COM207 | Partida | ud | Reconfiguración y pruebas del Sistema Centralizado de Interfonía (SCI). | 1 | 1635.9 | 1635.9 | 1 |  | 0
|  |  | Total AV.COM.3 | 1 | 36898.12 | 36898.12 | 1 | 0 | 0
AV.COM.4 | Capítulo |  | SISTEMAS DE CONTROL DE INSTALACIONES | 1 | 29798.84 | 29798.84 | 1 | 0 | 0
I04COM100 | Partida | ud | Protocolo de pruebas de los sistemas de control y comunicaciones. | 1 | 2257.5 | 2257.5 | 1 |  | 0
DIKEAA029 | Partida | ud | U.R. en Salidas de Evacuación (Ethernet 2). | 1 | 6243.14 | 6243.14 | 1 |  | 0
DIKSEM400 | Partida | ud | Integración UR S.Emergencia en el SCPCi. | 1 | 3658.2 | 3658.2 | 1 |  | 0
I04COM017 | Partida | ud | Integración de ascensor/escalera en Unidad Maestra. | 11 | 1365 | 15015 | 11 |  | 0
I04COM018 | Partida | ud | Integración en UMaestra (TMI) a nivel local. | 1 | 2625 | 2625 | 1 |  | 0
|  |  | Total AV.COM.4 | 1 | 29798.84 | 29798.84 | 1 | 0 | 0
AV.COM.5 | Capítulo |  | SISTEMA DE CONTROL DE ACCESOS Y ANTI-INTRUSIÓN | 1 | 18847.08 | 18847.08 | 1 | 0 | 0
A.4.1. | Capítulo |  | Sistema de Control de Acceso. | 1 | 10471.16 | 10471.16 | 1 | 0 | 0
DIKPDI001 | Partida | ud | Punto de identificación para S. Emergencia. | 2 | 5072.83 | 10145.66 | 2 |  | 0
DIKECX950 | Partida | ud | Documentación técnica del Sistema. | 1 | 325.5 | 325.5 | 1 |  | 0
|  |  | Total A.4.1. | 1 | 10471.16 | 10471.16 | 1 | 0 | 0
A.4.2. | Capítulo |  | Sistema de Antiintrusión. | 1 | 8375.92 | 8375.92 | 1 | 0 | 0
DIKEDX002 | Partida | ud | Conjunto de accesorios sistema antiintrusión. | 1 | 2202.31 | 2202.31 | 1 |  | 0
DIKEDX012 | Partida | ud | Módulo expansor RIO/PSU. | 1 | 1238.27 | 1238.27 | 1 |  | 0
DIKEDX070 | Partida | ud | Configuración en SAGE. | 1 | 3045 | 3045 | 1 |  | 0
DIKEDX850 | Partida | ud | Integración en plataforma de monitorización del GIR. | 1 | 840 | 840 | 1 |  | 0
DIKEDX900 | Partida | ud | Pruebas y Programación. | 1 | 797.5 | 797.5 | 1 |  | 0
DIKEDX950 | Partida | ud | Documentación técnica del Sistema. | 1 | 252.84 | 252.84 | 1 |  | 0
|  |  | Total A.4.2. | 1 | 8375.92 | 8375.92 | 1 | 0 | 0
|  |  | Total AV.COM.5 | 1 | 18847.08 | 18847.08 | 1 | 0 | 0
AV.COM.6 | Capítulo |  | SISTEMA DE INFORMACIÓN AL VIAJERO | 1 | 20996.1 | 20996.1 | 1 | 0 | 0
I04COM014 | Partida | ud | Integración Teleindicadores de ascensores en SIV. | 18 | 1166.45 | 20996.1 | 18 |  | 0
|  |  | Total AV.COM.6 | 1 | 20996.1 | 20996.1 | 1 | 0 | 0
AV.COM.7 | Capítulo |  | RED ETHERNET ESTACIÓN | 1 | 69984.92 | 69984.92 | 1 | 0 | 0
DIKWXX045 | Partida | ud | Armario de 19" de 9u 600 (a) x 550 (f) x 480 (h) | 4 | 379.42 | 1517.68 | 4 |  | 0
I04ESTACION 02 | Partida | ud | Cisco Catalyst 9200-24P-E | 4 | 2408.3 | 9633.2 | 4 |  | 0
I04ESTACION 03 | Partida | ud | Cisco WS-3560-CX-8PC-S. | 6 | 1071.83 | 6430.98 | 6 |  | 0
I04TRANS00 | Partida | ud | Transceptor de 1 Gbps multimodo hasta 1 km | 16 | 107.45 | 1719.2 | 16 |  | 0
DIKCDX100 | Partida | ud | Panel modular PATCHMAX de 24 módulos. | 4 | 365.4 | 1461.6 | 4 |  | 0
I04COM110 | Partida | m | Cable UTP PDS, nocturno. | 1750 | 3.87 | 6772.5 | 1750 |  | 0
DIKOBA011E | Partida | m | Cable de 8 F.O. multimodo antirroedores, nocturno estación. | 1535 | 10.75 | 16501.25 | 1535 |  | 0
DIKOCA011E | Partida | ml | Cable de 8+8 F.O. mixto, nocturno. | 630 | 12.12 | 7635.6 | 630 |  | 0
DIKOBC010 | Partida | ud | Adaptador para conector ST. | 144 | 9.65 | 1389.6 | 144 |  | 0
DIKOBC020 | Partida | ud | Pigtail de 2,5 m con conector ST | 144 | 53.52 | 7706.88 | 144 |  | 0
DIKOBC030 | Partida | ud | Jumper de 1,5 m. de longitud. | 18 | 57.67 | 1038.06 | 18 |  | 0
DIKOAC010 | Partida | ud | Adaptador para conector FC/PC. | 48 | 11.9 | 571.2 | 48 |  | 0
DIKOAC020 | Partida | ud | "Pigtail" de 2,5 m con conector FC/PC | 48 | 56.2 | 2697.6 | 48 |  | 0
DIKOAC030 | Partida | ud | "Jumper" de 1,5 m. de longitud. | 6 | 60.55 | 363.3 | 6 |  | 0
DIKODA050 | Partida | ud | Bandeja organizadora de empalmes y/o terminación de F.O. | 20 | 88.54 | 1770.8 | 20 |  | 0
DIKOBW900 | Partida | ud | Pruebas y medidas finales hasta 8 F.O. multimodo. | 6 | 279.42 | 1676.52 | 6 |  | 0
DIKOCW900 | Partida | ud | Pruebas y medidas cable mixto. | 3 | 293.38 | 880.14 | 3 |  | 0
DIKOCW950 | Partida | ud | Documentación técnica F.O. mixto. | 1 | 87.56 | 87.56 | 1 |  | 0
DIKEA0005 | Partida | ud | Documentación del Sistema. | 1 | 131.25 | 131.25 | 1 |  | 0
|  |  | Total AV.COM.7 | 1 | 69984.92 | 69984.92 | 1 | 0 | 0
AV.COM.8 | Capítulo |  | SUBSISTEMA RADIANTE DE ESTACIÓN | 1 | 22409.75 | 22409.75 | 1 | 0 | 0
DIKRAX200 | Partida | m | Cable coaxial de 1/2" | 475 | 42.26 | 20073.5 | 475 |  | 0
DIKRAX900 | Partida | ud | Pruebas Subsistema Radio Estación. | 1 | 2073.75 | 2073.75 | 1 |  | 0
DIKRAX950 | Partida | ud | Documentación Sistema de Radio de Estaciones. | 1 | 262.5 | 262.5 | 1 |  | 0
|  |  | Total AV.COM.8 | 1 | 22409.75 | 22409.75 | 1 | 0 | 0
AV.COM.9 | Capítulo |  | RED INALÁMBRICA WIFI | 1 | 20084.93 | 20084.93 | 1 | 0 | 0
WIFI002 | Partida | m | Cableado de conexión del Sistema WIFI. | 950 | 5.46 | 5187 | 950 |  | 0
I24AAA02 | Partida | ud | Estación Base de Red Inalámbrica exterior | 8 | 1332.45 | 10659.6 | 8 |  | 0
I24AAA03 | Partida | ud | Estación Base de Red Inalámbrica interior. | 4 | 685.52 | 2742.08 | 4 |  | 0
WIFI003 | Partida | ud | Pruebas y puesta en marcha Sistema WIFI. | 1 | 1207.5 | 1207.5 | 1 |  | 0
WIFI004 | Partida | ud | Documentación del Sistema de WIFI. | 1 | 288.75 | 288.75 | 1 |  | 0
|  |  | Total AV.COM.9 | 1 | 20084.93 | 20084.93 | 1 | 0 | 0
AV.COM.10 | Capítulo |  | SISTEMA DE TELEFONÍA MOVIL (METROCALL) | 1 | 8951.25 | 8951.25 | 1 | 0 | 0
MTCALL02B | Partida | ud | Ampliación cobertura de Telefonía Móvil. | 1 | 7087.5 | 7087.5 | 1 |  | 0
MTCALL03 | Partida | ud | Pruebas Sistema de Telefonía de Metrocall. | 1 | 1522.5 | 1522.5 | 1 |  | 0
MTCALL05 | Partida | ud | Documentación Sistema de Metrocall. | 1 | 341.25 | 341.25 | 1 |  | 0
|  |  | Total AV.COM.10 | 1 | 8951.25 | 8951.25 | 1 | 0 | 0
AV.COM.11 | Capítulo |  | POZOS DE ASCENSORES Y ASEOS VESTÍBULO | 1 | 63366.95 | 63366.95 | 1 | 0 | 0
DIKEA0001 | Partida | ud | Bomba sumergible con motor de 2,4 kW/400V 50 Hz. | 10 | 1825.32 | 18253.2 | 10 |  | 0
DIKEA0003 | Partida | ud | Elementos de medición de nivel. | 5 | 693.9 | 3469.5 | 5 |  | 0
DIKEA0000 | Partida | ud | Cuadro de control y mando. | 5 | 5270 | 26350 | 5 |  | 0
DIKCDX015 | Partida | m | Cable FTP con conectores RJ-45 | 475 | 5.23 | 2484.25 | 475 |  | 0
DIKEA0006 | Partida | ud | Integración del nuevo pozo en los Sistemas de Control de Estación. | 5 | 2535.75 | 12678.75 | 5 |  | 0
DIKEA0005 | Partida | ud | Documentación del Sistema. | 1 | 131.25 | 131.25 | 1 |  | 0
|  |  | Total AV.COM.11 | 1 | 63366.95 | 63366.95 | 1 | 0 | 0
|  |  | Total AV.COM | 1 | 342492.47 | 342492.47 | 1 | 0 | 0
AV.DE | Capítulo |  | INSTALACIONES ELÉCTRICAS, DE ALUMBRADO Y FUERZA | 1 | 741228.66 | 741228.66 | 1 | 0 | 0
AV.DE.1 | Capítulo |  | INSTALACIÓN ELÉCTRICA | 1 | 729872.9 | 729872.9 | 1 | 0 | 0
AV.DE.1.1 | Capítulo |  | DESMONTAJES | 1 | 10205.84 | 10205.84 | 1 | 0 | 0
I31VDX001E | Partida | u | Desmontaje de CT completo (transformadores, celdas, protecc. et | 2 | 5102.92 | 10205.84 | 2 |  | 0
|  |  | Total AV.DE.1.1 | 1 | 10205.84 | 10205.84 | 1 | 0 | 0
AV.DE.1.2 | Capítulo |  | CENTROS DE TRANSFORMACIÓN | 1 | 427792.74 | 427792.74 | 1 | 0 | 0
I31VDX030E | Partida | u | Descarga de material CT | 2 | 3598.98 | 7197.96 | 2 |  | 0
I30ABD100 | Partida | u | S/i Kit de terminales contráctiles en frío para cable de hasta 3 x 150 mm² Al, 12/20 kV. | 10 | 590.02 | 5900.2 | 10 |  | 0
I31ACC011X | Partida | u | Conjunto de celdas (I. AUTOMÁTICO) motorizada de Media Tensión | 4 | 26159.99 | 104639.96 | 4 |  | 0
I31ABB011E | Partida | u | Transformador trifásico seco 15000/400 V. 630 KVA. | 4 | 20352.05 | 81408.2 | 4 |  | 0
I31CAC004X | Partida | m | Cable de Al de 1 x 70 mm². 12/20 kV | 48 | 20.73 | 995.04 | 48 |  | 0
I31ADB001E | Partida | u | Bastidor metálico protección traformador. | 4 | 2345.44 | 9381.76 | 4 |  | 0
I31BCB630E | Partida | u | Cuadro interruptores salida de transformador de 630 kVA. | 4 | 19431.17 | 77724.68 | 4 |  | 0
I31BCB1X | Partida | u | Cuadro de protección termica transformadores | 4 | 1578.68 | 6314.72 | 4 |  | 0
I31BSC001 | Partida | u | Rectificador - cargador de baterias para armario de control de A | 2 | 7195.93 | 14391.86 | 2 |  | 0
I31DAX001 | Partida | u | Armario de control para Alta Tensión. | 2 | 12669.46 | 25338.92 | 2 |  | 0
I31DAX003 | Partida | u | Personalización del programa estándar y puesta en servicio para armario de control A.T. | 2 | 8691.6 | 17383.2 | 2 |  | 0
I31DAX008 | Partida | u | Integración de CT en Despacho de Cargas | 2 | 19514.29 | 39028.58 | 2 |  | 0
I31BAT001X | Partida | u | Revisión de Toma de tierra completa | 4 | 481.26 | 1925.04 | 4 |  | 0
I31AWR001 | Partida | u | Rotulos serigrafiados y esquema sinóptico en C.G.B.T. | 2 | 119.86 | 239.72 | 2 |  | 0
I31AEA001 | Partida | u | Equipo de seguridad. | 2 | 2316.16 | 4632.32 | 2 |  | 0
I31AEA005 | Partida | u | Escalera aislante con soporte de las marcas, modelos y especificaciones según Pliego de Condiciones. | 2 | 267.66 | 535.32 | 2 |  | 0
I31BFX001E | Partida | u | Equipo de ventilador | 4 | 1181.13 | 4724.52 | 4 |  | 0
I31XGCCF600 | Partida | u | Compuerta Cortafuegos motorizada y sensorizada EI120 600x600 | 8 | 817.61 | 6540.88 | 8 |  | 0
I31VPGT01 | Partida | u | Garantía de las instalaciónes de centros de Transformación. | 2 | 855.75 | 1711.5 | 2 |  | 0
I31BFX035 | Partida | u | Suministro e instalación de saquitos PYRO-plex. | 2 | 1046.52 | 2093.04 | 2 |  | 0
I31BFX050E | Partida | u | Suministro e instalación de pasacables para sellado de cables. Trabajo nocturno en estación | 2 | 7842.66 | 15685.32 | 2 |  | 0
|  |  | Total AV.DE.1.2 | 1 | 427792.74 | 427792.74 | 1 | 0 | 0
AV.DE.1.3 | Capítulo |  | CUARTO BAJA TENSIÓN | 1 | 265168.51 | 265168.51 | 1 | 0 | 0
I31BBB022EX-630A | Partida | u | Cuadro general de B.T. (TRAFO 630 KVA) | 1 | 83805.05 | 83805.05 | 1 |  | 0
I31BBB022EX-630B | Partida | u | Cuadro general de B.T. (TRAFO 630 KVA) | 1 | 84023.38 | 84023.38 | 1 |  | 0
I31DBX001 | Partida | u | Armario de control para Baja Tensión y módulos de entradas/salidas en CGBT. | 2 | 18654.72 | 37309.44 | 2 |  | 0
I31DBX0030 | Partida | u | Personalización del programa estándar y puesta en servicio para armario de control B.T. | 2 | 7624.44 | 15248.88 | 2 |  | 0
I31DBX003 | Partida | u | Integración de CGBT en COMMIT | 2 | 10029.64 | 20059.28 | 2 |  | 0
DIDOTX025 | Partida | u | Modificación del Sistema de Telecontrol Centralizado de Estación | 2 | 2948.44 | 5896.88 | 2 |  | 0
I31DAX110 | Partida | m | Cable de red Ethernet FTP cat. 6A, libre de halógenos | 324 | 2.31 | 748.44 | 324 |  | 0
I31AWR002 | Partida | u | Rotulos serigrafiados y esquema sinóptico en BT | 2 | 181.46 | 362.92 | 2 |  | 0
I31BBB22EMED | Partida | u | Monitorización de parámetros eléctricos en el CGBT | 2 | 5210.09 | 10420.18 | 2 |  | 0
I31BDX0021 | Partida | u | Programación e integración de parámetros energía | 2 | 3647.03 | 7294.06 | 2 |  | 0
|  |  | Total AV.DE.1.3 | 1 | 265168.51 | 265168.51 | 1 | 0 | 0
AV.DE.1.4 | Capítulo |  | SALIDA DE EMERGENCIA | 1 | 4323.46 | 4323.46 | 1 | 0 | 0
I31BDA020SEX3 | Partida | u | Cuadro secundario SE con presurización | 1 | 1181.94 | 1181.94 | 1 |  | 0
I31EST041 | Partida | u | Luminaria estanca LED. 15-50W 4000K. | 10 | 89.31 | 893.1 | 10 |  | 0
131ILE007 | Partida | u | Luminaria de emergencia LED 300 lm, 1h, NP, estanca, autotest | 6 | 90.32 | 541.92 | 6 |  | 0
I31NWP010 | Partida | u | Punto de luz sencillo | 16 | 53.22 | 851.52 | 16 |  | 0
I31ISI090 | Partida | u | Interruptor detector de presencia | 2 | 147.29 | 294.58 | 2 |  | 0
I31NWS080 | Partida | u | Base de enchufe de superficie | 6 | 93.4 | 560.4 | 6 |  | 0
|  |  | Total AV.DE.1.4 | 1 | 4323.46 | 4323.46 | 1 | 0 | 0
AV.DE.1.5 | Capítulo |  | CANALIZACIONES | 1 | 2850.25 | 2850.25 | 1 | 0 | 0
I31EBC002XLH | Partida | m | Bandeja aislante perforada de 300x60 mm. | 25 | 32.81 | 820.25 | 25 |  | 0
I31EBC015XLH | Partida | m | Bandeja aislante perforada de 100x60 mm. | 25 | 31.38 | 784.5 | 25 |  | 0
I31EBA002XLH | Partida | m | Bandeja aislante perforada en 2 niveles de 400 mm. | 25 | 49.82 | 1245.5 | 25 |  | 0
|  |  | Total AV.DE.1.5 | 1 | 2850.25 | 2850.25 | 1 | 0 | 0
AV.DE.1.6 | Capítulo |  | CABLEADO | 1 | 19532.1 | 19532.1 | 1 | 0 | 0
I31CBS510X | Partida | m | Cable resistente al fuego de Cu. de 5 x 10 mm². (3F+N+T)- SZ1 (AS+) | 60 | 24.21 | 1452.6 | 60 |  | 0
I31CBS516X | Partida | m | Cable resistente al fuego de Cu. de 5 x 16 mm². (3F+N+T)- SZ1 (AS+) | 60 | 25.36 | 1521.6 | 60 |  | 0
I31CBS525 | Partida | m | Cable resistente al fuego de Cu. de 5 x 25 mm². (3F+N+T)- SZ1 (AS+) | 370 | 30.57 | 11310.9 | 370 |  | 0
I31CBS535 | Partida | m | Cable resistente al fuego de Cu. de 5 x 35 mm². (3F+N+T)- SZ1 (AS+) | 150 | 34.98 | 5247 | 150 |  | 0
|  |  | Total AV.DE.1.6 | 1 | 19532.1 | 19532.1 | 1 | 0 | 0
|  |  | Total AV.DE.1 | 1 | 729872.9 | 729872.9 | 1 | 0 | 0
AV.DE.2 | Capítulo |  | LEGALIZACIÓN, PRUEBAS Y DOCUMENTACIÓN FINAL DE OBRA | 1 | 11355.76 | 11355.76 | 1 | 0 | 0
I31VXX001 | Partida | u | Documentación final de la obra de las instalaciones de distribución | 2 | 2574.08 | 5148.16 | 2 |  | 0
I31VMX004 | Partida | u | Legalización de la totalidad de las instalaciones de A.T. y B.T. | 2 | 3103.8 | 6207.6 | 2 |  | 0
|  |  | Total AV.DE.2 | 1 | 11355.76 | 11355.76 | 1 | 0 | 0
|  |  | Total AV.DE | 1 | 741228.66 | 741228.66 | 1 | 0 | 0
|  |  | Total A | 1 | 2597431.91 | 2597431.91 | 1 | 0 | 0
M | Capítulo |  | MODERNIZACIÓN | 1 | 2907486.87 | 2907486.87 | 1 | 0 | 0
MV.PCI | Capítulo |  | INSTALACIONES DE PROTECCIÓN CONTRA INCENDIOS | 1 | 396288.87 | 396288.87 | 1 | 0 | 0
PCI_1 | Capítulo |  | DETECCCIÓN POR ASPIRACIÓN | 1 | 41070.69 | 41070.69 | 1 | 0 | 0
I05DS020 | Partida | ud | Detector con cámara de alta sensibilidad VESDA -E-VEP con LEDs 1 tubo | 7 | 2518.95 | 17632.65 | 7 |  | 0
I05DS030 | Partida | ud | Armario metálico IP55 con puerta transparente para detector vesda | 7 | 304.33 | 2130.31 | 7 |  | 0
I05DS040 | Partida | ud | Suministro y montaje de filtro externo para vesda | 7 | 108.63 | 760.41 | 7 |  | 0
I05DS050 | Partida | m | Tubo ABS rígido de Ø exterior 25 mm de aspiración de humos | 300 | 11.57 | 3471 | 300 |  | 0
I05DS070 | Partida | m | Bucle de comunicación vesdanet para sistemas de detección | 500 | 9.54 | 4770 | 500 |  | 0
I05DA040 | Partida | ud | Fuente de alimentación auxiliar 5,6 A - 24V | 2 | 923.75 | 1847.5 | 2 |  | 0
I05DS080 | Partida | m | Línea de alimentación a 24 Vcc desde SAI o F.A. a Vesdas y TCL | 150 | 20.15 | 3022.5 | 150 |  | 0
I05XN390 | Partida | m | Tubo anillado de poliamida (pa 6/6,6) | 400 | 7.49 | 2996 | 400 |  | 0
I05DS150 | Partida | ud | Dispositivo de corte de equipos de ventilación | 8 | 263.05 | 2104.4 | 8 |  | 0
I05DS200 | Partida | ud | Puesta en marcha del sistema de detección | 1 | 1117.37 | 1117.37 | 1 |  | 0
I05DS190 | Partida | ud | Ampliación de la instalación de detección | 0.5 | 2437.09 | 1218.55 | 0.5 |  | 0
|  |  | Total PCI_1 | 1 | 41070.69 | 41070.69 | 1 | 0 | 0
PCI_2 | Capítulo |  | DETECCIÓN ANALÓGICA | 1 | 53913.55 | 53913.55 | 1 | 0 | 0
I05DA010 | Partida | ud | Central de detección de incendios algorítmica | 1 | 3010.62 | 3010.62 | 1 |  | 0
I05DA031 | Partida | ud | Armario metálico para central de incendios | 1 | 922.04 | 922.04 | 1 |  | 0
I05DA015 | Partida | ud | Panel Repetidor de Central de Detección | 1 | 1919.11 | 1919.11 | 1 |  | 0
I05DAPRLCOM010 | Partida | ud | Tarjeta de Comunicaciones RS232/485 | 1 | 324.07 | 324.07 | 1 |  | 0
I05DAE301434 | Partida | ud | Redireccionador IP (Moxa) | 1 | 329.21 | 329.21 | 1 |  | 0
E301436I05DA | Partida | ud | Plataforma Envío Datos ModBus (Ibox) | 1 | 4254.08 | 4254.08 | 1 |  | 0
I05DA040 | Partida | ud | Fuente de alimentación auxiliar 5,6 A - 24V | 1 | 923.75 | 923.75 | 1 |  | 0
I05XN390 | Partida | m | Tubo anillado de poliamida (pa 6/6,6) | 400 | 7.49 | 2996 | 400 |  | 0
I05DA030 | Partida | m | Bus de detección de incendios | 1600 | 12.63 | 20208 | 1600 |  | 0
I05DA225#1680053 | Partida | ud | Módulo de Control 240Vca (TAL) | 8 | 103.62 | 828.96 | 8 |  | 0
I05DA220 | Partida | ud | Transponder 4Z/2S | 16 | 170.48 | 2727.68 | 16 |  | 0
I05DA160 | Partida | ud | Detector multisensor óptico-térmico con Voz y Flash | 44 | 180.95 | 7961.8 | 44 |  | 0
I05DA130 | Partida | ud | Sirena roja de lazo + Flash | 2 | 111.78 | 223.56 | 2 |  | 0
I05DA090 | Partida | ud | Señalizador óptico de alarma local con base | 30 | 89.24 | 2677.2 | 30 |  | 0
I05DA110 | Partida | ud | Pulsador de alarma analógico con cartel de señalización | 30 | 78.29 | 2348.7 | 30 |  | 0
I05DA240 | Partida | ud | Programación de la central de detección de incendios | 0.5 | 963.06 | 481.53 | 0.5 |  | 0
I05DS200 | Partida | ud | Puesta en marcha del sistema de detección | 0.5 | 1117.37 | 558.69 | 0.5 |  | 0
I05DS190 | Partida | ud | Ampliación de la instalación de detección | 0.5 | 2437.09 | 1218.55 | 0.5 |  | 0
|  |  | Total PCI_2 | 1 | 53913.55 | 53913.55 | 1 | 0 | 0
PCI_3 | Capítulo |  | EXTINCIÓN POR AGUA NEBULIZADA | 1 | 231768.48 | 231768.48 | 1 | 0 | 0
I05XN260 | Partida | ud | Desmontaje de sistema de agua nebulizada | 1 | 337.07 | 337.07 | 1 |  | 0
DEXN180 | Partida | m | Desmontaje Tubería de Acero Inox. Diámetros 12 Y 16 mm | 50 | 19.26 | 963 | 50 |  | 0
DEXN190 | Partida | m | Desmontaje Tubería de Acero Inox. Diámetros 30 Y 38 mm | 40 | 12.04 | 481.6 | 40 |  | 0
I05XN300 | Partida | ud | Estructura de suportación en cuartos | 15 | 497.01 | 7455.15 | 15 |  | 0
I05XN040 | Partida | ud | Instalación de extinción en cuarto de PCI | 1 | 2991.9 | 2991.9 | 1 |  | 0
I05XN070 | Partida | ud | Cuadro eléctrico de conexión de alimentaciones del cuarto PCI | 1 | 684.1 | 684.1 | 1 |  | 0
I05XN#M002 | Partida | ud | COMPRESOR DE AIRE DE 25 L. | 1 | 1102.5 | 1102.5 | 1 |  | 0
I05XN#M010 | Partida | ud | CILINDROS DE NITRÓGENO DE 50 L | 10 | 550.44 | 5504.4 | 10 |  | 0
I05XN#M012 | Partida | ud | BASTIDOR GPU 6 CILINDROS C/CILINDROS DE NITRÓGENO de 50 L c/u | 2 | 8336.82 | 16673.64 | 2 |  | 0
I05XN020 | Partida | ud | Equipo de Bombeo Neumático GPU + botellas de Nitrógeno | 1 | 29797.94 | 29797.94 | 1 |  | 0
I05XN600 | Partida | ud | Depósito atmosférico de Acero Inoxidable de 1.500 L con tapa dividida abatible | 2 | 6051.57 | 12103.14 | 2 |  | 0
I05XN050 | Partida | ud | Sistema indirecto de esterilización de luz ultravioleta | 1 | 3072.69 | 3072.69 | 1 |  | 0
I05XN030 | Partida | ud | Equipos de control (panel mestro y panel servidor) | 1 | 25168.58 | 25168.58 | 1 |  | 0
I05XN210 | Partida | ud | Válvula selectora tipo SVM-12 (NS-12) | 9 | 1535.04 | 13815.36 | 9 |  | 0
I05XN#M030 | Partida | ud | CAJA PROTECTORA DE CHAPA 650 X 600 X 150 | 6 | 229.5 | 1377 | 6 |  | 0
I05XN220 | Partida | ud | Tarjeta unidad remota de control local | 9 | 340.38 | 3063.42 | 9 |  | 0
I05XN390 | Partida | m | Tubo anillado de poliamida (pa 6/6,6) | 400 | 7.49 | 2996 | 400 |  | 0
I05XN380 | Partida | m | Línea comunicaciones entre paneles / tarjetas tcl. | 600 | 12.51 | 7506 | 600 |  | 0
I05XN330 | Partida | m | Línea de control de electroválvulas 2 x 1,5 mm² | 400 | 10.29 | 4116 | 400 |  | 0
I05XN340 | Partida | m | Línea de control de electroválvulas 3 x 2,5 mm² | 400 | 14.11 | 5644 | 400 |  | 0
I05XN350 | Partida | m | Línea de control de electroválvulas 6 x 2,5 mm² | 400 | 17.18 | 6872 | 400 |  | 0
I05XN360 | Partida | m | Línea de control de electroválvulas 8 x 4 mm² | 400 | 24.2 | 9680 | 400 |  | 0
I05XN290 | Partida | m | Línea de conexión entre fuentes de alimentación. | 200 | 20.15 | 4030 | 200 |  | 0
I05XN430 | Partida | ud | Puesta en marcha del sistema de extinción de la estación | 0.5 | 372.46 | 186.23 | 0.5 |  | 0
I05XN230 | Partida | ud | Realización de cajeado en pared vitrex | 6 | 519.45 | 3116.7 | 6 |  | 0
I05XN320 | Partida | ud | Detector de flujo modelo SI 5010 | 7 | 2153.08 | 15071.56 | 7 |  | 0
I05XN180 | Partida | m | Tubería de acero inoxidable diámetro 12 y 16 mm | 250 | 70.86 | 17715 | 250 |  | 0
I05XN190 | Partida | m | Tubería de acero inoxidable diámetro 30 y 38 mm | 200 | 79.37 | 15874 | 200 |  | 0
I05XN141 | Partida | ud | Boquilla nebulizadora cerrada 1N 1MB 6MB 100B (Cerrada No Técnicos h<=3m) | 35 | 234.9 | 8221.5 | 35 |  | 0
I05XN143 | Partida | ud | Boquilla nebulizadora Mixta 1N 1MC 6MC 10RBY (Mixta Técnicos) | 14 | 277.96 | 3891.44 | 14 |  | 0
I05XN400 | Partida | ud | Válvula de purga y/o vaciado - 16 mm Ø | 4 | 173.88 | 695.52 | 4 |  | 0
I05XN410 | Partida | ud | Vaciado de la instalación y limpieza de depósitos | 1 | 232.79 | 232.79 | 1 |  | 0
I05XN440 | Partida | ud | Ampliación de de la instalación de extinción | 0.5 | 2656.5 | 1328.25 | 0.5 |  | 0
|  |  | Total PCI_3 | 1 | 231768.48 | 231768.48 | 1 | 0 | 0
PCI_4 | Capítulo |  | SEÑALIZACIÓN FOTOLUMINISCENTE | 1 | 50823.73 | 50823.73 | 1 | 0 | 0
I05S010 | Partida | m | Placa de balizamiento fotoluminiscente 4 cm sobre perfil | 650 | 33.61 | 21846.5 | 650 |  | 0
I05S020 | Partida | m | Placa de balizamiento fotoluminiscente 6 cm sobre perfil | 600 | 35.85 | 21510 | 600 |  | 0
I05S040 | Partida | ud | Balizamiento torniquetes, pasos enclavados y arranque escaleras | 35 | 17.66 | 618.1 | 35 |  | 0
I05S101 | Partida | ud | Cartel de señalización fotoluminiscente de 210 x 210 mm c/ marco | 50 | 44.88 | 2244 | 50 |  | 0
I05S171 | Partida | ud | Cartel de señalización fotoluminiscente de 594 x 210 mm c/ marco | 50 | 76.93 | 3846.5 | 50 |  | 0
I05S900 | Partida | ud | Ampliación de la señalización fotoluminiscente | 0.5 | 1517.25 | 758.63 | 0.5 |  | 0
|  |  | Total PCI_4 | 1 | 50823.73 | 50823.73 | 1 | 0 | 0
PCI_5 | Capítulo |  | INTEGRACIÓN, SUPERVISIÓN Y CONTROL DE LA INSTALACIÓN | 1 | 18712.42 | 18712.42 | 1 | 0 | 0
I05DS100 | Partida | ud | Unidad de comunicación HLI | 1 | 2447.42 | 2447.42 | 1 |  | 0
I05DS160 | Partida | ud | Unidad integradora de sistemas | 1 | 923.55 | 923.55 | 1 |  | 0
I05DS140 | Partida | ud | Sai para sistema de PCI 220 Vca/24 Vcc/2000 Va | 1 | 3059.66 | 3059.66 | 1 |  | 0
I05DS130 | Partida | ud | Sistema remoto de control de alimentación (reboteadora) | 1 | 1626.23 | 1626.23 | 1 |  | 0
I05DS110 | Partida | ud | Armario de control rack de 19" 40 UA de 600 x 2000 x 600 mm | 1 | 2164.34 | 2164.34 | 1 |  | 0
I05DS120 | Partida | ud | Unidad de conexión de 19" para armario rack de 19" | 1 | 3169.13 | 3169.13 | 1 |  | 0
I05DS090 | Partida | ud | Ordenador y software de programación de control | 1 | 4744.73 | 4744.73 | 1 |  | 0
I05XN500 | Partida | ud | Configuración e integración del sistema de Extinción en TCE - puesto central. | 0.5 | 714 | 357 | 0.5 |  | 0
I05DS170 | Partida | ud | Configuración e integración del sistema detección en TCE - Puesto Central. | 0.5 | 440.72 | 220.36 | 0.5 |  | 0
|  |  | Total PCI_5 | 1 | 18712.42 | 18712.42 | 1 | 0 | 0
|  |  | Total MV.PCI | 1 | 396288.87 | 396288.87 | 1 | 0 | 0
MV.CLI | Capítulo |  | CLIMATIZACIÓN Y VENTILACIÓN | 1 | 62035.46 | 62035.46 | 1 | 0 | 0
MV.CLI.1 | Capítulo |  | CUARTO EQUIPOS, TICS Y PAV | 1 | 46756.36 | 46756.36 | 1 | 0 | 0
UCL.001 | Partida | ud | Ud. Exterior vrf recup. Calor pot. 22,4/25,0 kw | 2 | 8910.45 | 17820.9 | 2 |  | 0
UCL.005 | Partida | ud | Unidad interior conductos vrf pot. 9,0 kw / 10,0 kw | 2 | 1536.42 | 3072.84 | 2 |  | 0
UCL.010 | Partida | ud | Unidad interior pared vrf pot. 11,2 kw / 12,5 kw | 2 | 1315.19 | 2630.38 | 2 |  | 0
UCL.015 | Partida | ud | Unidad interior conductos vrf pot. 1,7 kw / 1,9 kw | 1 | 1096.16 | 1096.16 | 1 |  | 0
UCL.020 | Partida | ud | Controlador bc, 4 salidas | 2 | 2719.75 | 5439.5 | 2 |  | 0
UCL.025 | Partida | ud | Control remoto simplificado 1 a 16 ud | 5 | 156.81 | 784.05 | 5 |  | 0
UCL.030 | Partida | ud | Caja de ventilación bajo perfil 360m³/h/ 250 pa | 1 | 788.26 | 788.26 | 1 |  | 0
UCL.035 | Partida | ud | Caja filtrante con filtro m5+f9 | 1 | 285.78 | 285.78 | 1 |  | 0
UCL.040 | Partida | m2 | Conducto rectangular de chapa 0,8 mm | 37 | 37.54 | 1388.98 | 37 |  | 0
UCL.045 | Partida | m2 | Aislamiento termoacustico conductos e=30mm | 16.2 | 11.99 | 194.24 | 16.2 |  | 0
UCL.050 | Partida | m | Tubo helic. Chapa acero galvanizada d=200 mm | 22 | 13.86 | 304.92 | 22 |  | 0
UCL.053 | Partida | m | Tubo helic. Chapa acero galvanizada d=900 mm | 4 | 71.67 | 286.68 | 4 |  | 0
UCL.055 | Partida | ud | Difusor rotacional lama móvil 24 ranuras | 2 | 130.36 | 260.72 | 2 |  | 0
UCL.060 | Partida | ud | Rejilla de retorno lamas fijas 45º 350x350mm | 2 | 66.81 | 133.62 | 2 |  | 0
UCL.065 | Partida | ud | Compuerta de regulación rectangular 400x200mm | 2 | 237.69 | 475.38 | 2 |  | 0
UCL.070 | Partida | ud | Desmontaje y traslado de equipo existente en tics | 4 | 357.86 | 1431.44 | 4 |  | 0
UCL.075 | Partida | ud | Ayudad de albañilería para instalación de clima | 1 | 838.03 | 838.03 | 1 |  | 0
UCL.080 | Partida | ud | Legalización instalación de climatización | 1 | 1260 | 1260 | 1 |  | 0
UCO.001 | Partida | ud | Control centralizado climatización | 1 | 3183.68 | 3183.68 | 1 |  | 0
UCO.005 | Partida | m | Cable apantalllado de 2x1,5 mm señal | 82 | 5.03 | 412.46 | 82 |  | 0
UCO.010 | Partida | m | Cordón utp/rj-45 categoría 6 pvc de 3 m | 1 | 10.11 | 10.11 | 1 |  | 0
PN2368 | Partida | m | Línea alimentación 2(1x2,5)+ tt mm2 cu | 102 | 6.92 | 705.84 | 102 |  | 0
PN2370 | Partida | m | Línea alimentación 4(1x4)+ tt mm2 cu | 18 | 8.91 | 160.38 | 18 |  | 0
UEL.010 | Partida | ud | Cuadro eléctrico para sistema vrf | 1 | 2663.61 | 2663.61 | 1 |  | 0
05.09 | Partida | m | Canalización tubo rígido m20 l.H en sup. | 40 | 6.79 | 271.6 | 40 |  | 0
UEL.100 | Partida | m | Bandeja de rejilla 60x100 mm gc c7 | 24 | 35.7 | 856.8 | 24 |  | 0
|  |  | Total MV.CLI.1 | 1 | 46756.36 | 46756.36 | 1 | 0 | 0
MV.CLI.2 | Capítulo |  | OFICINA DE COORDINADORES DE LÍNEA | 1 | 359.68 | 359.68 | 1 | 0 | 0
I02MTF21 | Partida | ud | Revisión y limpieza de filtros de aire (equipo de confort) | 5 | 44.96 | 224.8 | 5 |  | 0
I02MTF25 | Partida | ud | Revisión y limpieza de baterías de intercambio térmico | 2 | 44.96 | 89.92 | 2 |  | 0
I02MTF29 | Partida | ud | Revisión y limpieza de ventilador de renovación de aire | 2 | 22.48 | 44.96 | 2 |  | 0
|  |  | Total MV.CLI.2 | 1 | 359.68 | 359.68 | 1 | 0 | 0
MV.CLI.3 | Capítulo |  | CUARTOS TÉCNICOS DE COMUNICACIONES Y ENCLAVAMIENTO | 1 | 1469.08 | 1469.08 | 1 | 0 | 0
I02MTF22 | Partida | ud | Revisión y limpieza de filtros de aire. (Horario nocturno restringido). | 6 | 120.55 | 723.3 | 6 |  | 0
I02MTF23 | Partida | ud | Revisión y limpieza de baterías de intercambio térmico. (Horario nocturno restringido). | 6 | 120.55 | 723.3 | 6 |  | 0
I02MTF29 | Partida | ud | Revisión y limpieza de ventilador de renovación de aire | 1 | 22.48 | 22.48 | 1 |  | 0
|  |  | Total MV.CLI.3 | 1 | 1469.08 | 1469.08 | 1 | 0 | 0
MV.CLI.4 | Capítulo |  | OBRA CIVIL AUXILIAR | 1 | 840 | 840 | 1 | 0 | 0
I02AUX001 | Partida | ud | Trabajos de Obra Civil auxiliar y ayudas de albañilería | 1 | 840 | 840 | 1 |  | 0
|  |  | Total MV.CLI.4 | 1 | 840 | 840 | 1 | 0 | 0
MV.CLI.5 | Capítulo |  | VARIOS | 1 | 630 | 630 | 1 | 0 | 0
I02W010 | Partida | ud | Legalización de la instalación de climatización | 1 | 315 | 315 | 1 |  | 0
I02MPQ019 | Partida | ud | Pruebas, puesta en marcha y recepción de los equipos de climatización | 1 | 315 | 315 | 1 |  | 0
|  |  | Total MV.CLI.5 | 1 | 630 | 630 | 1 | 0 | 0
MV.CLI.6 | Capítulo |  | VENTILACION CUARTO DE POLIVALENTES Y COORDINACIÓN 2/5 | 1 | 11980.34 | 11980.34 | 1 | 0 | 0
01VENT | Capítulo |  | VENTILACION CUARTO POLIVALENTES | 1 | 11109.13 | 11109.13 | 1 | 0 | 0
0101 | Capítulo |  | EQUIPOS VENTILACIÓN | 1 | 2453.11 | 2453.11 | 1 | 0 | 0
010101 | Partida | ud | CAJA VENTILACION APORTE | 1 | 1300.07 | 1300.07 | 1 |  | 0
010102 | Partida | ud | CAJA VENTILACION EXTRACCION | 1 | 1153.04 | 1153.04 | 1 |  | 0
|  |  | Total 0101 | 1 | 2453.11 | 2453.11 | 1 | 0 | 0
0102 | Capítulo |  | DISTRIBUCION VENTILACIÓN | 1 | 6192.25 | 6192.25 | 1 | 0 | 0
010201 | Partida | m2 | CONDUCTO CHAPA 0,8 mm. | 53.74 | 100.97 | 5426.13 | 53.74 |  | 0
010202 | Partida | ud | REJILLA 400x400 SIMPLE | 1 | 43.23 | 43.23 | 1 |  | 0
010203 | Partida | ud | REJILLA LAMA. H. 350x200 | 2 | 53.33 | 106.66 | 2 |  | 0
010204 | Partida | ud | REJILLA LAMA. H. 300x200 | 1 | 53.33 | 53.33 | 1 |  | 0
010205 | Partida | ud | REJILLA LAMA. H. 300x150 | 5 | 49.96 | 249.8 | 5 |  | 0
010206 | Partida | ud | REJILLA LAMA. H. 800x200 | 5 | 62.62 | 313.1 | 5 |  | 0
|  |  | Total 0102 | 1 | 6192.25 | 6192.25 | 1 | 0 | 0
0103 | Capítulo |  | INSTALACIÓN ELÉCTRICA | 1 | 2148.77 | 2148.77 | 1 | 0 | 0
010301 | Partida | m. | CIRUCITO MONOF. 3x2,5 mm2 | 100 | 14.55 | 1455 | 100 |  | 0
010302 | Partida | ud | CSMP VENTILACION SALA POLIVALENTE | 1 | 354.68 | 354.68 | 1 |  | 0
010303 | Partida | ud | INTERRUPTOR HORARIO DIGITAL | 1 | 268.79 | 268.79 | 1 |  | 0
010304 | Partida | ud | CONTACTOR | 1 | 70.3 | 70.3 | 1 |  | 0
|  |  | Total 0103 | 1 | 2148.77 | 2148.77 | 1 | 0 | 0
0104 | Capítulo |  | OBRA | 1 | 315 | 315 | 1 | 0 | 0
010401 | Partida | ud | Ayudas de ventilacion | 1 | 315 | 315 | 1 |  | 0
|  |  | Total 0104 | 1 | 315 | 315 | 1 | 0 | 0
|  |  | Total 01VENT | 1 | 11109.13 | 11109.13 | 1 | 0 | 0
02VENT | Capítulo |  | ADECUACIÓN VENTILACIÓN COORDINACIÓN 2-5 | 1 | 498.75 | 498.75 | 1 | 0 | 0
VENTCOOR | Partida | ud | Adecuación conductos extracción | 1 | 498.75 | 498.75 | 1 |  | 0
|  |  | Total 02VENT | 1 | 498.75 | 498.75 | 1 | 0 | 0
02DESMONTAJE | Capítulo |  | DESMONTAJES | 1 | 372.46 | 372.46 | 1 | 0 | 0
0201 | Partida | ud | Desmontaje instalcion existente | 1 | 372.46 | 372.46 | 1 |  | 0
|  |  | Total 02DESMONTAJE | 1 | 372.46 | 372.46 | 1 | 0 | 0
|  |  | Total MV.CLI.6 | 1 | 11980.34 | 11980.34 | 1 | 0 | 0
|  |  | Total MV.CLI | 1 | 62035.46 | 62035.46 | 1 | 0 | 0
MV.COM | Capítulo |  | COMUNICACIONES Y CONTROL | 1 | 842539.97 | 842539.97 | 1 | 0 | 0
MV.COM.1 | Capítulo |  | SISTEMA DE CCTV | 1 | 59193.73 | 59193.73 | 1 | 0 | 0
MV.COM.1.1 | Capítulo |  | EQUIPAMIENTO DE ESTACIÓN | 1 | 41525.88 | 41525.88 | 1 | 0 | 0
CCTV001 B2 | Partida | ud | Desmontaje y retirada de cámara del Sistema de CCTV. | 14 | 151.47 | 2120.58 | 14 |  | 0
I04COMTV01 | Partida | ud | Cámara IP (Estación) | 18 | 897.27 | 16150.86 | 18 |  | 0
I04COMTV03 | Partida | ud | Cámara IP (cuartos técnicos). | 8 | 556.02 | 4448.16 | 8 |  | 0
I04COM110N | Partida | m | Cable UTP PDS, nocturno. | 2550 | 3.87 | 9868.5 | 2550 |  | 0
I04COM120 | Partida | ud | Licencia de analítica de vídeo. | 5 | 183.75 | 918.75 | 5 |  | 0
DIKWXX052 | Partida | ud | Armario de 19" de 42 UA (800x600) | 1 | 1565.92 | 1565.92 | 1 |  | 0
DIKVBX002 | Partida | ud | Equipo de gestión de visualización de CCI. | 1 | 5969.6 | 5969.6 | 1 |  | 0
DIKVAX010 | Partida | ud | Monitor de 22" para rack de 220 Vca. | 1 | 483.51 | 483.51 | 1 |  | 0
|  |  | Total MV.COM.1.1 | 1 | 41525.88 | 41525.88 | 1 | 0 | 0
MV.COM.1.2. | Capítulo |  | EQUIPAMIENTO DE GRABACIÓN | 1 | 15830.35 | 15830.35 | 1 | 0 | 0
I04GRAB001 | Partida | ud | Equipo Videograbador IP (Hasta 128 cámaras) | 1 | 14762.42 | 14762.42 | 1 |  | 0
I04GRAB002 | Partida | m | Conexionado de Videograbador IP. | 1 | 385.43 | 385.43 | 1 |  | 0
DIKVBX900 | Partida | ud | Ingeniería, pruebas y puesta en marcha. | 1 | 682.5 | 682.5 | 1 |  | 0
|  |  | Total MV.COM.1.2. | 1 | 15830.35 | 15830.35 | 1 | 0 | 0
MV.COM.1.3. | Capítulo |  | EQUIPAMIENTO DE PUESTO CENTRAL | 1 | 1837.5 | 1837.5 | 1 | 0 | 0
DIKVCX001 | Partida | ud | Configuración y alta en la red de los nuevos equipos de centralización. | 1 | 315 | 315 | 1 |  | 0
DIKVCX003 | Partida | ud | Configuración de las aplicaciones de centralización de vídeo. | 1 | 682.5 | 682.5 | 1 |  | 0
DIKVCX850 | Partida | ud | Integración en plataforma de monitorización de sistema centralización. | 1 | 840 | 840 | 1 |  | 0
|  |  | Total MV.COM.1.3. | 1 | 1837.5 | 1837.5 | 1 | 0 | 0
|  |  | Total MV.COM.1 | 1 | 59193.73 | 59193.73 | 1 | 0 | 0
MV.COM.2 | Capítulo |  | SISTEMA DE MEGAFONÍA | 1 | 78867.22 | 78867.22 | 1 | 0 | 0
I04COM105 N | Partida | ud | Desmontaje y retirada del Sistema de Megafonía, en nocturno. | 1 | 1312.5 | 1312.5 | 1 |  | 0
I04CEMEG80 | Partida | ud | Estudio de simulación acústica de la estación | 1 | 2257.5 | 2257.5 | 1 |  | 0
DIKWXX052 | Partida | ud | Armario de 19" de 42 UA (800x600) | 1 | 1565.92 | 1565.92 | 1 |  | 0
I04CEMEG001 | Partida | ud | Unidad de adaptación funcional | 1 | 3299.77 | 3299.77 | 1 |  | 0
I04CEMEG020 | Partida | ud | Pupitre de micrófono de CCI. | 1 | 405.79 | 405.79 | 1 |  | 0
I04CEMEG002 | Partida | ud | Sistema de megafonía EN-54-16 (8 Amplificadores) | 1 | 8085.79 | 8085.79 | 1 |  | 0
I04CEMEG005 | Partida | ud | Extensión de amplificadores 4x500 W | 1 | 4848.9 | 4848.9 | 1 |  | 0
I04CEMEG006 | Partida | ud | Extensión de amplificadores 8x250 W | 1 | 5688.9 | 5688.9 | 1 |  | 0
I04CEMEG010 | Partida | ud | Altavoz 20 W unidireccional (andenes) | 100 | 190.97 | 19097 | 100 |  | 0
I04CEMEG011 | Partida | ud | Altavoz 6 W bidireccional (escaleras) | 4 | 154.22 | 616.88 | 4 |  | 0
I04CEMEG012 | Partida | ud | Altavoz 6 W unidireccional (embarque escaleras) | 8 | 138.47 | 1107.76 | 8 |  | 0
I04CEMEG015 | Partida | ud | Columna sonora 20 W (Vestíbulo) | 2 | 190.97 | 381.94 | 2 |  | 0
I04CEMEG060 | Partida | ud | Sonda para captación de ruido ambiente. | 17 | 201.04 | 3417.68 | 17 |  | 0
I04CEMEG061 | Partida | ud | Concentrador, transmisor de medida de sondas. | 1 | 1043.11 | 1043.11 | 1 |  | 0
I04CEMEG065 | Partida | ud | Conexión a Ethernet con codificador/decodificador de audio. | 1 | 1711.77 | 1711.77 | 1 |  | 0
I04CEMEG070 | Partida | ud | Cable de megafonía 2x1,5 mm (AS+) | 4400 | 3.08 | 13552 | 4400 |  | 0
I04CEMEG080 | Partida | ud | Configuración y puesta en servicio en Puesto Central. | 1 | 1690.5 | 1690.5 | 1 |  | 0
I04CEMEG081 | Partida | ud | Sw de monitorización para Mantenimiento. | 1 | 2047.5 | 2047.5 | 1 |  | 0
I04CEMEG082 | Partida | ud | Emisión automática de mensajes pregrabados. | 1 | 1486.01 | 1486.01 | 1 |  | 0
I04CEMEG083 | Partida | ud | Ingeniería de sonorización para la interrelación del Sistema de Megafonía con SIV. | 1 | 3255 | 3255 | 1 |  | 0
I04CEMEG090 | Partida | ud | Ingeniería, pruebas y p.p. Sistema de Megafonía. | 1 | 1522.5 | 1522.5 | 1 |  | 0
I04CEMEG095 | Partida | ud | Documentación técnica del Sistema Megafonía. | 1 | 472.5 | 472.5 | 1 |  | 0
|  |  | Total MV.COM.2 | 1 | 78867.22 | 78867.22 | 1 | 0 | 0
MV.COM.3 | Capítulo |  | SISTEMA DE INTERFONÍA | 1 | 32865.54 | 32865.54 | 1 | 0 | 0
INT001 | Partida | ud | Desmontaje y reinstalación de interfonos. | 18 | 154.2 | 2775.6 | 18 |  | 0
DIKICX001 | Partida | ud | Interfono de público vía IP. | 3 | 523.1 | 1569.3 | 3 |  | 0
DIKICX005 V2 | Partida | ud | Poste para interfono público. | 1 | 654.35 | 654.35 | 1 |  | 0
VAR000X | Partida | ud | Desmontaje y reinstalación de Teleportón. | 1 | 454.1 | 454.1 | 1 |  | 0
DIKICX152 | Partida | ud | Adaptador Terminal Analógico a Voz sobre IP (12 interfonos). | 1 | 3323.46 | 3323.46 | 1 |  | 0
I04COM203 | Partida | ud | Fuente de alimentación para 15 interfonos. | 1 | 274.73 | 274.73 | 1 |  | 0
I04COM013 | Partida | m | Cable telefónico de 3x2x0.64, nocturno. | 3675 | 6.48 | 23814 | 3675 |  | 0
|  |  | Total MV.COM.3 | 1 | 32865.54 | 32865.54 | 1 | 0 | 0
MV.COM.4 | Capítulo |  | SISTEMA DE CANCELAS | 1 | 54906.35 | 54906.35 | 1 | 0 | 0
I04DES001 B | Partida | ud | Situación provisional Sistema de Cancelas. | 2 | 787.5 | 1575 | 2 |  | 0
I04DES001 | Partida | ud | Desmontaje de cuadro de control existente. | 2 | 147 | 294 | 2 |  | 0
I04DES002 | Partida | ud | Desmontaje de cableado existente. | 2 | 441 | 882 | 2 |  | 0
I04DES003 | Partida | ud | Desmontaje de UMaestra y TO actual. | 1 | 220.5 | 220.5 | 1 |  | 0
I04OCV002 | Partida | ud | Puertas del cuadro mando y control. | 2 | 510.7 | 1021.4 | 2 |  | 0
I04CAN001 | Partida | ud | Cuadro de mando y control (Ethernet 2). | 2 | 7204.26 | 14408.52 | 2 |  | 0
I04CAN002 | Partida | ud | Conexión de cuadro de mando. | 2 | 1296.02 | 2592.04 | 2 |  | 0
I04CAN003 | Partida | ud | Pulsador de emergencia. | 2 | 124.08 | 248.16 | 2 |  | 0
I04CAN004 | Partida | ud | Teleindicadores de cancelas. | 2 | 6902.07 | 13804.14 | 2 |  | 0
I04CAN005 | Partida | ud | Control de accesos por tarjeta "sin contacto" | 1 | 4904.39 | 4904.39 | 1 |  | 0
I04CAN006 | Partida | ud | Adecuación del Sistema de identificación existente. | 1 | 472.5 | 472.5 | 1 |  | 0
I04CAN007 | Partida | ud | Integración de UR Cancelas en TCE. | 2 | 3545.85 | 7091.7 | 2 |  | 0
I04CAN008 | Partida | ud | Interrelación del Sistema Cancelas con GIR. | 1 | 1785 | 1785 | 1 |  | 0
I04CAN009 | Partida | m | Cable FTP PDS, nocturno. | 180 | 8.4 | 1512 | 180 |  | 0
I04CAN010 | Partida | ud | Ingeniería, pruebas y puesta a punto del Sistema Cancelas. | 1 | 1522.5 | 1522.5 | 1 |  | 0
I04CAN100 | Partida | ud | Integración de cancelas en COMMIT 3.0 | 2 | 1155 | 2310 | 2 |  | 0
I04CAN200 | Partida | ud | Documentación técnica del Sistema Cancelas. | 1 | 262.5 | 262.5 | 1 |  | 0
|  |  | Total MV.COM.4 | 1 | 54906.35 | 54906.35 | 1 | 0 | 0
MV.COM.5 | Capítulo |  | SISTEMAS DE CONTROL DE INSTALACIONES | 1 | 11955.41 | 11955.41 | 1 | 0 | 0
NUEVA0015 | Partida | ud | Situación provisional y reinstalación de Bus de Unitelway. | 1 | 2453.33 | 2453.33 | 1 |  | 0
URRENOV 1 | Partida | ud | Renovación de autómatas de escaleras/ascensores y/o cuartos técnicos. | 2 | 4121.04 | 8242.08 | 2 |  | 0
I04CAN009 | Partida | m | Cable FTP PDS, nocturno. | 150 | 8.4 | 1260 | 150 |  | 0
|  |  | Total MV.COM.5 | 1 | 11955.41 | 11955.41 | 1 | 0 | 0
MV.COM.5.1 | Capítulo |  | SISTEMA DE TELECONTROL MÓVIL (TCE-M) | 1 | 70785.12 | 70785.12 | 1 | 0 | 0
DIKWXX053 B | Partida | ud | Armario de 19" de 42 UA para Puesto de operador. | 1 | 2269.42 | 2269.42 | 1 |  | 0
DIKEBC010 B | Partida | ud | Sistema de TCE-M. | 1 | 15198.49 | 15198.49 | 1 |  | 0
DIKEBC014 | Partida | ud | SW de aplicación TCE-M. | 1 | 5369.63 | 5369.63 | 1 |  | 0
DIKEBC080 | Partida | ud | Puesto de Operador TCE-M. | 1 | 2531.04 | 2531.04 | 1 |  | 0
DIKEBC050 | Partida | ud | Configuración del Sistema TCE-M. | 1 | 6115.54 | 6115.54 | 1 |  | 0
DIKEBB920 | Partida | ud | Ingeniería de las instalaciones asociadas a TCE-M. | 1 | 8458.3 | 8458.3 | 1 |  | 0
DIKEAB000 | Partida | ud | Operación automática de escaleras mecáncias. | 5 | 689.54 | 3447.7 | 5 |  | 0
DIKEBB400 | Partida | ud | Interconexión Sistema de Megafonía de Estación con el TCE-M. | 1 | 1686.98 | 1686.98 | 1 |  | 0
DIKEBB405 B | Partida | ud | Interconexión del TCE-M con Sistema de CCTV local, incluyendo visualización de imágenes. | 1 | 7927.5 | 7927.5 | 1 |  | 0
DIKEBB410 | Partida | ud | Interconexión del TCE-M con el Sistema de Interfonía local. | 1 | 1546.89 | 1546.89 | 1 |  | 0
DIKEBB415 | Partida | ud | Integración del TCE-M con el Sistema de TeleIndicadores. | 1 | 2189.01 | 2189.01 | 1 |  | 0
DIKEBB418 | Partida | ud | Telecontrol de escaleras desde el Puesto Central. | 1 | 1260.87 | 1260.87 | 1 |  | 0
DIKEBB911 | Partida | ud | Integración al nivel de Puesto Central con Sistema de CCTV Centralizado., incluyendo visualización de imágenes. | 1 | 7953.75 | 7953.75 | 1 |  | 0
DIKEBB910 B | Partida | ud | Ingeniería en Puesto Central para configurar una estación. | 1 | 3937.5 | 3937.5 | 1 |  | 0
DIKEBB950 | Partida | ud | Documentación técnica del Sistema TCE-M. | 1 | 892.5 | 892.5 | 1 |  | 0
|  |  | Total MV.COM.5.1 | 1 | 70785.12 | 70785.12 | 1 | 0 | 0
MV.COM.6 | Capítulo |  | SISTEMA DE CONTROL DE ACCESOS Y ANTI-INTRUSIÓN | 1 | 58378.44 | 58378.44 | 1 | 0 | 0
M.4.1. | Capítulo |  | Sistema de Control de Acceso. | 1 | 42743.98 | 42743.98 | 1 | 0 | 0
CCAA001 | Partida | ud | Desmontaje y reinstalación de elementos del Sistema de CCAA. | 5 | 630.89 | 3154.45 | 5 |  | 0
CCAA002 | Partida | ud | Desmontaje y reinstalación de punto de ronda. | 1 | 203.97 | 203.97 | 1 |  | 0
DIKECX002 | Partida | ud | Control de accesos para cuartos técnicos. | 6 | 2981.98 | 17891.88 | 6 |  | 0
DIKECX005 | Partida | ud | Cerradura eléctrica tipo maestrable. | 6 | 515.77 | 3094.62 | 6 |  | 0
DIKECX007 | Partida | ud | Material auxiliar para Control de accesos. | 6 | 47.7 | 286.2 | 6 |  | 0
DIKECX009 | Partida | ud | Conjunto accesorios sistema control de accesos. | 6 | 917.06 | 5502.36 | 6 |  | 0
DIKEVA001 | Partida | ud | Instalación y cableado. | 6 | 498.75 | 2992.5 | 6 |  | 0
DIKECX900 | Partida | ud | Pruebas y Programación. | 6 | 367.5 | 2205 | 6 |  | 0
DIKECX850 | Partida | ud | Integración en Control_ID y TCE. | 6 | 1181.25 | 7087.5 | 6 |  | 0
DIKECX950 | Partida | ud | Documentación técnica del Sistema. | 1 | 325.5 | 325.5 | 1 |  | 0
|  |  | Total M.4.1. | 1 | 42743.98 | 42743.98 | 1 | 0 | 0
M.4.2. | Capítulo |  | Sistema de Antiintrusión. | 1 | 15634.46 | 15634.46 | 1 | 0 | 0
DIKEDX010 | Partida | ud | Centralita anti-intrusión Galaxy. | 1 | 3581.76 | 3581.76 | 1 |  | 0
DIKEDX002 | Partida | ud | Conjunto de accesorios sistema antiintrusión. | 1 | 2202.31 | 2202.31 | 1 |  | 0
DIKANT001 | Partida | ud | Mejoras en el Sistema de antiíntrusion. | 1 | 8800.05 | 8800.05 | 1 |  | 0
DIKEDX900 | Partida | ud | Pruebas y Programación. | 1 | 797.5 | 797.5 | 1 |  | 0
DIKEDX950 | Partida | ud | Documentación técnica del Sistema. | 1 | 252.84 | 252.84 | 1 |  | 0
|  |  | Total M.4.2. | 1 | 15634.46 | 15634.46 | 1 | 0 | 0
|  |  | Total MV.COM.6 | 1 | 58378.44 | 58378.44 | 1 | 0 | 0
MV.COM.7 | Capítulo |  | SISTEMA DE INFORMACIÓN AL VIAJERO | 1 | 104148.3 | 104148.3 | 1 | 0 | 0
DIKSIV001 | Partida | ud | Desmontaje de carteles teleindicadores. | 7 | 803.71 | 5625.97 | 7 |  | 0
DIKIAX045 | Partida | ud | P.I.V. para PAV | 1 | 5066.65 | 5066.65 | 1 |  | 0
DIKIAX060 | Partida | ud | Soportes "Tipo banderín" | 6 | 3739.95 | 22439.7 | 6 |  | 0
DIKIAX021 B | Partida | ud | P.I.V. en zona de andenes y vestíbulos (49") con interfaz IP. | 8 | 7210.06 | 57680.48 | 8 |  | 0
DIKIAX100 | Partida | m | Cable para alimentación de 3x2,5 | 1600 | 5.48 | 8768 | 1600 |  | 0
DIKIAX105 | Partida | m | Cable de comunicaciones tipo STP. | 750 | 4.69 | 3517.5 | 750 |  | 0
I23AAA015 | Partida | ud | Pruebas y puesta en servicio del S. Información al Viajero. | 1 | 787.5 | 787.5 | 1 |  | 0
I23AAA014 | Partida | ud | Documentación técnica del Sistema de Teleindicadores. | 1 | 262.5 | 262.5 | 1 |  | 0
|  |  | Total MV.COM.7 | 1 | 104148.3 | 104148.3 | 1 | 0 | 0
MV.COM.8 | Capítulo |  | RED ETHERNET ESTACIÓN | 1 | 107695.61 | 107695.61 | 1 | 0 | 0
DIKWXX045 | Partida | ud | Armario de 19" de 9u 600 (a) x 550 (f) x 480 (h) | 1 | 379.42 | 379.42 | 1 |  | 0
I04MIG001 | Partida | ud | Migración nodos acceso y estación. | 20 | 126.42 | 2528.4 | 20 |  | 0
I04RUTAS | Partida | ud | Habilitación rutas de F.O. | 2 | 574.81 | 1149.62 | 2 |  | 0
I04ACCESO 00 | Partida | ud | Router de acceso Cisco ASR 920-24SZ-M | 2 | 5613.54 | 11227.08 | 2 |  | 0
I04ACCESO 01 | Partida | ud | Router de acceso Cisco Catalyst WS-C3850-12XS-S | 2 | 5445.71 | 10891.42 | 2 |  | 0
I04ESTACION 01 | Partida | ud | Cisco Catalyst 9200-48P-E | 6 | 4778.98 | 28673.88 | 6 |  | 0
I04ESTACION 02 | Partida | ud | Cisco Catalyst 9200-24P-E | 4 | 2408.3 | 9633.2 | 4 |  | 0
I04TRANS00 | Partida | ud | Transceptor de 1 Gbps multimodo hasta 1 km | 40 | 107.45 | 4298 | 40 |  | 0
I04TRANS02 | Partida | ud | Transceptor de 1 Gbps monomodo hasta 10 km | 4 | 259.65 | 1038.6 | 4 |  | 0
I04TRANS03 | Partida | ud | Transceptor de 10 Gbps monomodo hasta 10 km | 4 | 1142.61 | 4570.44 | 4 |  | 0
DIKCDX100 | Partida | ud | Panel modular PATCHMAX de 24 módulos. | 10 | 365.4 | 3654 | 10 |  | 0
I04COM110 | Partida | m | Cable UTP PDS, nocturno. | 2250 | 3.87 | 8707.5 | 2250 |  | 0
DIKOBA011E | Partida | m | Cable de 8 F.O. multimodo antirroedores, nocturno estación. | 1200 | 10.75 | 12900 | 1200 |  | 0
DIKOBC010 | Partida | ud | Adaptador para conector ST. | 80 | 9.65 | 772 | 80 |  | 0
DIKOBC020 | Partida | ud | Pigtail de 2,5 m con conector ST | 80 | 53.52 | 4281.6 | 80 |  | 0
DIKOBC030 | Partida | ud | Jumper de 1,5 m. de longitud. | 10 | 57.67 | 576.7 | 10 |  | 0
DIKODA050 | Partida | ud | Bandeja organizadora de empalmes y/o terminación de F.O. | 10 | 88.54 | 885.4 | 10 |  | 0
DIKOBW900 | Partida | ud | Pruebas y medidas finales hasta 8 F.O. multimodo. | 5 | 279.42 | 1397.1 | 5 |  | 0
DIKEA0005 | Partida | ud | Documentación del Sistema. | 1 | 131.25 | 131.25 | 1 |  | 0
|  |  | Total MV.COM.8 | 1 | 107695.61 | 107695.61 | 1 | 0 | 0
MV.COM.9 | Capítulo |  | SUBSISTEMA RADIANTE DE ESTACIÓN | 1 | 28178 | 28178 | 1 | 0 | 0
I04RAD001 | Partida | ud | Adecuación Sistema de Radiotelefonía. | 1 | 2362.5 | 2362.5 | 1 |  | 0
DIKRAX200 | Partida | m | Cable coaxial de 1/2" | 550 | 42.26 | 23243 | 550 |  | 0
FSHJDFHSKD | Partida | ud | Subsistema remoto GPS. | 1 | 2572.5 | 2572.5 | 1 |  | 0
|  |  | Total MV.COM.9 | 1 | 28178 | 28178 | 1 | 0 | 0
MV.COM.10 | Capítulo |  | RED INALÁMBRICA WIFI | 1 | 24329.95 | 24329.95 | 1 | 0 | 0
WIFI001 | Partida | ud | Desmontaje, inst. provisional y posterior reinstalación de equipamiento WiFi . | 1 | 3937.5 | 3937.5 | 1 |  | 0
WIFI002 | Partida | m | Cableado de conexión del Sistema WIFI. | 2375 | 5.46 | 12967.5 | 2375 |  | 0
I24AAA02 | Partida | ud | Estación Base de Red Inalámbrica exterior | 3 | 1332.45 | 3997.35 | 3 |  | 0
I24AAA03 | Partida | ud | Estación Base de Red Inalámbrica interior. | 5 | 685.52 | 3427.6 | 5 |  | 0
|  |  | Total MV.COM.10 | 1 | 24329.95 | 24329.95 | 1 | 0 | 0
MV.COM.11 | Capítulo |  | SISTEMA DE TELEFONÍA MOVIL (METROCALL) | 1 | 17018.75 | 17018.75 | 1 | 0 | 0
MTCALL01 | Partida | ud | Desmontaje, inst. provisional y reinstalación del Sistema MetroCall | 1 | 3753.75 | 3753.75 | 1 |  | 0
MTCALL02 | Partida | m | Cableado de comunicaciones y alimentación. | 1750 | 7.58 | 13265 | 1750 |  | 0
|  |  | Total MV.COM.11 | 1 | 17018.75 | 17018.75 | 1 | 0 | 0
MV.COM.12 | Capítulo |  | ADECUACIÓN DE CABLEADO DE COMUNICACIONES Y CONTROL DE LA ESTACIÓN | 1 | 76451 | 76451 | 1 | 0 | 0
I04COM103 | Partida | ud | Situación provisional elementos de comunicaciones y control de la estación, en nocturno. | 1 | 2887.5 | 2887.5 | 1 |  | 0
I04COM104 | Partida | ud | Reinstalación del cableado de comunicaciones y control, en nocturno. | 1 | 3276 | 3276 | 1 |  | 0
DIKWXX122 | Partida | m | Canaleta de 300x100 mm. | 120 | 53.07 | 6368.4 | 120 |  | 0
DIKWXX101 | Partida | m | Tubo de acero traqueal o rígido. | 75 | 16.98 | 1273.5 | 75 |  | 0
DIKCAX025 | Partida | m | Cable telefónico de 10x2x0.64, nocturno estación. | 750 | 7.6 | 5700 | 750 |  | 0
DIKCAX030 | Partida | m | Cable telefónico 25x2x0.64, nocturno estación. | 750 | 9.82 | 7365 | 750 |  | 0
DIKCAX040E | Partida | m | Cable telefónico 50x2x0.64, nocturno estación. | 450 | 9.73 | 4378.5 | 450 |  | 0
DIKOAA010E | Partida | m | Cable de 32 fibras monomodo, nocturno estación. | 750 | 12.48 | 9360 | 750 |  | 0
DIKOAA015E | Partida | m | Cable de 64 fibras monomodo, nocturno estación. | 450 | 13.47 | 6061.5 | 450 |  | 0
DIKOAA020 | Partida | m | Cable de 128 fibras monomodo, nocturno estación. | 320 | 15.53 | 4969.6 | 320 |  | 0
DIKOBA011E | Partida | m | Cable de 8 F.O. multimodo antirroedores, nocturno estación. | 1750 | 10.75 | 18812.5 | 1750 |  | 0
I04COM110 | Partida | m | Cable UTP PDS, nocturno. | 1550 | 3.87 | 5998.5 | 1550 |  | 0
|  |  | Total MV.COM.12 | 1 | 76451 | 76451 | 1 | 0 | 0
MV.COM.13 | Capítulo |  | ADECUACIÓN DE CABINA DE ANDÉN | 1 | 4684.54 | 4684.54 | 1 | 0 | 0
I04COM150 | Partida | ud | Adecuación equipamiento de cabina de andén. | 2 | 1280.87 | 2561.74 | 2 |  | 0
DIKWXX122 | Partida | m | Canaleta de 300x100 mm. | 40 | 53.07 | 2122.8 | 40 |  | 0
|  |  | Total MV.COM.13 | 1 | 4684.54 | 4684.54 | 1 | 0 | 0
MV.COM.14 | Capítulo |  | ADECUACIÓN DEL PUESTO DE CONTROL LOCAL (PCL) | 1 | 50124.68 | 50124.68 | 1 | 0 | 0
I04COM000 | Partida | ud | Protocolo de pruebas de los sistemas de comunicaciones y control de estación con anterioridad al comienzo de los trabajos de des | 1 | 813.75 | 813.75 | 1 |  | 0
ACOND.01 | Partida | ud | Acondicionamiento del cableado y equipos del PCL. | 1 | 10237.5 | 10237.5 | 1 |  | 0
ACOND.02 | Partida | ud | Situación provisional durante la obra para funcionamiento de Venta y Peaje. | 1 | 3307.5 | 3307.5 | 1 |  | 0
ACOND.03 | Partida | ud | Reinstalación de equipos en nuevos armarios técnicos. | 1 | 2644.53 | 2644.53 | 1 |  | 0
I04COPE001 | Partida | ud | Desmontaje y reinstalación equipamiento Puesto de Operador. | 1 | 1343.92 | 1343.92 | 1 |  | 0
DIKWXX053 | Partida | ud | Armario de 19" de 42 UA para Puesto de operador. | 1 | 2269.42 | 2269.42 | 1 |  | 0
DIKWXX052 | Partida | ud | Armario de 19" de 42 UA (800x600) | 3 | 1565.92 | 4697.76 | 3 |  | 0
CCAA00PCL | Partida | ud | Reacondicionamiento de CCAA de PCL/Taquilla. | 1 | 630.89 | 630.89 | 1 |  | 0
DIKECX005 | Partida | ud | Cerradura eléctrica tipo maestrable. | 1 | 515.77 | 515.77 | 1 |  | 0
DIKWXX001 | Partida | m2 | Falso suelo de material inerte. | 20 | 107.69 | 2153.8 | 20 |  | 0
DIKWXX122 | Partida | m | Canaleta de 300x100 mm. | 25 | 53.07 | 1326.75 | 25 |  | 0
DIKSXX101 | Partida | ud | Armario de energía para C.C.I. | 1 | 11769.91 | 11769.91 | 1 |  | 0
DIKSXX010 | Partida | ud | SAI de 6000 W. | 1 | 5223.44 | 5223.44 | 1 |  | 0
DIKSXX520 | Partida | ud | Integración del SAI y del armario de energía en la plataforma WIPE. | 1 | 2126.04 | 2126.04 | 1 |  | 0
DIKSXX900 | Partida | ud | Pruebas p. serv. Sistema alimentación. | 1 | 747.65 | 747.65 | 1 |  | 0
DIKSXX950 | Partida | ud | Documentación técnica del Sistema de Alimentación. | 1 | 316.05 | 316.05 | 1 |  | 0
|  |  | Total MV.COM.14 | 1 | 50124.68 | 50124.68 | 1 | 0 | 0
MV.COM.15 | Capítulo |  | ACONDICIONAMIENTO TICS VENTAS | 1 | 1837.5 | 1837.5 | 1 | 0 | 0
ACONTICS | Partida | ud | Acondicionamiento TICS | 1 | 1837.5 | 1837.5 | 1 |  | 0
|  |  | Total MV.COM.15 | 1 | 1837.5 | 1837.5 | 1 | 0 | 0
MV.COM.16 | Capítulo |  | TRASLADO Y ADECUACIÓN DEL TICS | 1 | 56237.96 | 56237.96 | 1 | 0 | 0
MV.COM.16.1 | Capítulo |  | ADECUACION NUEVO ESPACIO | 1 | 32076.96 | 32076.96 | 1 | 0 | 0
DIKWXX052 | Partida | ud | Armario de 19" de 42 UA (800x600) | 1 | 1565.92 | 1565.92 | 1 |  | 0
DIKWXX001 | Partida | m2 | Falso suelo de material inerte. | 75 | 107.69 | 8076.75 | 75 |  | 0
DIKWXX100 | Partida | m | Canaleta bajo falso suelo. | 30 | 21.97 | 659.1 | 30 |  | 0
DIKWXX122 | Partida | m | Canaleta de 300x100 mm. | 30 | 53.07 | 1592.1 | 30 |  | 0
DIKSXX101 | Partida | ud | Armario de energía para C.C.I. | 1 | 11769.91 | 11769.91 | 1 |  | 0
DIKSXX010 | Partida | ud | SAI de 6000 W. | 1 | 5223.44 | 5223.44 | 1 |  | 0
DIKSXX520 | Partida | ud | Integración del SAI y del armario de energía en la plataforma WIPE. | 1 | 2126.04 | 2126.04 | 1 |  | 0
DIKSXX900 | Partida | ud | Pruebas p. serv. Sistema alimentación. | 1 | 747.65 | 747.65 | 1 |  | 0
DIKSXX950 | Partida | ud | Documentación técnica del Sistema de Alimentación. | 1 | 316.05 | 316.05 | 1 |  | 0
|  |  | Total MV.COM.16.1 | 1 | 32076.96 | 32076.96 | 1 | 0 | 0
MV.COM.16.2 | Capítulo |  | TRASLADO Y REINSTALACIÓN DEL EQUIPAMIENTO | 1 | 24161 | 24161 | 1 | 0 | 0
POTP000 | Partida | ud | TRASLADO DE RACK | 3 | 1865.62 | 5596.86 | 3 |  | 0
POTP001 | Partida | ud | TRASLADO DE PUESTO DE OPERADOR | 4 | 2707.82 | 10831.28 | 4 |  | 0
POTP002 | Partida | ud | TRASLADO PANTALLA DE VIDEOWALL | 8 | 890.02 | 7120.16 | 8 |  | 0
POTP003 | Partida | ud | TRASLADO IMPRESORA y VARIOS | 1 | 612.7 | 612.7 | 1 |  | 0
|  |  | Total MV.COM.16.2 | 1 | 24161 | 24161 | 1 | 0 | 0
|  |  | Total MV.COM.16 | 1 | 56237.96 | 56237.96 | 1 | 0 | 0
MV.COM.17 | Capítulo |  | VARIOS | 1 | 4881.87 | 4881.87 | 1 | 0 | 0
DIKTBA053 | Partida | ud | Teléfono piñón. | 7 | 697.41 | 4881.87 | 7 |  | 0
|  |  | Total MV.COM.17 | 1 | 4881.87 | 4881.87 | 1 | 0 | 0
|  |  | Total MV.COM | 1 | 842539.97 | 842539.97 | 1 | 0 | 0
MV.VP | Capítulo |  | VENTA Y PEAJE | 1 | 55020.67 | 55020.67 | 1 | 0 | 0
MV.V | Capítulo |  | VENTA | 1 | 21334.35 | 21334.35 | 1 | 0 | 0
DIPBBB102 | Partida | u | Reubicación, Instalación y Conexionado. | 15 | 1198.3 | 17974.5 | 15 |  | 0
I05VXH002 | Partida | u | Conexión o Desconexión cableado Antiintrusión METTA. | 15 | 223.99 | 3359.85 | 15 |  | 0
|  |  | Total MV.V | 1 | 21334.35 | 21334.35 | 1 | 0 | 0
MV.P | Capítulo |  | PEAJE | 1 | 33686.32 | 33686.32 | 1 | 0 | 0
I05PXH002 | Partida | u | Desmontaje equipo de peaje (torniquete, portón, paso enclavado) con transporte y retirada del cableado. | 12 | 202 | 2424 | 12 |  | 0
I05PXH001 | Partida | u | Desmontaje equipo de peaje (torniquete, portón, paso enclavado) sin transporte. | 12 | 79.33 | 951.96 | 12 |  | 0
I05PTH002 | Partida | u | Instalación y anclaje de un Trípode en nueva ubicación (con cableado nuevo). | 12 | 274.05 | 3288.6 | 12 |  | 0
I05PEH002 | Partida | u | Instalación y anclaje de un Paso Enclavado en nueva ubicación (con cableado nuevo). | 11 | 202 | 2222 | 11 |  | 0
I05POH002 | Partida | u | Instalación y anclaje de un Portón en nueva ubicación (con cableado nuevo). | 2 | 274.05 | 548.1 | 2 |  | 0
DIPCPX001 | Partida | u | Suministro y montaje de módulo de pantalla de encauzamiento | 10 | 800 | 8000 | 10 |  | 0
I05PVH001 | Partida | u | Movimiento provisional de equipos de peaje. | 3 | 2307.22 | 6921.66 | 3 |  | 0
DIOC00001 | Partida | u | Obra civil canalización y saneamiento del solado | 3 | 3110 | 9330 | 3 |  | 0
|  |  | Total MV.P | 1 | 33686.32 | 33686.32 | 1 | 0 | 0
|  |  | Total MV.VP | 1 | 55020.67 | 55020.67 | 1 | 0 | 0
MV.DE | Capítulo |  | INSTALACACIONES ELÉCTRICAS, DE ALUMBRADO Y FUERZA | 1 | 1551601.9 | 1551601.9 | 1 | 0 | 0
MV.DE.1 | Capítulo |  | INSTALACIONES TEMPORALES DE OBRA | 1 | 185676.12 | 185676.12 | 1 | 0 | 0
I31BDA098VE | Partida | u | Instalación Temporal de Obra | 1 | 139299.6 | 139299.6 | 1 |  | 0
I31BDA098X5 | Partida | u | Cuadro General Temporal L5 | 1 | 23463.88 | 23463.88 | 1 |  | 0
I31BDA098X5-1 | Partida | u | Cuadro General Temporal L2 | 1 | 22912.64 | 22912.64 | 1 |  | 0
|  |  | Total MV.DE.1 | 1 | 185676.12 | 185676.12 | 1 | 0 | 0
MV.DE.2 | Capítulo |  | INSTALACIÓN ELÉCTRICA | 1 | 1363561.17 | 1363561.17 | 1 | 0 | 0
MV.DE.2.1 | Capítulo |  | DESMONTAJES | 1 | 60301.46 | 60301.46 | 1 | 0 | 0
I31OBV001X1 | Partida | u | Identificación y Desconexión de circuitos de alumbrado y fuerza | 1 | 7065.58 | 7065.58 | 1 |  | 0
I31OBV001X | Partida | u | Desmontaje de alumbrado y fuerza | 6 | 3925.32 | 23551.92 | 6 |  | 0
I31FBV106X1 | Partida | m | Desmontaje de circuitos | 12105 | 2.37 | 28688.85 | 12105 |  | 0
I31OBV002 | Partida | u | Desmontaje y montaje de desfibrilador existente | 1 | 236.93 | 236.93 | 1 |  | 0
I31OBV003 | Partida | u | Desmontaje y montaje de tomas USB existentes | 2 | 379.09 | 758.18 | 2 |  | 0
|  |  | Total MV.DE.2.1 | 1 | 60301.46 | 60301.46 | 1 | 0 | 0
MV.DE.2.2 | Capítulo |  | CUADROS ELÉCTRICOS | 1 | 40937.8 | 40937.8 | 1 | 0 | 0
I31BAT106 | Partida | u | Red de toma de tierra mediante conductor de cobre desnudo | 2 | 1205.21 | 2410.42 | 2 |  | 0
I31BDA003X1X | Partida | u | Cuadro secundario EVA | 1 | 12148.84 | 12148.84 | 1 |  | 0
DIDOTX024X1 | Partida | u | Integración cuadro EVA en COMMIT | 1 | 6414.49 | 6414.49 | 1 |  | 0
I31AWR003 | Partida | u | Rotulos serigrafiados y esquema sinóptico en EVA | 1 | 110.39 | 110.39 | 1 |  | 0
I31BDA003X | Partida | u | Modificación Cuadro secundario CAE | 2 | 1962.66 | 3925.32 | 2 |  | 0
I31BDA013TX3 | Partida | u | Cuadro secundario general de alumbrado y fuerza para cuartos técnicos | 5 | 383.91 | 1919.55 | 5 |  | 0
I31BDA014 | Partida | u | Cuadro secundario de alumbrado y fuerza para cuartos técnicos TICs/CC | 5 | 585.49 | 2927.45 | 5 |  | 0
I31BDA013NTX3 | Partida | u | Cuadro secundario general de alumbrado y fuerza para cuartos no técnicos | 9 | 351.97 | 3167.73 | 9 |  | 0
I31BDA009X2 | Partida | u | Cuadro secundario ASEOS/VESTUARIOS | 8 | 370.39 | 2963.12 | 8 |  | 0
I31BDA008X | Partida | u | Cuadro secundario A/A | 5 | 304.75 | 1523.75 | 5 |  | 0
I31BDA003X2. | Partida | u | Cuadro secundario CAT | 2 | 540.59 | 1081.18 | 2 |  | 0
I31BDA013X8 | Partida | u | Cuadro secundario cancelas | 2 | 476.15 | 952.3 | 2 |  | 0
I31BDA020 | Partida | u | Cuadro secundario auxiliar/frontera túnel | 11 | 126.66 | 1393.26 | 11 |  | 0
|  |  | Total MV.DE.2.2 | 1 | 40937.8 | 40937.8 | 1 | 0 | 0
MV.DE.2.3 | Capítulo |  | ACOMETIDA DE SOCORRO | 1 | 20867.59 | 20867.59 | 1 | 0 | 0
I31FSX050X | Partida | u | Suministro e instalación de acometida de Socorro. | 1 | 1975.07 | 1975.07 | 1 |  | 0
I31FSX060X | Partida | u | Gestiones ampliación de potencia en acometida de socorro existente en estación. | 1 | 1343.84 | 1343.84 | 1 |  | 0
I31FSX060X2 | Partida | u | Cuadro de socorro en estación L2 | 1 | 10639.93 | 10639.93 | 1 |  | 0
I31FSX060X21 | Partida | u | Cuadro de socorro en estación L5 | 1 | 6908.75 | 6908.75 | 1 |  | 0
|  |  | Total MV.DE.2.3 | 1 | 20867.59 | 20867.59 | 1 | 0 | 0
MV.DE.2.4 | Capítulo |  | CANALIZACIONES | 1 | 76228.44 | 76228.44 | 1 | 0 | 0
I31EBC002XLH | Partida | m | Bandeja aislante perforada de 300x60 mm. | 1185 | 32.81 | 38879.85 | 1185 |  | 0
I31EBC015XLH | Partida | m | Bandeja aislante perforada de 100x60 mm. | 175 | 31.38 | 5491.5 | 175 |  | 0
I31EBC017XLH | Partida | m | Bandeja aislante perforada de 600x100 mm. | 40 | 84.87 | 3394.8 | 40 |  | 0
I31EBA002XLH | Partida | m | Bandeja aislante perforada en 2 niveles de 400 mm. | 105 | 49.82 | 5231.1 | 105 |  | 0
DIDKTA004XA0 | Partida | m | Tubo acero M 20 | 25 | 6.36 | 159 | 25 |  | 0
DIDKTA004XA1 | Partida | m | Tubo acero M 25 | 25 | 6.42 | 160.5 | 25 |  | 0
DIDKTA004X0 | Partida | m | Tubo PVC ríg. der.ind. M 20/gp5 libre de halógenos. | 1310 | 6.99 | 9156.9 | 1310 |  | 0
PN1007ESP | Partida | m | Tubo PVC ríg. der.ind. M 25/gp5 libre de halógenos. | 150 | 7.31 | 1096.5 | 150 |  | 0
PN1012NBAX | Partida | m | Tubo PVC ríg. der.ind. M 40/gp5 libre de halógenos. | 100 | 7.83 | 783 | 100 |  | 0
PN1012NBAXX | Partida | m | Tubo PVC flexible M 90 libre de halógenos. | 500 | 11.51 | 5755 | 500 |  | 0
PN1004ESP | Partida | m | Tubo plast. flexible corrugado M20 libre de halógenos. | 100 | 5.88 | 588 | 100 |  | 0
PN1008ESP | Partida | m | Tubo plast. flexible corrugado M25 libre de halógenos. | 75 | 6.05 | 453.75 | 75 |  | 0
PN1005ESP | Partida | m | Tubo plast. flexible corrugado M32 libre de halógenos. | 75 | 6.51 | 488.25 | 75 |  | 0
PN1014NBA | Partida | m | Tubo plast. flexible corrugado M40 libre de halógenos. | 75 | 6.67 | 500.25 | 75 |  | 0
I31HDV050 | Partida | m | Canaleta PVC blanco 40x90 mm | 100 | 20.99 | 2099 | 100 |  | 0
I31HDV070 | Partida | u | Marco y placa PVC 2 mecanismos canal 90 mm | 19 | 11.51 | 218.69 | 19 |  | 0
PNCBA006 | Partida | u | Puestas a tierra de canaletas perimetrales | 1 | 1772.35 | 1772.35 | 1 |  | 0
|  |  | Total MV.DE.2.4 | 1 | 76228.44 | 76228.44 | 1 | 0 | 0
MV.DE.2.5 | Capítulo |  | CABLEADO | 1 | 445601.7 | 445601.7 | 1 | 0 | 0
I31CBA015E | Partida | m | Cable de Cu. de 1 x 240 mm². RZ1 (AS)- 0.6/1KV. | 880 | 59.14 | 52043.2 | 880 |  | 0
I31CBA012E | Partida | m | Cable de Cu. de 1 x 120 mm². RZ1 (AS)-0.6/1KV. | 240 | 31.8 | 7632 | 240 |  | 0
I31CBA011 | Partida | m | Cable de Cu. de 1 x 95 mm². RZ1 (AS)-0.6/1KV. | 5 | 26.7 | 133.5 | 5 |  | 0
I31CBA010 | Partida | m | Cable de Cu. de 1 x 70 mm². RZ1 (AS)-0.6/1KV. | 480 | 22 | 10560 | 480 |  | 0
I31CBA009 | Partida | m | Cable de Cu. de 1 x 50 mm². RZ1 (AS)-0.6/1KV. | 2840 | 17.9 | 50836 | 2840 |  | 0
I31CBA008 | Partida | m | Cable de Cu. de 1 x 35 mm². RZ1 (AS)-0.6/1KV. | 1280 | 15.06 | 19276.8 | 1280 |  | 0
I31CBA007 | Partida | m | Cable de Cu. de 1 x 25 mm². RZ1 (AS)-0.6/1KV. | 6030 | 12.63 | 76158.9 | 6030 |  | 0
I31CCC001X | Partida | m | Cable desnudo de Cu. de 1 x 35 mm². | 300 | 18.32 | 5496 | 300 |  | 0
I31CBG001 | Partida | m | Cable de Cu. de 2 x 1,5 mm². + T de 0.6/1 KV. | 100 | 3.27 | 327 | 100 |  | 0
I31CBG002 | Partida | m | Cable de Cu. de 2 x 2,5 mm². + T de 0.6/1 KV. | 2080 | 3.69 | 7675.2 | 2080 |  | 0
I31CBG003 | Partida | m | Cable de Cu. de 2 x 4 mm². + T de 0.6/1 KV. | 3120 | 6.74 | 21028.8 | 3120 |  | 0
I31CBG004 | Partida | m | Cable de Cu. de 2 x 6 mm². + T de 0.6/1 KV. | 6560 | 8.43 | 55300.8 | 6560 |  | 0
I31CBG005 | Partida | m | Cable de Cu. de 2 x 10 mm². + T de 0.6/1 KV. | 140 | 10.8 | 1512 | 140 |  | 0
I31CBG006 | Partida | m | Cable de Cu. de 2 x 16 mm². + T de 0.6/1 KV. | 10 | 14.85 | 148.5 | 10 |  | 0
I31CBF001 | Partida | m | Cable de Cu. de 4 x 1,5 mm². + T, RZ1 (AS)- 0.6/1 KV. | 20 | 4.76 | 95.2 | 20 |  | 0
I31CBF002X | Partida | m | Cable de Cu. de 4 x 2,5 mm². + T, RZ1 (AS)- 0.6/1 KV. | 20 | 5.4 | 108 | 20 |  | 0
I31CBF003 | Partida | m | Cable de Cu. de 4 x 4 mm². + T, RZ1 (AS)- 0.6/1 KV. | 10 | 8.09 | 80.9 | 10 |  | 0
I31CBF004E | Partida | m | Cable de Cu. de 4 x 6 mm². + T, RZ1 (AS)- 0.6/1 KV. | 970 | 10.25 | 9942.5 | 970 |  | 0
I31CBF005E | Partida | m | Cable de Cu. de 4 x 10 mm². + T, RZ1 (AS)- 0.6/1 KV. | 2630 | 14.68 | 38608.4 | 2630 |  | 0
I31CBF006E | Partida | m | Cable de Cu. de 4 x 16 mm². + T, RZ1 (AS)- 0.6/1 KV. | 2560 | 19.18 | 49100.8 | 2560 |  | 0
I31CBS201X | Partida | m | Cable resistente al fuego de Cu. de 3 x 2.5 mm². (F+N+T)- SZ1 (AS+) | 230 | 9.57 | 2201.1 | 230 |  | 0
I31CBS508X | Partida | m | Cable resistente al fuego de Cu. de 5 x 4 mm². (3F+N+T)- SZ1 (AS+) | 5 | 12.61 | 63.05 | 5 |  | 0
I31CBS509X | Partida | m | Cable resistente al fuego de Cu. de 5 x 6 mm². (3F+N+T)- SZ1 (AS+) | 5 | 21.85 | 109.25 | 5 |  | 0
I31CBS510X | Partida | m | Cable resistente al fuego de Cu. de 5 x 10 mm². (3F+N+T)- SZ1 (AS+) | 5 | 24.21 | 121.05 | 5 |  | 0
I31CBS516X | Partida | m | Cable resistente al fuego de Cu. de 5 x 16 mm². (3F+N+T)- SZ1 (AS+) | 5 | 25.36 | 126.8 | 5 |  | 0
I31CBS525 | Partida | m | Cable resistente al fuego de Cu. de 5 x 25 mm². (3F+N+T)- SZ1 (AS+) | 5 | 30.57 | 152.85 | 5 |  | 0
I31CBS535 | Partida | m | Cable resistente al fuego de Cu. de 5 x 35 mm². (3F+N+T)- SZ1 (AS+) | 5 | 34.98 | 174.9 | 5 |  | 0
I31CBS095 | Partida | m | Cable resistente al fuego de Cu. de 1 x 95 mm². SZ1 (AS+)-0.6/1KV. | 1400 | 25.25 | 35350 | 1400 |  | 0
I31CBS070 | Partida | m | Cable resistente al fuego de Cu. de 1 x 70 mm². SZ1 (AS+)-0.6/1KV. | 50 | 21.15 | 1057.5 | 50 |  | 0
I31CBS050 | Partida | m | Cable resistente al fuego de Cu. de 1 x 50 mm². SZ1-K (AS+)-0.6/1 KV. | 10 | 18.07 | 180.7 | 10 |  | 0
|  |  | Total MV.DE.2.5 | 1 | 445601.7 | 445601.7 | 1 | 0 | 0
MV.DE.2.6 | Capítulo |  | LUMINARIAS | 1 | 640967.04 | 640967.04 | 1 | 0 | 0
131ILE010 | Partida | u | Luminaria de emergencia LED 500 lm, 1h, NP, estanca, autotest | 191 | 108.44 | 20712.04 | 191 |  | 0
131ILE007 | Partida | u | Luminaria de emergencia LED 300 lm, 1h, NP, estanca, autotest | 81 | 90.32 | 7315.92 | 81 |  | 0
I31SOP01 | Partida | m | Estructura portante modular homologada MdM tipo suspendida | 575 | 248.58 | 142933.5 | 575 |  | 0
I31SOP02 | Partida | m | Estructura portante modular homologada MdM tipo adosada | 368.5 | 280.08 | 103209.48 | 368.5 |  | 0
I31SOP03 | Partida | m | Estructura portante modular homologada MdM tipo pared | 413 | 220.23 | 90954.99 | 413 |  | 0
I31LUM01 | Partida | m | Luminaria LED homologada MdM tipo suspendida/adosada | 776 | 185.04 | 143591.04 | 776 |  | 0
I31LUM02 | Partida | m | Luminaria LED homologada MdM tipo pared | 341 | 129.53 | 44169.73 | 341 |  | 0
I31NWP010 | Partida | u | Punto de luz sencillo | 224 | 53.22 | 11921.28 | 224 |  | 0
I31EST041 | Partida | u | Luminaria estanca LED. 15-50W 4000K. | 129 | 89.31 | 11520.99 | 129 |  | 0
I31LUMOC01 | Partida | u | Luminaria empotrable LED 60x60 4000K | 19 | 300 | 5700 | 19 |  | 0
I31CON01 | Partida | u | Conector rápido macho-hembra estanco, homologado MdM | 917 | 32.18 | 29509.06 | 917 |  | 0
ILEDCONTROLX1 | Partida | u | Sistema de iluminación mural LED | 1 | 7011.61 | 7011.61 | 1 |  | 0
ILEDCOLORX | Partida | u | Perfil encapsulado ó Proyector LED COLOR RGB | 1 | 10024.14 | 10024.14 | 1 |  | 0
ILEDCONTROLX | Partida | u | Sistema de control de iluminación modular lineal LED | 1 | 12393.26 | 12393.26 | 1 |  | 0
|  |  | Total MV.DE.2.6 | 1 | 640967.04 | 640967.04 | 1 | 0 | 0
MV.DE.2.7 | Capítulo |  | INSTALACIÓN DE FUERZA | 1 | 10459.9 | 10459.9 | 1 | 0 | 0
I31BJD009 | Partida | u | Caja con base de enchufe 2P+T Schuko y 3P+T Cetac | 35 | 64.02 | 2240.7 | 35 |  | 0
I31NWS080 | Partida | u | Base de enchufe de superficie | 88 | 93.4 | 8219.2 | 88 |  | 0
|  |  | Total MV.DE.2.7 | 1 | 10459.9 | 10459.9 | 1 | 0 | 0
MV.DE.2.8 | Capítulo |  | VARIOS | 1 | 68197.24 | 68197.24 | 1 | 0 | 0
I31VXX001X | Partida | u | Ayudas de Obra civil | 1 | 9089.01 | 9089.01 | 1 |  | 0
I31VXX000X | Partida | u | Soporte personal de mantenimiento metro | 1 | 39253.2 | 39253.2 | 1 |  | 0
I31EVX015T | Partida | u | Realización de paso de bóveda para la instalación de cables eléctricos. | 4 | 1888.07 | 7552.28 | 4 |  | 0
I31VXX002X | Partida | u | Reubicación de cuadros eléctricos | 1 | 1962.66 | 1962.66 | 1 |  | 0
I31VXX003X | Partida | u | Movimiento de cableados y elementos eléctricos para situaciones provisionales vestíbulo | 1 | 4661.69 | 4661.69 | 1 |  | 0
I31BJW020 | Partida | u | Toma de datos y estudios de instalación eléctrica e iluminación | 2 | 2839.2 | 5678.4 | 2 |  | 0
|  |  | Total MV.DE.2.8 | 1 | 68197.24 | 68197.24 | 1 | 0 | 0
|  |  | Total MV.DE.2 | 1 | 1363561.17 | 1363561.17 | 1 | 0 | 0
MV.DE.3 | Capítulo |  | LEGALIZACIÓN, PRUEBAS Y DOCUMENTACIÓN FINAL DE OBRA | 1 | 2364.61 | 2364.61 | 1 | 0 | 0
I31VMX004.S | Partida | u | Legalización de las instalaciones BT acometida de socorro. | 1 | 999.08 | 999.08 | 1 |  | 0
I31VMX005X | Partida | u | Legalización de instalación de Baja Tensión temporal en estación | 1 | 1365.53 | 1365.53 | 1 |  | 0
|  |  | Total MV.DE.3 | 1 | 2364.61 | 2364.61 | 1 | 0 | 0
|  |  | Total MV.DE | 1 | 1551601.9 | 1551601.9 | 1 | 0 | 0
|  |  | Total M | 1 | 2907486.87 | 2907486.87 | 1 | 0 | 0
|  |  | Total 06 | 1 | 5504918.78 | 5504918.78 | 1 | 0 | 0
07 | Capítulo |  | AUSCULTACIÓN Y CONTROL | 1 | 219300.08 | 219300.08 | 1 | 0 | 0
7.1 | Capítulo |  | ELEMENTOS DE INSTRUMENTACIÓN | 1 | 42904.58 | 42904.58 | 1 | 0 | 0
INSEQ01PV | Partida | ud | HITOS DE NIVELACIÓN | 37 | 117.1 | 4332.7 | 37 |  | 0
INSEQ02PV | Partida | ud | REGLETAS DE NIVELACIÓN EN FACHADAS TIPO DIÁBOLO | 30 | 51.64 | 1549.2 | 30 |  | 0
INSEQ03PV | Partida | ud | MOVILIZACIÓN DE EQUIPO DE PERFORACIÓN EN SUPERFICIE | 6 | 651.12 | 3906.72 | 6 |  | 0
INSEQ04PV | Partida | ud | EMPLAZAMIENTO DE EQUIPO DE PERFORACIÓN | 6 | 147.97 | 887.82 | 6 |  | 0
INSEQ05PV | Partida | m | PERFORACIÓN DESDE SUPERFICIE | 120 | 84 | 10080 | 120 |  | 0
INSEQ09PV | Partida | ud | BASES PROFUNDAS PARA NIVELACIÓN | 4 | 213.14 | 852.56 | 4 |  | 0
INSEQ08PV | Partida | ud | ARQUETA PARA PROTECCIÓN DE ELEMENTOS DE INSTRUMENTACIÓN | 29 | 98.85 | 2866.65 | 29 |  | 0
INSEQ10PV | Partida | ud | SECCIÓN DE CONVERGENCIAS TRES UNIDADES | 7 | 346.66 | 2426.62 | 7 |  | 0
INSEQ11PV | Partida | ud | SECCION DE CONVERGENCIAS DOS UNIDADES | 4 | 239.45 | 957.8 | 4 |  | 0
EY0130V | Partida | ud | EMPLAZAMIENTO DE EQUIPO MANUAL PARA SONDEOS | 27 | 35.66 | 962.82 | 27 |  | 0
EY0140V | Partida | ud | EMPLAZAMIENTO DE EQUIPO MECANICO PARA SONDEOS | 6 | 116.62 | 699.72 | 6 |  | 0
EY0160V | Partida | m | INSTALACION DE UN INCLINOMETRO EN PANTALLA O PILOTE | 150 | 33 | 4950 | 150 |  | 0
EY0180V | Partida | ud | SISTEMA COMBINADO PARA CONVERGENCIAS: PERNO + DIANA TOPOGRÁFICA | 45 | 14.05 | 632.25 | 45 |  | 0
EY0300V | Partida | ud | REPOSICIÓN DE BASE TOPOGRÁFICA | 8 | 216.94 | 1735.52 | 8 |  | 0
EY0355V | Partida | m | INSTALACION DE PIEZÓMETRO EN INTERIOR DE SONDEO | 180 | 33.69 | 6064.2 | 180 |  | 0
|  |  | Total 7.1 | 1 | 42904.58 | 42904.58 | 1 | 0 | 0
7.2 | Capítulo |  | EQUIPOS DE LECTURA Y SEGUIMIENTO | 1 | 176395.5 | 176395.5 | 1 | 0 | 0
EQLEC10 | Partida | d | JORNADA DE EQUIPO DE INSTRUMENTACIÓN | 72 | 283.42 | 20406.24 | 72 |  | 0
EQLEC10_noc | Partida | d | JORNADA DE EQUIPO DE TOPOGRAFÍA NOCTURNO | 72 | 920.18 | 66252.96 | 72 |  | 0
EQLEC10_INS | Partida | d | JORNADA DE EQUIPO DE TOPOGRAFÍA DIURNO | 72 | 477.25 | 34362 | 72 |  | 0
TECAUSC | Partida | d | JORNADA DE TÉCNICO DE AUSCULTACIÓN | 72 | 194.71 | 14019.12 | 72 |  | 0
EY0200V | Partida | mes | PUESTA A DISPOSICION, AMORTIZACION Y MANTENIMIENTO CINTA EXTENSOMETRICA | 18 | 169.08 | 3043.44 | 18 |  | 0
EY0220V | Partida | mes | PUESTA A DISPOSICION, AMORTIZACION Y MANTENIMIENTO ESTACION TOTAL | 18 | 1165.5 | 20979 | 18 |  | 0
EY0240V | Partida | mes | PUESTA A DISPOSICIO DE EQUIPOS PARA MEDICIÓN DE INCLINOMETRO | 18 | 262.5 | 4725 | 18 |  | 0
EY0250V | Partida | mes | PUESTA A DISPOSICION DE EQUIPOS PARA NIVELACIÓN DE PRECISIÓN | 18 | 656.25 | 11812.5 | 18 |  | 0
EY0270V | Partida | mes | PUESTA A DISPOSICION, AMORTIZACION Y MANTENIMIENTO SONDA PIEZOMETRICA | 18 | 44.18 | 795.24 | 18 |  | 0
|  |  | Total 7.2 | 1 | 176395.5 | 176395.5 | 1 | 0 | 0
|  |  | Total 07 | 1 | 219300.08 | 219300.08 | 1 | 0 | 0
08 | Capítulo |  | COLUMNAS SECAS | 1 | 50158.9 | 50158.9 | 1 | 0 | 0
08.01 | Capítulo |  | L02 VENTAS COLUMNA AMPLIACION | 1 | 31116.97 | 31116.97 | 1 | 0 | 0
01.02 | Partida | UD | SUMINISTRO Y COLOCACION DE TOMA EXTERIOR DE ALIMENTACIÓN DE COLUMNA SECA DE 70mm DE Ø HORARIO NOCTURNO | 1 | 160.61 | 160.61 | 1 |  | 0
01.05 | Partida | UD | COLOCACION DE TAPA Y CERCO DE FUNDICIÓN PARA ARQUETA EXTERIOR. | 1 | 127.02 | 127.02 | 1 |  | 0
01.06 | Partida | ML | SUMINISTRO Y COLOCACIÓN DE TUBERÍA DE ACERO GALVANIZADO DE 3" PROTEGIDA HORARIO DIURNO | 20 | 52.95 | 1059 | 20 |  | 0
01.07 | Partida | ML | SUMINISTRO Y COLOCACIÓN DE TUBERÍA DE ACERO GALVANIZADO DE 3" PROTEGIDA HORARIO NOCTURNO | 10 | 58.16 | 581.6 | 10 |  | 0
01.08 | Partida | ML | TUBERÍA DE ACERO GALVANIZADO DE 3" DESPROTEGIDA HORARIO DIURNO | 280 | 39.88 | 11166.4 | 280 |  | 0
01.09 | Partida | ML | TUBERÍA DE ACERO GALVANIZADO DE 3" DESPROTEGIDA HORARIO NOCTURNO | 120 | 45.09 | 5410.8 | 120 |  | 0
01.10 | Partida | UD | SUMINISTRO Y COLOCACIÓN DE BOCA DE COLUMNA SECA EN HORNACINA DE 2 1/2" DIAMETRO HORARIO DIURNO | 1 | 433.09 | 433.09 | 1 |  | 0
01.13 | Partida | UD | SUMINISTRO Y COLOCACIÓN DE BOCA DE COLUMNA SECA EN HORNACINA DE 2 1/2"Ø HORARIO NOCTURNO | 1 | 555.7 | 555.7 | 1 |  | 0
01.18 | Partida | UD | SUMINISTRO Y COLOCACIÓN DE BOCA DE COLUMNA SECA EN ARMARIO DE 2 1/2" Ø HORARIO DIURNO | 1 | 771.23 | 771.23 | 1 |  | 0
01.24 | Partida | UD | VÁLVULA DE VACIADO DE 1" DE Ø CON CONDUCCIÓN A DESAGÜE HORARIO DIURNO | 1 | 39.71 | 39.71 | 1 |  | 0
01.25 | Partida | UD | VÁLVULA DE VACIADO DE 1" DE Ø CON CONDUCCIÓN A DESAGÜE HORARIO NOCTURNO | 1 | 41.56 | 41.56 | 1 |  | 0
01.27 | Partida | UD | VÁLVULA DE SECCIONAMIENTO DE 3" DE Ø HORARIO NOCTURNO | 1 | 96.79 | 96.79 | 1 |  | 0
01.35 | Partida | UD | REPARACIÓN DE BOCA DE COLUMNA SECA EN HORNACINA DE 2 1/2"Ø HORARIO DIURNO | 2 | 102.94 | 205.88 | 2 |  | 0
01.39 | Partida | UD | EQUIPO DE REPARACIÓN DIURNO | 2 | 214.36 | 428.72 | 2 |  | 0
01.40 | Partida | UD | EQUIPO DE REPARACIÓN NOCTURNO | 2 | 234.53 | 469.06 | 2 |  | 0
01.42 | Partida | UD | MONTAJE Y DESMONTAJE DE ANDAMIO DE ALTURA 6 M | 2 | 609 | 1218 | 2 |  | 0
01.45 | Partida | d | AGENTE DE CORTE DE TRACCIÓN EN ESTACIÓN O TÚNEL (NOCTURNO) | 5 | 428.4 | 2142 | 5 |  | 0
01.48 | Partida | UD | PRUEBA DE PRESIÓN SIN DRESINA | 1 | 870.9 | 870.9 | 1 |  | 0
01.50 | Partida | UD | INSPECCIÓN DE INSTALACIÓN DE COLUMNA SECA, POR UNA OCA | 1 | 3990 | 3990 | 1 |  | 0
ED0350 | Partida | ud | DESMONTAJE DE EXTINTOR Y ARMARIO . (NOCTURNO) | 2 | 30.19 | 60.38 | 2 |  | 0
I05S110 | Partida | ud | CARTEL DE SEÑALIZACIÓN FOTOLUMINISCENTE DE 210X210 MM C/MARCO | 8 | 32.89 | 263.12 | 8 |  | 0
I05S171 | Partida | ud | Cartel de señalización fotoluminiscente de 594 x 210 mm c/ marco | 8 | 76.93 | 615.44 | 8 |  | 0
I05S180 | Partida | ud | CARTEL DE SEÑALIZACIÓN FOTOLUMINISCENTE DE 630X297 MM (UE) C/MARCO | 4 | 102.49 | 409.96 | 4 |  | 0
|  |  | Total 08.01 | 1 | 31116.97 | 31116.97 | 1 | 0 | 0
08.02 | Capítulo |  | L05 VENTAS COLUMNA SECA | 1 | 19041.93 | 19041.93 | 1 | 0 | 0
01.02 | Partida | UD | SUMINISTRO Y COLOCACION DE TOMA EXTERIOR DE ALIMENTACIÓN DE COLUMNA SECA DE 70mm DE Ø HORARIO NOCTURNO | 1 | 160.61 | 160.61 | 1 |  | 0
01.03 | Partida | UD | REPARACIÓN DE TOMA EXTERIOR DE ALIMENTACIÓN DE COLUMNA SECA DE 70mm DE Ø HORARIO DIURNO | 1 | 32.54 | 32.54 | 1 |  | 0
01.07 | Partida | ML | SUMINISTRO Y COLOCACIÓN DE TUBERÍA DE ACERO GALVANIZADO DE 3" PROTEGIDA HORARIO NOCTURNO | 20 | 58.16 | 1163.2 | 20 |  | 0
01.09 | Partida | ML | TUBERÍA DE ACERO GALVANIZADO DE 3" DESPROTEGIDA HORARIO NOCTURNO | 105 | 45.09 | 4734.45 | 105 |  | 0
01.13 | Partida | UD | SUMINISTRO Y COLOCACIÓN DE BOCA DE COLUMNA SECA EN HORNACINA DE 2 1/2"Ø HORARIO NOCTURNO | 1 | 555.7 | 555.7 | 1 |  | 0
01.21 | Partida | UD | SUMINISTRO Y COLOCACIÓN DE BOCA DE COLUMNA SECA EN ARMARIO DE 2 1/2" Ø HORARIO NOCTURNO | 1 | 812.12 | 812.12 | 1 |  | 0
01.25 | Partida | UD | VÁLVULA DE VACIADO DE 1" DE Ø CON CONDUCCIÓN A DESAGÜE HORARIO NOCTURNO | 1 | 41.56 | 41.56 | 1 |  | 0
01.27 | Partida | UD | VÁLVULA DE SECCIONAMIENTO DE 3" DE Ø HORARIO NOCTURNO | 1 | 96.79 | 96.79 | 1 |  | 0
01.29 | Partida | ML | REPARACIÓN DE TUBERÍA DE ACERO GALVANIZADO DE 3" PROTEGIDA HORARIO NOCTURNO | 2 | 23.98 | 47.96 | 2 |  | 0
01.32 | Partida | UD | REPARACIÓN DE CODO, T, O ELEMENTO DE TUBERIA DE ACERO GALVANIZADO DE 3" HORARIO NOCTURNO | 2 | 142.12 | 284.24 | 2 |  | 0
01.36 | Partida | UD | REPARACIÓN DE BOCA DE COLUMNA SECA EN HORNACINA DE 2 1/2"Ø HORARIO NOCTURNO | 1 | 112.61 | 112.61 | 1 |  | 0
01.40 | Partida | UD | EQUIPO DE REPARACIÓN NOCTURNO | 5 | 234.53 | 1172.65 | 5 |  | 0
01.42 | Partida | UD | MONTAJE Y DESMONTAJE DE ANDAMIO DE ALTURA 6 M | 2 | 609 | 1218 | 2 |  | 0
01.45 | Partida | d | AGENTE DE CORTE DE TRACCIÓN EN ESTACIÓN O TÚNEL (NOCTURNO) | 2 | 428.4 | 856.8 | 2 |  | 0
01.47 | Partida | UD | PRUEBA DE PRESIÓN CON DRESINA | 1 | 1542.9 | 1542.9 | 1 |  | 0
01.48 | Partida | UD | PRUEBA DE PRESIÓN SIN DRESINA | 1 | 870.9 | 870.9 | 1 |  | 0
01.50 | Partida | UD | INSPECCIÓN DE INSTALACIÓN DE COLUMNA SECA, POR UNA OCA | 1 | 3990 | 3990 | 1 |  | 0
ED0350 | Partida | ud | DESMONTAJE DE EXTINTOR Y ARMARIO . (NOCTURNO) | 2 | 30.19 | 60.38 | 2 |  | 0
I05S110 | Partida | ud | CARTEL DE SEÑALIZACIÓN FOTOLUMINISCENTE DE 210X210 MM C/MARCO | 8 | 32.89 | 263.12 | 8 |  | 0
I05S171 | Partida | ud | Cartel de señalización fotoluminiscente de 594 x 210 mm c/ marco | 8 | 76.93 | 615.44 | 8 |  | 0
I05S180 | Partida | ud | CARTEL DE SEÑALIZACIÓN FOTOLUMINISCENTE DE 630X297 MM (UE) C/MARCO | 4 | 102.49 | 409.96 | 4 |  | 0
|  |  | Total 08.02 | 1 | 19041.93 | 19041.93 | 1 | 0 | 0
|  |  | Total 08 | 1 | 50158.9 | 50158.9 | 1 | 0 | 0
09 | Capítulo |  | GESTIÓN DE RESIDUOS E INTEGRACIÓN AMBIENTAL | 1 | 560137.92 | 560137.92 | 1 | 0 | 0
U20CO030 | Partida | mes | ALQUILER CONTENEDOR RCD 16m3 | 72 | 96.12 | 6920.64 | 72 |  | 0
U20CVC040 | Partida | mes | ALQUILER CONTENEDOR PLÁSTICOS 16m3. | 24 | 81.14 | 1947.36 | 24 |  | 0
U20CVC010 | Partida | mes | ALQUILER CONTENEDOR CHATARRA 16m3. | 24 | 81.13 | 1947.12 | 24 |  | 0
U20CVC111 | Partida | mes | ALQUILER CONTENEDOR TIERRA 16m3. | 480 | 96.12 | 46137.6 | 480 |  | 0
U20CT230 | Partida | t | CARGA/TRAN.PLANTA RCD<20km.MAQ/CAM.ESC.SUCIO | 3000 | 24.39 | 73170 | 3000 |  | 0
U20CT240 | Partida | t | CARGA/TRAN.PLANTA RCD<20km.MAQ/CAM.ESC.LIMP. | 3000 | 19.99 | 59970 | 3000 |  | 0
U20TC120 | Partida | t | TRANSP.PLAN.<20km.CARGA MEC. | 16000 | 19.56 | 312960 | 16000 |  | 0
MEDAMVAL01 | Partida | t | GESTIÓN DE CHATARRA FÉRRICA | 15 | -164.83 | -2472.45 | 15 |  | 0
0000420 | Partida | kg | TRATAMIENTO DE RESIDUOS PELIGROSOS DE ENVASES | 15 | 0.51 | 7.65 | 15 |  | 0
U20CT030 | Partida | m3 | CARGA RCD s/CINTA TRANS. MÓVIL 15x0,50 m | 5000 | 11.91 | 59550 | 5000 |  | 0
|  |  | Total 09 | 1 | 560137.92 | 560137.92 | 1 | 0 | 0
10 | Capítulo |  | SEGURIDAD Y SALUD | 1 | 138225.23 | 138225.23 | 1 | 138225.23 | 138225.23
10.01 | Partida | PA | ESTUDIO DE SEGURIDAD Y SALUD | 1 | 138225.23 | 138225.23 | 1 | 138225.23 | 138225.23
|  |  | Total 10 | 1 | 138225.23 | 138225.23 | 1 | 138225.23 | 138225.23
11 | Capítulo |  | VARIOS | 1 | 37128 | 37128 | 1 | 0 | 0
BE0020N | Partida | d | AGENTE DE CORTE DE TRACCIÓN EN ESTACIÓN O TÚNEL (NOCTURNO) | 20 | 428.4 | 8568 | 20 |  | 0
QV0190NT | Partida | h | DRESINA CON GRÚA Y VAGÓN JORNADA 2:30 - 5:00 A.M. | 160 | 178.5 | 28560 | 160 |  | 0
|  |  | Total 11 | 1 | 37128 | 37128 | 1 | 0 | 0
|  |  | Total 0 | 1 | 16777278.36 | 16777278.36 | 1 | 1255950.23 | 1255950.23
|  |  | TOTAL PRESUP. EJECUCIÓN MATERIAL |  |  | 16777278.36 |  |  | 1255950.23
|  |  | GASTOS GENERALES Y BENEFICIO INDUSTRIAL |  | 19% | 3187682.89 |  | 19% | 238630.54
|  |  | BASE IMPONIBLE |  |  | 19964961.25 |  |  | 1494580.77
|  |  | IMPORTE IVA |  | 21% | 4192641.86 |  | 21% | 313861.96
|  |  | PRESUPUESTO BASE DE LICITACIÓN |  |  | 24157603.11 |  |  | 1808442.73
Note on A3: Código del concepto. Ver colores en "Entorno de trabajo: Apariencia"
Note on B3: Naturaleza o tipo de concepto, ver valores de cada naturaleza en la ayuda del menú contextual
Note on C3: Unidad principal de medida del concepto
Note on D3: Descripción corta
Note on E3: Rendimiento o cantidad presupuestada
Note on F3: Precio unitario en el presupuesto
Note on G3: Importe del presupuesto
Note on H3: Rendimiento o cantidad presupuestada
Note on I3: Precio unitario en el presupuesto
Note on J3: Importe del presupuesto