## Hoja1
OB.17.090 IMPLANTACIÓN DE ASCENSORES Y MODERNIZACIÓN EN LA ESTACIÓN DE AVENIDA DE AMÉRICA
Presupuesto
Código | Nat | Ud | Resumen | CanPres | Pres | ImpPres | CanPres | Pres | ImpPres
01 AME | Capítulo |  | IMPLANTACIÓN DE ASCENSORES | 1 | 22642566.73 | 22642566.73 | 1 | 530888.82 | 530888.82
01.01 AME | Capítulo |  | ARQUITECTURA ASCENSORES Y SALIDAS DE EMERGENCIA | 1 | 2679674.52 | 2679674.52 | 1 | 0 | 0
ASC.AME1 | Capítulo |  | DESMONTAJE Y DEMOLICIONES | 1 | 170691.73 | 170691.73 | 1 | 0 | 0
EL0290.1 | Partida | m2 | DEMOLICIÓN DE CÁMARA BUFA DE ESTACIÓN. (NOCTURNO) | 243.91 | 27.66 | 6746.55 | 243.91 |  | 0
EL0490.1 | Partida | m | DEMOLICIÓN DE SOLERA PARA FORMALIZACIÓN DE CANALIZACION DE 20X20 CM. (NOCTURNO) | 1364.03 | 22.65 | 30895.28 | 1364.03 |  | 0
EL0471N.1 | Partida | m2 | DEMOLICIÓN DE SOLERA DE HORMIGÓN EN MASA DE HASTA 80 CM. (NOCTURNO) c | 9.5 | 65.79 | 625.01 | 9.5 |  | 0
EL0130.1 | Partida | m | CORTE DE PAVIMENTO DE TERRAZO O BALDOSA CON RADIAL. (NOCTURNO) c | 72.17 | 8.36 | 603.34 | 72.17 |  | 0
EL0900.1 | Partida | m | LEVANTADO DE PELDAÑO. (NOCTURNO) | 94.29 | 10.76 | 1014.56 | 94.29 |  | 0
E01DPP.1 | Partida | m2 | DEMOLICIÓN SOLADO BALDOSAS A MANO (NOCTURNO) c | 28.87 | 14.77 | 426.41 | 28.87 |  | 0
E02C050N.1 | Partida | m2 | DEMOLICIÓN TABICÓN LADRILLO HUECO DOBLE (NOCTURNO) c | 0.5 | 18.77 | 9.39 | 0.5 |  | 0
EL1080MDF.1 | Partida | ud | TALADRO S/PARED EXTERIOR D<100 MM c | 1 | 28.3 | 28.3 | 1 |  | 0
EL1090.1 | Partida | ud | TALADRO S/HORMIGÓN D>100 MM | 288 | 32.4 | 9331.2 | 288 |  | 0
EL0060.1 | Partida | m3 | APERTURA HUECOS >1M2 LADRILLO MACIZO C/COMPRESOR c | 1 | 159.69 | 159.69 | 1 |  | 0
EL0070.1 | Partida | m3 | APERTURA HUECOS >1M2 MURO HORMIGÓN C/COMPRESOR c | 278.07 | 434.61 | 120852 | 278.07 |  | 0
|  |  | Total ASC.AME1 | 1 | 170691.73 | 170691.73 | 1 | 0 | 0
ASC.AME2 | Capítulo |  | DRENAJE, SANEAMIENTO Y FONTANERIA | 1 | 498988.37 | 498988.37 | 1 | 0 | 0
EI0130.1 | Partida | m2 | MEMBRANA DRENANTE P.E.A.D. VERT.H-25 PLUS. (NOCTURNO) | 1 | 6.73 | 6.73 | 1 |  | 0
EI0187 | Partida | m2 | LÁMINA DE POLIETILENO EXPANDIDO, CLASIFICADO A FUEGO B-S1-D0 (NOCTURNO) | 7368.17 | 25.92 | 190982.97 | 7368.17 |  | 0
ER0040-ro.1 | Partida | m | CANAL DE DRENAJE LATERAL CUNA DE 10 A 30CM. (NOCTURNO) | 1850.94 | 49.83 | 92232.34 | 1850.94 |  | 0
ES0200.1 | Partida | m | IMBORNAL LONGITUDINAL PREFABRICADO REJILLA ACRO INOX . (NOCTURNO) | 78 | 112.44 | 8770.32 | 78 |  | 0
EJE0041.1 | Partida | ud | BOTE SIFÓNICO PVC D=110 EMPOT. (NOCTURNO) | 7 | 20.8 | 145.6 | 7 |  | 0
EJE0010N.1 | Partida | ud | ARQUETA SIFONICA REGISTRABLE DE 38X38X80 CM. DE MEDIDAS INTERIOR.(NOCTURNO) | 89 | 62.75 | 5584.75 | 89 |  | 0
E03ALR040-roN.1 | Partida | ud | ARQUETA LADRILLO REGISTRO 51X51X65 CM (NOCTURNO) c | 13 | 117.92 | 1532.96 | 13 |  | 0
ES0130-roN.1 | Partida | ud | ARQUETA LADRILLO SUMIDERO FUNDICIÓN SIFÓN 40X40.(NOCTURNO) | 12 | 124.01 | 1488.12 | 12 |  | 0
ES0250-roN.1 | Partida | ud | TAPA PARA ARQUETA REGISTRABLE DE 40X40CM.(NOCTURNO) | 89 | 109.16 | 9715.24 | 89 |  | 0
E05C110.1 | Partida | m | TUBO PVC P.COMPACTA JUNTA ELÁSTICA SN2 C.TEJA 200MM | 689.65 | 29.26 | 20179.16 | 689.65 |  | 0
ES0330N.1 | Partida | m | TUBO PVC P.COMPACTA JUNTA ELÁSTICA SN2 C.TEJA 160MM.(NOCTURNO) | 52.53 | 21.17 | 1112.06 | 52.53 |  | 0
E23MVD020.1 | Partida | ud | EXTRACTOR ASEO 80 m3/h. c/TEMP. | 10 | 92.8 | 928 | 10 |  | 0
ES0320N.1 | Partida | m | TUBO PVC LISO MULTICAPA ENCOLADO 125MM.(NOCTURNO) | 158.98 | 15.1 | 2400.6 | 158.98 |  | 0
EJE0150N.1 | Partida | m | TUBERÍA PVC SANITARIA TIPO C 110 MM.(NOCTURNO) | 68.26 | 25.4 | 1733.8 | 68.26 |  | 0
HINCTUBMET.1 | Partida | m | HINCA DE TUBERÍA DE ACERO D.250MM PARA ALOJAR TUBO SANEAMIENTO | 48 | 281.65 | 13519.2 | 48 |  | 0
MMAINAV0250.1 | Partida | ud | TERMO ELÉCTRICO 75 L. | 3 | 340.28 | 1020.84 | 3 |  | 0
EJS0230.1 | Partida | ud | TERMO ELÉCTRICO 15 L. c | 1 | 200.25 | 200.25 | 1 |  | 0
ES0051N.1 | Partida | ud | ARQUETA BOMBEO 1X1X2 M.(NOCTURNO) c | 8 | 2323.2 | 18585.6 | 8 |  | 0
ES0010N.1 | Partida | ud | ACOMETIDA RED SANEAM. SUBTERRANEA.(NOCTURNO) | 2 | 1079.76 | 2159.52 | 2 |  | 0
EJI0010.1 | Partida | ud | INST. AGUA F.C. ASEOS/VESTUARIOS | 2 | 439.38 | 878.76 | 2 |  | 0
EJS0080.1 | Partida | ud | DOSIFICADOR JABÓN LÍQUIDO ANTIGOTEO ABS | 10 | 22.85 | 228.5 | 10 |  | 0
EJS0090.1 | Partida | ud | DOSIFICADOR TOALLAS DE PAPEL | 5 | 22.83 | 114.15 | 5 |  | 0
EJS0110.1 | Partida | ud | ESPEJO PLATEADO 5MM DE 0,50X1,00M | 5 | 28.22 | 141.1 | 5 |  | 0
EJS0140.1 | Partida | ud | INODORO TANQUE BAJO VICTORIA BLANCO O EQUIVALENTE | 3 | 152.88 | 458.64 | 3 |  | 0
EJS0150.1 | Partida | ud | LAVABO 52X41 C/PEDESTAL VICTORIA BLANCO O EQUIVALENTE | 5 | 112.42 | 562.1 | 5 |  | 0
EJS0280.1 | Partida | ud | URINARIO MURAL G.TEMPORIZADOR BLANCO | 2 | 232.18 | 464.36 | 2 |  | 0
MMAINAV0200MDF.1 | Partida | ud | P.DUCHA PORCELÁNICO 70X70 BLANCO | 5 | 136.27 | 681.35 | 5 |  | 0
E05C030.1 | Partida | m | BAJANTE DE PVC DE D=50 MM PARA DESAGÜE | 85 | 38.75 | 3293.75 | 85 |  | 0
E21MI130.1 | Partida | ud | PERCHA SIMPLE ACERO INOX. | 8 | 22.32 | 178.56 | 8 |  | 0
E13S120.1 | Partida | ud | PORTARROLLOS TOTALMENTE COLOCADO (NOCTURNO) | 3 | 22.51 | 67.53 | 3 |  | 0
U06TP250.1 | Partida | m | CONDUC.POLIET. PE80 PN16 DN=25mm | 6 | 8.88 | 53.28 | 6 |  | 0
U06TP300.1 | Partida | m | CONDUC.POLIET. PE80 PN10 DN=50mm | 68.56 | 15.55 | 1066.11 | 68.56 |  | 0
U06VAV412.1 | Partida | u | VÁLV.REG.PRES.MET.C/MAN.D=1 1/2" | 2 | 382.32 | 764.64 | 2 |  | 0
EN0540.1 | Partida | m | REPOSIC.ABASTECIM. AGUA D 80 MM c | 2 | 91.51 | 183.02 | 2 |  | 0
U06VAV114.1 | Partida | u | VÁLVULA ESFERA PVC DN=50 mm | 5 | 36.36 | 181.8 | 5 |  | 0
EJV0010.1 | Partida | ud | LLAVE DE ESFERA DE 1" 25 MM. | 2 | 12.45 | 24.9 | 2 |  | 0
E02E060.1 | Partida | m | DEMOLICIÓN DE SOLERA PARA FORMACIÓN DE CANAL PERIMETRAL. (Nocturno) c | 35 | 24.8 | 868 | 35 |  | 0
NEC200N.1 | Partida | m | SUMINISTRO Y COLOCACIÓN DE BANDEJA REJIBAND DE 200 MM. (NOCTURNO) | 1522.62 | 60.18 | 91631.27 | 1522.62 |  | 0
EJE0050 | Partida | m | COLECTOR COLGADO PVC D= 160 MM. | 66 | 22.9 | 1511.4 | 66 |  | 0
ES0011 | Partida | ud | CONEXION DE DRENAJE CON CANAL DE VIA | 8 | 1785 | 14280 | 8 |  | 0
ES0050 | Partida | ud | POZO BOMBEO FECALES 1X1X2 M | 1 | 7276.44 | 7276.44 | 1 |  | 0
EI0184 | Partida | m2 | LÁMINA DE POLIETILENO EXPANDIDO, CLASIFICADO A FUEGO B-S1-D0 | 1 | 25.13 | 25.13 | 1 |  | 0
ER0140 | Partida | ud | ARQUETA LADRILLO SIFÓNICA 63X63X80 CM | 13 | 135.04 | 1755.52 | 13 |  | 0
|  |  | Total ASC.AME2 | 1 | 498988.37 | 498988.37 | 1 | 0 | 0
ASC.AME3 | Capítulo |  | IMPERMEABILIZACIÓN Y FALSOS TECHOS | 1 | 250506.55 | 250506.55 | 1 | 0 | 0
EI0060.1 | Partida | m2 | IMPERMEABILIZACIÓN CON LAMA FV Y RESINAS DE POLIESTER EN CAÑONES.(NOCTURNO) | 1949.12 | 113.76 | 221731.89 | 1949.12 |  | 0
EI0020.1 | Partida | m | CANALÓN EN "U" 125X52 EN RESINAS DE POLIÉSTER Y FV, (NOCTURNO) | 130.8 | 22.11 | 2891.99 | 130.8 |  | 0
E20WBJ010N.1 | Partida | m | BAJANTE PVC SERIE B JUNTA PEGADA D=75 mm. (NOCTURNO) | 226.8 | 11.16 | 2531.09 | 226.8 |  | 0
NEI001.1 | Partida | m | ÁNGULO 25X25X2,5 MM. DE RESINAS DE POLIÉSTER Y FV. (NOCTURNO) | 151.4 | 15.33 | 2320.96 | 151.4 |  | 0
NEI0080.1 | Partida | m2 | IMPERMEABILIZACION IN SITU CON EPOXI SISTEMA TEIMLAM. (NOCTURNO) c | 80 | 36.83 | 2946.4 | 80 |  | 0
EZ0330.1 | Partida | ud | OBTURACIÓN VÍAS DE AGUA c | 50 | 5.41 | 270.5 | 50 |  | 0
MMAI0910 Z.1 | Partida | m2 | PREPARACIÓN DE SUPERFICIE PARA ADHERENCIA DE BLINDAJE CONTINUO COMPOSITE EPOXI Y FIBRA DE VIDRIO (NOCTURNO) c | 80 | 16.26 | 1300.8 | 80 |  | 0
E08TAM010.1 | Partida | m2 | FALSO TECHO 600x600x15 ACABADO FISURADO PERFIL VISTO | 241.01 | 25.08 | 6044.53 | 241.01 |  | 0
EW0081 | Partida | m2 | TECHO IGNÍFUGO RF-120 SOBRE CUARTO DE TRANSFORMACIÓN | 100 | 53.32 | 5332 | 100 |  | 0
NEC0040N.1 | Partida | m | CONJUNTO SEIS TUBOS FLEXIBLES D=50 PASO DE BÓVEDAS.(NOCTURNO) | 196.27 | 26.17 | 5136.39 | 196.27 |  | 0
|  |  | Total ASC.AME3 | 1 | 250506.55 | 250506.55 | 1 | 0 | 0
ASC.AME4 | Capítulo |  | ALBAÑILERIA, SOLADOS Y REVESTIMIENTOS | 1 | 1025099.37 | 1025099.37 | 1 | 0 | 0
3.4.1AME1 | Capítulo |  | ALBAÑILERÍA | 1 | 317458.4 | 317458.4 | 1 | 0 | 0
E07LP013.1 | Partida | m2 | FÁBRICA LADRILLO PERFORADO 7 cm 1/2P INTERIOR MORTERO M-5 | 5862.63 | 18.54 | 108693.16 | 5862.63 |  | 0
EAT0020.1 | Partida | m2 | TABICÓN DE LADRILLO H/D DE 25X12X8 CM | 1 | 16.34 | 16.34 | 1 |  | 0
E08PNE160.1 | Partida | m2 | ENFOSCADO MAESTREADO-FRATASADO CSIV-W1 VERTICAL | 7305.23 | 12.98 | 94821.89 | 7305.23 |  | 0
E12AC012.1 | Partida | m2 | ALICATADO AZULEJO BLANCO 20x20 cm RECIBIDO C/MORTERO | 1433.45 | 22.65 | 32467.64 | 1433.45 |  | 0
EAR0031.1 | Partida | m | FORMACIÓN PELDAÑO LHD 9CM MORTERO (NOCTURNO) | 679.34 | 18.36 | 12472.68 | 679.34 |  | 0
E07E010.1 | Partida | ud | RECIBIDO CERCO PUERTA MORTERO M-10 (NOCTURNO) | 49 | 10.84 | 531.16 | 49 |  | 0
ER0060.1 | Partida | m | CANALETA DE DRENAJE LATERAL CAMARAS BUFAS CUNA 30 A 50CM. | 1929.88 | 35.39 | 68298.45 | 1929.88 |  | 0
EE0440.1 | Partida | m3 | FORMACION DE PENDIENTES DE HORMIGON CON MORTERO DE CEMENTO | 4 | 39.27 | 157.08 | 4 |  | 0
|  |  | Total 3.4.1AME1 | 1 | 317458.4 | 317458.4 | 1 | 0 | 0
3.4.2AME1 | Capítulo |  | SOLADOS Y APLACADOS | 1 | 246442.38 | 246442.38 | 1 | 0 | 0
EP0120-RON.1 | Partida | m2 | PLASTÓN DE REGULARIZACIÓN ESP < 10CM (NOCTURNO) C | 2817.38 | 11.84 | 33357.78 | 2817.38 |  | 0
EVP0351.1 | Partida | m2 | SOLADO GRES PORCELÁNICO 60X60 (NOCTURNO) | 1724.49 | 60.45 | 104245.42 | 1724.49 |  | 0
EP0350-RoN.1 | Partida | m2 | SOLADO DE GRES PORCELÁNICO 40X40 CM (NOCTURNO) | 1 | 44.7 | 44.7 | 1 |  | 0
EP0200-RoN.1 | Partida | m | RODAPIÉ DE GRES PORCELÁNICO 30X60 (NOCTURNO) | 717.55 | 29.58 | 21225.13 | 717.55 |  | 0
EP0360-RoN.1 | Partida | m2 | SOLADO DE TERRAZO U/INTENSO MICROGRANO 40X40 (NOCTURNO) | 1104.89 | 31.51 | 34815.08 | 1104.89 |  | 0
E11CP100 | Partida | m | RODAPIÉ TERRAZO 30x7,5 NORMAL | 1190.96 | 5.23 | 6228.72 | 1190.96 |  | 0
EP0380.1 | Partida | m2 | SUELO ELEVADO REGISTRABLE DE ALTA RESISTENCIA. | 151.27 | 96.53 | 14602.09 | 151.27 |  | 0
E11CP020 | Partida | m | PELDAÑO TERRAZO MICROGRANO ENTERO | 594.2 | 41.49 | 24653.36 | 594.2 |  | 0
EP0101.1 | Partida | m | PELDAÑO DE GRANITO NEGRO NACIONAL. (NOCTURNO) | 85.14 | 85.39 | 7270.1 | 85.14 |  | 0
|  |  | Total 3.4.2AME1 | 1 | 246442.38 | 246442.38 | 1 | 0 | 0
3.4.3AME1 | Capítulo |  | REVESTIMIENTOS VITRIFICADOS Y FENOLICOS | 1 | 461198.59 | 461198.59 | 1 | 0 | 0
NEVB0100.1 | Partida | m2 | PANEL VITRIFICADO RECTO TIPO SANDWICH. (NOCTURNO) | 1753.24 | 192.74 | 337919.48 | 1753.24 |  | 0
NEVB0140.1 | Partida | m2 | PIEZAS ESPECIALES DE PANEL VITRIFICADO RECTO. (NOCTURNO) | 97.29 | 221.5 | 21549.74 | 97.29 |  | 0
EVB0130.1 | Partida | ud | PIEZA ESPECIAL RINCÓN O ESQUINA DE PANEL VITRIFICADO. (NOCTURNO) c | 139 | 213.99 | 29744.61 | 139 |  | 0
EVB0230.1 | Partida | ud | TAPA CANALETA DE 2M X 240 MM. (NOCTURNO) | 323.33 | 171.18 | 55347.63 | 323.33 |  | 0
E12A031.1 | Partida | m2 | CABINA DE LAMINADO FENÓLICO | 47.92 | 204.75 | 9811.62 | 47.92 |  | 0
E08PMT070 | Partida | m2 | REVESTIMIENTO MADERA LAMINADA SAPELLY BARNIZADA | 98.11 | 69.57 | 6825.51 | 98.11 |  | 0
|  |  | Total 3.4.3AME1 | 1 | 461198.59 | 461198.59 | 1 | 0 | 0
|  |  | Total ASC.AME4 | 1 | 1025099.37 | 1025099.37 | 1 | 0 | 0
ASC.AME5 | Capítulo |  | CARPINTERIA CERRAJERIA Y ESTRUCTURAS METALICAS | 1 | 563320 | 563320 | 1 | 0 | 0
3.5.1.1 | Capítulo |  | CARPINTERÍA | 1 | 51489.49 | 51489.49 | 1 | 0 | 0
EHI0200.1.1 | Partida | m2 | PUERTA DE REGISTROS DE ACERO INOXIDABLE. | 52 | 226.16 | 11760.32 | 52 |  | 0
EHAP0120.1 | Partida | m2 | PUERTA CORTAFUEGO RF-90 DOS HOJAS CHAPA VITRIFICADA. | 18.63 | 837.24 | 15597.78 | 18.63 |  | 0
EHAP0200.1 | Partida | ud | PUERTA METÁLICA-VITRIFICADA 1H DE 100X205. | 4 | 1712.5 | 6850 | 4 |  | 0
EHAP0250.1 | Partida | ud | PUERTA METÁLICA-VITRIFICADA 2H DE 200 X 205. (NOCTURNO) | 1 | 2287.96 | 2287.96 | 1 |  | 0
EHAP0100.1 | Partida | ud | PUERTA CORTAFUEGO RF-90 1 HOJA. | 9 | 562.46 | 5062.14 | 9 |  | 0
EHAP0130.1 | Partida | ud | PUERTA CORTAFUEGO RF-90 DOS HOJAS. | 14 | 619.28 | 8669.92 | 14 |  | 0
EHAP0060.1 | Partida | ud | PUERTA CHAPA DE ACERO GALV. LISA 90X200.E=1+PANEL+1MM P.EPOXI | 11 | 114.67 | 1261.37 | 11 |  | 0
|  |  | Total 3.5.1.1 | 1 | 51489.49 | 51489.49 | 1 | 0 | 0
3.5.2.1 | Capítulo |  | CERRAJERÍA | 1 | 226950.96 | 226950.96 | 1 | 0 | 0
EHI0100N.1 | Partida | m2 | CHAPA DE ACERO INOXIDABLE EN REMATES. (NOCTURNO) c | 100 | 207.28 | 20728 | 100 |  | 0
EHI0140N.1 | Partida | ud | ENCUENTRO RECTO DE CAÑÓN PERPENDICULAR CON VESTÍBULO O ANDÉN, EN ACERO INOX. (NOCTURNO) | 36 | 1919.06 | 69086.16 | 36 |  | 0
EZ0060.1 | Partida | m | BARANDILLA DE ACERO INOXIDABLE DOBLE PASAMANOS EN S.E. | 346 | 136.56 | 47249.76 | 346 |  | 0
EZ0070 | Partida | m | BARANDILLA POLIESTER REFORZADO | 13.64 | 161.25 | 2199.45 | 13.64 |  | 0
NEHA001N.1 | Partida | ud | SOPORTE EN BANDERA PARA TELEINDICADOR O PROYECTOR. (NOCTURNO) | 2 | 768.6 | 1537.2 | 2 |  | 0
NEHA002N.1 | Partida | m | ESTRUCTURA DE CUELGUE DE LUMINARIA TUBO 60X100 MM. (NOCTURNO) | 260.67 | 39.77 | 10366.85 | 260.67 |  | 0
E17AG040N.1 | Partida | ud | SUMINISTRO Y COLOCACIÓN DE BASTIDOR EN FRONTIS (NOCTURNO) c | 1 | 395.85 | 395.85 | 1 |  | 0
NEHA003N.1 | Partida | ud | SOPORTE CARTEL OBRA.(NOCTURNO) | 10 | 112.14 | 1121.4 | 10 |  | 0
EZ0500 | Partida | m2 | TRAMEX DE POLIESTER REFORZADO | 2.9 | 132.32 | 383.73 | 2.9 |  | 0
EZ0250 | Partida | m | ESCALA FIJA DE BAJADA AL VASO EN POLIESTER REFORZADO | 3.11 | 608.46 | 1892.31 | 3.11 |  | 0
07.136-Ro | Partida | ud | PABELLÓN EXTERIOR PARA ASCENSOR 3 DE 3,50 X 3,50 M. DE DIMEN | 2 | 27190.41 | 54380.82 | 2 |  | 0
EHAD0011 | Partida | m2 | ESTRUCTURA AUXILIAR PARA CUELGUE Y/O SOPORTE FALSOS TECHOS | 241.01 | 40.52 | 9765.73 | 241.01 |  | 0
EHI0200 | Partida | m2 | PUERTA DE REGISTROS DE ACERO INOXIDABLE. | 14.4 | 226.16 | 3256.7 | 14.4 |  | 0
EK0300 | Partida | ud | PANEL INFORMATIVO ACERO INOX. RECTO, NOCTURNO | 1 | 4587 | 4587 | 1 |  | 0
|  |  | Total 3.5.2.1 | 1 | 226950.96 | 226950.96 | 1 | 0 | 0
3.5.3.1 | Capítulo |  | ESTRUCTURA ASCENSORES Y TEMPLETE | 1 | 254241.35 | 254241.35 | 1 | 0 | 0
E05AAL005N | Partida | kg | ACERO LAMINADO S275 JR EN ESTRUCTURAS ESPACIALES. (NOCTURNO) | 54766.66 | 3.18 | 174157.98 | 54766.66 |  | 0
E05AP020N | Partida | ud | PLACA ANCLAJE S275 30x30x2cm. (NOCTURNO) | 256 | 33.15 | 8486.4 | 256 |  | 0
U04DAJ140N | Partida | ud | ANCLAJE QUÍMICO HILTI HVU M16 HAS M16 x125/38 O EQUIVALENTE (NOCTURNO) | 256 | 13.82 | 3537.92 | 256 |  | 0
07.136-RoN | Partida | ud | PABELLÓN EXTERIOR PARA ASCENSOR 3 DE 3,50 X 3,50 M. DE DIMEN | 2 | 27190.41 | 54380.82 | 2 |  | 0
EHI0110-RoN | Partida | m2 | EMBOCADURA DE ASCENSOR DE ACERO INOXIDABLE. (NOCTURNO) | 77.44 | 176.63 | 13678.23 | 77.44 |  | 0
|  |  | Total 3.5.3.1 | 1 | 254241.35 | 254241.35 | 1 | 0 | 0
3.5.4.1 | Capítulo |  | REJILLAS DE VENTILACIÓN NIVEL CALLE | 1 | 30638.2 | 30638.2 | 1 | 0 | 0
2.1 | Partida | M2 | SUMINISTRO Y MONTAJE DE TRAMEX METALICO | 47.61 | 200.97 | 9568.18 | 47.61 |  | 0
2.2 | Partida | m2 | SUMINISTRO Y MONTAJE DE MALLA DE METAL ESTIRADO | 47.61 | 135.87 | 6468.77 | 47.61 |  | 0
EE0450 | Partida | m3 | HORMIGÓN EN MASA HM-20/20/B IIA, DE CENTRAL CON BOMBEO | 9.85 | 182.2 | 1794.67 | 9.85 |  | 0
EOB0160 | Partida | m2 | REPOSICION DE FIRME DE CALZADA, CON BASE DE HORMIGON HM-15 | 13.45 | 31.62 | 425.29 | 13.45 |  | 0
2.3 | Partida | kg | SUMINISTRO Y MONTAJE DE ESTRUCTURA PORTANTE | 6372.2 | 1.77 | 11278.79 | 6372.2 |  | 0
2.4 | Partida | UD | CALCULO DEL CONJUNTO ESTRUCTURA+TRAMEX+MALLA METAL ESTIRADO | 3 | 367.5 | 1102.5 | 3 |  | 0
|  |  | Total 3.5.4.1 | 1 | 30638.2 | 30638.2 | 1 | 0 | 0
|  |  | Total ASC.AME5 | 1 | 563320 | 563320 | 1 | 0 | 0
ASC.AME6 | Capítulo |  | SALIDA DE EMERGENCIA | 1 | 130415.08 | 130415.08 | 1 | 0 | 0
0411.001 | Partida | ud | SUMINISTRO DE PORTÓN PARA SALIDA DE EMERGENCIA | 2 | 27227.19 | 54454.38 | 2 |  | 0
0411.002 | Partida | Ud | ARQUETA ANTIVANDÁLICA EN ACERO INOXIDABLE PARA EXTERIOR. | 2 | 2116.5 | 4233 | 2 |  | 0
0411.003 | Partida | Ud | INSTALACION HIDRÁULICA | 2 | 8762.58 | 17525.16 | 2 |  | 0
0411.004 | Partida | Ud | ACCESORIOS PARA EL PORTÓN. | 2 | 8198.15 | 16396.3 | 2 |  | 0
0411.005 | Partida | Ud | EQUIPOS DE SEGURIDAD PARA EL PORTÓN. | 2 | 1688.74 | 3377.48 | 2 |  | 0
0411.006 | Partida | Ud | SOFTWARE DE CONTROL | 2 | 7399.99 | 14799.98 | 2 |  | 0
0411.007 | Partida | Ud | RECEPTOR BICANAL PARA APERTURA | 2 | 1046.89 | 2093.78 | 2 |  | 0
0411.008 | Partida | Ud | CARGA, CONFIGURACIÓN Y PRUEBAS | 2 | 7875 | 15750 | 2 |  | 0
0411.009 | Partida | Ud | INGENIERÍA Y DOCUMENTACIÓN | 2 | 892.5 | 1785 | 2 |  | 0
|  |  | Total ASC.AME6 | 1 | 130415.08 | 130415.08 | 1 | 0 | 0
ASC.AME7 | Capítulo |  | PINTURA | 1 | 40411.67 | 40411.67 | 1 | 0 | 0
EB0060-ro.1 | Partida | m2 | PINT.PLÁST. COLOR EXT-INT ANTIMOHO | 5174.35 | 7.81 | 40411.67 | 5174.35 |  | 0
|  |  | Total ASC.AME7 | 1 | 40411.67 | 40411.67 | 1 | 0 | 0
ASC.AME8 | Capítulo |  | MONTAJES Y MOBILIARIO | 1 | 241.75 | 241.75 | 1 | 0 | 0
EK0210.1 | Partida | ud | MONTAJE DE PANEL INFORMATIVO I2+I3 CON PATAS DE ACERO INOXIDABLE, NOCTURNO | 1 | 241.75 | 241.75 | 1 |  | 0
|  |  | Total ASC.AME8 | 1 | 241.75 | 241.75 | 1 | 0 | 0
|  |  | Total 01.01 AME | 1 | 2679674.52 | 2679674.52 | 1 | 0 | 0
01.02 AME | Capítulo |  | ACTUACIONES PREVIAS Y AFECCIONES | 1 | 464850.13 | 464850.13 | 1 | 11340 | 11340
0101P 01 | Capítulo |  | COMPROBACIÓN DE TOPOGRAFÍA | 1 | 2471.24 | 2471.24 | 1 | 0 | 0
TOP 1001 | Partida | Ud | LEVANTAMIENTO TOPOGRAFICO ESTACIÓN Y GALERÍAS DE SERVICIOS | 1 | 869.02 | 869.02 | 1 |  | 0
TOP 1002 | Partida | ud | LEVANTAMIENTO TOPOGRÁFICO, REPOSICIÓN CLAVOS E INTEGRACIÓN EN GIS | 1 | 1602.22 | 1602.22 | 1 |  | 0
|  |  | Total 0101P 01 | 1 | 2471.24 | 2471.24 | 1 | 0 | 0
0101P 03 | Capítulo |  | AFECCIÓN AL TRÁFICO | 1 | 165714.18 | 165714.18 | 1 | 0 | 0
U17VAA010 | Partida | ud | SEÑAL CIRCULAR REFLEXIVA E.G. 60 cm | 18 | 120.52 | 2169.36 | 18 |  | 0
U17VAT010 | Partida | ud | SEÑAL TRIANGULAR REFLEXIVA E.G. 70 cm | 10 | 110.07 | 1100.7 | 10 |  | 0
U17VAR010 | Partida | ud | SEÑAL RECTANGULAR REFLEXIVA E.G. 60x90 cm | 5 | 213.24 | 1066.2 | 5 |  | 0
U17VCC302 | Partida | m2 | CARTEL CHAPA ACERO REFLEXIVO E.G. | 80 | 323.74 | 25899.2 | 80 |  | 0
U17BV011 | Partida | ud | BARRERA MÓVIL NEW JERSEY BM-1850 | 260 | 123.72 | 32167.2 | 260 |  | 0
U17LB010 | Partida | ud | BALIZA DESTELLANTE INCANDESCENTE | 10 | 61.51 | 615.1 | 10 |  | 0
U17HMC030 | Partida | m | MARCA VIAL CONTINUA ACRÍLICA ACUOSA 10 cm | 825 | 0.38 | 313.5 | 825 |  | 0
U17HMC031 | Partida | m | MARCA VIAL DISCONTINUA ACRÍLICA ACUOSA 10 cm | 1325 | 0.41 | 543.25 | 1325 |  | 0
U17HSC015 | Partida | m2 | PINTURA ACRÍLICA ACUOSA EN CEBREADOS | 548 | 8.17 | 4477.16 | 548 |  | 0
U17HSS015 | Partida | m2 | PINTURA ACRÍLICA ACUOSA EN SÍMBOLOS | 1115 | 9.82 | 10949.3 | 1115 |  | 0
EOT0060 | Partida | m2 | BORRADO DE MARCAS VIALES CON PINTURA DE DOS COMPONENTES. | 637.5 | 18.14 | 11564.25 | 637.5 |  | 0
EOT0140 | Partida | ud | COLUMNA O BACULO CON LUMINARIAS PARA EL ALUMBRADO | 12 | 380.26 | 4563.12 | 12 |  | 0
EOT0300 | Partida | ud | DESMONTAJE Y REPOSICION DE SEÑAL DE TRÁFICO EXISTENTE. | 21 | 31.56 | 662.76 | 21 |  | 0
ADECPEAT | Partida | ud | ADECUACIÓN/REPOSICIÓN EN SUPERFICIE PASOS PEATONALES PROVISIONALES | 4 | 1641.32 | 6565.28 | 4 |  | 0
EOB0160ELIP | Partida | m2 | REPOSICION DE FIRME DE CALZADA, CON BASE DE HORMIGON HM-20, INCLUSO SEÑALIZACIÓN | 990 | 31.62 | 31303.8 | 990 |  | 0
EOT0170 | Partida | m2. | FIRME PROVISIONAL EN DESVÍOS DE TRÁFICO | 420 | 19.9 | 8358 | 420 |  | 0
EOT0030 | Partida | m3 | BASE DE ZAHORRA ARTIFICIAL | 495 | 10.88 | 5385.6 | 495 |  | 0
EL0120 b | Partida | m | CORTE DE PAVIMENTO DE TERRAZO, BALDOSA CON RADIAL O AGLOMERADO | 460 | 5.92 | 2723.2 | 460 |  | 0
EL0280 | Partida | m | DEMOLICION DE BORDILLOS | 460 | 2.54 | 1168.4 | 460 |  | 0
EL0200 G | Partida | m2 | DEMOLICION DE PAVIMENTO | 690 | 4.27 | 2946.3 | 690 |  | 0
ENNN6 | Partida | ud | LEVANTADO Y TRASLADO DE MARQUESINA BUS | 2 | 2705.5 | 5411 | 2 |  | 0
EL0740 | Partida | m3 | EXCAVACION EN ZANJA, A CIELO ABIERTO | 690 | 8.35 | 5761.5 | 690 |  | 0
|  |  | Total 0101P 03 | 1 | 165714.18 | 165714.18 | 1 | 0 | 0
0101P 04 | Capítulo |  | OCUPACIONES TEMPORALES Y SEÑALIZACIÓN PROVISIONAL DE OBRA | 1 | 285324.71 | 285324.71 | 1 | 0 | 0
ED1200 | Partida | m | CERRAMIENTO PROVISIONAL DE OBRA PARA EXTERIOR DE CHAPA OPACA (NOCTURNO) | 668 | 72.48 | 48416.64 | 668 |  | 0
ED1300 | Partida | ud | LONAS DE AVISO OBRA IMPRESAS A DOS CARAS PARA PÓRTICOS | 4 | 514.34 | 2057.36 | 4 |  | 0
ED1400 | Partida | ud | PANELES DE ALUMINIO AVISO OBRA COLOCADOS SOBRE CERRAMIENTOS 70X100 | 80 | 94.85 | 7588 | 80 |  | 0
ED1500 | Partida | ud | CARTELES POLIESTIRENO | 120 | 52.63 | 6315.6 | 120 |  | 0
ED1600 | Partida | ud | VINILO ADHESIVO | 120 | 44.12 | 5294.4 | 120 |  | 0
T0010 | Partida | ud | SUMINISTRO Y MONTAJE DE CABINA DE CONDUCTORES Y ADECUACION DE CABINA DE ANDEN. JORNADA 2:30 - 5:00 A.M. | 2 | 7875 | 15750 | 2 |  | 0
T0020 | Partida | m2 | CERRAMIENTO DE TÚNEL CON TABIQUE PREFABRICADO DE PLADUR O EQUIVALENTE. JORNADA 2:30 - 5:00 A.M. | 35 | 106 | 3710 | 35 |  | 0
T0030 | Partida | m2 | CERRAMIENTO DE TÚNEL CON TAPE DE LONA O EQUIVALENTE. JORNADA 2:30 - 5:00 A.M. | 35 | 88.55 | 3099.25 | 35 |  | 0
T0040 | Partida | m | SUMINISTRO Y COLOCACIÓN DE CHAPA DE MADERA PARA PASO DE EVACUACIÓN. JORNADA 2:30 - 5:00 A.M. | 20 | 10.29 | 205.8 | 20 |  | 0
T0060 | Partida | m2 | CERRAMIENTO DE ANDENES, PASILLOS Y/O VESTÍBULOS ESTACIÓN CON PLADUR O EQUIVALENTE. JORNADA 2:30 - 5:00 A.M. | 1472 | 101.13 | 148863.36 | 1472 |  | 0
T0070 | Partida | m2 | PUERTA 1 HOJA CHAPA GALVANIZADA CON CERRADURA NORMALIZADA DE METRO DE MADRID. JORNADA 2:30 - 5:00 A.M. | 190 | 189.87 | 36075.3 | 190 |  | 0
T0090 | Partida | m | CERRAMIENTO ESTACION CON VALLA TIPO JULPER. CON CIERRE | 100 | 29.72 | 2972 | 100 |  | 0
T0140 | Partida | u | CIMENTACIÓN POSTE PARADA AUTOBÚS | 2 | 126 | 252 | 2 |  | 0
T0150 | Partida | u | POSTE PARADA AUTOBÚS | 2 | 945 | 1890 | 2 |  | 0
T0160 | Partida | u | SEÑALIZACIÓN PARADA AUTOBÚS | 6 | 210 | 1260 | 6 |  | 0
T0014 | Partida | ud | HABILITACIÓN CUARTOS TÉCNICOS PARA OPERATIVA Y DIRECCIÓN DE OBRA | 1 | 1575 | 1575 | 1 |  | 0
|  |  | Total 0101P 04 | 1 | 285324.71 | 285324.71 | 1 | 0 | 0
0101P 05 | Capítulo |  | INVENTARIADO DE EDIFICACIONES | 1 | 11340 | 11340 | 1 | 11340 | 11340
PAV 1005 | Partida | PA | INVENTARIADO DE EDIFICACIONES | 1 | 11340 | 11340 | 1 | 11340 | 11340
|  |  | Total 0101P 05 | 1 | 11340 | 11340 | 1 | 11340 | 11340
|  |  | Total 01.02 AME | 1 | 464850.13 | 464850.13 | 1 | 11340 | 11340
01.03 AME | Capítulo |  | AUSCULTACIÓN Y CONTROL | 1 | 697073.62 | 697073.62 | 1 | 5250 | 5250
0102P 01 | Capítulo |  | INSTRUMENTACIÓN Y EQUIPOS | 1 | 276885.46 | 276885.46 | 1 | 5250 | 5250
INSEQ01 | Partida | ud | HITOS DE NIVELACIÓN | 73 | 84.05 | 6135.65 | 73 |  | 0
INSEQ02 | Partida | ud | REGLETAS DE NIVELACIÓN EN FACHADAS TIPO DIÁBOLO | 73 | 20.5 | 1496.5 | 73 |  | 0
INSEQ03 | Partida | ud | MOVILIZACIÓN DE EQUIPO DE PERFORACIÓN EN SUPERFICIE | 4 | 576.1 | 2304.4 | 4 |  | 0
INSEQ04 | Partida | ud | EMPLAZAMIENTO DE EQUIPO DE PERFORACIÓN | 4 | 132.17 | 528.68 | 4 |  | 0
INSEQ05 | Partida | m | PERFORACIÓN DESDE SUPERFICIE | 1252 | 84 | 105168 | 1252 |  | 0
INSEQ06 | Partida | m | TUBERÍA DE INCLINÓMETRO | 357 | 36.33 | 12969.81 | 357 |  | 0
INSEQ07 | Partida | mes | PUESTA A DISPOSICIÓN DE TORPEDO BIAXIAL DE INCLINÓMETRO | 32 | 903 | 28896 | 32 |  | 0
INSEQ08 | Partida | ud | ARQUETA PARA PROTECCIÓN DE ELEMENTOS DE INSTRUMENTACIÓN | 111 | 94.01 | 10435.11 | 111 |  | 0
INSEQ09 | Partida | ud | BASES PROFUNDAS PARA NIVELACIÓN | 9 | 213.14 | 1918.26 | 9 |  | 0
INSEQ10 | Partida | ud | SECCIÓN DE CONVERGENCIAS TRES UNIDADES | 66 | 329.75 | 21763.5 | 66 |  | 0
EY0330J | Partida | m | TUBERIA DE PVC PARA EXTENSOMETRO INCREMENTAL | 895 | 87.26 | 78097.7 | 895 |  | 0
EY0190J | Partida | ud | PIEZOMETRO DE C. V. DE 3,5 KG/CM² DE RANGO Y 0,5% DE PRECISION | 5 | 384.37 | 1921.85 | 5 |  | 0
INSEQJB | Partida | PA | PARTIDA ALZADA DE ELECTRONIVELES | 1 | 5250 | 5250 | 1 | 5250 | 5250
|  |  | Total 0102P 01 | 1 | 276885.46 | 276885.46 | 1 | 5250 | 5250
0102P 02 | Capítulo |  | EQUIPOS DE LECTURA Y SEGUIMIENTO | 1 | 420188.16 | 420188.16 | 1 | 0 | 0
EQLEC01 | Partida | mes | TOPOGRÁFO | 32 | 4146.45 | 132686.4 | 32 |  | 0
EQLEC02 | Partida | mes | PEÓN DE TOPOGRAFÍA | 32 | 1643.46 | 52590.72 | 32 |  | 0
EQLEC03 | Partida | mes | INGENIEROS TÉCNICO | 32 | 3639.72 | 116471.04 | 32 |  | 0
EQLEC04 | Partida | mes | EQUIPOS PARA LECTURA | 32 | 1732.5 | 55440 | 32 |  | 0
C01 | Partida | Ud | CONTROL Y SEGUIMIENTO AFECCIÓN EDIFICIOS | 1 | 63000 | 63000 | 1 |  | 0
|  |  | Total 0102P 02 | 1 | 420188.16 | 420188.16 | 1 | 0 | 0
|  |  | Total 01.03 AME | 1 | 697073.62 | 697073.62 | 1 | 5250 | 5250
01.04 AME | Capítulo |  | OBRA CIVIL | 1 | 12420339.69 | 12420339.69 | 1 | 135328.67 | 135328.67
1. PV7Y8 | Capítulo |  | 1. OBRA CIVIL POZO PRÍNCIPE DE VERGARA (ASC 7, 8) | 1 | 2412703.67 | 2412703.67 | 1 | 35521.7 | 35521.7
EL1 | Capítulo |  | 1.1 LEVANTES, DEMOLICIONES Y APERTURAS DE HUECOS | 1 | 34662.57 | 34662.57 | 1 | 0 | 0
EL0600 | Partida | m3 | DEMOLICION OBRAS FABRICA SUBTERRANEAS | 20 | 84.24 | 1684.8 | 20 |  | 0
EL0200 G | Partida | m2 | DEMOLICION DE PAVIMENTO | 297.63 | 4.27 | 1270.88 | 297.63 |  | 0
EL0110 | Partida | m2 | CORTE DE PANTALLA CON HILO DE CORTE O CUALQUIER OTRO SISTEMA | 38.74 | 427.81 | 16573.36 | 38.74 |  | 0
EL0120 b | Partida | m | CORTE DE PAVIMENTO DE TERRAZO, BALDOSA CON RADIAL O AGLOMERADO | 91.87 | 5.92 | 543.87 | 91.87 |  | 0
EL0280 | Partida | m | DEMOLICION DE BORDILLOS | 60 | 2.54 | 152.4 | 60 |  | 0
EL0160 | Partida | m | DEM.SANEAMIENTO ENTERRADO TUBOS HGÓN.D<40 A MANO | 20 | 16.41 | 328.2 | 20 |  | 0
EL0370 | Partida | m2 | DEMOLICION DE FIRME CON BASE DE HORMIGON | 231.75 | 9.54 | 2210.9 | 231.75 |  | 0
E01DWR030m | Partida | ml | CORTE DE DISCO DE SOLERA O MURO DE HORMIGÓN | 26.31 | 51.24 | 1348.12 | 26.31 |  | 0
E01DSH050 b | Partida | m3 | DEMOLIC. ESTRUCTURAS EXISTENTES HA C/COMPRESOR | 14.45 | 291.24 | 4208.42 | 14.45 |  | 0
ENNN4 | Partida | m | DESMONTAJE DE VALLA TIPO AYUNTAMIENTO | 20 | 8.62 | 172.4 | 20 |  | 0
ENNN5 | Partida | ud | LEVANTADO BANCO | 1 | 68.06 | 68.06 | 1 |  | 0
ENNN6 | Partida | ud | LEVANTADO Y TRASLADO DE MARQUESINA BUS | 1 | 2705.5 | 2705.5 | 1 |  | 0
EN0080 | Partida | m | DESM. CANAL. SUB. BAJA TENSION | 20 | 18.6 | 372 | 20 |  | 0
EN0120 | Partida | m | DESMONTAJE Y RETIRADA DE CANALIZACION TELEFONICA | 20 | 63.38 | 1267.6 | 20 |  | 0
EN0130 | Partida | ud | DESMONTAJE Y TRASLADO A ALMACEN O LUGAR DE EMPLEO DE BACULOS | 1 | 225.37 | 225.37 | 1 |  | 0
EN0140 | Partida | ud | DESMONTAJE, RETIRADA, TRANS Y ALMAC. DE CENTRO DE MANDO | 1 | 255.77 | 255.77 | 1 |  | 0
EN0260 b | Partida | m | LEVANT. Y RET. CONDUCCION GAS D = 315 MM | 20 | 22.03 | 440.6 | 20 |  | 0
EN0280 | Partida | m | LEVANTAMIENTO Y RETIRADA DE CONDUCCION DE AGUA POTABLE 150 MM< D < 300 MM | 22 | 16.16 | 355.52 | 22 |  | 0
EN0300 | Partida | m | LEVANTAMIENTO Y RETIRADA DE CONDUCCIONES ELECTRICAS SUBTERRANEAS | 40 | 11.97 | 478.8 | 40 |  | 0
|  |  | Total EL1 | 1 | 34662.57 | 34662.57 | 1 | 0 | 0
EXR1 | Capítulo |  | 1.2 EXCAVACIONES Y RELLENOS | 1 | 235252.82 | 235252.82 | 1 | 0 | 0
EL0710 | Partida | m3 | EXCAVACIÓN DE TIERRAS EN MINA CON ENTIBACIÓN | 964.34 | 115.46 | 111342.7 | 964.34 |  | 0
EL0800 | Partida | m3 | EXCAVACIÓN VERTICAL POR MEDIOS MECÁNICOS | 4552.09 | 26.92 | 122542.26 | 4552.09 |  | 0
EL0990 | Partida | m3 | RELLENO EN ZANJAS, CIMENTACIONES Y POZOS CON MATERIALES DE LA EXCAVACIÓN | 151.48 | 9.03 | 1367.86 | 151.48 |  | 0
|  |  | Total EXR1 | 1 | 235252.82 | 235252.82 | 1 | 0 | 0
EE1 | Capítulo |  | 1.3. ESTRUCTURA | 1 | 1587361.09 | 1587361.09 | 1 | 4725 | 4725
EEAC1 | Capítulo |  | ACERO Y ANCLAJES | 1 | 897795.49 | 897795.49 | 1 | 0 | 0
EE0030 | Partida | kg | ACERO EN MALLA ELECTROSOLDADA | 10396.67 | 1.14 | 11852.2 | 10396.67 |  | 0
EE0060 | Partida | kg | ACERO S 355 JR COLOCADO. | 334388.66 | 1.89 | 631994.57 | 334388.66 |  | 0
EE0110 Bbb | Partida | ud | ANCLAJE PARA BARRA CORRUGADA Ø25 MM L=1,2 | 1825 | 68.29 | 124629.25 | 1825 |  | 0
EE0110 Ab | Partida | ud | ANCLAJE PARA BARRA CORRUGADA Ø16MM L=0.90M | 1970 | 34.2 | 67374 | 1970 |  | 0
EE0060 pm | Partida | kg | ACERO S275 JR PERFILES METÁLICOS | 2539.68 | 1.88 | 4774.6 | 2539.68 |  | 0
EE0840 | Partida | ud | PLACA ANCLAJE S275 30X30X1,5CM | 1984 | 28.14 | 55829.76 | 1984 |  | 0
EZ010002m | Partida | m2 | CHAPA ACERO LAMINADO EN FRÍO "NERVOMETAL" | 173.27 | 7.74 | 1341.11 | 173.27 |  | 0
|  |  | Total EEAC1 | 1 | 897795.49 | 897795.49 | 1 | 0 | 0
EEH1 | Capítulo |  | OBRA CIVIL HORMIGON | 1 | 689565.6 | 689565.6 | 1 | 4725 | 4725
EE0650 | Partida | m2 | PANTALLA DE 0,80 M DE ANCHO, EXC. CUCHARA Y HA-30 | 1430.19 | 118.45 | 169406.01 | 1430.19 |  | 0
EE0660 | Partida | m2 | PANTALLA DE 0,80 M DE ANCHO, EXC. CUCHARA Y HA-30 CON PERFORAC. | 289.35 | 164.72 | 47661.73 | 289.35 |  | 0
EE0260 | Partida | m3 | CIMBRA PARA ENCOFRADOS. | 1348 | 7.68 | 10352.64 | 1348 |  | 0
EE0270 | Partida | m | CORDON SELLANTE CAUCHO-BENTONITA | 334.21 | 8.94 | 2987.84 | 334.21 |  | 0
EE0280 | Partida | m2 | ENCOFRADO DE LOSAS SOBRE EL TERRENO PARA UNA SOLA PUESTA | 183.15 | 60.23 | 11031.12 | 183.15 |  | 0
E04LE020b | Partida | m2 | ENCOFRADO MADERA LOSAS | 1414.28 | 10.9 | 15415.65 | 1414.28 |  | 0
EE0310 | Partida | m2 | ENCOFRADO PLANO PARAMENTOS VERTICALES | 337.12 | 30.07 | 10137.2 | 337.12 |  | 0
EE0330 | Partida | m2 | ENCOFRADO VIGAS | 2117.52 | 31.68 | 67083.03 | 2117.52 |  | 0
EE0320 g | Partida | m2 | ENCOFRADO VISTO GALERIAS | 640 | 32.32 | 20684.8 | 640 |  | 0
EE04501 | Partida | m3 | HORMIGÓN EN MASA HM-20/20/B IIA, DE CENTRAL CON BOMBEO | 12.53 | 104.97 | 1315.27 | 12.53 |  | 0
E04LMB010 vig | Partida | m3 | HORMIGÓN P/ARMAR HA-30/B/20/IIa V.BOMBA VIGAS | 351.11 | 153.56 | 53916.45 | 351.11 |  | 0
E04LMB010 mur | Partida | m3 | HORMIGÓN P/ARMAR HA-30/B/20/IIa V.BOMBA MUROS | 84.27 | 153.56 | 12940.5 | 84.27 |  | 0
E04LMB010 losa | Partida | m3 | HORMIGÓN P/ARMAR HA-30/B/20/IIa V.BOMBA LOSAS | 598.67 | 148.72 | 89034.2 | 598.67 |  | 0
E04LMB010 esc | Partida | m3 | HORMIGÓN P/ARMAR HA-30/B/20/IIa V.BOMBA ESCALERAS | 78.12 | 159.66 | 12472.64 | 78.12 |  | 0
E04LMB010 g | Partida | m3 | HORMIGÓN P/ARMAR HA-30/B/20/IIa V.BOMBA GALERÍAS | 185.11 | 233.27 | 43180.61 | 185.11 |  | 0
EZ010002 | Partida | ud | MANGUITOS PARA CONEXIÓN ARMADURAS MUROS-LOSAS | 382.63 | 3.58 | 1369.82 | 382.63 |  | 0
EAP1 | Partida | PA | PARTIDA ALZADA APUNTALAMIENTO DE PASILLOS DE METRO | 1 | 4725 | 4725 | 1 | 4725 | 4725
EE0560 | Partida | m | JUNTA DE DILATACION EN SOLERAS Y LOSAS | 334.21 | 8.74 | 2921 | 334.21 |  | 0
EI0080 | Partida | m | IMPERMEABILIZACION DE JUNTA DE DILATACION. | 3771.88 | 29.94 | 112930.09 | 3771.88 |  | 0
|  |  | Total EEH1 | 1 | 689565.6 | 689565.6 | 1 | 4725 | 4725
|  |  | Total EE1 | 1 | 1587361.09 | 1587361.09 | 1 | 4725 | 4725
EU1 | Capítulo |  | 1.4 TRATAMIENTOS DEL TERRENO | 1 | 476902.89 | 476902.89 | 1 | 4546.7 | 4546.7
EU0150 | Partida | PA | PARTIDA ALZADA DE EQUIPO DE INYECCION QUIMICA PARA INYECCIONES CON SILICATOS | 1 | 4546.7 | 4546.7 | 1 | 4546.7 | 4546.7
EU0190 | Partida | m | PERFORACION, SUMINISTRO Y COLOCACION DE TUBERIA DE 2" DE PVC CIE | 1536.5 | 112.69 | 173148.19 | 1536.5 |  | 0
ETE0180 s | Partida | l | INYECCION DE GEL DE SILICATO | 383600 | 0.78 | 299208 | 383600 |  | 0
|  |  | Total EU1 | 1 | 476902.89 | 476902.89 | 1 | 4546.7 | 4546.7
ETX1 | Capítulo |  | 1.5 ESCALERAS FV, REJILLAS, TRAMEX | 1 | 10027.56 | 10027.56 | 1 | 0 | 0
EZ0250 | Partida | m | ESCALA FIJA DE BAJADA AL VASO EN POLIESTER REFORZADO | 6.3 | 608.46 | 3833.3 | 6.3 |  | 0
EZ0500 | Partida | m2 | TRAMEX DE POLIESTER REFORZADO | 6.09 | 132.32 | 805.83 | 6.09 |  | 0
EZ0500h | Partida | m2 | CERRAMIENTO HUECOS CON REJILLA RESISTENTE A PASO VEHÍCULOS PESADOS | 18.3 | 174.52 | 3193.72 | 18.3 |  | 0
EZ0500se | Partida | m2 | PORTÓN SALIDA DE EMERGENCIA | 10.64 | 206.27 | 2194.71 | 10.64 |  | 0
|  |  | Total ETX1 | 1 | 10027.56 | 10027.56 | 1 | 0 | 0
EN1 | Capítulo |  | 1.6 REPOSICION Y SERVICIOS AFECTADOS | 1 | 68496.74 | 68496.74 | 1 | 26250 | 26250
EN0010 | Partida | ud | ARQUETA PARA CRUCE DE CALZADA 0,60X0,60 | 2 | 110.48 | 220.96 | 2 |  | 0
EN0210b | Partida | m | REPOSICIÓN GALERÍA DEL AYUNTAMIENTO DE 2.50 X 2.50 | 21.4 | 969.47 | 20746.66 | 21.4 |  | 0
EN0580 | Partida | m | REPOSIC.ABASTECIM. AGUA D 250 MM | 22 | 129.22 | 2842.84 | 22 |  | 0
EN0670b | Partida | m | SUJECCIÓN Y REPOSICION DE CANALIZACIONES DE TELECOMUNICACIONES POR GALERIA | 61.2 | 119.99 | 7343.39 | 61.2 |  | 0
EN0700 | Partida | m | REPOSICION DE LINEA ELECTRICA SUBTERRANEA PARA ALUMBRADO | 40 | 7.92 | 316.8 | 40 |  | 0
EN0720 | Partida | ud | REPOSICION DE PUNTO DE LUZ | 2 | 1217.61 | 2435.22 | 2 |  | 0
EN0730 | Partida | m | SUMINISTRO E INSTALACION DE CABLES NORMALIZADOS, TIPO TELEFONICA | 20 | 36.1 | 722 | 20 |  | 0
ENNNA | Partida | PA | PARTIDA ALZADA DE REPOSICIÓN DE SERVICIOS A JUSTIFICAR | 1 | 26250 | 26250 | 1 | 26250 | 26250
ENNN3 | Partida | ud | SUMINISTRO Y MONTAJE PÓRTICO SEMÁFORICO SX | 1 | 7133.13 | 7133.13 | 1 |  | 0
EOB0100 | Partida | ud | MONTAJE DE BÁCULOS, COLUMNAS Y LUMINARIAS DE ALUMBRADO PÚBLICO | 1 | 238.14 | 238.14 | 1 |  | 0
EOB0150 | Partida | ud | REPOSICION DE BOCA DE RIEGO TOTALMENTE COLOCADA | 1 | 114.62 | 114.62 | 1 |  | 0
EOB0240 | Partida | ud | SEÑAL RECTANGULAR DE 60 X 90 CM, REFLEXIVA | 1 | 132.98 | 132.98 | 1 |  | 0
|  |  | Total EN1 | 1 | 68496.74 | 68496.74 | 1 | 26250 | 26250
|  |  | Total 1. PV7Y8 | 1 | 2412703.67 | 2412703.67 | 1 | 35521.7 | 35521.7
2. PMM4Y5 | Capítulo |  | 2. OBRA CIVIL POZO MARÍA DE MOLINA (ASC 4 Y 5) | 1 | 5325193.81 | 5325193.81 | 1 | 36046.7 | 36046.7
EL2 | Capítulo |  | 2.1 LEVANTES, DEMOLICIONES Y APERTURAS DE HUECOS | 1 | 67660.39 | 67660.39 | 1 | 0 | 0
EL0370 | Partida | m2 | DEMOLICION DE FIRME CON BASE DE HORMIGON | 524.15 | 9.54 | 5000.39 | 524.15 |  | 0
EL0120 b | Partida | m | CORTE DE PAVIMENTO DE TERRAZO, BALDOSA CON RADIAL O AGLOMERADO | 99.55 | 5.92 | 589.34 | 99.55 |  | 0
EL0280 | Partida | m | DEMOLICION DE BORDILLOS | 75 | 2.54 | 190.5 | 75 |  | 0
EL0110 | Partida | m2 | CORTE DE PANTALLA CON HILO DE CORTE O CUALQUIER OTRO SISTEMA | 68.34 | 427.81 | 29236.54 | 68.34 |  | 0
EL0210 | Partida | m2 | DEMOLICION DE ANDEN INCLUSO CIMENTACION Y RELLENO | 10 | 10.98 | 109.8 | 10 |  | 0
E01DWR030m | Partida | ml | CORTE DE DISCO DE SOLERA O MURO DE HORMIGÓN | 68.56 | 51.24 | 3513.01 | 68.56 |  | 0
E01DSH050 b | Partida | m3 | DEMOLIC. ESTRUCTURAS EXISTENTES HA C/COMPRESOR | 84.76 | 291.24 | 24685.5 | 84.76 |  | 0
ENNN4 | Partida | m | DESMONTAJE DE VALLA TIPO AYUNTAMIENTO | 25 | 8.62 | 215.5 | 25 |  | 0
ENNN5 | Partida | ud | LEVANTADO BANCO | 1 | 68.06 | 68.06 | 1 |  | 0
ENNN6 | Partida | ud | LEVANTADO Y TRASLADO DE MARQUESINA BUS | 1 | 2705.5 | 2705.5 | 1 |  | 0
EN0270 | Partida | m | LEVANTAMIENTO Y RETIRADA DE CONDUCCION DE AGUA POTABLE DIM <150 MM | 25 | 7.11 | 177.75 | 25 |  | 0
EN0260 | Partida | m | LEVANT. Y RET. CONDUCCION GAS 150 < D < 300 MM | 25 | 16.17 | 404.25 | 25 |  | 0
EN0080 | Partida | m | DESM. CANAL. SUB. BAJA TENSION | 25 | 18.6 | 465 | 25 |  | 0
EN0300 | Partida | m | LEVANTAMIENTO Y RETIRADA DE CONDUCCIONES ELECTRICAS SUBTERRANEAS | 25 | 11.97 | 299.25 | 25 |  | 0
|  |  | Total EL2 | 1 | 67660.39 | 67660.39 | 1 | 0 | 0
EXR2 | Capítulo |  | 2.2 EXCAVACIONES Y RELLENOS | 1 | 492798.6 | 492798.6 | 1 | 0 | 0
EL0710 | Partida | m3 | EXCAVACIÓN DE TIERRAS EN MINA CON ENTIBACIÓN | 1045.47 | 115.46 | 120709.97 | 1045.47 |  | 0
EL0800 | Partida | m3 | EXCAVACIÓN VERTICAL POR MEDIOS MECÁNICOS | 13652.9 | 26.92 | 367536.07 | 13652.9 |  | 0
EL0990 | Partida | m3 | RELLENO EN ZANJAS, CIMENTACIONES Y POZOS CON MATERIALES DE LA EXCAVACIÓN | 504.16 | 9.03 | 4552.56 | 504.16 |  | 0
|  |  | Total EXR2 | 1 | 492798.6 | 492798.6 | 1 | 0 | 0
EE2 | Capítulo |  | 2.3 ESTRUCTURA | 1 | 1831763.22 | 1831763.22 | 1 | 0 | 0
EEAC 2 | Capítulo |  | ACERO Y ANCLAJES | 1 | 839596.71 | 839596.71 | 1 | 0 | 0
EE0030 | Partida | kg | ACERO EN MALLA ELECTROSOLDADA | 23822.39 | 1.14 | 27157.52 | 23822.39 |  | 0
EE0060 | Partida | kg | ACERO S 355 JR COLOCADO. | 371115.93 | 1.89 | 701409.11 | 371115.93 |  | 0
EE0110 Bbb | Partida | ud | ANCLAJE PARA BARRA CORRUGADA Ø25 MM L=1,2 | 1507.85 | 68.29 | 102971.08 | 1507.85 |  | 0
EE0110 Bbc | Partida | ud | ANCLAJE PARA BARRA CORRUGADA Ø25 MM L=0,8 | 59 | 54.82 | 3234.38 | 59 |  | 0
EE0060 pm | Partida | kg | ACERO S275 JR PERFILES METÁLICOS | 2325.03 | 1.88 | 4371.06 | 2325.03 |  | 0
EZ010002m | Partida | m2 | CHAPA ACERO LAMINADO EN FRÍO "NERVOMETAL" | 58.6 | 7.74 | 453.56 | 58.6 |  | 0
|  |  | Total EEAC 2 | 1 | 839596.71 | 839596.71 | 1 | 0 | 0
EEH 2 | Capítulo |  | OBRA CIVIL HORMIGON | 1 | 992166.51 | 992166.51 | 1 | 0 | 0
EE0650 | Partida | m2 | PANTALLA DE 0,80 M DE ANCHO, EXC. CUCHARA Y HA-30 | 2243.28 | 118.45 | 265716.52 | 2243.28 |  | 0
EE0260 | Partida | m3 | CIMBRA PARA ENCOFRADOS. | 1200 | 7.68 | 9216 | 1200 |  | 0
EE0270 | Partida | m | CORDON SELLANTE CAUCHO-BENTONITA | 117.2 | 8.94 | 1047.77 | 117.2 |  | 0
EE0280 | Partida | m2 | ENCOFRADO DE LOSAS SOBRE EL TERRENO PARA UNA SOLA PUESTA | 468.52 | 60.23 | 28218.96 | 468.52 |  | 0
E04LE020b | Partida | m2 | ENCOFRADO MADERA LOSAS | 1547.69 | 10.9 | 16869.82 | 1547.69 |  | 0
EE0310 | Partida | m2 | ENCOFRADO PLANO PARAMENTOS VERTICALES | 119.72 | 30.07 | 3599.98 | 119.72 |  | 0
EE0330 | Partida | m2 | ENCOFRADO VIGAS | 2310.53 | 31.68 | 73197.59 | 2310.53 |  | 0
EE0320 g | Partida | m2 | ENCOFRADO VISTO GALERIAS | 549.21 | 32.32 | 17750.47 | 549.21 |  | 0
EE04501 | Partida | m3 | HORMIGÓN EN MASA HM-20/20/B IIA, DE CENTRAL CON BOMBEO | 73.78 | 104.97 | 7744.69 | 73.78 |  | 0
E04LMB010 vig | Partida | m3 | HORMIGÓN P/ARMAR HA-30/B/20/IIa V.BOMBA VIGAS | 414.11 | 153.56 | 63590.73 | 414.11 |  | 0
E04LMB010 esc | Partida | m3 | HORMIGÓN P/ARMAR HA-30/B/20/IIa V.BOMBA ESCALERAS | 67.91 | 159.66 | 10842.51 | 67.91 |  | 0
E04LMB010 mur bat | Partida | m3 | HORMIGÓN P/ARMAR HA-30/B/20/IIa V.BOMBA MUROS P/BATACHES | 59.86 | 238.8 | 14294.57 | 59.86 |  | 0
E04LMB010 losa | Partida | m3 | HORMIGÓN P/ARMAR HA-30/B/20/IIa V.BOMBA LOSAS | 1008.3 | 148.72 | 149954.38 | 1008.3 |  | 0
E04LMB010 g | Partida | m3 | HORMIGÓN P/ARMAR HA-30/B/20/IIa V.BOMBA GALERÍAS | 377.6 | 233.27 | 88082.75 | 377.6 |  | 0
E04LMM110 lp | Partida | m3 | HORMIGÓN P/A HA-30/B/20/IIa V.MANUAL LOSA PUENTE | 23.85 | 273.4 | 6520.59 | 23.85 |  | 0
EZ010002 | Partida | ud | MANGUITOS PARA CONEXIÓN ARMADURAS MUROS-LOSAS | 2130 | 3.58 | 7625.4 | 2130 |  | 0
EE0560 | Partida | m | JUNTA DE DILATACION EN SOLERAS Y LOSAS | 117.2 | 8.74 | 1024.33 | 117.2 |  | 0
EI0080 | Partida | m | IMPERMEABILIZACION DE JUNTA DE DILATACION. | 7577.47 | 29.94 | 226869.45 | 7577.47 |  | 0
|  |  | Total EEH 2 | 1 | 992166.51 | 992166.51 | 1 | 0 | 0
|  |  | Total EE2 | 1 | 1831763.22 | 1831763.22 | 1 | 0 | 0
EU2 | Capítulo |  | 2.4 TRATAMIENTOS DEL TERRENO | 1 | 2876082.88 | 2876082.88 | 1 | 4546.7 | 4546.7
EU0150 | Partida | PA | PARTIDA ALZADA DE EQUIPO DE INYECCION QUIMICA PARA INYECCIONES CON SILICATOS | 1 | 4546.7 | 4546.7 | 1 | 4546.7 | 4546.7
EU0190 | Partida | m | PERFORACION, SUMINISTRO Y COLOCACION DE TUBERIA DE 2" DE PVC CIE | 6610.7 | 112.69 | 744959.78 | 6610.7 |  | 0
ETE0180 s | Partida | l | INYECCION DE GEL DE SILICATO | 2726380 | 0.78 | 2126576.4 | 2726380 |  | 0
|  |  | Total EU2 | 1 | 2876082.88 | 2876082.88 | 1 | 4546.7 | 4546.7
ETX2 | Capítulo |  | 2.5 ESCALERAS FV, REJILLAS, TRAMEX | 1 | 6816 | 6816 | 1 | 0 | 0
EZ0500h | Partida | m2 | CERRAMIENTO HUECOS CON REJILLA RESISTENTE A PASO VEHÍCULOS PESADOS | 26.48 | 174.52 | 4621.29 | 26.48 |  | 0
EZ0500se | Partida | m2 | PORTÓN SALIDA DE EMERGENCIA | 10.64 | 206.27 | 2194.71 | 10.64 |  | 0
|  |  | Total ETX2 | 1 | 6816 | 6816 | 1 | 0 | 0
EN2 | Capítulo |  | 2.6 REPOSICION Y SERVICIOS AFECTADOS | 1 | 50072.72 | 50072.72 | 1 | 31500 | 31500
EN0010 | Partida | ud | ARQUETA PARA CRUCE DE CALZADA 0,60X0,60 | 4 | 110.48 | 441.92 | 4 |  | 0
EN0030 | Partida | ud | BACULO DE 4 M. DE ALTURA DE CHAPA DE ACERO GALV. CON 1 LUMIN. | 1 | 671.7 | 671.7 | 1 |  | 0
EN0580 b | Partida | m | REPOSIC.ABASTECIM. AGUA D 100 MM | 25 | 111.1 | 2777.5 | 25 |  | 0
EN0420b | Partida | m | REPO. DE TUB. GAS, DE POLIETILENO DE 315 MM DE DIAMETRO | 25 | 140.15 | 3503.75 | 25 |  | 0
EN0500 | Partida | m | REPOSIC. DE LINEA ELECTRICA BAJA TENSION (CABLE RHU 0,6/1 KV 1X2 | 25 | 56.46 | 1411.5 | 25 |  | 0
EN0700 | Partida | m | REPOSICION DE LINEA ELECTRICA SUBTERRANEA PARA ALUMBRADO | 25 | 7.92 | 198 | 25 |  | 0
EN0720 | Partida | ud | REPOSICION DE PUNTO DE LUZ | 2 | 1217.61 | 2435.22 | 2 |  | 0
ENNN 2 | Partida | PA | PARTIDA ALZADA DE REPOSICIÓN DE SERVICIOS A JUSTIFICAR | 1 | 31500 | 31500 | 1 | 31500 | 31500
ENNN3 | Partida | ud | SUMINISTRO Y MONTAJE PÓRTICO SEMÁFORICO SX | 1 | 7133.13 | 7133.13 | 1 |  | 0
|  |  | Total EN2 | 1 | 50072.72 | 50072.72 | 1 | 31500 | 31500
|  |  | Total 2. PMM4Y5 | 1 | 5325193.81 | 5325193.81 | 1 | 36046.7 | 36046.7
3. APAS3 | Capítulo |  | 3. OBRA CIVIL ASCENSOR PASARELA (ASC 3) | 1 | 255742.77 | 255742.77 | 1 | 9472.29 | 9472.29
EL3 | Capítulo |  | 3.1 LEVANTES, DEMOLICIONES Y APERTURAS DE HUECOS | 1 | 16262.02 | 16262.02 | 1 | 0 | 0
EL0110 ps | Partida | m2 | CORTE DE PASARELA CON HILO DE CORTE O CUALQUIER OTRO SISTEMA | 1.73 | 427.81 | 740.11 | 1.73 |  | 0
EL0110 bv | Partida | m2 | CORTE DE BÓVEDA PASARELA CON HILO DE CORTE O CUALQUIER OTRO SISTEMA | 14 | 427.81 | 5989.34 | 14 |  | 0
EL0110 h | Partida | m2 | CORTE DE HASTIAL CON HILO DE CORTE O CUALQUIER OTRO SISTEMA | 6.05 | 427.81 | 2588.25 | 6.05 |  | 0
EL0120 b | Partida | m | CORTE DE PAVIMENTO DE TERRAZO, BALDOSA CON RADIAL O AGLOMERADO | 16 | 5.92 | 94.72 | 16 |  | 0
E01DWR030m | Partida | ml | CORTE DE DISCO DE SOLERA O MURO DE HORMIGÓN | 20 | 51.24 | 1024.8 | 20 |  | 0
E01DSH050 b | Partida | m3 | DEMOLIC. ESTRUCTURAS EXISTENTES HA C/COMPRESOR | 20 | 291.24 | 5824.8 | 20 |  | 0
|  |  | Total EL3 | 1 | 16262.02 | 16262.02 | 1 | 0 | 0
EXR3 | Capítulo |  | 3.2 EXCAVACIONES Y RELLENOS | 1 | 2508.09 | 2508.09 | 1 | 0 | 0
EL0710 | Partida | m3 | EXCAVACIÓN DE TIERRAS EN MINA CON ENTIBACIÓN | 19 | 115.46 | 2193.74 | 19 |  | 0
EL0800 | Partida | m3 | EXCAVACIÓN VERTICAL POR MEDIOS MECÁNICOS | 10 | 26.92 | 269.2 | 10 |  | 0
EL0990 | Partida | m3 | RELLENO EN ZANJAS, CIMENTACIONES Y POZOS CON MATERIALES DE LA EXCAVACIÓN | 5 | 9.03 | 45.15 | 5 |  | 0
|  |  | Total EXR3 | 1 | 2508.09 | 2508.09 | 1 | 0 | 0
EE3 | Capítulo |  | 3.3 ESTRUCTURA | 1 | 39010.36 | 39010.36 | 1 | 0 | 0
EEAC 3 | Capítulo |  | ACERO Y ANCLAJES | 1 | 23880.12 | 23880.12 | 1 | 0 | 0
EE0110 Bbc | Partida | ud | ANCLAJE PARA BARRA CORRUGADA Ø25 MM L=0,8 | 32 | 54.82 | 1754.24 | 32 |  | 0
EE0840 | Partida | ud | PLACA ANCLAJE S275 30X30X1,5CM | 4 | 28.14 | 112.56 | 4 |  | 0
EE0060 pm | Partida | kg | ACERO S275 JR PERFILES METÁLICOS | 2163.6 | 1.88 | 4067.57 | 2163.6 |  | 0
EE0060 2 | Partida | kg | ACERO B500S COLOCADO. | 9806.42 | 1.83 | 17945.75 | 9806.42 |  | 0
|  |  | Total EEAC 3 | 1 | 23880.12 | 23880.12 | 1 | 0 | 0
EEH 3 | Capítulo |  | OBRA CIVIL HORMIGON | 1 | 15130.24 | 15130.24 | 1 | 0 | 0
EE0200 | Partida | dm3 | APOYO DE NEOPRENO ZUNCHADO | 1.35 | 35.64 | 48.11 | 1.35 |  | 0
EE0260 | Partida | m3 | CIMBRA PARA ENCOFRADOS. | 175 | 7.68 | 1344 | 175 |  | 0
EE0280 | Partida | m2 | ENCOFRADO DE LOSAS SOBRE EL TERRENO PARA UNA SOLA PUESTA | 9 | 60.23 | 542.07 | 9 |  | 0
EE0320 b | Partida | m2 | ENCOFRADO BÓVEDA | 12.25 | 32.32 | 395.92 | 12.25 |  | 0
EE0330 | Partida | m2 | ENCOFRADO VIGAS | 69.03 | 31.68 | 2186.87 | 69.03 |  | 0
EE04501 | Partida | m3 | HORMIGÓN EN MASA HM-20/20/B IIA, DE CENTRAL CON BOMBEO | 0 | 104.97 | 0 | 0 |  | 0
E04LMB010 vig | Partida | m3 | HORMIGÓN P/ARMAR HA-30/B/20/IIa V.BOMBA VIGAS | 11.39 | 153.56 | 1749.05 | 11.39 |  | 0
E04LMB010 c | Partida | m3 | HORMIGÓN P/ARMAR HA-30/B/20/IIa V.BOMBA BOVEDA | 32 | 47.75 | 1528 | 32 |  | 0
E04LMB010 d | Partida | m3 | HORMIGÓN P/ARMAR HA-30/B/20/IIa V.BOMBA FOSO ASCENSOR | 23.8 | 153.56 | 3654.73 | 23.8 |  | 0
E04LMB010 losa | Partida | m3 | HORMIGÓN P/ARMAR HA-30/B/20/IIa V.BOMBA LOSAS | 3.6 | 148.72 | 535.39 | 3.6 |  | 0
EI0080 | Partida | m | IMPERMEABILIZACION DE JUNTA DE DILATACION. | 105.08 | 29.94 | 3146.1 | 105.08 |  | 0
|  |  | Total EEH 3 | 1 | 15130.24 | 15130.24 | 1 | 0 | 0
|  |  | Total EE3 | 1 | 39010.36 | 39010.36 | 1 | 0 | 0
EU3 | Capítulo |  | 3.4 TRATAMIENTOS DEL TERRENO | 1 | 197962.3 | 197962.3 | 1 | 9472.29 | 9472.29
EU0130 | Partida | PA | PARTIDA ALZADA DE ABONO INTEGRO PARA LA PREPARACION, ENVIO Y RET EQUIPO MICROPILOTES | 1 | 4925.59 | 4925.59 | 1 | 4925.59 | 4925.59
EU035 | Partida | m | EJECUCION DE MICROPILOTE DE 220 MM. | 94.6 | 71.82 | 6794.17 | 94.6 |  | 0
EU0150 | Partida | PA | PARTIDA ALZADA DE EQUIPO DE INYECCION QUIMICA PARA INYECCIONES CON SILICATOS | 1 | 4546.7 | 4546.7 | 1 | 4546.7 | 4546.7
EU0190 | Partida | m | PERFORACION, SUMINISTRO Y COLOCACION DE TUBERIA DE 2" DE PVC CIE | 336 | 112.69 | 37863.84 | 336 |  | 0
ETE0180 s | Partida | l | INYECCION DE GEL DE SILICATO | 184400 | 0.78 | 143832 | 184400 |  | 0
|  |  | Total EU3 | 1 | 197962.3 | 197962.3 | 1 | 9472.29 | 9472.29
|  |  | Total 3. APAS3 | 1 | 255742.77 | 255742.77 | 1 | 9472.29 | 9472.29
4. AS1Y2 | Capítulo |  | 4. OBRA CIVIL ASCENSORES ACCESO L7 (ASC 1 Y 2) | 1 | 906818.36 | 906818.36 | 1 | 9472.29 | 9472.29
EL4 | Capítulo |  | 4.1 LEVANTES, DEMOLICIONES Y APERTURAS DE HUECOS | 1 | 23917.75 | 23917.75 | 1 | 0 | 0
EL0110 | Partida | m2 | CORTE DE PANTALLA CON HILO DE CORTE O CUALQUIER OTRO SISTEMA | 8.63 | 427.81 | 3692 | 8.63 |  | 0
EL0210 | Partida | m2 | DEMOLICION DE ANDEN INCLUSO CIMENTACION Y RELLENO | 10 | 10.98 | 109.8 | 10 |  | 0
E01DSH050 b | Partida | m3 | DEMOLIC. ESTRUCTURAS EXISTENTES HA C/COMPRESOR | 69.07 | 291.24 | 20115.95 | 69.07 |  | 0
|  |  | Total EL4 | 1 | 23917.75 | 23917.75 | 1 | 0 | 0
EXR4 | Capítulo |  | 4.2 EXCAVACIONES Y RELLENOS | 1 | 67853.53 | 67853.53 | 1 | 0 | 0
EL0710 | Partida | m3 | EXCAVACIÓN DE TIERRAS EN MINA CON ENTIBACIÓN | 587.68 | 115.46 | 67853.53 | 587.68 |  | 0
|  |  | Total EXR4 | 1 | 67853.53 | 67853.53 | 1 | 0 | 0
EE4 | Capítulo |  | 4.3 ESTRUCTURA | 1 | 242284.23 | 242284.23 | 1 | 0 | 0
EEAC 5 | Capítulo |  | ACERO Y ANCLAJES | 1 | 118498.77 | 118498.77 | 1 | 0 | 0
EE0060 | Partida | kg | ACERO S 355 JR COLOCADO. | 50808.29 | 1.89 | 96027.67 | 50808.29 |  | 0
EE0060 pm | Partida | kg | ACERO S275 JR PERFILES METÁLICOS | 11832.97 | 1.88 | 22245.98 | 11832.97 |  | 0
EE0840 | Partida | ud | PLACA ANCLAJE S275 30X30X1,5CM | 8 | 28.14 | 225.12 | 8 |  | 0
|  |  | Total EEAC 5 | 1 | 118498.77 | 118498.77 | 1 | 0 | 0
EEH 5 | Capítulo |  | OBRA CIVIL HORMIGON | 1 | 123785.46 | 123785.46 | 1 | 0 | 0
EE0260 | Partida | m3 | CIMBRA PARA ENCOFRADOS. | 72 | 7.68 | 552.96 | 72 |  | 0
EE0280 | Partida | m2 | ENCOFRADO DE LOSAS SOBRE EL TERRENO PARA UNA SOLA PUESTA | 108.6 | 60.23 | 6540.98 | 108.6 |  | 0
E04LE020b | Partida | m2 | ENCOFRADO MADERA LOSAS | 0 | 10.9 | 0 | 0 |  | 0
EE0300 | Partida | m2 | ENCOFRADO ORDINARIO PARA REVESTIMIENTO DE POZOS | 307.88 | 22.11 | 6807.23 | 307.88 |  | 0
EE0320 g | Partida | m2 | ENCOFRADO VISTO GALERIAS | 19.04 | 32.32 | 615.37 | 19.04 |  | 0
EE0330 | Partida | m2 | ENCOFRADO VIGAS | 0 | 31.68 | 0 | 0 |  | 0
EE04501 | Partida | m3 | HORMIGÓN EN MASA HM-20/20/B IIA, DE CENTRAL CON BOMBEO | 8.36 | 104.97 | 877.55 | 8.36 |  | 0
E04LMB010 vig | Partida | m3 | HORMIGÓN P/ARMAR HA-30/B/20/IIa V.BOMBA VIGAS | 196.92 | 153.56 | 30239.04 | 196.92 |  | 0
E04LMB010 asc | Partida | m3 | HORMIGÓN P/ARMAR HA-30/B/20/IIa V.BOMBA ANILLOS ASCENSOR | 215.3 | 153.56 | 33061.47 | 215.3 |  | 0
E04LMB010 g | Partida | m3 | HORMIGÓN P/ARMAR HA-30/B/20/IIa V.BOMBA GALERÍAS | 30.74 | 233.27 | 7170.72 | 30.74 |  | 0
E04LMB010 losa | Partida | m3 | HORMIGÓN P/ARMAR HA-30/B/20/IIa V.BOMBA LOSAS | 38.46 | 148.72 | 5719.77 | 38.46 |  | 0
E04LMB010 mech | Partida | m3 | HORMIGÓN P/ARMAR HA-30/B/20/IIa V.BOMBA MECHINALES | 43.1 | 153.56 | 6618.44 | 43.1 |  | 0
EZ010002 | Partida | ud | MANGUITOS PARA CONEXIÓN ARMADURAS MUROS-LOSAS | 0 | 3.58 | 0 | 0 |  | 0
EI0080 | Partida | m | IMPERMEABILIZACION DE JUNTA DE DILATACION. | 836.44 | 29.94 | 25043.01 | 836.44 |  | 0
EENAF020 | Partida | m2 | ESPUMA DE POLIURETANO PARA INYECCIÓN DETRÁS DE CERCHA | 89.82 | 6 | 538.92 | 89.82 |  | 0
|  |  | Total EEH 5 | 1 | 123785.46 | 123785.46 | 1 | 0 | 0
|  |  | Total EE4 | 1 | 242284.23 | 242284.23 | 1 | 0 | 0
EU4 | Capítulo |  | 4.4 TRATAMIENTOS DEL TERRENO | 1 | 572762.85 | 572762.85 | 1 | 9472.29 | 9472.29
EU0130 | Partida | PA | PARTIDA ALZADA DE ABONO INTEGRO PARA LA PREPARACION, ENVIO Y RET EQUIPO MICROPILOTES | 1 | 4925.59 | 4925.59 | 1 | 4925.59 | 4925.59
E04PM040 | Partida | ml | MICROPILOTE TUBO ACERO D=150mm | 56 | 128.44 | 7192.64 | 56 |  | 0
EU0150 | Partida | PA | PARTIDA ALZADA DE EQUIPO DE INYECCION QUIMICA PARA INYECCIONES CON SILICATOS | 1 | 4546.7 | 4546.7 | 1 | 4546.7 | 4546.7
EU0190 | Partida | m | PERFORACION, SUMINISTRO Y COLOCACION DE TUBERIA DE 2" DE PVC CIE | 1168 | 112.69 | 131621.92 | 1168 |  | 0
ETE0180 s | Partida | l | INYECCION DE GEL DE SILICATO | 544200 | 0.78 | 424476 | 544200 |  | 0
|  |  | Total EU4 | 1 | 572762.85 | 572762.85 | 1 | 9472.29 | 9472.29
|  |  | Total 4. AS1Y2 | 1 | 906818.36 | 906818.36 | 1 | 9472.29 | 9472.29
5. PAS6Y10 | Capítulo |  | 5. OBRA CIVIL POZO PASO INFERIOR FRANCISCO SILVELA (ASC 6 Y 10) | 1 | 2345493.66 | 2345493.66 | 1 | 35722.29 | 35722.29
EL5 | Capítulo |  | 5.1 LEVANTES, DEMOLICIONES Y APERTURAS DE HUECOS | 1 | 55272.74 | 55272.74 | 1 | 0 | 0
E01DSH050 b | Partida | m3 | DEMOLIC. ESTRUCTURAS EXISTENTES HA C/COMPRESOR | 144.6 | 291.24 | 42113.3 | 144.6 |  | 0
EL0110 | Partida | m2 | CORTE DE PANTALLA CON HILO DE CORTE O CUALQUIER OTRO SISTEMA | 30.76 | 427.81 | 13159.44 | 30.76 |  | 0
|  |  | Total EL5 | 1 | 55272.74 | 55272.74 | 1 | 0 | 0
EXR5 | Capítulo |  | 5.2 EXCAVACIONES Y RELLENOS | 1 | 366261.06 | 366261.06 | 1 | 0 | 0
EL0710 | Partida | m3 | EXCAVACIÓN DE TIERRAS EN MINA CON ENTIBACIÓN | 3172.19 | 115.46 | 366261.06 | 3172.19 |  | 0
|  |  | Total EXR5 | 1 | 366261.06 | 366261.06 | 1 | 0 | 0
EE5 | Capítulo |  | 5.3. ESTRUCTURA | 1 | 775564.21 | 775564.21 | 1 | 0 | 0
43 | Capítulo |  | ACERO Y ANCLAJES | 1 | 384257.84 | 384257.84 | 1 | 0 | 0
EE0060 | Partida | kg | ACERO S 355 JR COLOCADO. | 172293.85 | 1.89 | 325635.38 | 172293.85 |  | 0
EE0060 pm | Partida | kg | ACERO S275 JR PERFILES METÁLICOS | 29588.73 | 1.88 | 55626.81 | 29588.73 |  | 0
EE0070 al | Partida | ud | BARRA ROSCADA Ø25 GEWI O SIMILAR Y1050H | 45 | 66.57 | 2995.65 | 45 |  | 0
|  |  | Total 43 | 1 | 384257.84 | 384257.84 | 1 | 0 | 0
42 | Capítulo |  | OBRA CIVIL HORMIGON | 1 | 391306.37 | 391306.37 | 1 | 0 | 0
EE0280 | Partida | m2 | ENCOFRADO DE LOSAS SOBRE EL TERRENO PARA UNA SOLA PUESTA | 166.89 | 60.23 | 10051.78 | 166.89 |  | 0
E04LE020b | Partida | m2 | ENCOFRADO MADERA LOSAS | 623.97 | 10.9 | 6801.27 | 623.97 |  | 0
EE0300 | Partida | m2 | ENCOFRADO ORDINARIO PARA REVESTIMIENTO DE POZOS | 100.02 | 22.11 | 2211.44 | 100.02 |  | 0
EE0310 | Partida | m2 | ENCOFRADO PLANO PARAMENTOS VERTICALES | 826.62 | 30.07 | 24856.46 | 826.62 |  | 0
EE0320 g | Partida | m2 | ENCOFRADO VISTO GALERIAS | 66.64 | 32.32 | 2153.8 | 66.64 |  | 0
EE0330 | Partida | m2 | ENCOFRADO VIGAS | 40.32 | 31.68 | 1277.34 | 40.32 |  | 0
EE04501 | Partida | m3 | HORMIGÓN EN MASA HM-20/20/B IIA, DE CENTRAL CON BOMBEO | 13.51 | 104.97 | 1418.14 | 13.51 |  | 0
E04LMB010 vig | Partida | m3 | HORMIGÓN P/ARMAR HA-30/B/20/IIa V.BOMBA VIGAS | 7.63 | 153.56 | 1171.66 | 7.63 |  | 0
E04LMB010 mur bat | Partida | m3 | HORMIGÓN P/ARMAR HA-30/B/20/IIa V.BOMBA MUROS P/BATACHES | 899.37 | 238.8 | 214769.56 | 899.37 |  | 0
E04LMB010 g | Partida | m3 | HORMIGÓN P/ARMAR HA-30/B/20/IIa V.BOMBA GALERÍAS | 56.13 | 233.27 | 13093.45 | 56.13 |  | 0
E04LMB010 pil | Partida | m3 | HORMIGÓN P/ARMAR HA-30/B/20/IIa V.BOMBA PILARES | 0.26 | 153.56 | 39.93 | 0.26 |  | 0
E04LMB010 losa | Partida | m3 | HORMIGÓN P/ARMAR HA-30/B/20/IIa V.BOMBA LOSAS | 373.99 | 148.72 | 55619.79 | 373.99 |  | 0
E04LMB010 esc | Partida | m3 | HORMIGÓN P/ARMAR HA-30/B/20/IIa V.BOMBA ESCALERAS | 5.47 | 159.66 | 873.34 | 5.47 |  | 0
EI0080 | Partida | m | IMPERMEABILIZACION DE JUNTA DE DILATACION. | 1453.16 | 29.94 | 43507.61 | 1453.16 |  | 0
EZ010002 | Partida | ud | MANGUITOS PARA CONEXIÓN ARMADURAS MUROS-LOSAS | 3760 | 3.58 | 13460.8 | 3760 |  | 0
|  |  | Total 42 | 1 | 391306.37 | 391306.37 | 1 | 0 | 0
|  |  | Total EE5 | 1 | 775564.21 | 775564.21 | 1 | 0 | 0
EU5 | Capítulo |  | 5.4 TRATAMIENTOS DEL TERRENO | 1 | 1122145.65 | 1122145.65 | 1 | 9472.29 | 9472.29
EU0130 | Partida | PA | PARTIDA ALZADA DE ABONO INTEGRO PARA LA PREPARACION, ENVIO Y RET EQUIPO MICROPILOTES | 1 | 4925.59 | 4925.59 | 1 | 4925.59 | 4925.59
EU035 | Partida | m | EJECUCION DE MICROPILOTE DE 220 MM. | 3592.77 | 71.82 | 258032.74 | 3592.77 |  | 0
EU0150 | Partida | PA | PARTIDA ALZADA DE EQUIPO DE INYECCION QUIMICA PARA INYECCIONES CON SILICATOS | 1 | 4546.7 | 4546.7 | 1 | 4546.7 | 4546.7
EU0190 | Partida | m | PERFORACION, SUMINISTRO Y COLOCACION DE TUBERIA DE 2" DE PVC CIE | 1728.27 | 112.69 | 194758.75 | 1728.27 |  | 0
ETE0180 s | Partida | l | INYECCION DE GEL DE SILICATO | 846002.4 | 0.78 | 659881.87 | 846002.4 |  | 0
|  |  | Total EU5 | 1 | 1122145.65 | 1122145.65 | 1 | 9472.29 | 9472.29
EN5 | Capítulo |  | 5.6 REPOSICIÓN DE SERVICIOS | 1 | 26250 | 26250 | 1 | 26250 | 26250
ENNNA | Partida | PA | PARTIDA ALZADA DE REPOSICIÓN DE SERVICIOS A JUSTIFICAR | 1 | 26250 | 26250 | 1 | 26250 | 26250
|  |  | Total EN5 | 1 | 26250 | 26250 | 1 | 26250 | 26250
|  |  | Total 5. PAS6Y10 | 1 | 2345493.66 | 2345493.66 | 1 | 35722.29 | 35722.29
6. ASC9 | Capítulo |  | 6. OBRA CIVIL ASCENSOR 9 | 1 | 700492.05 | 700492.05 | 1 | 4546.7 | 4546.7
EL6 | Capítulo |  | 6.1 LEVANTES, DEMOLICIONES Y APERTURAS DE HUECOS | 1 | 12773.79 | 12773.79 | 1 | 0 | 0
E01DSH050 b | Partida | m3 | DEMOLIC. ESTRUCTURAS EXISTENTES HA C/COMPRESOR | 43.86 | 291.24 | 12773.79 | 43.86 |  | 0
|  |  | Total EL6 | 1 | 12773.79 | 12773.79 | 1 | 0 | 0
EXR6 | Capítulo |  | 6.2 EXCAVACIONES Y RELLENOS | 1 | 70845.1 | 70845.1 | 1 | 0 | 0
EL0710 | Partida | m3 | EXCAVACIÓN DE TIERRAS EN MINA CON ENTIBACIÓN | 613.59 | 115.46 | 70845.1 | 613.59 |  | 0
|  |  | Total EXR6 | 1 | 70845.1 | 70845.1 | 1 | 0 | 0
EE6 | Capítulo |  | 6.3. ESTRUCTURA | 1 | 120496.78 | 120496.78 | 1 | 0 | 0
54 | Capítulo |  | ACERO Y ANCLAJES | 1 | 21949.2 | 21949.2 | 1 | 0 | 0
EE0060 | Partida | kg | ACERO S 355 JR COLOCADO. | 10340.9 | 1.89 | 19544.3 | 10340.9 |  | 0
EE0060 pm | Partida | kg | ACERO S275 JR PERFILES METÁLICOS | 1279.2 | 1.88 | 2404.9 | 1279.2 |  | 0
EE0840 | Partida | ud | PLACA ANCLAJE S275 30X30X1,5CM | 0 | 28.14 | 0 | 0 |  | 0
|  |  | Total 54 | 1 | 21949.2 | 21949.2 | 1 | 0 | 0
55 | Capítulo |  | OBRA CIVIL HORMIGON | 1 | 98547.58 | 98547.58 | 1 | 0 | 0
EE0300B | Partida | m2 | ENCOFRADO PERDIDO PARA REVESTIMIENTO DE POZOS Y GALERÍAS | 492.67 | 22.11 | 10892.93 | 492.67 |  | 0
EE0310 | Partida | m2 | ENCOFRADO PLANO PARAMENTOS VERTICALES | 119.43 | 30.07 | 3591.26 | 119.43 |  | 0
EE0320 g | Partida | m2 | ENCOFRADO VISTO GALERIAS | 307.46 | 32.32 | 9937.11 | 307.46 |  | 0
EE04501 | Partida | m3 | HORMIGÓN EN MASA HM-20/20/B IIA, DE CENTRAL CON BOMBEO | 11.27 | 104.97 | 1183.01 | 11.27 |  | 0
E04LMB010 g | Partida | m3 | HORMIGÓN P/ARMAR HA-30/B/20/IIa V.BOMBA GALERÍAS | 153.35 | 233.27 | 35771.95 | 153.35 |  | 0
E04LMB010 losa | Partida | m3 | HORMIGÓN P/ARMAR HA-30/B/20/IIa V.BOMBA LOSAS | 74.88 | 148.72 | 11136.15 | 74.88 |  | 0
E04LMB010 asc | Partida | m3 | HORMIGÓN P/ARMAR HA-30/B/20/IIa V.BOMBA ANILLOS ASCENSOR | 57.12 | 153.56 | 8771.35 | 57.12 |  | 0
U05LAS200 | Partida | ud | EJECUCION DE PATAS DE ELEFANTE EN MUROS DE ASCENSOR 4 | 68 | 40.61 | 2761.48 | 68 |  | 0
EI0080 | Partida | m | IMPERMEABILIZACION DE JUNTA DE DILATACION. | 484.38 | 29.94 | 14502.34 | 484.38 |  | 0
|  |  | Total 55 | 1 | 98547.58 | 98547.58 | 1 | 0 | 0
|  |  | Total EE6 | 1 | 120496.78 | 120496.78 | 1 | 0 | 0
EU6 | Capítulo |  | 6.4 TRATAMIENTOS DEL TERRENO | 1 | 496376.38 | 496376.38 | 1 | 4546.7 | 4546.7
EU0150 | Partida | PA | PARTIDA ALZADA DE EQUIPO DE INYECCION QUIMICA PARA INYECCIONES CON SILICATOS | 1 | 4546.7 | 4546.7 | 1 | 4546.7 | 4546.7
EU0190 | Partida | m | PERFORACION, SUMINISTRO Y COLOCACION DE TUBERIA DE 2" DE PVC CIE | 775.1 | 112.69 | 87346.02 | 775.1 |  | 0
ETE0180 s | Partida | l | INYECCION DE GEL DE SILICATO | 518568.8 | 0.78 | 404483.66 | 518568.8 |  | 0
|  |  | Total EU6 | 1 | 496376.38 | 496376.38 | 1 | 4546.7 | 4546.7
|  |  | Total 6. ASC9 | 1 | 700492.05 | 700492.05 | 1 | 4546.7 | 4546.7
7. CTT | Capítulo |  | 7. OBRA CIVIL CUARTO CTT | 1 | 410895.37 | 410895.37 | 1 | 4546.7 | 4546.7
EL7 | Capítulo |  | 7.1 LEVANTES, DEMOLICIONES Y APERTURAS DE HUECOS | 1 | 10484.64 | 10484.64 | 1 | 0 | 0
E01DSH050 b | Partida | m3 | DEMOLIC. ESTRUCTURAS EXISTENTES HA C/COMPRESOR | 36 | 291.24 | 10484.64 | 36 |  | 0
|  |  | Total EL7 | 1 | 10484.64 | 10484.64 | 1 | 0 | 0
EXR7 | Capítulo |  | 7.2 EXCAVACIONES Y RELLENOS | 1 | 28111.05 | 28111.05 | 1 | 0 | 0
EL0710 | Partida | m3 | EXCAVACIÓN DE TIERRAS EN MINA CON ENTIBACIÓN | 243.47 | 115.46 | 28111.05 | 243.47 |  | 0
|  |  | Total EXR7 | 1 | 28111.05 | 28111.05 | 1 | 0 | 0
EE7 | Capítulo |  | 7.3. ESTRUCTURA | 1 | 52223.88 | 52223.88 | 1 | 0 | 0
10.01 | Capítulo |  | ACERO Y ANCLAJES | 1 | 6965.88 | 6965.88 | 1 | 0 | 0
EE0060 | Partida | kg | ACERO S 355 JR COLOCADO. | 3685.65 | 1.89 | 6965.88 | 3685.65 |  | 0
|  |  | Total 10.01 | 1 | 6965.88 | 6965.88 | 1 | 0 | 0
60 | Capítulo |  | OBRA CIVIL HORMIGON | 1 | 45258 | 45258 | 1 | 0 | 0
EE04501 | Partida | m3 | HORMIGÓN EN MASA HM-20/20/B IIA, DE CENTRAL CON BOMBEO | 24.66 | 104.97 | 2588.56 | 24.66 |  | 0
E04LMB010 g | Partida | m3 | HORMIGÓN P/ARMAR HA-30/B/20/IIa V.BOMBA GALERÍAS | 112.15 | 233.27 | 26161.23 | 112.15 |  | 0
E04LMB010 losa | Partida | m3 | HORMIGÓN P/ARMAR HA-30/B/20/IIa V.BOMBA LOSAS | 31.54 | 148.72 | 4690.63 | 31.54 |  | 0
EE0300B | Partida | m2 | ENCOFRADO PERDIDO PARA REVESTIMIENTO DE POZOS Y GALERÍAS | 129.53 | 22.11 | 2863.91 | 129.53 |  | 0
EE0320 g | Partida | m2 | ENCOFRADO VISTO GALERIAS | 109.24 | 32.32 | 3530.64 | 109.24 |  | 0
EI0080 | Partida | m | IMPERMEABILIZACION DE JUNTA DE DILATACION. | 181.13 | 29.94 | 5423.03 | 181.13 |  | 0
|  |  | Total 60 | 1 | 45258 | 45258 | 1 | 0 | 0
|  |  | Total EE7 | 1 | 52223.88 | 52223.88 | 1 | 0 | 0
EU7 | Capítulo |  | 7.4 TRATAMIENTOS DEL TERRENO | 1 | 320075.8 | 320075.8 | 1 | 4546.7 | 4546.7
EU0150 | Partida | PA | PARTIDA ALZADA DE EQUIPO DE INYECCION QUIMICA PARA INYECCIONES CON SILICATOS | 1 | 4546.7 | 4546.7 | 1 | 4546.7 | 4546.7
EU0190 | Partida | m | PERFORACION, SUMINISTRO Y COLOCACION DE TUBERIA DE 2" DE PVC CIE | 1190 | 112.69 | 134101.1 | 1190 |  | 0
ETE0180 s | Partida | l | INYECCION DE GEL DE SILICATO | 232600 | 0.78 | 181428 | 232600 |  | 0
|  |  | Total EU7 | 1 | 320075.8 | 320075.8 | 1 | 4546.7 | 4546.7
|  |  | Total 7. CTT | 1 | 410895.37 | 410895.37 | 1 | 4546.7 | 4546.7
8. C | Capítulo |  | 8. SEGUIMIENTO ESTADO EDIFICIOS | 1 | 63000 | 63000 | 1 | 0 | 0
C01 | Partida | Ud | CONTROL Y SEGUIMIENTO AFECCIÓN EDIFICIOS | 1 | 63000 | 63000 | 1 |  | 0
|  |  | Total 8. C | 1 | 63000 | 63000 | 1 | 0 | 0
|  |  | Total 01.04 AME | 1 | 12420339.69 | 12420339.69 | 1 | 135328.67 | 135328.67
01.05 V | Capítulo |  | VÍA | 1 | 23819.21 | 23819.21 | 1 | 0 | 0
VT | Capítulo |  | TRABAJOS PREVIOS Y AUXILIARES | 1 | 3356.85 | 3356.85 | 1 | 0 | 0
VT0090 | Partida | m | TOMA DE DATOS CON CARRO MEDIDOR. JORNADA 2:30 - 5:00 A.M. | 75 | 23.54 | 1765.5 | 75 |  | 0
VT0130 | Partida | m | LOCALIZACIÓN Y REPLANTEO DE CABLES EN PLATAFORMA. JORNADA 2:30 - 5:00 | 15 | 2.47 | 37.05 | 15 |  | 0
VTV | Capítulo |  | POZOS DE VENTILACIÓN | 1 | 1554.3 | 1554.3 | 1 | 0 | 0
VTVA | Capítulo |  | ACTUACIONES EN POZOS DE VENTILACIÓN (TIPOLOGÍA "A") | 1 | 1554.3 | 1554.3 | 1 | 0 | 0
I01MV001 | Partida | ud | REVISIÓN COMPLETA DEL ESTADO ACTUAL DE LAS INSTALACIONES DEL POZO DE VENTILACIÓN | 1 | 236.25 | 236.25 | 1 |  | 0
I01MD050 | Partida | ud | ELEMENTOS DE SEÑALIZACIÓN Y PROTECCIÓN PARA C.G.M.P. DE VENTILADORES Y OTROS COMPONENTES | 1 | 203.18 | 203.18 | 1 |  | 0
I01MD090 | Partida | ud | REVISIÓN, LIMPIEZA, ENGRASE Y PUESTA A PUNTO DE EQUIPOS DE VENTILACIÓN Y ELEMENTOS AUXILIARES | 1 | 878.62 | 878.62 | 1 |  | 0
I01MV100 | Partida | ud | REVISIÓN COMPLETA DEL ESTADO FINAL DE LAS INSTALACIONES DEL POZO DE VENTILACIÓN, REALIZACIÓN DE PRUEBAS Y PUESTA EN SERVICIO | 1 | 236.25 | 236.25 | 1 |  | 0
|  |  | Total VTVA | 1 | 1554.3 | 1554.3 | 1 | 0 | 0
|  |  | Total VTV | 1 | 1554.3 | 1554.3 | 1 | 0 | 0
|  |  | Total VT | 1 | 3356.85 | 3356.85 | 1 | 0 | 0
VD | Capítulo |  | DESMONTAJES, DESGUARNECIDOS, DESGRAVADOS Y DEMOLICIONES | 1 | 7740.54 | 7740.54 | 1 | 0 | 0
VM0004 | Partida | ud | MONTAJE/DESMONTAJE DE PIEZAS DE CONDENA DE AGUJA PARA OTROS SERVICIOS. JORNADA 2:30 - 5:00 A.M. | 4 | 378.43 | 1513.72 | 4 |  | 0
VS0111 | Partida | m | DESMONTAJE DE REJILLA METÁLICA PARA CANAL CENTRAL O ARQUETAS. CON CIERRE | 15 | 5.29 | 79.35 | 15 |  | 0
VD0110 | Partida | ud | DESMONTAJE ARQUETA DE SEÑALIZACIÓN. CON CIERRE | 2 | 12.24 | 24.48 | 2 |  | 0
VD0070 | Partida | m3 | DEMOLICIÓN Y DESGRAVADO LOSAS Y SOLERAS HORMIGÓN CON P.P. DE TACOS. CON CIERRE | 53.9 | 86.33 | 4653.19 | 53.9 |  | 0
VD0296 | Partida | ud | DESMONTAJE DE PLACA DE FIJACIÓN DIRECTA CON LEVANTE Y BAJADA DE CARRIL. CON CIERRE | 56 | 5.31 | 297.36 | 56 |  | 0
VD0540 | Partida | m3 | RETIRADA, CARGA Y TRANSPORTE DE ESCOMBROS A DEPÓSITO. CON CIERRE | 53.9 | 20.57 | 1108.72 | 53.9 |  | 0
VD0200 | Partida | m | DESMONTAJE DE CARRIL Y JUNTAS DE VÍA DOBLE. CON CIERRE | 18 | 3.54 | 63.72 | 18 |  | 0
|  |  | Total VD | 1 | 7740.54 | 7740.54 | 1 | 0 | 0
VM | Capítulo |  | MONTAJE DE VÍA Y FORMACIÓN DE PLATAFORMA | 1 | 9440.38 | 9440.38 | 1 | 0 | 0
AV0205 | Partida | ud | SUMINISTRO CTO INSERTO ANCLAJE M27 CON TAPON INFERIOR 118 mm PARA PLACA ADHERIZADA | 112 | 2.68 | 300.16 | 112 |  | 0
VM0850 | Partida | ud | MONTAJE DE PLACA DE FIJACION DIRECTA DFF/ADH O EQUIVALENTE PARA HORMIGONADO (MONTAJE TOP-DOWN). CON CIERRE | 56 | 3.08 | 172.48 | 56 |  | 0
VM0150 | Partida | m | ALINEACIÓN Y NIVELACIÓN CON CARRO DE VÍA SENCILLA. CON CIERRE | 30 | 8.34 | 250.2 | 30 |  | 0
VM0530 | Partida | m3 | HORMIGÓN ARMADO HA / HM-25/20/B IIA O HA / HM-25/20/F/IIA DE CENTRAL CON BOMBEO EN VÍA DOBLE. CON CIERRE | 53.9 | 117.48 | 6332.17 | 53.9 |  | 0
AV0030 | Partida | m | SUMINISTRO DE CARRIL 54E1 | 18 | 44.15 | 794.7 | 18 |  | 0
AV0130 | Partida | ud | SUMINISTRO JA DE 6 M, TIPO IVG DE 30º, PARA CARRIL 54E1 | 1 | 850.5 | 850.5 | 1 |  | 0
VC0150 | Partida | m | CARGA, TRANSPORTE Y DESCARGA DE JUNTAS Y CARRIL EN VÍA DOBLE. CON CIERRE | 18 | 1.25 | 22.5 | 18 |  | 0
VM1000 | Partida | ud | MONTAJE JA DE 6 M, TIPO IVG DE 30º, PARA CARRIL 54 O 60E1. CON CIERRE | 1 | 51.1 | 51.1 | 1 |  | 0
VM1080 | Partida | m | MONTAJE Y ENGRAPADO DE CARRIL DE VÍA DOBLE. CON CIERRE | 18 | 3.86 | 69.48 | 18 |  | 0
VM0310 | Partida | ud | CONEXIONADO DE CARRIL O JA PARA SEÑALES. CON CIERRE | 4 | 37.97 | 151.88 | 4 |  | 0
VM0430 | Partida | ud | EJECUCIÓN DE SOLDADURA ALUMINOTÉRMICA EN CARRIL 54E1 O 60E1. CON CIERRE | 2 | 126.16 | 252.32 | 2 |  | 0
VS0110 | Partida | m | MONTAJE DE REJILLA METÁLICA PARA CANAL CENTRAL CON CERCO. CON CIERRE | 15 | 5.29 | 79.35 | 15 |  | 0
VS1010 | Partida | ud | EJECUCIÓN DE PASO DE CABLES. CON CIERRE | 1 | 85.5 | 85.5 | 1 |  | 0
VS1110 | Partida | m | SUMINISTRO Y MONTAJE DE TUBO CORRUGADO Ø 90 MM. CON CIERRE | 4 | 7.01 | 28.04 | 4 |  | 0
|  |  | Total VM | 1 | 9440.38 | 9440.38 | 1 | 0 | 0
VL | Capítulo |  | LIMPIEZA Y DESATRANCOS | 1 | 132.48 | 132.48 | 1 | 0 | 0
VL0110 | Partida | m | LIMPIEZA FINAL DE LA ZONA DE OBRAS. CON CIERRE | 35 | 3.68 | 128.8 | 35 |  | 0
VL0080 | Partida | ud | LIMPIEZA DE PLACAS DE KILOMETRAJE/ PIQUETES O SIMILARES. CON CIERRE | 4 | 0.92 | 3.68 | 4 |  | 0
|  |  | Total VL | 1 | 132.48 | 132.48 | 1 | 0 | 0
VG | Capítulo |  | GESTIÓN DE MEDIOAMBIENTE | 1 | 3148.96 | 3148.96 | 1 | 0 | 0
VG0010 | Partida | m | CARGA Y TRANSPORTE DE CHATARRA FÉRRICA A GESTOR DE RESIDUOS | 18 | 2.27 | 40.86 | 18 |  | 0
VG0040 | Partida | t | COSTE DE GESTIÓN DE CHATARRA FÉRRICA | 0.97 | -103.34 | -100.24 | 0.97 |  | 0
VG0030 | Partida | ud | CONTENEDOR DE 6 M3 Y TRANSPORTE A VERTEDERO PARA RESIDUOS INERTES O NO PELIGROSOS | 16 | 89.1 | 1425.6 | 16 |  | 0
VG0060 | Partida | t | COSTE DE GESTIÓN DE ESCOMBROS DE CONSTRUCCIÓN INERTE | 134.75 | 13.23 | 1782.74 | 134.75 |  | 0
|  |  | Total VG | 1 | 3148.96 | 3148.96 | 1 | 0 | 0
|  |  | Total 01.05 V | 1 | 23819.21 | 23819.21 | 1 | 0 | 0
01.07 AME | Capítulo |  | URBANIZACIÓN | 1 | 484271.81 | 484271.81 | 1 | 52500 | 52500
mU16H010N | Partida | ud | BOLARDO CILÍNDRICO MU-35A | 25 | 164.25 | 4106.25 | 25 |  | 0
EOB0450 | Partida | ud | TRASLADO Y DESMONTAJE DE PAPELERA EN SUPERFICIE | 10 | 106.45 | 1064.5 | 10 |  | 0
EOB0430 | Partida | ud | TRASLADO Y DESMONTAJE DE BANCO DE MADERA EN SUPERFICIE | 10 | 148.86 | 1488.6 | 10 |  | 0
EOB0440 | Partida | ud | TRASLADO Y DESMONTAJE DE MARQUESINA DE AUTOBÚS | 4 | 3362.49 | 13449.96 | 4 |  | 0
EOB0410 | Partida | ud | TRASLADO DE PILOTE O PANEL INFORMATIVO | 10 | 1205.49 | 12054.9 | 10 |  | 0
U04BH080 | Partida | m | BORDILLO HORMIGÓN BICAPA GRIS SIMILAR AL EXISTENTE | 1090 | 15.25 | 16622.5 | 1090 |  | 0
U04BH215 | Partida | m | BORDILLO MONOCAPA JARDÍN SIMILAR AL EXISTENTE | 120 | 21.62 | 2594.4 | 120 |  | 0
U04BB080 | Partida | m | BORDILLO GRANITO SIMILAR AL EXISTENTE | 500 | 43.22 | 21610 | 500 |  | 0
VALL001 | Partida | m | VALLA NUDOS DE ACERO SIMILAR A LA EXISTENTE | 130 | 66.57 | 8654.1 | 130 |  | 0
EOB0160ELIP | Partida | m2 | REPOSICION DE FIRME DE CALZADA, CON BASE DE HORMIGON HM-20, INCLUSO SEÑALIZACIÓN | 5570 | 31.62 | 176123.4 | 5570 |  | 0
EOB0180ELIP | Partida | m2 | REPOSICIÓN DE FIRME EN ACERAS CON BALDOSAS DE CEMENTO SIMILARES A LAS EXISTENTES | 1200 | 46.61 | 55932 | 1200 |  | 0
EOB0300ELIP | Partida | m2 | REPOSICIÓN DE FIRME EN ACERAS CON LOSETAS HIDRAULICAS SIMILARES A LAS EXISTENTES | 1780 | 36.6 | 65148 | 1780 |  | 0
EOB0210ELIP | Partida | m2 | REPOSICION DE FIRME EN ACERAS CON ADOQUINES SIMILARES A LOS EXISTENTES | 880 | 60.14 | 52923.2 | 880 |  | 0
EOAFEC | Partida | PA | ACCESOS PROVISIONALES A TERCEROS | 1 | 52500 | 52500 | 1 | 52500 | 52500
|  |  | Total 01.07 AME | 1 | 484271.81 | 484271.81 | 1 | 52500 | 52500
01.075 AME | Capítulo |  | INSTALACIONES | 1 | 3569295.85 | 3569295.85 | 1 | 0 | 0
AAA.1 | Capítulo |  | INSTALACIONES ELECTROMECÁNICAS | 1 | 1095653.98 | 1095653.98 | 1 | 0 | 0
A1 | Capítulo | ud | ASCENSOR 1 y 2 (LINEAS 7-9) | 1 | 208764.52 | 208764.52 | 1 | 0 | 0
I04AC001 | Partida | ud | Ascensor eléctrico sin reductor hasta 3 m. V: 1 m/s, 1600 Kg 2.10x1.60 m. | 2 | 87725.89 | 175451.78 | 2 |  | 0
I04AS004 | Partida | ud | Incremento por sustitución de cabina de doble embarque. | 2 | 3997.72 | 7995.44 | 2 |  | 0
I04AS005 | Partida | ud | Unidad aumento de mas de dos paradas en ascensores | 2 | 1355.46 | 2710.92 | 2 |  | 0
I04AC011 | Partida | ud | Incremento por cada metro de recorrido. | 18 | 406.51 | 7317.18 | 18 |  | 0
I04AS002 | Partida | ud | Unidad de rescate de emergencia. | 2 | 2664.39 | 5328.78 | 2 |  | 0
I04AC013 | Partida | ud | Soporte técnico-logístico a instalaciones auxiliares. | 2 | 1572.06 | 3144.12 | 2 |  | 0
I04AC014 | Partida | ud | Obras auxiliares de ascensor. | 2 | 1264.11 | 2528.22 | 2 |  | 0
I04AC012 | Partida | ud | Instalación de cable desnudo de toma de tierra. | 2 | 1304.04 | 2608.08 | 2 |  | 0
I04AC010 | Partida | ud | Integración en sistema commit. | 2 | 840 | 1680 | 2 |  | 0
|  |  | Total A1 | 1 | 208764.52 | 208764.52 | 1 | 0 | 0
A2 | Capítulo | ud | ASCENSOR 3 y 9 (LINEAS 7) | 1 | 200362.46 | 200362.46 | 1 | 0 | 0
I04AC001 | Partida | ud | Ascensor eléctrico sin reductor hasta 3 m. V: 1 m/s, 1600 Kg 2.10x1.60 m. | 2 | 87725.89 | 175451.78 | 2 |  | 0
I04AS004 | Partida | ud | Incremento por sustitución de cabina de doble embarque. | 2 | 3997.72 | 7995.44 | 2 |  | 0
I04AC011 | Partida | ud | Incremento por cada metro de recorrido. | 4 | 406.51 | 1626.04 | 4 |  | 0
I04AS002 | Partida | ud | Unidad de rescate de emergencia. | 2 | 2664.39 | 5328.78 | 2 |  | 0
I04AC013 | Partida | ud | Soporte técnico-logístico a instalaciones auxiliares. | 2 | 1572.06 | 3144.12 | 2 |  | 0
I04AC014 | Partida | ud | Obras auxiliares de ascensor. | 2 | 1264.11 | 2528.22 | 2 |  | 0
I04AC012 | Partida | ud | Instalación de cable desnudo de toma de tierra. | 2 | 1304.04 | 2608.08 | 2 |  | 0
I04AC010 | Partida | ud | Integración en sistema commit. | 2 | 840 | 1680 | 2 |  | 0
|  |  | Total A2 | 1 | 200362.46 | 200362.46 | 1 | 0 | 0
A3 | Capítulo | ud | ASCENSOR 4 y 5 (DISTRIBUIDORES 4 y 6 - 7 y 9) | 1 | 206215.08 | 206215.08 | 1 | 0 | 0
I04AC001 | Partida | ud | Ascensor eléctrico sin reductor hasta 3 m. V: 1 m/s, 1600 Kg 2.10x1.60 m. | 2 | 87725.89 | 175451.78 | 2 |  | 0
I04AS005 | Partida | ud | Unidad aumento de mas de dos paradas en ascensores | 2 | 1355.46 | 2710.92 | 2 |  | 0
I04AC011 | Partida | ud | Incremento por cada metro de recorrido. | 26 | 406.51 | 10569.26 | 26 |  | 0
I04AS002 | Partida | ud | Unidad de rescate de emergencia. | 2 | 2664.39 | 5328.78 | 2 |  | 0
I04AC013 | Partida | ud | Soporte técnico-logístico a instalaciones auxiliares. | 2 | 1572.06 | 3144.12 | 2 |  | 0
I04AC014 | Partida | ud | Obras auxiliares de ascensor. | 2 | 1264.11 | 2528.22 | 2 |  | 0
I04AC012 | Partida | ud | Instalación de cable desnudo de toma de tierra. | 2 | 1304.04 | 2608.08 | 2 |  | 0
I04AC010 | Partida | ud | Integración en sistema commit. | 2 | 840 | 1680 | 2 |  | 0
I04ASPS1 | Partida | ud | Puerta parada intermedia de seguridad | 2 | 1096.96 | 2193.92 | 2 |  | 0
|  |  | Total A3 | 1 | 206215.08 | 206215.08 | 1 | 0 | 0
A4 | Capítulo | ud | ASCENSOR 6 y 10 (LINEAS 4-6) | 1 | 209577.54 | 209577.54 | 1 | 0 | 0
I04AC001 | Partida | ud | Ascensor eléctrico sin reductor hasta 3 m. V: 1 m/s, 1600 Kg 2.10x1.60 m. | 2 | 87725.89 | 175451.78 | 2 |  | 0
I04AS004 | Partida | ud | Incremento por sustitución de cabina de doble embarque. | 2 | 3997.72 | 7995.44 | 2 |  | 0
I04AS005 | Partida | ud | Unidad aumento de mas de dos paradas en ascensores | 2 | 1355.46 | 2710.92 | 2 |  | 0
I04AC011 | Partida | ud | Incremento por cada metro de recorrido. | 20 | 406.51 | 8130.2 | 20 |  | 0
I04AS002 | Partida | ud | Unidad de rescate de emergencia. | 2 | 2664.39 | 5328.78 | 2 |  | 0
I04AC013 | Partida | ud | Soporte técnico-logístico a instalaciones auxiliares. | 2 | 1572.06 | 3144.12 | 2 |  | 0
I04AC014 | Partida | ud | Obras auxiliares de ascensor. | 2 | 1264.11 | 2528.22 | 2 |  | 0
I04AC012 | Partida | ud | Instalación de cable desnudo de toma de tierra. | 2 | 1304.04 | 2608.08 | 2 |  | 0
I04AC010 | Partida | ud | Integración en sistema commit. | 2 | 840 | 1680 | 2 |  | 0
|  |  | Total A4 | 1 | 209577.54 | 209577.54 | 1 | 0 | 0
A5 | Capítulo | ud | ASCENSOR 7 y 8 (EXTERIOR) | 1 | 256307.38 | 256307.38 | 1 | 0 | 0
I04AC001 | Partida | ud | Ascensor eléctrico sin reductor hasta 3 m. V: 1 m/s, 1600 Kg 2.10x1.60 m. | 2 | 87725.89 | 175451.78 | 2 |  | 0
I04AS003 | Partida | ud | Incremento por instalación de cabina panorámica. | 2 | 11545.34 | 23090.68 | 2 |  | 0
I04AC011 | Partida | ud | Incremento por cada metro de recorrido. | 48 | 406.51 | 19512.48 | 48 |  | 0
I04AS002 | Partida | ud | Unidad de rescate de emergencia. | 2 | 2664.39 | 5328.78 | 2 |  | 0
I04AC013 | Partida | ud | Soporte técnico-logístico a instalaciones auxiliares. | 2 | 1572.06 | 3144.12 | 2 |  | 0
I04AC014 | Partida | ud | Obras auxiliares de ascensor. | 2 | 1264.11 | 2528.22 | 2 |  | 0
I04AC012 | Partida | ud | Instalación de cable desnudo de toma de tierra. | 2 | 1304.04 | 2608.08 | 2 |  | 0
I04AC010 | Partida | ud | Integración en sistema commit. | 2 | 840 | 1680 | 2 |  | 0
I04AS0116 | Partida | ud | Incremento por velocidad de desplazamiento (1,6 o 1,75 m/s) | 2 | 8190.74 | 16381.48 | 2 |  | 0
I04ASPS1 | Partida | ud | Puerta parada intermedia de seguridad | 6 | 1096.96 | 6581.76 | 6 |  | 0
|  |  | Total A5 | 1 | 256307.38 | 256307.38 | 1 | 0 | 0
DESM001 | Capítulo | ud | DESMONTAJE Y POSTERIOR MONTAJE INSTALACIONES EN NICHOS EE MM | 1 | 14427 | 14427 | 1 | 0 | 0
I05XX100 | Partida | ud | Desmontaje y posterior montaje en nicho de cuadro electrico asociada a EE MM | 2 | 7213.5 | 14427 | 2 |  | 0
|  |  | Total DESM001 | 1 | 14427 | 14427 | 1 | 0 | 0
|  |  | Total AAA.1 | 1 | 1095653.98 | 1095653.98 | 1 | 0 | 0
AAA.2 | Capítulo |  | INSTALACIONES DE PROTECCIÓN CONTRA INCENDIOS | 1 | 160661.11 | 160661.11 | 1 | 0 | 0
PCI_1ACC | Capítulo |  | DETECCIÓN POR ASPIRACIÓN | 1 | 71315.52 | 71315.52 | 1 | 0 | 0
I05DS020 | Partida | ud | Detector Aspiración VESDA-E-VEP con LEDs (1 tubo) | 8 | 2618.27 | 20946.16 | 8 |  | 0
I05DS030 | Partida | ud | Armario metálico Tapa Transparente (VESDA) | 8 | 304.33 | 2434.64 | 8 |  | 0
I05DS050 | Partida | m | TUBO ABS RÍGIDO DE Ø EXTERIOR 25 MM DE ASPIRACIÓN DE HUMOS | 400 | 11.57 | 4628 | 400 |  | 0
I05DS070 | Partida | m | Bucle de comunicación Vesdanet 2x2x0,22 | 850 | 9.54 | 8109 | 850 |  | 0
I05XN390 | Partida | m | Tubo anillado de poliamida (pa 6/6,6) | 425 | 7.49 | 3183.25 | 425 |  | 0
I05DA040 | Partida | ud | Fuente de alimentación auxiliar 5,6 A - 24V | 5 | 923.75 | 4618.75 | 5 |  | 0
I05DS080 | Partida | m | Línea de alimentación a 24 Vcc desde SAI o F.A. a Vesdas | 850 | 17.82 | 15147 | 850 |  | 0
I05DA020 | Partida | m | Línea de alimentación eléctrica a 230 Vca AS+ 3x2,5 | 825 | 11.42 | 9421.5 | 825 |  | 0
I05DS200 | Partida | ud | Puesta en marcha del sistema de detección | 0.5 | 1117.37 | 558.69 | 0.5 |  | 0
I05DS190 | Partida | ud | Ampliación de la instalación de detección | 0.5 | 4537.05 | 2268.53 | 0.5 |  | 0
|  |  | Total PCI_1ACC | 1 | 71315.52 | 71315.52 | 1 | 0 | 0
PCI_2ACC | Capítulo |  | DETECCIÓN ANALÓGICA | 1 | 17305.04 | 17305.04 | 1 | 0 | 0
I05DA030 | Partida | m | Bus-Lazo Detección Analógica AS+ 2x1,5 | 780 | 10.22 | 7971.6 | 780 |  | 0
I05XN390 | Partida | m | Tubo anillado de poliamida (pa 6/6,6) | 550 | 7.49 | 4119.5 | 550 |  | 0
I05DA220 | Partida | ud | Módulo Transponder 4Z/2S | 14 | 170.48 | 2386.72 | 14 |  | 0
I05DS200 | Partida | ud | Puesta en marcha del sistema de detección | 0.5 | 1117.37 | 558.69 | 0.5 |  | 0
I05DS190 | Partida | ud | Ampliación de la instalación de detección | 0.5 | 4537.05 | 2268.53 | 0.5 |  | 0
|  |  | Total PCI_2ACC | 1 | 17305.04 | 17305.04 | 1 | 0 | 0
PCI_3ACC | Capítulo |  | EXTINCIÓN POR AGUA NEBULIZADA | 1 | 31339.55 | 31339.55 | 1 | 0 | 0
I05XND01 | Partida | m | Desmontaje de tuberías de acero y soportes | 300 | 2.33 | 699 | 300 |  | 0
I05XN260 | Partida | ud | Desmontaje de cuarto de PCI | 1 | 1117.37 | 1117.37 | 1 |  | 0
I05XN040 | Partida | ud | Instalación de extinción en cuarto de PCI | 1 | 2991.9 | 2991.9 | 1 |  | 0
I05XN390 | Partida | m | Tubo anillado de poliamida (pa 6/6,6) | 300 | 7.49 | 2247 | 300 |  | 0
I05XN190 | Partida | m | Tubería de acero inoxidable diámetro 30 y 38 mm | 200 | 79.37 | 15874 | 200 |  | 0
I05XN340 | Partida | m | Línea de control de electroválvulas 3 x 2,5 mm² | 180 | 14.11 | 2539.8 | 180 |  | 0
I05XN360 | Partida | m | Línea de control de electroválvulas 8 x 4 mm² | 180 | 24.2 | 4356 | 180 |  | 0
I05XN430 | Partida | ud | Puesta en marcha del sistema de extinción de la estación | 0.5 | 372.46 | 186.23 | 0.5 |  | 0
I05XN440 | Partida | ud | Ampliación de la instalación de extinción | 0.5 | 2656.5 | 1328.25 | 0.5 |  | 0
|  |  | Total PCI_3ACC | 1 | 31339.55 | 31339.55 | 1 | 0 | 0
PCI_5ACC | Capítulo |  | SEÑALIZACIÓN FOTOLUMINISCENTE | 1 | 11484.34 | 11484.34 | 1 | 0 | 0
I05S010 | Partida | m | Placa de balizamiento fotoluminiscente 4 cm sobre perfil | 80 | 33.61 | 2688.8 | 80 |  | 0
I05S020 | Partida | m | Placa de balizamiento fotoluminiscente 6 cm sobre perfil | 80 | 35.85 | 2868 | 80 |  | 0
I05S040 | Partida | ud | Balizamiento torniquetes, pasos enclavados y arranque escaleras | 25 | 17.66 | 441.5 | 25 |  | 0
I05S101 | Partida | ud | Cartel de señalización fotoluminiscente de 210 x 210 mm c/ marco | 25 | 44.88 | 1122 | 25 |  | 0
I05S171 | Partida | ud | Cartel de señalización fotoluminiscente de 594 x 210 mm c/ marco | 25 | 76.93 | 1923.25 | 25 |  | 0
I05S060 | Partida | ud | Pegatina fotoluminiscente con pictograma (abrir) | 8 | 22.66 | 181.28 | 8 |  | 0
I05S180 | Partida | ud | Cartel de señalización fotoluminiscente de 630x297 mm (UE) c/marco | 4 | 98.51 | 394.04 | 4 |  | 0
I05S131 | Partida | ud | Cartel de señalización fotoluminiscente de 297x297 mm (PSS) c/marco | 4 | 50.13 | 200.52 | 4 |  | 0
I05S900 | Partida | ud | Ampliación de la señalización fotoluminiscente | 0.5 | 1517.25 | 758.63 | 0.5 |  | 0
I05S121 | Partida | ud | Cartel de señalización fotoluminiscente de 297 x 105 mm con marco | 8 | 40.54 | 324.32 | 8 |  | 0
I05S135 | Partida | ud | Cartel de señalización fotoluminiscente de 297x420 mm | 12 | 31.2 | 374.4 | 12 |  | 0
I05S130 | Partida | ud | Cartel de señalización fotoluminiscente de 297x297 mm (PSS) | 8 | 25.95 | 207.6 | 8 |  | 0
|  |  | Total PCI_5ACC | 1 | 11484.34 | 11484.34 | 1 | 0 | 0
PCI_6ACC | Capítulo |  | INTEGRACIÓN, SUPERVISIÓN Y CONTROL DE LA INSTALACIÓN | 1 | 27285.71 | 27285.71 | 1 | 0 | 0
I05INT_DHA | Partida | ud | Configuración Integración Sistema Detección Aspiración | 0.5 | 1501.5 | 750.75 | 0.5 |  | 0
I05INT_Det300 | Partida | ud | Configuración Integración Sistema de Detección Analógico (max. 300 ptos.) | 0.5 | 5649 | 2824.5 | 0.5 |  | 0
I05INT_AMP | Partida | ud | Ampliación Integraciones | 0.5 | 4830 | 2415 | 0.5 |  | 0
I05DS090 | Partida | ud | ORDENADOR Y SOFTWARE DE PROGRAMACIÓN DE CONTROL | 1 | 6134.97 | 6134.97 | 1 |  | 0
I05DS100 | Partida | ud | UNIDAD DE COMUNICACIÓN HLI | 1 | 2552.42 | 2552.42 | 1 |  | 0
I05DS110 | Partida | ud | Armario de control rack de 19" 40 UA de 600 x 2000 x 600 mm | 1 | 2164.34 | 2164.34 | 1 |  | 0
I05DS120 | Partida | ud | UNIDAD DE CONEXIÓN DE 19" PARA ARMARIO RACK DE 19" | 1 | 2119.13 | 2119.13 | 1 |  | 0
I05DS130 | Partida | ud | SISTEMA REMOTO DE CONTROL DE ALIMENTACIÓN (REBOTEADORA) | 1 | 1731.23 | 1731.23 | 1 |  | 0
I05DS140 | Partida | ud | SAI PARA SISTEMA DE PCI 220 VCA/24 VCC/2000 VA | 1 | 3059.66 | 3059.66 | 1 |  | 0
I05DS160 | Partida | ud | UNIDAD INTEGRADORA DE SISTEMAS | 1 | 923.55 | 923.55 | 1 |  | 0
I05XN500 | Partida | ud | CONFIGURACIÓN-INTEGRACIÓN DEL SISTEMA AGUA NEBULIZADA EN TCE - PUESTO CENTRAL. | 4 | 652.54 | 2610.16 | 4 |  | 0
|  |  | Total PCI_6ACC | 1 | 27285.71 | 27285.71 | 1 | 0 | 0
PCI_7ACC | Capítulo |  | DOCUMENTACIÓN | 1 | 1930.95 | 1930.95 | 1 | 0 | 0
DOCFINOBRA | Partida | ud | Documentación Final de Obra, Certificado y Registro de las instalaciones | 0.5 | 3861.9 | 1930.95 | 0.5 |  | 0
|  |  | Total PCI_7ACC | 1 | 1930.95 | 1930.95 | 1 | 0 | 0
|  |  | Total AAA.2 | 1 | 160661.11 | 160661.11 | 1 | 0 | 0
AAA.3 | Capítulo |  | PRESURIZACIÓN SALIDAS DE EMERGENCIA | 1 | 177329.56 | 177329.56 | 1 | 0 | 0
I01PIM | Capítulo |  | INSTALACIONES MECÁNICAS | 1 | 104531.41 | 104531.41 | 1 | 0 | 0
I01PIMV001 | Partida | ud | Ventilador helicoidal de 3.600 m³/h - 100 Pa - 0,75 kW - IE1, en caja aislada acústicamente | 1 | 2672.65 | 2672.65 | 1 |  | 0
I01PIMV002 | Partida | ud | Ventilador helicoidal de 7.200 m³/h - 150 Pa - 1,1 kW - IE3, en caja aislada acústicamente | 3 | 3109.45 | 9328.35 | 3 |  | 0
I01PIMV003 | Partida | ud | Ventilador helicoidal de 45.000 m³/h - 350 Pa - 7,5 kW - IE3, en caja aislada acústicamente | 4 | 5558.55 | 22234.2 | 4 |  | 0
I01PIMW001 | Partida | ud | Bastidor metálico para soportación de ventilador axial | 8 | 600.88 | 4807.04 | 8 |  | 0
I01PIMW011 | Partida | ud | Elementos auxiliares para montaje/desmontaje de ventilador axial | 8 | 140.01 | 1120.08 | 8 |  | 0
I01PIMCP011 | Partida | ud | Compuerta de regulación motorizada | 16 | 573.49 | 9175.84 | 16 |  | 0
I01PIMCD001 | Partida | m² | Conducto de chapa de acero galvanizado de sección rectangular de 1.200 x 800 mm; e=1,2 mm | 1108 | 41.86 | 46380.88 | 1108 |  | 0
I01PIMRJ007 | Partida | ud | Rejilla decorativa de impulsión de 600 x 400 mm | 7 | 193.28 | 1352.96 | 7 |  | 0
I01PIMRJ001 | Partida | ud | Rejilla decorativa de impulsión de 1.200 x 800 mm | 7 | 193.28 | 1352.96 | 7 |  | 0
I01PIMRJ002 | Partida | ud | Rejilla anti-vandálica de escape de aire de 400 x 400 mm | 7 | 44.18 | 309.26 | 7 |  | 0
I01PIMCP022 | Partida | ud | Compuerta cortafuegos EIS-120 de 400 x 400 mm | 7 | 168.88 | 1182.16 | 7 |  | 0
I01PIMCP031 | Partida | ud | Compuerta de sobrepresión tarada a 50 Pa de 400 x 470 mm | 7 | 464.29 | 3250.03 | 7 |  | 0
I01PIMLG01 | Partida | ud | Legalización del Sistema de presurización | 1 | 1365 | 1365 | 1 |  | 0
|  |  | Total I01PIM | 1 | 104531.41 | 104531.41 | 1 | 0 | 0
I01PIE | Capítulo |  | INSTALACIONES ELÉCTRICAS | 1 | 46492.64 | 46492.64 | 1 | 0 | 0
I01PIE001 | Partida | ud | Cuadro eléctrico secundario de mando y protección | 2 | 13440 | 26880 | 2 |  | 0
I01ECE022 | Partida | m | Cableado de cobre de alta seguridad, de 3x6 mm²+TT, tipo RZ1-K(AS) - 0,6/1 kV | 290 | 10.26 | 2975.4 | 290 |  | 0
I01ECE021 | Partida | m | Cableado de cobre de alta seguridad, de 3x2,5 mm²+TT, tipo RZ1-K(AS) - 0,6/1 kV | 210 | 4.15 | 871.5 | 210 |  | 0
I02ECE012 | Partida | m | Cableado de cobre de alta seguridad, de 2x2,5 mm²+TT, tipo RZ1-K(AS) - 0,6/1 kV | 10 | 2.44 | 24.4 | 10 |  | 0
I02ECE011 | Partida | m | Cableado de cobre de alta seguridad, de 2x1,5 mm²+TT, tipo RZ1-K(AS) - 0,6/1 kV | 45 | 2.02 | 90.9 | 45 |  | 0
I02CE151 | Partida | m | Canalización bajo tubo de acero galvanizado, roscado, PG-21 | 568 | 24.49 | 13910.32 | 568 |  | 0
I02CA100 | Partida | ud | Luminaria ordinaria estanca de 2x36W | 10 | 110.94 | 1109.4 | 10 |  | 0
I02CA113 | Partida | ud | Luminaria autónoma estanca de emergencia de 6W | 6 | 93.91 | 563.46 | 6 |  | 0
I02CA200 | Partida | ud | Interruptor unipolar sencillo con LED 10/16 A a 220 V IP65-IK10 | 2 | 33.63 | 67.26 | 2 |  | 0
|  |  | Total I01PIE | 1 | 46492.64 | 46492.64 | 1 | 0 | 0
I01PIC | Capítulo |  | INSTALACIONES DE CONTROL Y TELECOMUNICACIONES | 1 | 26305.51 | 26305.51 | 1 | 0 | 0
I01PIC001 | Partida | ud | Medidor de presión diferencial 0-150 Pa en vestíbulo de aislamiento | 11 | 297.86 | 3276.46 | 11 |  | 0
I01PIC011 | Partida | ud | Final de carrera | 32 | 102.9 | 3292.8 | 32 |  | 0
I01PIC002 | Partida | ud | Transmisor de presión diferencial 0-500 Pa | 11 | 513.11 | 5644.21 | 11 |  | 0
I01PIC007 | Partida | ud | Acelerómetro | 11 | 677.44 | 7451.84 | 11 |  | 0
I01PIE101 | Partida | ud | Instalación eléctrica de control | 2 | 575.4 | 1150.8 | 2 |  | 0
I01PIC501 | Partida | ud | Integración de Equipos de Presurización de Salida de Emergencia | 2 | 1837.5 | 3675 | 2 |  | 0
DIKCDX014 | Partida | m | Cable FTP con conectores RJ-45 | 360 | 5.04 | 1814.4 | 360 |  | 0
|  |  | Total I01PIC | 1 | 26305.51 | 26305.51 | 1 | 0 | 0
|  |  | Total AAA.3 | 1 | 177329.56 | 177329.56 | 1 | 0 | 0
AAA.4 | Capítulo |  | COMUNICACIONES Y CONTROL | 1 | 506273.58 | 506273.58 | 1 | 0 | 0
AAA.4.1 | Capítulo |  | SISTEMA DE CCTV | 1 | 56138.96 | 56138.96 | 1 | 0 | 0
I04COMTV01 | Partida | ud | Cámara IP (Estación) | 38 | 897.27 | 34096.26 | 38 |  | 0
I04COMTV02 | Partida | ud | Cámara IP (ascensores). | 10 | 629.52 | 6295.2 | 10 |  | 0
I04COM110 | Partida | m | Cable UTP PDS, nocturno. | 4750 | 2.63 | 12492.5 | 4750 |  | 0
I04COM008 | Partida | ud | Ingeniería, pruebas y p.p. CCTV, en estaciones con correspondencia. | 1 | 1522.5 | 1522.5 | 1 |  | 0
I04COM009 | Partida | ud | Desarrollo de planos sinópticos de estación para centralización de CCTV. | 1 | 1260 | 1260 | 1 |  | 0
I04COM010 | Partida | ud | Documentación técnica del Sistema CCTV. | 1 | 472.5 | 472.5 | 1 |  | 0
|  |  | Total AAA.4.1 | 1 | 56138.96 | 56138.96 | 1 | 0 | 0
AAA.4.2 | Capítulo |  | SISTEMA DE INTERFONÍA | 1 | 67651.24 | 67651.24 | 1 | 0 | 0
I04COM011 | Partida | ud | Interfono de ascensor vía IP. | 10 | 302.69 | 3026.9 | 10 |  | 0
DIKICX001 | Partida | ud | Interfono de público vía IP. | 13 | 523.1 | 6800.3 | 13 |  | 0
DIKICX004 | Partida | Ud. | Interfono de METTAS vía IP. | 2 | 302.69 | 605.38 | 2 |  | 0
DIKICX153 | Partida | ud | Adaptador Terminal Analógico a Voz sobre IP (24 interfonos). | 1 | 4954.9 | 4954.9 | 1 |  | 0
I04COM203 | Partida | ud | Fuente de alimentación para 15 interfonos. | 2 | 274.73 | 549.46 | 2 |  | 0
I04LAZ001 | Partida | ud | Lazo inductivo. | 24 | 742.85 | 17828.4 | 24 |  | 0
I04COM013 | Partida | m | Cable telefónico de 3x2x0.64, nocturno. | 4750 | 6.48 | 30780 | 4750 |  | 0
DIKICX900 | Partida | ud | Ingeniería, pruebas y p.p. Sistema de Interfonía. | 1 | 1470 | 1470 | 1 |  | 0
I04COM207 | Partida | ud | Reconfiguración y pruebas del Sistema Centralizado de Interfonía (SCI). | 1 | 1635.9 | 1635.9 | 1 |  | 0
|  |  | Total AAA.4.2 | 1 | 67651.24 | 67651.24 | 1 | 0 | 0
AAA.4.3 | Capítulo |  | SISTEMAS DE CONTROL DE INSTALACIONES | 1 | 38702.68 | 38702.68 | 1 | 0 | 0
DIKEAA029 | Partida | ud | U.R. en Salidas de Evacuación (Ethernet 2). | 2 | 6243.14 | 12486.28 | 2 |  | 0
DIKSEM400 | Partida | ud | Integración UR S.Emergencia en el SCPCi. | 2 | 3658.2 | 7316.4 | 2 |  | 0
I04COM017 | Partida | ud | Integración de ascensor/escalera en Unidad Maestra. | 10 | 1365 | 13650 | 10 |  | 0
I04COM018 | Partida | ud | Integración en UMaestra (TMI) a nivel local. | 2 | 2625 | 5250 | 2 |  | 0
|  |  | Total AAA.4.3 | 1 | 38702.68 | 38702.68 | 1 | 0 | 0
AAA.4.4 | Capítulo |  | SISTEMA DE CONTROL DE ACCESOS Y ANTI-INTRUSIÓN | 1 | 47187.09 | 47187.09 | 1 | 0 | 0
A.4.1. | Capítulo |  | Sistema de Control de Acceso. | 1 | 32199.62 | 32199.62 | 1 | 0 | 0
DIKPDI001 | Partida | ud | Punto de identificación para S. Emergencia. | 5 | 5072.83 | 25364.15 | 5 |  | 0
DIKECX002 | Partida | ud | Control de accesos para cuartos técnicos. | 1 | 2981.98 | 2981.98 | 1 |  | 0
DIKECX005 | Partida | ud | Cerradura eléctrica tipo maestrable. | 1 | 515.77 | 515.77 | 1 |  | 0
DIKECX007 | Partida | ud | Material auxiliar para Control de accesos. | 1 | 47.66 | 47.66 | 1 |  | 0
DIKECX009 | Partida | ud | Conjunto accesorios sistema control de accesos. | 1 | 917.06 | 917.06 | 1 |  | 0
DIKEVA001 | Partida | ud | Instalación y cableado. | 1 | 498.75 | 498.75 | 1 |  | 0
DIKECX900 | Partida | ud | Pruebas y Programación. | 1 | 367.5 | 367.5 | 1 |  | 0
DIKECX850 | Partida | ud | Integración en Control_ID y TCE. | 1 | 1181.25 | 1181.25 | 1 |  | 0
DIKECX950 | Partida | ud | Documentación técnica del Sistema. | 1 | 325.5 | 325.5 | 1 |  | 0
|  |  | Total A.4.1. | 1 | 32199.62 | 32199.62 | 1 | 0 | 0
A.4.2. | Capítulo |  | Sistema de Antiintrusión. | 1 | 14987.47 | 14987.47 | 1 | 0 | 0
DIKEDX010 | Partida | ud | Centralita anti-intrusión Galaxy. | 1 | 3581.76 | 3581.76 | 1 |  | 0
DIKEDX003 | Partida | ud | Conjunto de protección de METTA. | 2 | 895.76 | 1791.52 | 2 |  | 0
DIKEDX002 | Partida | ud | Conjunto de accesorios sistema antiintrusión. | 1 | 2202.31 | 2202.31 | 1 |  | 0
DIKEDX012 | Partida | ud | Módulo expansor RIO/PSU. | 2 | 1238.27 | 2476.54 | 2 |  | 0
DIKEDX070 | Partida | ud | Configuración en SAGE. | 1 | 3045 | 3045 | 1 |  | 0
DIKEDX850 | Partida | ud | Integración en plataforma de monitorización del GIR. | 1 | 840 | 840 | 1 |  | 0
DIKEDX900 | Partida | ud | Pruebas y Programación. | 1 | 797.5 | 797.5 | 1 |  | 0
DIKEDX950 | Partida | ud | Documentación técnica del Sistema. | 1 | 252.84 | 252.84 | 1 |  | 0
|  |  | Total A.4.2. | 1 | 14987.47 | 14987.47 | 1 | 0 | 0
|  |  | Total AAA.4.4 | 1 | 47187.09 | 47187.09 | 1 | 0 | 0
AAA.4.5 | Capítulo |  | SISTEMA DE INFORMACIÓN AL VIAJERO | 1 | 44317.3 | 44317.3 | 1 | 0 | 0
DIKIAX010 | Partida | ud | Panel de conexión. | 1 | 187.39 | 187.39 | 1 |  | 0
DIKIAX021 B | Partida | ud | P.I.V. en zona de andenes y vestíbulos (49") con interfaz IP. | 1 | 7210.06 | 7210.06 | 1 |  | 0
DIKIAX045 | Partida | ud | P.I.V. para PAV | 1 | 5066.65 | 5066.65 | 1 |  | 0
DIKIAX100 | Partida | m | Cable para alimentación de 3x2,5 | 150 | 5.48 | 822 | 150 |  | 0
DIKIAX105 | Partida | m | Cable de comunicaciones tipo STP. | 150 | 4.69 | 703.5 | 150 |  | 0
I04COM014 | Partida | ud | Integración Teleindicadores de ascensores en SIV. | 26 | 1166.45 | 30327.7 | 26 |  | 0
|  |  | Total AAA.4.5 | 1 | 44317.3 | 44317.3 | 1 | 0 | 0
AAA.4.6 | Capítulo |  | RED ETHERNET ESTACIÓN | 1 | 104554.17 | 104554.17 | 1 | 0 | 0
DIKWXX045 | Partida | ud | Armario de 19" de 9u 600 (a) x 550 (f) x 480 (h) | 8 | 379.42 | 3035.36 | 8 |  | 0
I04ESTACION 02 | Partida | ud | Cisco Catalyst 9200-24P-E | 8 | 2408.3 | 19266.4 | 8 |  | 0
I04ESTACION 03 | Partida | ud | Cisco WS-3560-CX-8PC-S. | 10 | 1071.83 | 10718.3 | 10 |  | 0
I04TRANS00 | Partida | ud | Transceptor de 1 Gbps multimodo hasta 1 km | 16 | 107.45 | 1719.2 | 16 |  | 0
DIKCDX100 | Partida | ud | Panel modular PATCHMAX de 24 módulos. | 8 | 365.4 | 2923.2 | 8 |  | 0
I04COM110 | Partida | m | Cable UTP PDS, nocturno. | 3150 | 2.63 | 8284.5 | 3150 |  | 0
DIKOBA011N | Partida | m | Cable de 8 F.O. multimodo antirroedores, nocturno. | 4750 | 6.98 | 33155 | 4750 |  | 0
DIKODA050 | Partida | ud | Bandeja organizadora de empalmes y/o terminación de F.O. | 32 | 88.54 | 2833.28 | 32 |  | 0
DIKOBC010 | Partida | ud | Adaptador para conector ST. | 256 | 9.65 | 2470.4 | 256 |  | 0
DIKOBC020 | Partida | ud | Pigtail de 2,5 m con conector ST | 256 | 53.52 | 13701.12 | 256 |  | 0
DIKOBC030 | Partida | ud | Jumper de 1,5 m. de longitud. | 32 | 57.67 | 1845.44 | 32 |  | 0
DIKOBW900 | Partida | ud | Pruebas y medidas finales hasta 8 F.O. multimodo. | 16 | 279.42 | 4470.72 | 16 |  | 0
DIKEA0005 | Partida | ud | Documentación del Sistema. | 1 | 131.25 | 131.25 | 1 |  | 0
|  |  | Total AAA.4.6 | 1 | 104554.17 | 104554.17 | 1 | 0 | 0
AAA.4.7 | Capítulo |  | SUBSISTEMA RADIANTE DE ESTACIÓN | 1 | 25579.25 | 25579.25 | 1 | 0 | 0
DIKRAX200 | Partida | m | Cable coaxial de 1/2" | 550 | 42.26 | 23243 | 550 |  | 0
DIKRAX900 | Partida | ud | Pruebas Subsistema Radio Estación. | 1 | 2073.75 | 2073.75 | 1 |  | 0
DIKRAX950 | Partida | ud | Documentación Sistema de Radio de Estaciones. | 1 | 262.5 | 262.5 | 1 |  | 0
|  |  | Total AAA.4.7 | 1 | 25579.25 | 25579.25 | 1 | 0 | 0
AAA.4.8 | Capítulo |  | RED INALÁMBRICA WIFI | 1 | 22969.81 | 22969.81 | 1 | 0 | 0
I24AAA02 | Partida | ud | Estación Base de Red Inalámbrica exterior | 12 | 1332.45 | 15989.4 | 12 |  | 0
I24AAA03 | Partida | ud | Estación Base de Red Inalámbrica interior. | 8 | 685.52 | 5484.16 | 8 |  | 0
WIFI003 | Partida | ud | Pruebas y puesta en marcha Sistema WIFI. | 1 | 1207.5 | 1207.5 | 1 |  | 0
WIFI004 | Partida | ud | Documentación del Sistema de WIFI. | 1 | 288.75 | 288.75 | 1 |  | 0
|  |  | Total AAA.4.8 | 1 | 22969.81 | 22969.81 | 1 | 0 | 0
AAA.4.9 | Capítulo |  | SISTEMA DE TELEFONÍA MOVIL (METROCALL) | 1 | 12101.25 | 12101.25 | 1 | 0 | 0
MTCALL02B | Partida | ud | Ampliación cobertura de Telefonía Móvil. | 1 | 10237.5 | 10237.5 | 1 |  | 0
MTCALL03 | Partida | ud | Pruebas Sistema de Telefonía de Metrocall. | 1 | 1522.5 | 1522.5 | 1 |  | 0
MTCALL05 | Partida | ud | Documentación Sistema de Metrocall. | 1 | 341.25 | 341.25 | 1 |  | 0
|  |  | Total AAA.4.9 | 1 | 12101.25 | 12101.25 | 1 | 0 | 0
AAA.4.10 | Capítulo |  | POZOS ASCENSORES Y ASEOS | 1 | 39584.63 | 39584.63 | 1 | 0 | 0
DIKEA0002 | Partida | ud | Depósito de recogida estanco de material sintético. | 1 | 1747.31 | 1747.31 | 1 |  | 0
DIKEA0001 | Partida | ud | Bomba sumergible con motor de 2,4 kW/400V 50 Hz. | 6 | 1825.32 | 10951.92 | 6 |  | 0
DIKEA0003 | Partida | ud | Elementos de medición de nivel. | 3 | 693.9 | 2081.7 | 3 |  | 0
DIKEA0000 | Partida | ud | Cuadro de control y mando. | 3 | 5270 | 15810 | 3 |  | 0
DIKCDX015 | Partida | m | Cable FTP con conectores RJ-45 | 240 | 5.23 | 1255.2 | 240 |  | 0
DIKEA0006 | Partida | ud | Integración del nuevo pozo en los Sistemas de Control de Estación. | 3 | 2535.75 | 7607.25 | 3 |  | 0
DIKEA0005 | Partida | ud | Documentación del Sistema. | 1 | 131.25 | 131.25 | 1 |  | 0
|  |  | Total AAA.4.10 | 1 | 39584.63 | 39584.63 | 1 | 0 | 0
AAA.4.11 | Capítulo |  | ADECUACIÓN DE CABLEADO DE COMUNICACIONES EN TUNEL | 1 | 17841.6 | 17841.6 | 1 | 0 | 0
DIJUWX178T | Partida | Ml. | Canaleta metálica con tapa 300x100 para alojar cables, nocturno. | 210 | 53.98 | 11335.8 | 210 |  | 0
DIJUWX325T | Partida | Ml. | Desmontaje y bajada de cables a canaleta, nocturno. | 210 | 11.37 | 2387.7 | 210 |  | 0
DIJUWX310T | Partida | Ml. | Desmontaje y retirada de soportes para cables en paramento, nocturno. | 100 | 12.18 | 1218 | 100 |  | 0
COMWX320T | Partida | Ml. | Levante de cables de comunicaciones, nocturno. | 210 | 13.81 | 2900.1 | 210 |  | 0
|  |  | Total AAA.4.11 | 1 | 17841.6 | 17841.6 | 1 | 0 | 0
AAA.4.12 | Capítulo |  | NUEVO CUARTO DE EQUIPOS Y VARIOS | 1 | 29645.6 | 29645.6 | 1 | 0 | 0
DIKWXX001 | Partida | m2 | Falso suelo de material inerte. | 15 | 107.69 | 1615.35 | 15 |  | 0
DIKWXX122 | Partida | m | Canaleta de 300x100 mm. | 20 | 53.07 | 1061.4 | 20 |  | 0
DIKWXX052 | Partida | ud | Armario de 19" de 42 UA (800x600) | 1 | 1565.92 | 1565.92 | 1 |  | 0
DIKWXX045 | Partida | ud | Armario de 19" de 9u 600 (a) x 550 (f) x 480 (h) | 2 | 379.42 | 758.84 | 2 |  | 0
DIKSXX101 | Partida | ud | Armario de energía para C.C.I. | 1 | 11769.91 | 11769.91 | 1 |  | 0
DIKSXX010 | Partida | ud | SAI de 6000 W. | 1 | 5223.44 | 5223.44 | 1 |  | 0
DIKSXX520 | Partida | ud | Integración del SAI y del armario de energía en la plataforma WIPE. | 1 | 2126.04 | 2126.04 | 1 |  | 0
DIKSXX900 | Partida | ud | Pruebas p. serv. Sistema alimentación. | 1 | 747.65 | 747.65 | 1 |  | 0
DIKSXX950 | Partida | ud | Documentación técnica del Sistema de Alimentación. | 1 | 316.05 | 316.05 | 1 |  | 0
DIKICX005 V3 | Partida | ud | Sistema de identificación encastrado. | 1 | 4461 | 4461 | 1 |  | 0
|  |  | Total AAA.4.12 | 1 | 29645.6 | 29645.6 | 1 | 0 | 0
|  |  | Total AAA.4 | 1 | 506273.58 | 506273.58 | 1 | 0 | 0
AAA.5 | Capítulo |  | VENTA Y PEAJE | 1 | 175819.77 | 175819.77 | 1 | 0 | 0
AAA.5.1 | Capítulo |  | VENTA | 1 | 94777.3 | 94777.3 | 1 | 0 | 0
DIPBBB002 | Partida | u | Suministro, montaje y conexionado de METTA PMR | 2 | 40810.17 | 81620.34 | 2 |  | 0
DIPBBX002 | Partida | u | Suministro de Caja de recarga de Monedas | 4 | 1019.27 | 4077.08 | 4 |  | 0
DIPBBX001 | Partida | u | Suministro de Caja de recaudación de Billetes bancarios | 1 | 1326.18 | 1326.18 | 1 |  | 0
DIKDDX950 | Partida | u | Actualización del TCE de Estación (Altas / Bajas) | 2 | 310 | 620 | 2 |  | 0
DIPBBK300 | Partida | u | Partida para la integración y adaptación en COMMIT de los equipos de VENTA | 2 | 1554.2 | 3108.4 | 2 |  | 0
DIPCEK400 | Partida | u | Partida para lo integración de los equipos de venta y peaje en SCADA | 2 | 928.66 | 1857.32 | 2 |  | 0
DIKEBB810 | Partida | u | Actualización del Sistema Antiintrusión de estación | 2 | 860 | 1720 | 2 |  | 0
I05VXH002 | Partida | u | Conexión o Desconexión cableado anti-intrusión METTA. | 2 | 223.99 | 447.98 | 2 |  | 0
|  |  | Total AAA.5.1 | 1 | 94777.3 | 94777.3 | 1 | 0 | 0
AAA.5.2 | Capítulo |  | PEAJE | 1 | 78065.72 | 78065.72 | 1 | 0 | 0
DIPCEP006 | Partida | u | Suministro, instalación y montaje de Unidad de Control de Peaje SC, bidireccional, para usuarios de Movilidad Reducida (CPMR) | 2 | 25769.93 | 51539.86 | 2 |  | 0
DIPCEK001 | Partida | u | Suministro, instalación y montaje de Pupitre de control de la batería de peaje | 1 | 7546.93 | 7546.93 | 1 |  | 0
DIPCEK006 | Partida | u | Partida de integración de equipos que forman la batería de control de peaje en el TCE | 1 | 5818.95 | 5818.95 | 1 |  | 0
DIPCEK300 | Partida | u | Partida para la integración y adaptación en COMMIT de los equipos de PEAJE | 3 | 858.73 | 2576.19 | 3 |  | 0
DIPCEK400 | Partida | u | Partida para lo integración de los equipos de venta y peaje en SCADA | 3 | 928.66 | 2785.98 | 3 |  | 0
DIPCEP405 | Partida | u | Suministro, montaje y conexionado de dispositivo de guiado de flujo de usuarios (Pictogramas aéreos) | 1 | 6197.81 | 6197.81 | 1 |  | 0
DIPCPX001 | Partida | u | Suministro y montaje de módulo de pantalla de encauzamiento | 2 | 800 | 1600 | 2 |  | 0
|  |  | Total AAA.5.2 | 1 | 78065.72 | 78065.72 | 1 | 0 | 0
AAA.5.3 | Capítulo |  | Varios | 1 | 2976.75 | 2976.75 | 1 | 0 | 0
DIPCEK500 | Partida | u | Generación de plano VIDEOGRÁFICO de la estación para SCADA de elementos de venta y peaje | 1 | 2976.75 | 2976.75 | 1 |  | 0
|  |  | Total AAA.5.3 | 1 | 2976.75 | 2976.75 | 1 | 0 | 0
|  |  | Total AAA.5 | 1 | 175819.77 | 175819.77 | 1 | 0 | 0
AAA.6 | Capítulo |  | INSTALACIONES ELÉCTRICAS Y ALUMBRADO | 1 | 946439.81 | 946439.81 | 1 | 0 | 0
AAA.6.1 | Capítulo |  | INSTALACIONES TEMPORALES DE OBRA | 1 | 203175.02 | 203175.02 | 1 | 0 | 0
I31BDA098X2AM | Partida | u | Cuadro Secundario de Obra Alumbrado. (Horario nocturno en estación). | 8 | 1465.41 | 11723.28 | 8 |  | 0
I31BDA098X12 | Partida | u | Cuadro Tomas de Corriente (2 tomas trifásica y 6 monofásicas). (Horario nocturno en estación). | 15 | 1411.62 | 21174.3 | 15 |  | 0
I31BAD020Q | Partida | u | Interrup. aut.+ diferencial 4x40 A. 300 mA. Clase AC | 25 | 227.18 | 5679.5 | 25 |  | 0
I31CBG003NE | Partida | m | Cable Cu. de 3 G 4 mm². RZ1-K (AS)-0.6/1 KV. (Horario nocturno en estación). | 12141 | 3.78 | 45892.98 | 12141 |  | 0
I31CBF004NE | Partida | m | Cable Cu. de 5 G 6 mm². RZ1-K (AS)-0.6/1 KV. (Horario nocturno en estación). | 200 | 7.17 | 1434 | 200 |  | 0
I31CBF005NE | Partida | m | Cable Cu. de 5 G 10 mm². RZ1-K (AS)-0.6/1 KV. (Horario nocturno en estación). | 2049 | 9.93 | 20346.57 | 2049 |  | 0
I31BJC004 | Partida | u | Caja de derivación PVC estanca 220x170mm. | 150 | 14.1 | 2115 | 150 |  | 0
I31BJC002 | Partida | u | Caja de derivación PVC estanca 105x105mm. | 400 | 6.58 | 2632 | 400 |  | 0
I31OBV012X | Partida | u | Reubicación de pantalla estanca (Horario nocturno en estación). | 476 | 9.81 | 4669.56 | 476 |  | 0
I31EST041NE | Partida | u | Luminaria estanca LED. 15-50W 4000K. (Horario nocturno en estación) | 673 | 89.31 | 60105.63 | 673 |  | 0
I31VDA100E | Partida | u | Soporte metálico tipo percha para sujeción temporal de cables anclado a suelo. (Horario nocturno en estación). | 340 | 65.47 | 22259.8 | 340 |  | 0
I31OBV012X2 | Partida | m | Reubicación provisional de cableado eléctrico en paramento de tunel. | 40 | 37.24 | 1489.6 | 40 |  | 0
I31EBA002AM | Partida | m | Bandeja metálica de 400 mm. 2 niveles. | 40 | 53.79 | 2151.6 | 40 |  | 0
I31BJC101 | Partida | u | Soporte tipo ficha para cableado longitud 1 m | 90 | 16.68 | 1501.2 | 90 |  | 0
|  |  | Total AAA.6.1 | 1 | 203175.02 | 203175.02 | 1 | 0 | 0
AAA.6.2 | Capítulo |  | CENTROS DE TRANSFORMACIÓN | 1 | 523966.97 | 523966.97 | 1 | 0 | 0
I31VDX002E | Partida | u | Desmontaje de transformador y equipamiento asociado | 4 | 981.33 | 3925.32 | 4 |  | 0
I31VDX004E | Partida | u | Desmontaje de conjuntos de celdas y equipamento asociado | 6 | 1766.39 | 10598.34 | 6 |  | 0
I31VDX001E | Partida | u | Desmontaje de Centro de Transformación completo (transformadores, celdas, cableado, CST. etc.) (Horario nocturno en estación). | 1 | 5887.98 | 5887.98 | 1 |  | 0
I31VDX003XE | Partida | u | Traslado y conexionado de Cuadros de Salida de Transformador existente. (Horario nocturno en estación). | 1 | 392.53 | 392.53 | 1 |  | 0
I31CAD002TE | Partida | Ml. | Cable de Al. de 3 x 50 mm². 12/20 KV. (Horario nocturno en estación) | 120 | 36.17 | 4340.4 | 120 |  | 0
I31CAT010E | Partida | u | Empalme de cable de Al. 3 x 50 mm². (Horario nocturno en estación) | 6 | 414.4 | 2486.4 | 6 |  | 0
I31CAC003E | Partida | m | Cable de Al de 1 x 50 mm². 12/20 kV. (Horario nocturno en estación) | 126 | 19.8 | 2494.8 | 126 |  | 0
I31CAD003TE | Partida | Ml. | Cable de Al. de 3 x 70 mm². 12/20 KV. (Horario nocturno en estación) | 20 | 38.45 | 769 | 20 |  | 0
I31CAT011E | Partida | u | Empalme de cable de Al. 3 x 70 mm². (Horario nocturno en estación) | 2 | 441.72 | 883.44 | 2 |  | 0
I31CAC004E | Partida | m | Cable de Al de 1 x 70 mm². 12/20 kV. (Horario nocturno en estación) | 42 | 20.73 | 870.66 | 42 |  | 0
I31ACC014E | Partida | u | Conjunto de celdas de Media Tensión 2L+1P (fusibles) motorizadas 110 Vcc, de corte y aislamiento integro en SF6. | 8 | 18681.89 | 149455.12 | 8 |  | 0
I31ABB009E | Partida | u | Transformador trifásico seco 15000/400 V. 400 KVA. (Horario nocturno en estación). | 6 | 17648.72 | 105892.32 | 6 |  | 0
I31ADB001E | Partida | u | Desmontaje y Posterior Montaje de Bastidor metálico protección transformador | 4 | 392.53 | 1570.12 | 4 |  | 0
I31ADB001 | Partida | u | Cerramiento/bastidor metálico protección de transformador. (Horario nocturno en estación). | 2 | 2022.12 | 4044.24 | 2 |  | 0
I31DXX080E | Partida | u | Adaptación de Cuadros de Salida de Transformador existente para integración. (Horario nocturno en estación). | 3 | 1328.96 | 3986.88 | 3 |  | 0
I31BCB315XXNE | Partida | u | Cuadro de salida de transformador de 315 / 400 kVA con alimentación a Señales. (Horario nocturno en estación). | 1 | 12647.17 | 12647.17 | 1 |  | 0
I31BCB1X2NE | Partida | u | Cuadro de protección termica transformadores. (Horario nocturno en estación) | 1 | 1578.68 | 1578.68 | 1 |  | 0
I31DAX001E | Partida | u | Armario de control para Alta Tensión. | 4 | 12669.46 | 50677.84 | 4 |  | 0
I31DAX003 | Partida | u | Personalización del programa estándar y puesta en servicio para armario de control A.T. | 4 | 8691.6 | 34766.4 | 4 |  | 0
I31DAX008 | Partida | u | Integración de CT en Despacho de Cargas | 4 | 19514.29 | 78057.16 | 4 |  | 0
I31BSC001E | Partida | u | Rectificador - cargador de baterias 110Vcc para Centro de Transformación | 4 | 7322.79 | 29291.16 | 4 |  | 0
I31BAT001E | Partida | u | Revisión y adaptación de Toma de tierra completa en Centro de Transformación. (Horario nocturno en estación). | 3 | 234.1 | 702.3 | 3 |  | 0
I31BAT111 | Partida | u | Instalación de red de tierras completa en Centro de Transformación | 1 | 1475.33 | 1475.33 | 1 |  | 0
I31BAT103E | Partida | m | Conductor cobre desnudo 35 mm2. (Horario nocturno en estación) | 115 | 6.66 | 765.9 | 115 |  | 0
I31AEA001 | Partida | u | Equipo de seguridad en Centro de Transformación. | 4 | 2269.54 | 9078.16 | 4 |  | 0
I05XGCCF600 | Partida | u | Compuerta Cortafuegos motorizada y sensorizada EIS120 600x600 | 4 | 666.92 | 2667.68 | 4 |  | 0
I31BFX001 | Partida | u | Equipo extractor completo. | 4 | 911.33 | 3645.32 | 4 |  | 0
I31EST041 | Partida | u | Luminaria estanca LED. 15-50W 4000K. | 4 | 81.84 | 327.36 | 4 |  | 0
131ILE007 | Partida | u | Luminaria de emergencia LED 300 lm, 1h, NP, estanca, autotest | 3 | 79.12 | 237.36 | 3 |  | 0
I31BDA013TXXX | Partida | u | Cuadro secundario general de alumbrado y fuerza para cuartos técnicos | 1 | 346.44 | 346.44 | 1 |  | 0
I31NWP010 | Partida | ud | Punto de luz sencillo instalación superficial | 1 | 49.51 | 49.51 | 1 |  | 0
I31NWS080 | Partida | ud | Base de enchufe de superficie instalación superficial | 1 | 55.65 | 55.65 | 1 |  | 0
|  |  | Total AAA.6.2 | 1 | 523966.97 | 523966.97 | 1 | 0 | 0
AAA.6.3 | Capítulo |  | CABLEADO BAJA TENSIÓN | 1 | 121331.5 | 121331.5 | 1 | 0 | 0
I31CBA015NE | Partida | m | Cable de Cu. de 1 x 240 mm². RZ1 (AS)-0.6/1KV. (Horario nocturno en estación). | 208 | 40.17 | 8355.36 | 208 |  | 0
I31CBA014NE | Partida | m | Cable de Cu. de 1 x 185 mm². RZ1 (AS)-0.6/1KV. (Horario nocturno en estación). | 2314 | 29.81 | 68980.34 | 2314 |  | 0
I31CBF003NE | Partida | m | Cable Cu. de 5 G 4 mm². RZ1-K (AS)-0.6/1 KV. (Horario nocturno en estación). | 100 | 5.69 | 569 | 100 |  | 0
I31CBF004NE | Partida | m | Cable Cu. de 5 G 6 mm². RZ1-K (AS)-0.6/1 KV. (Horario nocturno en estación). | 50 | 7.17 | 358.5 | 50 |  | 0
I31CBF005NE | Partida | m | Cable Cu. de 5 G 10 mm². RZ1-K (AS)-0.6/1 KV. (Horario nocturno en estación). | 160 | 9.93 | 1588.8 | 160 |  | 0
I31CBF006NE | Partida | m | Cable Cu. de 5 G 16 mm². RZ1-K (AS)-0.6/1 KV. (Horario nocturno en estación). | 150 | 14.26 | 2139 | 150 |  | 0
I31CBG007NE | Partida | m | Cable Cu. de 3 G 25 mm². RZ1-K (AS)-0.6/1 KV. (Horario nocturno en estación). | 150 | 13.58 | 2037 | 150 |  | 0
I31CBG003NE | Partida | m | Cable Cu. de 3 G 4 mm². RZ1-K (AS)-0.6/1 KV. (Horario nocturno en estación). | 85 | 3.78 | 321.3 | 85 |  | 0
I31CBS508NE | Partida | m | Cable resistente al fuego de Cu. de 5 G 4 mm². SZ1-K (AS+)-0.6/1 KV. (Horario nocturno en estación). | 400 | 7.61 | 3044 | 400 |  | 0
I31CBS509NE | Partida | m | Cable resistente al fuego de Cu. de 5 G 6 mm². SZ1-K (AS+)-0.6/1 KV. (Horario nocturno en estación). | 200 | 9.35 | 1870 | 200 |  | 0
I31CBS510NE | Partida | m | Cable resistente al fuego de Cu. de 5 G 10 mm². SZ1-K (AS+)-0.6/1 KV. (Horario nocturno en estación). | 1435 | 12.81 | 18382.35 | 1435 |  | 0
I31CBS516NE | Partida | m | Cable resistente al fuego de Cu. de 5 G 16 mm². SZ1-K (AS+)-0.6/1 KV. (Horario nocturno en estación). | 765 | 17.89 | 13685.85 | 765 |  | 0
|  |  | Total AAA.6.3 | 1 | 121331.5 | 121331.5 | 1 | 0 | 0
AAA.6.4 | Capítulo |  | CUADROS GENERALES DE BAJA TENSION | 1 | 82774.5 | 82774.5 | 1 | 0 | 0
I31BBC001X1 | Partida | u | Adaptación de Cuadro General de Baja Tensión existente. (Horario nocturno en estación) | 4 | 2278.88 | 9115.52 | 4 |  | 0
I31BAD021nx80sis | Partida | u | Interrup. aut.+ diferencial 4x80 A. 300 mA. Clase A superinmunizado (s) selectivo | 1 | 658.98 | 658.98 | 1 |  | 0
I31BBB052300AC | Partida | u | Interrup. aut.+ diferencial 4x63 A. 300 mA. Clase AC | 2 | 366.4 | 732.8 | 2 |  | 0
I31BAD020Q | Partida | u | Interrup. aut.+ diferencial 4x40 A. 300 mA. Clase AC | 1 | 227.18 | 227.18 | 1 |  | 0
I31BAD023XX | Partida | u | Interrup. aut.+ diferencial 4x40 A. 300 mA. Clase A superinmunizado "si" | 11 | 461.7 | 5078.7 | 11 |  | 0
I31BAD020X2 | Partida | u | Interrup. aut.+ diferencial 4x32 A. 300 mA. Clase AC | 1 | 213.36 | 213.36 | 1 |  | 0
I31BAD020X2SI | Partida | u | Interrup. aut.+ diferencial 4x32 A. 300 mA. Clase A superinmunizado "si" | 1 | 347.98 | 347.98 | 1 |  | 0
I31BAD020X300 | Partida | u | Interrup. aut.+ diferencial 4x25 A. 300 mA. Clase AC | 3 | 199.62 | 598.86 | 3 |  | 0
I31BAD092 | Partida | u | Interrup. aut.+ diferencial 2x16 A. 300 mA. Clase A | 4 | 15.23 | 60.92 | 4 |  | 0
I31BAH3M | Partida | u | Interruptor en carga de 250 A, 4P motorizado | 4 | 1537.88 | 6151.52 | 4 |  | 0
I31DBX0030X | Partida | u | Modificación del programa estándar y puesta en servicio para armario de control B.T. | 4 | 4684.44 | 18737.76 | 4 |  | 0
I31DBX001XX | Partida | u | Adaptación de CGBT y Armario de control BT para integración. Horario nocturno en estación. | 4 | 1767.47 | 7069.88 | 4 |  | 0
I31DBX003X | Partida | u | Integración de modificaciones en CGBT en COMMIT | 4 | 5766.64 | 23066.56 | 4 |  | 0
I31DAX110 | Partida | m | Cable de red Ethernet FTP cat. 6A, libre de halógenos | 240 | 1.82 | 436.8 | 240 |  | 0
DIDOTX025 | Partida | u | Modificación del sistema de Telecontrol Centralizado de Estación | 4 | 2569.42 | 10277.68 | 4 |  | 0
|  |  | Total AAA.6.4 | 1 | 82774.5 | 82774.5 | 1 | 0 | 0
AAA.6.5 | Capítulo |  | LEGALIZACIÓN Y DOCUMENTACIÓN FINAL DE OBRA | 1 | 15191.82 | 15191.82 | 1 | 0 | 0
I31VXX001AM | Partida | u | Documentación final de la obra de las instalaciones de distribución. | 1 | 3745.46 | 3745.46 | 1 |  | 0
I31VMX005XAM | Partida | u | Legalización de instalación de Baja Tensión temporal de obra | 4 | 501.74 | 2006.96 | 4 |  | 0
I31VMX004X2 | Partida | u | Legalización de las modificaciones realizadas en las instalaciones eléctricas de Baja Tensión | 6 | 659.24 | 3955.44 | 6 |  | 0
I31VMX004X | Partida | u | Legalización de las modificaciones realizadas en la instalación eléctrica en Alta Tensión | 4 | 1370.99 | 5483.96 | 4 |  | 0
|  |  | Total AAA.6.5 | 1 | 15191.82 | 15191.82 | 1 | 0 | 0
|  |  | Total AAA.6 | 1 | 946439.81 | 946439.81 | 1 | 0 | 0
AAA.7 | Capítulo |  | INSTALACIÓN DE ELECTRIFICACIÓN | 1 | 104953.57 | 104953.57 | 1 | 0 | 0
ELEC.1 | Capítulo |  | 1ª FASE. SITUACIONES PROVISIONALES, CORTE DE TRACCIÓN ZONA DE OBRA Y DESMONTAJES | 1 | 26706.35 | 26706.35 | 1 | 0 | 0
I40ACX001DT | Partida | ud | Desmontaje de barra de carril conductor tipo CR/PER 110R de 10 m. En horario nocturno de túnel | 12 | 189.7 | 2276.4 | 12 |  | 0
I40ACX005DT | Partida | ud | Desmontaje de barra de rampa de carril tipo delachaux de 4 m.. En horario nocturno túnel. | 4 | 172.13 | 688.52 | 4 |  | 0
I41KAX003DT | Partida | km | Desmontaje de hilo de contacto de 150 mm² de Cu. en perfil de catenaria rígida. En horario nocturno túnel | 1.2 | 3152.21 | 3782.65 | 1.2 |  | 0
I40AHX045T | Partida | ud | Despuenteo eléctrico de seccionamiento de catenaria rígida. En horario nocturno túnel | 6 | 436.86 | 2621.16 | 6 |  | 0
I40AUX006T | Partida | ud | Suministro e instalación de puesta a negativo permanente de catenaria. En horario nocturno túnel. | 2 | 766.69 | 1533.38 | 2 |  | 0
I41KH017T | Partida | ud | Anclaje en túnel de cable de tierra aluminio-acero 94-AL1/22-ST1A. En horario nocturno túnel | 4 | 317.17 | 1268.68 | 4 |  | 0
I41KH110TD | Partida | km | Desmontaje de cable de tierra aluminio-acero 94-AL1/22-ST1A. En horario nocturno túnel | 0.1 | 1362.17 | 136.22 | 0.1 |  | 0
I40ADX001DT | Partida | ud | Desmontaje de soporte con conjunto de ménsula con suspensión de c. rígida en túnel. En horario nocturno túnel. | 10 | 310.17 | 3101.7 | 10 |  | 0
I41KWX003T | Partida | ud | Desmontaje de cable cubierto de Al. 3 kV. de 1x630 mm². a seccionador. En horario nocturno túnel. | 1 | 873.72 | 873.72 | 1 |  | 0
I41PBX001DT | Partida | ud | Desmontaje de conjunto de placas de positivo, para 3 o 6 cables de feeder de 630 mm². En horario nocturno túnel | 2 | 436.86 | 873.72 | 2 |  | 0
I41KDX001DT | Partida | m | Desmontaje de cable cubierto de Al. 3 kV. de 1x630 mm². En horario nocturno túnel. | 660 | 14.47 | 9550.2 | 660 |  | 0
|  |  | Total ELEC.1 | 1 | 26706.35 | 26706.35 | 1 | 0 | 0
ELEC.2 | Capítulo |  | 2ª FASE. MONTAJE DE LA INSTALACIÓN DE ELECTRIFICACIÓN Y NORMALIZACIÓN DE SERVICIO. | 1 | 78247.22 | 78247.22 | 1 | 0 | 0
I40ADX001 | Partida | ud | Conjunto de ménsula con suspensión de catenaria rígida en túnel. | 10 | 528.12 | 5281.2 | 10 |  | 0
I40ACX001 | Partida | ud | Suministro y montaje de barra carril tipo CR/PER 110R de 10 m. | 8 | 386.52 | 3092.16 | 8 |  | 0
I40ACX001T | Partida | ud | Suministro y montaje de barra de carril tipo CR/PER 110R. En horario nocturno túnel | 4 | 461.94 | 1847.76 | 4 |  | 0
I40ACX005T | Partida | ud | Suministro y montaje de barra de Rampa de 4 m. tipo CR/PER 110R. En horario nocturno túnel | 4 | 387.5 | 1550 | 4 |  | 0
I41KAX003T | Partida | km | Suministro e instalación hilo de contacto ovalado de 150 mm² de Cu. En horario nocturno túnel. | 1.2 | 10070.36 | 12084.43 | 1.2 |  | 0
I40AHX050T | Partida | ud | Puenteo eléctrico y normalización de un conjunto de seccionamiento de aire de catenaria rígida. Horario nocturno. | 6 | 1157.94 | 6947.64 | 6 |  | 0
I41PBX001 | Partida | ud | Suministro e instalación de conjunto de placas de positivo. | 2 | 714.16 | 1428.32 | 2 |  | 0
I41KSX010 | Partida | ud | Soporte para túnel de 1000 mm. de long. con 9 fichas (24-72). | 40 | 23.02 | 920.8 | 40 |  | 0
I41KSX006 | Partida | ud | Soporte para túnel de 500 mm. de long. con 4 fichas (24-72). | 20 | 16.86 | 337.2 | 20 |  | 0
I41KDX001 | Partida | m | Suministro e instalación de cable cubierto de Al. 3 kV. de 1x630 mm², clasificación (CPR): B2ca, s1a, d1, a1. | 840 | 25.22 | 21184.8 | 840 |  | 0
I41KWX004T | Partida | ud | Reposición de cable cubierto de Al. 3 kV. de 1x630 mm². a seccionador. En horario nocturno túnel. | 1 | 873.72 | 873.72 | 1 |  | 0
I41WTX018 | Partida | ud | Suministro y montaje de conjunto conexión a tierra en soporte de catenaria rígida en túnel. | 10 | 33.58 | 335.8 | 10 |  | 0
I41KH110 | Partida | km | Suministro y tendido de cable de tierra aluminio-acero 94-AL1/22-ST1A. | 0.2 | 2551.19 | 510.24 | 0.2 |  | 0
I41KH018 | Partida | ud | Suministro y montaje de manguito de empalme de cable de tierra aluminio-acero 94-AL1/22-ST1A. | 4 | 177.33 | 709.32 | 4 |  | 0
I40AUX110T | Partida | ud | Modificación de descentramiento y ajuste de la geometria en cantón de catenaria rígida. En horario nocturno túnel. | 4 | 1456.19 | 5824.76 | 4 |  | 0
I40AWX022T | Partida | ud | Material aislante sobre un PAC tipo cinta SCOTCH VM TAP de 3M. En horario nocturno de túnel | 6 | 848.23 | 5089.38 | 6 |  | 0
I40AWX040T | Partida | ud | Suministro y montaje de aislamiento de un metro de teflon mecanizado de PAC. En horario nocturno de túnel | 6 | 797.97 | 4787.82 | 6 |  | 0
I40AUX003T | Partida | km | Revisión con dresina de Metro de Madrid y conductor autorizado. En horario nocturno túnel. | 2 | 1104.35 | 2208.7 | 2 |  | 0
I41XWF010 | Partida | ud | Pruebas finales de las diferentes instalaciones, tanto eléctricas como mecánicas. | 1 | 1453.96 | 1453.96 | 1 |  | 0
I41XWF030 | Partida | ud | Formación y documentación final de la obra de las instalaciones de catenaria rígida. | 1 | 614.25 | 614.25 | 1 |  | 0
I40AUX026T | Partida | ud | Desmontaje de la instalación de puesta a negativo. En horario nocturno túnel | 2 | 582.48 | 1164.96 | 2 |  | 0
|  |  | Total ELEC.2 | 1 | 78247.22 | 78247.22 | 1 | 0 | 0
|  |  | Total AAA.7 | 1 | 104953.57 | 104953.57 | 1 | 0 | 0
AAA.8 | Capítulo |  | INSTALACIONES DE SEÑALIZACIÓN | 1 | 402164.47 | 402164.47 | 1 | 0 | 0
H.1 | Capítulo |  | LÍNEA 4 | 1 | 261977.18 | 261977.18 | 1 | 0 | 0
1.1 | Capítulo |  | PIÑÓN SALIDA VÍA 1 (SENTIDO DIEGO DE LEÓN) | 1 | 261977.18 | 261977.18 | 1 | 0 | 0
1.1.1 | Capítulo |  | SEÑALES Y ACCIONAMIENTOS | 1 | 14810.8 | 14810.8 | 1 | 0 | 0
DIJEVL301T | Partida | Ud. | Desmontaje de señal, nocturno. | 4 | 121.78 | 487.12 | 4 |  | 0
DIJEVL470T | Partida | Ud. | Señal de túnel de dos focos, tipo led, recuperada, nocturno. | 1 | 603.47 | 603.47 | 1 |  | 0
DIJEVL480T | Partida | Ud. | Señal de túnel de tres focos, tipo led, recuperada, nocturno. | 1 | 603.47 | 603.47 | 1 |  | 0
DIJEVL481T | Partida | Ud. | Señal de túnel de tres focos, tipo led con paso de vía en zona hormigonada, recuperada, nocturno. | 2 | 910.76 | 1821.52 | 2 |  | 0
DIJEVM351T | Partida | Ud. | Desmontaje de accionamiento eléctrico o electrohidráulico diagonal incluido su traslado, nocturno. | 2 | 1985.61 | 3971.22 | 2 |  | 0
DIJEVM103T | Partida | Ud. | Montaje de accionamiento eléctrico o electro hidráulico diagonal motores recuperados, nocturno. | 2 | 3662 | 7324 | 2 |  | 0
|  |  | Total 1.1.1 | 1 | 14810.8 | 14810.8 | 1 | 0 | 0
1.1.2 | Capítulo |  | ARMARIOS Y CAJAS DE CONEXIÓN | 1 | 7860.87 | 7860.87 | 1 | 0 | 0
DIJEVA101T | Partida | Ud. | Desmontaje de armario de túnel, nocturno. | 1 | 372.19 | 372.19 | 1 |  | 0
DIJEVA021T | Partida | Ud. | Armario de aparatos en túnel dimensiones 1760x1140x455mm., nocturno. | 1 | 6763.1 | 6763.1 | 1 |  | 0
DIJEVA121T | Partida | Ud. | Reacondicionamiento de armario de túnel existente, nocturno. | 2 | 362.79 | 725.58 | 2 |  | 0
|  |  | Total 1.1.2 | 1 | 7860.87 | 7860.87 | 1 | 0 | 0
1.1.3 | Capítulo |  | CIRCUITOS DE VÍA Y ATP | 1 | 38705.62 | 38705.62 | 1 | 0 | 0
DIJEVT097T | Partida | Ud. | Desmontaje unidad de sintonía, nocturno. | 11 | 259.07 | 2849.77 | 11 |  | 0
DIJEVT085E | Partida | Ud. | Montaje unidad de sintonía recuperada circuito de vía sin juntas nuevo, nocturno. | 11 | 1699.41 | 18693.51 | 11 |  | 0
DIJEVT185T | Partida | Ud. | Desmontaje Lazo de A.T.P., nocturno. | 3 | 1863.7 | 5591.1 | 3 |  | 0
DIJEVT175N | Partida | Ud. | Lazo de A.T.P., nocturno. | 3 | 3857.08 | 11571.24 | 3 |  | 0
|  |  | Total 1.1.3 | 1 | 38705.62 | 38705.62 | 1 | 0 | 0
1.1.4 | Capítulo |  | CABLES DE SEÑALIZACIÓN Y ATP | 1 | 83071.62 | 83071.62 | 1 | 0 | 0
DIJUSX014T | Partida | Ml. | Cable de 14 pares apantallados, de 1.4 mm² señal o circuito de vía, nocturno. | 600 | 28.4 | 17040 | 600 |  | 0
DIJUSX401T | Partida | Ml. | Cable energía de 2x6mm²+T, noctuno. | 145 | 14.19 | 2057.55 | 145 |  | 0
DIJUSX301T | Partida | Ml. | Cable telefónico 1x4x1.3mm.ø, nocturno. | 145 | 11.03 | 1599.35 | 145 |  | 0
DIJUSX008T | Partida | Ml. | Cable de 8 pares apantallados, de 1.4 mm² señal o circuito de vía, nocturno. | 120 | 24.73 | 2967.6 | 120 |  | 0
DIJUSX406T | Partida | Ml. | Cable energía de 6x6mm², noctuno. | 675 | 18.7 | 12622.5 | 675 |  | 0
DIJUSX231T | Partida | Ml. | Cable de 6 pares de 2mm² apantallado para A.T.P., nocturno. | 50 | 29.6 | 1480 | 50 |  | 0
DIJUWX161T | Partida | Ml. | Canalización tubo P.V.C. 150mm., nocturno. | 45 | 67.6 | 3042 | 45 |  | 0
DIJUWX255T | Partida | Ud. | Empalme y megado cable más de 19 conductores, nocturno. | 2 | 2007.51 | 4015.02 | 2 |  | 0
DIJUWX325T | Partida | Ml. | Desmontaje y bajada de cables a canaleta, nocturno. | 160 | 11.37 | 1819.2 | 160 |  | 0
DIJUWX310T | Partida | Ml. | Desmontaje y retirada de soportes para cables en paramento, nocturno. | 50 | 12.18 | 609 | 50 |  | 0
DIJUWX015T | Partida | Ud. | Perfil guía 1.00m. 10 fichas, nocturno. | 50 | 60.89 | 3044.5 | 50 |  | 0
DIJUWX025T | Partida | Ud. | Ficha 14-48, nocturno. | 100 | 3.75 | 375 | 100 |  | 0
DIJUWX195T | Partida | Ml. | Apertura roza hormigón tubo de plástico de 29 mmø., nocturno. | 45 | 550.94 | 24792.3 | 45 |  | 0
DIJUWX320T | Partida | Ml. | Levante de cables de señalización, nocturno. | 160 | 13.81 | 2209.6 | 160 |  | 0
DIJUWX178T | Partida | Ml. | Canaleta metálica con tapa 300x100 para alojar cables, nocturno. | 100 | 53.98 | 5398 | 100 |  | 0
|  |  | Total 1.1.4 | 1 | 83071.62 | 83071.62 | 1 | 0 | 0
1.1.5 | Capítulo |  | ATO | 1 | 82303.09 | 82303.09 | 1 | 0 | 0
DIJOVX101T | Partida | Ud. | Desmontaje de baliza de A.T.O., incluyendo lazo, nocturno. | 1 | 446.64 | 446.64 | 1 |  | 0
DIJOVX051T | Partida | Ud. | Baliza A.T.O. recuperada, nocturno. | 1 | 1671.72 | 1671.72 | 1 |  | 0
DIJOVXXX2 | Partida | Ud. | Ingeniería de diseño del software A.T.P./A.T.O. embarcado distancia objetivo, incluyendo pruebas, documentación de seguridad e I | 1 | 35966.94 | 35966.94 | 1 |  | 0
DIJOVXXX3 | Partida | Ud. | Formalización y entrega de mapa de ATP/ATO DTG, incluyendo Safety Case, análisis de puntos de mejora, todas las pruebas con tren | 1 | 10790.08 | 10790.08 | 1 |  | 0
DIJOVX211 | Partida | Ud. | Sustitución memorias equipo A.T.P./A.T.O. de tren, distancia objetivo. | 123 | 271.77 | 33427.71 | 123 |  | 0
|  |  | Total 1.1.5 | 1 | 82303.09 | 82303.09 | 1 | 0 | 0
1.1.6 | Capítulo |  | PRUEBAS Y PUESTA EN SERVICIO | 1 | 17725.18 | 17725.18 | 1 | 0 | 0
DIJPVX011T | Partida | Ud. | Ajuste de circuito de vía con A.T.P., nocturno. | 6 | 592.37 | 3554.22 | 6 |  | 0
DIJEVM210T | Partida | Ud. | Revisión y ajuste de accionamiento de aguja, nocturno. | 2 | 711.41 | 1422.82 | 2 |  | 0
DIJOVXXX1 | Partida | Ud. | Ingeniería modificación de cableado entre armarios, pruebas y PeS, incluyendo actualización de todas las colecciones de planos a | 1 | 2415 | 2415 | 1 |  | 0
DIJEVW121T | Partida | Ud. | Brigada de asistencia técnica para asegurar la puesta en servicio de equipos de señalización, nocturno. | 12 | 736.6 | 8839.2 | 12 |  | 0
DIJSAFTY01 | Partida | Ud. | Actualización de la documentación de seguridad asociada e ISA | 1 | 1493.94 | 1493.94 | 1 |  | 0
|  |  | Total 1.1.6 | 1 | 17725.18 | 17725.18 | 1 | 0 | 0
1.1.7 | Capítulo |  | ESTABLECIMIENTO DE SITUACIONES PROVISIONALES | 1 | 17500 | 17500 | 1 |  | 0
|  |  | Total 1.1 | 1 | 261977.18 | 261977.18 | 1 | 0 | 0
|  |  | Total H.1 | 1 | 261977.18 | 261977.18 | 1 | 0 | 0
H.2 | Capítulo |  | LÍNEA 9 | 1 | 140187.29 | 140187.29 | 1 | 0 | 0
4.2 | Capítulo |  | PIÑÓN SALIDA VÍA 2 (SENTIDO NUÑEZ DE BALBOA) | 1 | 140187.29 | 140187.29 | 1 | 0 | 0
4.2.1 | Capítulo |  | SEÑALES Y ACCIONAMIENTOS | 1 | 18577.03 | 18577.03 | 1 | 0 | 0
DIJEVL301T | Partida | Ud. | Desmontaje de señal, nocturno. | 3 | 121.78 | 365.34 | 3 |  | 0
DIJEVL420T | Partida | Ud. | Señal de túnel de tres focos, tipo led, nocturno. | 1 | 2377.62 | 2377.62 | 1 |  | 0
DIJEVL422T | Partida | Ud. | Señal de túnel de tres focos, tipo led con paso de vía en zona hormigonada, nocturno. | 1 | 2621.09 | 2621.09 | 1 |  | 0
DIJEVL410T | Partida | Ud. | Señal de túnel de dos focos, tipo led, en horario nocturno. | 1 | 1917.76 | 1917.76 | 1 |  | 0
DIJEVM351T | Partida | Ud. | Desmontaje de accionamiento eléctrico o electrohidráulico diagonal incluido su traslado, nocturno. | 2 | 1985.61 | 3971.22 | 2 |  | 0
DIJEVM103T | Partida | Ud. | Montaje de accionamiento eléctrico o electro hidráulico diagonal motores recuperados, nocturno. | 2 | 3662 | 7324 | 2 |  | 0
|  |  | Total 4.2.1 | 1 | 18577.03 | 18577.03 | 1 | 0 | 0
4.2.2 | Capítulo |  | ARMARIOS Y CAJAS DE CONEXIÓN | 1 | 15721.74 | 15721.74 | 1 | 0 | 0
DIJEVA021T | Partida | Ud. | Armario de aparatos en túnel dimensiones 1760x1140x455mm., nocturno. | 2 | 6763.1 | 13526.2 | 2 |  | 0
DIJEVA101T | Partida | Ud. | Desmontaje de armario de túnel, nocturno. | 2 | 372.19 | 744.38 | 2 |  | 0
DIJEVA121T | Partida | Ud. | Reacondicionamiento de armario de túnel existente, nocturno. | 4 | 362.79 | 1451.16 | 4 |  | 0
|  |  | Total 4.2.2 | 1 | 15721.74 | 15721.74 | 1 | 0 | 0
4.2.3 | Capítulo |  | CIRCUITOS DE VÍA Y ATP | 1 | 27522 | 27522 | 1 | 0 | 0
DIJEVS155T | Partida | Ud. | Desconexionado de juego de juntas inductivas, incluyendo cables hasta el armario, nocturno. | 3 | 660.14 | 1980.42 | 3 |  | 0
DIJEVS160T | Partida |  | Conexionado de juego de juntas inductivas, incluyendo cables hasta el armario, nocturno. | 3 | 660.14 | 1980.42 | 3 |  | 0
DIJEVS421T | Partida | Ud. | Circuito de vía, hormigón, en Lazo, elementos señalización y A.T.P. recuperados, nocturno. | 1 | 2438.04 | 2438.04 | 1 |  | 0
DIJEVS411T | Partida | Ud. | Circuito de vía, hormigón, una alimentación de A.T.P., elementos señalización y A.T.P. recuperados, nocturno. | 4 | 5280.78 | 21123.12 | 4 |  | 0
|  |  | Total 4.2.3 | 1 | 27522 | 27522 | 1 | 0 | 0
4.2.4 | Capítulo |  | CABLES DE SEÑALIZACIÓN Y ATP | 1 | 67954.55 | 67954.55 | 1 | 0 | 0
DIJUSX301T | Partida | Ml. | Cable telefónico 1x4x1.3mm.ø, nocturno. | 194 | 11.03 | 2139.82 | 194 |  | 0
DIJUSX401T | Partida | Ml. | Cable energía de 2x6mm²+T, noctuno. | 388 | 14.19 | 5505.72 | 388 |  | 0
DIJUSX231T | Partida | Ml. | Cable de 6 pares de 2mm² apantallado para A.T.P., nocturno. | 112 | 29.6 | 3315.2 | 112 |  | 0
DIJUSX073T | Partida | Ml. | Cable de 3 pares de 1.5 mm² circuito de vía, nocturno. | 157 | 11.58 | 1818.06 | 157 |  | 0
DIJUSX406T | Partida | Ml. | Cable energía de 6x6mm², noctuno. | 326 | 18.7 | 6096.2 | 326 |  | 0
DIJUSX005T | Partida | Ml. | Cable de 5 pares apantallados, de 1.4 mm² señal o circuito de vía, nocturno. | 122 | 13.24 | 1615.28 | 122 |  | 0
DIJUSX014T | Partida | Ml. | Cable de 14 pares apantallados, de 1.4 mm² señal o circuito de vía, nocturno. | 163 | 28.4 | 4629.2 | 163 |  | 0
DIJUSX201T | Partida | Ml. | Cable de 1 par de 2mm² apantallado para A.T.P., nocturno. | 325 | 15.78 | 5128.5 | 325 |  | 0
DIJUSX004T | Partida | Ml. | Cable de 4 pares apantallados, de 1.4 mm² señal o circuito de vía, nocturno. | 132 | 12.65 | 1669.8 | 132 |  | 0
DIJUWX195T | Partida | Ml. | Apertura roza hormigón tubo de plástico de 29 mmø., nocturno. | 37.5 | 550.94 | 20660.25 | 37.5 |  | 0
DIJUWX255T | Partida | Ud. | Empalme y megado cable más de 19 conductores, nocturno. | 2 | 2007.51 | 4015.02 | 2 |  | 0
DIJUWX161T | Partida | Ml. | Canalización tubo P.V.C. 150mm., nocturno. | 10 | 67.6 | 676 | 10 |  | 0
DIJUWX325T | Partida | Ml. | Desmontaje y bajada de cables a canaleta, nocturno. | 50 | 11.37 | 568.5 | 50 |  | 0
DIJUWX310T | Partida | Ml. | Desmontaje y retirada de soportes para cables en paramento, nocturno. | 50 | 12.18 | 609 | 50 |  | 0
DIJUWX178T | Partida | Ml. | Canaleta metálica con tapa 300x100 para alojar cables, nocturno. | 100 | 53.98 | 5398 | 100 |  | 0
DIJUWX015T | Partida | Ud. | Perfil guía 1.00m. 10 fichas, nocturno. | 50 | 60.89 | 3044.5 | 50 |  | 0
DIJUWX025T | Partida | Ud. | Ficha 14-48, nocturno. | 100 | 3.75 | 375 | 100 |  | 0
DIJUWX320T | Partida | Ml. | Levante de cables de señalización, nocturno. | 50 | 13.81 | 690.5 | 50 |  | 0
|  |  | Total 4.2.4 | 1 | 67954.55 | 67954.55 | 1 | 0 | 0
4.2.5 | Capítulo |  | ATO | 1 | 2118.36 | 2118.36 | 1 | 0 | 0
DIJOVX101T | Partida | Ud. | Desmontaje de baliza de A.T.O., incluyendo lazo, nocturno. | 1 | 446.64 | 446.64 | 1 |  | 0
DIJOVX051T | Partida | Ud. | Baliza A.T.O. recuperada, nocturno. | 1 | 1671.72 | 1671.72 | 1 |  | 0
|  |  | Total 4.2.5 | 1 | 2118.36 | 2118.36 | 1 | 0 | 0
4.2.6 | Capítulo |  | PRUEBAS Y PUESTA EN SERVICIO | 1 | 8293.61 | 8293.61 | 1 | 0 | 0
DIJPVX011T | Partida | Ud. | Ajuste de circuito de vía con A.T.P., nocturno. | 5 | 592.37 | 2961.85 | 5 |  | 0
DIJEVM210T | Partida | Ud. | Revisión y ajuste de accionamiento de aguja, nocturno. | 2 | 711.41 | 1422.82 | 2 |  | 0
DIJOVXXX1 | Partida | Ud. | Ingeniería modificación de cableado entre armarios, pruebas y PeS, incluyendo actualización de todas las colecciones de planos a | 1 | 2415 | 2415 | 1 |  | 0
DIJSAFTY01 | Partida | Ud. | Actualización de la documentación de seguridad asociada e ISA | 1 | 1493.94 | 1493.94 | 1 |  | 0
|  |  | Total 4.2.6 | 1 | 8293.61 | 8293.61 | 1 | 0 | 0
|  |  | Total 4.2 | 1 | 140187.29 | 140187.29 | 1 | 0 | 0
|  |  | Total H.2 | 1 | 140187.29 | 140187.29 | 1 | 0 | 0
|  |  | Total AAA.8 | 1 | 402164.47 | 402164.47 | 1 | 0 | 0
|  |  | Total 01.075 AME | 1 | 3569295.85 | 3569295.85 | 1 | 0 | 0
01.08 AME | Capítulo |  | MEDIDAS DE ACCESIBILIDAD | 1 | 854425.01 | 854425.01 | 1 | 0 | 0
DES | Capítulo |  | DEMOLICIONES Y DESMONTAJES | 1 | 172544.56 | 172544.56 | 1 | 0 | 0
EGC0420 | Partida | u | REUBICACIÓN DE INTERFONO EN ALTURA (NOCTURNO) | 24 | 21.07 | 505.68 | 24 |  | 0
EGC0020 | Partida | m | CORTE DE PAVIMENTO DE TERRAZO O BALDOSA CON RADIAL (NOCTURNO) | 8837.94 | 9.26 | 81839.32 | 8837.94 |  | 0
EGC0040 | Partida | m2 | DEMOLICIÓN DE SOLADO DE PAVIMENTO HASTA 10 CM DE ESPESOR (NOCTURNO) | 2121.22 | 28.23 | 59882.04 | 2121.22 |  | 0
EGC0340 | Partida | m2 | RETIRADA PAVIMENTO FLEXIBLE (NOCTURNO) | 4.5 | 23.1 | 103.95 | 4.5 |  | 0
EGC0100 | Partida | m | RETIRADA DE BARANDILLA. (NOCTURNO) | 968.2 | 21.15 | 20477.43 | 968.2 |  | 0
EGC0060 | Partida | m | FRESADO DE PELDAÑO (NOCTURNO) | 526 | 18.18 | 9562.68 | 526 |  | 0
ED0190 | Partida | ud | DESMONTAJE DE CARTEL DE PEQUEÑO TAMAÑO. (NOCTURNO) | 14 | 12.39 | 173.46 | 14 |  | 0
|  |  | Total DES | 1 | 172544.56 | 172544.56 | 1 | 0 | 0
ALB | Capítulo |  | ALBAÑILERÍA, SOLADOS Y REVESTIMIENTOS | 1 | 222336.95 | 222336.95 | 1 | 0 | 0
EGA0060 | Partida | m2 | RECRECIDO DE MORTERO RÁPIDO HASTA 10 CM DE ESPESOR (NOCTURNO) | 2121.22 | 21.47 | 45542.59 | 2121.22 |  | 0
EGA0180 | Partida | m2 | SUMINISTRO E INSTALACIÓN DE PAVIMENTO TACTOVISUAL CERÁMICO AMARILLO DE BORDE DE ANDÉN (NOCTURNO) | 476 | 101.43 | 48280.68 | 476 |  | 0
EGA0160 | Partida | m2 | SUMINISTRO E INSTALACIÓN DE PAVIMENTO TACTOVISUAL CERÁMICO ABOTONADO Y ACANALADO (NOCTURNO) | 1423.59 | 71.47 | 101743.98 | 1423.59 |  | 0
EGA0165 | Partida | m2 | SUMINISTRO E INSTALACIÓN DE PAVIMENTO TACTOVISUAL CERÁMICO ACANALADO AMARILLO (NOCTURNO) | 182.84 | 90.98 | 16634.78 | 182.84 |  | 0
EGA0162 | Partida | m2 | SUMINISTRO E INSTALACIÓN DE PAVIMENTO TACTOVISUAL ANTIDESLIZANTE CERÁMICO ABOTONADO Y ACANALADO (NOCTURNO) | 109.43 | 72.31 | 7912.88 | 109.43 |  | 0
EGA0167 | Partida | m2 | SUMINISTRO E INSTALACIÓN DE PAVIMENTO TACTOVISUAL ANTIDESLIZANTE CERÁMICO ACANALADO AMARILLO (NOCTURNO) | 24.2 | 91.82 | 2222.04 | 24.2 |  | 0
|  |  | Total ALB | 1 | 222336.95 | 222336.95 | 1 | 0 | 0
SEÑ | Capítulo |  | SEÑALIZACIÓN Y MEDIDAS TECNOLÓGICAS DE AYUDA AL VIAJERO | 1 | 139077.55 | 139077.55 | 1 | 0 | 0
EGE0080 | Partida | m | INSTALACIÓN DE TIRA ANTIDESLIZANTE PARA PELDAÑO DE 25mm (NOCTURNO) | 1807.3 | 16.31 | 29477.06 | 1807.3 |  | 0
EGG0380 | Partida | u | SUMINISTRO E INSTALACIÓN DE ETIQUETA BRAILLE (NOCTURNO) | 103 | 30.12 | 3102.36 | 103 |  | 0
EGG0420 | Partida | u | SUMINISTRO E INSTALACIÓN DE SEÑALIZACIÓN PANEL APOYO ISQUIÁTICO (NOCTURNO) | 5 | 122.24 | 611.2 | 5 |  | 0
EGG0440 | Partida | u | SUMINISTRO E INSTALACIÓN DE SEÑALIZACIÓN PANEL ZONA DE SEGURIDAD (NOCTURNO) | 24 | 122.24 | 2933.76 | 24 |  | 0
EGG0400 | Partida | u | SUMINISTRO E INSTALACIÓN DE SEÑALIZACIÓN DE INTERFONO (NOCTURNO) | 16 | 9.89 | 158.24 | 16 |  | 0
EGG0640 | Partida | u | SUMINISTRO E INSTALACIÓN DE TIRA FOTOLUMINISCENTE PARA BORDE DE ANDÉN (NOCTURNO) | 1308.1 | 45.87 | 60002.55 | 1308.1 |  | 0
EGG0260 | Partida | u | SUMINISTRO E INSTALACIÓN DE CARTEL EXTERIOR PARA ASCENSOR DE HASTA 250mm DE ALTURA (NOCTURNO) | 7 | 134.43 | 941.01 | 7 |  | 0
EGG0280 | Partida | u | SUMINISTRO E INSTALACIÓN DE CARTEL EXTERIOR PARA ASCENSOR DE HASTA 500mm DE ALTURA (NOCTURNO) | 26 | 210.03 | 5460.78 | 26 |  | 0
EGG0300 | Partida | u | SUMINISTRO E INSTALACIÓN DE CARTEL EXTERIOR PARA ASCENSOR DE MÁS DE 500mm DE ALTURA (NOCTURNO) | 9 | 260.43 | 2343.87 | 9 |  | 0
EGG0320 | Partida | u | SUMINISTRO E INSTALACIÓN DE CARTEL INTERIOR PARA ASCENSOR DE HASTA 190mm DE ALTURA (NOCTURNO) | 4 | 87.18 | 348.72 | 4 |  | 0
EGG0340 | Partida | u | SUMINISTRO E INSTALACIÓN DE CARTEL INTERIOR PARA ASCENSOR DE HASTA 370mm DE ALTURA (NOCTURNO) | 10 | 134.43 | 1344.3 | 10 |  | 0
EGG0360 | Partida | u | SUMINISTRO E INSTALACIÓN DE CARTEL INTERIOR PARA ASCENSOR DE MÁS DE 370mm DE ALTURA (NOCTURNO) | 3 | 165.93 | 497.79 | 3 |  | 0
EGE0005 | Partida | ud | INTEGRACION DE BUCLE MAGNETICO EN INTERFONO DE PUBLICO VIA IP | 26 | 1146 | 29796 | 26 |  | 0
EGG0565 | Partida | u | SUMINISTRO E INSTALACIÓN DE SEÑALIZACIÓN LAZO DE INDUCCION EN VINILO (NOCTURNO) | 18 | 12.2 | 219.6 | 18 |  | 0
EGG0425 | Partida | u | SUMINISTRO E INSTALACIÓN DE SEÑALIZACIÓN PANEL ZONA DE REFUGIO (NOCTURNO) | 5 | 151.12 | 755.6 | 5 |  | 0
EGG0625 | Partida | m2 | SUMINISTRO E INSTALACIÓN DE SEÑALIZACIÓN ZONA DE REFUGIO EN SOLADO (NOCTURNO) | 57 | 19.03 | 1084.71 | 57 |  | 0
|  |  | Total SEÑ | 1 | 139077.55 | 139077.55 | 1 | 0 | 0
CER | Capítulo |  | CERRAJERÍA | 1 | 309907.63 | 309907.63 | 1 | 0 | 0
EGB0260 | Partida | u | SUMINISTRO E INSTALACIÓN DE APOYO ISQUIÁTICO DOBLE (NOCTURNO) | 2 | 1635.26 | 3270.52 | 2 |  | 0
EGB0300 | Partida | u | SUMINISTRO E INSTALACIÓN DE APOYO ISQUIÁTICO SIMÉTRICO SIMPLE (NOCTURNO) | 2 | 1528.34 | 3056.68 | 2 |  | 0
EGB0380 | Partida | m | SUMINISTRO E INSTALACIÓN DE BARANDILLA CON PASAMANOS DOBLE (NOCTURNO) | 1200.2 | 250.53 | 300686.11 | 1200.2 |  | 0
EGB0485 | Partida | m | SUMINISTRO E INSTALACIÓN DE PASAMANOS DOBLE EN ACERO PARA ENREJADO ORNAMENTAL (NOCTURNO) | 44 | 65.78 | 2894.32 | 44 |  | 0
|  |  | Total CER | 1 | 309907.63 | 309907.63 | 1 | 0 | 0
AUX | Capítulo |  | MEDIOS AUXILIARES | 1 | 10558.32 | 10558.32 | 1 | 0 | 0
EGF0020 | Partida | m2 | COLOCACIÓN Y RETIRADA DE CHAPA ESTRIADA (NOCTURNO) | 2719.2 | 3.22 | 8755.82 | 2719.2 |  | 0
EGF0040 | Partida | m2 | SUMINISTRO DE CHAPA ESTRIADA 2,5 MM (NOCTURNO) | 50 | 36.05 | 1802.5 | 50 |  | 0
|  |  | Total AUX | 1 | 10558.32 | 10558.32 | 1 | 0 | 0
|  |  | Total 01.08 AME | 1 | 854425.01 | 854425.01 | 1 | 0 | 0
01.09 AME | Capítulo |  | MEDIO AMBIENTE Y GEST.RESIDUOS | 1 | 969043.19 | 969043.19 | 1 | 7238.65 | 7238.65
09.01GEST | Capítulo |  | GESTIÓN MEDIOAMBIENTAL | 1 | 123370.81 | 123370.81 | 1 | 7238.65 | 7238.65
ADL005.1 | Partida | ud | TALADO DE ARBOLES | 21 | 409.41 | 8597.61 | 21 |  | 0
mU14L180 | Partida | ud | TRASPLANTE DE ARBOL CUALQUIER ESPECIE, FUERA DE OBRA | 10 | 381.54 | 3815.4 | 10 |  | 0
ADL005.3 | Partida | u | IMPUESTO DE AUTOLIQUIDACIÓN (4% IMPORTE PRESUPUESTO TALA) | 1 | 361.2 | 361.2 | 1 |  | 0
ADL005.4 | Partida | u | TASA POR PRESTACION DE SERVICIOS URBANISTICOS | 1 | 259.98 | 259.98 | 1 |  | 0
mU14N030 | Partida | ud | TRA.Y PLA. ÁRBOL DE VIVERO MUNICIPAL, EJEMP. | 422 | 181.88 | 76753.36 | 422 |  | 0
EX0780 | Partida | ud | ROSAL, PIE BAJO, DE 0.3-0.4 M | 100 | 15.27 | 1527 | 100 |  | 0
EX0230 | Partida | m2 | CESPED SEMILLADO | 502.5 | 3.69 | 1854.23 | 502.5 |  | 0
EX0060 | Partida | m3 | ACOPIO, MANTENIMIENTO Y EXTENDIDO DE TIERRA VEGETAL | 50.25 | 3.09 | 155.27 | 50.25 |  | 0
ADL005.4J | Partida | PA | RECLAMACIONES PATRIMONIALES POR PERDIDA EJEMPLARES | 1 | 7238.65 | 7238.65 | 1 | 7238.65 | 7238.65
EX0420J | Partida | ud | LIGUSTRUM JAPONICUM DE 16-18 CM DE CIRCUNFERENCIA | 11 | 84.68 | 931.48 | 11 |  | 0
EX0640J | Partida | ud | PLATANUS HYBRIDA DE 18-20 CM | 11 | 76.02 | 836.22 | 11 |  | 0
EX0020J | Partida | ud | GINKO BILOBA DE 18-20 CM | 1 | 144.01 | 144.01 | 1 |  | 0
EX0850 | Partida | m3 | SUMINISTRO DE TIERRA VEGETAL, INCLUIDA MEJORA ORGANICA | 530.5 | 39.39 | 20896.4 | 530.5 |  | 0
|  |  | Total 09.01GEST | 1 | 123370.81 | 123370.81 | 1 | 7238.65 | 7238.65
09.02GEST | Capítulo |  | GESTIÓN DE RESIDUOS | 1 | 845672.38 | 845672.38 | 1 | 0 | 0
U20CO030 | Partida | mes | ALQUILER CONTENEDOR RCD 16m3 | 19 | 96.12 | 1826.28 | 19 |  | 0
U20CVC040 | Partida | mes | ALQUILER CONTENEDOR PLÁSTICOS 16m3. | 1 | 81.14 | 81.14 | 1 |  | 0
U20CVC010 | Partida | mes | ALQUILER CONTENEDOR CHATARRA 16m3. | 8 | 81.13 | 649.04 | 8 |  | 0
U20CVC100 | Partida | mes | ALQUILER CONTENEDOR MADERA 16m3. | 61 | 81.14 | 4949.54 | 61 |  | 0
U20CT230 | Partida | t | CARGA/TRAN.PLANTA RCD<20km.MAQ/CAM.ESC.SUCIO | 889.56 | 48.7 | 43321.57 | 889.56 |  | 0
U20CT240 | Partida | t | CARGA/TRAN.PLANTA RCD<20km.MAQ/CAM.ESC.LIMP. | 950.29 | 19.94 | 18948.78 | 950.29 |  | 0
U20TC120 | Partida | t | TRANSP.PLAN.<20km.CARGA MEC. | 39891.76 | 19.35 | 771905.56 | 39891.76 |  | 0
VG0010 | Partida | m | CARGA Y TRANSPORTE DE CHATARRA FÉRRICA A GESTOR DE RESIDUOS | 72 | 2.27 | 163.44 | 72 |  | 0
VG0030 | Partida | ud | CONTENEDOR DE 6 M3 Y TRANSPORTE A VERTEDERO PARA RESIDUOS INERTES O NO PELIGROSOS | 24 | 89.1 | 2138.4 | 24 |  | 0
VG0040 | Partida | t | COSTE DE GESTIÓN DE CHATARRA FÉRRICA | 3.9 | -103.34 | -403.03 | 3.9 |  | 0
VG0060 | Partida | t | COSTE DE GESTIÓN DE ESCOMBROS DE CONSTRUCCIÓN INERTE | 158.1 | 13.23 | 2091.66 | 158.1 |  | 0
|  |  | Total 09.02GEST | 1 | 845672.38 | 845672.38 | 1 | 0 | 0
|  |  | Total 01.09 AME | 1 | 969043.19 | 969043.19 | 1 | 7238.65 | 7238.65
01.101 AME | Capítulo |  | CONTROL DE CALIDAD | 1 | 116587.8 | 116587.8 | 1 | 116587.8 | 116587.8
CNTCAL01A | Partida | PA | CONTROL DE CALIDAD OBRA CIVIL (HORMIGÓN, ACERO...) | 1 | 90795.6 | 90795.6 | 1 | 90795.6 | 90795.6
CNTCAL02A | Partida | PA | CONTROL DE CALIDAD ESTRUCTURA METÁLICA ASCENSORES | 1 | 2143.05 | 2143.05 | 1 | 2143.05 | 2143.05
CNTCAL03A | Partida | PA | CONTROL DE CALIDAD ARQUITECTURA | 1 | 23649.15 | 23649.15 | 1 | 23649.15 | 23649.15
|  |  | Total 01.101 AME | 1 | 116587.8 | 116587.8 | 1 | 116587.8 | 116587.8
01.111 AME | Capítulo |  | SEGURIDAD Y SALUD | 1 | 202643.7 | 202643.7 | 1 | 202643.7 | 202643.7
04.ARQPAL | Capítulo |  | SEGUIMIENTO ARQUEO-PALEONTOLÓGICO | 1 | 160542.2 | 160542.2 | 1 | 0 | 0
ARQ01 | Partida | ud | PROYECTO DE ACTUACIÓN ARQUEOLÓGICA | 1 | 676.2 | 676.2 | 1 |  | 0
ARQ02 | Partida | mes | SEGUIMIENTO ARQUEOLÓGICO | 12 | 4092.9 | 49114.8 | 12 |  | 0
ARQ03 | Partida | mes | SEGUIMIENTO PALEONTOLÓGICO | 12 | 4092.9 | 49114.8 | 12 |  | 0
ARQ04 | Partida | ud | RECOGIDA Y ANÁLISIS DE MUESTRA DE 500KG | 10 | 4040.25 | 40402.5 | 10 |  | 0
ARQ05 | Partida | ud | RECOGIDA Y ANÁLISIS DE MUESTRA DE 100KG | 10 | 809.63 | 8096.3 | 10 |  | 0
ARQ06 | Partida | ud | INFORME MENSUAL DE SEGUIMIENTO | 24 | 483 | 11592 | 24 |  | 0
ARQ07 | Partida | ud | INFORME Y MEMORIA FINAL | 1 | 1545.6 | 1545.6 | 1 |  | 0
|  |  | Total 04.ARQPAL | 1 | 160542.2 | 160542.2 | 1 | 0 | 0
|  |  | Total 01 AME | 1 | 22642566.73 | 22642566.73 | 1 | 530888.82 | 530888.82
02 AME | Capítulo |  | MODERNIZACIÓN DE LA ESTACIÓN | 1 | 16970014.01 | 16970014.01 | 1 | 203715.54 | 203715.54
02.01 AME | Capítulo |  | ARQUITECTURA | 1 | 10292593.09 | 10292593.09 | 1 | 47250 | 47250
0201P 01 | Capítulo |  | DESMONTAJES Y DEMOLICIONES | 1 | 1403221.92 | 1403221.92 | 1 | 47250 | 47250
3.1.1 | Capítulo |  | DESMONTAJES | 1 | 381694.32 | 381694.32 | 1 | 47250 | 47250
ED0080 | Partida | ud | DESMONTAJE DE ATRIL SITUADO EN EL VESTÍBULO. (NOCTURNO) | 2 | 14.55 | 29.1 | 2 |  | 0
ED1160 | Partida | ud | RETIRADA DE PAPELERA (NOCTURNO) | 104 | 20.13 | 2093.52 | 104 |  | 0
ED0310 | Partida | ud | DESMONTAJE DE CUBO INFORMATIVO. (NOCTURNO) | 4 | 10.38 | 41.52 | 4 |  | 0
ED0330 | Partida | ud | DESMONTAJE DE ESPEJO DE PIÑÓN. (NOCTURNO) | 18 | 40.25 | 724.5 | 18 |  | 0
NED002 | Partida | ud | DESMONTAJE DE CAJA DE TELEFONO DE PIÑON. (NOCTURNO) | 32 | 33.24 | 1063.68 | 32 |  | 0
ED0910 | Partida | ud | DESMONTAJE DE ROMBO METÁLICO DE PIÑÓN DE ESTACIÓN. (NOCTURNO) | 16 | 32.41 | 518.56 | 16 |  | 0
ED0660 | Partida | ud | DESMONTAJE DE PANEL INFORMATIVO I2+I3 INCLUSO MONTAJE PROVISIONAL. (NOCTURNO) | 14 | 127.46 | 1784.44 | 14 |  | 0
ED0662N | Partida | ud | DESMONTAJE DE PANEL REGLAMENTO VIAJEROS INCLUSO MONTAJE PROVISIONAL. (NOCTURNO) | 14 | 88.36 | 1237.04 | 14 |  | 0
ED664N | Partida | ud | DESMONTAJE DE PANEL TELEINDICADOR DE INFORMACIÓN AL VIAJERO.(NOCTURNO) | 23 | 223.06 | 5130.38 | 23 |  | 0
ED010.00 | Partida | ud | DESMONTAJE CUSTODIA Y POSTERIOR MONTAJE DE BANCO DE ANDEN (NOCTURNO) | 8 | 24.12 | 192.96 | 8 |  | 0
ED0550.1 | Partida | ud | DESMONTAJE DE MONITORES, PROYECTORES Y PANTALLAS Y POSTERIOR MONTAJE . (NOCTURNO) | 20 | 161.76 | 3235.2 | 20 |  | 0
APISA | Partida | u | DESMONTAJE CUSTODIA Y POSTERIOR MONTAJE DE APOYO ISQUIATICO (NOCTURNO) | 20 | 20.1 | 402 | 20 |  | 0
ED0420 | Partida | m2 | DESMONTAJE DE IMPERMEABILIZACIÓN TIPO MINIONDA. (NOCTURNO) | 98 | 20.44 | 2003.12 | 98 |  | 0
ED0530 | Partida | ud | DESMONTAJE DE MÁQUINA DE PRODUCTOS ALIMENTICIOS. (NOCTURNO) | 3 | 126.33 | 378.99 | 3 |  | 0
ED0640 | Partida | m2 | DESMONTAJE DE PANEL DE CHAPA VITRIFICADA EN ZONA DE OBRAS | 33.6 | 11.63 | 390.77 | 33.6 |  | 0
ED0260 | Partida | ud | DESMONTAJE DE CARTEL DE SEÑALIZACIÓN FOTOLUMINISCENTE. (NOCTURNO) | 155 | 2.28 | 353.4 | 155 |  | 0
ED0170 | Partida | ud | DESMONTAJE DE CARTEL DE AVISOS METÁLICO. (NOCTURNO) | 29 | 14.55 | 421.95 | 29 |  | 0
E01CC | Partida | ud | DESMONTAJE DE CARTELES RELACIONADOS CON LA CIRCULACIÓN.(NOCTURNO) | 204 | 7.02 | 1432.08 | 204 |  | 0
ED0230 | Partida | ud | DESMONTAJE DE CARTEL DE SEÑALIZACIÓN AL USUARIO (NOCTURNO) | 103 | 6.04 | 622.12 | 103 |  | 0
ED0572N | Partida | ud | DESMONTAJE DE CARTEL DE PUBLICIDAD INSTITUCIONAL 1.20 X 1.80 M, (NOCTURNO) | 31 | 84.79 | 2628.49 | 31 |  | 0
ED0211N | Partida | ud | DESMONTAJE DE CARTEL DE PUBLICIDAD LUMINOSO. (NOCTURNO) | 117 | 135.12 | 15809.04 | 117 |  | 0
ED0200 | Partida | ud | DESMONTAJE DE CARTEL DE PUBLICIDAD EN ANDEN DE 4,00X3,00 M. | 20 | 56.74 | 1134.8 | 20 |  | 0
ED0290 | Partida | ud | DESMONTAJE DE CARTEL LUMINOSO DE ACCESO CERRADO. (NOCTURNO) | 1 | 28.32 | 28.32 | 1 |  | 0
ED0480 | Partida | ud | DESMONTAJE DE MÁQUINA BILLETERA. (NOCTURNO) | 3 | 255.66 | 766.98 | 3 |  | 0
ED0940N | Partida | ud | DESMONTAJE DE TORNIQUETE (NOCTURNO) | 20 | 62.35 | 1247 | 20 |  | 0
ED0750 | Partida | ud | DESMONTAJE DE PASO ENCLAVADO MECÁNICO CON TRANSPORTE. (NOCTURNO) | 2 | 231.88 | 463.76 | 2 |  | 0
ED0810 | Partida | ud | DESMONTAJE DE PORTÓN DE PASO. (NOCTURNO) | 1 | 67.12 | 67.12 | 1 |  | 0
ED0700N | Partida | m | DESMONTAJE DE PANTALLA DE ENCAUZAMIENTO, PARA REUTILIZACIÓN (NOCTURNO) | 1 | 20.79 | 20.79 | 1 |  | 0
ED0350 | Partida | ud | DESMONTAJE DE EXTINTOR Y ARMARIO . (NOCTURNO) | 26 | 30.19 | 784.94 | 26 |  | 0
invt3 | Partida | ud | DESMONTAJE DE ARMARIO DE COLUMNA SECA (NOCTURNO) | 6 | 18.11 | 108.66 | 6 |  | 0
descolum | Partida | m | DESMONTAJE DE TUBERÍA DE COLUMNA SECA (NOCTURNO) | 870 | 6.04 | 5254.8 | 870 |  | 0
ED0930 | Partida | ml | DESMONTAJE DE TIRA CONTINUA DE SEÑALIZACIÓN FOTOLUMINISCENTE. (NOCTURNO) | 3312.2 | 2.08 | 6889.38 | 3312.2 |  | 0
ED0120 | Partida | m | DESMONTAJE DE BARANDILLA. (NOCTURNO) | 596.32 | 10.66 | 6356.77 | 596.32 |  | 0
ED0730 | Partida | m | DESMONTAJE DE PASAMANOS METÁLICO. (NOCTURNO) | 292.96 | 7.83 | 2293.88 | 292.96 |  | 0
ED0460 | Partida | m2 | DESMONTAJE DE MAMPARA CORTAVIENTOS. JORNADA 2:00 - 6:00 A.M. | 15.56 | 78.34 | 1218.97 | 15.56 |  | 0
ED1080 | Partida | ud | DESMONTAJE TAQUILLA EXENTA. (NOCTURNO) | 1 | 826.89 | 826.89 | 1 |  | 0
NED0150 | Partida | m2 | DESMONTAJE DE CARPINTERÍA METÁLICA ACRISTALADA. (NOCTURNO) | 53.16 | 21.86 | 1162.08 | 53.16 |  | 0
ED1050 | Partida | ud | DESMONTAJE PEQUEÑO MATERIAL Y MOBILIARIO DE PCL O CUARTO DE OPERADOR. (NOCTURNO) | 1 | 332.47 | 332.47 | 1 |  | 0
ED0840 | Partida | m2 | DESMONTAJE DE PUERTA DE CHAPA LISA DE ACERO. (NOCTURNO) | 1.87 | 13.8 | 25.81 | 1.87 |  | 0
ED0870 | Partida | ud | DESMONTAJE DE PUERTA METÁLICA. (NOCTURNO) | 145 | 49.88 | 7232.6 | 145 |  | 0
NED004 | Partida | ud | DESMONTAJE DE PUERTA METÁLICA DE FUENTE. (NOCTURNO) | 30 | 33.24 | 997.2 | 30 |  | 0
NED006 | Partida | m | DESMONTAJE DE CANALONES A MANO. (NOCTURNO) c | 3627.85 | 4.34 | 15744.87 | 3627.85 |  | 0
ED1110 | Partida | ud | DESMONTAJE Y RETIRADA DE PERFILERÍA DE REMATES DE ACERO INOXIDABLE DE ESTACIÓN. (NOCTURNO) | 1 | 3332.36 | 3332.36 | 1 |  | 0
ED0410 | Partida | m2 | DESMONTAJE DE IMPERMEABILIZACIÓN DE LAMAS DE FIBRA DE VIDRIO (NOCTURNO) | 1637.45 | 20.44 | 33469.48 | 1637.45 |  | 0
E17AA060Z | Partida | ud | DESMONTAJE DE FRONTIS (NOCTURNO) | 1 | 68 | 68 | 1 |  | 0
E01ZN | Partida | ud | DESMONTAJE DE ROMBO Y PLACA CON NOMBRE DE ESTACION EN PORTICO (NOCTURNO) | 2 | 110.18 | 220.36 | 2 |  | 0
E01C160 | Partida | ud | RETIRADA E INSTALACIÓN PROVISIONAL DE CARTEL DE SEÑALIZACIÓN. (NOCTURNO) | 45 | 66.76 | 3004.2 | 45 |  | 0
ED0430 | Partida | ud | DESMONTAJE DE INODORO | 9 | 23.88 | 214.92 | 9 |  | 0
ED0440 | Partida | ud | DESMONTAJE DE LAVABO | 12 | 22.91 | 274.92 | 12 |  | 0
ED0390 | Partida | m2 | DESMONTAJE DE FALSO TECHO DE LAMAS METÁLICAS. (NOCTURNO) | 8328.64 | 19.61 | 163324.63 | 8328.64 |  | 0
Mamparas | Partida | u | DESMONTAJE Y POSTERIOR MONTAJE DE PANELES FENOLICOS | 2 | 371.97 | 743.94 | 2 |  | 0
ED1100 | Partida | ud | DESMONTAJE Y MONTAJE REJILLA DE VENTILACIÓN EN HASTIAL DE ANDÉN. (NOCTURNO) | 74 | 354.21 | 26211.54 | 74 |  | 0
E01F150 | Partida | m2 | DESMONTAJE DE FALSO TECHO DE ESCAYOLA. (NOCTURNO) | 90.68 | 10.75 | 974.81 | 90.68 |  | 0
E01F460 | Partida | ud | DESMONTAJE DE URINARIO | 8 | 22.49 | 179.92 | 8 |  | 0
ED0790 | Partida | ud | DESMONTAJE DE PLATO DUCHA | 4 | 38.56 | 154.24 | 4 |  | 0
ED0830 | Partida | m2 | DESMONTAJE DE PUERTA CANCELA METÁLICA DE BOCA DE ACCESO. (NOCTURNO) | 8.96 | 43.73 | 391.82 | 8.96 |  | 0
E01F470 | Partida | ud | DESMONTAJE DE TERMO ELÉCTRICO EXISTENTE CON TODOS LOS ACCESORIOS | 6 | 32.13 | 192.78 | 6 |  | 0
E01DIE010 | Partida | ud | LEVANTADO INSTALACIÓN ELÉCTRICA ASEOS | 5 | 159.24 | 796.2 | 5 |  | 0
E01DIF010 | Partida | ud | LEVANTADO INSTALACIÓN FONTANERÍA/DESAGÜE ASEOS | 5 | 149.89 | 749.45 | 5 |  | 0
ED0960 | Partida | ud | DESMONTAJE DE VERTEDERO | 1 | 20.24 | 20.24 | 1 |  | 0
NEC1000N | Partida | P.A. | P.A. A JUSTIFICAR DESMONTAJE Y REPOSICIÓN DE INSTALACIONES EN ACTUACIONES DE OBRA CIVIL EN ANDENES | 1 | 47250 | 47250 | 1 | 47250 | 47250
ED0960.01 | Partida | ud | DESMONTAJE DE BARANDILLAS, CUSTODIA Y POSTERIOR MONTAJE | 4 | 20.24 | 80.96 | 4 |  | 0
ED1081 | Partida | ml | DESMONTAJE DE TUBERIA DE ACERO DE COLUMNA SECA (NOCTURNO) | 360 | 16.96 | 6105.6 | 360 |  | 0
ED0330.1 | Partida | ud | DESMONTAJE DE ESPEJO DE PIÑÓN. (NOCTURNO) | 12 | 40.25 | 483 | 12 |  | 0
|  |  | Total 3.1.1 | 1 | 381694.32 | 381694.32 | 1 | 47250 | 47250
3.1.2 | Capítulo |  | DEMOLICIONES | 1 | 1021527.6 | 1021527.6 | 1 | 0 | 0
EL0290 | Partida | m2 | DEMOLICIÓN DE CÁMARA BUFA DE ESTACIÓN (NOCTURNO) | 9380.18 | 27.66 | 259455.78 | 9380.18 |  | 0
EL0490 | Partida | m | DEMOLICIÓN DE SOLERA PARA FORMALIZACIÓN DE CANALÓN DE 20X20 CM (NOCTURNO) | 3645.07 | 22.65 | 82560.84 | 3645.07 |  | 0
EL0470N | Partida | m2 | DEMOLICIÓN DE SOLERA DE HORMIGÓN EN MASA DE HASTA 20 CM. (NOCTURNO) | 643.4 | 46.99 | 30233.37 | 643.4 |  | 0
EL0471N | Partida | m2 | DEMOLICIÓN DE SOLERA DE HORMIGÓN EN MASA DE HASTA 80 CM. (NOCTURNO) | 527.04 | 65.79 | 34673.96 | 527.04 |  | 0
EL0020N | Partida | ud | APERTURA DE ARQUETA DE PASO EN CANALIZACIÓN DE TORNIQUETES (NOCTURNO) | 2 | 45.24 | 90.48 | 2 |  | 0
EL0140N | Partida | m | DEM.ARQUETA-SUMIDERO LADRILLO MACIZO A MANO. (NOCTURNO) | 30 | 15.81 | 474.3 | 30 |  | 0
EL0130 | Partida | m | CORTE DE PAVIMENTO DE TERRAZO O BALDOSA CON RADIAL. (NOCTURNO) | 1211 | 8.36 | 10123.96 | 1211 |  | 0
EL0900 | Partida | m | LEVANTADO DE PELDAÑO. (NOCTURNO) | 2251.81 | 10.76 | 24229.48 | 2251.81 |  | 0
E01DPP | Partida | m2 | DEMOLICIÓN SOLADO BALDOSAS A MANO (NOCTURNO) | 10843.96 | 14.77 | 160165.29 | 10843.96 |  | 0
E02A020 | Partida | m2 | DEMOLICIÓN DE MARMOLINA EN PARAMENTOS VERTICALES (NOCTURNO) C | 6403.01 | 13.7 | 87721.24 | 6403.01 |  | 0
E17AA040N | Partida | m2 | DESMONTAJE DE SOLADO DE GRANITO. (NOCTURNO) c | 4.37 | 16.73 | 73.11 | 4.37 |  | 0
EL0270 | Partida | ud | DEMOLICIÓN DE BANCO DE ANDÉN. (NOCTURNO) | 31 | 55.56 | 1722.36 | 31 |  | 0
E01DEA0N | Partida | m2 | DEMOLICIÓN DE APLACADOS A MANO (NOCTURNO) c | 135.43 | 17.79 | 2409.3 | 135.43 |  | 0
E02A080N | Partida | m2 | DEMOLICIÓN ALICATADOS A MANO (NOCTURNO) c | 3038.24 | 16.59 | 50404.4 | 3038.24 |  | 0
EL0680 | Partida | m | DESMONTAJE DE PIEZA PREFABRICADA DE BORDE DE ANDÉN (NOCTURNO) | 1157.36 | 24.72 | 28609.94 | 1157.36 |  | 0
EL0560-Ro | Partida | m2 | DEMOLICIÓN FÁB.LADRILLO MACIZO 1/2 PIE A MANO c | 67.5 | 33.75 | 2278.13 | 67.5 |  | 0
E02C050N | Partida | m2 | DEMOLICIÓN TABICÓN LADRILLO HUECO DOBLE (NOCTURNO) c | 379.51 | 18.77 | 7123.4 | 379.51 |  | 0
EL0090 | Partida | ml | APERTURA ROZAS LADRILLO MACIZO C/MARTILLO | 204 | 3.76 | 767.04 | 204 |  | 0
EL1080MDF | Partida | ud | TALADRO S/PARED EXTERIOR D<100 MM | 48 | 28.3 | 1358.4 | 48 |  | 0
EM0170 | Partida | m | DESMONTAJE DE PRETIL. JORNADA 2:00 - 6:00 A.M. | 2.74 | 100.76 | 276.08 | 2.74 |  | 0
EM0150 | Partida | m | DESMONTAJE DE IMPOSTA JORNADA 2:00 - 6:00 A.M. | 2.74 | 100.76 | 276.08 | 2.74 |  | 0
EL1090 | Partida | ud | TALADRO S/HORMIGÓN D>100 MM | 90 | 32.4 | 2916 | 90 |  | 0
EL0070.1 | Partida | m3 | APERTURA HUECOS >1M2 MURO HORMIGÓN C/COMPRESOR c | 1.2 | 434.61 | 521.53 | 1.2 |  | 0
ED0770 | Partida | m2 | DESMONTAJE DE PLACAS DE FIBROCEMENTO . (NOCTURNO) | 511.27 | 13.53 | 6917.48 | 511.27 |  | 0
ED0780 | Partida | m2 | DESMONTAJE DE PLACAS DE FIBROCEMENTO EN ANDENES. (NOCTURNO) | 9270.82 | 19.77 | 183284.11 | 9270.82 |  | 0
ED0781 | Partida | ud | MEDIDAS PREVIAS PARA EL DESMONTAJE DE FIBROCEMENTO | 1 | 1260 | 1260 | 1 |  | 0
EL0930 | Partida | m2 | PICADO ENFOSCADOS CEMENTO V/H C/MARTILLO | 425.45 | 12.32 | 5241.54 | 425.45 |  | 0
EL1095 | Partida | m3m | INCREMENTO POR RETIRADA MANUAL DE ESCOMBROS ESTACION-CALLE | 1000 | 9.87 | 9870 | 1000 |  | 0
EL1096 | Partida | m3 | CARGA Y TRANSPORTE DE ESCOMBROS CON DRESINA | 500 | 52.98 | 26490 | 500 |  | 0
|  |  | Total 3.1.2 | 1 | 1021527.6 | 1021527.6 | 1 | 0 | 0
|  |  | Total 0201P 01 | 1 | 1403221.92 | 1403221.92 | 1 | 47250 | 47250
0201P 02 | Capítulo |  | DRENAJE, SANEAMIENTO Y FONTANERIA | 1 | 992070.38 | 992070.38 | 1 | 0 | 0
EI0130 | Partida | m2 | IMPERMEABILIZACIÓN HIDRÁULICA MUROS A FAVOR DE PRESIÓN | 1 | 13.59 | 13.59 | 1 |  | 0
EI0187 | Partida | m2 | LÁMINA DE POLIETILENO EXPANDIDO, CLASIFICADO A FUEGO B-S1-D0 (NOCTURNO) | 10185.62 | 25.92 | 264011.27 | 10185.62 |  | 0
ER0040-ro | Partida | m | CANAL DE DRENAJE LATERAL CUNA DE 10 A 30CM. (NOCTURNO) | 3627.85 | 49.83 | 180775.77 | 3627.85 |  | 0
ES0200 | Partida | m | IMBORNAL LONGITUDINAL PREFABRICADO REJILLA ACRO INOX . (NOCTURNO) | 52.2 | 112.44 | 5869.37 | 52.2 |  | 0
ES0210 | Partida | m | IMBORNAL LONGITUDINAL SIFÓNICO PREFABRICADO C/ REJILLA DE FUNDICIÓN | 6.54 | 149.79 | 979.63 | 6.54 |  | 0
EJE0041 | Partida | ud | BOTE SIFÓNICO PVC D=110 EMPOT. (NOCTURNO) | 8 | 20.8 | 166.4 | 8 |  | 0
EJE0010N | Partida | ud | ARQUETA SIFONICA REGISTRABLE DE 38X38X80 CM. DE MEDIDAS INTERIOR.(NOCTURNO) | 278 | 62.75 | 17444.5 | 278 |  | 0
E03ALR040-roN | Partida | ud | ARQUETA LADRILLO REGISTRO 51X51X65 CM (NOCTURNO) | 10 | 117.92 | 1179.2 | 10 |  | 0
ES0130-roN | Partida | ud | ARQUETA LADRILLO SUMIDERO FUNDICIÓN SIFÓN 40X40.(NOCTURNO) | 16 | 124.01 | 1984.16 | 16 |  | 0
ES0250-roN | Partida | ud | TAPA PARA ARQUETA REGISTRABLE DE 40X40CM.(NOCTURNO) | 278 | 109.16 | 30346.48 | 278 |  | 0
ER0120-roN | Partida | m | SUMINISTRO Y COLOCACIÓN DE TUBERÍA DE PVC D. 200 MM PARA SANEAMIENTO.(NOCTURNO) | 1317.61 | 30.38 | 40028.99 | 1317.61 |  | 0
ES0330N | Partida | m | TUBO PVC P.COMPACTA JUNTA ELÁSTICA SN2 C.TEJA 160MM.(NOCTURNO) | 1380 | 21.17 | 29214.6 | 1380 |  | 0
E23MVD020 | Partida | ud | EXTRACTOR ASEO 80 m3/h. c/TEMP. | 11 | 92.8 | 1020.8 | 11 |  | 0
ES0320N | Partida | m | TUBO PVC LISO MULTICAPA ENCOLADO 125MM.(NOCTURNO) | 94 | 15.1 | 1419.4 | 94 |  | 0
EJE0150N | Partida | m | TUBERÍA PVC SANITARIA TIPO C 110 MM.(NOCTURNO) | 442.16 | 25.4 | 11230.86 | 442.16 |  | 0
ER0090N | Partida | ud | CONEXIÓN A FUENTES A RED DE DRENAJE. (NOCTURNO) | 36 | 26.06 | 938.16 | 36 |  | 0
HINCTUBMET | Partida | m | HINCA DE TUBERÍA DE ACERO D.250MM PARA ALOJAR TUBO SANEAMIENTO | 47 | 281.65 | 13237.55 | 47 |  | 0
NER002N | Partida | ud | LIMPIEZA DE LA RED DE DRENAJE ACTUAL. (NOCTURNO) | 1 | 3324.72 | 3324.72 | 1 |  | 0
MMAINAV0250 | Partida | ud | TERMO ELÉCTRICO 75 L. | 2 | 340.28 | 680.56 | 2 |  | 0
EJS0230 | Partida | ud | TERMO ELÉCTRICO 15 L. | 3 | 200.25 | 600.75 | 3 |  | 0
ES0220N | Partida | m | LIMPIEZA DE SUMIDERO LONGITUDINAL SITUADO EN CAÑÓN DE ACCESO.(NOCTURNO) | 22 | 5.25 | 115.5 | 22 |  | 0
ES0051N | Partida | ud | ARQUETA BOMBEO 1X1X2 M.(NOCTURNO) | 1 | 2323.2 | 2323.2 | 1 |  | 0
ES0010N | Partida | ud | ACOMETIDA RED SANEAM. SUBTERRANEA.(NOCTURNO) | 4 | 1079.76 | 4319.04 | 4 |  | 0
EJI0010 | Partida | ud | INST. AGUA F.C. ASEOS/VESTUARIOS | 6 | 439.38 | 2636.28 | 6 |  | 0
EJS0080 | Partida | ud | DOSIFICADOR JABÓN LÍQUIDO ANTIGOTEO ABS | 8 | 22.85 | 182.8 | 8 |  | 0
EJS0090 | Partida | ud | DOSIFICADOR TOALLAS DE PAPEL | 8 | 22.83 | 182.64 | 8 |  | 0
EJS0110 | Partida | ud | ESPEJO PLATEADO 5MM DE 0,50X1,00M | 13 | 28.22 | 366.86 | 13 |  | 0
EJS0140 | Partida | ud | INODORO TANQUE BAJO VICTORIA BLANCO O EQUIVALENTE | 11 | 152.88 | 1681.68 | 11 |  | 0
EJS0150 | Partida | ud | LAVABO 52X41 C/PEDESTAL VICTORIA BLANCO O EQUIVALENTE | 14 | 112.42 | 1573.88 | 14 |  | 0
EJS0280 | Partida | ud | URINARIO MURAL G.TEMPORIZADOR BLANCO | 8 | 232.18 | 1857.44 | 8 |  | 0
MMAINAV0200MDF | Partida | ud | P.DUCHA PORCELÁNICO 70X70 BLANCO | 6 | 136.27 | 817.62 | 6 |  | 0
EJS0300 | Partida | ud | VERTEDERO PORC.48X50 G.PARED | 1 | 132.31 | 132.31 | 1 |  | 0
E05C030 | Partida | m | BAJANTE DE PVC DE D=50 MM PARA DESAGÜE | 100 | 38.75 | 3875 | 100 |  | 0
E21MI130 | Partida | ud | PERCHA SIMPLE ACERO INOX. | 19 | 22.32 | 424.08 | 19 |  | 0
E13S120 | Partida | ud | PORTARROLLOS TOTALMENTE COLOCADO (NOCTURNO) | 13 | 22.51 | 292.63 | 13 |  | 0
ER0090 | Partida | ud | ARQUETA LADRILLO DE PASO 38X38X50 CM | 36 | 61.61 | 2217.96 | 36 |  | 0
U06TP250 | Partida | m | CONDUC.POLIET. PE80 PN16 DN=25mm | 1563.33 | 8.88 | 13882.37 | 1563.33 |  | 0
U06TP300 | Partida | m | CONDUC.POLIET. PE80 PN10 DN=50mm | 916.46 | 15.55 | 14250.95 | 916.46 |  | 0
U06VAV412 | Partida | u | VÁLV.REG.PRES.MET.C/MAN.D=1 1/2" | 8 | 382.32 | 3058.56 | 8 |  | 0
E05A020 | Partida | ud | CONEXIÓN A FUENTES DE RED DE DRENAJE (NOCTURNO) | 36 | 28.81 | 1037.16 | 36 |  | 0
U06VEP033 | Partida | u | ENLACE REDUCIDO POLIPROPILENO DN=50/40mm | 47 | 7.67 | 360.49 | 47 |  | 0
U06VEP034 | Partida | u | ENLACE REDUCIDO POLIPROPILENO DN=40/25mm | 47 | 5.7 | 267.9 | 47 |  | 0
EN0540 | Partida | m | REPOSIC.ABASTECIM. AGUA D 80 MM | 10 | 91.51 | 915.1 | 10 |  | 0
U06VAV114 | Partida | u | VÁLVULA ESFERA PVC DN=50 mm | 43 | 36.36 | 1563.48 | 43 |  | 0
EJV0010 | Partida | ud | LLAVE DE ESFERA DE 1" 25 MM. | 39 | 12.45 | 485.55 | 39 |  | 0
E02E060 | Partida | m | DEMOLICIÓN DE SOLERA PARA FORMACIÓN DE CANAL PERIMETRAL. (Nocturno) | 56 | 24.8 | 1388.8 | 56 |  | 0
Grf | Partida | u | GRIFERIA FUENTES | 36 | 28.96 | 1042.56 | 36 |  | 0
NEC001N | Partida | m | SUMINISTRO Y COLOCACIÓN DE BANDEJA REJIBAND DE 300 MM. (NOCTURNO) | 1052 | 86.22 | 90703.44 | 1052 |  | 0
NEC200N | Partida | m | SUMINISTRO Y COLOCACIÓN DE BANDEJA REJIBAND DE 200 MM. (NOCTURNO) | 3382.94 | 60.18 | 203585.33 | 3382.94 |  | 0
NEC0040N | Partida | m | CONJUNTO SEIS TUBOS FLEXIBLES D=50 PASO DE BÓVEDAS.(NOCTURNO) | 1090.63 | 26.17 | 28541.79 | 1090.63 |  | 0
E05C100 | Partida | m | TUBO PVC P.COMPACTA JUNTA ELÁSTICA SN2 C.TEJA 160MM | 20 | 23.18 | 463.6 | 20 |  | 0
E05C110 | Partida | m | TUBO PVC P.COMPACTA JUNTA ELÁSTICA SN2 C.TEJA 200MM | 15 | 29.26 | 438.9 | 15 |  | 0
E03ODP010N | Partida | m | TUBO DRENAJE PE-AD CORRUGADO DOBLE D=50 mm (NOCTURNO) c | 60 | 18.91 | 1134.6 | 60 |  | 0
MMAINI0010 | Partida | ud | INST. AGUA F.C. ASEOS/VESTUARIOS | 4 | 371.03 | 1484.12 | 4 |  | 0
|  |  | Total 0201P 02 | 1 | 992070.38 | 992070.38 | 1 | 0 | 0
0201P 03 | Capítulo |  | IMPERMEABILIZACIÓN Y FALSOS TECHOS | 1 | 2411918.18 | 2411918.18 | 1 | 0 | 0
EI0060 | Partida | m2 | IMPERMEABILIZACIÓN CON LAMA FV Y RESINAS DE POLIESTER EN CAÑONES.(NOCTURNO) | 10527.39 | 113.76 | 1197595.89 | 10527.39 |  | 0
EI0187 | Partida | m2 | LÁMINA DE POLIETILENO EXPANDIDO, CLASIFICADO A FUEGO B-S1-D0 (NOCTURNO) | 1 | 25.92 | 25.92 | 1 |  | 0
NEI0040 | Partida | m2 | IMPERMEABILIZACIÓN CON LÁMINA BREMEN EN ANDENES. (NOCTURNO) | 9624.11 | 122.07 | 1174815.11 | 9624.11 |  | 0
EI0020 | Partida | ml | CANALÓN EN "U" 125X52 EN RESINAS DE POLIÉSTER Y FV, (NOCTURNO) | 233.4 | 22.11 | 5160.47 | 233.4 |  | 0
E20WBJ010N | Partida | m | BAJANTE PVC SERIE B JUNTA PEGADA D=75 mm. (NOCTURNO) | 816.8 | 11.16 | 9115.49 | 816.8 |  | 0
NEI001 | Partida | m | ÁNGULO 25X25X2,5 MM. DE RESINAS DE POLIÉSTER Y FV. (NOCTURNO) | 691.2 | 15.33 | 10596.1 | 691.2 |  | 0
NEI0080 | Partida | m2 | IMPERMEABILIZACION IN SITU CON EPOXI SISTEMA TEIMLAM. (NOCTURNO) c | 70.2 | 36.83 | 2585.47 | 70.2 |  | 0
EZ0330 | Partida | ud | OBTURACIÓN VÍAS DE AGUA | 160 | 6.13 | 980.8 | 160 |  | 0
MMAI0910 Z | Partida | m2 | PREPARACIÓN DE SUPERFICIE PARA ADHERENCIA DE BLINDAJE CONTINUO COMPOSITE EPOXI Y FIBRA DE VIDRIO (NOCTURNO) c | 90 | 16.26 | 1463.4 | 90 |  | 0
MMAI0920 Z | Partida | m2 | MICROMORTERO EPOXI-CUARZO PARA BLINDAJE CONTINUO COMPOSITE EPOXI CON FIBRA DE VIDRIO (NOCTURNO) c | 90 | 20.5 | 1845 | 90 |  | 0
AMICAB | Partida | m2 | ENCAPSULAMIENTO DE AMIANTO CON CAUCHO PROYECTADO c | 108 | 32.73 | 3534.84 | 108 |  | 0
E08TAM010 | Partida | m2 | FALSO TECHO 600x600x15 ACABADO FISURADO PERFIL VISTO | 14.72 | 25.08 | 369.18 | 14.72 |  | 0
EW0081 | Partida | m2 | TECHO IGNÍFUGO RF-120 SOBRE CUARTO DE TRANSFORMACIÓN | 71.84 | 53.32 | 3830.51 | 71.84 |  | 0
|  |  | Total 0201P 03 | 1 | 2411918.18 | 2411918.18 | 1 | 0 | 0
0201P 04 | Capítulo |  | ALBAÑILERÍA, SOLADOS Y REVESTIMIENTOS | 1 | 3435455.77 | 3435455.77 | 1 | 0 | 0
3.4.1 | Capítulo |  | ALBAÑILERÍA | 1 | 379632.1 | 379632.1 | 1 | 0 | 0
E07LP013 | Partida | m2 | FÁBRICA LADRILLO PERFORADO 7 cm 1/2P INTERIOR MORTERO M-5 | 2309.61 | 18.54 | 42820.17 | 2309.61 |  | 0
EAT0020 | Partida | m2 | TABICÓN DE LADRILLO H/D DE 25X12X8 CM | 804.87 | 16.34 | 13151.58 | 804.87 |  | 0
E08PNE160 | Partida | m2 | ENFOSCADO MAESTREADO-FRATASADO CSIV-W1 VERTICAL | 3818.56 | 12.98 | 49564.91 | 3818.56 |  | 0
E12AC012 | Partida | m2 | ALICATADO AZULEJO BLANCO 20x20 cm RECIBIDO C/MORTERO | 1108.16 | 22.65 | 25099.82 | 1108.16 |  | 0
NEA004 | Partida | ud | CERRAMIENTO DE LOS DOS LATERALES DE PUERTA. (NOCTURNO) | 136 | 123.04 | 16733.44 | 136 |  | 0
EAR0020N | Partida | ud | FORMACION DE FUENTE, DE FABRICA.(NOCTURNO) | 36 | 126 | 4536 | 36 |  | 0
EAR0070N | Partida | m2 | RECIBIDO CARPINTERIA METÁLICA.(NOCTURNO) | 317.44 | 25.17 | 7989.96 | 317.44 |  | 0
EAR0031 | Partida | m | FORMACIÓN PELDAÑO LHD 9CM MORTERO (NOCTURNO) | 2111.81 | 18.36 | 38772.83 | 2111.81 |  | 0
EVA0050 ZN | Partida | m2 | CHAPADO GRANITO GRIS NACIONAL ABUJARDADO/FLAMEADO 3 cm ESPESOR (NOCTURNO) c | 6 | 76.53 | 459.18 | 6 |  | 0
E07E010 | Partida | ud | RECIBIDO CERCO PUERTA MORTERO M-10 (NOCTURNO) | 28 | 10.84 | 303.52 | 28 |  | 0
EM0370N | Partida | m | PELDAÑO MACIZO GRANITO GRIS (NOCTURNO) c | 5.19 | 110.24 | 572.15 | 5.19 |  | 0
E17AE080 | Partida | m | ABUJARDADO DE PELDAÑOS DE GRANITO | 40 | 23.07 | 922.8 | 40 |  | 0
3.20 Z N | Partida | m | REJUNTADO DE PELDAÑOSEN (NOCTURNO) | 40 | 4.46 | 178.4 | 40 |  | 0
ER0060 | Partida | ud | ARQUETA DE DECANTACION | 3645.07 | 44.19 | 161075.64 | 3645.07 |  | 0
E07WA120 | Partida | ud | AYUDAS ALBAÑILERÍA C | 1 | 2285.01 | 2285.01 | 1 |  | 0
EVG0060 | Partida | m2 | ENFOSCADO MAESTREADO-FRATASADO CSIV-W1 HORIZONTAL | 226.4 | 16.63 | 3765.03 | 226.4 |  | 0
EVG0070 | Partida | m2 | ENFOSCADO MAESTREADO-FRATASADO CSIV-W1 VERTICAL | 425.45 | 13.98 | 5947.79 | 425.45 |  | 0
EE0430 | Partida | m2 | FORJADO VIGUETAS AUTORRESISTENTES 22+5, B-70 | 38 | 33.57 | 1275.66 | 38 |  | 0
EE0440 | Partida | m3 | FORMACION DE PENDIENTES DE HORMIGON CON MORTERO DE CEMENTO | 1.5 | 39.27 | 58.91 | 1.5 |  | 0
EE0970 | Partida | m2 | SOLERA HA-25, 10CM ARMADO #15X15X5 | 38 | 11.43 | 434.34 | 38 |  | 0
EE0300 | Partida | m2 | ENCOFRADO ORDINARIO PARA REVESTIMIENTO DE POZOS | 48 | 22.11 | 1061.28 | 48 |  | 0
EE0450 | Partida | m3 | HORMIGÓN EN MASA HM-20/20/B IIA, DE CENTRAL CON BOMBEO | 14.4 | 182.2 | 2623.68 | 14.4 |  | 0
|  |  | Total 3.4.1 | 1 | 379632.1 | 379632.1 | 1 | 0 | 0
3.4.2 | Capítulo |  | SOLADOS Y APLACADOS | 1 | 1090724.8 | 1090724.8 | 1 | 0 | 0
EP0350-RoN | Partida | m2 | SOLADO DE GRES PORCELÁNICO 40X40 CM (NOCTURNO) | 1 | 44.7 | 44.7 | 1 |  | 0
EP0120-RON | Partida | m2 | PLASTÓN DE REGULARIZACIÓN ESP < 10CM (NOCTURNO) C | 74 | 11.84 | 876.16 | 74 |  | 0
EP0270N | Partida | m2 | SOL.GRANITO GRIS ESP=3CM ABUJARDADO/FLAMEADO (NOCTURNO) c | 0.5 | 57.37 | 28.69 | 0.5 |  | 0
EP0360-RoN | Partida | m2 | SOLADO DE TERRAZO U/INTENSO MICROGRANO 40X40 (NOCTURNO) c | 276.24 | 31.51 | 8704.32 | 276.24 |  | 0
EVP0205.1 | Partida | m | RODAPIÉ DE GRES PORCELÁNICO 30X60 (NOCTURNO) | 3277.94 | 29.58 | 96961.47 | 3277.94 |  | 0
EVP0351.1 | Partida | m2 | SOLADO GRES PORCELÁNICO 60X60 (NOCTURNO) | 10595.54 | 60.45 | 640500.39 | 10595.54 |  | 0
EP0200-RoN | Partida | m | RODAPIÉ DE GRES PORCELÁNICO 30X40 (NOCTURNO) | 1 | 29.58 | 29.58 | 1 |  | 0
E11CP100.1 | Partida | m | RODAPIÉ TERRAZO 30x7,5 NORMAL | 258.08 | 5.23 | 1349.76 | 258.08 |  | 0
EP0140-RoN | Partida | m2 | PULIDO Y ABRILLANTADO TERRAZO (NOCTURNO) | 40 | 6.05 | 242 | 40 |  | 0
E11CP020.1 | Partida | m | PELDAÑO TERRAZO MICROGRANO ENTERO | 78.4 | 41.49 | 3252.82 | 78.4 |  | 0
EP0101 | Partida | m | PELDAÑO DE GRANITO NEGRO NACIONAL. (NOCTURNO) | 2033.41 | 85.39 | 173632.88 | 2033.41 |  | 0
EP0040 | Partida | m | BORDE DE ANDEN DE GRANITO. (NOCTURNO) | 1157.36 | 104.06 | 120434.88 | 1157.36 |  | 0
EP0420 | Partida | m | ZANQUÍN DE GRANITO NEGRO H= 42CM, NOCTURNO c | 0.5 | 22.01 | 11.01 | 0.5 |  | 0
07.020-RoN | Partida | m2 | RECRECIDO DE PISO MEDIANTE CÚPULAS DE PLÁSTICO | 305.2 | 10.4 | 3174.08 | 305.2 |  | 0
EP0180 | Partida | m2 | RECRECIDO MORTERO RÁPIDO NIVELACIÓN 1CM | 455.2 | 15.78 | 7183.06 | 455.2 |  | 0
EP0380 | Partida | m2 | SUELO ELEVADO REGISTRABLE DE ALTA RESISTENCIA. | 271.54 | 96.53 | 26211.76 | 271.54 |  | 0
R08TL040a | Partida | m2 | LIMPIEZA DE GRANITO | 79.6 | 19.4 | 1544.24 | 79.6 |  | 0
R11JM010a | Partida | m2 | REJUNTADO ENRASADO REGULAR M.CEM. | 79.6 | 32.6 | 2594.96 | 79.6 |  | 0
RMB01 | Partida | u | ROMBO GRES PORCELANICO METRO (NOCTURNO) | 4 | 987.01 | 3948.04 | 4 |  | 0
|  |  | Total 3.4.2 | 1 | 1090724.8 | 1090724.8 | 1 | 0 | 0
3.4.3 | Capítulo |  | REVESTIMIENTOS VITRIFICADOS Y FENOLICOS | 1 | 1965098.87 | 1965098.87 | 1 | 0 | 0
NEVB0100 | Partida | m2 | PANEL VITRIFICADO RECTO TIPO SANDWICH. (NOCTURNO) | 6182.13 | 192.74 | 1191543.74 | 6182.13 |  | 0
NEVB0140 | Partida | m2 | PIEZAS ESPECIALES DE PANEL VITRIFICADO RECTO. (NOCTURNO) | 1754.65 | 221.5 | 388654.98 | 1754.65 |  | 0
EVB0130 | Partida | ud | PIEZA ESPECIAL RINCÓN O ESQUINA DE PANEL VITRIFICADO. (NOCTURNO) | 175 | 213.99 | 37448.25 | 175 |  | 0
EVB0230 | Partida | ud | TAPA CANALETA VITRIFICADA DE 2M X 240 MM. (NOCTURNO) | 1047.45 | 171.18 | 179302.49 | 1047.45 |  | 0
NEVB001 | Partida | ud | TAPA CANALETA VITRIFICADA DE 2M X 390 MM. (NOCTURNO) | 473.84 | 195.28 | 92531.48 | 473.84 |  | 0
NEVB0240 | Partida | ud | TAPA CANALETA DE 2M X 390 MM. CON NOMBRE DE LA ESTACIÓN. (NOCTURNO) | 108 | 429.98 | 46437.84 | 108 |  | 0
EVB0020 | Partida | ud | INCREMENTO POR SERIGRAFIADO EN PANEL VITRIFICADO | 100 | 200.81 | 20081 | 100 |  | 0
E12A031 | Partida | m2 | CABINA DE LAMINADO FENÓLICO | 44.44 | 204.75 | 9099.09 | 44.44 |  | 0
|  |  | Total 3.4.3 | 1 | 1965098.87 | 1965098.87 | 1 | 0 | 0
|  |  | Total 0201P 04 | 1 | 3435455.77 | 3435455.77 | 1 | 0 | 0
0201P 05 | Capítulo |  | CARPINTERÍA, CERRAJERÍA Y ESTRUCTURAS METALICAS | 1 | 1415387.39 | 1415387.39 | 1 | 0 | 0
3.5.1 | Capítulo |  | CARPINTERÍA | 1 | 371915.93 | 371915.93 | 1 | 0 | 0
NEHAP0170 | Partida | m2 | PUERTA METÁLICA DE ENTRAMADO TIPO TRAMEX. (NOCTURNO) | 3.3 | 203.48 | 671.48 | 3.3 |  | 0
EHAP0070N | Partida | m2 | PUERTA CIEGA CHAPA DE ACERO LISA LACADA (NOCTURNO) c | 1 | 147.34 | 147.34 | 1 |  | 0
EHI0200 | Partida | m2 | PUERTA DE REGISTROS DE ACERO INOXIDABLE. | 9.44 | 226.16 | 2134.95 | 9.44 |  | 0
EHAP0200 | Partida | ud | PUERTA METÁLICA-VITRIFICADA 1H DE 100X205. | 36 | 1712.5 | 61650 | 36 |  | 0
EHAP0190 | Partida | ud | PUERTA METÁLICA-VITRIFICADA 1H DE 100X205 CON REJILLAS. (NOCTURNO) | 37 | 2409.03 | 89134.11 | 37 |  | 0
EHAP0230 | Partida | ud | PUERTA METÁLICA-VITRIFICADA 2H DE 200 X 205 CON REJILLAS. (NOCTURNO) | 50 | 3137.81 | 156890.5 | 50 |  | 0
EHAP0250 | Partida | ud | PUERTA METÁLICA-VITRIFICADA 2H DE 200 X 205. (NOCTURNO) | 1 | 2287.96 | 2287.96 | 1 |  | 0
EHAP0120 | Partida | m2 | PUERTA CORTAFUEGO RF-90 DOS HOJAS CHAPA VITRIFICADA. | 28.7 | 837.24 | 24028.79 | 28.7 |  | 0
EHAP0280 | Partida | m2 | PUERTAS METALICAS SUBESTACION ENTRADA TRAFOS | 8.2 | 70.48 | 577.94 | 8.2 |  | 0
EHAP0050 | Partida | ud | PUERTA CHAPA DE ACERO GALV. LISA 80X200.E=1+PANEL+1MM P.EPOXI | 22 | 109.18 | 2401.96 | 22 |  | 0
E12A031 | Partida | m2 | CABINA DE LAMINADO FENÓLICO | 44 | 204.75 | 9009 | 44 |  | 0
PUCORTP.VAL | Partida | u | PUERTAS MAMPARA CORTAVIENTOS EN ACCESO P.VALDIVIA VESTIBULO | 1 | 22981.9 | 22981.9 | 1 |  | 0
|  |  | Total 3.5.1 | 1 | 371915.93 | 371915.93 | 1 | 0 | 0
3.5.2 | Capítulo |  | CERRAJERÍA | 1 | 1038423.44 | 1038423.44 | 1 | 0 | 0
EHI0100N | Partida | m2 | CHAPA DE ACERO INOXIDABLE EN REMATES. (NOCTURNO) c | 7.12 | 207.28 | 1475.83 | 7.12 |  | 0
EHI0140N | Partida | ud | ENCUENTRO RECTO DE CAÑÓN PERPENDICULAR CON VESTÍBULO O ANDÉN, EN ACERO INOX. (NOCTURNO) | 44 | 1919.06 | 84438.64 | 44 |  | 0
EHI0230NT | Partida | m | REMATE PIÑON DE ACERO INOXIDABLE. JORNADA 2:30 - 5:00 A.M. | 72 | 305.82 | 22019.04 | 72 |  | 0
NEHI0160NT | Partida | m | FRENTE DE BORDE DE ANDÉN DE ACERO INOXIDABLE. (NOCTURNO 2:30-5:00) | 1279.6 | 500.72 | 640721.31 | 1279.6 |  | 0
NEHA001N | Partida | ud | SOPORTE EN BANDERA PARA TELEINDICADOR O PROYECTOR. (NOCTURNO) | 33 | 768.6 | 25363.8 | 33 |  | 0
NEHA002N | Partida | m | ESTRUCTURA DE CUELGUE DE LUMINARIA TUBO 60X100 MM. (NOCTURNO) | 2590.4 | 39.77 | 103020.21 | 2590.4 |  | 0
E17AG040N | Partida | ud | SUMINISTRO Y COLOCACIÓN DE BASTIDOR EN FRONTIS (NOCTURNO) | 1 | 395.85 | 395.85 | 1 |  | 0
05.08N | Partida | m | REMATE DE ACERO INOX. CANCELAS (NOCTURNO) c | 6.4 | 92.74 | 593.54 | 6.4 |  | 0
NEHA003N | Partida | ud | SOPORTE CARTEL OBRA.(NOCTURNO) | 30 | 112.14 | 3364.2 | 30 |  | 0
NEHI0160 | Partida | m | FRENTE EMBOCADURA ANDÉN DE ACERO INOXIDABLE (NOCTURNO) | 293.32 | 201.95 | 59235.97 | 293.32 |  | 0
EHL0010 | Partida | ud | REJILLA DE IMPULSION Y RETORNO DE PERFILES DE ALUMINIO EXTRUIDO | 108 | 124.51 | 13447.08 | 108 |  | 0
EVB0160 | Partida | m | REMATE EN ENCUENTROS DE PANEL ITALFILM O EQUIVALENTE | 1161.68 | 51.26 | 59547.72 | 1161.68 |  | 0
E01SES | Partida | m2 | LIMPIEZA Y SANEO DE ESTRUCTURA METÁLICA c | 128.12 | 18.11 | 2320.25 | 128.12 |  | 0
EHAD0020 | Partida | m | BARANDILLA EN SEPARACION DE ANDEN Y VIA DE 1,00 M DE ALTURA. | 19.2 | 69.68 | 1337.86 | 19.2 |  | 0
EH19122 | Partida | m2 | CHAPA DE GALVANIZADO BAJO PANEL ITALFILM O EQUIVALENTE | 29.24 | 110.92 | 3243.3 | 29.24 |  | 0
EHAD0040.1 | Partida | m2 | CHAPA DE ACERO INOXIDABLE PARA TAPAR HUECOS DE ESCALERAS | 71.76 | 149.02 | 10693.68 | 71.76 |  | 0
RPC01 | Partida | m2 | REPARACIÓN PUERTA CANCELA | 14 | 144.78 | 2026.92 | 14 |  | 0
MMAE0050.1 | Partida | kg | ESTRUCTURA DE CERCHAS DE PERFIL TUBULAR 50x50x2.5 COLOCADAS CADA 60cms | 253.8 | 1.77 | 449.23 | 253.8 |  | 0
EHI0200 | Partida | m2 | PUERTA DE REGISTROS DE ACERO INOXIDABLE. | 20.91 | 226.16 | 4729.01 | 20.91 |  | 0
|  |  | Total 3.5.2 | 1 | 1038423.44 | 1038423.44 | 1 | 0 | 0
3.5.3 | Capítulo |  | SALA DE REUNIONES | 1 | 5048.02 | 5048.02 | 1 | 0 | 0
E16CPA010 | Partida | u | PUERTA TEMPLADA INCOLORA 2190x896 mm | 2 | 487.37 | 974.74 | 2 |  | 0
E16CLA020 | Partida | m2 | SECURIT INCOLORO 10 mm | 40.55 | 84.15 | 3412.28 | 40.55 |  | 0
E15CMA010 | Partida | m | MAMPARA FIJA ACERO GALVANANIZADO | 13.34 | 49.55 | 661 | 13.34 |  | 0
|  |  | Total 3.5.3 | 1 | 5048.02 | 5048.02 | 1 | 0 | 0
|  |  | Total 0201P 05 | 1 | 1415387.39 | 1415387.39 | 1 | 0 | 0
0201P 06 | Capítulo |  | PINTURA | 1 | 22439.18 | 22439.18 | 1 | 0 | 0
EB0030-ro | Partida | m2 | ESMALTE SINTÉTICO MATE S/METAL I/MINIO c | 1 | 12.02 | 12.02 | 1 |  | 0
EB0060-ro | Partida | m2 | PINT.PLÁST. COLOR EXT-INT ANTIMOHO | 793.08 | 7.81 | 6193.95 | 793.08 |  | 0
NEB001 | Partida | ud | PINTURA AL ÓLEO SOBRE CAJAS DE TELÉFONOS Y CÁMARAS CCTV. (NOCTURNO) c | 74 | 32.34 | 2393.16 | 74 |  | 0
EB0190 | Partida | m2 | PINTURA OXIRÓN SOBRE CARPINTERÍA METÁLICA | 208.54 | 13.57 | 2829.89 | 208.54 |  | 0
EZ0020 | Partida | m2 | APLICACION DE DOBLE CAPA DE PINTURA EPOXI BITUMINOSA | 526.55 | 20.91 | 11010.16 | 526.55 |  | 0
|  |  | Total 0201P 06 | 1 | 22439.18 | 22439.18 | 1 | 0 | 0
0201P 07 | Capítulo |  | MONTAJES Y MOBILIARIO | 1 | 348157.43 | 348157.43 | 1 | 0 | 0
EK0350 | Partida | ud | PUESTO DE ATENCIÓN AL CLIENTE GIRATORIO. | 1 | 29002.05 | 29002.05 | 1 |  | 0
invt 7 | Partida | ud | MONTAJE DE PAV (NOCTURNO) | 1 | 603.59 | 603.59 | 1 |  | 0
EK0410 | Partida | ud | REPOSICIÓN DE PAPELERA, NOCTURNO | 104 | 24.27 | 2524.08 | 104 |  | 0
EK0370N | Partida | ud | REPOSICIÓN DE CUBO INFORMATIVO (NOCTURNO) C | 4 | 16.17 | 64.68 | 4 |  | 0
EK0020N | Partida | ud | ESPEJO DE PIÑÓN TIPO METRO.(NOCTURNO) | 18 | 851.42 | 15325.56 | 18 |  | 0
EK0072 | Partida | ud | MONTAJE DE CAJA DE TELEFONO DE PIÑON. (NOCTURNO) | 32 | 33.24 | 1063.68 | 32 |  | 0
EK0074 | Partida | ud | MONTAJE DE ROMBO METÁLICO DE PIÑÓN DE ESTACIÓN. (NOCTURNO) | 18 | 32.41 | 583.38 | 18 |  | 0
EK0010 | Partida | ud | BANCO DE ACERO INOXIDABLE | 36 | 2300.1 | 82803.6 | 36 |  | 0
EK0050 | Partida | ud | MONTAJE DE BANCO METÁLICO, NOCTURNO | 8 | 70.88 | 567.04 | 8 |  | 0
EK0300 | Partida | ud | PANEL INFORMATIVO ACERO INOX. RECTO, NOCTURNO | 14 | 4587 | 64218 | 14 |  | 0
EK0210 | Partida | ud | MONTAJE DE PLAFÓN INFORMATIVO I2+I3 CON PATAS DE ACERO INOXIDABLE, NOCTURNO | 14 | 241.75 | 3384.5 | 14 |  | 0
EK0212N | Partida | ud | MONTAJE DE PANEL REGLAMENTO VIAJEROS INCLUSO MONTAJE PROVISIONAL. (NOCTURNO) | 14 | 88.36 | 1237.04 | 14 |  | 0
EK0214N | Partida | ud | MONTAJE DE PANEL TELEINDICADOR DE INFORMACIÓN AL VIAJERO.(NOCTURNO) c | 23 | 223.06 | 5130.38 | 23 |  | 0
EK0030 | Partida | ud | MONTAJE CARTEL DE SEÑALIZACIÓN FOTOLUMINISCENTE, NOCTURNO | 179 | 10.13 | 1813.27 | 179 |  | 0
EK0112N | Partida | ud | MONTAJE DE CARTEL DE AVISOS METÁLICO. (NOCTURNO) | 29 | 14.55 | 421.95 | 29 |  | 0
EK0114N | Partida | ud | MONTAJE DE CARTELES RELACIONADOS CON LA CIRCULACIÓN Y ATENCIÓN AL CLIENTE.(NOCTURNO) | 307 | 7.02 | 2155.14 | 307 |  | 0
EK0116N | Partida | ud | MONTAJE DE CARTEL DE PUBLICIDAD INSTITUCIONAL 1.20 X 1.80 M, (NOCTURNO) | 31 | 43.35 | 1343.85 | 31 |  | 0
EK0130 | Partida | ud | MONTAJE DE CARTEL PUBLICIDAD LUMINOSO, NOCTURNO | 138 | 80.87 | 11160.06 | 138 |  | 0
EK0160N | Partida | ud | MONTAJE DE MÁQUINA BILLETERA (NOCTURNO) | 3 | 141.53 | 424.59 | 3 |  | 0
EK0906N | Partida | ud | MONTAJE DE TORNIQUETE (NOCTURNO) | 20 | 62.35 | 1247 | 20 |  | 0
EK0904N | Partida | ud | MONTAJE DE PASO ENCLAVADO MECÁNICO CON TRANSPORTE. (NOCTURNO) c | 2 | 231.88 | 463.76 | 2 |  | 0
EK0908N | Partida | ud | MONTAJE DE PORTÓN DE PASO. (NOCTURNO) | 1 | 67.12 | 67.12 | 1 |  | 0
EK0200N | Partida | ud | MONTAJE DE PANTALLA DE ENCAUZAMIENTO (NOCTURNO) | 1 | 50.65 | 50.65 | 1 |  | 0
EK0902N | Partida | ud | MONTAJE DE EXTINTOR Y ARMARIO. (NOCTURNO) | 26 | 45.43 | 1181.18 | 26 |  | 0
D05HTL01 | Partida | ud | SOPORTE EN BANDERA PARA TELEINDICADOR, PROYECTOR O PANTALLA TV(Nocturno) c | 12 | 768.6 | 9223.2 | 12 |  | 0
EK0320 | Partida | ud | PAPELERA PERFILES DE ALUMINIO DE TIPO THECNAL. | 42 | 322.14 | 13529.88 | 42 |  | 0
EK090N | Partida | ud | SUMINISTRO Y MONTAJE CARTEL PUBLICITARIO EN ANDÉN de 4,00x3,00 (Nocturno) | 20 | 4928.41 | 98568.2 | 20 |  | 0
|  |  | Total 0201P 07 | 1 | 348157.43 | 348157.43 | 1 | 0 | 0
0201P 08 | Capítulo |  | MURALES | 1 | 8622.6 | 8622.6 | 1 | 0 | 0
3.8.1 | Capítulo |  | MURAL VESTÍBULO | 1 | 8622.6 | 8622.6 | 1 | 0 | 0
R0000001 | Partida | ud | LIMPIEZA PRELIMINAR | 1 | 1209.6 | 1209.6 | 1 |  | 0
R0000003 | Partida | ud | LIMPIEZA FISICO-QUIMICA | 1 | 2646 | 2646 | 1 |  | 0
R0000006 | Partida | ud | REINTEGRACION DE PEQUEÑAS FALTAS DE VOLUMEN | 1 | 1335.6 | 1335.6 | 1 |  | 0
R0000012 | Partida | ud | MEDIOS AUXILIARES | 1 | 1612.8 | 1612.8 | 1 |  | 0
murf2c16 | Partida | ud | MEMORIA FINAL DE LA INTERVENCIÓN | 1 | 1818.6 | 1818.6 | 1 |  | 0
|  |  | Total 3.8.1 | 1 | 8622.6 | 8622.6 | 1 | 0 | 0
|  |  | Total 0201P 08 | 1 | 8622.6 | 8622.6 | 1 | 0 | 0
0201P 09 | Capítulo |  | SEÑALÉTICA | 1 | 153422.67 | 153422.67 | 1 | 0 | 0
SÑM | Capítulo |  | MATERIALES | 1 | 98152.44 | 98152.44 | 1 | 0 | 0
SÑM.01 | Capítulo |  | LAMAS | 1 | 37548 | 37548 | 1 | 0 | 0
SÑM.01.940_NN.01 | Partida | ud | Lama estratificada de 0 - 70 mm | 2000 | 16.8 | 33600 | 2000 |  | 0
SÑM.01.940_NN.02 | Partida | ud | Lama estratificada de 71 - 140 mm | 120 | 19.95 | 2394 | 120 |  | 0
SÑM.01.940_NN.12 | Partida | ud | Lama estratificada de 350 x 250 mm | 24 | 15.75 | 378 | 24 |  | 0
SÑM.01.940_NN.13 | Partida | ud | Lamas tipo L22 | 16 | 73.5 | 1176 | 16 |  | 0
|  |  | Total SÑM.01 | 1 | 37548 | 37548 | 1 | 0 | 0
SÑM.02 | Capítulo |  | VINILOS Y MATERIALES PLÁSTICOS | 1 | 3754.86 | 3754.86 | 1 | 0 | 0
SÑM.02.01 | Partida | ud | Frontis ascensor (vinilo) | 2 | 15.75 | 31.5 | 2 |  | 0
SÑM.02.02 | Partida | ud | Rombos templetes (vinilo a dos caras) | 8 | 24.68 | 197.44 | 8 |  | 0
SÑM.02.04 | Partida | ud | Prohibido fumar (vinilo a dos caras) | 4 | 4.2 | 16.8 | 4 |  | 0
SÑM.02.05 | Partida | ud | Madrid Excelente (vinilo a dos caras) | 4 | 4.2 | 16.8 | 4 |  | 0
SÑM.02.06 | Partida | ud | Prohibido globos (vinilo a dos caras) | 4 | 4.2 | 16.8 | 4 |  | 0
SÑM.02.07 | Partida | ud | Entrada(azul)/No pasar (vinilo a dos caras) | 6 | 4.2 | 25.2 | 6 |  | 0
SÑM.02.08 | Partida | ud | Salida(verde)/No pasar (vinilo a dos caras) | 6 | 4.2 | 25.2 | 6 |  | 0
SÑM.02.09 | Partida | ud | Cámaras de Vigilancia (vinilo a dos caras) | 10 | 4.2 | 42 | 10 |  | 0
SÑM.02.11 | Partida | ud | Normas EEMM horizontal | 100 | 5.25 | 525 | 100 |  | 0
SÑM.02.13 | Partida | ud | Punto Limpio | 16 | 88.2 | 1411.2 | 16 |  | 0
SÑM.02.14 | Partida | ud | Vinilo decorativo papeleras | 110 | 6.3 | 693 | 110 |  | 0
SÑM.02.17 | Partida | ud | Vinilo "PROHIBIDO BAJAR A LA VÍA" andenes | 64 | 11.78 | 753.92 | 64 |  | 0
|  |  | Total SÑM.02 | 1 | 3754.86 | 3754.86 | 1 | 0 | 0
SÑM.03 | Capítulo |  | CHAPAS DE ALUMINIO | 1 | 4137 | 4137 | 1 | 0 | 0
SÑM.03.01 | Partida | ud | Frontis acceso (1680 x 340 mm) | 2 | 84 | 168 | 2 |  | 0
SÑM.03.02 | Partida | ud | Cartel "prohibido bajar a la vía" piñones | 24 | 21 | 504 | 24 |  | 0
SÑM.02.18 | Partida | ud | Cartel FEDER ascensores | 30 | 115.5 | 3465 | 30 |  | 0
|  |  | Total SÑM.03 | 1 | 4137 | 4137 | 1 | 0 | 0
SÑM.04 | Capítulo |  | MARCOS | 1 | 15823.5 | 15823.5 | 1 | 0 | 0
SÑM.04.940 | Capítulo |  | Marcos aluminio de 940 mm | 1 | 10521 | 10521 | 1 | 0 | 0
SÑM.04.940.004 | Partida | ud | Marco aluminio de 940 x (201 - 300 mm) | 80 | 51.45 | 4116 | 80 |  | 0
SÑM.04.940.005 | Partida | ud | Marco aluminio de 940 x (301 - 400 mm) | 50 | 54.6 | 2730 | 50 |  | 0
SÑM.04.940.007 | Partida | ud | Marco aluminio de 940 x (601 - 1000 mm) | 50 | 73.5 | 3675 | 50 |  | 0
|  |  | Total SÑM.04.940 | 1 | 10521 | 10521 | 1 | 0 | 0
SÑM.04.1880 | Capítulo |  | Marcos aluminio de 1880 mm | 1 | 4252.5 | 4252.5 | 1 | 0 | 0
SÑM.04.1880.009 | Partida | ud | Marco aluminio de 1880 x (> 800 mm) | 30 | 141.75 | 4252.5 | 30 |  | 0
|  |  | Total SÑM.04.1880 | 1 | 4252.5 | 4252.5 | 1 | 0 | 0
SÑM.04.2820 | Capítulo |  | Marcos de aluminio de 2820 mm | 1 | 1050 | 1050 | 1 | 0 | 0
SÑM.04.2820.001 | Partida | ud | Marco aluminio de 2820 x (> 800 mm) | 10 | 105 | 1050 | 10 |  | 0
|  |  | Total SÑM.04.2820 | 1 | 1050 | 1050 | 1 | 0 | 0
|  |  | Total SÑM.04 | 1 | 15823.5 | 15823.5 | 1 | 0 | 0
SÑM.05 | Capítulo |  | FLECHAS EXTERIORES | 1 | 1795.5 | 1795.5 | 1 | 0 | 0
SÑM.05.02 | Partida | ud | Flechas exteriores (con estructura) | 15 | 119.7 | 1795.5 | 15 |  | 0
|  |  | Total SÑM.05 | 1 | 1795.5 | 1795.5 | 1 | 0 | 0
SÑM.06 | Capítulo |  | AUXILIAR | 1 | 16222.5 | 16222.5 | 1 | 0 | 0
SÑM.06.01 | Partida | ud | Cartel metálico informativo de obra | 20 | 60.9 | 1218 | 20 |  | 0
SÑM.06.02 | Partida | ud | Carteles plásticos auxiliares | 120 | 42 | 5040 | 120 |  | 0
SÑM.06.03 | Partida | m2 | Lona informativa de obra | 2 | 262.5 | 525 | 2 |  | 0
SÑM.06.04 | Partida | ud | Cartel en vinilo informativo de obra | 40 | 14.7 | 588 | 40 |  | 0
SÑM.06.05 | Partida | ud | Cartel en forex informativo de obra | 40 | 54.6 | 2184 | 40 |  | 0
SÑM.06.08 | Partida | ud | Cartel Plan Remodelación (ocupación) | 1 | 682.5 | 682.5 | 1 |  | 0
SÑM.06.09 | Partida | ud | Cartel Plan de Accesibilidad-Remodelación | 30 | 168 | 5040 | 30 |  | 0
SÑM.06.10 | Partida | ud | Cartel presentación | 10 | 94.5 | 945 | 10 |  | 0
|  |  | Total SÑM.06 | 1 | 16222.5 | 16222.5 | 1 | 0 | 0
SÑM.09 | Capítulo |  | CANALETAS | 1 | 17325 | 17325 | 1 | 0 | 0
SÑM.09.01 | Partida | ud | Canaletas con nombre de estación | 100 | 173.25 | 17325 | 100 |  | 0
|  |  | Total SÑM.09 | 1 | 17325 | 17325 | 1 | 0 | 0
SÑM.10 | Capítulo |  | ARMARIOS INFORMATIVOS | 1 | 1546.08 | 1546.08 | 1 | 0 | 0
SÑM.10.01 | Partida | ud | Trasera de armario informativo | 24 | 47.88 | 1149.12 | 24 |  | 0
SÑM.10.03 | Partida | ud | Plano de la Red | 12 | 10.5 | 126 | 12 |  | 0
SÑM.10.04 | Partida | ud | Plano zonal | 12 | 5.25 | 63 | 12 |  | 0
SÑM.10.05 | Partida | ud | Cartel de horarios | 12 | 1.58 | 18.96 | 12 |  | 0
SÑM.10.06 | Partida | ud | Reglamento de viajeros | 12 | 7.35 | 88.2 | 12 |  | 0
SÑM.10.07 | Partida | ud | Cartel de tarifas | 12 | 8.4 | 100.8 | 12 |  | 0
|  |  | Total SÑM.10 | 1 | 1546.08 | 1546.08 | 1 | 0 | 0
|  |  | Total SÑM | 1 | 98152.44 | 98152.44 | 1 | 0 | 0
SÑT | Capítulo |  | MONTAJES / DESMONTAJES | 1 | 55270.23 | 55270.23 | 1 | 0 | 0
SÑT.01 | Partida | ud | Sustitución frontis | 2 | 68.99 | 137.98 | 2 |  | 0
SÑT.02 | Partida | ud | Sustitución frontis ascensor | 2 | 50.59 | 101.18 | 2 |  | 0
SÑT.03 | Partida | ud | Sustitución de adhesivos puertas mampara | 10 | 17.26 | 172.6 | 10 |  | 0
SÑT.04 | Partida | ud | Colocación vinilo en paramento vertical | 200 | 17.26 | 3452 | 200 |  | 0
SÑT.06 | Partida | ud | Montaje y colocación cartel de pared simple | 150 | 58.65 | 8797.5 | 150 |  | 0
SÑT.07 | Partida | ud | Montaje y colocación cartel de pared doble | 40 | 65.53 | 2621.2 | 40 |  | 0
SÑT.13 | Partida | ud | Colocación cartel en piñones | 24 | 26.94 | 646.56 | 24 |  | 0
SÑT.14 | Partida | ud | Montaje y colocación de flechas exteriores | 15 | 57.5 | 862.5 | 15 |  | 0
SÑT.17 | Partida | ud | Montaje y colocación de vinilos en punto limpio | 16 | 68.99 | 1103.84 | 16 |  | 0
SÑT.18 | Partida | ud | Colocación de carteles de obra (vinilo) | 40 | 17.26 | 690.4 | 40 |  | 0
SÑT.19 | Partida | ud | Colocación de lona en pórtico | 2 | 86.25 | 172.5 | 2 |  | 0
SÑT.22 | Partida | ud | Montaje y colocación de trasera en armario informativo | 24 | 63.24 | 1517.76 | 24 |  | 0
SÑT.23 | Partida | ud | Montaje y colocación de canaleta | 100 | 57.5 | 5750 | 100 |  | 0
SÑT.24 | Partida | ud | Montaje y colocación de elementos adhesivos de papeleras | 110 | 6.74 | 741.4 | 110 |  | 0
SÑT.25 | Partida | ud | Montaje y colocación de carteles en voladizos de andén | 64 | 26.94 | 1724.16 | 64 |  | 0
SÑT.26 | Partida | ud | Cartel informativo de obra (ocupación) | 1 | 121.25 | 121.25 | 1 |  | 0
SÑT.27 | Partida | ud | Colocación cartel en piñones (chapa, PVC) | 180 | 26.94 | 4849.2 | 180 |  | 0
SÑT.28 | Partida | ud | Colocación carteles FEDER ascensores | 30 | 26.94 | 808.2 | 30 |  | 0
RMB03 | Partida | ud | Rombo luminoso en ascensor exterior | 8 | 2625 | 21000 | 8 |  | 0
|  |  | Total SÑT | 1 | 55270.23 | 55270.23 | 1 | 0 | 0
|  |  | Total 0201P 09 | 1 | 153422.67 | 153422.67 | 1 | 0 | 0
0201P 10 | Capítulo |  | COLUMNAS SECAS | 1 | 46024.28 | 46024.28 | 1 | 0 | 0
CAP-1 | Capítulo |  | L04 AAMERICA: INSTALACIÓN DE 2 CIRC CON 2 BOCAS A Y POZO | 1 | 15092.42 | 15092.42 | 1 | 0 | 0
01.02 | Partida | UD | SUMINISTRO Y COLOCACION DE TOMA EXTERIOR DE ALIMENTACIÓN DE COLUMNA SECA DE 70mm DE Ø HORARIO NOCTURNO | 2 | 169.01 | 338.02 | 2 |  | 0
01.04 | Partida | UD | REPARACIÓN DE TOMA EXTERIOR DE ALIMENTACIÓN DE COLUMNA SECA DE 70mm DE Ø HORARIO NOCTURNO | 0 | 37.25 | 0 | 0 |  | 0
01.05 | Partida | UD | SUMINISTRO Y COLOCACION DE TAPA Y CERCO DE FUNDICIÓN PARA ARQUETA EXTERIOR. | 2 | 224.7 | 449.4 | 2 |  | 0
01.07 | Partida | ML | SUMINISTRO Y COLOCACIÓN DE TUBERÍA DE ACERO GALVANIZADO DE 3" PROTEGIDA HORARIO NOCTURNO | 66 | 61.07 | 4030.62 | 66 |  | 0
01.09 | Partida | ML | TUBERÍA DE ACERO GALVANIZADO DE 3" DESPROTEGIDA HORARIO NOCTURNO | 0 | 48 | 0 | 0 |  | 0
01.15 | Partida | UD | SUMINISTRO Y COLOCACIÓN DE BOCA DE COLUMNA SECA EN HORNACINA DE 2 1/2"Ø HORARIO NOCTURNO | 2 | 578.57 | 1157.14 | 2 |  | 0
01.21 | Partida | UD | SUMINISTRO Y COLOCACIÓN DE BOCA DE COLUMNA SECA EN ARMARIO DE 2 1/2" Ø HORARIO NOCTURNO | 2 | 677.49 | 1354.98 | 2 |  | 0
01.25 | Partida | UD | VÁLVULA DE VACIADO DE 1" DE Ø CON CONDUCCIÓN A DESAGÜE HORARIO NOCTURNO | 2 | 42.6 | 85.2 | 2 |  | 0
01.26 | Partida | UD | VÁLVULA DE SECCIONAMIENTO DE 3" DE Ø HORARIO DIURNO | 0 | 94.73 | 0 | 0 |  | 0
01.27 | Partida | UD | VÁLVULA DE SECCIONAMIENTO DE 3" DE Ø HORARIO NOCTURNO | 20 | 98.87 | 1977.4 | 20 |  | 0
01.29 | Partida | ML | REPARACIÓN DE TUBERÍA DE ACERO GALVANIZADO DE 3" PROTEGIDA HORARIO NOCTURNO | 0 | 25.02 | 0 | 0 |  | 0
01.31 | Partida | ML | REPARACIÓN DE TUBERÍA DE ACERO GALVANIZADO DE 3" DESPROTEGIDA HORARIO NOCTURNO | 12 | 36.57 | 438.84 | 12 |  | 0
01.32 | Partida | UD | REPARACIÓN DE CODO, T, O ELEMENTO DE TUBERIA DE ACERO GALVANIZADO DE 3" HORARIO NOCTURNO | 0 | 142.12 | 0 | 0 |  | 0
01.40 | Partida | UD | EQUIPO DE REPARACIÓN NOCTURNO | 4 | 234.53 | 938.12 | 4 |  | 0
01.43 | Partida | UD | MONTAJE Y DESMONTAJE DE ANDAMIO H HASTA 12M | 2 | 676.2 | 1352.4 | 2 |  | 0
01.44 | Partida | UD | MONTAJE Y DESMONTAJE DE ANDAMIO DE ALTURA DE MAS DE 12M | 0 | 1501.5 | 0 | 0 |  | 0
01.45 | Partida | d | AGENTE DE CORTE DE TRACCIÓN EN ESTACIÓN O TÚNEL (NOCTURNO) | 0 | 428.4 | 0 | 0 |  | 0
01.46 | Partida | UD | PRUEBA DE PRESIÓN CON DRESINA | 2 | 1485.15 | 2970.3 | 2 |  | 0
|  |  | Total CAP-1 | 1 | 15092.42 | 15092.42 | 1 | 0 | 0
CAP-2 | Capítulo |  | L06 AAMERICA: MODIFICACION DE 1 CIRC. Y MEJORA DEL 2 CIRC. | 1 | 11548.31 | 11548.31 | 1 | 0 | 0
01.02 | Partida | UD | SUMINISTRO Y COLOCACION DE TOMA EXTERIOR DE ALIMENTACIÓN DE COLUMNA SECA DE 70mm DE Ø HORARIO NOCTURNO | 0 | 169.01 | 0 | 0 |  | 0
01.04 | Partida | UD | REPARACIÓN DE TOMA EXTERIOR DE ALIMENTACIÓN DE COLUMNA SECA DE 70mm DE Ø HORARIO NOCTURNO | 0 | 37.25 | 0 | 0 |  | 0
01.05 | Partida | UD | SUMINISTRO Y COLOCACION DE TAPA Y CERCO DE FUNDICIÓN PARA ARQUETA EXTERIOR. | 2 | 224.7 | 449.4 | 2 |  | 0
01.07 | Partida | ML | SUMINISTRO Y COLOCACIÓN DE TUBERÍA DE ACERO GALVANIZADO DE 3" PROTEGIDA HORARIO NOCTURNO | 30 | 61.07 | 1832.1 | 30 |  | 0
01.09 | Partida | ML | TUBERÍA DE ACERO GALVANIZADO DE 3" DESPROTEGIDA HORARIO NOCTURNO | 0 | 48 | 0 | 0 |  | 0
01.15 | Partida | UD | SUMINISTRO Y COLOCACIÓN DE BOCA DE COLUMNA SECA EN HORNACINA DE 2 1/2"Ø HORARIO NOCTURNO | 1 | 578.57 | 578.57 | 1 |  | 0
01.21 | Partida | UD | SUMINISTRO Y COLOCACIÓN DE BOCA DE COLUMNA SECA EN ARMARIO DE 2 1/2" Ø HORARIO NOCTURNO | 0 | 677.49 | 0 | 0 |  | 0
01.25 | Partida | UD | VÁLVULA DE VACIADO DE 1" DE Ø CON CONDUCCIÓN A DESAGÜE HORARIO NOCTURNO | 2 | 42.6 | 85.2 | 2 |  | 0
01.26 | Partida | UD | VÁLVULA DE SECCIONAMIENTO DE 3" DE Ø HORARIO DIURNO | 0 | 94.73 | 0 | 0 |  | 0
01.27 | Partida | UD | VÁLVULA DE SECCIONAMIENTO DE 3" DE Ø HORARIO NOCTURNO | 2 | 98.87 | 197.74 | 2 |  | 0
01.29 | Partida | ML | REPARACIÓN DE TUBERÍA DE ACERO GALVANIZADO DE 3" PROTEGIDA HORARIO NOCTURNO | 0 | 25.02 | 0 | 0 |  | 0
01.31 | Partida | ML | REPARACIÓN DE TUBERÍA DE ACERO GALVANIZADO DE 3" DESPROTEGIDA HORARIO NOCTURNO | 20 | 36.57 | 731.4 | 20 |  | 0
01.32 | Partida | UD | REPARACIÓN DE CODO, T, O ELEMENTO DE TUBERIA DE ACERO GALVANIZADO DE 3" HORARIO NOCTURNO | 0 | 142.12 | 0 | 0 |  | 0
01.40 | Partida | UD | EQUIPO DE REPARACIÓN NOCTURNO | 10 | 234.53 | 2345.3 | 10 |  | 0
01.43 | Partida | UD | MONTAJE Y DESMONTAJE DE ANDAMIO H HASTA 12M | 0 | 676.2 | 0 | 0 |  | 0
01.44 | Partida | UD | MONTAJE Y DESMONTAJE DE ANDAMIO DE ALTURA DE MAS DE 12M | 1 | 1501.5 | 1501.5 | 1 |  | 0
01.45 | Partida | d | AGENTE DE CORTE DE TRACCIÓN EN ESTACIÓN O TÚNEL (NOCTURNO) | 2 | 428.4 | 856.8 | 2 |  | 0
01.46 | Partida | UD | PRUEBA DE PRESIÓN CON DRESINA | 2 | 1485.15 | 2970.3 | 2 |  | 0
|  |  | Total CAP-2 | 1 | 11548.31 | 11548.31 | 1 | 0 | 0
CAP-3 | Capítulo |  | L07 AAMERICA: REPARACIÓN CIRC Y CAMBIO DE ANDEN | 1 | 10413.56 | 10413.56 | 1 | 0 | 0
01.02 | Partida | UD | SUMINISTRO Y COLOCACION DE TOMA EXTERIOR DE ALIMENTACIÓN DE COLUMNA SECA DE 70mm DE Ø HORARIO NOCTURNO | 0 | 169.01 | 0 | 0 |  | 0
01.04 | Partida | UD | REPARACIÓN DE TOMA EXTERIOR DE ALIMENTACIÓN DE COLUMNA SECA DE 70mm DE Ø HORARIO NOCTURNO | 1 | 37.25 | 37.25 | 1 |  | 0
01.05 | Partida | UD | SUMINISTRO Y COLOCACION DE TAPA Y CERCO DE FUNDICIÓN PARA ARQUETA EXTERIOR. | 1 | 224.7 | 224.7 | 1 |  | 0
01.07 | Partida | ML | SUMINISTRO Y COLOCACIÓN DE TUBERÍA DE ACERO GALVANIZADO DE 3" PROTEGIDA HORARIO NOCTURNO | 0 | 61.07 | 0 | 0 |  | 0
01.09 | Partida | ML | TUBERÍA DE ACERO GALVANIZADO DE 3" DESPROTEGIDA HORARIO NOCTURNO | 15 | 48 | 720 | 15 |  | 0
01.15 | Partida | UD | SUMINISTRO Y COLOCACIÓN DE BOCA DE COLUMNA SECA EN HORNACINA DE 2 1/2"Ø HORARIO NOCTURNO | 1 | 578.57 | 578.57 | 1 |  | 0
01.21 | Partida | UD | SUMINISTRO Y COLOCACIÓN DE BOCA DE COLUMNA SECA EN ARMARIO DE 2 1/2" Ø HORARIO NOCTURNO | 0 | 677.49 | 0 | 0 |  | 0
01.25 | Partida | UD | VÁLVULA DE VACIADO DE 1" DE Ø CON CONDUCCIÓN A DESAGÜE HORARIO NOCTURNO | 0 | 42.6 | 0 | 0 |  | 0
01.26 | Partida | UD | VÁLVULA DE SECCIONAMIENTO DE 3" DE Ø HORARIO DIURNO | 0 | 94.73 | 0 | 0 |  | 0
01.27 | Partida | UD | VÁLVULA DE SECCIONAMIENTO DE 3" DE Ø HORARIO NOCTURNO | 0 | 98.87 | 0 | 0 |  | 0
01.29 | Partida | ML | REPARACIÓN DE TUBERÍA DE ACERO GALVANIZADO DE 3" PROTEGIDA HORARIO NOCTURNO | 10 | 25.02 | 250.2 | 10 |  | 0
01.31 | Partida | ML | REPARACIÓN DE TUBERÍA DE ACERO GALVANIZADO DE 3" DESPROTEGIDA HORARIO NOCTURNO | 0 | 36.57 | 0 | 0 |  | 0
01.32 | Partida | UD | REPARACIÓN DE CODO, T, O ELEMENTO DE TUBERIA DE ACERO GALVANIZADO DE 3" HORARIO NOCTURNO | 2 | 142.12 | 284.24 | 2 |  | 0
01.40 | Partida | UD | EQUIPO DE REPARACIÓN NOCTURNO | 10 | 234.53 | 2345.3 | 10 |  | 0
01.43 | Partida | UD | MONTAJE Y DESMONTAJE DE ANDAMIO H HASTA 12M | 0 | 676.2 | 0 | 0 |  | 0
01.44 | Partida | UD | MONTAJE Y DESMONTAJE DE ANDAMIO DE ALTURA DE MAS DE 12M | 2 | 1501.5 | 3003 | 2 |  | 0
01.45 | Partida | d | AGENTE DE CORTE DE TRACCIÓN EN ESTACIÓN O TÚNEL (NOCTURNO) | 0 | 428.4 | 0 | 0 |  | 0
01.46 | Partida | UD | PRUEBA DE PRESIÓN CON DRESINA | 2 | 1485.15 | 2970.3 | 2 |  | 0
|  |  | Total CAP-3 | 1 | 10413.56 | 10413.56 | 1 | 0 | 0
CAP-4 | Capítulo |  | L09 AAMERICA: MODIFICACION DE 2 CIRC Y REPARACION | 1 | 8969.99 | 8969.99 | 1 | 0 | 0
01.02 | Partida | UD | SUMINISTRO Y COLOCACION DE TOMA EXTERIOR DE ALIMENTACIÓN DE COLUMNA SECA DE 70mm DE Ø HORARIO NOCTURNO | 0 | 169.01 | 0 | 0 |  | 0
01.04 | Partida | UD | REPARACIÓN DE TOMA EXTERIOR DE ALIMENTACIÓN DE COLUMNA SECA DE 70mm DE Ø HORARIO NOCTURNO | 2 | 37.25 | 74.5 | 2 |  | 0
01.05 | Partida | UD | SUMINISTRO Y COLOCACION DE TAPA Y CERCO DE FUNDICIÓN PARA ARQUETA EXTERIOR. | 0 | 224.7 | 0 | 0 |  | 0
01.07 | Partida | ML | SUMINISTRO Y COLOCACIÓN DE TUBERÍA DE ACERO GALVANIZADO DE 3" PROTEGIDA HORARIO NOCTURNO | 0 | 61.07 | 0 | 0 |  | 0
01.09 | Partida | ML | TUBERÍA DE ACERO GALVANIZADO DE 3" DESPROTEGIDA HORARIO NOCTURNO | 0 | 48 | 0 | 0 |  | 0
01.15 | Partida | UD | SUMINISTRO Y COLOCACIÓN DE BOCA DE COLUMNA SECA EN HORNACINA DE 2 1/2"Ø HORARIO NOCTURNO | 2 | 578.57 | 1157.14 | 2 |  | 0
01.21 | Partida | UD | SUMINISTRO Y COLOCACIÓN DE BOCA DE COLUMNA SECA EN ARMARIO DE 2 1/2" Ø HORARIO NOCTURNO | 0 | 677.49 | 0 | 0 |  | 0
01.25 | Partida | UD | VÁLVULA DE VACIADO DE 1" DE Ø CON CONDUCCIÓN A DESAGÜE HORARIO NOCTURNO | 1 | 42.6 | 42.6 | 1 |  | 0
01.26 | Partida | UD | VÁLVULA DE SECCIONAMIENTO DE 3" DE Ø HORARIO DIURNO | 1 | 94.73 | 94.73 | 1 |  | 0
01.27 | Partida | UD | VÁLVULA DE SECCIONAMIENTO DE 3" DE Ø HORARIO NOCTURNO | 0 | 98.87 | 0 | 0 |  | 0
01.29 | Partida | ML | REPARACIÓN DE TUBERÍA DE ACERO GALVANIZADO DE 3" PROTEGIDA HORARIO NOCTURNO | 20 | 25.02 | 500.4 | 20 |  | 0
01.31 | Partida | ML | REPARACIÓN DE TUBERÍA DE ACERO GALVANIZADO DE 3" DESPROTEGIDA HORARIO NOCTURNO | 18 | 36.57 | 658.26 | 18 |  | 0
01.32 | Partida | UD | REPARACIÓN DE CODO, T, O ELEMENTO DE TUBERIA DE ACERO GALVANIZADO DE 3" HORARIO NOCTURNO | 0 | 142.12 | 0 | 0 |  | 0
01.40 | Partida | UD | EQUIPO DE REPARACIÓN NOCTURNO | 2 | 234.53 | 469.06 | 2 |  | 0
01.43 | Partida | UD | MONTAJE Y DESMONTAJE DE ANDAMIO H HASTA 12M | 0 | 676.2 | 0 | 0 |  | 0
01.44 | Partida | UD | MONTAJE Y DESMONTAJE DE ANDAMIO DE ALTURA DE MAS DE 12M | 2 | 1501.5 | 3003 | 2 |  | 0
01.45 | Partida | d | AGENTE DE CORTE DE TRACCIÓN EN ESTACIÓN O TÚNEL (NOCTURNO) | 0 | 428.4 | 0 | 0 |  | 0
01.46 | Partida | UD | PRUEBA DE PRESIÓN CON DRESINA | 2 | 1485.15 | 2970.3 | 2 |  | 0
|  |  | Total CAP-4 | 1 | 8969.99 | 8969.99 | 1 | 0 | 0
|  |  | Total 0201P 10 | 1 | 46024.28 | 46024.28 | 1 | 0 | 0
0201P 11 | Capítulo |  | VARIOS | 1 | 55873.29 | 55873.29 | 1 | 0 | 0
VAR001 | Partida | dia | LIMPIEZA GENERAL DE LA ZONA DE OBRA | 120 | 26.89 | 3226.8 | 120 |  | 0
EK0015 | Partida | ud | CUADRO ELECTRICO DE OBRA | 4 | 240.98 | 963.92 | 4 |  | 0
ED1210 | Partida | m2 | CERRAMIENTO PROVISIONAL DE OBRA PARA INTERIOR DE PLACAS DE CARTÓN-YESO PINTADO EN AZUL (NOCTURNO) | 1301.5 | 39.71 | 51682.57 | 1301.5 |  | 0
|  |  | Total 0201P 11 | 1 | 55873.29 | 55873.29 | 1 | 0 | 0
|  |  | Total 02.01 AME | 1 | 10292593.09 | 10292593.09 | 1 | 47250 | 47250
02.02 AME | Capítulo |  | INSTALACIONES | 1 | 6013321.36 | 6013321.36 | 1 | 0 | 0
MAA.1 | Capítulo |  | INSTALACIONES DE PROTECCIÓN CONTRA INCENDIOS | 1 | 929674.87 | 929674.87 | 1 | 0 | 0
PCI_1 | Capítulo |  | DETECCIÓN POR ASPIRACIÓN | 1 | 216018.92 | 216018.92 | 1 | 0 | 0
I05DS777 | Partida | ud | Desmontaje y montaje de elementos de escaleras mecánicas | 23 | 1412.25 | 32481.75 | 23 |  | 0
I05DS020 | Partida | ud | Detector Aspiración VESDA-E-VEP con LEDs (1 tubo) | 28 | 2618.27 | 73311.56 | 28 |  | 0
I05DS030 | Partida | ud | Armario metálico Tapa Transparente (VESDA) | 28 | 304.33 | 8521.24 | 28 |  | 0
I05DS050 | Partida | m | TUBO ABS RÍGIDO DE Ø EXTERIOR 25 MM DE ASPIRACIÓN DE HUMOS | 1400 | 11.57 | 16198 | 1400 |  | 0
I05DS070 | Partida | m | Bucle de comunicación Vesdanet 2x2x0,22 | 2700 | 9.54 | 25758 | 2700 |  | 0
I05XN390 | Partida | m | Tubo anillado de poliamida (pa 6/6,6) | 425 | 7.49 | 3183.25 | 425 |  | 0
I05DA040 | Partida | ud | Fuente de alimentación auxiliar 5,6 A - 24V | 14 | 923.75 | 12932.5 | 14 |  | 0
I05DS080 | Partida | m | Línea de alimentación a 24 Vcc desde SAI o F.A. a Vesdas | 1790 | 17.82 | 31897.8 | 1790 |  | 0
I05DA020 | Partida | m | Línea de alimentación eléctrica a 230 Vca AS+ 3x2,5 | 780 | 11.42 | 8907.6 | 780 |  | 0
I05DS200 | Partida | ud | Puesta en marcha del sistema de detección | 0.5 | 1117.37 | 558.69 | 0.5 |  | 0
I05DS190 | Partida | ud | Ampliación de la instalación de detección | 0.5 | 4537.05 | 2268.53 | 0.5 |  | 0
|  |  | Total PCI_1 | 1 | 216018.92 | 216018.92 | 1 | 0 | 0
PCI_2 | Capítulo |  | DETECCIÓN ANALÓGICA | 1 | 63322.93 | 63322.93 | 1 | 0 | 0
I05DA#1050111 | Partida | ud | Central Analógica de 4 lazos FX10-4 | 1 | 4759.61 | 4759.61 | 1 |  | 0
I05DA015 | Partida | ud | Panel Repetidor de Central de Detección | 1 | 1919.11 | 1919.11 | 1 |  | 0
I05DA160 | Partida | ud | Detector multisensor óptico-térmico con Voz y Flash | 48 | 180.95 | 8685.6 | 48 |  | 0
I05DA030 | Partida | m | Bus-Lazo Detección Analógica AS+ 2x1,5 | 2400 | 10.22 | 24528 | 2400 |  | 0
I05XN390 | Partida | m | Tubo anillado de poliamida (pa 6/6,6) | 600 | 7.49 | 4494 | 600 |  | 0
I05DA110 | Partida | ud | Pulsador de alarma analógico con cartel de señalización | 22 | 78.29 | 1722.38 | 22 |  | 0
I05DA225#1680053 | Partida | ud | Módulo de Control 240Vca (TAL) | 24 | 103.62 | 2486.88 | 24 |  | 0
I05DA220 | Partida | ud | Módulo Transponder 4Z/2S | 38 | 170.48 | 6478.24 | 38 |  | 0
I05DA130 | Partida | ud | Sirena roja de lazo + Flash | 4 | 111.78 | 447.12 | 4 |  | 0
I05DA090 | Partida | ud | Señalizador óptico de alarma con base | 2 | 89.24 | 178.48 | 2 |  | 0
I05DA#P1050142_1 | Partida | ud | Kit Comunicaciones e Interface Protocolo Red SEI-KIT | 1 | 1135.63 | 1135.63 | 1 |  | 0
I05DES010 | Partida | ud | Desmontaje de elementos de detección de incendios | 40 | 67.44 | 2697.6 | 40 |  | 0
I05DA240 | Partida | ud | Programación de la central de detección de incendios | 1 | 963.06 | 963.06 | 1 |  | 0
I05DS200 | Partida | ud | Puesta en marcha del sistema de detección | 0.5 | 1117.37 | 558.69 | 0.5 |  | 0
I05DS190 | Partida | ud | Ampliación de la instalación de detección | 0.5 | 4537.05 | 2268.53 | 0.5 |  | 0
|  |  | Total PCI_2 | 1 | 63322.93 | 63322.93 | 1 | 0 | 0
PCI_3 | Capítulo |  | EXTINCIÓN POR AGUA NEBULIZADA | 1 | 331781.09 | 331781.09 | 1 | 0 | 0
I05XND01 | Partida | m | Desmontaje de tuberías de acero y soportes | 500 | 2.33 | 1165 | 500 |  | 0
I05XN223 | Partida | ud | Grupo de Presión Neumático de Agua Nebulizada + bastidores + cilindros H20/N2 | 1 | 62521.63 | 62521.63 | 1 |  | 0
I05XN#M002 | Partida | ud | Compresor de aire - 25 Litros. | 1 | 1102.5 | 1102.5 | 1 |  | 0
I05XN600 | Partida | ud | Depósito atmosférico de Acero Inoxidable de 1.500 L con tapa dividida abatible | 5 | 6051.57 | 30257.85 | 5 |  | 0
I05XN050 | Partida | ud | Sistema indirecto de esterilización de luz ultravioleta | 1 | 3072.69 | 3072.69 | 1 |  | 0
I05XN300 | Partida | ud | Estructura de suportación en cuartos | 16 | 497.01 | 7952.16 | 16 |  | 0
I05XN390 | Partida | m | Tubo anillado de poliamida (pa 6/6,6) | 350 | 7.49 | 2621.5 | 350 |  | 0
I05XN180 | Partida | m | Tubería de acero inoxidable diámetro 12 y 16 mm | 450 | 70.86 | 31887 | 450 |  | 0
I05XN190 | Partida | m | Tubería de acero inoxidable diámetro 30 y 38 mm | 1450 | 79.37 | 115086.5 | 1450 |  | 0
I05XN340 | Partida | m | Línea de control de electroválvulas 3 x 2,5 mm² | 680 | 14.11 | 9594.8 | 680 |  | 0
I05XN360 | Partida | m | Línea de control de electroválvulas 8 x 4 mm² | 600 | 24.2 | 14520 | 600 |  | 0
I05XN320 | Partida | ud | Detector de flujo modelo SI 5010 | 19 | 560.75 | 10654.25 | 19 |  | 0
I05XN141 | Partida | ud | Boquilla nebulizadora cerrada 1N 1MB 6MB 100B (Cerrada No Técnicos h<=3m) | 90 | 234.9 | 21141 | 90 |  | 0
I05XN400 | Partida | ud | Válvula de purga y/o vaciado - 16 mm Ø | 10 | 173.88 | 1738.8 | 10 |  | 0
I05DA000 | Partida | ud | Rack Panel Maestro Extinción | 1 | 6895.33 | 6895.33 | 1 |  | 0
I05DA001 | Partida | ud | Rack Panel Esclavo Extinción | 1 | 6226.57 | 6226.57 | 1 |  | 0
I05DA222 | Partida | ud | Módulo Transponder 12 salidas | 4 | 455.74 | 1822.96 | 4 |  | 0
I31BDA03711X | Partida | ud | Cuadro secundario equipos PCI | 1 | 857.08 | 857.08 | 1 |  | 0
I31BDA03712X | Partida | ud | Cuadro seccionamiento F.Alim y otros | 18 | 50.9 | 916.2 | 18 |  | 0
I05XN430 | Partida | ud | Puesta en marcha del sistema de extinción de la estación | 0.5 | 372.46 | 186.23 | 0.5 |  | 0
I05XN410 | Partida | ud | Vaciado de la instalación y limpieza de depósitos | 1 | 232.79 | 232.79 | 1 |  | 0
I05XN440 | Partida | ud | Ampliación de la instalación de extinción | 0.5 | 2656.5 | 1328.25 | 0.5 |  | 0
|  |  | Total PCI_3 | 1 | 331781.09 | 331781.09 | 1 | 0 | 0
PCI_4 | Capítulo |  | EXTINCIÓN POR GAS | 1 | 72597.84 | 72597.84 | 1 | 0 | 0
I05XGNOVEC | Partida | ud | Sistema de extinción por Gas Novec1230 | 4 | 12515.32 | 50061.28 | 4 |  | 0
I05XGCENEX | Partida | ud | Sistema de deteccion y control en extinción automatica | 4 | 2379.14 | 9516.56 | 4 |  | 0
I05XG230 | Partida | ud | Adecuación de la sectorización existente en el cuarto técnico | 4 | 1942.5 | 7770 | 4 |  | 0
I05XGDFT | Partida | ud | Realización de Prueba Door Fan Test | 4 | 1312.5 | 5250 | 4 |  | 0
|  |  | Total PCI_4 | 1 | 72597.84 | 72597.84 | 1 | 0 | 0
PCI_5 | Capítulo |  | SEÑALIZACIÓN FOTOLUMINISCENTE | 1 | 231535.69 | 231535.69 | 1 | 0 | 0
I05S010 | Partida | m | Placa de balizamiento fotoluminiscente 4 cm sobre perfil | 150 | 33.61 | 5041.5 | 150 |  | 0
I05S020 | Partida | m | Placa de balizamiento fotoluminiscente 6 cm sobre perfil | 200 | 35.85 | 7170 | 200 |  | 0
I05S040 | Partida | ud | Balizamiento torniquetes, pasos enclavados y arranque escaleras | 80 | 17.66 | 1412.8 | 80 |  | 0
I05S101 | Partida | ud | Cartel de señalización fotoluminiscente de 210 x 210 mm c/ marco | 80 | 44.88 | 3590.4 | 80 |  | 0
I05S171 | Partida | ud | Cartel de señalización fotoluminiscente de 594 x 210 mm c/ marco | 80 | 76.93 | 6154.4 | 80 |  | 0
I05S900 | Partida | ud | Ampliación de la señalización fotoluminiscente | 0.5 | 1517.25 | 758.63 | 0.5 |  | 0
I05S121 | Partida | ud | Cartel de señalización fotoluminiscente de 297 x 105 mm con marco | 14 | 40.54 | 567.56 | 14 |  | 0
I05S135 | Partida | ud | Cartel de señalización fotoluminiscente de 297x420 mm | 16 | 31.2 | 499.2 | 16 |  | 0
I05SELED010 | Partida | m | BALIZAMIENTO LED | 2800 | 63.18 | 176904 | 2800 |  | 0
I05SELED050 | Partida | ud | FUENTE DE ALIMENTACIÓN 24V - 10A | 56 | 214.95 | 12037.2 | 56 |  | 0
I05SELED100 | Partida | ud | CONTROLADOR TIRA LED | 56 | 210 | 11760 | 56 |  | 0
I31CBC003 | Partida | m | CABLE de Cu - 3 x 4 mm². 0.6/1 KV | 1200 | 4.7 | 5640 | 1200 |  | 0
|  |  | Total PCI_5 | 1 | 231535.69 | 231535.69 | 1 | 0 | 0
PCI_6 | Capítulo |  | INTEGRACIÓN, SUPERVISIÓN Y CONTROL DE LA INSTALACIÓN | 1 | 8355.17 | 8355.17 | 1 | 0 | 0
I05INT_CERBE | Partida | ud | Configuración Unidad Maestra - Eliminación de Central Cerberus | 1 | 789.92 | 789.92 | 1 |  | 0
I05INT_CZ10 | Partida | ud | Adecuación Sistema de Detección Pre-Existente CZ-10 | 1 | 1575 | 1575 | 1 |  | 0
I05INT_DHA | Partida | ud | Configuración Integración Sistema Detección Aspiración | 0.5 | 1501.5 | 750.75 | 0.5 |  | 0
I05INT_Det300 | Partida | ud | Configuración Integración Sistema de Detección Analógico (max. 300 ptos.) | 0.5 | 5649 | 2824.5 | 0.5 |  | 0
I05INT_AMP | Partida | ud | Ampliación Integraciones | 0.5 | 4830 | 2415 | 0.5 |  | 0
|  |  | Total PCI_6 | 1 | 8355.17 | 8355.17 | 1 | 0 | 0
PCI_7 | Capítulo |  | DOCUMENTACIÓN | 1 | 6063.23 | 6063.23 | 1 | 0 | 0
I31VXX001 | Partida | ud | Documentación final de la obra de las instalaciones de distribución | 1 | 1293.08 | 1293.08 | 1 |  | 0
I31VMX005X | Partida | ud | Legalización de instalación de Baja Tensión temporal en estación | 1 | 2839.2 | 2839.2 | 1 |  | 0
DOCFINOBRA | Partida | ud | Documentación Final de Obra, Certificado y Registro de las instalaciones | 0.5 | 3861.9 | 1930.95 | 0.5 |  | 0
|  |  | Total PCI_7 | 1 | 6063.23 | 6063.23 | 1 | 0 | 0
|  |  | Total MAA.1 | 1 | 929674.87 | 929674.87 | 1 | 0 | 0
MAA.2 | Capítulo |  | CLIMATIZACIÓN Y VENTILACIÓN | 1 | 258749.56 | 258749.56 | 1 | 0 | 0
M. C.01 | Capítulo |  | VENTILACIÓN DE ESTACIÓN (L-9_ANDÉN-2) | 1 | 98209.41 | 98209.41 | 1 | 0 | 0
M.1E2 | Capítulo | ud | INSTALACIONES MECÁNICAS | 1 | 33331.71 | 33331.71 | 1 | 0 | 0
I01MVE1200 | Partida | ud | Ventilador helicoidal mural Ø 1.200 mm, de 20.000/40.000 m³/h - 162/650 Pa - 3,0/15,0 kW (inmisión) | 1 | 14666.55 | 14666.55 | 1 |  | 0
I01MVA90M | Partida | ud | Silenciador rectangular disipativo 40.000 m³/h | 2 | 7639.86 | 15279.72 | 2 |  | 0
I01MA420 | Partida | m² | Tratamiento acústico absorbente en cámara de descarga | 20 | 74.98 | 1499.6 | 20 |  | 0
I01MA030 | Partida | m² | Malla antipájaros en silenciador de 2x2 cm | 15 | 51.26 | 768.9 | 15 |  | 0
I01V200 | Partida | ud | Estudios y mediciones acústicas de silenciadores para toda la instalación. | 1 | 582.75 | 582.75 | 1 |  | 0
I01V300 | Partida | ud | Pruebas mecánicas de la instalación de ventilación. | 1 | 534.19 | 534.19 | 1 |  | 0
|  |  | Total M.1E2 | 1 | 33331.71 | 33331.71 | 1 | 0 | 0
M.1E3 | Capítulo | ud | INSTALACIONES ELÉCTRICAS | 1 | 42926.81 | 42926.81 | 1 | 0 | 0
I01ECGE03 | Partida | ud | Cuadro general para un (1) ventilador de 3,0/15,0 kW, con V.F. (Estación) | 2 | 18848.77 | 37697.54 | 2 |  | 0
I01EOP001 | Partida | ud | Toma de tierra en arqueta existente | 1 | 160.86 | 160.86 | 1 |  | 0
I01ECE013 | Partida | ud | Cable de alta seguridad aumentada SZ1-K(AS+) de 4G16mm² de Cu.. 0.6/1 KV. | 14 | 24.97 | 349.58 | 14 |  | 0
I01ECE012 | Partida | m | Cable de alta seguridad aumentada SZ1-K(AS+) de 4G4 mm² de Cu. 0.6/1 KV. | 14 | 10.12 | 141.68 | 14 |  | 0
I01ECE001 | Partida | m | Cable de cobre aislado RZ1-K(AS) de 35 mm² de sección | 40 | 9.07 | 362.8 | 40 |  | 0
I01ECA140 | Partida | m | Tubo metálico flexible de 50 cm de longitud, PG-21 | 4 | 12.58 | 50.32 | 4 |  | 0
I01ECA142 | Partida | m | Tubo metálico flexible de 50 cm de longitud, PG-48 | 4 | 22.24 | 88.96 | 4 |  | 0
I01ECA151 | Partida | m | Tubo de acero galvanizado, roscado, PG-21 | 14 | 5.22 | 73.08 | 14 |  | 0
I01ECA161 | Partida | m | Tubo de acero galvanizado, roscado, PG-48 | 14 | 14.39 | 201.46 | 14 |  | 0
I01ECA003 | Partida | m | Bandeja metálica de 150 x 60 mm | 10 | 27.07 | 270.7 | 10 |  | 0
I01EA330 | Partida | ud | Aparato autónomo estanco IP65-IK10 para alumbrado de emergencia | 4 | 27.94 | 111.76 | 4 |  | 0
I01EA100 | Partida | ud | Luminaria estanca de 2x36 W | 8 | 113.57 | 908.56 | 8 |  | 0
I01EA020 | Partida | ud | Interruptor unipolar con LED de 10/16 A 220 V IP65-IK10. | 4 | 34.25 | 137 | 4 |  | 0
I01EA200 | Partida | ud | Caja de aluminio inyectado IP56-IK10 de 200x200 mm | 4 | 25.47 | 101.88 | 4 |  | 0
I01EV801 | Partida | ud | Pruebas eléctricas de la instalación de ventilación. | 1 | 590.63 | 590.63 | 1 |  | 0
I01EV900 | Partida | ud | Legalización de la instalación eléctrica de las salas de inmisión, pozos de extracción | 1 | 1680 | 1680 | 1 |  | 0
|  |  | Total M.1E3 | 1 | 42926.81 | 42926.81 | 1 | 0 | 0
M.1E4 | Capítulo | ud | INSTALACIONES DE CONTROL | 1 | 5311.22 | 5311.22 | 1 | 0 | 0
I01CS900 | Partida | ud | Sonda de temperatura enchufable en anden | 1 | 472.5 | 472.5 | 1 |  | 0
I01CS210 | Partida | ud | Sonda de humedad enchufable en anden | 1 | 449.06 | 449.06 | 1 |  | 0
I01CS221 | Partida | ud | Sonda de temperatura enchufable en vestíbulo | 1 | 476.36 | 476.36 | 1 |  | 0
I01CS223 | Partida | ud | Sonda de humedad enchufable en vestíbulo | 1 | 449.06 | 449.06 | 1 |  | 0
I01CS200 | Partida | ud | Sonda de presión diferencial 0-500 Pa | 1 | 513.11 | 513.11 | 1 |  | 0
I01CC002 | Partida | ud | Controlador programable para sondas de vestíbulo | 1 | 861 | 861 | 1 |  | 0
I01CC001 | Partida | ud | Módulo para lectura de sondas de temperatura de ventilación en Unidad Maestra | 1 | 1695.75 | 1695.75 | 1 |  | 0
I01CV201 | Partida | ud | Final de carrera en puerta acceso pozo de ventilación | 1 | 394.38 | 394.38 | 1 |  | 0
|  |  | Total M.1E4 | 1 | 5311.22 | 5311.22 | 1 | 0 | 0
M.1E5 | Capítulo | ud | INTEGRACIÓN | 1 | 6012.3 | 6012.3 | 1 | 0 | 0
I01CV001 | Partida | ud | Integración de información de ventilación en el sistema TCE/UM | 2 | 1655.85 | 3311.7 | 2 |  | 0
I01CV002 | Partida | ud | Integración de información termohigrométrica en el sistema SIV y GraficasTemp | 1 | 1388.1 | 1388.1 | 1 |  | 0
I01CV005 | Partida | ud | Integración y personalización en COMMIT de subsistemas de ventilación | 1 | 1312.5 | 1312.5 | 1 |  | 0
|  |  | Total M.1E5 | 1 | 6012.3 | 6012.3 | 1 | 0 | 0
M.1E6 | Capítulo | ud | INSTALACIONES DE TELECOMUNICACIONES | 1 | 3393.17 | 3393.17 | 1 | 0 | 0
DIKDCX009 | Partida | ud | Conmutador Catalyst WS-C2960-24TC-L (con fibra) | 2 | 1343.56 | 2687.12 | 2 |  | 0
DIKCDX015 | Partida | m | Cable FTP con conectores RJ-45 | 135 | 5.23 | 706.05 | 135 |  | 0
|  |  | Total M.1E6 | 1 | 3393.17 | 3393.17 | 1 | 0 | 0
M.1E7 | Capítulo | ud | INSTALACIONES DE SEGURIDAD | 1 | 685.23 | 685.23 | 1 | 0 | 0
I05XE020 | Partida | ud | Extintor CO2 - 5 kg | 1 | 82.95 | 82.95 | 1 |  | 0
I01SS001 | Partida | ud | Cartel fotoluminiscente de 210x297 mm. | 3 | 78.26 | 234.78 | 3 |  | 0
I01SS002 | Partida | ud | Conjunto de carteles informativos y de seguridad en pozo de ventilación | 1 | 367.5 | 367.5 | 1 |  | 0
|  |  | Total M.1E7 | 1 | 685.23 | 685.23 | 1 | 0 | 0
M.1E8 | Capítulo | ud | PRUEBAS Y DOCUMENTACIÓN FINAL DE OBRA VENTILACIÓN | 1 | 6548.97 | 6548.97 | 1 | 0 | 0
I01MA020 | Partida | ud | Estudios y mediciones acústicas de silenciadores | 1 | 582.75 | 582.75 | 1 |  | 0
I01MV500 | Partida | ud | Pruebas mecánicas de la instalación de ventilación | 1 | 534.19 | 534.19 | 1 |  | 0
I01EV501 | Partida | ud | Pruebas eléctricas de la instalación de ventilación | 1 | 485.63 | 485.63 | 1 |  | 0
I01V0111 | Partida | ud | Pruebas, protocolos de recepción y D.F.O. en pozo | 1 | 4946.4 | 4946.4 | 1 |  | 0
|  |  | Total M.1E8 | 1 | 6548.97 | 6548.97 | 1 | 0 | 0
|  |  | Total M. C.01 | 1 | 98209.41 | 98209.41 | 1 | 0 | 0
M. C.02 | Capítulo |  | REFRIGERACIÓN POR APROVECHAMIENTO DEL AGUA DE ESCORRENTÍA (L-9_ANDÉN-2) | 1 | 63291.24 | 63291.24 | 1 | 0 | 0
IECH_02 | Partida | ud | Situación provisional de formación de balsa intermedia para desvio de aguas de escorrentía de pozo existente | 1 | 4200 | 4200 | 1 |  | 0
IECH_03 | Partida | ud | Situación provisional de instalación de 2 grupos motobombas, con cuadro electrico, acometida y mangueras de conexión | 1 | 6720 | 6720 | 1 |  | 0
IECH_04 | Partida | ud | Limpieza y vaciado de vaso existente, con revisión de los elementos electromecánicos de la instalación de bombeo | 1 | 630 | 630 | 1 |  | 0
I02MB130 | Partida | ud | DESMONTAJE, REVISIÓN, LIMPIEZA Y POSTERIOR MONTAJE DE EQUIPOS MOTOBOMBA EXISTENTES | 3 | 1200.15 | 3600.45 | 3 |  | 0
I02MB141 | Partida | ud | Desmontaje y posterior traslado a almacén de Metro o punto limpio de cuadro eléctrico existente | 1 | 420 | 420 | 1 |  | 0
I02MB110 | Partida | ud | GRUPO MOTOBOMBA DE ACHIQUE PROVISIONAL DE OBRA Y ELEMENTOS AUXILIARES | 2 | 2617.34 | 5234.68 | 2 |  | 0
I02EB001 | Partida | ud | ACOMETIDA ELÉCTRICA DESDE CUADRO DE BOMBAS HASTA CUADRO PROVISIONAL DE PROTECCIÓN DE MOTOBOMBA ALIMENTADA DESDE ACOMETIDA NORMAL | 1 | 708.99 | 708.99 | 1 |  | 0
I02EB002 | Partida | ud | CUADRO ELÉCTRICO PROVISIONAL DE PROTECCIÓN PARA MOTOBOMBA ALIMENTADA DESDE ACOMETIDA NORMAL | 1 | 827.12 | 827.12 | 1 |  | 0
BO_01 | Partida | ud | Bomba sumergible 20.000 l/h para batería intercambiadora | 1 | 5250 | 5250 | 1 |  | 0
BATINT01 | Partida | ud | Batería Intercambiadora 40.000 m3/h | 1 | 16800 | 16800 | 1 |  | 0
IECH_01 | Partida | ud | Circuito hidráhulico de alimentación a Intercambiador | 1 | 3150 | 3150 | 1 |  | 0
CBO_01 | Partida | ud | Cuadro de 4 bombas de hasta 22 kW (3 principales + 1 intercambiador) | 1 | 15750 | 15750 | 1 |  | 0
|  |  | Total M. C.02 | 1 | 63291.24 | 63291.24 | 1 | 0 | 0
M. C.03 | Capítulo |  | SISTEMA DE DIFUSIÓN DE AIRE EN ESTACIÓN (L-9_ANDENES 1 Y 2) | 1 | 52234.39 | 52234.39 | 1 | 0 | 0
I01AUX001 | Partida | ud | Desmontaje y traslado de rejillas rectangulares existentes | 1 | 232.79 | 232.79 | 1 |  | 0
I01MDB001 | Partida | ud | Tobera de largo alcance de Ø200 mm, con ángulo de impulsión ajustable manualmente | 288 | 107.45 | 30945.6 | 288 |  | 0
I01MC001 | Partida | ud | Compuerta de regulación de caudal de aire, de 600 x 250 mm, con accionamiento manual | 72 | 87.45 | 6296.4 | 72 |  | 0
I01MDA321 | Partida | ud | Conducto rectangular de chapa de acero galvanizado e=0,8 mm, para conexión de toberas con compuerta de regulación | 72 | 51.7 | 3722.4 | 72 |  | 0
I01MDA322 | Partida | ud | Conducto rectangular de chapa de acero galvanizado e=0,8 mm, para transición entre bajo andén y compuerta de regulación | 72 | 41.98 | 3022.56 | 72 |  | 0
I01MDO005 | Partida | ml | Conducto circular flexible de aluminio de Ø200 mm | 108 | 19.18 | 2071.44 | 108 |  | 0
I01MC009 | Partida | ud | Compuerta de sobrepresión tarada a 60 Pa de 1.000 x 470 mm | 8 | 665.85 | 5326.8 | 8 |  | 0
I01OA002 | Partida | m2 | Cerramiento de troneras de cuartos técnicos | 20 | 30.82 | 616.4 | 20 |  | 0
|  |  | Total M. C.03 | 1 | 52234.39 | 52234.39 | 1 | 0 | 0
M. C.04 | Capítulo |  | SALA DE CONDENSADORAS A/A | 1 | 22714.58 | 22714.58 | 1 | 0 | 0
I02OV300 | Partida | ud | Estructura para soporte de condensadoras A/A | 2 | 1569.75 | 3139.5 | 2 |  | 0
I01OV601 | Partida | ud | Tejadillo de chapa galvanizada para pozos de ventilación de 3,00 x 0,20 m | 2 | 247.49 | 494.98 | 2 |  | 0
I01PIMV010 | Partida | ud | Ventilador axial mural Ø900 mm, para montaje empotrado, de 18.000/9.000 m³/h - 50/12,5 Pa - 1,3/0,2 kW | 1 | 3516.53 | 3516.53 | 1 |  | 0
I01MA200 | Partida | ud | Silenciador rectangular disipativo para un caudal de 18.000 m³/h | 2 | 3149.01 | 6298.02 | 2 |  | 0
I01MA401 | Partida | m² | Tratamiento acústico fonoabsorbente | 49.36 | 74.98 | 3701.01 | 49.36 |  | 0
I01MA110 | Partida | ud | Puerta acústica metálica de acero galvanizado estanca de 0,8 x 2,0 m | 3 | 1027.76 | 3083.28 | 3 |  | 0
I02EG001 | Partida | ud | Cuadro eléctrico principal de mando y protección con protecciones automáticas y demás elementos de control | 1 | 1800 | 1800 | 1 |  | 0
I02PIE110 | Partida | ud | Instalación eléctrica en sala de condensadoras | 1 | 573.11 | 573.11 | 1 |  | 0
I02CS001 | Partida | ud | Sonda de temperatura de ambiente | 1 | 108.15 | 108.15 | 1 |  | 0
|  |  | Total M. C.04 | 1 | 22714.58 | 22714.58 | 1 | 0 | 0
M. C.05 | Capítulo |  | REFRIGERACIÓN DE CUARTOS TÉCNICOS | 1 | 5397.24 | 5397.24 | 1 | 0 | 0
I02M019 | Partida | ud | Equipo partido 1x1 de expansión directa, Bomba de Calor, Inverter, de potencia frigorífica/calorífica nominal de 3,6/4,1 kW | 1 | 2458.68 | 2458.68 | 1 |  | 0
I02MDT001 | Partida | m | Lineas frigoríficas (líquido-gas) fabricadas en cobre deshidratado, sin soldadura, de Ø1/4"-1/2" y 0,8/0,8 mm de espesor | 50 | 18.23 | 911.5 | 50 |  | 0
I02MDV001 | Partida | ud | Tuberías de desagüe de condensados fabricadas en PVC rígido Ø32mm | 1 | 94.5 | 94.5 | 1 |  | 0
I02ECE002 | Partida | m | Canalización y cableado eléctrico de alimentación (fuerza) realizado en Cu. de 2 x 2,5 mm2+TT, tipo RZ1-K(AS)- 0,6/1 kV | 24 | 2.66 | 63.84 | 24 |  | 0
I02ECE006 | Partida | m | Manguera de interconexión (fuerza y control) de Cu. de 2 x 2,5 mm²+ T, RZ1-K (AS)-0,6/1 kV | 65 | 2.8 | 182 | 65 |  | 0
I02CS100 | Partida | ud | Mando de control remoto de temperatura ambiente con sonda de temperatura integrada y programador semanal | 1 | 156.45 | 156.45 | 1 |  | 0
I02M007 | Partida | ud | Ventilador helicocentrífugo "in-line", de bajo nivel sonoro, para renovación de aire, de 100 m3/h - 50 Pa - 20 W | 1 | 167.85 | 167.85 | 1 |  | 0
I02MDC310 | Partida | m | Conducto circular en chapa ac.galv. Ø100 mm; e=0,6 mm | 5 | 10.41 | 52.05 | 5 |  | 0
I02MDR017 | Partida | ud | Rejilla de retorno/extracción de 225x75 mm para montaje en conducto circular | 1 | 58.58 | 58.58 | 1 |  | 0
I02MDR228 | Partida | ud | Rejilla de paso de aire de 400x100 mm, para montaje empotrado en puerta o pared, para un caudal <=100 m3/h | 1 | 40.95 | 40.95 | 1 |  | 0
I02MDR0120 | Partida | ud | Rejilla de expulsión de aire viciado de 200x100 mm, para montaje empotrado en pared, para un caudal <=100 m3/h | 1 | 79.2 | 79.2 | 1 |  | 0
I02EG002 | Partida | ud | Cuadro eléctrico secundario de mando y protección | 1 | 1000 | 1000 | 1 |  | 0
I02CC29 | Partida | ud | Reloj programador digital horario-semanal para control automático de extractor de renovación de aire | 1 | 131.64 | 131.64 | 1 |  | 0
|  |  | Total M. C.05 | 1 | 5397.24 | 5397.24 | 1 | 0 | 0
M. C.06 | Capítulo |  | CLIMATIZACIÓN DE SALA DE COORDINADORES DE LÍNEA | 1 | 8557.24 | 8557.24 | 1 | 0 | 0
I02MPD015 | Partida | ud | Equipo partido 2x1 de expansión directa, Bomba de Calor Inverter, de potencia frigorífica/calorífica nominal de 7,1 kW/8,0 kW | 1 | 3565.8 | 3565.8 | 1 |  | 0
I02MDT001 | Partida | m | Lineas frigoríficas (líquido-gas) fabricadas en cobre deshidratado, sin soldadura, de Ø1/4"-1/2" y 0,8/0,8 mm de espesor | 20 | 18.23 | 364.6 | 20 |  | 0
I02MDT002 | Partida | m | Lineas frigoríficas (líquido-gas) fabricadas en cobre deshidratado, sin soldadura, de Ø3/8"-5/8" y 0,8/0,8 mm de espesor | 50 | 32.9 | 1645 | 50 |  | 0
I02MDV001 | Partida | ud | Tuberías de desagüe de condensados fabricadas en PVC rígido Ø32mm | 1 | 94.5 | 94.5 | 1 |  | 0
I02ECE004 | Partida | m | Canalización y cableado eléctrico de alimentación (fuerza) realizado en Cu. de 2 x 4 mm²+T, tipo RZ1-K (AS)- 0,6/1 kV | 5 | 8.63 | 43.15 | 5 |  | 0
I02ECE006 | Partida | m | Manguera de interconexión (fuerza y control) de Cu. de 2 x 2,5 mm²+ T, RZ1-K (AS)-0,6/1 kV | 60 | 2.8 | 168 | 60 |  | 0
I02CS100 | Partida | ud | Mando de control remoto de temperatura ambiente con sonda de temperatura integrada y programador semanal | 1 | 156.45 | 156.45 | 1 |  | 0
I02VE005 | Partida | ud | Ventilador helicocentrifugo in-line, de bajo nivel sonoro, con motor EC, de 270 m3/h - 70 Pa - 20 W | 1 | 345.79 | 345.79 | 1 |  | 0
I02MDV07 | Partida | ud | Filtro de partículas de aire de clase "F9" para filtrado de aire exterior de ventilación, para un caudal de 270 m3/h | 1 | 180.96 | 180.96 | 1 |  | 0
I02MDC318 | Partida | m | Conducto circular en chapa ac.galv. Ø200 mm; e= 0,6 mm | 35 | 20.11 | 703.85 | 35 |  | 0
I02MDR0127 | Partida | ud | Rejilla de extracción de aire viciado de 450x200 mm, con compuerta de regulación de caudal | 1 | 71.82 | 71.82 | 1 |  | 0
I02MDR0129 | Partida | ud | Rejilla de inmisión de aire primario de 300x150 mm, con compuerta de regulación de caudal | 1 | 45.78 | 45.78 | 1 |  | 0
I02EG002 | Partida | ud | Cuadro eléctrico secundario de mando y protección | 1 | 1000 | 1000 | 1 |  | 0
I02ECE002 | Partida | m | Canalización y cableado eléctrico de alimentación (fuerza) realizado en Cu. de 2 x 2,5 mm2+TT, tipo RZ1-K(AS)- 0,6/1 kV | 15 | 2.66 | 39.9 | 15 |  | 0
I02CC29 | Partida | ud | Reloj programador digital horario-semanal para control automático de extractor de renovación de aire | 1 | 131.64 | 131.64 | 1 |  | 0
|  |  | Total M. C.06 | 1 | 8557.24 | 8557.24 | 1 | 0 | 0
M. C.07 | Capítulo |  | VENTILACIÓN DE ASEOS Y VESTUARIOS | 1 | 6875.46 | 6875.46 | 1 | 0 | 0
I02VE001 | Partida | ud | Caja de ventilación centrífuga, de bajo nivel sonoro, con motor EC, de 430 m3/h - 100 Pa - 50 W | 1 | 548.31 | 548.31 | 1 |  | 0
I02VE002 | Partida | ud | Caja de ventilación centrífuga, de bajo nivel sonoro, con motor EC, de 700 m3/h - 125 Pa - 90 W | 1 | 659.16 | 659.16 | 1 |  | 0
I02MDV08 | Partida | ud | Filtro de partículas de aire de clase "F7" para filtrado de aire exterior de ventilación, para un caudal de 430 m3/h | 1 | 210.84 | 210.84 | 1 |  | 0
I02MDV09 | Partida | ud | Filtro de partículas de aire de clase "F7" para filtrado de aire exterior de ventilación, para un caudal de 700 m3/h | 2 | 277.83 | 555.66 | 2 |  | 0
I02MDC310 | Partida | m | Conducto circular en chapa ac.galv. Ø100 mm; e=0,6 mm | 4 | 10.41 | 41.64 | 4 |  | 0
I02MDC311 | Partida | m | Conducto circular en chapa ac.galv. Ø125 mm; e=0,6 mm | 24 | 12.9 | 309.6 | 24 |  | 0
I02MDC312 | Partida | m | Conducto circular en chapa ac.galv. Ø135 mm; e=0,6 mm | 12 | 13.77 | 165.24 | 12 |  | 0
I02MDC313 | Partida | m | Conducto circular en chapa ac.galv. Ø150 mm; e=0,6 mm | 5 | 15.26 | 76.3 | 5 |  | 0
I02MDC314 | Partida | m | Conducto circular en chapa ac.galv. Ø175 mm; e=0,6 mm | 5 | 17.77 | 88.85 | 5 |  | 0
I02MDC315 | Partida | m | Conducto circular en chapa ac.galv. Ø200 mm; e= 0,6 mm | 20 | 20.11 | 402.2 | 20 |  | 0
I02MDC316 | Partida | m | Conducto circular en chapa ac.galv. Ø225 mm; e= 0,6 mm | 2 | 22.62 | 45.24 | 2 |  | 0
I02MDC317 | Partida | m | Conducto circular en chapa ac.galv. Ø250 mm; e= 0,6 mm | 22 | 25.11 | 552.42 | 22 |  | 0
I01MDO001 | Partida | m | Conducto circular flexible de aluminio de Ø100 mm | 4.5 | 9.32 | 41.94 | 4.5 |  | 0
I01MDO002 | Partida | m | Conducto circular flexible de aluminio de Ø125 mm | 1.5 | 10.97 | 16.46 | 1.5 |  | 0
I02MDR0121 | Partida | ud | Boca circular de extracción de Ø100 mm, con compuerta de regulación de caudal | 3 | 41.85 | 125.55 | 3 |  | 0
I02MDR0122 | Partida | ud | Boca circular de extracción de Ø125 mm, con compuerta de regulación de caudal | 1 | 54.65 | 54.65 | 1 |  | 0
I02MDR0123 | Partida | ud | Rejilla de extracción de aire viciado de 200x100 mm, con compuerta de regulación de caudal | 1 | 36.33 | 36.33 | 1 |  | 0
I02MDR0124 | Partida | ud | Rejilla de extracción de aire viciado de 250x100 mm, con compuerta de regulación de caudal | 3 | 41.37 | 124.11 | 3 |  | 0
I02MDR0125 | Partida | ud | Rejilla de extracción de aire viciado de 300x100 mm, con compuerta de regulación de caudal | 1 | 47.04 | 47.04 | 1 |  | 0
I02MDR0126 | Partida | ud | Rejilla de extracción de aire viciado de 400x100 mm, con compuerta de regulación de caudal | 3 | 55.02 | 165.06 | 3 |  | 0
I02MDR0130 | Partida | ud | Rejilla de inmisión de aire primario de 600x100 mm, con compuerta de regulación de caudal | 1 | 62.58 | 62.58 | 1 |  | 0
I02MDR0131 | Partida | ud | Rejilla de inmisión de aire primario de 600x200 mm, con compuerta de regulación de caudal | 1 | 68.67 | 68.67 | 1 |  | 0
I02MDR222 | Partida | ud | Rejilla de paso de aire de 300x100 mm, para montaje empotrado en puerta | 2 | 29.37 | 58.74 | 2 |  | 0
I02MDR223 | Partida | ud | Rejilla de paso de aire de 500x150 mm, para montaje empotrado en puerta | 1 | 38.1 | 38.1 | 1 |  | 0
I02MDR224 | Partida | ud | Rejilla de paso de aire de 400x250 mm, para montaje empotrado en puerta | 1 | 50.99 | 50.99 | 1 |  | 0
I02EG002 | Partida | ud | Cuadro eléctrico secundario de mando y protección | 2 | 1000 | 2000 | 2 |  | 0
I02ECE002 | Partida | m | Canalización y cableado eléctrico de alimentación (fuerza) realizado en Cu. de 2 x 2,5 mm2+TT, tipo RZ1-K(AS)- 0,6/1 kV | 25 | 2.66 | 66.5 | 25 |  | 0
I02CC29 | Partida | ud | Reloj programador digital horario-semanal para control automático de extractor de renovación de aire | 2 | 131.64 | 263.28 | 2 |  | 0
|  |  | Total M. C.07 | 1 | 6875.46 | 6875.46 | 1 | 0 | 0
M. C.08 | Capítulo |  | OBRA CIVIL AUXILIAR | 1 | 840 | 840 | 1 | 0 | 0
I02AUX001 | Partida | ud | Trabajos de Obra Civil auxiliar y ayudas de albañilería | 1 | 840 | 840 | 1 |  | 0
|  |  | Total M. C.08 | 1 | 840 | 840 | 1 | 0 | 0
M. C.09 | Capítulo |  | VARIOS | 1 | 630 | 630 | 1 | 0 | 0
I02W010 | Partida | ud | Legalización de la instalación de climatización | 1 | 315 | 315 | 1 |  | 0
I02W011 | Partida | ud | Documentación, pruebas y puesta en marcha de la instalación de ventilación y climatización | 1 | 315 | 315 | 1 |  | 0
|  |  | Total M. C.09 | 1 | 630 | 630 | 1 | 0 | 0
|  |  | Total MAA.2 | 1 | 258749.56 | 258749.56 | 1 | 0 | 0
MAA.3 | Capítulo |  | COMUNICACIONES Y CONTROL | 1 | 1406793.91 | 1406793.91 | 1 | 0 | 0
MAA.3.1 | Capítulo |  | SISTEMA DE CCTV | 1 | 186626.14 | 186626.14 | 1 | 0 | 0
MAA.3.1.1 | Capítulo |  | EQUIPAMIENTO DE ESTACIÓN | 1 | 134775.84 | 134775.84 | 1 | 0 | 0
CCTV001 B2 | Partida | ud | Desmontaje y retirada de cámara del Sistema de CCTV. | 60 | 151.47 | 9088.2 | 60 |  | 0
I04COMTV01 | Partida | ud | Cámara IP (Estación) | 76 | 897.27 | 68192.52 | 76 |  | 0
I04COMTV03 | Partida | ud | Cámara IP (cuartos técnicos). | 17 | 556.02 | 9452.34 | 17 |  | 0
I04COM110N | Partida | m | Cable UTP PDS, nocturno. | 9250 | 3.87 | 35797.5 | 9250 |  | 0
I04COM120 | Partida | ud | Licencia de analítica de vídeo. | 23 | 183.75 | 4226.25 | 23 |  | 0
DIKWXX052 | Partida | ud | Armario de 19" de 42 UA (800x600) | 1 | 1565.92 | 1565.92 | 1 |  | 0
DIKVBX002 | Partida | ud | Equipo de gestión de visualización de CCI. | 1 | 5969.6 | 5969.6 | 1 |  | 0
DIKVAX010 | Partida | ud | Monitor de 22" para rack de 220 Vca. | 1 | 483.51 | 483.51 | 1 |  | 0
|  |  | Total MAA.3.1.1 | 1 | 134775.84 | 134775.84 | 1 | 0 | 0
MAA.3.1.2 | Capítulo |  | EQUIPAMIENTO DE GRABACIÓN | 1 | 29752.78 | 29752.78 | 1 | 0 | 0
I04GRAB001 A | Partida | ud | Equipo Videograbador IP (Hasta 256 cámaras) | 1 | 28054.85 | 28054.85 | 1 |  | 0
I04GRAB002 | Partida | m | Conexionado de Videograbador IP. | 1 | 385.43 | 385.43 | 1 |  | 0
DIKVBX900 B | Partida | ud | Ingeniería, pruebas y puesta en marcha. | 1 | 1312.5 | 1312.5 | 1 |  | 0
|  |  | Total MAA.3.1.2 | 1 | 29752.78 | 29752.78 | 1 | 0 | 0
MAA.3.1.3 | Capítulo |  | EQUIPAMIENTO VIDEOVIGILANCIA EN VESTÍBULO | 1 | 20260.02 | 20260.02 | 1 | 0 | 0
DIKVDX010 | Partida | ud | Pantalla de LED formato 16:9 de 42" | 1 | 10214.44 | 10214.44 | 1 |  | 0
DIKVDX050 | Partida | ud | Mando a distancia para pantalla de vigilancia. | 1 | 67.14 | 67.14 | 1 |  | 0
DIKVDX055 | Partida | ud | Equipo de visualización con receptor de mando a distancia. | 1 | 5936 | 5936 | 1 |  | 0
DIKVDX060 | Partida | ud | Interconexión Sistema de Vídeovigilancia con el TCE-M. | 1 | 1108.39 | 1108.39 | 1 |  | 0
DIKVDX065 | Partida | ud | Difusión de información sobre la pantalla de vídeovigilancia vestíbulo. | 1 | 1548.05 | 1548.05 | 1 |  | 0
DIKVDX900 | Partida | ud | Configuración del Sistema de Vídeovigilancia de Estación. | 1 | 1386 | 1386 | 1 |  | 0
|  |  | Total MAA.3.1.3 | 1 | 20260.02 | 20260.02 | 1 | 0 | 0
MAA.3.1.4 | Capítulo |  | EQUIPAMIENTO DE PUESTO CENTRAL | 1 | 1837.5 | 1837.5 | 1 | 0 | 0
DIKVCX001 | Partida | ud | Configuración y alta en la red de los nuevos equipos de centralización. | 1 | 315 | 315 | 1 |  | 0
DIKVCX003 | Partida | ud | Configuración de las aplicaciones de centralización de vídeo. | 1 | 682.5 | 682.5 | 1 |  | 0
DIKVCX850 | Partida | ud | Integración en plataforma de monitorización de sistema centralización. | 1 | 840 | 840 | 1 |  | 0
|  |  | Total MAA.3.1.4 | 1 | 1837.5 | 1837.5 | 1 | 0 | 0
|  |  | Total MAA.3.1 | 1 | 186626.14 | 186626.14 | 1 | 0 | 0
MAA.3.2 | Capítulo |  | SISTEMA DE MEGAFONÍA | 1 | 164537.99 | 164537.99 | 1 | 0 | 0
I04COM105 N | Partida | ud | Desmontaje y retirada del Sistema de Megafonía, en nocturno. | 2 | 1312.5 | 2625 | 2 |  | 0
I04CEMEG80 | Partida | ud | Estudio de simulación acústica de la estación | 1 | 2257.5 | 2257.5 | 1 |  | 0
DIKWXX052 | Partida | ud | Armario de 19" de 42 UA (800x600) | 1 | 1565.92 | 1565.92 | 1 |  | 0
I04CEMEG001 | Partida | ud | Unidad de adaptación funcional | 1 | 3299.77 | 3299.77 | 1 |  | 0
I04CEMEG020 | Partida | ud | Pupitre de micrófono de CCI. | 1 | 405.79 | 405.79 | 1 |  | 0
I04CEMEG002 | Partida | ud | Sistema de megafonía EN-54-16 (8 Amplificadores) | 1 | 8085.79 | 8085.79 | 1 |  | 0
I04CEMEG005 | Partida | ud | Extensión de amplificadores 4x500 W | 3 | 4848.9 | 14546.7 | 3 |  | 0
I04CEMEG006 | Partida | ud | Extensión de amplificadores 8x250 W | 2 | 5688.9 | 11377.8 | 2 |  | 0
I04CEMEG010 | Partida | ud | Altavoz 20 W unidireccional (andenes) | 286 | 190.97 | 54617.42 | 286 |  | 0
I04CEMEG011 | Partida | ud | Altavoz 6 W bidireccional (escaleras y pasillos) | 41 | 154.22 | 6323.02 | 41 |  | 0
I04CEMEG012 | Partida | ud | Altavoz 6 W unidireccional (embarque escaleras y CT) | 44 | 138.47 | 6092.68 | 44 |  | 0
I04CEMEG015 | Partida | ud | Columna sonora 20 W (Vestíbulo) | 3 | 190.97 | 572.91 | 3 |  | 0
I04CEMEG060 | Partida | ud | Sonda para captación de ruido ambiente. | 45 | 201.04 | 9046.8 | 45 |  | 0
I04CEMEG061 | Partida | ud | Concentrador, transmisor de medida de sondas. | 1 | 1043.11 | 1043.11 | 1 |  | 0
I04CEMEG065 | Partida | ud | Conexión a Ethernet con codificador/decodificador de audio. | 1 | 1711.77 | 1711.77 | 1 |  | 0
I04CEMEG070 | Partida | ud | Cable de megafonía 2x1,5 mm (AS+) | 9900 | 3.08 | 30492 | 9900 |  | 0
I04CEMEG080 | Partida | ud | Configuración y puesta en servicio en Puesto Central. | 1 | 1690.5 | 1690.5 | 1 |  | 0
I04CEMEG081 | Partida | ud | Sw de monitorización para Mantenimiento. | 1 | 2047.5 | 2047.5 | 1 |  | 0
I04CEMEG082 | Partida | ud | Emisión automática de mensajes pregrabados. | 1 | 1486.01 | 1486.01 | 1 |  | 0
I04CEMEG083 | Partida | ud | Ingeniería de sonorización para la interrelación del Sistema de Megafonía con SIV. | 1 | 3255 | 3255 | 1 |  | 0
I04CEMEG090 | Partida | ud | Ingeniería, pruebas y p.p. Sistema de Megafonía. | 1 | 1522.5 | 1522.5 | 1 |  | 0
I04CEMEG095 | Partida | ud | Documentación técnica del Sistema Megafonía. | 1 | 472.5 | 472.5 | 1 |  | 0
|  |  | Total MAA.3.2 | 1 | 164537.99 | 164537.99 | 1 | 0 | 0
MAA.3.3 | Capítulo |  | SISTEMA DE INTERFONÍA | 1 | 93075.74 | 93075.74 | 1 | 0 | 0
INT001 | Partida | ud | Desmontaje y reinstalación de interfonos. | 54 | 154.2 | 8326.8 | 54 |  | 0
DIKICX001 | Partida | ud | Interfono de público vía IP. | 4 | 523.1 | 2092.4 | 4 |  | 0
DIKICX005 V2 | Partida | ud | Poste para interfono público. | 1 | 654.35 | 654.35 | 1 |  | 0
VAR000X | Partida | ud | Desmontaje y reinstalación de Teleportón. | 1 | 454.1 | 454.1 | 1 |  | 0
DIKICX152 | Partida | ud | Adaptador Terminal Analógico a Voz sobre IP (12 interfonos). | 1 | 3323.46 | 3323.46 | 1 |  | 0
I04COM203 | Partida | ud | Fuente de alimentación para 15 interfonos. | 1 | 274.73 | 274.73 | 1 |  | 0
I04COM013 | Partida | m | Cable telefónico de 3x2x0.64, nocturno. | 11550 | 6.48 | 74844 | 11550 |  | 0
DIKICX900 | Partida | ud | Ingeniería, pruebas y p.p. Sistema de Interfonía. | 1 | 1470 | 1470 | 1 |  | 0
I04COM207 | Partida | ud | Reconfiguración y pruebas del Sistema Centralizado de Interfonía (SCI). | 1 | 1635.9 | 1635.9 | 1 |  | 0
|  |  | Total MAA.3.3 | 1 | 93075.74 | 93075.74 | 1 | 0 | 0
MAA.3.4 | Capítulo |  | SISTEMA DE CANCELAS | 1 | 72523.44 | 72523.44 | 1 | 0 | 0
I04DES001 B | Partida | ud | Situación provisional Sistema de Cancelas. | 3 | 787.5 | 2362.5 | 3 |  | 0
I04DES001 | Partida | ud | Desmontaje de cuadro de control existente. | 3 | 147 | 441 | 3 |  | 0
I04DES002 | Partida | ud | Desmontaje de cableado existente. | 3 | 441 | 1323 | 3 |  | 0
I04DES003 | Partida | ud | Desmontaje de UMaestra y TO actual. | 1 | 220.5 | 220.5 | 1 |  | 0
I04OCV002 | Partida | ud | Puertas del cuadro mando y control. | 3 | 510.7 | 1532.1 | 3 |  | 0
I04CAN001 | Partida | ud | Cuadro de mando y control (Ethernet 2). | 3 | 7204.26 | 21612.78 | 3 |  | 0
I04CAN002 | Partida | ud | Conexión de cuadro de mando. | 3 | 1296.02 | 3888.06 | 3 |  | 0
I04CAN003 | Partida | ud | Pulsador de emergencia. | 3 | 124.08 | 372.24 | 3 |  | 0
I04CAN004 | Partida | ud | Teleindicadores de cancelas. | 3 | 6902.07 | 20706.21 | 3 |  | 0
I04CAN006 | Partida | ud | Adecuación del Sistema de identificación existente. | 1 | 472.5 | 472.5 | 1 |  | 0
I04CAN007 | Partida | ud | Integración de UR Cancelas en TCE-M. | 3 | 3545.85 | 10637.55 | 3 |  | 0
I04CAN008 | Partida | ud | Interrelación del Sistema Cancelas con GIR. | 1 | 1785 | 1785 | 1 |  | 0
I04CAN009 | Partida | m | Cable FTP PDS, nocturno. | 240 | 8 | 1920 | 240 |  | 0
I04CAN010 | Partida | ud | Ingeniería, pruebas y puesta a punto del Sistema Cancelas. | 1 | 1522.5 | 1522.5 | 1 |  | 0
I04CAN100 | Partida | ud | Integración de cancelas en COMMIT 3.0 | 3 | 1155 | 3465 | 3 |  | 0
I04CAN200 | Partida | ud | Documentación técnica del Sistema Cancelas. | 1 | 262.5 | 262.5 | 1 |  | 0
|  |  | Total MAA.3.4 | 1 | 72523.44 | 72523.44 | 1 | 0 | 0
MAA.3.5 | Capítulo |  | SISTEMAS DE CONTROL DE INSTALACIONES | 1 | 52324.64 | 52324.64 | 1 | 0 | 0
I04COM100 | Partida | ud | Protocolo de pruebas de los sistemas de control y comunicaciones. | 2 | 2257.5 | 4515 | 2 |  | 0
NUEVA0015 | Partida | ud | Situación provisional y reinstalación de Bus de Unitelway. | 1 | 2453.33 | 2453.33 | 1 |  | 0
URRENOV 1 | Partida | ud | Renovación de autómatas de escaleras/ascensores y/o cuartos técnicos. | 4 | 4963.14 | 19852.56 | 4 |  | 0
I04CAN009 | Partida | m | Cable FTP PDS, nocturno. | 750 | 8 | 6000 | 750 |  | 0
I04COM018 | Partida | ud | Integración en UMaestra (TMI) a nivel local. | 2 | 2625 | 5250 | 2 |  | 0
I04COM017 | Partida | ud | Integración de ascensor/escalera en Unidad Maestra. | 8 | 1365 | 10920 | 8 |  | 0
I04METROV | Partida | ud | Ingeniería y pruebas Metrovisión. | 1 | 3333.75 | 3333.75 | 1 |  | 0
|  |  | Total MAA.3.5 | 1 | 52324.64 | 52324.64 | 1 | 0 | 0
MAA.3.6 | Capítulo |  | SISTEMA DE TELECONTROL MÓVIL (TCE-M) | 1 | 87763.98 | 87763.98 | 1 | 0 | 0
DIKEDES000 | Partida | ud | Desmontaje y retirada de Sistemas TCE-TCTI El Casar L-3 | 1 | 178.69 | 178.69 | 1 |  | 0
DIKWXX053 B | Partida | ud | Armario de 19" de 42 UA para Puesto de operador. | 1 | 2269.42 | 2269.42 | 1 |  | 0
DIKEBC010 B | Partida | ud | Sistema de TCE-M. | 1 | 15198.49 | 15198.49 | 1 |  | 0
DIKEBC014 | Partida | ud | SW de aplicación TCE-M. | 1 | 5369.63 | 5369.63 | 1 |  | 0
DIKEBC080 | Partida | ud | Puesto de Operador TCE-M. | 1 | 2531.04 | 2531.04 | 1 |  | 0
DIKEBC050 | Partida | ud | Configuración del Sistema TCE-M. | 1 | 6115.54 | 6115.54 | 1 |  | 0
DIKEBB920 a | Partida | ud | Ingeniería de las instalaciones asociadas a TCE-M. | 1 | 4242 | 4242 | 1 |  | 0
DIKEAB000 | Partida | ud | Operación automática de escaleras mecáncias. | 23 | 689.54 | 15859.42 | 23 |  | 0
DIKEBB400 | Partida | ud | Interconexión Sistema de Megafonía de Estación con el TCE-M. | 1 | 1686.98 | 1686.98 | 1 |  | 0
DIKEBB405 a | Partida | ud | Interconexión del TCE-M con Sistema de CCTV local, incluyendo visualización de imágenes. | 1 | 3963.75 | 3963.75 | 1 |  | 0
DIKEBB410 | Partida | ud | Interconexión del TCE-M con el Sistema de Interfonía local. | 1 | 1546.89 | 1546.89 | 1 |  | 0
DIKEBB415 | Partida | ud | Integración del TCE-M con el Sistema de TeleIndicadores. | 1 | 2189.01 | 2189.01 | 1 |  | 0
DIKEBB418 | Partida | ud | Telecontrol de escaleras desde el Puesto Central. | 1 | 1260.87 | 1260.87 | 1 |  | 0
DIKEBB911 a | Partida | ud | Integración al nivel de Puesto Central con Sistema de CCTV Centralizado., incluyendo visualización de imágenes. | 1 | 3984.75 | 3984.75 | 1 |  | 0
DIKEBB910 B | Partida | ud | Ingeniería en Puesto Central para configurar una estación. | 1 | 3937.5 | 3937.5 | 1 |  | 0
DESSEÑLED | Partida | ud | Desarrollo Sw Sistema Señalización LED. | 1 | 16537.5 | 16537.5 | 1 |  | 0
DIKEBB950 | Partida | ud | Documentación técnica del Sistema TCE-M. | 1 | 892.5 | 892.5 | 1 |  | 0
|  |  | Total MAA.3.6 | 1 | 87763.98 | 87763.98 | 1 | 0 | 0
MAA.3.7 | Capítulo |  | SISTEMA DE CONTROL DE ACCESOS Y ANTI-INTRUSIÓN | 1 | 97318.72 | 97318.72 | 1 | 0 | 0
M.4.1. | Capítulo |  | Sistema de Control de Acceso. | 1 | 75900.19 | 75900.19 | 1 | 0 | 0
CCAA001 | Partida | ud | Desmontaje y reinstalación de elementos del Sistema de CCAA. | 12 | 630.89 | 7570.68 | 12 |  | 0
CCAA002 | Partida | ud | Desmontaje y reinstalación de punto de ronda. | 7 | 203.97 | 1427.79 | 7 |  | 0
DIKECX002 XX | Partida | ud | Punto de ronda. | 2 | 738.26 | 1476.52 | 2 |  | 0
DIKECX002 | Partida | ud | Control de accesos para cuartos técnicos. | 10 | 2981.98 | 29819.8 | 10 |  | 0
DIKECX005 | Partida | ud | Cerradura eléctrica tipo maestrable. | 10 | 515.77 | 5157.7 | 10 |  | 0
DIKECX007 | Partida | ud | Material auxiliar para Control de accesos. | 10 | 47.66 | 476.6 | 10 |  | 0
DIKECX009 | Partida | ud | Conjunto accesorios sistema control de accesos. | 10 | 917.06 | 9170.6 | 10 |  | 0
DIKEVA001 | Partida | ud | Instalación y cableado. | 10 | 498.75 | 4987.5 | 10 |  | 0
DIKECX900 | Partida | ud | Pruebas y Programación. | 10 | 367.5 | 3675 | 10 |  | 0
DIKECX850 | Partida | ud | Integración en Control_ID y TCE. | 10 | 1181.25 | 11812.5 | 10 |  | 0
DIKECX950 | Partida | ud | Documentación técnica del Sistema. | 1 | 325.5 | 325.5 | 1 |  | 0
|  |  | Total M.4.1. | 1 | 75900.19 | 75900.19 | 1 | 0 | 0
M.4.2. | Capítulo |  | Sistema de Antiintrusión. | 1 | 21418.53 | 21418.53 | 1 | 0 | 0
DIKEDX010 | Partida | ud | Centralita anti-intrusión Galaxy. | 2 | 3581.76 | 7163.52 | 2 |  | 0
DIKEDX002 | Partida | ud | Conjunto de accesorios sistema antiintrusión. | 2 | 2202.31 | 4404.62 | 2 |  | 0
DIKANT001 | Partida | ud | Mejoras en el Sistema de antiíntrusion. | 1 | 8800.05 | 8800.05 | 1 |  | 0
DIKEDX900 | Partida | ud | Pruebas y Programación. | 1 | 797.5 | 797.5 | 1 |  | 0
DIKEDX950 | Partida | ud | Documentación técnica del Sistema. | 1 | 252.84 | 252.84 | 1 |  | 0
|  |  | Total M.4.2. | 1 | 21418.53 | 21418.53 | 1 | 0 | 0
|  |  | Total MAA.3.7 | 1 | 97318.72 | 97318.72 | 1 | 0 | 0
MAA.3.8 | Capítulo |  | SISTEMA DE INFORMACIÓN AL VIAJERO | 1 | 276124.78 | 276124.78 | 1 | 0 | 0
DIKSIV001b | Partida | ud | Situación provisional y desmontaje de Paneles SIV. | 24 | 251.16 | 6027.84 | 24 |  | 0
DIKIAX045 | Partida | ud | P.I.V. para PAV | 1 | 5066.65 | 5066.65 | 1 |  | 0
DIKIAX060 | Partida | ud | Soportes "Tipo banderín" | 18 | 3739.95 | 67319.1 | 18 |  | 0
DIKIAX021 B | Partida | ud | P.I.V. en zona de andenes y vestíbulos (49") con interfaz IP. | 23 | 7210.06 | 165831.38 | 23 |  | 0
DIKIAX031 | Partida | ud | P.I.V. en zona de vestíbulo con interfaz IP. | 1 | 5913.31 | 5913.31 | 1 |  | 0
DIKIAX100 | Partida | m | Cable para alimentación de 3x2,5 | 2450 | 5.48 | 13426 | 2450 |  | 0
DIKIAX105 | Partida | m | Cable de comunicaciones tipo STP. | 2450 | 4.69 | 11490.5 | 2450 |  | 0
I23AAA015 | Partida | ud | Pruebas y puesta en servicio del S. Información al Viajero. | 1 | 787.5 | 787.5 | 1 |  | 0
I23AAA014 | Partida | ud | Documentación técnica del Sistema de Teleindicadores. | 1 | 262.5 | 262.5 | 1 |  | 0
|  |  | Total MAA.3.8 | 1 | 276124.78 | 276124.78 | 1 | 0 | 0
MAA.3.9 | Capítulo |  | RED ETHERNET ESTACIÓN | 1 | 72842.19 | 72842.19 | 1 | 0 | 0
I04ESTACION 02 | Partida | ud | Cisco Catalyst 9200-24P-E | 7 | 2408.3 | 16858.1 | 7 |  | 0
I04TRANS00 | Partida | ud | Transceptor de 1 Gbps multimodo hasta 1 km | 14 | 107.45 | 1504.3 | 14 |  | 0
DIKCDX100 | Partida | ud | Panel modular PATCHMAX de 24 módulos. | 7 | 365.4 | 2557.8 | 7 |  | 0
I04COM110 | Partida | m | Cable UTP PDS, nocturno. | 3150 | 2.63 | 8284.5 | 3150 |  | 0
DIKOBA011N | Partida | m | Cable de 8 F.O. multimodo antirroedores, nocturno. | 4250 | 6.98 | 29665 | 4250 |  | 0
DIKODA050 | Partida | ud | Bandeja organizadora de empalmes y/o terminación de F.O. | 14 | 88.54 | 1239.56 | 14 |  | 0
DIKOBC010 | Partida | ud | Adaptador para conector ST. | 112 | 9.65 | 1080.8 | 112 |  | 0
DIKOBC020 | Partida | ud | Pigtail de 2,5 m con conector ST | 112 | 53.52 | 5994.24 | 112 |  | 0
DIKOBC030 | Partida | ud | Jumper de 1,5 m. de longitud. | 28 | 57.67 | 1614.76 | 28 |  | 0
DIKOBW900 | Partida | ud | Pruebas y medidas finales hasta 8 F.O. multimodo. | 14 | 279.42 | 3911.88 | 14 |  | 0
DIKEA0005 | Partida | ud | Documentación del Sistema. | 1 | 131.25 | 131.25 | 1 |  | 0
|  |  | Total MAA.3.9 | 1 | 72842.19 | 72842.19 | 1 | 0 | 0
MAA.3.10 | Capítulo |  | SUBSISTEMA RADIANTE DE ESTACIÓN | 1 | 85688.5 | 85688.5 | 1 | 0 | 0
I04RAD001 | Partida | ud | Adecuación Sistema de Radiotelefonía. | 1 | 2362.5 | 2362.5 | 1 |  | 0
DIKRAX200 | Partida | m | Cable coaxial de 1/2" | 1850 | 42.26 | 78181 | 1850 |  | 0
FSHJDFHSKD | Partida | ud | Subsistema remoto GPS. | 2 | 2572.5 | 5145 | 2 |  | 0
|  |  | Total MAA.3.10 | 1 | 85688.5 | 85688.5 | 1 | 0 | 0
MAA.3.11 | Capítulo |  | RED INALÁMBRICA WIFI | 1 | 34470.85 | 34470.85 | 1 | 0 | 0
WIFI001 | Partida | ud | Desmontaje, inst. provisional y posterior reinstalación de equipamiento WiFi . | 43 | 157.5 | 6772.5 | 43 |  | 0
WIFI002 | Partida | m | Cableado de conexión del Sistema WIFI. | 3225 | 5.46 | 17608.5 | 3225 |  | 0
I24AAA02 | Partida | ud | Estación Base de Red Inalámbrica exterior | 5 | 1332.45 | 6662.25 | 5 |  | 0
I24AAA03 | Partida | ud | Estación Base de Red Inalámbrica interior. | 5 | 685.52 | 3427.6 | 5 |  | 0
|  |  | Total MAA.3.11 | 1 | 34470.85 | 34470.85 | 1 | 0 | 0
MAA.3.12 | Capítulo |  | SISTEMA DE TELEFONÍA MOVIL (METROCALL) | 1 | 29030.25 | 29030.25 | 1 | 0 | 0
MTCALL01 | Partida | ud | Desmontaje, inst. provisional y reinstalación del Sistema MetroCall | 1 | 11975.25 | 11975.25 | 1 |  | 0
MTCALL02 | Partida | m | Cableado de comunicaciones y alimentación. | 2250 | 7.58 | 17055 | 2250 |  | 0
|  |  | Total MAA.3.12 | 1 | 29030.25 | 29030.25 | 1 | 0 | 0
MAA.3.13 | Capítulo |  | SISTEMA DE CANAL METRO MADRID (CMM) | 1 | 30891.24 | 30891.24 | 1 | 0 | 0
CMM0001 | Partida | ud | Desmontaje, inst. provisional y reinstalación de CMM. | 16 | 418.59 | 6697.44 | 16 |  | 0
CMM0002 | Partida | m | Cableado de comunicaciones y alimentación. | 3870 | 6.04 | 23374.8 | 3870 |  | 0
CMM0003 | Partida | ud | Pruebas Sistema de Canal Metro Madrid (CMM) | 4 | 126 | 504 | 4 |  | 0
CMM0004 | Partida | ud | Documentación Sistema de Canal Metro Madrid (CMM) | 4 | 78.75 | 315 | 4 |  | 0
|  |  | Total MAA.3.13 | 1 | 30891.24 | 30891.24 | 1 | 0 | 0
MAA.3.14 | Capítulo |  | ADECUACIÓN DE CABLEADO DE COMUNICACIONES Y CONTROL DE LA ESTACIÓN | 1 | 68317.5 | 68317.5 | 1 | 0 | 0
I04COM103 | Partida | ud | Situación provisional elementos de comunicaciones y control de la estación, en nocturno. | 1 | 2887.5 | 2887.5 | 1 |  | 0
I04COM104 | Partida | ud | Reinstalación del cableado de comunicaciones y control, en nocturno. | 1 | 3276 | 3276 | 1 |  | 0
DIKWXX122 | Partida | m | Canaleta de 300x100 mm. | 150 | 53.07 | 7960.5 | 150 |  | 0
DIKWXX101 | Partida | m | Tubo de acero traqueal o rígido. | 150 | 16.98 | 2547 | 150 |  | 0
DIKCAX025N | Partida | m | Cable telefónico de 10x2x0.64, nocturno. | 1150 | 5.09 | 5853.5 | 1150 |  | 0
DIKCAX030N | Partida | m | Cable telefónico 25x2x0.64, nocturno. | 750 | 6.8 | 5100 | 750 |  | 0
DIKCAX040N | Partida | m | Cable telefónico 50x2x0.64, nocturno. | 450 | 6.72 | 3024 | 450 |  | 0
DIKOAA010N | Partida | m | Cable de 32 fibras monomodo, nocturno. | 750 | 8.72 | 6540 | 750 |  | 0
DIKOAA015N | Partida | m | Cable de 64 fibras monomodo, nocturno. | 450 | 9.7 | 4365 | 450 |  | 0
DIKOBA011N | Partida | m | Cable de 8 F.O. multimodo antirroedores, nocturno. | 2450 | 6.98 | 17101 | 2450 |  | 0
DIKOCA010N | Partida | m | Cable de 4+4 F.O. mixto, nocturno. | 350 | 7.14 | 2499 | 350 |  | 0
DIKOCA011N | Partida | m | Cable de 8+8 F.O. mixto, nocturno. | 150 | 7.77 | 1165.5 | 150 |  | 0
I04COM110N | Partida | m | Cable UTP PDS, nocturno. | 1550 | 3.87 | 5998.5 | 1550 |  | 0
|  |  | Total MAA.3.14 | 1 | 68317.5 | 68317.5 | 1 | 0 | 0
MAA.3.15 | Capítulo |  | ADECUACIÓN DE CABINA DE ANDÉN | 1 | 9369.08 | 9369.08 | 1 | 0 | 0
I04COM150 | Partida | ud | Adecuación equipamiento de cabina de andén. | 4 | 1280.87 | 5123.48 | 4 |  | 0
DIKWXX122 | Partida | m | Canaleta de 300x100 mm. | 80 | 53.07 | 4245.6 | 80 |  | 0
|  |  | Total MAA.3.15 | 1 | 9369.08 | 9369.08 | 1 | 0 | 0
MAA.3.16 | Capítulo |  | CUARTO DE COORDINACIÓN L-7 Y 9 | 1 | 22813.76 | 22813.76 | 1 | 0 | 0
DIKWXX045 | Partida | ud | Armario de 19" de 9u 600 (a) x 550 (f) x 480 (h) | 1 | 379.42 | 379.42 | 1 |  | 0
I04ESTACION 02 | Partida | ud | Cisco Catalyst 9200-24P-E | 1 | 2408.3 | 2408.3 | 1 |  | 0
DIKCDX100 | Partida | ud | Panel modular PATCHMAX de 24 módulos. | 2 | 365.4 | 730.8 | 2 |  | 0
DIKODA050 | Partida | ud | Bandeja organizadora de empalmes y/o terminación de F.O. | 2 | 88.54 | 177.08 | 2 |  | 0
DIKOBA011N | Partida | m | Cable de 8 F.O. multimodo antirroedores, nocturno. | 250 | 6.98 | 1745 | 250 |  | 0
DIKOBC010 | Partida | ud | Adaptador para conector ST. | 16 | 9.65 | 154.4 | 16 |  | 0
DIKOBC020 | Partida | ud | Pigtail de 2,5 m con conector ST | 16 | 53.52 | 856.32 | 16 |  | 0
DIKOAC030 | Partida | ud | "Jumper" de 1,5 m de longitud. | 1 | 57.67 | 57.67 | 1 |  | 0
DIKOBW900 | Partida | ud | Pruebas y medidas finales hasta 8 F.O. multimodo. | 1 | 279.42 | 279.42 | 1 |  | 0
DIKOBW950 | Partida | ud | Documentación técnica F.O. multimodo. | 1 | 437.8 | 437.8 | 1 |  | 0
DIKCDX015 | Partida | m | Cable FTP con conectores RJ-45 | 1250 | 5.23 | 6537.5 | 1250 |  | 0
DIKCDX200 | Partida | ud | Roseta doble 2 tomas RJ-45. | 15 | 32.27 | 484.05 | 15 |  | 0
DIKCDX950 | Partida | ud | Documentación del cableado UTP. | 1 | 131.25 | 131.25 | 1 |  | 0
DIKTBA057 | Partida | ud | Teléfono IP. | 6 | 220.5 | 1323 | 6 |  | 0
DIKWXX120 | Partida | m | Canaleta de 200x100 mm. | 20 | 46.56 | 931.2 | 20 |  | 0
DIKWXX122 | Partida | m | Canaleta de 300x100 mm. | 15 | 53.07 | 796.05 | 15 |  | 0
DIKWXX001 | Partida | m2 | Falso suelo de material inerte. | 50 | 107.69 | 5384.5 | 50 |  | 0
|  |  | Total MAA.3.16 | 1 | 22813.76 | 22813.76 | 1 | 0 | 0
MAA.3.17 | Capítulo |  | ACONDICIONAMIENTO CATs | 1 | 18193.24 | 18193.24 | 1 | 0 | 0
ACONDCAT01 | Partida | ud | Desconexión de equipos. | 4 | 379.01 | 1516.04 | 4 |  | 0
ACONDCAT02 | Partida | ud | Retira de equipamiento F/S. | 4 | 899.22 | 3596.88 | 4 |  | 0
ACONDCAT03 | Partida | ud | Adecuación del cableado. | 4 | 1124.03 | 4496.12 | 4 |  | 0
DIKWXX122 | Partida | m | Canaleta de 300x100 mm. | 40 | 53.07 | 2122.8 | 40 |  | 0
DIKWXX001 | Partida | m2 | Falso suelo de material inerte. | 60 | 107.69 | 6461.4 | 60 |  | 0
|  |  | Total MAA.3.17 | 1 | 18193.24 | 18193.24 | 1 | 0 | 0
MAA.3.18 | Capítulo |  | VARIOS | 1 | 4881.87 | 4881.87 | 1 | 0 | 0
DIKTBA053 | Partida | ud | Teléfono piñón. | 7 | 697.41 | 4881.87 | 7 |  | 0
|  |  | Total MAA.3.18 | 1 | 4881.87 | 4881.87 | 1 | 0 | 0
|  |  | Total MAA.3 | 1 | 1406793.91 | 1406793.91 | 1 | 0 | 0
MAA.4 | Capítulo |  | VENTA Y PEAJE | 1 | 39428.18 | 39428.18 | 1 | 0 | 0
MAA.4.1 | Capítulo |  | VENTA | 1 | 23303.52 | 23303.52 | 1 | 0 | 0
DIPBBB102 | Partida | u | Reubicación, Instalación y Conexionado | 24 | 746.99 | 17927.76 | 24 |  | 0
I05VXH002 | Partida | u | Conexión o Desconexión cableado anti-intrusión METTA. | 24 | 223.99 | 5375.76 | 24 |  | 0
|  |  | Total MAA.4.1 | 1 | 23303.52 | 23303.52 | 1 | 0 | 0
MAA.4.2 | Capítulo |  | PEAJE | 1 | 16124.66 | 16124.66 | 1 | 0 | 0
I05PXH001 | Partida | u | Desmontaje equipo de peaje (torniquete, portón, paso enclavado) sin transporte. | 23 | 79.33 | 1824.59 | 23 |  | 0
I05PTH002 | Partida | u | Instalación y anclaje de un Trípode en nueva ubicación (con cableado nuevo). | 14 | 274.05 | 3836.7 | 14 |  | 0
I05PPH002 | Partida | u | Instalación y anclaje de un Paso en nueva ubicación (con cableado nuevo). | 4 | 274.05 | 1096.2 | 4 |  | 0
I05POH002 | Partida | u | Instalación y anclaje de un Portón en nueva ubicación (con cableado nuevo). | 1 | 274.05 | 274.05 | 1 |  | 0
I05PEH002 | Partida | u | Instalación y anclaje de un Paso Enclavado en nueva ubicación (con cableado nuevo). | 4 | 118.28 | 473.12 | 4 |  | 0
DIPCPX001 | Partida | u | Suministro y montaje de módulo de pantalla de encauzamiento | 3 | 800 | 2400 | 3 |  | 0
DIOC00001 | Partida | u | Obra civil canalización y saneamiento del solado | 2 | 3110 | 6220 | 2 |  | 0
|  |  | Total MAA.4.2 | 1 | 16124.66 | 16124.66 | 1 | 0 | 0
|  |  | Total MAA.4 | 1 | 39428.18 | 39428.18 | 1 | 0 | 0
MAA.5 | Capítulo |  | INSTALACIONES ELÉCTRICAS Y ALUMBRADO | 1 | 1979287.72 | 1979287.72 | 1 | 0 | 0
MAA.5.1 | Capítulo |  | DESMONTAJES | 1 | 44047.48 | 44047.48 | 1 | 0 | 0
I31OBV001X | Partida | u | Desmontaje de luminarias de estación. (Horario nocturno en estación). | 4 | 4906.65 | 19626.6 | 4 |  | 0
I31FBV106X | Partida | m | Identificación, desconexión provisional y posterior montaje de circuitos | 5072 | 3.32 | 16839.04 | 5072 |  | 0
I31VDA090E | Partida | u | Retranqueo de cableado a las nuevas canalizaciones. (Horario nocturno en estación). | 4 | 1895.46 | 7581.84 | 4 |  | 0
|  |  | Total MAA.5.1 | 1 | 44047.48 | 44047.48 | 1 | 0 | 0
MAA.5.2 | Capítulo |  | CUADROS ELÉCTRICOS | 1 | 21517.25 | 21517.25 | 1 | 0 | 0
I31BDA013NTX8 | Partida | u | Cuadro secundario general de alumbrado y fuerza para cuartos técnicos y no técnicos. (Horario nocturno en estación). | 17 | 366.07 | 6223.19 | 17 |  | 0
I31BDA010SEX3NE | Partida | u | Cuadro secundario SE. (Horario nocturno en estación) | 2 | 1066.26 | 2132.52 | 2 |  | 0
I31BDA008AVX3NE | Partida | u | Cuadro secundario aseos/vestuarios. (Horario nocturno en estación) | 2 | 398.59 | 797.18 | 2 |  | 0
I31BDA003X1NE | Partida | u | Cuadro secundario CAE / EVA. (Horario nocturno en estación) | 1 | 10174.64 | 10174.64 | 1 |  | 0
I31BDA008XAMNE | Partida | u | Cuadro secundario A/A CAE. (Horario nocturno en estación) | 1 | 415.45 | 415.45 | 1 |  | 0
I31BDA003X3AM | Partida | u | Cuadro secundario CO | 1 | 1167.52 | 1167.52 | 1 |  | 0
I31BDA013X4 | Partida | u | Cuadro secundario PB Fecales | 1 | 606.75 | 606.75 | 1 |  | 0
|  |  | Total MAA.5.2 | 1 | 21517.25 | 21517.25 | 1 | 0 | 0
MAA.5.3 | Capítulo |  | CANALIZACIONES | 1 | 53118.2 | 53118.2 | 1 | 0 | 0
I310556E | Partida | m | Bandeja metálica perforada GC con p.p. soportes 100x60 mm. | 240 | 28.68 | 6883.2 | 240 |  | 0
I31ZKA008E | Partida | m | Bandeja lisa aislante libre de halógenos 300x60 mm con tapa y p.p. soportes | 120 | 50.49 | 6058.8 | 120 |  | 0
I31EBA002AM | Partida | m | Bandeja metálica de 400 mm. 2 niveles. | 250 | 53.79 | 13447.5 | 250 |  | 0
DIDKTA004X0E | Partida | m | Tubo rígido M20 libre de halogenos | 480 | 7.02 | 3369.6 | 480 |  | 0
DIDKTA004X1E | Partida | m | Tubo rígido M25 libre de halogenos | 970 | 7.63 | 7401.1 | 970 |  | 0
DIDKTA004X3E | Partida | m | Tubo rígido M32 libre de halogenos | 500 | 8.47 | 4235 | 500 |  | 0
I310764 | Partida | m | Tubo corrugado M40 libre de halogenos | 140 | 4.33 | 606.2 | 140 |  | 0
I310766 | Partida | m | Tubo corrugado doble capa M63 libre de halogenos | 1830 | 5.43 | 9936.9 | 1830 |  | 0
I310778 | Partida | m | Tubo corrugado doble capa M90 libre de halogenos | 120 | 6.37 | 764.4 | 120 |  | 0
IFI310132 | Partida | m | Canal PVC 50x100 con tapa | 30 | 13.85 | 415.5 | 30 |  | 0
|  |  | Total MAA.5.3 | 1 | 53118.2 | 53118.2 | 1 | 0 | 0
MAA.5.4 | Capítulo |  | CABLEADO | 1 | 135144.92 | 135144.92 | 1 | 0 | 0
I31CBG001NE | Partida | m | Cable Cu. de 3 G 1,5 mm². RZ1-K (AS)-0.6/1 KV. (Horario nocturno en estación). | 200 | 2.03 | 406 | 200 |  | 0
I31CBG002NE | Partida | m | Cable Cu. de 3 G 2,5 mm². RZ1-K (AS)-0.6/1 KV. (Horario nocturno en estación). | 600 | 2.59 | 1554 | 600 |  | 0
I31CBG003NE | Partida | m | Cable Cu. de 3 G 4 mm². RZ1-K (AS)-0.6/1 KV. (Horario nocturno en estación). | 80 | 3.78 | 302.4 | 80 |  | 0
I31CBG004NE | Partida | m | Cable Cu. de 3 G 6 mm². RZ1-K (AS)-0.6/1 KV. (Horario nocturno en estación). | 6185.61 | 4.83 | 29876.5 | 6185.61 |  | 0
I31CBG005NE | Partida | m | Cable Cu. de 3 G 10 mm². RZ1-K (AS)-0.6/1 KV. (Horario nocturno en estación). | 2426.68 | 6.5 | 15773.42 | 2426.68 |  | 0
I31CBG006NE | Partida | m | Cable Cu. de 3 G 16 mm². RZ1-K (AS)-0.6/1 KV. (Horario nocturno en estación). | 4777.85 | 9.01 | 43048.43 | 4777.85 |  | 0
I31CBF001NE | Partida | m | Cable Cu. de 5 G 1,5 mm². RZ1-K (AS)-0.6/1 KV. (Horario nocturno en estación). | 200 | 2.75 | 550 | 200 |  | 0
I31CBF002NE | Partida | m | Cable Cu. de 5 G 2,5 mm². RZ1-K (AS)-0.6/1 KV. (Horario nocturno en estación). | 200 | 3.75 | 750 | 200 |  | 0
I31CBF003NE | Partida | m | Cable Cu. de 5 G 4 mm². RZ1-K (AS)-0.6/1 KV. (Horario nocturno en estación). | 220 | 5.69 | 1251.8 | 220 |  | 0
I31CBF004NE | Partida | m | Cable Cu. de 5 G 6 mm². RZ1-K (AS)-0.6/1 KV. (Horario nocturno en estación). | 140 | 7.17 | 1003.8 | 140 |  | 0
I31CBF005NE | Partida | m | Cable Cu. de 5 G 10 mm². RZ1-K (AS)-0.6/1 KV. (Horario nocturno en estación). | 365 | 9.93 | 3624.45 | 365 |  | 0
I31CBF006NE | Partida | m | Cable Cu. de 5 G 16 mm². RZ1-K (AS)-0.6/1 KV. (Horario nocturno en estación). | 220 | 14.26 | 3137.2 | 220 |  | 0
I31CBF007NE | Partida | m | Cable Cu. de 5 G 25 mm². RZ1-K (AS)-0.6/1 KV. (Horario nocturno en estación). | 100 | 20.23 | 2023 | 100 |  | 0
I31CBF008NE | Partida | m | Cable Cu. de 5 G 35 mm². RZ1-K (AS)-0.6/1 KV. (Horario nocturno en estación). | 100 | 26.63 | 2663 | 100 |  | 0
I31CBA010NE | Partida | m | Cable de Cu. de 1 x 70 mm². RZ1 (AS)-0.6/1KV. (Horario nocturno en estación). | 320 | 13.06 | 4179.2 | 320 |  | 0
I31CBS050NE | Partida | m | Cable resistente al fuego de Cu. de 1 x 50 mm². SZ1-K (AS+)-0.6/1 KV. (Horario nocturno en estación). | 240 | 11.34 | 2721.6 | 240 |  | 0
I31CBS525NE | Partida | m | Cable resistente al fuego de Cu. de 5 G 25 mm². SZ1-K (AS+)-0.6/1 KV. (Horario nocturno en estación). | 200 | 27.28 | 5456 | 200 |  | 0
I31BAT101XNE | Partida | m | Puesta a tierra de canaleta perimetral mediante cable de cobre desnudo de 16 mm2. Horario nocturno en estación. | 3572 | 4.71 | 16824.12 | 3572 |  | 0
|  |  | Total MAA.5.4 | 1 | 135144.92 | 135144.92 | 1 | 0 | 0
MAA.5.5 | Capítulo |  | ILUMINACION | 1 | 1719395.26 | 1719395.26 | 1 | 0 | 0
131ILE006 | Partida | u | Luminaria de emergencia LED 300 lm, 1h, NP, autotest | 144 | 62.58 | 9011.52 | 144 |  | 0
131ILE009NE | Partida | u | Luminaria de emergencia LED 500 lm, 1h, NP, autotest. (Horario nocturno en estación). | 467 | 91.9 | 42917.3 | 467 |  | 0
I31SOP01 | Partida | m | Estructura portante modular homologada MdM tipo suspendida. (Horario nocturno en estación). | 2861 | 248.58 | 711187.38 | 2861 |  | 0
I31LUM01 | Partida | m | Luminaria LED homologada MdM tipo suspendida/adosada. (Horario nocturno en estación). | 3785 | 185.04 | 700376.4 | 3785 |  | 0
I31EST041 | Partida | u | Luminaria estanca LED. 15-50W 4000K. | 149 | 81.84 | 12194.16 | 149 |  | 0
I31CON01 | Partida | u | Conector rápido macho-hembra estanco, homologado MdM | 2742 | 32.18 | 88237.56 | 2742 |  | 0
ILEDCOLORXAM | Partida | u | Perfil encapsulado ó Proyector LED COLOR RGB | 1 | 17779.86 | 17779.86 | 1 |  | 0
ILEDCONTROLXAM | Partida | u | Sistema de control de iluminación modular lineal LED | 1 | 29802.26 | 29802.26 | 1 |  | 0
ILEDPANELXAM | Partida | u | Panel prefabricado con retroiluminación dinámica LED | 1 | 95222.3 | 95222.3 | 1 |  | 0
I31ISI090AM | Partida | ud | Detector de presencia instalación superficial | 40 | 119.46 | 4778.4 | 40 |  | 0
I31LUMOC01 | Partida | u | Luminaria empotrable LED 60x60 4000K | 21 | 132.79 | 2788.59 | 21 |  | 0
I31NWP010 | Partida | ud | Punto de luz sencillo instalación superficial | 103 | 49.51 | 5099.53 | 103 |  | 0
|  |  | Total MAA.5.5 | 1 | 1719395.26 | 1719395.26 | 1 | 0 | 0
MAA.5.6 | Capítulo |  | INSTALACIÓN DE FUERZA | 1 | 6064.61 | 6064.61 | 1 | 0 | 0
I31BJD009 | Partida | u | Caja con base de enchufe 2P+T Schuko y 3P+T Cetac | 51 | 50.21 | 2560.71 | 51 |  | 0
I31NWS080 | Partida | ud | Base de enchufe de superficie instalación superficial | 52 | 55.65 | 2893.8 | 52 |  | 0
I31KD020X | Partida | ud | Kit puesto de trabajo eléctrico PVC superficie/empotrar 4 TC + 1-4 conectores voz/datos instalación completa | 5 | 122.02 | 610.1 | 5 |  | 0
|  |  | Total MAA.5.6 | 1 | 6064.61 | 6064.61 | 1 | 0 | 0
|  |  | Total MAA.5 | 1 | 1979287.72 | 1979287.72 | 1 | 0 | 0
MAA.6 | Capítulo |  | RENOVACION ESCALERAS MECANICAS | 1 | 1399387.12 | 1399387.12 | 1 | 0 | 0
AM IE EE MM | Capítulo |  | ESCALERAS MECANICAS | 1 | 1346150.12 | 1346150.12 | 1 | 0 | 0
I04EC004 | Partida | ud | Desmontaje y desguace de escalera mecánica/pasillo rodante existente | 8 | 13112.4 | 104899.2 | 8 |  | 0
I04EI045 | Partida | ud | Escalera mecánica interior 3,50 m desnivel. | 2 | 85806.42 | 171612.84 | 2 |  | 0
I04EI047 | Partida | ud | Escalera mecánica interior 3,70 m desnivel. | 1 | 89184.48 | 89184.48 | 1 |  | 0
I03EI045 | Partida | ud | Escalera mecánica interior 4,50 m desnivel. | 1 | 97028.88 | 97028.88 | 1 |  | 0
I04EI092 | Partida | ud | Escalera mecánica interior 9,20 m desnivel. | 2 | 161721.66 | 323443.32 | 2 |  | 0
I04EI094 | Partida | ud | Escalera mecánica interior 9,40 m desnivel. | 2 | 165248.1 | 330496.2 | 2 |  | 0
VA222 | Partida | ud | Ampliaciones para el mantenimiento. | 8 | 2625 | 21000 | 8 |  | 0
I04E03 | Partida | ud | Implementación de EE MM/PR en estación en servicio | 8 | 11079.5 | 88636 | 8 |  | 0
VA111 | Partida | ud | Trabajos por túnel | 8 | 9287.46 | 74299.68 | 8 |  | 0
I04E04 | Partida | ud | Obra Civil auxilar a la instalación de escaleras mecanicas/pasillos rodantes | 8 | 3572 | 28576 | 8 |  | 0
IE3EC003 | Partida | ud | Instalación de cable desnudo de toma de tierra | 8 | 1281.69 | 10253.52 | 8 |  | 0
IE3EC002 | Partida | ud | Integración en sistema commit | 8 | 840 | 6720 | 8 |  | 0
|  |  | Total AM IE EE MM | 1 | 1346150.12 | 1346150.12 | 1 | 0 | 0
AM IE PCI | Capítulo |  | PROTECCION CONTRA INCENDIOS | 1 | 44414.32 | 44414.32 | 1 | 0 | 0
I05DS050 | Partida | m | TUBO ABS RÍGIDO DE Ø EXTERIOR 25 MM DE ASPIRACIÓN DE HUMOS | 200 | 11.57 | 2314 | 200 |  | 0
I05XN170 | Partida | m | TUBERÍA DE ACERO INOXIDABLE DIÁMETRO DE 8 MM. | 400 | 62.76 | 25104 | 400 |  | 0
I05XN120 | Partida | ud | Válvula de pilotaje térmico marca Hi-fog modelo RRS-68C/8S/0 | 16 | 273.33 | 4373.28 | 16 |  | 0
I05XN144 | Partida | ud | Boquilla nebulizadora abierta Hi-fog modelo 3S 1MB 4MB 1000 para alta presión | 16 | 155.8 | 2492.8 | 16 |  | 0
I05XN145 | Partida | ud | Boquilla nebulizadora abierta Hi-fog modelo 3S 1MA 4MA 1000 para alta presión | 48 | 164.49 | 7895.52 | 48 |  | 0
I04EC001 | Partida | ud | Soporte técnico - logístico al sistema de PCI | 8 | 279.34 | 2234.72 | 8 |  | 0
|  |  | Total AM IE PCI | 1 | 44414.32 | 44414.32 | 1 | 0 | 0
AM IE ELECT | Capítulo |  | INSTALACIONES ELECTRICAS | 1 | 5775 | 5775 | 1 | 0 | 0
IMPREL01 | Partida | Ud | IMPREVISTOS EN ACTUACIONES DE B.T | 1 | 5775 | 5775 | 1 |  | 0
|  |  | Total AM IE ELECT | 1 | 5775 | 5775 | 1 | 0 | 0
AM IE OC | Capítulo |  | OBRA CIVIL | 1 | 3047.68 | 3047.68 | 1 | 0 | 0
EI0130 | Partida | m2 | IMPERMEABILIZACIÓN HIDRÁULICA MUROS A FAVOR DE PRESIÓN | 64 | 13.59 | 869.76 | 64 |  | 0
EL0960 | Partida | m2 | RASCADO DE PINTURA Y REGULARIZACIÓN DE SUPERFICIES. (NOCTURNO) | 64 | 22.71 | 1453.44 | 64 |  | 0
EVG0030 | Partida | m2 | ENFOSCADO FRATASADO CSIV-W1 VERTICAL | 64 | 11.32 | 724.48 | 64 |  | 0
|  |  | Total AM IE OC | 1 | 3047.68 | 3047.68 | 1 | 0 | 0
|  |  | Total MAA.6 | 1 | 1399387.12 | 1399387.12 | 1 | 0 | 0
|  |  | Total 02.02 AME | 1 | 6013321.36 | 6013321.36 | 1 | 0 | 0
02.03 AME | Capítulo |  | MEDIOAMBIENTE. GESTIÓN DE RESÍDUOS | 1 | 388411.77 | 388411.77 | 1 | 0 | 0
02.03.01.AME | Capítulo |  | GESTIÓN DE RESÍDUOS | 1 | 388411.77 | 388411.77 | 1 | 0 | 0
U20CO030 | Partida | mes | ALQUILER CONTENEDOR RCD 16m3 | 24 | 96.12 | 2306.88 | 24 |  | 0
U20CVC040 | Partida | mes | ALQUILER CONTENEDOR PLÁSTICOS 16m3. | 24 | 81.14 | 1947.36 | 24 |  | 0
U20CVC010 | Partida | mes | ALQUILER CONTENEDOR CHATARRA 16m3. | 24 | 81.13 | 1947.12 | 24 |  | 0
U20CVC100 | Partida | mes | ALQUILER CONTENEDOR MADERA 16m3. | 24 | 81.14 | 1947.36 | 24 |  | 0
U20CVC111 | Partida | mes | ALQUILER CONTENEDOR TIERRA 16m3. | 24 | 96.12 | 2306.88 | 24 |  | 0
U20CT230 | Partida | t | CARGA/TRAN.PLANTA RCD<20km.MAQ/CAM.ESC.SUCIO | 5866 | 48.7 | 285674.2 | 5866 |  | 0
U20CT240 | Partida | t | CARGA/TRAN.PLANTA RCD<20km.MAQ/CAM.ESC.LIMP. | 3875.5 | 19.94 | 77277.47 | 3875.5 |  | 0
U20TC120 | Partida | t | TRANSP.PLAN.<20km.CARGA MEC. | 175 | 19.35 | 3386.25 | 175 |  | 0
0000420 | Partida | kg | TRATAMIENTO DE RESIDUOS PELIGROSOS DE ENVASES | 11200 | 0.51 | 5712 | 11200 |  | 0
0001245 | Partida | ud | CAMBIO DE BIG BAG DE 1m3 | 75 | 78.75 | 5906.25 | 75 |  | 0
|  |  | Total 02.03.01.AME | 1 | 388411.77 | 388411.77 | 1 | 0 | 0
|  |  | Total 02.03 AME | 1 | 388411.77 | 388411.77 | 1 | 0 | 0
02.04 AME | Capítulo |  | CONTROL DE CALIDAD | 1 | 119222.25 | 119222.25 | 1 | 0 | 0
CNTCAL03M | Partida | ud | CONTROL DE CALIDAD ARQUITECTURA | 1 | 119222.25 | 119222.25 | 1 |  | 0
|  |  | Total 02.04 AME | 1 | 119222.25 | 119222.25 | 1 | 0 | 0
02.05 AME | Capítulo |  | SEGURIDAD Y SALUD | 1 | 156465.54 | 156465.54 | 1 | 156465.54 | 156465.54
|  |  | Total 02 AME | 1 | 16970014.01 | 16970014.01 | 1 | 203715.54 | 203715.54
|  |  | Total 0 | 1 | 39612580.74 | 39612580.74 | 1 | 734604.36 | 734604.36
|  |  | TOTAL PRESUP. EJECUCIÓN MATERIAL |  |  | 39612580.74 |  |  | 734604.36
|  |  | GASTOS GENERALES Y BENEFICIO INDUSTRIAL | 19% |  | 7526390.34 |  | 19% | 139574.83
|  |  | BASE IMPONIBLE |  |  | 47138971.08 |  |  | 874179.19
|  |  | IMPORTE IVA | 21% |  | 9899183.93 |  | 21% | 183577.63
|  |  | PRESUPUESTO BASE DE LICITACIÓN |  |  | 57038155.01 |  |  | 1057756.82
Note on A3: Código del concepto. Ver colores en "Entorno de trabajo: Apariencia"
Note on B3: Naturaleza o tipo de concepto, ver valores de cada naturaleza en la ayuda del menú contextual
Note on C3: Unidad principal de medida del concepto
Note on D3: Descripción corta
Note on E3: Rendimiento o cantidad presupuestada
Note on F3: Precio unitario en el presupuesto
Note on G3: Importe del presupuesto
Note on H3: Rendimiento o cantidad presupuestada
Note on I3: Precio unitario en el presupuesto
Note on J3: Importe del presupuesto
Note on D2668: IVA no incluido
Note on D2670: IVA incluido