## Hoja1
OB.18.004 IMPLANTACIÓN DE ASCENSORES Y MODERNIZACIÓN EN LA ESTACIÓN DE BEGOÑA
Presupuesto
Código | Nat | Ud | Resumen | CanPres | Pres | ImpPres | CanPres | Pres | ImpPres
01BEG | Capítulo |  | IMPLANTACIÓN DE ASCENSORES | 1 | 11653484.23 | 11653484.23 | 1 | 300895.35 | 300895.35
01.01BEG | Capítulo |  | ACTUACIONES PREVIAS Y AFECCIONES | 1 | 237488.02 | 237488.02 | 1 | 11340 | 11340
01.01.01 | Capítulo |  | COMPROBACIÓN DE TOPOGRAFÍA | 1 | 2471.24 | 2471.24 | 1 | 0 | 0
TOP 1001 | Partida | ud | LEVANTAMIENTO TOPOGRAFICO ESTACIÓN, SUPERFICIE Y GALERÍAS DE SERVICIOS | 1 | 869.02 | 869.02 | 1 | 0 | 0
TOP 1002 | Partida | ud | LEVANTAMIENTO TOPOGRÁFICO, REPOSICIÓN CLAVOS E INTEGRACIÓN EN GIS | 1 | 1602.22 | 1602.22 | 1 | 0 | 0
|  |  | Total 01.01.01 | 1 | 2471.24 | 2471.24 | 1 | 0 | 0
01.01.02 | Capítulo |  | OCUPACIONES TEMPORALES | 1 | 81132.29 | 81132.29 | 1 | 0 | 0
ED1200 | Partida | m | CERRAMIENTO PROVISIONAL DE OBRA PARA EXTERIOR DE CHAPA OPACA (NOCTURNO) | 764 | 72.48 | 55374.72 | 764 | 0 | 0
ED1210beg | Partida | m2 | CERRAMIENTO PROVISIONAL DE OBRA PARA INTERIOR DE PLACAS DE CARTÓN-YESO PINTADO EN AZUL (NOCTURNO) | 392 | 41.28 | 16181.76 | 392 | 0 | 0
ED1300 | Partida | ud | LONAS DE AVISO OBRA IMPRESAS A DOS CARAS PARA PÓRTICOS | 2 | 514.34 | 1028.68 | 2 | 0 | 0
PROTEC02Beg | Partida | ud | TECHADO DE PROTECCIÓN ZONA ACCESO A TRAUMA HOSPITAL | 1 | 8547.13 | 8547.13 | 1 | 0 | 0
|  |  | Total 01.01.02 | 1 | 81132.29 | 81132.29 | 1 | 0 | 0
01.01.03 | Capítulo |  | DESMONTAJES Y DEMOLICIONES SUPERFICIE | 1 | 43130.6 | 43130.6 | 1 | 0 | 0
EOB0430 | Partida | ud | TRASLADO Y DESMONTAJE DE BANCO DE MADERA EN SUPERFICIE | 10 | 148.86 | 1488.6 | 10 | 0 | 0
EOB0440 | Partida | ud | TRASLADO Y DESMONTAJE DE MARQUESINA DE AUTOBÚS | 2 | 3362.49 | 6724.98 | 2 | 0 | 0
EOB0450 | Partida | ud | TRASLADO Y DESMONTAJE DE PAPELERA EN SUPERFICIE | 18 | 106.45 | 1916.1 | 18 | 0 | 0
EOB0479BEG | Partida | ud | TRASLADO Y DESMONTAJE DE BOLARDO METÁLICO | 40 | 95.62 | 3824.8 | 40 | 0 | 0
EOB0460BEG | Partida | ud | TRASLADO Y DESMONTAJE DE JARDINERAS DE GRANITO | 31 | 170.32 | 5279.92 | 31 | 0 | 0
EL0480BEG | Partida | ud | DEMOLICIÓN DE ESCALERA ANTIGUO ACCESO HULP Y CUARTOS BAJO MESETA | 1 | 4651.45 | 4651.45 | 1 | 0 | 0
EL0660 | Partida | m2 | DESBROCE Y LIMPIEZA DEL TERRENO | 390 | 0.53 | 206.7 | 390 | 0 | 0
EL0551 | Partida | m² | DEMOLICIÓN FÁB.LADRILLO MACIZO 1/2 PIE C/MARTILLO ELÉCTRICO (NOCTURNO) | 22.4 | 41.93 | 939.23 | 22.4 | 0 | 0
EL0200 | Partida | m2 | DEMOLICION DE ACERA | 450 | 4.27 | 1921.5 | 450 | 0 | 0
EL0280 | Partida | m | DEMOLICION DE BORDILLOS | 403 | 2.54 | 1023.62 | 403 | 0 | 0
EL0370 | Partida | m2 | DEMOLICION DE FIRME CON BASE DE HORMIGON | 1465 | 9.54 | 13976.1 | 1465 | 0 | 0
EL0140 | Partida | m | DEM.ARQUETA-SUMIDERO LADRILLO MACIZO A MANO | 35 | 13.25 | 463.75 | 35 | 0 | 0
EL0150 | Partida | ud | DEM.COMPLETA ARQUETAS LADRILLO MACIZO A MANO | 15 | 47.59 | 713.85 | 15 | 0 | 0
|  |  | Total 01.01.03 | 1 | 43130.6 | 43130.6 | 1 | 0 | 0
01.01.04 | Capítulo |  | INVENTARIO DE EDIFICACIONES | 1 | 11340 | 11340 | 1 | 11340 | 11340
PAV 1005 | Partida | PA | INVENTARIADO DE EDIFICACIONES | 1 | 11340 | 11340 | 1 | 11340 | 11340
|  |  | Total 01.01.04 | 1 | 11340 | 11340 | 1 | 11340 | 11340
01.01.05 | Capítulo |  | AFECCIÓN AL TRÁFICO | 1 | 99413.89 | 99413.89 | 1 | 0 | 0
U17BV011 | Partida | ud | BARRERA MÓVIL NEW JERSEY BM-1850 | 235 | 123.76 | 29083.6 | 235 | 0 | 0
U17LS010 | Partida | ud | JUEGO 2 SEMÁFOROS PORTÁTILES OBRA | 5 | 419.19 | 2095.95 | 5 | 0 | 0
EOT0140 | Partida | ud | COLUMNA O BACULO CON LUMINARIAS PARA EL ALUMBRADO | 20 | 416.72 | 8334.4 | 20 | 0 | 0
U17LB020 | Partida | ud | BALIZA DESTELLANTE UNA CARA XENON FLASH TL-2 | 50 | 50.41 | 2520.5 | 50 | 0 | 0
EOT0300 | Partida | ud | DESMONTAJE Y REPOSICION DE SEÑAL DE TRÁFICO EXISTENTE. | 35 | 31.56 | 1104.6 | 35 | 0 | 0
EOT0060 | Partida | m2 | BORRADO DE MARCAS VIALES CON PINTURA DE DOS COMPONENTES. | 50 | 18.14 | 907 | 50 | 0 | 0
U17VCC302Beg | Partida | m2 | SEÑALIZACIÓN VERTICAL EN ACERO REFLEXIVO E.G. | 70 | 323.74 | 22661.8 | 70 | 0 | 0
EOT0220 | Partida | m2 | MARCA VIAL REFLEXIVA CON PINTURA EN DOS COMPONENTES | 140 | 17.29 | 2420.6 | 140 | 0 | 0
U17HMC030 | Partida | m | MARCA VIAL CONTINUA ACRÍLICA ACUOSA 10 cm | 2000 | 0.38 | 760 | 2000 | 0 | 0
U17HMC031 | Partida | m | MARCA VIAL DISCONTINUA ACRÍLICA ACUOSA 10 cm | 2000 | 0.41 | 820 | 2000 | 0 | 0
EOB0170beg | Partida | m2 | EJECUCIÓN DE FIRME DE CALZADA, INCLUSO SEÑALIZACIÓN | 250 | 38.8 | 9700 | 250 | 0 | 0
señ_Beg02 | Partida | ud | SEÑALISTAS DURANTE LA EJECUCIÓN DE LAS OBRAS | 1 | 9818.93 | 9818.93 | 1 | 0 | 0
ADECPEAT | Partida | ud | ADECUACIÓN/REPOSICIÓN EN SUPERFICIE PASOS PEATONALES PROVISIONALES | 3 | 1641.32 | 4923.96 | 3 | 0 | 0
U17BPD013 | Partida | ud | PANEL DIRECCIONAL 195x45 cm REFLEXIVO NIVEL 1 | 15 | 284.17 | 4262.55 | 15 | 0 | 0
|  |  | Total 01.01.05 | 1 | 99413.89 | 99413.89 | 1 | 0 | 0
|  |  | Total 01.01BEG | 1 | 237488.02 | 237488.02 | 1 | 11340 | 11340
01.02BEG | Capítulo |  | SERVICIOS AFECTADOS | 1 | 260768.86 | 260768.86 | 1 | 94500 | 94500
01.02.01 | Capítulo |  | CANAL DE ISABEL II | 1 | 86984.8 | 86984.8 | 1 | 0 | 0
U01AI201 | Partida | m | DESMONTAJE TUBERÍA FUNDICIÓN Ø 500 mm | 120 | 95.74 | 11488.8 | 120 | 0 | 0
U06RA001 | Partida | m | REPOSICIÓN DE TUBERÍA DE ABASTECIMIENTO FD Ø 500 mm | 143.78 | 525.08 | 75496 | 143.78 | 0 | 0
|  |  | Total 01.02.01 | 1 | 86984.8 | 86984.8 | 1 | 0 | 0
01.02.02 | Capítulo |  | ALUMBRADO | 1 | 70567.71 | 70567.71 | 1 | 0 | 0
EN0700 | Partida | m | REPOSICION DE LINEA ELECTRICA SUBTERRANEA PARA ALUMBRADO | 1000 | 7.92 | 7920 | 1000 | 0 | 0
EN0130 | Partida | ud | DESMONTAJE Y TRASLADO A ALMACEN O LUGAR DE EMPLEO DE BACULOS | 19 | 225.37 | 4282.03 | 19 | 0 | 0
EN0040PORTREP | Partida | ud | REPOSICIÓN DE BACULO EXISTENTE | 19 | 770.06 | 14631.14 | 19 | 0 | 0
EN0040PORT | Partida | ud | BACULO DE 9 M. DE ALTURA DE CHAPA DE ACERO GALV./PINTADO | 19 | 1692.69 | 32161.11 | 19 | 0 | 0
EN0160 | Partida | ud | EMPALME MIXTO 12/20 KV (3X150) AL PPV-12/20 KV 3(1X240 AL+H-16) | 9 | 569.86 | 5128.74 | 9 | 0 | 0
EN002046 | Partida | ud | ARQUETA PARA CRUCE DE CALZADA 0,82X0,82 | 16 | 171.87 | 2749.92 | 16 | 0 | 0
EN07404678 | Partida | ud | TAPA DE REGISTRO DE FUNDICION DUCTIL DE 600 MM DE LUZ LIBRE | 16 | 154.15 | 2466.4 | 16 | 0 | 0
EN0720 | Partida | ud | REPOSICION DE PUNTO DE LUZ | 1 | 1228.37 | 1228.37 | 1 | 0 | 0
|  |  | Total 01.02.02 | 1 | 70567.71 | 70567.71 | 1 | 0 | 0
01.02.03 | Capítulo |  | REGULACIÓN DEL TRÁFICO | 1 | 7414.05 | 7414.05 | 1 | 0 | 0
EN0110 | Partida | ud | DESMONTAJE DE COLUMNA SEMAFORICA | 10 | 123.43 | 1234.3 | 10 | 0 | 0
EN0310 | Partida | ud | MONTAJE DE COLUMNA SEMAFORICA | 10 | 178.67 | 1786.7 | 10 | 0 | 0
EN0690 | Partida | ud | REPOSICION DE LA INSTALACION DE CONTROL DE NIVEL DE TRAFICO, AFO | 5 | 357.21 | 1786.05 | 5 | 0 | 0
EN0710 | Partida | m | REPOSICION DE LINEA ELECTRICA SUBTERRANEA PARA SEMAFORIZACION | 300 | 8.69 | 2607 | 300 | 0 | 0
|  |  | Total 01.02.03 | 1 | 7414.05 | 7414.05 | 1 | 0 | 0
01.02.05 | Capítulo |  | VARIOS | 1 | 95802.3 | 95802.3 | 1 | 94500 | 94500
SAFVAR01N | Partida | PA | PARTIDA ALZADA DE REPOSICIÓN DE SERVICIOS NO LOCALIZADOS EN FASE DE PROYECTO A JUSTIFICAR | 1 | 94500 | 94500 | 1 | 94500 | 94500
U01EEC205 | Partida | ud | CATA PARA LOCALIZACIÓN DE SERVICIOS EXISTENTES | 15 | 86.82 | 1302.3 | 15 | 0 | 0
|  |  | Total 01.02.05 | 1 | 95802.3 | 95802.3 | 1 | 94500 | 94500
|  |  | Total 01.02BEG | 1 | 260768.86 | 260768.86 | 1 | 94500 | 94500
01.03BEG | Capítulo |  | AUSCULTACIÓN Y CONTROL | 1 | 416157.57 | 416157.57 | 1 | 0 | 0
01.03.01 | Capítulo |  | POZO 1 | 1 | 54632.67 | 54632.67 | 1 | 0 | 0
U19SA101 | Partida | ud | INSTALACIÓN, MEDIDA Y MANTENIMIENTO DE INCLINÓMETROS | 4 | 4471.8 | 17887.2 | 4 | 0 | 0
U19SA103 | Partida | ud | INSTALACIÓN, MEDIDA Y MANTENIMIENTO DE PIEZÓMETROS | 2 | 3516.3 | 7032.6 | 2 | 0 | 0
U19SA115 | Partida | ud | EMPLAZAMIENTO DE ESTACIÓN TOPOGRÁFICA Y REALIZACIÓN DE MEDIDAS | 9 | 3301.43 | 29712.87 | 9 | 0 | 0
|  |  | Total 01.03.01 | 1 | 54632.67 | 54632.67 | 1 | 0 | 0
01.03.02 | Capítulo |  | POZO 2 | 1 | 72697.23 | 72697.23 | 1 | 0 | 0
U19SA101 | Partida | ud | INSTALACIÓN, MEDIDA Y MANTENIMIENTO DE INCLINÓMETROS | 7 | 4471.8 | 31302.6 | 7 | 0 | 0
U19SA105 | Partida | ud | INSTALACIÓN Y MEDIDA DE GALGAS EXTENSIOMÉTRICAS | 4 | 716.61 | 2866.44 | 4 | 0 | 0
U19SA110 | Partida | ud | INSTALACIÓN, MEDIDA Y MANTENIMIENTO DE GEOFÓNOS | 4 | 445.68 | 1782.72 | 4 | 0 | 0
U19SA103 | Partida | ud | INSTALACIÓN, MEDIDA Y MANTENIMIENTO DE PIEZÓMETROS | 2 | 3516.3 | 7032.6 | 2 | 0 | 0
U19SA115 | Partida | ud | EMPLAZAMIENTO DE ESTACIÓN TOPOGRÁFICA Y REALIZACIÓN DE MEDIDAS | 9 | 3301.43 | 29712.87 | 9 | 0 | 0
|  |  | Total 01.03.02 | 1 | 72697.23 | 72697.23 | 1 | 0 | 0
01.03.03 | Capítulo |  | ASCENSORES 6 Y 7 | 1 | 20238.32 | 20238.32 | 1 | 0 | 0
U19SA103 | Partida | ud | INSTALACIÓN, MEDIDA Y MANTENIMIENTO DE PIEZÓMETROS | 2 | 3516.3 | 7032.6 | 2 | 0 | 0
U19SA115 | Partida | ud | EMPLAZAMIENTO DE ESTACIÓN TOPOGRÁFICA Y REALIZACIÓN DE MEDIDAS | 4 | 3301.43 | 13205.72 | 4 | 0 | 0
|  |  | Total 01.03.03 | 1 | 20238.32 | 20238.32 | 1 | 0 | 0
01.03.04 | Capítulo |  | POZO ASCENSOR 3 | 1 | 21193.82 | 21193.82 | 1 | 0 | 0
U19SA101 | Partida | ud | INSTALACIÓN, MEDIDA Y MANTENIMIENTO DE INCLINÓMETROS | 1 | 4471.8 | 4471.8 | 1 | 0 | 0
U19SA103 | Partida | ud | INSTALACIÓN, MEDIDA Y MANTENIMIENTO DE PIEZÓMETROS | 1 | 3516.3 | 3516.3 | 1 | 0 | 0
U19SA115 | Partida | ud | EMPLAZAMIENTO DE ESTACIÓN TOPOGRÁFICA Y REALIZACIÓN DE MEDIDAS | 4 | 3301.43 | 13205.72 | 4 | 0 | 0
|  |  | Total 01.03.04 | 1 | 21193.82 | 21193.82 | 1 | 0 | 0
01.03.05 | Capítulo |  | MEDIDAS EN GALERÍAS | 1 | 142301.9 | 142301.9 | 1 | 0 | 0
U19SA120 | Partida | ud | INSTALACIÓN, MANTENIMIENTO Y REALIZACIÓN DE MEDIDA DE CONVERGENCIAS | 17 | 3057.81 | 51982.77 | 17 | 0 | 0
U19SA225 | Partida | ud | INSTALACIÓN, MANTENIMIENTO Y RMEDICIÓN DE CÉLULAS DE PRESIÓN TOTAL | 32 | 642.48 | 20559.36 | 32 | 0 | 0
U19SA103 | Partida | ud | INSTALACIÓN, MEDIDA Y MANTENIMIENTO DE PIEZÓMETROS | 2 | 3516.3 | 7032.6 | 2 | 0 | 0
U19SA115 | Partida | ud | EMPLAZAMIENTO DE ESTACIÓN TOPOGRÁFICA Y REALIZACIÓN DE MEDIDAS | 19 | 3301.43 | 62727.17 | 19 | 0 | 0
|  |  | Total 01.03.05 | 1 | 142301.9 | 142301.9 | 1 | 0 | 0
01.03.06 | Capítulo |  | MEDIDAS EN EDIFICIOS Y ESTRUCTURAS COLINDANTES | 1 | 105093.63 | 105093.63 | 1 | 0 | 0
U19SA115 | Partida | ud | EMPLAZAMIENTO DE ESTACIÓN TOPOGRÁFICA Y REALIZACIÓN DE MEDIDAS | 18 | 3301.43 | 59425.74 | 18 | 0 | 0
U19SA125 | Partida | ud | INSTALACIÓN, MEDIDA Y MANTENIMIENTO DE CLINÓMETRO PRECISIÓN | 12 | 2877 | 34524 | 12 | 0 | 0
U19SA130 | Partida | ud | REALIZACIÓN DE MEDIDAS Y SEGUIMIENTO DE LA EVOLUCIÓN DE LAS FISURAS EN EDIFICIOS | 9 | 1238.21 | 11143.89 | 9 | 0 | 0
|  |  | Total 01.03.06 | 1 | 105093.63 | 105093.63 | 1 | 0 | 0
|  |  | Total 01.03BEG | 1 | 416157.57 | 416157.57 | 1 | 0 | 0
01.04BEG | Capítulo |  | OBRA CIVIL | 1 | 5853450.78 | 5853450.78 | 1 | 0 | 0
01.04.01 | Capítulo |  | DEMOLICIONES Y EXCAVACIONES | 1 | 87703.79 | 87703.79 | 1 | 0 | 0
01.04.01.01 | Capítulo |  | POZO 1 | 1 | 7059.29 | 7059.29 | 1 | 0 | 0
U01AO060 | Partida | m3 | DEMOLICIÓN MURO PANTALLA HORMIGÓN ARMADO A MÁQUINA SIN TRANSPORTE | 36.48 | 19.56 | 713.55 | 36.48 | 0 | 0
U01EEV035 | Partida | m3 | EXCAVACIÓN VACIADO ENTRE PANTALLAS MÉTODO "TOP-DOWN" SIN TRANSPORTE | 3172.87 | 2 | 6345.74 | 3172.87 | 0 | 0
|  |  | Total 01.04.01.01 | 1 | 7059.29 | 7059.29 | 1 | 0 | 0
01.04.01.02 | Capítulo |  | POZO 2 | 1 | 75912.95 | 75912.95 | 1 | 0 | 0
U01AO060 | Partida | m3 | DEMOLICIÓN MURO PANTALLA HORMIGÓN ARMADO A MÁQUINA SIN TRANSPORTE | 72.96 | 19.56 | 1427.1 | 72.96 | 0 | 0
U01PP035 | Partida | ud | TRANSPORTE, MONTAJE Y RETIRADA EQUIPO EJECUCIÓN DE PILOTES DE DIÁMETRO HASTA 1200 mm. | 1 | 8400 | 8400 | 1 | 0 | 0
U01PP039 | Partida | ud | TRANSPORTE, MONTAJE Y RETIRADA EQUIPO EJECUCIÓN PILOTES DIÁMETRO DESDE 1200 MM HASTA 2000 MM | 1 | 12600 | 12600 | 1 | 0 | 0
U01PP036 | Partida | m | PERFORACIÓN DE PILOTE DE DIÁMETRO DESDE 650 HASTA 850 mm | 10 | 57.14 | 571.4 | 10 | 0 | 0
U01PP040 | Partida | m | PERFORACIÓN DE PILOTE DE DIÁMETRO DE 2000 MM | 120 | 130.05 | 15606 | 120 | 0 | 0
U01RPP041 | Partida | m3 | GRAVA EN RELLENO DE SOBRE EXCAVACIÓN DE PILAS PILOTE | 151.2 | 16.91 | 2556.79 | 151.2 | 0 | 0
U01EEV035 | Partida | m3 | EXCAVACIÓN VACIADO ENTRE PANTALLAS MÉTODO "TOP-DOWN" SIN TRANSPORTE | 8750.14 | 2 | 17500.28 | 8750.14 | 0 | 0
hormproy02 | Partida | m3 | HORMIGÓN PROYECTADO H/MP/30 EN TALUDES | 9.89 | 223.08 | 2206.26 | 9.89 | 0 | 0
U01AA0025 | Partida | m | BULÓN DE ANCLAJE PASIVO PROTECCIÓN TALUDES CON BARRA DE ACERO DE 25 mm | 768 | 19.59 | 15045.12 | 768 | 0 | 0
|  |  | Total 01.04.01.02 | 1 | 75912.95 | 75912.95 | 1 | 0 | 0
01.04.01.03 | Capítulo |  | POZO ASCENSOR 3 | 1 | 3104.91 | 3104.91 | 1 | 0 | 0
U01AO050 | Partida | m3 | DEMOLICIÓN MURO HORMIGÓN ARMADO A MÁQUINA SIN TRANSPORTE | 50.14 | 10.26 | 514.44 | 50.14 | 0 | 0
U01AO070 | Partida | m3 | DEMOLICIÓN MURO DE PILOTES DE HORMIGÓN ARMADO A MÁQUINA SIN TRANSPORTE | 63.52 | 23.16 | 1471.12 | 63.52 | 0 | 0
U01EEV030 | Partida | m3 | EXCAVACIÓN VACIADO ENTRE PANTALLAS A CIELO ABIERTO SIN TRANSPORTE | 654.59 | 1.71 | 1119.35 | 654.59 | 0 | 0
|  |  | Total 01.04.01.03 | 1 | 3104.91 | 3104.91 | 1 | 0 | 0
01.04.01.04 | Capítulo |  | POZO ASCENSOR 6 Y 7 | 1 | 1626.64 | 1626.64 | 1 | 0 | 0
U01AO070 | Partida | m3 | DEMOLICIÓN MURO DE PILOTES DE HORMIGÓN ARMADO A MÁQUINA SIN TRANSPORTE | 3.28 | 23.16 | 75.96 | 3.28 | 0 | 0
U01AO080 | Partida | m3 | DEMOLICIÓN DE HASTIAL DE TÚNEL A MÁQUINA CON TRANSPORTE | 44.3 | 27.57 | 1221.35 | 44.3 | 0 | 0
U01EEV060 | Partida | m3 | EXCAVACIÓN VACIADO ENTRE PANTALLAS EN ZONAS CUBIERTAS SIN TRANSPORTE | 140.14 | 2.35 | 329.33 | 140.14 | 0 | 0
|  |  | Total 01.04.01.04 | 1 | 1626.64 | 1626.64 | 1 | 0 | 0
|  |  | Total 01.04.01 | 1 | 87703.79 | 87703.79 | 1 | 0 | 0
01.04.02 | Capítulo |  | PANTALLAS | 1 | 2733022.38 | 2733022.38 | 1 | 0 | 0
01.04.02.01 | Capítulo |  | PANTALLAS CONTINUAS DE HORMIGÓN ARMADO - POZO 1 | 1 | 806384.98 | 806384.98 | 1 | 0 | 0
E10ILF070 | Partida | m2 | IMPERMEABILIZACIÓN MURO MORTERO HIDRÓFUGO | 2254.5 | 19.36 | 43647.12 | 2254.5 | 0 | 0
E04AB040 | Partida | kg | ACERO CORRUGADO ELABORADO / ARMADO B 500 S/SD | 155534.31 | 1.37 | 213082 | 155534.31 | 0 | 0
E04PU061 | Partida | m2 | MURO PANTALLA e=80 cm TERRENO GRANULAR | 1776.12 | 309.47 | 549655.86 | 1776.12 | 0 | 0
|  |  | Total 01.04.02.01 | 1 | 806384.98 | 806384.98 | 1 | 0 | 0
01.04.02.02 | Capítulo |  | PANTALLAS CONTINUAS DE HORMIGÓN ARMADO - POZO 2 | 1 | 1067733.02 | 1067733.02 | 1 | 0 | 0
E10ILF070 | Partida | m2 | IMPERMEABILIZACIÓN MURO MORTERO HIDRÓFUGO | 2045.99 | 19.36 | 39610.37 | 2045.99 | 0 | 0
E04AB040 | Partida | kg | ACERO CORRUGADO ELABORADO / ARMADO B 500 S/SD | 288284.76 | 1.37 | 394950.12 | 288284.76 | 0 | 0
E04PU061 | Partida | m2 | MURO PANTALLA e=80 cm TERRENO GRANULAR | 2045.99 | 309.47 | 633172.53 | 2045.99 | 0 | 0
|  |  | Total 01.04.02.02 | 1 | 1067733.02 | 1067733.02 | 1 | 0 | 0
01.04.02.03 | Capítulo |  | PANTALLAS DISCONTINUAS DE MICROPILOTES - POZO 2 | 1 | 46564.95 | 46564.95 | 1 | 0 | 0
E04PM060 | Partida | ml | MICROPILOTE TUBO ACERO D= 200 mm | 614.8 | 75.74 | 46564.95 | 614.8 | 0 | 0
|  |  | Total 01.04.02.03 | 1 | 46564.95 | 46564.95 | 1 | 0 | 0
01.04.02.04 | Capítulo |  | PANTALLAS DE PILOTES-Pozo Ascensor 3 | 1 | 115908.9 | 115908.9 | 1 | 0 | 0
E04PIC250a | Partida | m2 | PILOTE CON BARRENA CONTINUA (CPI-8) D= 1000 mm HA-30/F/20/IIa | 619.37 | 187.14 | 115908.9 | 619.37 | 0 | 0
|  |  | Total 01.04.02.04 | 1 | 115908.9 | 115908.9 | 1 | 0 | 0
01.04.02.05 | Capítulo |  | PANTALLAS CONTINUAS DE MICROPILOTES-POZO 1 ACCESOS DE EMERGENCIA | 1 | 43408.86 | 43408.86 | 1 | 0 | 0
E04PM060 | Partida | ml | MICROPILOTE TUBO ACERO D= 200 mm | 512.4 | 75.74 | 38809.18 | 512.4 | 0 | 0
E04PM060aa | Partida | m3 | MURO FORRO PARA PANTALLAS | 15.14 | 303.81 | 4599.68 | 15.14 | 0 | 0
|  |  | Total 01.04.02.05 | 1 | 43408.86 | 43408.86 | 1 | 0 | 0
01.04.02.06 | Capítulo |  | PANTALLAS CONTINUAS DE MICROPILOTES-POZO 2 ACCESOS DE EMERGENCIA | 1 | 555950.58 | 555950.58 | 1 | 0 | 0
E04PM060 | Partida | ml | MICROPILOTE TUBO ACERO D= 200 mm | 7272.1 | 75.74 | 550788.85 | 7272.1 | 0 | 0
E04PM060aa | Partida | m3 | MURO FORRO PARA PANTALLAS | 16.99 | 303.81 | 5161.73 | 16.99 | 0 | 0
|  |  | Total 01.04.02.06 | 1 | 555950.58 | 555950.58 | 1 | 0 | 0
01.04.02.07 | Capítulo |  | PANTALLAS CONTINUAS DE MICROPILOTES-POZO 2 ASCENSOR 4 | 1 | 42239.26 | 42239.26 | 1 | 0 | 0
E04PM060 | Partida | ml | MICROPILOTE TUBO ACERO D= 200 mm | 383.4 | 75.74 | 29038.72 | 383.4 | 0 | 0
E04PM060aa | Partida | m3 | MURO FORRO PARA PANTALLAS | 43.45 | 303.81 | 13200.54 | 43.45 | 0 | 0
|  |  | Total 01.04.02.07 | 1 | 42239.26 | 42239.26 | 1 | 0 | 0
01.04.02.08 | Capítulo |  | PANTALLAS CONTINUAS DE MICROPILOTES-ASCENSORES 6 Y 7 | 1 | 54831.83 | 54831.83 | 1 | 0 | 0
E04PM060 | Partida | ml | MICROPILOTE TUBO ACERO D= 200 mm | 671 | 75.74 | 50821.54 | 671 | 0 | 0
E04PM060aa | Partida | m3 | MURO FORRO PARA PANTALLAS | 13.2 | 303.81 | 4010.29 | 13.2 | 0 | 0
|  |  | Total 01.04.02.08 | 1 | 54831.83 | 54831.83 | 1 | 0 | 0
|  |  | Total 01.04.02 | 1 | 2733022.38 | 2733022.38 | 1 | 0 | 0
01.04.03 | Capítulo |  | ELEMENTOS ESTRUCTURALES | 1 | 1597676.69 | 1597676.69 | 1 | 0 | 0
01.04.03.01 | Capítulo |  | POZO 1 | 1 | 713920.56 | 713920.56 | 1 | 0 | 0
E05AAL005 | Partida | kg | ACERO S275 JR EN ESTRUCTURA SOLDADA | 13144.24 | 1.86 | 24448.29 | 13144.24 | 0 | 0
E04FZ020b | Partida | m2 | ENCOFRADO MADERA MUROS, ZAPATAS, VIGAS RIOS. Y ENCEPADOS | 491.43 | 18.89 | 9283.11 | 491.43 | 0 | 0
E05HLE030 | Partida | m2 | ENCOFRADO MADERA VISTO LOSAS | 1245.63 | 40.61 | 50585.03 | 1245.63 | 0 | 0
E05HLE060 | Partida | m2 | ENCOFRADO TABLERO FENÓLICO VISTO LOSAS INCLINADAS | 86.2 | 27.33 | 2355.85 | 86.2 | 0 | 0
E04FL020 | Partida | m2 | ENCOFRADO MADERA LOSAS DE CIMENTACIÓN | 24.69 | 9.82 | 242.46 | 24.69 | 0 | 0
E05HLM181 | Partida | m3 | HORMIGÓN PARA ARMAR EN LOSA HA-30/B/20/IIa | 904.55 | 104.19 | 94245.06 | 904.55 | 0 | 0
E05HSM260 | Partida | m3 | HORMIGÓN PARA ARMAR EN PILARES HA-40/B/20/IIa | 14.69 | 100.37 | 1474.44 | 14.69 | 0 | 0
E05HVM110 | Partida | m3 | HORMIGÓN PARA ARMAR EN VIGAS HA-30/B/20/IIa | 97.13 | 85.14 | 8269.65 | 97.13 | 0 | 0
E04NLB010 | Partida | m3 | HORMIGÓN LIMPIEZA Y NIVELACIÓN HM-20/B/40/IIa VERT. BOMBA | 35 | 97.94 | 3427.9 | 35 | 0 | 0
U02ET050 | Partida | m3 | CIMBRA TUBULAR METÁLICA h<6 m/2000 kg | 6202.59 | 45.57 | 282652.03 | 6202.59 | 0 | 0
U05VA001 | Partida | m2 | TRAMEX DE POLIESTER REFORZADO | 22.58 | 110.67 | 2498.93 | 22.58 | 0 | 0
E10ILF071 | Partida | m2 | IMPERMEABILIZACIÓN LOSAS MORTERO HIDRÓFUGO | 1595.62 | 19.36 | 30891.2 | 1595.62 | 0 | 0
E05HSD020a | Partida | m2 | ENCOFRADO MADERA M-H PILARES VISTO > 3m ALTURA | 48.95 | 36.02 | 1763.18 | 48.95 | 0 | 0
E04AB040 | Partida | kg | ACERO CORRUGADO ELABORADO / ARMADO B 500 S/SD | 142189.8 | 1.37 | 194800.03 | 142189.8 | 0 | 0
EE02.02 | Partida | m | PILOTE CON BARRENA CONTINUA D= 2000 mm HA-30/F/20/IIa | 15 | 465.56 | 6983.4 | 15 | 0 | 0
|  |  | Total 01.04.03.01 | 1 | 713920.56 | 713920.56 | 1 | 0 | 0
01.04.03.02 | Capítulo |  | POZO 2 | 1 | 840164.28 | 840164.28 | 1 | 0 | 0
E05AAL005 | Partida | kg | ACERO S275 JR EN ESTRUCTURA SOLDADA | 34569.64 | 1.86 | 64299.53 | 34569.64 | 0 | 0
E04FL020 | Partida | m2 | ENCOFRADO MADERA LOSAS DE CIMENTACIÓN | 643.56 | 9.82 | 6319.76 | 643.56 | 0 | 0
E04FZ020b | Partida | m2 | ENCOFRADO MADERA MUROS, ZAPATAS, VIGAS RIOS. Y ENCEPADOS | 1696.36 | 18.89 | 32044.24 | 1696.36 | 0 | 0
E05HLE030 | Partida | m2 | ENCOFRADO MADERA VISTO LOSAS | 1202.37 | 40.61 | 48828.25 | 1202.37 | 0 | 0
E05HLE060 | Partida | m2 | ENCOFRADO TABLERO FENÓLICO VISTO LOSAS INCLINADAS | 101.9 | 27.33 | 2784.93 | 101.9 | 0 | 0
E05HPM040 | Partida | m3 | HORMIGÓN PARA ARMAR EN PILOTES HA-30/F/20/IIa | 226.8 | 105.62 | 23954.62 | 226.8 | 0 | 0
E05HLM181 | Partida | m3 | HORMIGÓN PARA ARMAR EN LOSA HA-30/B/20/IIa | 1001.14 | 104.19 | 104308.78 | 1001.14 | 0 | 0
E05HSM260 | Partida | m3 | HORMIGÓN PARA ARMAR EN PILARES HA-40/B/20/IIa | 47.98 | 100.37 | 4815.75 | 47.98 | 0 | 0
E05HVM110 | Partida | m3 | HORMIGÓN PARA ARMAR EN VIGAS HA-30/B/20/IIa | 373.47 | 85.14 | 31797.24 | 373.47 | 0 | 0
E04ZMB120 | Partida | m3 | HORMIGÓN CIMENTACIÓN ZAPATAS HA-30/B/20/IIa VERT. BOMBA | 1.38 | 105.68 | 145.84 | 1.38 | 0 | 0
E04NLB010 | Partida | m3 | HORMIGÓN LIMPIEZA Y NIVELACIÓN HM-20/B/40/IIa VERT. BOMBA | 17.89 | 97.94 | 1752.15 | 17.89 | 0 | 0
U02ET050 | Partida | m3 | CIMBRA TUBULAR METÁLICA h<6 m/2000 kg | 3154.68 | 45.57 | 143758.77 | 3154.68 | 0 | 0
U05VA001 | Partida | m2 | TRAMEX DE POLIESTER REFORZADO | 43.86 | 110.67 | 4853.99 | 43.86 | 0 | 0
E10ILF070 | Partida | m2 | IMPERMEABILIZACIÓN MURO MORTERO HIDRÓFUGO | 281.04 | 19.36 | 5440.93 | 281.04 | 0 | 0
E10ILF071 | Partida | m2 | IMPERMEABILIZACIÓN LOSAS MORTERO HIDRÓFUGO | 1745.59 | 19.36 | 33794.62 | 1745.59 | 0 | 0
E05HSD020a | Partida | m2 | ENCOFRADO MADERA M-H PILARES VISTO > 3m ALTURA | 216.47 | 36.02 | 7797.25 | 216.47 | 0 | 0
E04AB040 | Partida | kg | ACERO CORRUGADO ELABORADO / ARMADO B 500 S/SD | 236107.76 | 1.37 | 323467.63 | 236107.76 | 0 | 0
|  |  | Total 01.04.03.02 | 1 | 840164.28 | 840164.28 | 1 | 0 | 0
01.04.03.03 | Capítulo |  | POZO ASCENSOR 3 | 1 | 20510.47 | 20510.47 | 1 | 0 | 0
E05HLM181 | Partida | m3 | HORMIGÓN PARA ARMAR EN LOSA HA-30/B/20/IIa | 23.89 | 104.19 | 2489.1 | 23.89 | 0 | 0
E04LAB130 | Partida | m3 | HORMIGÓN ARMADO CIMENT. LOSA HA-30/B/20/IIa VERT. BOMBA | 17.92 | 222.17 | 3981.29 | 17.92 | 0 | 0
E04NLB010 | Partida | m3 | HORMIGÓN LIMPIEZA Y NIVELACIÓN HM-20/B/40/IIa VERT. BOMBA | 24.98 | 97.94 | 2446.54 | 24.98 | 0 | 0
E04AB040 | Partida | kg | ACERO CORRUGADO ELABORADO / ARMADO B 500 S/SD | 8462.44 | 1.37 | 11593.54 | 8462.44 | 0 | 0
|  |  | Total 01.04.03.03 | 1 | 20510.47 | 20510.47 | 1 | 0 | 0
01.04.03.04 | Capítulo |  | ACCESOS DE EMERGENCIA- POZO 1 | 1 | 12852.31 | 12852.31 | 1 | 0 | 0
E05HLM181 | Partida | m3 | HORMIGÓN PARA ARMAR EN LOSA HA-30/B/20/IIa | 32.66 | 104.19 | 3402.85 | 32.66 | 0 | 0
E04LAB130 | Partida | m3 | HORMIGÓN ARMADO CIMENT. LOSA HA-30/B/20/IIa VERT. BOMBA | 14 | 222.17 | 3110.38 | 14 | 0 | 0
E04NLB010 | Partida | m3 | HORMIGÓN LIMPIEZA Y NIVELACIÓN HM-20/B/40/IIa VERT. BOMBA | 4.67 | 97.94 | 457.38 | 4.67 | 0 | 0
E04AB040 | Partida | kg | ACERO CORRUGADO ELABORADO / ARMADO B 500 S/SD | 4293.21 | 1.37 | 5881.7 | 4293.21 | 0 | 0
|  |  | Total 01.04.03.04 | 1 | 12852.31 | 12852.31 | 1 | 0 | 0
01.04.03.05 | Capítulo |  | ASCENSORES 6 Y 7 | 1 | 10229.07 | 10229.07 | 1 | 0 | 0
E04LAB130 | Partida | m3 | HORMIGÓN ARMADO CIMENT. LOSA HA-30/B/20/IIa VERT. BOMBA | 9.18 | 222.17 | 2039.52 | 9.18 | 0 | 0
E04NLB010 | Partida | m3 | HORMIGÓN LIMPIEZA Y NIVELACIÓN HM-20/B/40/IIa VERT. BOMBA | 1.84 | 97.94 | 180.21 | 1.84 | 0 | 0
E05HMH110 | Partida | m3 | HORMIGÓN PARA ARMAR EN MUROS O PANTALLAS ESTRUCTURALES HA-30/B/20/IIa | 70.88 | 90.45 | 6411.1 | 70.88 | 0 | 0
E04AB040 | Partida | kg | ACERO CORRUGADO ELABORADO / ARMADO B 500 S/SD | 1166.6 | 1.37 | 1598.24 | 1166.6 | 0 | 0
|  |  | Total 01.04.03.05 | 1 | 10229.07 | 10229.07 | 1 | 0 | 0
|  |  | Total 01.04.03 | 1 | 1597676.69 | 1597676.69 | 1 | 0 | 0
01.04.04 | Capítulo |  | TÚNELES Y OBRAS SUBTERRÁNEAS | 1 | 1435047.92 | 1435047.92 | 1 | 0 | 0
01.04.04.01 | Capítulo |  | TÚNELES | 1 | 1065640.43 | 1065640.43 | 1 | 0 | 0
U05TA001 | Partida | m | TUNEL METODO TRADICIONAL. SECCIÓN TIPO 1 | 47.51 | 8401.11 | 399136.74 | 47.51 | 0 | 0
U05TA005 | Partida | m | TUNEL METODO TRADICIONAL. SECCIÓN TIPO 1 (ARMADA) | 35.86 | 12254.8 | 439457.13 | 35.86 | 0 | 0
U05TA010 | Partida | m | TUNEL METODO TRADICIONAL. SECCIÓN TIPO INTERMEDIA | 11.2 | 9583.15 | 107331.28 | 11.2 | 0 | 0
U05TA015 | Partida | m | TUNEL METODO TRADICIONAL. SECCIÓN TIPO 2 | 25.68 | 4661.81 | 119715.28 | 25.68 | 0 | 0
|  |  | Total 01.04.04.01 | 1 | 1065640.43 | 1065640.43 | 1 | 0 | 0
01.04.04.02 | Capítulo |  | TRATAMIENTOS DEL TERRENO | 1 | 316225.76 | 316225.76 | 1 | 0 | 0
E04PM057 | Partida | ml | MICROPILOTES PARA PARAGÜAS D= 160 mm | 153 | 157.69 | 24126.57 | 153 | 0 | 0
TS05.02 | Partida | ml | VIGA DE ATADO | 5.31 | 109.29 | 580.33 | 5.31 | 0 | 0
TS05.03 | Partida | m3 | INYECCIONES | 1130.4 | 257.89 | 291518.86 | 1130.4 | 0 | 0
|  |  | Total 01.04.04.02 | 1 | 316225.76 | 316225.76 | 1 | 0 | 0
01.04.04.03 | Capítulo |  | CERCHADOS ADICIONALES | 1 | 19653.23 | 19653.23 | 1 | 0 | 0
E05AC011 | Partida | kg | ACERO LAMINADO S275 JR CERCHAS | 5884.2 | 3.34 | 19653.23 | 5884.2 | 0 | 0
|  |  | Total 01.04.04.03 | 1 | 19653.23 | 19653.23 | 1 | 0 | 0
01.04.04.04 | Capítulo |  | MARCOS DE ENTRONQUE | 1 | 33528.5 | 33528.5 | 1 | 0 | 0
U05TS115 | Partida | kg | MARCOS METÁLICOS ENTRONQUE | 3693.84 | 1.86 | 6870.54 | 3693.84 | 0 | 0
E05HSA401 | Partida | m3 | MARCOS DE HORMIGÓN ARMADO ENTRONQUE | 73.21 | 364.13 | 26657.96 | 73.21 | 0 | 0
|  |  | Total 01.04.04.04 | 1 | 33528.5 | 33528.5 | 1 | 0 | 0
|  |  | Total 01.04.04 | 1 | 1435047.92 | 1435047.92 | 1 | 0 | 0
|  |  | Total 01.04BEG | 1 | 5853450.78 | 5853450.78 | 1 | 0 | 0
01.05BEG | Capítulo |  | ARQUITECTURA ASCENSORES Y SALIDAS DE EMERGENCIA | 1 | 1757046.72 | 1757046.72 | 1 | 0 | 0
01.05.01 | Capítulo |  | DESMONTAJES Y DEMOLICIONES | 1 | 17444.3 | 17444.3 | 1 | 0 | 0
01.05.01.01 | Capítulo |  | DESMONTAJES | 1 | 3356.4 | 3356.4 | 1 | 0 | 0
ED0350 | Partida | ud | DESMONTAJE DE EXTINTOR Y ARMARIO . (NOCTURNO) | 2 | 30.19 | 60.38 | 2 | 0 | 0
ED0650 | Partida | m2 | DESMONTAJE DE PANEL DE CHAPA VITRIFICADA EN ZONA DE OBRAS. (NOCTURNO) | 184 | 14.85 | 2732.4 | 184 | 0 | 0
ED0670 | Partida | ud | DESMONTAJE DE PANEL INFORMATIVO. (NOCTURNO) | 3 | 84.61 | 253.83 | 3 | 0 | 0
ED1160 | Partida | ud | RETIRADA DE PAPELERA (NOCTURNO) | 3 | 20.13 | 60.39 | 3 | 0 | 0
ED0870 | Partida | ud | DESMONTAJE DE PUERTA METÁLICA. (NOCTURNO) | 5 | 49.88 | 249.4 | 5 | 0 | 0
|  |  | Total 01.05.01.01 | 1 | 3356.4 | 3356.4 | 1 | 0 | 0
01.05.01.02 | Capítulo |  | DEMOLICIONES | 1 | 14087.9 | 14087.9 | 1 | 0 | 0
EL0230 | Partida | m2 | DEMOLICIÓN DE AZULEJO CON MATERIAL DE AGARRE (NOCTURNO) | 276 | 12.12 | 3345.12 | 276 | 0 | 0
EL0290 | Partida | m2 | DEMOLICIÓN DE CÁMARA BUFA DE ESTACIÓN (NOCTURNO) | 36.8 | 27.66 | 1017.89 | 36.8 | 0 | 0
EL0330 | Partida | m3 | DEMOLICION DE FABRICA DE LADRILLO O MAMPOSTERIA | 240 | 5.55 | 1332 | 240 | 0 | 0
01.014N | Partida | m3 | DEMOLICIÓN DE OBRAS DE FÁBRICA SUBTERRÁNEAS | 11.4 | 49.99 | 569.89 | 11.4 | 0 | 0
EL0060 | Partida | m3 | APERTURA HUECOS >1M2 LADRILLO MACIZO C/COMPRESOR | 10 | 159.69 | 1596.9 | 10 | 0 | 0
EL0070 | Partida | m3 | APERTURA HUECOS >1M2 MURO HORMIGÓN C/COMPRESOR | 10 | 434.61 | 4346.1 | 10 | 0 | 0
EL0090 | Partida | ml | APERTURA ROZAS LADRILLO MACIZO C/MARTILLO | 500 | 3.76 | 1880 | 500 | 0 | 0
|  |  | Total 01.05.01.02 | 1 | 14087.9 | 14087.9 | 1 | 0 | 0
|  |  | Total 01.05.01 | 1 | 17444.3 | 17444.3 | 1 | 0 | 0
01.05.02 | Capítulo |  | RED DE DRENAJE Y SANEAMIENTO | 1 | 51112.01 | 51112.01 | 1 | 0 | 0
U02LZH020BEG | Partida | m | TUBERÍA DE DRENAJE DE HORMIGÓN POROSO D=200 mm | 74 | 33.55 | 2482.7 | 74 | 0 | 0
ER0010 | Partida | ud | ACOMETIDA RED SANEAM. SUBTERRANEA | 4 | 1017.7 | 4070.8 | 4 | 0 | 0
ER0110beg | Partida | ud | ARQUETA LADRILLO DE PASO 63X63X80 CM | 6 | 128.65 | 771.9 | 6 | 0 | 0
ER0080 | Partida | ud | ARQUETA DE SANEAMIENTO 60X60X100 | 4 | 30.75 | 123 | 4 | 0 | 0
ER0400beg | Partida | ud | TAPA PARA ARQUETA REGISTRABLE DE 60X60CM | 10 | 97.04 | 970.4 | 10 | 0 | 0
ER0160 | Partida | ud | ARQUETA SUMIDERO | 19 | 38.54 | 732.26 | 19 | 0 | 0
ER0270 | Partida | m | CANALETA HGÓN. POLÍMERO L=1M D=150X180 C/REJILLA F.DÚCTIL | 60 | 120.67 | 7240.2 | 60 | 0 | 0
ER0290 | Partida | m | CANALON PERIMETRAL EN HUECOS DE RECOGIDA DE AGUA DE ESTACION | 82.5 | 53.74 | 4433.55 | 82.5 | 0 | 0
ER0330 | Partida | m | IMBORNAL LONGITUDINAL PREFABRICADO REJILLA ACRO INOX . (NOCTURNO) | 4.6 | 112.44 | 517.22 | 4.6 | 0 | 0
ER0230 | Partida | m | CANAL DE DRENAJE LATERAL CUNA DE 10 A 30CM. | 274 | 21.96 | 6017.04 | 274 | 0 | 0
ER0260 | Partida | m | CANALETA DE DRENAJE LATERAL CAMARAS BUFAS CUNA 30 A 50CM. | 365 | 35.39 | 12917.35 | 365 | 0 | 0
ER0380 | Partida | m | SUMINISTRO Y COLOCACIÓN DE TUBERÍA DE PVC D. 160 MM PARA BAJANTE | 264 | 17.93 | 4733.52 | 264 | 0 | 0
ER0500 | Partida | m | TUBO PVC P.COMPACTA JUNTA ELÁSTICA SN2 C.TEJA 200MM | 127 | 25.21 | 3201.67 | 127 | 0 | 0
ER0220 | Partida | m | BANDEJA DE ACERO INOXIDABLE DE DRENAJE ESTANCA | 30 | 96.68 | 2900.4 | 30 | 0 | 0
|  |  | Total 01.05.02 | 1 | 51112.01 | 51112.01 | 1 | 0 | 0
01.05.03 | Capítulo |  | IMPERMEABILIZACION | 1 | 406521.63 | 406521.63 | 1 | 0 | 0
EI0184 | Partida | m2 | LÁMINA DE POLIETILENO EXPANDIDO, CLASIFICADO A FUEGO B-S1-D0 | 712.4 | 25.13 | 17902.61 | 712.4 | 0 | 0
EI0050 | Partida | m2 | IMPERMEABILIZACIÓN CON LAMA FV Y RESINAS DE POLIESTER EN CAÑONES | 702.9 | 94.64 | 66522.46 | 702.9 | 0 | 0
EI0010 | Partida | m | CANALÓN EN "U" 125X52 EN RESINAS DE POLIÉSTER Y FIBRA DE VIDRIO | 60 | 19.61 | 1176.6 | 60 | 0 | 0
EI0141beg | Partida | m2 | TRATAMIENTO DE IMPERMEABILIZACIÓN EN LOSAS DE CUBIERTA (TRANSITABLE EN OBRA) | 1399.5 | 78.88 | 110392.56 | 1399.5 | 0 | 0
EI0142BEG | Partida | m2 | TRATAMIENTO DE IMPERMEABILIZACIÓN INTERIOR PARA ESTANQUEIDAD DE PARAMENTOS VERTICALES /HORIZONTALES EN GALERÍAS, POZOS Y FOSOS | 1307.38 | 161.03 | 210527.4 | 1307.38 | 0 | 0
|  |  | Total 01.05.03 | 1 | 406521.63 | 406521.63 | 1 | 0 | 0
01.05.04 | Capítulo |  | ALBAÑILERIA Y RECIBIDOS | 1 | 73271.19 | 73271.19 | 1 | 0 | 0
EAF0020 | Partida | m2 | FÁB.LADRILLO PERFORADO 7CM 1/2P.INTERIOR MORTERO M-5 | 3126.61 | 17.84 | 55778.72 | 3126.61 | 0 | 0
EAT0020 | Partida | m2 | TABICÓN DE LADRILLO H/D DE 25X12X8 CM | 225 | 16.34 | 3676.5 | 225 | 0 | 0
EAT0030 | Partida | m2 | TABIQUE DE 5 CM. LADR. HUECO DOBLE. | 135.5 | 15.3 | 2073.15 | 135.5 | 0 | 0
EAF0050 | Partida | m2 | FABRICA DE 1 PIE LADRILLO MACIZO | 56.8 | 48.29 | 2742.87 | 56.8 | 0 | 0
0405.013N | Partida | m2 | POLIESTIRENO EXPANDIDO JUNTA TABIQUERÍA CON LOSAS | 95.08 | 7.2 | 684.58 | 95.08 | 0 | 0
EAR0090 | Partida | ud | UNIDAD RECIBIDO CERCO PUERTA MORTERO M-10 | 54 | 17.27 | 932.58 | 54 | 0 | 0
EAR0040 | Partida | m | FORMACIÓN PELDAÑO PERFORADO 7CM MORTERO | 353.3 | 15.61 | 5515.01 | 353.3 | 0 | 0
EAR0060 | Partida | m | RECIBIDO BARANDILLA METÁLICA MORTERO | 310 | 5.38 | 1667.8 | 310 | 0 | 0
EAR0070 | Partida | m2 | RECIBIDO CARPINTERIA METÁLICA. | 9.9 | 20.2 | 199.98 | 9.9 | 0 | 0
|  |  | Total 01.05.04 | 1 | 73271.19 | 73271.19 | 1 | 0 | 0
01.05.05 | Capítulo |  | REVESTIMIENTOS Y FALSOS TECHOS | 1 | 523819.97 | 523819.97 | 1 | 0 | 0
EVG | Capítulo |  | ENFOSCADOS | 1 | 47470.91 | 47470.91 | 1 | 0 | 0
EVG0070 | Partida | m2 | ENFOSCADO MAESTREADO-FRATASADO CSIV-W1 VERTICAL | 3395.63 | 13.98 | 47470.91 | 3395.63 | 0 | 0
|  |  | Total EVG | 1 | 47470.91 | 47470.91 | 1 | 0 | 0
EVA | Capítulo |  | ALICATADOS | 1 | 29277.9 | 29277.9 | 1 | 0 | 0
EVA0010 | Partida | m2 | ALICATADO AZULEJO BLANCO 20X20CM REC.MORTERO | 1222.97 | 23.94 | 29277.9 | 1222.97 | 0 | 0
|  |  | Total EVA | 1 | 29277.9 | 29277.9 | 1 | 0 | 0
EVP | Capítulo |  | PAVIMENTOS | 1 | 140999.29 | 140999.29 | 1 | 0 | 0
EVP0170 | Partida | m2 | RECRECIDO DE PISO MEDIANTE CÚPULAS DE PLÁSTICO. | 583 | 10.28 | 5993.24 | 583 | 0 | 0
EVP0120 | Partida | m2 | PLASTÓN DE REGULARIZACIÓN ESP < 10CM | 1106.89 | 9.11 | 10083.77 | 1106.89 | 0 | 0
EVP0351 | Partida | m2 | SOLADO GRES PORCELÁNICO 60X60 | 916.89 | 56.54 | 51840.96 | 916.89 | 0 | 0
EVP0440 | Partida | m | ZÓCALO CON BALDOSA CERÁMICA COMPACTA | 413.5 | 26.42 | 10924.67 | 413.5 | 0 | 0
E11CP040-Beg | Partida | m | PELDAÑO TERRAZO MICROGRANO C/ ZANQUÍN | 353.3 | 48.21 | 17032.59 | 353.3 | 0 | 0
EVP0360 | Partida | m2 | SOLADO DE TERRAZO U/INTENSO MICROGRANO 40X40 | 924.95 | 28.2 | 26083.59 | 924.95 | 0 | 0
EVP0215 | Partida | m | RODAPIÉ DE TERRAZO DE 30X7,5 | 400 | 5.28 | 2112 | 400 | 0 | 0
EVP0140 | Partida | m2 | PULIDO Y ABRILLANTADO TERRAZO | 924.95 | 5.93 | 5484.95 | 924.95 | 0 | 0
EVP0380 | Partida | m2 | SUELO ELEVADO REGISTRABLE DE ALTA RESISTENCIA. | 59 | 96.53 | 5695.27 | 59 | 0 | 0
EVP0050 | Partida | m | ESCALONES PARA PAVIMENTO ELEVADO | 9 | 196.62 | 1769.58 | 9 | 0 | 0
EVP0160-Beg | Partida | m2 | RECRECIDO 10-40 CM MORTERO CT-C2,5 | 203.93 | 19.51 | 3978.67 | 203.93 | 0 | 0
|  |  | Total EVP | 1 | 140999.29 | 140999.29 | 1 | 0 | 0
EVW | Capítulo |  | FALSOS TECHOS | 1 | 4896.26 | 4896.26 | 1 | 0 | 0
EW0070 | Partida | m2 | FALSO TECHO SOBRE ESTANCIAS BANDEJAS METÁLICAS DE CHAPA GRECADA PRELACADA. | 136.5 | 35.87 | 4896.26 | 136.5 | 0 | 0
|  |  | Total EVW | 1 | 4896.26 | 4896.26 | 1 | 0 | 0
EVB | Capítulo |  | PANELES VITRIFICADOS Y VARIOS | 1 | 301175.61 | 301175.61 | 1 | 0 | 0
EVB0110 | Partida | m2 | PANEL VITRIFICADO RECTO TIPO SANDWICH | 1035.65 | 186.8 | 193459.42 | 1035.65 | 0 | 0
EVB0140 | Partida | ud | PIEZAS ESPECIALES DE PANEL VITRIFICADO RECTO O CURVO(NOCTURNO) | 61 | 219.24 | 13373.64 | 61 | 0 | 0
EVB0130 | Partida | ud | PIEZA ESPECIAL RINCÓN O ESQUINA DE PANEL VITRIFICADO. (NOCTURNO) | 41 | 213.99 | 8773.59 | 41 | 0 | 0
NEVB001 | Partida | ud | TAPA CANALETA VITRIFICADA DE 2M X 390 MM. (NOCTURNO) | 242 | 195.28 | 47257.76 | 242 | 0 | 0
EVB0020 | Partida | ud | INCREMENTO POR SERIGRAFIADO EN PANEL VITRIFICADO | 20 | 200.81 | 4016.2 | 20 | 0 | 0
EVB0060 | Partida | m2 | PANEL EN PARAMENTOS HORIZONTALES O VERTICALES TIPO ITALFILM O EQUIVALENTE | 380 | 64.62 | 24555.6 | 380 | 0 | 0
EVB0160 | Partida | m | REMATE EN ENCUENTROS DE PANEL ITALFILM O EQUIVALENTE | 190 | 51.26 | 9739.4 | 190 | 0 | 0
|  |  | Total EVB | 1 | 301175.61 | 301175.61 | 1 | 0 | 0
|  |  | Total 01.05.05 | 1 | 523819.97 | 523819.97 | 1 | 0 | 0
01.05.06 | Capítulo |  | CARPINTERIA Y CERRAJERÍA | 1 | 208894.87 | 208894.87 | 1 | 0 | 0
EHAP0030 | Partida | ud | PUERTA CHAPA DE ACERO GALV. CON 2 REJILLAS 82X200.E=1,5. PARA PINTAR | 2 | 88.75 | 177.5 | 2 | 0 | 0
EHAP0050 | Partida | ud | PUERTA CHAPA DE ACERO GALV. LISA 80X200.E=1+PANEL+1MM P.EPOXI | 8 | 109.18 | 873.44 | 8 | 0 | 0
EHAP0120 | Partida | m2 | PUERTA CORTAFUEGO RF-90 DOS HOJAS CHAPA VITRIFICADA. | 8.8 | 837.24 | 7367.71 | 8.8 | 0 | 0
EHAP0100 | Partida | ud | PUERTA CORTAFUEGO RF-90 1 HOJA. | 10 | 562.46 | 5624.6 | 10 | 0 | 0
EHAP0130 | Partida | ud | PUERTA CORTAFUEGO RF-90 DOS HOJAS. | 2 | 619.28 | 1238.56 | 2 | 0 | 0
EHAP0180 | Partida | ud | PUERTA METÁLICA-VITRIFICADA 1H DE 100X205 CON REJILLAS. | 1 | 2324.35 | 2324.35 | 1 | 0 | 0
EHAP0200 | Partida | ud | PUERTA METÁLICA-VITRIFICADA 1H DE 100X205. | 3 | 1712.5 | 5137.5 | 3 | 0 | 0
EHAP0220 | Partida | ud | PUERTA METÁLICA-VITRIFICADA 2H DE 200 X 205 CON REJILLAS. | 4 | 3034.7 | 12138.8 | 4 | 0 | 0
EHAP0240 | Partida | ud | PUERTA METÁLICA-VITRIFICADA 2H DE 200 X 205. | 2 | 2246.38 | 4492.76 | 2 | 0 | 0
EHAP0170 | Partida | m2 | PUERTA METÁLICA DE ENTRAMADO TIPO TRAMEX | 2.64 | 191.45 | 505.43 | 2.64 | 0 | 0
EHI0200 | Partida | m2 | PUERTA DE REGISTROS DE ACERO INOXIDABLE. | 6.12 | 226.16 | 1384.1 | 6.12 | 0 | 0
EHAD0010 | Partida | m | BARANDILLA EN SALIDAS DE EMERGENCIA, FORMADA POR BALAUSTRES. | 105 | 125.87 | 13216.35 | 105 | 0 | 0
EHAD0090 | Partida | ml | PASAMANOS TUBO ACERO Ø=50 MM. | 310 | 24.4 | 7564 | 310 | 0 | 0
EHAD0030 | Partida | m | CANALETA PARA PCL FORMADA POR CAJA DE CHAPA GALVANIZADA DE 360X1 | 413.5 | 32.81 | 13566.94 | 413.5 | 0 | 0
EHAD0040 | Partida | m2 | CELOSÍA METÁLICA GALVANIZADA. | 29.6 | 123.56 | 3657.38 | 29.6 | 0 | 0
EHI0010 | Partida | m | BANDEJA DE REMATE EN FORMA DE U EN ACERO INOXIDABLE. | 24 | 266.05 | 6385.2 | 24 | 0 | 0
EHI0110 | Partida | m2 | EMBOCADURA DE ASCENSOR DE ACERO INOXIDABLE | 35 | 210.37 | 7362.95 | 35 | 0 | 0
EHI0100N.1 | Partida | m2 | CHAPA DE ACERO INOXIDABLE EN REMATES. (NOCTURNO) c | 100 | 207.28 | 20728 | 100 | 0 | 0
EHAD0115 | Partida | u | SUMINISTRO E INSTALACIÓN DE ARMARIO DE EXTINTOR ENCASTRADO EN PANEL VITRIFICADO | 6 | 666.95 | 4001.7 | 6 | 0 | 0
EHAD0116 | Partida | u | SUMINISTRO E INSTALACIÓN DE ESTRUCTURA AUXILIAR PARA EXTINTOR | 6 | 142.7 | 856.2 | 6 | 0 | 0
EHAD0060 | Partida | m | ESTRUCTURA DE CUELGUE DE LUMINARIA TUBO 60X100 MM. | 89 | 84.44 | 7515.16 | 89 | 0 | 0
EE0350 | Partida | kg | ESTRUCTURA METALICA DE ACERO GALVANIZADO A BASE DE PERFILES IPE. | 7772.02 | 4.08 | 31709.84 | 7772.02 | 0 | 0
EE0230 | Partida | m | CARGADERO METALICO FORMADO POR DOS PERFILES IPN-140. | 64 | 30.71 | 1965.44 | 64 | 0 | 0
EE0080beg | Partida | kg | ACERO S275 JR EN ESTRUCTURA SOLDADA Y GALVANIZADA | 12368 | 3.97 | 49100.96 | 12368 | 0 | 0
|  |  | Total 01.05.06 | 1 | 208894.87 | 208894.87 | 1 | 0 | 0
01.05.07 | Capítulo |  | PINTURA | 1 | 36781.95 | 36781.95 | 1 | 0 | 0
EB0020 | Partida | m2 | ESMALTE SINTÉT. S/METAL GALVAN.C/GRIS | 691.54 | 12.21 | 8443.7 | 691.54 | 0 | 0
EB0055 | Partida | ud | MARCADO EXTERIOR DE PORTONES DE SALIDAS DE EMERGENCIA. | 2 | 223.03 | 446.06 | 2 | 0 | 0
EB0080 | Partida | m2 | PINTU.PLASTICA LISA BLANCA MATE | 3395.63 | 4.56 | 15484.07 | 3395.63 | 0 | 0
EB0110 | Partida | m2 | PINTURA AL ESMALTE CARPINTERIA METALICA S/MINIO | 50 | 7.82 | 391 | 50 | 0 | 0
EB0130 | Partida | m2 | PINTURA AL SILICATO EN INTERIORES | 518.65 | 23.17 | 12017.12 | 518.65 | 0 | 0
|  |  | Total 01.05.07 | 1 | 36781.95 | 36781.95 | 1 | 0 | 0
01.05.08 | Capítulo |  | ESTRUCTURAS ASCENSORES Y TEMPLETES | 1 | 225968.67 | 225968.67 | 1 | 0 | 0
EE0050beg | Partida | kg | ACERO PERFIL TUBULAR ESTRUCTURA GALVANIZADO | 36577.28 | 3.54 | 129483.57 | 36577.28 | 0 | 0
EE0850beg | Partida | ud | PLACA ANCLAJE S275 30X30X2CM GALVANIZADA | 70 | 29.01 | 2030.7 | 70 | 0 | 0
EE0990 | Partida | ud | SUMINISTRO Y COLOCACIÓN DE ANCLAJE M-20 TIPO HILTI, | 70 | 28.29 | 1980.3 | 70 | 0 | 0
EM0340beg | Partida | ud | PABELLON EXTERIOR PARA ASCENSOR DE 3,50 X 3,50 M. | 3 | 30824.7 | 92474.1 | 3 | 0 | 0
|  |  | Total 01.05.08 | 1 | 225968.67 | 225968.67 | 1 | 0 | 0
01.05.09 | Capítulo |  | AYUDAS A INSTALACIONES Y CANALIZACIONES ELECTRICAS | 1 | 2196.96 | 2196.96 | 1 | 0 | 0
EC0040 | Partida | m | CONJUNTO SEIS TUBOS FLEXIBLES D=50 PASO DE BÓVEDAS | 24 | 22.58 | 541.92 | 24 | 0 | 0
EC0050 | Partida | m | SUMINISTRO Y COLOCACIÓN DE TUBERÍA DE PVC D. 110 MM PARA CANALIZ | 384 | 4.31 | 1655.04 | 384 | 0 | 0
|  |  | Total 01.05.09 | 1 | 2196.96 | 2196.96 | 1 | 0 | 0
01.05.10 | Capítulo |  | MOBILIARIO, MONTAJES Y VARIOS | 1 | 72395.89 | 72395.89 | 1 | 0 | 0
EK0410 | Partida | ud | REPOSICIÓN DE PAPELERA, NOCTURNO | 3 | 24.27 | 72.81 | 3 | 0 | 0
EK0290 | Partida | ud | PANEL INFORMATIVO ACERO INOX. RECTO | 2 | 4587 | 9174 | 2 | 0 | 0
EK0310 | Partida | ud | PANTALLA DE ENCAUZAMIENTO DE 80X100 CM ACRISTALADO. (NOCTURNO) | 8 | 200.18 | 1601.44 | 8 | 0 | 0
EK0320 | Partida | ud | PAPELERA PERFILES DE ALUMINIO DE TIPO THECNAL. | 11 | 322.14 | 3543.54 | 11 | 0 | 0
EK0350 beg | Partida | ud | PUESTO DE ATENCIÓN AL CLIENTE (PAC) | 2 | 29002.05 | 58004.1 | 2 | 0 | 0
|  |  | Total 01.05.10 | 1 | 72395.89 | 72395.89 | 1 | 0 | 0
01.05.11 | Capítulo |  | SALIDAS DE EMERGENCIA | 1 | 138639.28 | 138639.28 | 1 | 0 | 0
EM0400 | Partida | ud | PORTÓN PARA SALIDA DE EMERGENCIA | 2 | 27227.19 | 54454.38 | 2 | 0 | 0
EM0270 | Partida | ud | INSTALACION HIDRÁULICA COMPUESTA POR: ARCÓN METÁLICO EN ACERO | 2 | 8762.58 | 17525.16 | 2 | 0 | 0
EM0050 | Partida | ud | CAJA DE ARQUETA DE 500 *500*250 MM EN ACERO INOXIDABLE. | 2 | 1561.48 | 3122.96 | 2 | 0 | 0
0411.004 | Partida | Ud | ACCESORIOS PARA EL PORTÓN. | 2 | 8198.15 | 16396.3 | 2 | 0 | 0
EM0490 | Partida | ud | SISTEMA DE DETECCIÓN DE PRESENCIA DE SALIDAS DE EMERGENCIA. | 2 | 3793.95 | 7587.9 | 2 | 0 | 0
0411.007 | Partida | Ud | RECEPTOR BICANAL PARA APERTURA | 2 | 1046.89 | 2093.78 | 2 | 0 | 0
EM0190 | Partida | ud | EQUIPOS DE SEGURIDAD PARA EL PORTÓN. | 2 | 859.02 | 1718.04 | 2 | 0 | 0
EM0510 | Partida | ud | SOFTWARE DE CONTROL ANALISIS DE LAS ESPECIFICACIONES DEL SISTEMA | 2 | 7399.99 | 14799.98 | 2 | 0 | 0
0411.008 | Partida | Ud | CARGA, CONFIGURACIÓN Y PRUEBAS | 2 | 7875 | 15750 | 2 | 0 | 0
0411.009 | Partida | Ud | INGENIERÍA Y DOCUMENTACIÓN | 2 | 892.5 | 1785 | 2 | 0 | 0
EM0310 | Partida | ud | MANTENIMIENTO PREVENTIVO DE SALIDA DE EMERGENCIA. | 2 | 1702.89 | 3405.78 | 2 | 0 | 0
|  |  | Total 01.05.11 | 1 | 138639.28 | 138639.28 | 1 | 0 | 0
|  |  | Total 01.05BEG | 1 | 1757046.72 | 1757046.72 | 1 | 0 | 0
01.06BEG | Capítulo |  | MEDIDAS COMPLEMENTARIAS DE ACCESIBILIDAD | 1 | 211810.78 | 211810.78 | 1 | 0 | 0
EGA | Capítulo |  | ALBAÑILERÍA, SOLADOS Y REVESTIMIENTOS | 1 | 57988.56 | 57988.56 | 1 | 0 | 0
EGA0060 | Partida | m2 | RECRECIDO DE MORTERO RÁPIDO HASTA 10 CM DE ESPESOR (NOCTURNO) | 573.8 | 21.47 | 12319.49 | 573.8 | 0 | 0
EGA0160 | Partida | m2 | SUMINISTRO E INSTALACIÓN DE PAVIMENTO TACTOVISUAL CERÁMICO ABOTONADO Y ACANALADO (NOCTURNO) | 410.04 | 71.47 | 29305.56 | 410.04 | 0 | 0
EGA0162 | Partida | m2 | SUMINISTRO E INSTALACIÓN DE PAVIMENTO TACTOVISUAL ANTIDESLIZANTE CERÁMICO ABOTONADO Y ACANALADO (NOCTURNO) | 9.8 | 72.31 | 708.64 | 9.8 | 0 | 0
EGA0165 | Partida | m2 | SUMINISTRO E INSTALACIÓN DE PAVIMENTO TACTOVISUAL CERÁMICO ACANALADO AMARILLO (NOCTURNO) | 50.4 | 90.98 | 4585.39 | 50.4 | 0 | 0
EGA0167 | Partida | m2 | SUMINISTRO E INSTALACIÓN DE PAVIMENTO TACTOVISUAL ANTIDESLIZANTE CERÁMICO ACANALADO AMARILLO (NOCTURNO) | 17.16 | 91.82 | 1575.63 | 17.16 | 0 | 0
EGA0180 | Partida | m2 | SUMINISTRO E INSTALACIÓN DE PAVIMENTO TACTOVISUAL CERÁMICO AMARILLO DE BORDE DE ANDÉN (NOCTURNO) | 93.6 | 101.43 | 9493.85 | 93.6 | 0 | 0
|  |  | Total EGA | 1 | 57988.56 | 57988.56 | 1 | 0 | 0
EGB | Capítulo |  | CERRAJERÍA | 1 | 79067.75 | 79067.75 | 1 | 0 | 0
EGB0002 | Partida | u | INSTALACIÓN DE AUTOMATISMO PARA PUERTA MAMPARA (NOCTURNO) | 2 | 157.54 | 315.08 | 2 | 0 | 0
EGB0008 | Partida | u | INSTALACIÓN DE PULSADOR ACCESIBLE PARA AUTOMATISMO (NOCTURNO) | 4 | 21.07 | 84.28 | 4 | 0 | 0
EGB0260 | Partida | u | SUMINISTRO E INSTALACIÓN DE APOYO ISQUIÁTICO DOBLE (NOCTURNO) | 4 | 1635.26 | 6541.04 | 4 | 0 | 0
EGB0320 | Partida | u | SUMINISTRO E INSTALACIÓN DE APOYO ISQUIÁTICO SIMPLE (NOCTURNO) | 2 | 1160.84 | 2321.68 | 2 | 0 | 0
EGB0340 | Partida | u | SUMINISTRO E INSTALACIÓN DE AUTOMATISMO PARA PUERTA MAMPARA (NOCTURNO) | 1 | 1465.21 | 1465.21 | 1 | 0 | 0
EGB0380 | Partida | m | SUMINISTRO E INSTALACIÓN DE BARANDILLA CON PASAMANOS DOBLE (NOCTURNO) | 248 | 250.53 | 62131.44 | 248 | 0 | 0
EGB0480 | Partida | u | SUMINISTRO E INSTALACIÓN DE MESA ABATIBLE PARA P.A.V (NOCTURNO) | 2 | 948.76 | 1897.52 | 2 | 0 | 0
EGB0485 | Partida | m | SUMINISTRO E INSTALACIÓN DE PASAMANOS DOBLE EN ACERO PARA ENREJADO ORNAMENTAL (NOCTURNO) | 60 | 65.78 | 3946.8 | 60 | 0 | 0
EGB0520 | Partida | u | SUMINISTRO E INSTALACIÓN DE PULSADOR ACCESIBLE PARA AUTOMATISMO (NOCTURNO) | 2 | 182.35 | 364.7 | 2 | 0 | 0
|  |  | Total EGB | 1 | 79067.75 | 79067.75 | 1 | 0 | 0
EGC | Capítulo |  | DEMOLICIONES Y DESMONTAJES | 1 | 32741.59 | 32741.59 | 1 | 0 | 0
EGC0040 | Partida | m2 | DEMOLICIÓN DE SOLADO DE PAVIMENTO HASTA 10 CM DE ESPESOR (NOCTURNO) | 573.8 | 28.23 | 16198.37 | 573.8 | 0 | 0
EGC0080 | Partida | u | RETIRADA DE AUTOMATISMO DE APERTURA FÁCIL (NOCTURNO) | 2 | 21.15 | 42.3 | 2 | 0 | 0
EGC0100 | Partida | m | RETIRADA DE BARANDILLA. (NOCTURNO) | 248 | 21.15 | 5245.2 | 248 | 0 | 0
EGC0180 | Partida | m | RETIRADA DE PASAMANOS. (NOCTURNO) | 60 | 16.92 | 1015.2 | 60 | 0 | 0
EGC0220 | Partida | u | RETIRADA DE PULSADOR DE APERTURA FÁCIL (NOCTURNO) | 4 | 13.98 | 55.92 | 4 | 0 | 0
EGC0240 | Partida | u | RETIRADA DE SEÑALIZACIÓN DE PTA. APERTURA FÁCIL (NOCTURNO) | 2 | 10.61 | 21.22 | 2 | 0 | 0
EGC0300 | Partida | m | RETIRADA DE TIRA ANTIDESLIZANTE (NOCTURNO) | 534 | 17.35 | 9264.9 | 534 | 0 | 0
EGC0340 | Partida | m2 | RETIRADA PAVIMENTO FLEXIBLE (NOCTURNO) | 2.88 | 23.1 | 66.53 | 2.88 | 0 | 0
EGC0440 | Partida | u | REUBICACIÓN DE INTERFONO EN NUEVA UBICACION (NOCTURNO) | 5 | 166.39 | 831.95 | 5 | 0 | 0
|  |  | Total EGC | 1 | 32741.59 | 32741.59 | 1 | 0 | 0
EGD | Capítulo |  | ELECTRICIDAD | 1 | 1721.25 | 1721.25 | 1 | 0 | 0
EGD0026 | Partida | m | SUMINISTRO E INSTALACIÓN DE CABLE TELEFONICO 3x2x0.64 (NOCTURNO) | 225 | 7.65 | 1721.25 | 225 | 0 | 0
|  |  | Total EGD | 1 | 1721.25 | 1721.25 | 1 | 0 | 0
EGE | Capítulo |  | MEDIDAS TECNOLÓGICAS DE AYUDA AL VIAJERO | 1 | 23141.37 | 23141.37 | 1 | 0 | 0
EGE0005 | Partida | ud | INTEGRACION DE BUCLE MAGNETICO EN INTERFONO DE PUBLICO VIA IP | 7 | 1146 | 8022 | 7 | 0 | 0
EGE0080 | Partida | m | INSTALACIÓN DE TIRA ANTIDESLIZANTE PARA PELDAÑO DE 25mm (NOCTURNO) | 927 | 16.31 | 15119.37 | 927 | 0 | 0
|  |  | Total EGE | 1 | 23141.37 | 23141.37 | 1 | 0 | 0
EGF | Capítulo |  | MEDIOS AUXILIARES | 1 | 1545.67 | 1545.67 | 1 | 0 | 0
EGF0020 | Partida | m2 | COLOCACIÓN Y RETIRADA DE CHAPA ESTRIADA (NOCTURNO) | 39.36 | 3.22 | 126.74 | 39.36 | 0 | 0
EGF0040 | Partida | m2 | SUMINISTRO DE CHAPA ESTRIADA 2,5 MM (NOCTURNO) | 39.36 | 36.05 | 1418.93 | 39.36 | 0 | 0
|  |  | Total EGF | 1 | 1545.67 | 1545.67 | 1 | 0 | 0
EGG | Capítulo |  | SEÑALIZACIÓN | 1 | 15604.59 | 15604.59 | 1 | 0 | 0
EGG0280 | Partida | u | SUMINISTRO E INSTALACIÓN DE CARTEL EXTERIOR PARA ASCENSOR DE HASTA 500mm DE ALTURA (NOCTURNO) | 12 | 210.03 | 2520.36 | 12 | 0 | 0
EGG0340 | Partida | u | SUMINISTRO E INSTALACIÓN DE CARTEL INTERIOR PARA ASCENSOR DE HASTA 370mm DE ALTURA (NOCTURNO) | 7 | 134.43 | 941.01 | 7 | 0 | 0
EGG0380 | Partida | u | SUMINISTRO E INSTALACIÓN DE ETIQUETA BRAILLE (NOCTURNO) | 32 | 30.12 | 963.84 | 32 | 0 | 0
EGG0420 | Partida | u | SUMINISTRO E INSTALACIÓN DE SEÑALIZACIÓN PANEL APOYO ISQUIÁTICO (NOCTURNO) | 6 | 122.24 | 733.44 | 6 | 0 | 0
EGG0425 | Partida | u | SUMINISTRO E INSTALACIÓN DE SEÑALIZACIÓN PANEL ZONA DE REFUGIO (NOCTURNO) | 2 | 151.12 | 302.24 | 2 | 0 | 0
EGG0440 | Partida | u | SUMINISTRO E INSTALACIÓN DE SEÑALIZACIÓN PANEL ZONA DE SEGURIDAD (NOCTURNO) | 4 | 122.24 | 488.96 | 4 | 0 | 0
EGG0460 | Partida | u | SUMINISTRO E INSTALACIÓN DE SEÑALIZACIÓN PUERTA ACCESIBLE. VINILO DE ENTRADA/SALIDA (NOCTURNO) | 1 | 13.29 | 13.29 | 1 | 0 | 0
EGG0470 | Partida | u | SUMINISTRO E INSTALACIÓN DE SEÑALIZACIÓN PUERTA ACCESIBLE: VINILO DE PUERTA AP. FACIL (NOCTURNO) | 1 | 17.66 | 17.66 | 1 | 0 | 0
EGG0500 | Partida | u | SUMINISTRO E INSTALACIÓN DE SEÑALIZACIÓN PUERTA ACCESIBLE: VINILO INFERIOR TROQUELADO (NOCTURNO) | 2 | 40.98 | 81.96 | 2 | 0 | 0
EGG0520 | Partida | u | SUMINISTRO E INSTALACIÓN DE SEÑALIZACIÓN PUERTA ACCESIBLE: VINILO PULSAR PARA ABRIR (NOCTURNO) | 1 | 13.29 | 13.29 | 1 | 0 | 0
EGG0560 | Partida | u | SUMINISTRO E INSTALACIÓN DE SEÑALIZACIÓN PULSADOR ACCESIBLE EN VINILO (NOCTURNO) | 2 | 20.39 | 40.78 | 2 | 0 | 0
EGG0565 | Partida | u | SUMINISTRO E INSTALACIÓN DE SEÑALIZACIÓN LAZO DE INDUCCION EN VINILO (NOCTURNO) | 7 | 12.2 | 85.4 | 7 | 0 | 0
EGG0625 | Partida | m2 | SUMINISTRO E INSTALACIÓN DE SEÑALIZACIÓN ZONA DE REFUGIO EN SOLADO (NOCTURNO) | 12 | 19.03 | 228.36 | 12 | 0 | 0
EGG0640 | Partida | u | SUMINISTRO E INSTALACIÓN DE TIRA FOTOLUMINISCENTE PARA BORDE DE ANDÉN (NOCTURNO) | 200 | 45.87 | 9174 | 200 | 0 | 0
|  |  | Total EGG | 1 | 15604.59 | 15604.59 | 1 | 0 | 0
|  |  | Total 01.06BEG | 1 | 211810.78 | 211810.78 | 1 | 0 | 0
01.07BEG | Capítulo |  | INSTALACIONES | 1 | 1957622.63 | 1957622.63 | 1 | 0 | 0
AB.IE | Capítulo |  | INSTALACIONES ELECTROMECÁNICAS | 1 | 876970.94 | 876970.94 | 1 | 0 | 0
AB IE ASC | Capítulo |  | ASCENSORES | 1 | 835653.44 | 835653.44 | 1 | 0 | 0
AB.AS.1 Y 2 | Capítulo |  | ASCENSORES 1 Y 2 | 1 | 259560.32 | 259560.32 | 1 | 0 | 0
I04AC001 | Partida | ud | Ascensor eléctrico sin reductor hasta 3 m. V: 1 m/s, 1600 Kg 2.10x1.60 m. | 2 | 97584.72 | 195169.44 | 2 | 0 | 0
I04AS003 | Partida | ud | Incremento por instalación de cabina panorámica. | 2 | 10833.06 | 21666.12 | 2 | 0 | 0
I04AS004 | Partida | ud | Incremento por sustitución de cabina de doble embarque. | 2 | 3907.07 | 7814.14 | 2 | 0 | 0
I04AC011 | Partida | ud | Incremento por cada metro de recorrido. | 28 | 429.77 | 12033.56 | 28 | 0 | 0
I04AS002 | Partida | ud | Unidad de rescate de emergencia. | 2 | 2752.07 | 5504.14 | 2 | 0 | 0
I04AC013 | Partida | ud | Soporte técnico-logístico a instalaciones auxiliares | 2 | 385.22 | 770.44 | 2 | 0 | 0
I04AC014 | Partida | ud | Obras auxiliares de ascensor. | 2 | 1572.06 | 3144.12 | 2 | 0 | 0
I04AC012 | Partida | ud | Instalación de cable desnudo de toma de tierra | 2 | 1304.04 | 2608.08 | 2 | 0 | 0
I04AC010 | Partida | ud | Integración en sistema commit | 2 | 840 | 1680 | 2 | 0 | 0
I04AS001 | Partida | ud | Incremento por número de paradas superior a 2 (puerta,etc) | 2 | 4585.14 | 9170.28 | 2 | 0 | 0
|  |  | Total AB.AS.1 Y 2 | 1 | 259560.32 | 259560.32 | 1 | 0 | 0
AB.AS.3 Y 4 | Capítulo |  | ASCENSORES 3 Y 4 | 1 | 222277.37 | 222277.37 | 1 | 0 | 0
I04AC001 | Partida | ud | Ascensor eléctrico sin reductor hasta 3 m. V: 1 m/s, 1600 Kg 2.10x1.60 m. | 2 | 97584.72 | 195169.44 | 2 | 0 | 0
I04AS004 | Partida | ud | Incremento por sustitución de cabina de doble embarque. | 2 | 3907.07 | 7814.14 | 2 | 0 | 0
I04AC011 | Partida | ud | Incremento por cada metro de recorrido. | 13 | 429.77 | 5587.01 | 13 | 0 | 0
I04AS002 | Partida | ud | Unidad de rescate de emergencia. | 2 | 2752.07 | 5504.14 | 2 | 0 | 0
I04AC013 | Partida | ud | Soporte técnico-logístico a instalaciones auxiliares | 2 | 385.22 | 770.44 | 2 | 0 | 0
I04AC014 | Partida | ud | Obras auxiliares de ascensor. | 2 | 1572.06 | 3144.12 | 2 | 0 | 0
I04AC012 | Partida | ud | Instalación de cable desnudo de toma de tierra | 2 | 1304.04 | 2608.08 | 2 | 0 | 0
I04AC010 | Partida | ud | Integración en sistema commit | 2 | 840 | 1680 | 2 | 0 | 0
|  |  | Total AB.AS.3 Y 4 | 1 | 222277.37 | 222277.37 | 1 | 0 | 0
AB.AS.5 | Capítulo |  | ASCENSOR 5 | 1 | 133687.23 | 133687.23 | 1 | 0 | 0
I04AC001 | Partida | ud | Ascensor eléctrico sin reductor hasta 3 m. V: 1 m/s, 1600 Kg 2.10x1.60 m. | 1 | 97584.72 | 97584.72 | 1 | 0 | 0
I04AS003 | Partida | ud | Incremento por instalación de cabina panorámica. | 1 | 10833.06 | 10833.06 | 1 | 0 | 0
I04AS004 | Partida | ud | Incremento por sustitución de cabina de doble embarque. | 2 | 3907.07 | 7814.14 | 2 | 0 | 0
I04AC011 | Partida | ud | Incremento por cada metro de recorrido. | 14 | 429.77 | 6016.78 | 14 | 0 | 0
I04AS002 | Partida | ud | Unidad de rescate de emergencia. | 1 | 2752.07 | 2752.07 | 1 | 0 | 0
I04AC013 | Partida | ud | Soporte técnico-logístico a instalaciones auxiliares | 1 | 385.22 | 385.22 | 1 | 0 | 0
I04AC014 | Partida | ud | Obras auxiliares de ascensor. | 1 | 1572.06 | 1572.06 | 1 | 0 | 0
I04AC012 | Partida | ud | Instalación de cable desnudo de toma de tierra | 1 | 1304.04 | 1304.04 | 1 | 0 | 0
I04AC010 | Partida | ud | Integración en sistema commit | 1 | 840 | 840 | 1 | 0 | 0
I04AS001 | Partida | ud | Incremento por número de paradas superior a 2 (puerta,etc) | 1 | 4585.14 | 4585.14 | 1 | 0 | 0
|  |  | Total AB.AS.5 | 1 | 133687.23 | 133687.23 | 1 | 0 | 0
AB.AS.6 Y 7 | Capítulo |  | ASCENSORES 6 Y 7 | 1 | 220128.52 | 220128.52 | 1 | 0 | 0
I04AC001 | Partida | ud | Ascensor eléctrico sin reductor hasta 3 m. V: 1 m/s, 1600 Kg 2.10x1.60 m. | 2 | 97584.72 | 195169.44 | 2 | 0 | 0
I04AS004 | Partida | ud | Incremento por sustitución de cabina de doble embarque. | 2 | 3907.07 | 7814.14 | 2 | 0 | 0
I04AC011 | Partida | ud | Incremento por cada metro de recorrido. | 8 | 429.77 | 3438.16 | 8 | 0 | 0
I04AS002 | Partida | ud | Unidad de rescate de emergencia. | 2 | 2752.07 | 5504.14 | 2 | 0 | 0
I04AC013 | Partida | ud | Soporte técnico-logístico a instalaciones auxiliares | 2 | 385.22 | 770.44 | 2 | 0 | 0
I04AC014 | Partida | ud | Obras auxiliares de ascensor. | 2 | 1572.06 | 3144.12 | 2 | 0 | 0
I04AC012 | Partida | ud | Instalación de cable desnudo de toma de tierra | 2 | 1304.04 | 2608.08 | 2 | 0 | 0
I04AC010 | Partida | ud | Integración en sistema commit | 2 | 840 | 1680 | 2 | 0 | 0
|  |  | Total AB.AS.6 Y 7 | 1 | 220128.52 | 220128.52 | 1 | 0 | 0
|  |  | Total AB IE ASC | 1 | 835653.44 | 835653.44 | 1 | 0 | 0
AB IE EE MM | Capítulo |  | DESMONTAJE DE CUADRO DE ESCALERA MECANICA | 1 | 41317.5 | 41317.5 | 1 | 0 | 0
I05XX100 | Partida | ud | Desmontaje y posterior montaje en nicho de cuadro electrico asociada a EE MM | 5 | 8263.5 | 41317.5 | 5 | 0 | 0
|  |  | Total AB IE EE MM | 1 | 41317.5 | 41317.5 | 1 | 0 | 0
|  |  | Total AB.IE | 1 | 876970.94 | 876970.94 | 1 | 0 | 0
AB.PCI | Capítulo |  | INSTALACIONES DE PROTECCIÓN CONTRA INCENDIOS | 1 | 141854.82 | 141854.82 | 1 | 0 | 0
PCI_1ACC | Capítulo |  | DETECCIÓN POR ASPIRACIÓN | 1 | 48881.64 | 48881.64 | 1 | 0 | 0
I05DS020 | Partida | ud | Detector Aspiración VESDA-E-VEP con LEDs (1 tubo) | 7 | 2618.27 | 18327.89 | 7 | 0 | 0
I05DS030 | Partida | ud | Armario metálico Tapa Transparente (VESDA) | 7 | 304.33 | 2130.31 | 7 | 0 | 0
I05DS050 | Partida | m | Tubo ABS rígido - 25mm - aspiración de humos | 210 | 11.57 | 2429.7 | 210 | 0 | 0
I05DS070 | Partida | m | Bucle de comunicación Vesdanet 2x2x0,22 | 1075 | 9.54 | 10255.5 | 1075 | 0 | 0
I05XN390 | Partida | m | Tubo anillado de poliamida (pa 6/6,6) | 425 | 7.49 | 3183.25 | 425 | 0 | 0
I05DA040 | Partida | ud | Fuente de alimentación auxiliar 5,6 A - 24V | 3 | 923.75 | 2771.25 | 3 | 0 | 0
I05DS080 | Partida | m | Línea de alimentación a 24 Vcc desde SAI o F.A. a Vesdas | 225 | 17.82 | 4009.5 | 225 | 0 | 0
I05DA020 | Partida | m | Línea de alimentación eléctrica a 230 Vca AS+ 3x2,5 | 350 | 11.42 | 3997 | 350 | 0 | 0
I05DS200 | Partida | ud | Puesta en marcha del sistema de detección | 0.5 | 1117.37 | 558.69 | 0.5 | 0 | 0
I05DS190 | Partida | ud | Ampliación de la instalación de detección | 0.5 | 2437.09 | 1218.55 | 0.5 | 0 | 0
|  |  | Total PCI_1ACC | 1 | 48881.64 | 48881.64 | 1 | 0 | 0
PCI_2ACC | Capítulo |  | DETECCIÓN ANALÓGICA | 1 | 11768.64 | 11768.64 | 1 | 0 | 0
I05DA030 | Partida | m | Bus-Lazo Detección Analógica AS+ 2x1,5 | 525 | 10.22 | 5365.5 | 525 | 0 | 0
I05XN390 | Partida | m | Tubo anillado de poliamida (pa 6/6,6) | 390 | 7.49 | 2921.1 | 390 | 0 | 0
I05DA220 | Partida | ud | Módulo Transponder 4Z/2S | 10 | 170.48 | 1704.8 | 10 | 0 | 0
I05DS200 | Partida | ud | Puesta en marcha del sistema de detección | 0.5 | 1117.37 | 558.69 | 0.5 | 0 | 0
I05DS190 | Partida | ud | Ampliación de la instalación de detección | 0.5 | 2437.09 | 1218.55 | 0.5 | 0 | 0
|  |  | Total PCI_2ACC | 1 | 11768.64 | 11768.64 | 1 | 0 | 0
PCI_3ACC | Capítulo |  | EXTINCIÓN POR AGUA NEBULIZADA | 1 | 18669.45 | 18669.45 | 1 | 0 | 0
I05XND01 | Partida | m | Desmontaje de tuberías de acero y soportes | 100 | 2.33 | 233 | 100 | 0 | 0
I05XN260 | Partida | ud | Desmontaje de cuarto de PCI | 1 | 1117.37 | 1117.37 | 1 | 0 | 0
I05XN040 | Partida | ud | Instalación de extinción en cuarto de PCI | 1 | 2991.9 | 2991.9 | 1 | 0 | 0
I05XN390 | Partida | m | Tubo anillado de poliamida (pa 6/6,6) | 200 | 7.49 | 1498 | 200 | 0 | 0
I05XN190 | Partida | m | Tubería de acero inoxidable diámetro 30 y 38 mm | 100 | 79.37 | 7937 | 100 | 0 | 0
I05XN340 | Partida | m | Línea de control de electroválvulas 3 x 2,5 mm² | 80 | 14.11 | 1128.8 | 80 | 0 | 0
I05XN360 | Partida | m | Línea de control de electroválvulas 8 x 4 mm² | 50 | 24.2 | 1210 | 50 | 0 | 0
I05XN430 | Partida | ud | Puesta en marcha del sistema de extinción de la estación | 0.5 | 372.46 | 186.23 | 0.5 | 0 | 0
I05XN230 | Partida | ud | Realización de cajeado en pared vitrex | 2 | 519.45 | 1038.9 | 2 | 0 | 0
I05XN440 | Partida | ud | Ampliación de la instalación de extinción | 0.5 | 2656.5 | 1328.25 | 0.5 | 0 | 0
|  |  | Total PCI_3ACC | 1 | 18669.45 | 18669.45 | 1 | 0 | 0
PCI_5ACC | Capítulo |  | SEÑALIZACIÓN FOTOLUMINISCENTE | 1 | 54613.89 | 54613.89 | 1 | 0 | 0
I05S010 | Partida | m | Placa de balizamiento fotoluminiscente 4 cm sobre perfil | 425 | 33.61 | 14284.25 | 425 | 0 | 0
I05S020 | Partida | m | Placa de balizamiento fotoluminiscente 6 cm sobre perfil | 950 | 35.85 | 34057.5 | 950 | 0 | 0
I05S040 | Partida | ud | Balizamiento torniquetes, pasos enclavados y arranque escaleras | 25 | 17.66 | 441.5 | 25 | 0 | 0
I05S101 | Partida | ud | Cartel de señalización fotoluminiscente de 210 x 210 mm c/ marco | 34 | 44.88 | 1525.92 | 34 | 0 | 0
I05S171 | Partida | ud | Cartel de señalización fotoluminiscente de 594 x 210 mm c/ marco | 28 | 76.93 | 2154.04 | 28 | 0 | 0
I05S060 | Partida | ud | Pegatina fotoluminiscente con pictograma (abrir) | 4 | 22.66 | 90.64 | 4 | 0 | 0
I05S180 | Partida | ud | Cartel de señalización fotoluminiscente de 630x297 mm (UE) c/marco | 4 | 98.51 | 394.04 | 4 | 0 | 0
I05S131 | Partida | ud | Cartel de señalización fotoluminiscente de 297x297 mm (PSS) c/marco | 4 | 50.13 | 200.52 | 4 | 0 | 0
I05S900 | Partida | ud | Ampliación de la señalización fotoluminiscente | 0.5 | 1517.25 | 758.63 | 0.5 | 0 | 0
I05S121 | Partida | ud | Cartel de señalización fotoluminiscente de 297 x 105 mm con marco | 5 | 40.54 | 202.7 | 5 | 0 | 0
I05S135 | Partida | ud | Cartel de señalización fotoluminiscente de 297x420 mm | 12 | 31.2 | 374.4 | 12 | 0 | 0
I05S130 | Partida | ud | Cartel de señalización fotoluminiscente de 297x297 mm (PSS) | 5 | 25.95 | 129.75 | 5 | 0 | 0
|  |  | Total PCI_5ACC | 1 | 54613.89 | 54613.89 | 1 | 0 | 0
PCI_6ACC | Capítulo |  | INTEGRACIÓN, SUPERVISIÓN Y CONTROL DE LA INSTALACIÓN | 1 | 5990.25 | 5990.25 | 1 | 0 | 0
I05INT_DHA | Partida | ud | Configuración Integración Sistema Detección Aspiración | 0.5 | 1501.5 | 750.75 | 0.5 | 0 | 0
I05INT_Det300 | Partida | ud | Configuración Integración Sistema de Detección Analógico (max. 300 ptos.) | 0.5 | 5649 | 2824.5 | 0.5 | 0 | 0
I05INT_AMP | Partida | ud | Ampliación Integraciones | 0.5 | 4830 | 2415 | 0.5 | 0 | 0
|  |  | Total PCI_6ACC | 1 | 5990.25 | 5990.25 | 1 | 0 | 0
PCI_7ACC | Capítulo |  | DOCUMENTACIÓN | 1 | 1930.95 | 1930.95 | 1 | 0 | 0
DOCFINOBRA | Partida | ud | Documentación Final de Obra, Certificado y Registro de las instalaciones | 0.5 | 3861.9 | 1930.95 | 0.5 | 0 | 0
|  |  | Total PCI_7ACC | 1 | 1930.95 | 1930.95 | 1 | 0 | 0
|  |  | Total AB.PCI | 1 | 141854.82 | 141854.82 | 1 | 0 | 0
AB.PSE | Capítulo |  | PRESURIZACIÓN SALIDAS DE EMERGENCIA | 1 | 110823 | 110823 | 1 | 0 | 0
AB.SE.1 | Capítulo |  | INSTALACIONES MECÁNICAS | 1 | 59352.96 | 59352.96 | 1 | 0 | 0
I01PIMV001 | Partida | ud | Ventilador axial de 18.000 m³/h - 300 Pa - 3,0 kW, en caja aislada acústicamente | 4 | 3291.56 | 13166.24 | 4 | 0 | 0
I01PIMW001 | Partida | ud | Bastidor metálico para soportación de ventilador axial | 4 | 449.42 | 1797.68 | 4 | 0 | 0
I01PIMW011 | Partida | ud | Elementos auxiliares para montaje/desmontaje de ventilador | 4 | 131.61 | 526.44 | 4 | 0 | 0
I01PIMCP001 | Partida | ud | Compuerta de seccionamiento motorizada todo-nada (anti by-pass) de 800x800 mm | 4 | 461.14 | 1844.56 | 4 | 0 | 0
I01PIMCD001 | Partida | m² | Conducto de chapa de acero galvanizado de sección rectangular de para diferentes secciones; e=1,2 mm | 530 | 41.86 | 22185.8 | 530 | 0 | 0
I01PIMCP011 | Partida | ud | Compuerta de regulación motorizada de 1200x800 mm | 2 | 750.94 | 1501.88 | 2 | 0 | 0
I01PIMCP021 | Partida | ud | Compuerta cortafuegos EIS-120, de 1200x800 mm | 2 | 659.76 | 1319.52 | 2 | 0 | 0
I01PIMRJ001 | Partida | ud | Rejilla decorativa de impulsión de 1200x800 mm | 2 | 169.13 | 338.26 | 2 | 0 | 0
I01PIMRJ002 | Partida | ud | Rejilla anti-vandálica de escape de aire de 400x400 mm | 18 | 126.08 | 2269.44 | 18 | 0 | 0
I01PIMCP022 | Partida | ud | Compuerta cortafuegos EIS-120 de 400x400 mm | 2 | 482.31 | 964.62 | 2 | 0 | 0
I01PIMCP031 | Partida | ud | Compuerta de sobrepresión tarada a 50 Pa de 400x400 mm | 2 | 421.24 | 842.48 | 2 | 0 | 0
I01MA200 | Partida | ud | Silenciador rectangular disipativo para un caudal de 18.000 m³/h | 4 | 3149.01 | 12596.04 | 4 | 0 | 0
|  |  | Total AB.SE.1 | 1 | 59352.96 | 59352.96 | 1 | 0 | 0
AB.SE.2 | Capítulo |  | INSTALACIONES ELÉCTRICAS | 1 | 33148.1 | 33148.1 | 1 | 0 | 0
I01PIE002 | Partida | ud | Cuadro eléctrico secundario de mando y protección del sistema de presurización diferencial de S/E de estación | 2 | 11340 | 22680 | 2 | 0 | 0
I01ECE021 | Partida | m | Cableado de cobre de alta seguridad RZ1-K(AS) de 3x4 mm²+T, tipo 0,6/1 kV | 80 | 5.19 | 415.2 | 80 | 0 | 0
I01ECE011 | Partida | m | Cableado de cobre de alta seguridad RZ1-K(AS) de 3x2,5 mm²+T, tipo 0,6/1 kV | 120 | 4.66 | 559.2 | 120 | 0 | 0
I02CC110 | Partida | m | Cableado de cobre de alta seguridad RZ1-K(AS) de 2x2,5 mm²+T, tipo 0,6/1 kV | 50 | 2.45 | 122.5 | 50 | 0 | 0
I02CC110X | Partida | m | Cableado de cobre de alta seguridad RZ1-K(AS) de 2x1,5 mm²+T, tipo 0,6/1 kV | 50 | 1.96 | 98 | 50 | 0 | 0
I02CE151 | Partida | m | Canalización tubo de acero galvanizado, roscado, PG-21 | 300 | 24.49 | 7347 | 300 | 0 | 0
I02CA100 | Partida | ud | Luminaria ordinaria estanca de 2x36W | 10 | 110.94 | 1109.4 | 10 | 0 | 0
I02CA113 | Partida | ud | Luminaria autónoma estanca de emergencia de 6W | 8 | 93.91 | 751.28 | 8 | 0 | 0
I02CA200 | Partida | ud | Interruptor unipolar sencillo con LED 10/16 A a 220 V IP65-IK10 | 2 | 32.76 | 65.52 | 2 | 0 | 0
|  |  | Total AB.SE.2 | 1 | 33148.1 | 33148.1 | 1 | 0 | 0
AB.SE.3 | Capítulo |  | INSTALACIONES DE CONTROL Y TELECOMUNICACIONES | 1 | 18321.94 | 18321.94 | 1 | 0 | 0
I01PIC001 | Partida | ud | Medidor de presión diferencial 0-150 Pa | 4 | 297.86 | 1191.44 | 4 | 0 | 0
I01PIC011 | Partida | ud | Final de carrera | 8 | 102.9 | 823.2 | 8 | 0 | 0
I01PIC002 | Partida | ud | Transmisor de presión diferencial 0-500 Pa | 4 | 513.11 | 2052.44 | 4 | 0 | 0
I01PIC003 | Partida | ud | Transmisor de temperatura y humedad | 2 | 704.21 | 1408.42 | 2 | 0 | 0
I01PIC005 | Partida | ud | Transmisor de velocidad de aire | 2 | 1766.71 | 3533.42 | 2 | 0 | 0
I01PIC007 | Partida | ud | Acelerómetro | 4 | 677.44 | 2709.76 | 4 | 0 | 0
I01PIE101 | Partida | ud | Instalación eléctrica de control | 2 | 575.4 | 1150.8 | 2 | 0 | 0
I01PIC501 | Partida | ud | Integración de Equipos de Presurización de Salida de Emergencia | 2 | 960.75 | 1921.5 | 2 | 0 | 0
DIKDCX009 | Partida | ud | Conmutador Catalyst WS-C2960-24TC-L (con fibra) | 2 | 1268.63 | 2537.26 | 2 | 0 | 0
DIKCDX015 | Partida | m | Cable FTP con conectores RJ-45 | 190 | 5.23 | 993.7 | 190 | 0 | 0
|  |  | Total AB.SE.3 | 1 | 18321.94 | 18321.94 | 1 | 0 | 0
|  |  | Total AB.PSE | 1 | 110823 | 110823 | 1 | 0 | 0
AB.COM | Capítulo |  | COMUNICACIONES Y CONTROL | 1 | 436443.23 | 436443.23 | 1 | 0 | 0
AB.COM.1 | Capítulo |  | SISTEMA DE CCTV | 1 | 38450.58 | 38450.58 | 1 | 0 | 0
I04COMTV01 | Partida | ud | Cámara IP (Estación) | 22 | 897.27 | 19739.94 | 22 | 0 | 0
I04COMTV02 | Partida | ud | Cámara IP (ascensores). | 7 | 629.52 | 4406.64 | 7 | 0 | 0
I04COM110 | Partida | m | Cable UTP PDS, nocturno. | 2950 | 3.87 | 11416.5 | 2950 | 0 | 0
DIKVAX901 | Partida | ud | Ingeniería, pruebas y p.p. TVCC, en estaciones sin correspondencia. | 1 | 1155 | 1155 | 1 | 0 | 0
I04COM009 | Partida | ud | Desarrollo de planos sinópticos de estación para centralización de CCTV. | 1 | 1260 | 1260 | 1 | 0 | 0
I04COM010 | Partida | ud | Documentación técnica del Sistema CCTV. | 1 | 472.5 | 472.5 | 1 | 0 | 0
|  |  | Total AB.COM.1 | 1 | 38450.58 | 38450.58 | 1 | 0 | 0
AB.COM.3 | Capítulo |  | SISTEMA DE INTERFONÍA | 1 | 20387.86 | 20387.86 | 1 | 0 | 0
DIKICZ003 | Partida | ud | Interfono IP (ascensor). | 7 | 302.69 | 2118.83 | 7 | 0 | 0
DIKICZ001 | Partida | ud | Interfono IP público. | 5 | 523.1 | 2615.5 | 5 | 0 | 0
DIKICZ005 | Partida | ud | Interfono IP (METTAS). | 2 | 302.69 | 605.38 | 2 | 0 | 0
I04LAZ001 | Partida | ud | Lazo inductivo. | 13 | 742.85 | 9657.05 | 13 | 0 | 0
DIKIBX105 | Partida | ud | Modificación de la base de datos PMT. | 1 | 1611.1 | 1611.1 | 1 | 0 | 0
DIKEBB411 | Partida | ud | Sistema de Centralización de Interfonía. | 1 | 997.5 | 997.5 | 1 | 0 | 0
DIKICX900 | Partida | ud | Ingeniería, pruebas y p.p. Sistema de Interfonía. | 1 | 1470 | 1470 | 1 | 0 | 0
DIKICX950 | Partida | ud | Documentación técnica del Sistema Interfonía. | 1 | 472.5 | 472.5 | 1 | 0 | 0
DIKICX850 | Partida | ud | Integración en COMMIT 3.0 de la interfonía de estación. | 1 | 840 | 840 | 1 | 0 | 0
|  |  | Total AB.COM.3 | 1 | 20387.86 | 20387.86 | 1 | 0 | 0
AB.COM.4 | Capítulo |  | SISTEMAS DE CONTROL DE INSTALACIONES | 1 | 44385.84 | 44385.84 | 1 | 0 | 0
I04COM100 | Partida | ud | Protocolo de pruebas de los sistemas de control y comunicaciones. | 1 | 2257.5 | 2257.5 | 1 | 0 | 0
DIKPDI001 | Partida | ud | Punto de identificación para S. Emergencia. | 2 | 5072.83 | 10145.66 | 2 | 0 | 0
DIKEAA029 | Partida | ud | U.R. en Salidas de Evacuación (Ethernet 2). | 2 | 6243.14 | 12486.28 | 2 | 0 | 0
DIKSEM400 | Partida | ud | Integración UR S.Emergencia en el SCPCi. | 2 | 3658.2 | 7316.4 | 2 | 0 | 0
I04COM017 | Partida | ud | Integración de ascensor/escalera en Unidad Maestra. | 7 | 1365 | 9555 | 7 | 0 | 0
I04COM018 | Partida | ud | Integración en UMaestra (TMI) a nivel local. | 1 | 2625 | 2625 | 1 | 0 | 0
|  |  | Total AB.COM.4 | 1 | 44385.84 | 44385.84 | 1 | 0 | 0
AB.COM.5 | Capítulo |  | SISTEMA DE CONTROL DE ACCESOS Y ANTI-INTRUSIÓN | 1 | 34517.38 | 34517.38 | 1 | 0 | 0
A.4.1. | Capítulo |  | Sistema de Control de Acceso. | 1 | 19529.91 | 19529.91 | 1 | 0 | 0
DIKECX002 | Partida | ud | Control de accesos para cuartos técnicos. | 3 | 2981.98 | 8945.94 | 3 | 0 | 0
DIKECX005 | Partida | ud | Cerradura eléctrica tipo maestrable. | 3 | 515.77 | 1547.31 | 3 | 0 | 0
DIKECX007 | Partida | ud | Material auxiliar para Control de accesos. | 3 | 47.66 | 142.98 | 3 | 0 | 0
DIKECX009 | Partida | ud | Conjunto accesorios sistema control de accesos. | 3 | 917.06 | 2751.18 | 3 | 0 | 0
DIKEVA001 | Partida | ud | Instalación y cableado. | 3 | 498.75 | 1496.25 | 3 | 0 | 0
DIKECX900 | Partida | ud | Pruebas y Programación. | 3 | 367.5 | 1102.5 | 3 | 0 | 0
DIKECX850 | Partida | ud | Integración en Control_ID y TCE. | 3 | 1181.25 | 3543.75 | 3 | 0 | 0
|  |  | Total A.4.1. | 1 | 19529.91 | 19529.91 | 1 | 0 | 0
A.4.2. | Capítulo |  | Sistema de Antiintrusión. | 1 | 14987.47 | 14987.47 | 1 | 0 | 0
DIKEDX010 | Partida | ud | Centralita anti-intrusión Galaxy. | 1 | 3581.76 | 3581.76 | 1 | 0 | 0
DIKEDX003 | Partida | ud | Conjunto de protección de METTA. | 2 | 895.76 | 1791.52 | 2 | 0 | 0
DIKEDX002 | Partida | ud | Conjunto de accesorios sistema antiintrusión. | 1 | 2202.31 | 2202.31 | 1 | 0 | 0
DIKEDX012 | Partida | ud | Módulo expansor RIO/PSU. | 2 | 1238.27 | 2476.54 | 2 | 0 | 0
DIKEDX070 | Partida | ud | Configuración en SAGE. | 1 | 3045 | 3045 | 1 | 0 | 0
DIKEDX850 | Partida | ud | Integración en plataforma de monitorización del GIR. | 1 | 840 | 840 | 1 | 0 | 0
DIKEDX900 | Partida | ud | Pruebas y Programación. | 1 | 797.5 | 797.5 | 1 | 0 | 0
DIKEDX950 | Partida | ud | Documentación técnica del Sistema. | 1 | 252.84 | 252.84 | 1 | 0 | 0
|  |  | Total A.4.2. | 1 | 14987.47 | 14987.47 | 1 | 0 | 0
|  |  | Total AB.COM.5 | 1 | 34517.38 | 34517.38 | 1 | 0 | 0
AB.COM.6 | Capítulo |  | SISTEMA DE INFORMACIÓN AL VIAJERO | 1 | 32671.66 | 32671.66 | 1 | 0 | 0
DIKIAX021 B | Partida | ud | P.I.V. en zona de andenes y vestíbulos (49") con interfaz IP. | 1 | 7210.06 | 7210.06 | 1 | 0 | 0
DIKIAX100 | Partida | m | Cable para alimentación de 3x2,5 | 95 | 5.48 | 520.6 | 95 | 0 | 0
DIKIAX105 | Partida | m | Cable de comunicaciones tipo STP. | 95 | 4.69 | 445.55 | 95 | 0 | 0
I04COM014 | Partida | ud | Integración Teleindicadores de ascensores en SIV. | 21 | 1166.45 | 24495.45 | 21 | 0 | 0
|  |  | Total AB.COM.6 | 1 | 32671.66 | 32671.66 | 1 | 0 | 0
AB.COM.7 | Capítulo |  | RED ETHERNET ESTACIÓN | 1 | 54224.66 | 54224.66 | 1 | 0 | 0
DIKWXX045 | Partida | ud | Armario de 19" de 9u 600 (a) x 550 (f) x 480 (h) | 2 | 379.42 | 758.84 | 2 | 0 | 0
I04COM020 | Partida | ud | Conmutador Catalyst WS-C2960-24TC-L | 1 | 1090.38 | 1090.38 | 1 | 0 | 0
I04COM020 B | Partida | ud | Conmutador Catalyst WS-C2960-24TC-L PoE | 3 | 2555.11 | 7665.33 | 3 | 0 | 0
I04COM020 C | Partida | ud | Conmutador Cisco WS-IE-2000-8TC-G-E | 7 | 1216.36 | 8514.52 | 7 | 0 | 0
DIKCDX100 | Partida | ud | Panel modular PATCHMAX de 24 módulos. | 4 | 365.4 | 1461.6 | 4 | 0 | 0
I04COM110 | Partida | m | Cable UTP PDS, nocturno. | 1750 | 3.87 | 6772.5 | 1750 | 0 | 0
DIKOBA011E | Partida | m | Cable de 8 F.O. multimodo antirroedores, nocturno estación. | 2000 | 10.75 | 21500 | 2000 | 0 | 0
DIKOBC010 | Partida | ud | Adaptador para conector ST. | 64 | 9.65 | 617.6 | 64 | 0 | 0
DIKOBC020 | Partida | ud | Pigtail de 2,5 m con conector ST | 64 | 53.52 | 3425.28 | 64 | 0 | 0
DIKOBC030 | Partida | ud | Jumper de 1,5 m. de longitud. | 8 | 57.67 | 461.36 | 8 | 0 | 0
DIKODA050 | Partida | ud | Bandeja organizadora de empalmes y/o terminación de F.O. | 8 | 88.54 | 708.32 | 8 | 0 | 0
DIKOBW900 | Partida | ud | Pruebas y medidas finales hasta 8 F.O. multimodo. | 4 | 279.42 | 1117.68 | 4 | 0 | 0
DIKEA0005 | Partida | ud | Documentación del Sistema. | 1 | 131.25 | 131.25 | 1 | 0 | 0
|  |  | Total AB.COM.7 | 1 | 54224.66 | 54224.66 | 1 | 0 | 0
AB.COM.8 | Capítulo |  | SUBSISTEMA RADIANTE DE ESTACIÓN | 1 | 21353.25 | 21353.25 | 1 | 0 | 0
DIKRAX200 | Partida | m | Cable coaxial de 1/2" | 450 | 42.26 | 19017 | 450 | 0 | 0
DIKRAX900 | Partida | ud | Pruebas Subsistema Radio Estación. | 1 | 2073.75 | 2073.75 | 1 | 0 | 0
DIKRAX950 | Partida | ud | Documentación Sistema de Radio de Estaciones. | 1 | 262.5 | 262.5 | 1 | 0 | 0
|  |  | Total AB.COM.8 | 1 | 21353.25 | 21353.25 | 1 | 0 | 0
AB.COM.9 | Capítulo |  | RED INALÁMBRICA WIFI | 1 | 26773.69 | 26773.69 | 1 | 0 | 0
WIFI002 | Partida | m | Cableado de conexión del Sistema WIFI. | 1450 | 5.46 | 7917 | 1450 | 0 | 0
I24AAA02 | Partida | ud | Estación Base de Red Inalámbrica exterior | 12 | 1332.45 | 15989.4 | 12 | 0 | 0
I24AAA03 | Partida | ud | Estación Base de Red Inalámbrica interior. | 2 | 685.52 | 1371.04 | 2 | 0 | 0
WIFI003 | Partida | ud | Pruebas y puesta en marcha Sistema WIFI. | 1 | 1207.5 | 1207.5 | 1 | 0 | 0
WIFI004 | Partida | ud | Documentación del Sistema de WIFI. | 1 | 288.75 | 288.75 | 1 | 0 | 0
|  |  | Total AB.COM.9 | 1 | 26773.69 | 26773.69 | 1 | 0 | 0
AB.COM.10 | Capítulo |  | SISTEMA DE TELEFONÍA MOVIL (METROCALL) | 1 | 17427 | 17427 | 1 | 0 | 0
MTCALL00 | Partida | m | Cable coaxial de 7/8" | 450 | 15.51 | 6979.5 | 450 | 0 | 0
MTCALL02B | Partida | ud | Ampliación cobertura de Telefonía Móvil. | 1 | 7087.5 | 7087.5 | 1 | 0 | 0
MTCALL03 | Partida | ud | Pruebas Sistema de Telefonía de Metrocall. | 1 | 1522.5 | 1522.5 | 1 | 0 | 0
MTCALL05 | Partida | ud | Documentación Sistema de Metrocall. | 1 | 1837.5 | 1837.5 | 1 | 0 | 0
|  |  | Total AB.COM.10 | 1 | 17427 | 17427 | 1 | 0 | 0
AB.COM.11 | Capítulo |  | POZOS DE ASCENSORES | 1 | 75857.19 | 75857.19 | 1 | 0 | 0
DIKEA0001 | Partida | ud | Bomba sumergible con motor de 2,4 kW/400V 50 Hz. | 12 | 1825.32 | 21903.84 | 12 | 0 | 0
DIKEA0003 | Partida | ud | Elementos de medición de nivel. | 6 | 693.9 | 4163.4 | 6 | 0 | 0
DIKEA0000 | Partida | ud | Cuadro de control y mando. | 6 | 5270 | 31620 | 6 | 0 | 0
DIKCDX015 | Partida | m | Cable FTP con conectores RJ-45 | 540 | 5.23 | 2824.2 | 540 | 0 | 0
DIKEA0006 | Partida | ud | Integración del nuevo pozo en los Sistemas de Control de Estación. | 6 | 2535.75 | 15214.5 | 6 | 0 | 0
DIKEA0005 | Partida | ud | Documentación del Sistema. | 1 | 131.25 | 131.25 | 1 | 0 | 0
|  |  | Total AB.COM.11 | 1 | 75857.19 | 75857.19 | 1 | 0 | 0
AB.COM.12 | Capítulo |  | TRASLADO DEL CAT | 1 | 45968.36 | 45968.36 | 1 | 0 | 0
DIKODA075 | Partida | ud | Armario repartidor de fibra óptica. | 1 | 1813.21 | 1813.21 | 1 | 0 | 0
DIKODA012 | Partida | ud | Sub-Rack tipo MPS de 9 U de altura para armario de 19" | 3 | 444.66 | 1333.98 | 3 | 0 | 0
DIKODA050 | Partida | ud | Bandeja organizadora de empalmes y/o terminación de F.O. | 42 | 88.54 | 3718.68 | 42 | 0 | 0
DIKODW033 | Partida | ud | Protector de cable de F.O. (21 salidas y 21 tubos de 2 m. cada uno). | 4 | 487.6 | 1950.4 | 4 | 0 | 0
DIKTBB010 BEG | Partida | ud | Armario repartidor 1200x800x300mm. | 1 | 1652.58 | 1652.58 | 1 | 0 | 0
DIKWXX052 B | Partida | ud | Armario de 19" de 42 UA (800x800) | 3 | 1613.17 | 4839.51 | 3 | 0 | 0
TRASFOCAT | Partida | ud | PA Desconexión y conexión de cables de F.O. de Línea. | 1 | 16537.5 | 16537.5 | 1 | 0 | 0
TRASCOMCAT00 | Partida | ud | Desconexión, traslado y conexionado de cables de línea. | 1 | 1837.5 | 1837.5 | 1 | 0 | 0
TRASCOMCAT01 | Partida | ud | Desconexión, traslado y conexionado de planta de energía. | 1 | 3937.5 | 3937.5 | 1 | 0 | 0
TRASCOMCAT02 | Partida | ud | Desconexión, traslado y conexionado de Sistemas de Radio. | 1 | 3412.5 | 3412.5 | 1 | 0 | 0
TRASCOMCAT03 | Partida | ud | Desconexión, traslado y conexionado de Sistemas de TEBATREN. | 1 | 1837.5 | 1837.5 | 1 | 0 | 0
TRASCOMCAT04 | Partida | ud | Desconexión, traslado y conexionado de Sistemas de IPMUS. | 1 | 1312.5 | 1312.5 | 1 | 0 | 0
TRASCOMCAT05 | Partida | ud | Desconexión, traslado y conexionado de equipamiento vario. | 1 | 997.5 | 997.5 | 1 | 0 | 0
DESMCAT00 | Partida | ud | Retirada a vertedero material sobrante. | 1 | 787.5 | 787.5 | 1 | 0 | 0
|  |  | Total AB.COM.12 | 1 | 45968.36 | 45968.36 | 1 | 0 | 0
AB.COM.13. | Capítulo |  | NUEVO CUARTO DE EQUIPOS Y VARIOS | 1 | 24425.76 | 24425.76 | 1 | 0 | 0
DIKWXX052 | Partida | ud | Armario de 19" de 42 UA (800x600) | 1 | 1565.92 | 1565.92 | 1 | 0 | 0
DIKWXX001 | Partida | m2 | Falso suelo de material inerte. | 15 | 107.69 | 1615.35 | 15 | 0 | 0
DIKWXX122 | Partida | m | Canaleta de 300x100 mm. | 20 | 53.07 | 1061.4 | 20 | 0 | 0
DIKSXX101 | Partida | ud | Armario de energía para C.C.I. | 1 | 11769.91 | 11769.91 | 1 | 0 | 0
DIKSXX010 | Partida | ud | SAI de 6000 W. | 1 | 5223.44 | 5223.44 | 1 | 0 | 0
DIKSXX520 | Partida | ud | Integración del SAI y del armario de energía en la plataforma WIPE. | 1 | 2126.04 | 2126.04 | 1 | 0 | 0
DIKSXX900 | Partida | ud | Pruebas p. serv. Sistema alimentación. | 1 | 747.65 | 747.65 | 1 | 0 | 0
DIKSXX950 | Partida | ud | Documentación técnica del Sistema de Alimentación. | 1 | 316.05 | 316.05 | 1 | 0 | 0
|  |  | Total AB.COM.13. | 1 | 24425.76 | 24425.76 | 1 | 0 | 0
|  |  | Total AB.COM | 1 | 436443.23 | 436443.23 | 1 | 0 | 0
AB.DE | Capítulo |  | INSTALACIONES ELÉCTRICAS Y ALUMBRADO | 1 | 391530.64 | 391530.64 | 1 | 0 | 0
AB.DE.1 | Capítulo |  | INSTALACIÓN ELÉCTRICA | 1 | 379627.82 | 379627.82 | 1 | 0 | 0
02.00.2 | Capítulo |  | DESMONTAJES | 1 | 7065.58 | 7065.58 | 1 | 0 | 0
I31VDX001E | Partida | u | Desmontaje de CT completo (transformadores, celdas, protecc. et | 1 | 5102.92 | 5102.92 | 1 | 0 | 0
I31BDA098X0BEG | Partida | u | Traslado circuitos CGBT - Cuadro General Temporal | 1 | 1962.66 | 1962.66 | 1 | 0 | 0
|  |  | Total 02.00.2 | 1 | 7065.58 | 7065.58 | 1 | 0 | 0
02.01.2 | Capítulo |  | CENTROS DE TRANSFORMACIÓN | 1 | 186720.73 | 186720.73 | 1 | 0 | 0
I31ACC011X | Partida | u | Conjunto de celdas (I. AUTOMÁTICO) motorizada de Media Tensión | 2 | 26159.99 | 52319.98 | 2 | 0 | 0
I31AWR001 | Partida | u | Rotulos serigrafiados y esquema sinóptico en C.T. | 1 | 119.86 | 119.86 | 1 | 0 | 0
I31BAT001X | Partida | u | Revisión de Toma de tierra completa | 3 | 481.26 | 1443.78 | 3 | 0 | 0
I31CAC004X | Partida | m | Cable de Al de 1 x 70 mm². 12/20 kV | 24 | 20.73 | 497.52 | 24 | 0 | 0
I31ABB011E | Partida | u | Transformador trifásico seco 15000/400 V. 630 KVA. (Horario noct | 2 | 20352.05 | 40704.1 | 2 | 0 | 0
I31VDX030E | Partida | u | Descarga de material CT | 2 | 3598.98 | 7197.96 | 2 | 0 | 0
I31ADB001E | Partida | u | Bastidor metálico protección traformador. (Horario nocturno en estación) | 2 | 2345.44 | 4690.88 | 2 | 0 | 0
I31AEA001 | Partida | u | Equipo de seguridad. | 1 | 2316.16 | 2316.16 | 1 | 0 | 0
I31AEA005 | Partida | u | Escalera aislante con soporte de las marcas, modelos y especificaciones según Pliego de Condiciones. | 1 | 267.66 | 267.66 | 1 | 0 | 0
I31BFX001E | Partida | u | Equipo de ventilador. Trabajo nocturno en estación | 2 | 1181.13 | 2362.26 | 2 | 0 | 0
I31BFX020E | Partida | u | Compuerta Cortafuegos motorizada y sensorizada EI120 600x600 | 4 | 716.12 | 2864.48 | 4 | 0 | 0
I31VPGT01 | Partida | u | Garantía de las instalaciónes de centros de Transformación. | 1 | 855.75 | 855.75 | 1 | 0 | 0
I31BFX035 | Partida | u | Suministro e instalación de saquitos PYRO-plex. | 1 | 1046.52 | 1046.52 | 1 | 0 | 0
I31BFX050E | Partida | u | Suministro e instalación de pasacables para sellado de cables. Trabajo nocturno en estación | 1 | 7842.66 | 7842.66 | 1 | 0 | 0
I30ABD100 | Partida | u | S/i Kit de terminales contráctiles en frío para cable de hasta 3 x 150 mm² Al, 12/20 kV. | 4 | 590.02 | 2360.08 | 4 | 0 | 0
I31BCB630EBEG | Partida | u | Cuadro interruptores salida de transformador de 630 kVA. | 2 | 9601.83 | 19203.66 | 2 | 0 | 0
I31DAXBEG | Partida | u | Cuadro de protección termica transformadores | 2 | 2053.07 | 4106.14 | 2 | 0 | 0
I31BSC001 | Partida | u | Rectificador - cargador de baterias para armario de control de AT | 1 | 7195.93 | 7195.93 | 1 | 0 | 0
I31DAX001 | Partida | u | Armario de control para Alta Tensión. | 1 | 12669.46 | 12669.46 | 1 | 0 | 0
I31DAX003 | Partida | u | Personalización del programa estándar y puesta en servicio para armario de control A.T. | 1 | 8691.6 | 8691.6 | 1 | 0 | 0
I31DAX008BEG | Partida | u | Integración de CT en Despacho de Cargas | 1 | 7964.29 | 7964.29 | 1 | 0 | 0
|  |  | Total 02.01.2 | 1 | 186720.73 | 186720.73 | 1 | 0 | 0
02.02.2 | Capítulo |  | CUARTO BAJA TENSIÓN | 1 | 116516.83 | 116516.83 | 1 | 0 | 0
I31BBB022EX-630A | Partida | u | Cuadro general de B.T. (TRAFO 630 KVA) | 1 | 76315.19 | 76315.19 | 1 | 0 | 0
I31BBB22EMEDBEG | Partida | u | Monitorización de parámetros eléctricos en el CGBT | 1 | 3377.71 | 3377.71 | 1 | 0 | 0
I31DBX001 | Partida | u | Armario de control para Baja Tensión y módulos de entradas/salidas en CGBT. | 1 | 17827.68 | 17827.68 | 1 | 0 | 0
I31DBX0030 | Partida | u | Personalización del programa estándar y puesta en servicio para armario de control B.T. | 1 | 7624.44 | 7624.44 | 1 | 0 | 0
I31DBX003 | Partida | u | Integración de CGBT en COMMIT | 1 | 10029.64 | 10029.64 | 1 | 0 | 0
I31DAX110 | Partida | m | Cable de red Ethernet FTP cat. 6A, libre de halógenos | 524 | 2.31 | 1210.44 | 524 | 0 | 0
I31AWR002 | Partida | u | Rotulos serigrafiados y esquema sinóptico en BT | 1 | 131.73 | 131.73 | 1 | 0 | 0
|  |  | Total 02.02.2 | 1 | 116516.83 | 116516.83 | 1 | 0 | 0
02.03.2 | Capítulo |  | SALIDA DE EMERGENCIA | 1 | 15657.98 | 15657.98 | 1 | 0 | 0
E01BEG | Partida | u | Cuadro secundario SE | 2 | 854.37 | 1708.74 | 2 | 0 | 0
I31ISI090 | Partida | u | Interruptor detector de presencia | 6 | 134.86 | 809.16 | 6 | 0 | 0
I31NWS070 | Partida | u | PUNTO LUZ SUPERFICIE | 14 | 31.07 | 434.98 | 14 | 0 | 0
DIDOEA006XX | Partida | u | Luminaria de emergencia LED no permanente | 12 | 86.22 | 1034.64 | 12 | 0 | 0
I31CBG002 | Partida | m | Cable de Cu. de 2 x 2,5 mm². + T de 0.6/1 KV. | 1200 | 4.64 | 5568 | 1200 | 0 | 0
DIDKTA004X | Partida | m | Tubo PVC ríg. der.ind. M 20/gp5 libre de halógenos. | 200 | 7.11 | 1422 | 200 | 0 | 0
02.01.04.08 | Partida | m | Canaleta para cables libre de halógenos 20x50 | 100 | 9.01 | 901 | 100 | 0 | 0
I31EBC015XLH | Partida | m | Bandeja aislante perforada de 100x60 mm. | 20 | 31.38 | 627.6 | 20 | 0 | 0
I31EST041 | Partida | u | Luminaria estanca LED. 15-50W 4000K. | 30 | 89.31 | 2679.3 | 30 | 0 | 0
I31NWS080 | Partida | u | BASE DE ENCHUFE SUPERFICIE | 8 | 59.07 | 472.56 | 8 | 0 | 0
|  |  | Total 02.03.2 | 1 | 15657.98 | 15657.98 | 1 | 0 | 0
02.04.2 | Capítulo |  | CANALIZACIONES | 1 | 2852.75 | 2852.75 | 1 | 0 | 0
I31EBC002XLH | Partida | m | Bandeja aislante perforada de 300x60 mm. | 25 | 32.91 | 822.75 | 25 | 0 | 0
I31EBC015XLH | Partida | m | Bandeja aislante perforada de 100x60 mm. | 25 | 31.38 | 784.5 | 25 | 0 | 0
I31EBA002XLH | Partida | m | Bandeja aislante perforada en 2 niveles de 400 mm. | 25 | 49.82 | 1245.5 | 25 | 0 | 0
|  |  | Total 02.04.2 | 1 | 2852.75 | 2852.75 | 1 | 0 | 0
02.05.2 | Capítulo |  | CABLEADO | 1 | 50813.95 | 50813.95 | 1 | 0 | 0
I31CBS508X | Partida | m | Cable resistente al fuego de Cu. de 5 x 4 mm². (3F+N+T)- SZ1 (AS | 150 | 12.61 | 1891.5 | 150 | 0 | 0
I31CBS510X | Partida | m | Cable resistente al fuego de Cu. de 5 x 10 mm². (3F+N+T)- SZ1 (A | 420 | 24.21 | 10168.2 | 420 | 0 | 0
I31CBS516X | Partida | m | Cable resistente al fuego de Cu. de 5 x 16 mm². (3F+N+T)- SZ1 ( | 5 | 25.36 | 126.8 | 5 | 0 | 0
I31CBS525 | Partida | m | Cable resistente al fuego de Cu. de 5 x 25 mm². (3F+N+T)- SZ1 (A | 1260 | 30.57 | 38518.2 | 1260 | 0 | 0
I31CBS509X | Partida | m | Cable resistente al fuego de Cu. de 5 x 6 mm². (3F+N+T)- SZ1 (AS | 5 | 21.85 | 109.25 | 5 | 0 | 0
|  |  | Total 02.05.2 | 1 | 50813.95 | 50813.95 | 1 | 0 | 0
|  |  | Total AB.DE.1 | 1 | 379627.82 | 379627.82 | 1 | 0 | 0
AB.DE.2 | Capítulo |  | LEGALIZACIÓN, PRUEBAS Y DOCUMENTACIÓN FINAL DE OBRA | 1 | 11902.82 | 11902.82 | 1 | 0 | 0
I31VXX001BEG | Partida | u | Documentación final de la obra de las instalaciones de distribución de energía | 2 | 2574.08 | 5148.16 | 2 | 0 | 0
I31VMX004BEG | Partida | u | Legalización de la totalidad de las instalaciones de A.T. y B.T. | 2.5 | 2155.65 | 5389.13 | 2.5 | 0 | 0
I31VMX005XBEG | Partida | u | Legalización de instalación de Baja Tensión temporal en estación | 1 | 1365.53 | 1365.53 | 1 | 0 | 0
|  |  | Total AB.DE.2 | 1 | 11902.82 | 11902.82 | 1 | 0 | 0
|  |  | Total AB.DE | 1 | 391530.64 | 391530.64 | 1 | 0 | 0
|  |  | Total 01.07BEG | 1 | 1957622.63 | 1957622.63 | 1 | 0 | 0
01.08BEG | Capítulo |  | URBANIZACIÓN | 1 | 172093.75 | 172093.75 | 1 | 0 | 0
EL1030 | Partida | m3 | RELLENO LOCALIZADO DE ZAHORRA ARTIFICIAL EXTENDIDA Y COMPACTADA | 1718.3 | 20.51 | 35242.33 | 1718.3 | 0 | 0
EOB0100 | Partida | ud | MONTAJE DE BÁCULOS, COLUMNAS Y LUMINARIAS DE ALUMBRADO PÚBLICO | 30 | 238.14 | 7144.2 | 30 | 0 | 0
EOB0110 | Partida | m2 | PAVIMENTO DE TERRAZO PARA EXTERIORES, 40 X 40 CM | 120 | 14.33 | 1719.6 | 120 | 0 | 0
EOB0130 | Partida | m | REPOSICION BORDILLO GRANITO | 118 | 18.78 | 2216.04 | 118 | 0 | 0
EOB0140 | Partida | m | REPOSICION BORDILLO HORM. | 403 | 13.34 | 5376.02 | 403 | 0 | 0
EOB0170beg | Partida | m2 | EJECUCIÓN DE FIRME DE CALZADA, INCLUSO SEÑALIZACIÓN | 1465 | 38.8 | 56842 | 1465 | 0 | 0
EOB0180 | Partida | m2 | REPOSICIÓN DE FIRME EN ACERAS CON BALDOSAS DE CEMENTO | 180 | 38.18 | 6872.4 | 180 | 0 | 0
EOB0210 | Partida | m2 | REPOSICION FIRME EN ACERAS CON ADOQUIN DE COLOR ROJO DE 20 X 10 | 150 | 44.58 | 6687 | 150 | 0 | 0
EOB0220 | Partida | m2 | REPOSICION FIRME EN ACERAS CON BALDOSAS DE TERRAZO | 120 | 34.62 | 4154.4 | 120 | 0 | 0
EOB0330 | Partida | ud | SUMINISTRO Y COLOCACION DE BOLARDO DE HIERRO FUNDIDO | 40 | 130.19 | 5207.6 | 40 | 0 | 0
EOB0120 | Partida | m2 | REJILLA DE ACERO GALVANIZADO TIPO "TRAMEX" PARA TRÁFICO PESADO | 63.28 | 180 | 11390.4 | 63.28 | 0 | 0
2.2 | Partida | m2 | SUMINISTRO Y MONTAJE DE MALLA DE METAL ESTIRADO | 63.28 | 135.87 | 8597.85 | 63.28 | 0 | 0
2.4 | Partida | UD | CALCULO DEL CONJUNTO ESTRUCTURA+TRAMEX+MALLA METAL ESTIRADO | 12 | 367.5 | 4410 | 12 | 0 | 0
2.3 | Partida | kg | SUMINISTRO Y MONTAJE DE ESTRUCTURA PORTANTE | 9171.7 | 1.77 | 16233.91 | 9171.7 | 0 | 0
|  |  | Total 01.08BEG | 1 | 172093.75 | 172093.75 | 1 | 0 | 0
01.09BEG | Capítulo |  | MEDIO AMBIENTE Y GESTIÓN DE RESIDUOS | 1 | 599228.42 | 599228.42 | 1 | 7238.65 | 7238.65
01.09.01 | Capítulo |  | GESTIÓN MEDIOAMBIENTAL | 1 | 222132.01 | 222132.01 | 1 | 7238.65 | 7238.65
ADL005.1 | Partida | ud | TALADO DE ARBOLES | 16 | 409.41 | 6550.56 | 16 | 0 | 0
mU14L180 | Partida | ud | TRASPLANTE DE ARBOL CUALQUIER ESPECIE, FUERA DE OBRA | 8 | 381.54 | 3052.32 | 8 | 0 | 0
ADL005.3 | Partida | u | IMPUESTO DE AUTOLIQUIDACIÓN (4% IMPORTE PRESUPUESTO TALA) | 1 | 361.2 | 361.2 | 1 | 0 | 0
ADL005.4 | Partida | u | TASA POR PRESTACION DE SERVICIOS URBANISTICOS | 1 | 259.98 | 259.98 | 1 | 0 | 0
mU14N030 | Partida | ud | TRA.Y PLA. ÁRBOL DE VIVERO MUNICIPAL, EJEMP. | 960 | 181.88 | 174604.8 | 960 | 0 | 0
EX0780 | Partida | ud | ROSAL, PIE BAJO, DE 0.3-0.4 M | 100 | 15.27 | 1527 | 100 | 0 | 0
EX0230 | Partida | m2 | CESPED SEMILLADO | 1000 | 3.69 | 3690 | 1000 | 0 | 0
EX0850 | Partida | m3 | SUMINISTRO DE TIERRA VEGETAL, INCLUIDA MEJORA ORGANICA | 600 | 39.39 | 23634 | 600 | 0 | 0
ADL005.4J | Partida | PA | RECLAMACIONES PATRIMONIALES POR PERDIDA EJEMPLARES | 1 | 7238.65 | 7238.65 | 1 | 7238.65 | 7238.65
mU14H176md | Partida | ud | ARBUSTO DE HOJA PERENNE DE 0.40-0.70 M CONTENEDOR | 150 | 8.09 | 1213.5 | 150 | 0 | 0
|  |  | Total 01.09.01 | 1 | 222132.01 | 222132.01 | 1 | 7238.65 | 7238.65
01.09.02 | Capítulo |  | GESTIÓN DE RESIDUOS | 1 | 377096.41 | 377096.41 | 1 | 0 | 0
U20CO030 | Partida | mes | ALQUILER CONTENEDOR RCD 16m3 | 24 | 96.12 | 2306.88 | 24 | 0 | 0
U20CVC040 | Partida | mes | ALQUILER CONTENEDOR PLÁSTICOS 16m3. | 24 | 81.14 | 1947.36 | 24 | 0 | 0
U20CVC010 | Partida | mes | ALQUILER CONTENEDOR CHATARRA 16m3. | 24 | 81.13 | 1947.12 | 24 | 0 | 0
U20CVC100 | Partida | mes | ALQUILER CONTENEDOR MADERA 16m3. | 24 | 81.14 | 1947.36 | 24 | 0 | 0
U01ZS065 | Partida | m3 | CARGA Y TRANSPORTE ESCOMBROS VERTEDERO >10 km | 351.88 | 21.62 | 7607.65 | 351.88 | 0 | 0
U01ZS105 | Partida | m3 | CARGA Y TRANSPORTE TIERRAS >10 km | 15401.69 | 14.26 | 219628.1 | 15401.69 | 0 | 0
U20CT230 | Partida | t | CARGA/TRAN.PLANTA RCD<20km.MAQ/CAM.ESC.SUCIO | 29.44 | 48.7 | 1433.73 | 29.44 | 0 | 0
U20CT240 | Partida | t | CARGA/TRAN.PLANTA RCD<20km.MAQ/CAM.ESC.LIMP. | 1718.34 | 19.94 | 34263.7 | 1718.34 | 0 | 0
U20TC120 | Partida | t | TRANSP.PLAN.<20km.CARGA MEC. | 5272.56 | 19.35 | 102024.04 | 5272.56 | 0 | 0
VG0010 | Partida | t | CARGA Y TRANSPORTE DE CHATARRA FÉRRICA A GESTOR DE RESIDUOS | 72 | 2.27 | 163.44 | 72 | 0 | 0
VG0040 | Partida | t | COSTE DE GESTIÓN DE CHATARRA FÉRRICA | 3.9 | -103.34 | -403.03 | 3.9 | 0 | 0
VG0030 | Partida | ud | CONTENEDOR DE 6 M3 Y TRANSPORTE A VERTEDERO PARA RESIDUOS INERTES O NO PELIGROSOS | 24 | 89.1 | 2138.4 | 24 | 0 | 0
VG0060 | Partida | t | COSTE DE GESTIÓN DE ESCOMBROS DE CONSTRUCCIÓN INERTE | 158.1 | 13.23 | 2091.66 | 158.1 | 0 | 0
|  |  | Total 01.09.02 | 1 | 377096.41 | 377096.41 | 1 | 0 | 0
|  |  | Total 01.09BEG | 1 | 599228.42 | 599228.42 | 1 | 7238.65 | 7238.65
01.10BEG | Capítulo |  | CONTROL DE CALIDAD | 1 | 66290.7 | 66290.7 | 1 | 66290.7 | 66290.7
01.10.01 | Partida | PA | CONTROL DE CALIDAD OBRA CIVIL (HORMIGÓN, ACERO...) | 1 | 47788.65 | 47788.65 | 1 | 47788.65 | 47788.65
01.10.02 | Partida | PA | CONTROL DE CALIDAD ESTRUCTURA METÁLICA ASCENSORES | 1 | 2143.05 | 2143.05 | 1 | 2143.05 | 2143.05
01.10.03 | Partida | PA | CONTROL DE CALIDAD ARQUITECTURA | 1 | 16359 | 16359 | 1 | 16359 | 16359
|  |  | Total 01.10BEG | 1 | 66290.7 | 66290.7 | 1 | 66290.7 | 66290.7
01.11BEG | Capítulo |  | SEGURIDAD Y SALUD | 1 | 121526 | 121526 | 1 | 121526 | 121526
|  |  | Total 01BEG | 1 | 11653484.23 | 11653484.23 | 1 | 300895.35 | 300895.35
02BEG | Capítulo |  | MODERNIZACIÓN DE LA ESTACIÓN | 1 | 5491920.76 | 5491920.76 | 1 | 57820 | 57820
02.01BEG | Capítulo |  | ARQUITECTURA | 1 | 2403220.85 | 2403220.85 | 1 | 0 | 0
02.01.01 | Capítulo |  | DESMONTAJES Y DEMOLICIONES | 1 | 368849.04 | 368849.04 | 1 | 0 | 0
M-3.1.1 | Capítulo |  | DESMONTAJES | 1 | 143215.48 | 143215.48 | 1 | 0 | 0
ED1160 | Partida | ud | RETIRADA DE PAPELERA (NOCTURNO) | 25 | 20.13 | 503.25 | 25 | 0 | 0
ED0310 | Partida | ud | DESMONTAJE DE CUBO INFORMATIVO. (NOCTURNO) | 2 | 10.38 | 20.76 | 2 | 0 | 0
ED0330 | Partida | ud | DESMONTAJE DE ESPEJO DE PIÑÓN. (NOCTURNO) | 4 | 40.25 | 161 | 4 | 0 | 0
NED002 | Partida | ud | DESMONTAJE DE CAJA DE TELEFONO DE PIÑON. (NOCTURNO) | 4 | 33.24 | 132.96 | 4 | 0 | 0
ED0910 | Partida | ud | DESMONTAJE DE ROMBO METÁLICO DE PIÑÓN DE ESTACIÓN. (NOCTURNO) | 4 | 32.41 | 129.64 | 4 | 0 | 0
E01AQN | Partida | ud | DESMONTAJE APOYO ISQUIATICO (NOCTURNO) | 2 | 62.35 | 124.7 | 2 | 0 | 0
ED0660 | Partida | ud | DESMONTAJE DE PANEL INFORMATIVO I2+I3 INCLUSO MONTAJE PROVISIONAL. (NOCTURNO) | 4 | 127.46 | 509.84 | 4 | 0 | 0
ED0662N | Partida | ud | DESMONTAJE DE PANEL REGLAMENTO VIAJEROS INCLUSO MONTAJE PROVISIONAL. (NOCTURNO) | 4 | 88.36 | 353.44 | 4 | 0 | 0
ED664N | Partida | ud | DESMONTAJE DE PANEL TELEINDICADOR DE INFORMACIÓN AL VIAJERO.(NOCTURNO) | 6 | 223.06 | 1338.36 | 6 | 0 | 0
ED0260 | Partida | ud | DESMONTAJE DE CARTEL DE SEÑALIZACIÓN FOTOLUMINISCENTE. (NOCTURNO) | 20 | 2.28 | 45.6 | 20 | 0 | 0
ED0170 | Partida | ud | DESMONTAJE DE CARTEL DE AVISOS METÁLICO. (NOCTURNO) | 34 | 14.55 | 494.7 | 34 | 0 | 0
E01CC | Partida | ud | DESMONTAJE DE CARTELES RELACIONADOS CON LA CIRCULACIÓN.(NOCTURNO) | 4 | 7.02 | 28.08 | 4 | 0 | 0
ED0230 | Partida | ud | DESMONTAJE DE CARTEL DE SEÑALIZACIÓN AL USUARIO (NOCTURNO) | 100 | 6.04 | 604 | 100 | 0 | 0
ED0610 | Partida | ud | DESMONTAJE DE MUEBLE DE PUBLICIDAD 4,00X3,00 M, DISEÑO ANTIGUO (NOCTURNO) | 8 | 135.04 | 1080.32 | 8 | 0 | 0
ED0020 | Partida | ud | DESMONTAJE DE CARTEL DE INFORMACIÓN INTERIOR DE 100X70 CM | 6 | 20 | 120 | 6 | 0 | 0
ED0211N | Partida | ud | DESMONTAJE DE CARTEL DE PUBLICIDAD LUMINOSO. (NOCTURNO) | 30 | 135.12 | 4053.6 | 30 | 0 | 0
ED1030 | Partida | ud | DESMONTAJE O RETIRADA PROVISIONAL, REUBICACIÓN DE CAJERO AUTOMÁTICO. (NOCTURNO). | 2 | 211.18 | 422.36 | 2 | 0 | 0
ED0480 | Partida | ud | DESMONTAJE DE MÁQUINA BILLETERA. (NOCTURNO) | 6 | 255.66 | 1533.96 | 6 | 0 | 0
ED0940N | Partida | ud | DESMONTAJE DE TORNIQUETE (NOCTURNO) | 6 | 62.35 | 374.1 | 6 | 0 | 0
ED0750 | Partida | ud | DESMONTAJE DE PASO ENCLAVADO MECÁNICO CON TRANSPORTE. (NOCTURNO) | 8 | 231.88 | 1855.04 | 8 | 0 | 0
ED0810 | Partida | ud | DESMONTAJE DE PORTÓN DE PASO. (NOCTURNO) | 2 | 67.12 | 134.24 | 2 | 0 | 0
ED0700N | Partida | m | DESMONTAJE DE PANTALLA DE ENCAUZAMIENTO, PARA REUTILIZACIÓN (NOCTURNO) | 10 | 20.79 | 207.9 | 10 | 0 | 0
ED0350 | Partida | ud | DESMONTAJE DE EXTINTOR Y ARMARIO . (NOCTURNO) | 10 | 30.19 | 301.9 | 10 | 0 | 0
ED0930 | Partida | ml | DESMONTAJE DE TIRA CONTINUA DE SEÑALIZACIÓN FOTOLUMINISCENTE. (NOCTURNO) | 2112.1 | 2.08 | 4393.17 | 2112.1 | 0 | 0
ED0120 | Partida | m | DESMONTAJE DE BARANDILLA. (NOCTURNO) | 232 | 10.66 | 2473.12 | 232 | 0 | 0
ED0730 | Partida | m | DESMONTAJE DE PASAMANOS METÁLICO. (NOCTURNO) | 70 | 7.83 | 548.1 | 70 | 0 | 0
ED0460 | Partida | m2 | DESMONTAJE DE MAMPARA CORTAVIENTOS. JORNADA 2:00 - 6:00 A.M. | 19.6 | 78.34 | 1535.46 | 19.6 | 0 | 0
NED0150 | Partida | m2 | DESMONTAJE DE CARPINTERÍA METÁLICA ACRISTALADA. (NOCTURNO) | 39 | 21.86 | 852.54 | 39 | 0 | 0
ED0842N | Partida | m2 | DESMONTAJE DE PUERTA DE ACERO VITRIFICADA. (NOCTURNO) | 24.6 | 34.2 | 841.32 | 24.6 | 0 | 0
ED0840 | Partida | m2 | DESMONTAJE DE PUERTA DE CHAPA LISA DE ACERO. (NOCTURNO) | 139.4 | 13.8 | 1923.72 | 139.4 | 0 | 0
NED004 | Partida | ud | DESMONTAJE DE PUERTA METÁLICA DE FUENTE. (NOCTURNO) | 4 | 33.24 | 132.96 | 4 | 0 | 0
NED006 | Partida | m | DESMONTAJE DE CANALONES A MANO. (NOCTURNO) | 10 | 4.34 | 43.4 | 10 | 0 | 0
E17AA060Z | Partida | ud | DESMONTAJE DE FRONTIS (NOCTURNO) | 2 | 68 | 136 | 2 | 0 | 0
E17AA080Z | Partida | ud | DESMONTAJE DE PÓRTICO DE TUBO DE ACERO (NOCTURNO) | 2 | 444.36 | 888.72 | 2 | 0 | 0
E01ZN | Partida | ud | DESMONTAJE DE ROMBO Y PLACA CON NOMBRE DE ESTACION EN PORTICO (NOCTURNO) | 2 | 110.18 | 220.36 | 2 | 0 | 0
E01C160 | Partida | ud | RETIRADA E INSTALACIÓN PROVISIONAL DE CARTEL DE SEÑALIZACIÓN. (NOCTURNO) | 10 | 66.76 | 667.6 | 10 | 0 | 0
ED0430 | Partida | ud | DESMONTAJE DE INODORO | 6 | 23.88 | 143.28 | 6 | 0 | 0
ED0440 | Partida | ud | DESMONTAJE DE LAVABO | 6 | 22.91 | 137.46 | 6 | 0 | 0
0401.014N2 | Partida | m2 | DESMONTAJE PANELES CHAPA VITRIFICADA CON RECUPERACIÓN (NOCTURNO) | 728 | 10.66 | 7760.48 | 728 | 0 | 0
0401.015 | Partida | m2 | DESMONTAJE DEFINITIVO DE ESTRUCTURA PORTANTE DE PANELES DE REVESTIMIENTO (NOCTURNO) | 728 | 25.5 | 18564 | 728 | 0 | 0
DES_TA | Partida | m | DESMONTAJE DE TAPA DE CANALETA VITREX(NOCTURNO) | 260 | 10.07 | 2618.2 | 260 | 0 | 0
DES_CA | Partida | m | DESMONTAJE DE CANALETA METALICA VITREX (NOCTURNO) | 260 | 10.07 | 2618.2 | 260 | 0 | 0
DES_BANDJ | Partida | m | DESMONTAJE DE BANDEJA CANALIZACIÓN CABLES (NOCTURNO) | 1111 | 16.1 | 17887.1 | 1111 | 0 | 0
EI0130_D | Partida | m2 | DESMON TAJE MEMBRANA DRENANTE (NOCTURNO) | 728 | 6.65 | 4841.2 | 728 | 0 | 0
ED0410 | Partida | m2 | DESMONTAJE DE IMPERMEABILIZACIÓN DE LAMAS DE FIBRA DE VIDRIO (NOCTURNO) | 900 | 20.44 | 18396 | 900 | 0 | 0
ED0390 | Partida | m2 | DESMONTAJE DE FALSO TECHO DE LAMAS METÁLICAS. (NOCTURNO) | 2094 | 19.61 | 41063.34 | 2094 | 0 | 0
|  |  | Total M-3.1.1 | 1 | 143215.48 | 143215.48 | 1 | 0 | 0
M-3.1.2 | Capítulo |  | DEMOLICIONES | 1 | 225633.56 | 225633.56 | 1 | 0 | 0
EL0290 | Partida | m2 | DEMOLICIÓN DE CÁMARA BUFA DE ESTACIÓN (NOCTURNO) | 3222.7 | 27.66 | 89139.88 | 3222.7 | 0 | 0
EL0290_EM | Partida | m2 | DEMOLICIÓN DE CÁMARA BUFA EN ESCALERAS MECANICAS. (NOCTURNO) | 671.4 | 39.1 | 26251.74 | 671.4 | 0 | 0
EL0530 | Partida | m | DEMOLICIÓN DE ZANQUIN O RODAPIÉ DE TERRAZO (NOCTURNO) | 879 | 4.37 | 3841.23 | 879 | 0 | 0
E01DPP | Partida | m2 | DEMOLICIÓN SOLADO BALDOSAS A MANO (NOCTURNO) | 3360 | 14.77 | 49627.2 | 3360 | 0 | 0
EL0900 | Partida | m | LEVANTADO DE PELDAÑO. (NOCTURNO) | 257.9 | 10.76 | 2775 | 257.9 | 0 | 0
E17AA040N_D | Partida | m2 | DEMOLICIÓN DE SOLADO DE GRANITO. (NOCTURNO) | 45 | 16.73 | 752.85 | 45 | 0 | 0
E01DEA0N | Partida | m2 | DEMOLICIÓN DE APLACADOS A MANO (NOCTURNO) | 412.5 | 17.79 | 7338.38 | 412.5 | 0 | 0
E02A080N | Partida | m2 | DEMOLICIÓN ALICATADOS A MANO (NOCTURNO) | 540.4 | 16.59 | 8965.24 | 540.4 | 0 | 0
EL0490 | Partida | m | DEMOLICIÓN DE SOLERA PARA FORMALIZACIÓN DE CANALÓN DE 20X20 CM (NOCTURNO) | 879 | 22.65 | 19909.35 | 879 | 0 | 0
EL0560 | Partida | m2 | DEMOLICIÓN FÁB.LADRILLO MACIZO 1/2 PIE A MANO | 85.56 | 23.26 | 1990.13 | 85.56 | 0 | 0
E02C050N | Partida | m2 | DEMOLICIÓN TABICÓN LADRILLO HUECO DOBLE (NOCTURNO) | 11.7 | 18.77 | 219.61 | 11.7 | 0 | 0
EL0090 | Partida | ml | APERTURA ROZAS LADRILLO MACIZO C/MARTILLO | 54 | 3.76 | 203.04 | 54 | 0 | 0
EL0960 | Partida | m2 | RASCADO DE PINTURA Y REGULARIZACIÓN DE SUPERFICIES. (NOCTURNO) | 71 | 22.71 | 1612.41 | 71 | 0 | 0
EL0930 | Partida | m2 | PICADO ENFOSCADOS CEMENTO V/H C/MARTILLO | 50 | 12.32 | 616 | 50 | 0 | 0
EL0140_D | Partida | m | DEMOLICIÓN ARQUETA-SUMIDERO A MANO (NOCTURNO) | 34 | 15.81 | 537.54 | 34 | 0 | 0
EL0680 | Partida | m | DESMONTAJE DE PIEZA PREFABRICADA DE BORDE DE ANDÉN (NOCTURNO) | 230 | 24.72 | 5685.6 | 230 | 0 | 0
EL0020N | Partida | ud | APERTURA DE ARQUETA DE PASO EN CANALIZACIÓN DE TORNIQUETES (NOCTURNO) | 14 | 45.24 | 633.36 | 14 | 0 | 0
EL0130 | Partida | m | CORTE DE PAVIMENTO DE TERRAZO O BALDOSA CON RADIAL. (NOCTURNO) | 100 | 8.36 | 836 | 100 | 0 | 0
EL0470 | Partida | m2 | DEMOLICIÓN DE SOLERA DE HORMIGÓN EN MASA DE HASTA 20 CM. (NOCTURNO) | 100 | 46.99 | 4699 | 100 | 0 | 0
|  |  | Total M-3.1.2 | 1 | 225633.56 | 225633.56 | 1 | 0 | 0
|  |  | Total 02.01.01 | 1 | 368849.04 | 368849.04 | 1 | 0 | 0
02.01.02 | Capítulo |  | DRENAJE, SANEAMIENTO Y FONTANERIA | 1 | 134021.38 | 134021.38 | 1 | 0 | 0
M-3.2.1 | Capítulo |  | RED DE DRENAJE Y SANEAMIENTO | 1 | 117265.51 | 117265.51 | 1 | 0 | 0
ER0040-ro | Partida | m | CANAL DE DRENAJE LATERAL CUNA DE 10 A 30CM. (NOCTURNO) | 1111 | 49.83 | 55361.13 | 1111 | 0 | 0
INSPECCIÓN | Partida | ud | INSPECCIÓN TECNICA DE RED DE SANEAMIENTO | 5 | 1758.25 | 8791.25 | 5 | 0 | 0
LIM_PRESION | Partida | m | LIMPIEZA DE LA RED DE SANEAMIENTO ACTUAL. (NOCTURNO) | 1125 | 8.25 | 9281.25 | 1125 | 0 | 0
ER0350 | Partida | m | LIMPIEZA DE SUMIDERO LONGITUDINAL SITUADO EN CAÑÓN DE ACCESO | 8 | 4.2 | 33.6 | 8 | 0 | 0
ER0360 | Partida | ud | LIMPIEZA DE SUMIDERO SITUADO EN POZO DE VENTILACIÓN (NOCTURNO) | 1 | 108.33 | 108.33 | 1 | 0 | 0
ES0180N | Partida | m | CANALETA HGÓN. POLÍMERO L=1M D=150X180 C/REJILLA F.DÚCTIL(NOCTURNO) | 29 | 124.08 | 3598.32 | 29 | 0 | 0
ER0400 | Partida | ud | TAPA PARA ARQUETA REGISTRABLE DE 40X40CM | 20 | 92.84 | 1856.8 | 20 | 0 | 0
ER0400_D60 | Partida | ud | TAPA PARA ARQUETA REGISTRABLE DE 60X60CM | 4 | 94.44 | 377.76 | 4 | 0 | 0
ER0400_D40E | Partida | ud | TAPA ESTANCA PARA ARQUETA REGISTRABLE DE 40X40CM | 41 | 259.25 | 10629.25 | 41 | 0 | 0
ER0400_D60E | Partida | ud | TAPA ESTANCA PARA ARQUETA REGISTRABLE DE 60X60CM | 7 | 437.75 | 3064.25 | 7 | 0 | 0
ER0090_D | Partida | ud | RECONSTRUCCIÓN ARQUETA LADRILLO REGISTRABLE 40X40X65 CM | 50 | 91.31 | 4565.5 | 50 | 0 | 0
ER0130_D | Partida | ud | ARQUETA LADRILLO SIFÓNICA 51X51X65 CM | 12 | 154.11 | 1849.32 | 12 | 0 | 0
ER0050_S | Partida | ud | ARQUETA SECA PARA BOMBA PORTATIL 1X1X2 M.2 | 7 | 1801.73 | 12612.11 | 7 | 0 | 0
ER0490 | Partida | m | TUBO PVC P.COMPACTA JUNTA ELÁSTICA SN2 C.TEJA 160MM | 20 | 19.18 | 383.6 | 20 | 0 | 0
ER0440 | Partida | m | TUBERIA ENTERRADA PVC D=110MM | 160 | 12.48 | 1996.8 | 160 | 0 | 0
EL0810_D | Partida | m3 | EXCAVACIÓN ZANJA SANEAMIENTO T.DURO A MANO (NOCTURNO) | 9.6 | 62.45 | 599.52 | 9.6 | 0 | 0
EE0450_D | Partida | m3 | HORMIGÓN EN MASA HM-20/20/B I DE CENTRAL CON BOMBEO | 9.6 | 107.79 | 1034.78 | 9.6 | 0 | 0
ES0010N | Partida | ud | ACOMETIDA RED SANEAM. SUBTERRANEA.(NOCTURNO) | 1 | 1017.7 | 1017.7 | 1 | 0 | 0
ER0090N | Partida | ud | CONEXIÓN A FUENTES DE ANDÉN DE RED DE DRENAJE. (NOCTURNO) | 4 | 26.06 | 104.24 | 4 | 0 | 0
|  |  | Total M-3.2.1 | 1 | 117265.51 | 117265.51 | 1 | 0 | 0
M-3.2.2 | Capítulo |  | INSTALACIÓN DE FONTANERIA. | 1 | 16755.87 | 16755.87 | 1 | 0 | 0
EJA0190_PPR | Partida | m | TUBERÍA ALIMENTACIÓN AGUA POTABLE PPR 32mm | 725 | 6.58 | 4770.5 | 725 | 0 | 0
EJI0010 | Partida | ud | INST. AGUA F.C. ASEOS/VESTUARIOS | 6 | 439.38 | 2636.28 | 6 | 0 | 0
EJS0230 | Partida | ud | TERMO ELÉCTRICO 15 L. | 2 | 200.25 | 400.5 | 2 | 0 | 0
EJS0240 | Partida | ud | TERMO ELÉCTRICO 50 L. | 2 | 240.7 | 481.4 | 2 | 0 | 0
EJS0140 | Partida | ud | INODORO TANQUE BAJO VICTORIA BLANCO O EQUIVALENTE | 5 | 152.88 | 764.4 | 5 | 0 | 0
EJS0150 | Partida | ud | LAVABO 52X41 C/PEDESTAL VICTORIA BLANCO O EQUIVALENTE | 5 | 112.42 | 562.1 | 5 | 0 | 0
EJS0280 | Partida | ud | URINARIO MURAL G.TEMPORIZADOR BLANCO | 2 | 232.18 | 464.36 | 2 | 0 | 0
EJS0300 | Partida | ud | VERTEDERO PORC.48X50 G.PARED | 2 | 132.31 | 264.62 | 2 | 0 | 0
EJS0080 | Partida | ud | DOSIFICADOR JABÓN LÍQUIDO ANTIGOTEO ABS | 5 | 22.85 | 114.25 | 5 | 0 | 0
EJS0090 | Partida | ud | DOSIFICADOR TOALLAS DE PAPEL | 5 | 22.83 | 114.15 | 5 | 0 | 0
EJS0110 | Partida | ud | ESPEJO PLATEADO 5MM DE 0,50X1,00M | 5 | 28.22 | 141.1 | 5 | 0 | 0
EJI0010_F | Partida | ud | INST. AGUA F.C. FUENTES | 4 | 315.07 | 1260.28 | 4 | 0 | 0
EJS0020 | Partida | ud | ACOMETIDA DN75 MM. 2" POLIETIL. | 1 | 121.97 | 121.97 | 1 | 0 | 0
EJS0040 | Partida | ud | CONTADOR 2" EN ARMARIO | 1 | 425.24 | 425.24 | 1 | 0 | 0
EJS0020_OB | Partida | ud | OBRA CIVIL RETRANQUEO DE ACOMETIDA | 1 | 1598.44 | 1598.44 | 1 | 0 | 0
EJI0010_SAN | Partida | ud | INST. SANEAMIENTO ASEOS/VESTUARIOS | 6 | 439.38 | 2636.28 | 6 | 0 | 0
|  |  | Total M-3.2.2 | 1 | 16755.87 | 16755.87 | 1 | 0 | 0
|  |  | Total 02.01.02 | 1 | 134021.38 | 134021.38 | 1 | 0 | 0
02.01.03 | Capítulo |  | IMPERMEABILIZACIÓN Y AISLAMIENTOS | 1 | 344143.44 | 344143.44 | 1 | 0 | 0
EI0187 | Partida | m2 | LÁMINA DE POLIETILENO EXPANDIDO, CLASIFICADO A FUEGO B-S1-D0 (NOCTURNO) | 3297.3 | 25.92 | 85466.02 | 3297.3 | 0 | 0
EI0060 | Partida | m2 | IMPERMEABILIZACIÓN CON LAMA FV Y RESINAS DE POLIESTER EN CAÑONES.(NOCTURNO) | 2061.4 | 113.76 | 234504.86 | 2061.4 | 0 | 0
E20WBJ010N | Partida | m | BAJANTE PVC SERIE B JUNTA PEGADA D=75 mm. (NOCTURNO) | 37.5 | 11.16 | 418.5 | 37.5 | 0 | 0
EI0140 | Partida | m2 | IMPERMEABILIZACION IN SITU CON EPOXI SISTEMA TEIMLAM | 340 | 34.78 | 11825.2 | 340 | 0 | 0
EI0150 | Partida | m2 | IMPERMEABILIZACIÓN MURO MORTERO HIDROFUGO | 240 | 28.95 | 6948 | 240 | 0 | 0
MMAI0910 Z | Partida | m2 | PREPARACIÓN DE SUPERFICIE PARA ADHERENCIA DE BLINDAJE CONTINUO COMPOSITE EPOXI Y FIBRA DE VIDRIO (NOCTURNO) | 292 | 16.26 | 4747.92 | 292 | 0 | 0
EI0270 | Partida | m2 | REVESTIMIENTO PROYECTADO DE PROTECCION CONTRA EL FUEGO. | 18.4 | 12.66 | 232.94 | 18.4 | 0 | 0
|  |  | Total 02.01.03 | 1 | 344143.44 | 344143.44 | 1 | 0 | 0
02.01.04 | Capítulo |  | ALBAÑILERÍA, SOLADOS Y REVESTIMIENTOS | 1 | 1130890.22 | 1130890.22 | 1 | 0 | 0
M-3.4.1 | Capítulo |  | ALBAÑILERÍA | 1 | 9267.91 | 9267.91 | 1 | 0 | 0
E07LP013 | Partida | m2 | FÁBRICA LADRILLO PERFORADO 7 cm 1/2P INTERIOR MORTERO M-5 | 37.56 | 18.54 | 696.36 | 37.56 | 0 | 0
E08PNE160 | Partida | m2 | ENFOSCADO MAESTREADO-FRATASADO CSIV-W1 VERTICAL | 75.12 | 12.98 | 975.06 | 75.12 | 0 | 0
E17AE080 | Partida | m | ABUJARDADO DE PELDAÑOS DE GRANITO.(NOCTURNO) | 73.5 | 23.38 | 1718.43 | 73.5 | 0 | 0
EAR0020N | Partida | ud | FORMACION DE FUENTE EN NIVEL ANDEN, DE FABRICA.(NOCTURNO) | 4 | 79.68 | 318.72 | 4 | 0 | 0
EAR0040 | Partida | m | FORMACIÓN PELDAÑO PERFORADO 7CM MORTERO | 106.4 | 15.61 | 1660.9 | 106.4 | 0 | 0
EAR0090 | Partida | ud | UNIDAD RECIBIDO CERCO PUERTA MORTERO M-10 | 12 | 17.27 | 207.24 | 12 | 0 | 0
NEA004 | Partida | ud | CERRAMIENTO DE LOS DOS LATERALES DE PUERTA. (NOCTURNO) | 30 | 123.04 | 3691.2 | 30 | 0 | 0
|  |  | Total M-3.4.1 | 1 | 9267.91 | 9267.91 | 1 | 0 | 0
M-3.4.2 | Capítulo |  | REVESTIMIENTOS, SOLADOS-ALICATADOS | 1 | 329975.86 | 329975.86 | 1 | 0 | 0
EP0120-RON | Partida | m2 | PLASTÓN DE REGULARIZACIÓN ESP < 10CM (NOCTURNO) | 2786 | 11.84 | 32986.24 | 2786 | 0 | 0
EVP0350_DN | Partida | m2 | SOLADO DE GRES PORCELÁNICO 40X40 CM (NOCTURNO) | 198 | 47.05 | 9315.9 | 198 | 0 | 0
EVP0351_DN | Partida | m2 | SOLADO GRES PORCELÁNICO 60X60 CM (NOCTURNO) | 2786 | 57.38 | 159860.68 | 2786 | 0 | 0
EVP0205 | Partida | m | RODAPIÉ DE GRES PORCELÁNICO 30X40 (NOCTURNO) | 100 | 29.58 | 2958 | 100 | 0 | 0
EVP0205_DN60 | Partida | m | RODAPIÉ DE GRES PORCELÁNICO 30X60 (NOCTURNO) | 879 | 32.22 | 28321.38 | 879 | 0 | 0
EP0040_D | Partida | m | BORDE DE ANDEN DE GRANITO COLOR NEGRO NACIONAL O IMPORTACIÓN. (NOCTURNO) | 230 | 104.06 | 23933.8 | 230 | 0 | 0
EP0101_D | Partida | m | PELDAÑO DE GRANITO COLOR NEGRO NACIONAL O IMPORTACIÓN. (NOCTURNO) | 78.4 | 85.39 | 6694.58 | 78.4 | 0 | 0
EVP0150 | Partida | m2 | PULIDO, ABRILLANTADO Y LIMPIEZA DE SOLADO DE TERRAZO. (NOCTURNO) | 912 | 6.05 | 5517.6 | 912 | 0 | 0
EVA0050 | Partida | m2 | CHAPADO GRANITO GRIS NACIONAL ABUJARDADO 3 CM | 266.11 | 77.22 | 20549.01 | 266.11 | 0 | 0
EVP0270 | Partida | m2 | SOL.GRANITO GRIS ESP=3CM ABUJARDADO/FLAMEADO | 69.5 | 59.69 | 4148.46 | 69.5 | 0 | 0
EM0370 | Partida | m | PELDAÑO MACIZO GRANITO GRIS | 173.5 | 106.7 | 18512.45 | 173.5 | 0 | 0
EM0100N | Partida | m | COLOCACIÓN DE BORDILLO (NOCTURNO) | 7.5 | 112.35 | 842.63 | 7.5 | 0 | 0
EVA0010_D | Partida | m2 | ALICATADO AZULEJO BLANCO 20X20CM REC.MORTERO | 615.8 | 23.94 | 14742.25 | 615.8 | 0 | 0
EVA0020_D | Partida | m2 | ALICATADO AZULEJO COLOR 20X20CM REC.MORTERO | 61.1 | 26.07 | 1592.88 | 61.1 | 0 | 0
|  |  | Total M-3.4.2 | 1 | 329975.86 | 329975.86 | 1 | 0 | 0
M-3.4.3 | Capítulo |  | REVESTIMIENTOS VITRIFICADOS | 1 | 712606.29 | 712606.29 | 1 | 0 | 0
EVB0110 | Partida | m2 | PANEL VITRIFICADO RECTO TIPO SANDWICH | 500 | 186.8 | 93400 | 500 | 0 | 0
NEVB0100 | Partida | m2 | PANEL VITRIFICADO RECTO TIPO SANDWICH. (NOCTURNO) | 2348.8 | 192.74 | 452707.71 | 2348.8 | 0 | 0
EVB0140 | Partida | ud | PIEZAS ESPECIALES DE PANEL VITRIFICADO RECTO O CURVO(NOCTURNO) | 14 | 219.24 | 3069.36 | 14 | 0 | 0
EVB0130 | Partida | ud | PIEZA ESPECIAL RINCÓN O ESQUINA DE PANEL VITRIFICADO. (NOCTURNO) | 22 | 213.99 | 4707.78 | 22 | 0 | 0
EVB0020 | Partida | ud | INCREMENTO POR SERIGRAFIADO EN PANEL VITRIFICADO | 6 | 200.81 | 1204.86 | 6 | 0 | 0
EVB0230 | Partida | ud | TAPA CANALETA VITRIFICADA DE 2M X 240 MM. (NOCTURNO) | 397 | 171.18 | 67958.46 | 397 | 0 | 0
NEVB001 | Partida | ud | TAPA CANALETA VITRIFICADA DE 2M X 390 MM. (NOCTURNO) | 158.5 | 195.28 | 30951.88 | 158.5 | 0 | 0
EVB0240 | Partida | ud | TAPA CANALETA VITRIFICADA DE 2M X 240 MM. CON NOMBRE DE LA ESTACIÓN (NOCTURNO). | 12 | 379.88 | 4558.56 | 12 | 0 | 0
NEVB001_D | Partida | ud | TAPA CANALETA VITRIFICADA DE 2M X 390 MM. CON NOMBRE DE LA ESTACIÓN (NOCTURNO) | 40 | 407.34 | 16293.6 | 40 | 0 | 0
EVB0180 | Partida | m2 | REPOSICIÓN DE PANELES VITRIFICADOS S/MATERIAL. (NOCTURNO) | 728 | 51.86 | 37754.08 | 728 | 0 | 0
|  |  | Total M-3.4.3 | 1 | 712606.29 | 712606.29 | 1 | 0 | 0
M-3.4.4 | Capítulo |  | CANALIZACIONES | 1 | 79040.16 | 79040.16 | 1 | 0 | 0
NEC001N | Partida | m | SUMINISTRO Y COLOCACIÓN DE BANDEJA REJIBAND DE 300 MM. (NOCTURNO) | 317 | 86.22 | 27331.74 | 317 | 0 | 0
NEC200N | Partida | m | SUMINISTRO Y COLOCACIÓN DE BANDEJA REJIBAND DE 200 MM. (NOCTURNO) | 794 | 60.18 | 47782.92 | 794 | 0 | 0
NEC0040N | Partida | m | CONJUNTO SEIS TUBOS FLEXIBLES D=50 PASO DE BÓVEDAS.(NOCTURNO) | 150 | 26.17 | 3925.5 | 150 | 0 | 0
|  |  | Total M-3.4.4 | 1 | 79040.16 | 79040.16 | 1 | 0 | 0
|  |  | Total 02.01.04 | 1 | 1130890.22 | 1130890.22 | 1 | 0 | 0
02.01.05 | Capítulo |  | CARPINTERÍA, CERRAJERÍA Y ESTRUCTURAS METALICAS | 1 | 277974.51 | 277974.51 | 1 | 0 | 0
M-3.5.1 | Capítulo |  | CARPINTERÍA | 1 | 137676.2 | 137676.2 | 1 | 0 | 0
EHAP0190 | Partida | ud | PUERTA METÁLICA-VITRIFICADA 1H DE 100X205 CON REJILLAS. (NOCTURNO) | 8 | 2409.03 | 19272.24 | 8 | 0 | 0
EHAP0230 | Partida | ud | PUERTA METÁLICA-VITRIFICADA 2H DE 200 X 205 CON REJILLAS. (NOCTURNO) | 25 | 3137.81 | 78445.25 | 25 | 0 | 0
EHAP0270 | Partida | ud | PUERTA METÁLICA-VITRIFICADA PARA FUENTE DE ANDÉN DE 90X65. (NOCTURNO) | 4 | 955.37 | 3821.48 | 4 | 0 | 0
EHAP0140 | Partida | m2 | PUERTA CORTAFUEGO RF-90 UNA HOJA CHAPA VITRIFICADA. | 6.3 | 997.87 | 6286.58 | 6.3 | 0 | 0
EHAP0120 | Partida | m2 | PUERTA CORTAFUEGO RF-90 DOS HOJAS CHAPA VITRIFICADA. | 8.4 | 837.24 | 7032.82 | 8.4 | 0 | 0
EHAP0200 | Partida | ud | PUERTA METÁLICA-VITRIFICADA 1H DE 100X205. | 1 | 1712.5 | 1712.5 | 1 | 0 | 0
EHAP0240 | Partida | ud | PUERTA METÁLICA-VITRIFICADA 2H DE 200 X 205. | 1 | 2246.38 | 2246.38 | 1 | 0 | 0
EHAP0080 | Partida | m2 | PUERTA CORTAFUEGO RF-120 DOS HOJAS C/OCULO | 4.2 | 609.39 | 2559.44 | 4.2 | 0 | 0
EHAP0010 | Partida | ud | PUERTA ACÚSTICA METÁLICA | 2 | 825.99 | 1651.98 | 2 | 0 | 0
EHAP0100 | Partida | ud | PUERTA CORTAFUEGO RF-90 1 HOJA. | 1 | 562.46 | 562.46 | 1 | 0 | 0
EHAP0020 | Partida | ud | PUERTA CHAPA DE ACERO GALV. CON 2 REJILLAS 72X200.E=1,5. PARA PINTAR | 7 | 84.16 | 589.12 | 7 | 0 | 0
EHI0200_D | Partida | m2 | PUERTA DE REGISTROS DE ACERO INOXIDABLE. | 10.56 | 226.16 | 2388.25 | 10.56 | 0 | 0
EHAP0170 | Partida | m2 | PUERTA METÁLICA DE ENTRAMADO TIPO TRAMEX | 2 | 191.45 | 382.9 | 2 | 0 | 0
EHI0170 | Partida | ud | FRENTE DE PUERTAS CORTAVIENTOS DE ACCESOS. | 8 | 1340.6 | 10724.8 | 8 | 0 | 0
|  |  | Total M-3.5.1 | 1 | 137676.2 | 137676.2 | 1 | 0 | 0
M-3.5.2 | Capítulo |  | CERRAJERÍA | 1 | 140298.31 | 140298.31 | 1 | 0 | 0
EHI0230 | Partida | m | REMATE PIÑON DE ACERO INOXIDABLE. JORNADA 2:30 - 5:00 A.M. | 34 | 305.82 | 10397.88 | 34 | 0 | 0
EHI0160 | Partida | m | FRENTE DE BORDE DE ANDÉN DE ACERO INOXIDABLE. | 230 | 174.77 | 40197.1 | 230 | 0 | 0
EHI0140N | Partida | ud | ENCUENTRO RECTO DE CAÑÓN PERPENDICULAR CON VESTÍBULO O ANDÉN, EN ACERO INOX. (NOCTURNO) | 9 | 1919.06 | 17271.54 | 9 | 0 | 0
EHI0020 | Partida | m | BANDEJA DE REMATE EN FORMA DE U EN ACERO INOXIDABLE. (NOCTURNO) | 28 | 299.31 | 8380.68 | 28 | 0 | 0
EHI0091 | Partida | m2 | CARPINTERIA FIJA CIEGA DE ACERO INOXIDABLE EN MAMPARAS (NOCTURNO) | 10 | 198.51 | 1985.1 | 10 | 0 | 0
EHI0031 | Partida | m | BARANDILLA ESCALERA DOBLE TUBO ACERO INOX (NOCTURNO) | 268.8 | 191.81 | 51558.53 | 268.8 | 0 | 0
EHI0190 | Partida | m | PASAMANOS DE DOBLE TUBO DE ACERO INOXIDABLE DE 40 MM. (NOCTURNO) | 63.5 | 45.85 | 2911.48 | 63.5 | 0 | 0
EHI0180 | Partida | m | PASAMANOS ACERO INOXIDABLE 50 MM. DIÁMETRO. | 30 | 46.33 | 1389.9 | 30 | 0 | 0
NEHA001N | Partida | ud | SOPORTE EN BANDERA PARA TELEINDICADOR O PROYECTOR. (NOCTURNO) | 4 | 768.6 | 3074.4 | 4 | 0 | 0
NEHA002N | Partida | m | ESTRUCTURA DE CUELGUE DE LUMINARIA TUBO 60X100 MM. (NOCTURNO) | 60 | 39.77 | 2386.2 | 60 | 0 | 0
EÑ0140 | Partida | ud | MONTAJE CONJUNTO FRONTIS NOCTURNO /FESTIVO | 2 | 248.07 | 496.14 | 2 | 0 | 0
EÑ0280 | Partida | ud | MONTAJE PLACA FRONTIS NOCTURNO /FESTIVO | 2 | 124.68 | 249.36 | 2 | 0 | 0
|  |  | Total M-3.5.2 | 1 | 140298.31 | 140298.31 | 1 | 0 | 0
|  |  | Total 02.01.05 | 1 | 277974.51 | 277974.51 | 1 | 0 | 0
02.01.06 | Capítulo |  | PINTURA | 1 | 2958.85 | 2958.85 | 1 | 0 | 0
EB0190 | Partida | m2 | PINTURA OXIRÓN SOBRE CARPINTERÍA METÁLICA | 36 | 13.57 | 488.52 | 36 | 0 | 0
EB0110 | Partida | m2 | PINTURA AL ESMALTE CARPINTERIA METALICA S/MINIO | 4 | 7.82 | 31.28 | 4 | 0 | 0
EB0170 | Partida | m2 | PINTURA ESMALTE ESTRUCTURA MET. | 10 | 15.75 | 157.5 | 10 | 0 | 0
EB0050 | Partida | m2 | LAVADO Y RASCADO PINTURAS VIEJAS | 256 | 5.48 | 1402.88 | 256 | 0 | 0
EB0080 | Partida | m2 | PINTU.PLASTICA LISA BLANCA MATE | 72 | 4.56 | 328.32 | 72 | 0 | 0
EE0920 | Partida | m2 | PROTECCION AL FUEGO DE PILARES CON IMPRIMACION ST-28. | 18.4 | 22.88 | 420.99 | 18.4 | 0 | 0
NEB001 | Partida | ud | PINTURA AL ÓLEO SOBRE CAJAS DE TELÉFONOS Y CÁMARAS CCTV. (NOCTURNO) | 4 | 32.34 | 129.36 | 4 | 0 | 0
|  |  | Total 02.01.06 | 1 | 2958.85 | 2958.85 | 1 | 0 | 0
02.01.07 | Capítulo |  | MONTAJES Y MOBILIARIO | 1 | 61756.3 | 61756.3 | 1 | 0 | 0
EK0410 | Partida | ud | REPOSICIÓN DE PAPELERA, NOCTURNO | 18 | 24.27 | 436.86 | 18 | 0 | 0
EK0370N | Partida | ud | REPOSICIÓN DE CUBO INFORMATIVO (NOCTURNO) | 2 | 16.17 | 32.34 | 2 | 0 | 0
EK0020N | Partida | ud | ESPEJO DE PIÑÓN TIPO METRO.(NOCTURNO) | 4 | 851.42 | 3405.68 | 4 | 0 | 0
EK0072 | Partida | ud | MONTAJE DE CAJA DE TELEFONO DE PIÑON. (NOCTURNO) | 4 | 33.24 | 132.96 | 4 | 0 | 0
EK0074 | Partida | ud | MONTAJE DE ROMBO METÁLICO DE PIÑÓN DE ESTACIÓN. (NOCTURNO) | 4 | 32.41 | 129.64 | 4 | 0 | 0
EK0010 | Partida | ud | BANCO DE ACERO INOXIDABLE | 12 | 2300.1 | 27601.2 | 12 | 0 | 0
EK0050 | Partida | ud | MONTAJE DE BANCO METÁLICO, NOCTURNO | 2 | 70.88 | 141.76 | 2 | 0 | 0
EK0214N | Partida | ud | MONTAJE DE PANEL TELEINDICADOR DE INFORMACIÓN AL VIAJERO.(NOCTURNO) | 6 | 223.06 | 1338.36 | 6 | 0 | 0
EK0080 | Partida | ud | MONTAJE DE CAJERO AUTOMÁTICO, NOCTURNO | 2 | 118.6 | 237.2 | 2 | 0 | 0
EK0160N | Partida | ud | MONTAJE DE MÁQUINA BILLETERA (NOCTURNO) | 6 | 141.53 | 849.18 | 6 | 0 | 0
EK0906N | Partida | ud | MONTAJE DE TORNIQUETE (NOCTURNO) | 6 | 62.35 | 374.1 | 6 | 0 | 0
EK0904N | Partida | ud | MONTAJE DE PASO ENCLAVADO MECÁNICO CON TRANSPORTE. (NOCTURNO) | 8 | 231.88 | 1855.04 | 8 | 0 | 0
EK0908N | Partida | ud | MONTAJE DE PORTÓN DE PASO. (NOCTURNO) | 2 | 67.12 | 134.24 | 2 | 0 | 0
EK0200N | Partida | ud | MONTAJE DE PANTALLA DE ENCAUZAMIENTO (NOCTURNO) | 10 | 50.65 | 506.5 | 10 | 0 | 0
EK0300 | Partida | ud | PANEL INFORMATIVO ACERO INOX. RECTO, NOCTURNO | 4 | 4587 | 18348 | 4 | 0 | 0
EK0210 | Partida | ud | MONTAJE DE PLAFÓN INFORMATIVO I2+I3 CON PATAS DE ACERO INOXIDABLE, NOCTURNO | 4 | 241.75 | 967 | 4 | 0 | 0
EK0212N | Partida | ud | MONTAJE DE PANEL REGLAMENTO VIAJEROS INCLUSO MONTAJE PROVISIONAL. (NOCTURNO) | 6 | 88.36 | 530.16 | 6 | 0 | 0
EK0112N | Partida | ud | MONTAJE DE CARTEL DE AVISOS METÁLICO. (NOCTURNO) | 34 | 14.55 | 494.7 | 34 | 0 | 0
EK0114N | Partida | ud | MONTAJE DE CARTELES RELACIONADOS CON LA CIRCULACIÓN.(NOCTURNO) | 4 | 7.02 | 28.08 | 4 | 0 | 0
EK0260 | Partida | m | MONTAJE DE SEÑALIZACIÓN FOTOLUMINISCENTE EN PARAMENTOS VERTICALES. | 20 | 8.09 | 161.8 | 20 | 0 | 0
EK0090 | Partida | ud | MONTAJE DE CARTEL DE PEQUEÑO TAMAÑO, NOCTURNO | 100 | 9.11 | 911 | 100 | 0 | 0
EK0116N | Partida | ud | MONTAJE DE CARTEL DE PUBLICIDAD INSTITUCIONAL 1.20 X 1.80 M, (NOCTURNO) | 6 | 43.35 | 260.1 | 6 | 0 | 0
EK0130 | Partida | ud | MONTAJE DE CARTEL PUBLICIDAD LUMINOSO, NOCTURNO | 30 | 80.87 | 2426.1 | 30 | 0 | 0
EK0902N | Partida | ud | MONTAJE DE EXTINTOR. (NOCTURNO) | 10 | 45.43 | 454.3 | 10 | 0 | 0
|  |  | Total 02.01.07 | 1 | 61756.3 | 61756.3 | 1 | 0 | 0
02.01.08 | Capítulo |  | MURALES | 1 | 2625 | 2625 | 1 | 0 | 0
3.8.1 | Capítulo |  | MURAL VESTÍBULO | 1 | 2625 | 2625 | 1 | 0 | 0
R0000001 | Partida | ud | LIMPIEZA Y SANEO DE MURAL | 1 | 2625 | 2625 | 1 | 0 | 0
|  |  | Total 3.8.1 | 1 | 2625 | 2625 | 1 | 0 | 0
|  |  | Total 02.01.08 | 1 | 2625 | 2625 | 1 | 0 | 0
02.01.09 | Capítulo |  | SENALÉTICA | 1 | 33652.15 | 33652.15 | 1 | 0 | 0
SÑM | Capítulo |  | MATERIALES | 1 | 25807 | 25807 | 1 | 0 | 0
SÑM.01 | Capítulo |  | LAMAS | 1 | 8221.5 | 8221.5 | 1 | 0 | 0
SÑM.01.940_NN.01 | Partida | ud | Lama estratificada de 0 - 70 mm | 450 | 16.8 | 7560 | 450 | 0 | 0
SÑM.01.940_NN.02 | Partida | ud | Lama estratificada de 71 - 140 mm | 30 | 19.95 | 598.5 | 30 | 0 | 0
SÑM.01.940_NN.12 | Partida | ud | Lama estratificada de 350 x 250 mm | 4 | 15.75 | 63 | 4 | 0 | 0
|  |  | Total SÑM.01 | 1 | 8221.5 | 8221.5 | 1 | 0 | 0
SÑM.02 | Capítulo |  | VINILOS Y MATERIALES PLÁSTICOS | 1 | 1589.99 | 1589.99 | 1 | 0 | 0
SÑM.02.01 | Partida | ud | Frontis ascensor (vinilo) | 3 | 15.75 | 47.25 | 3 | 0 | 0
SÑM.02.02 | Partida | ud | Rombos templetes (vinilo a dos caras) | 12 | 24.68 | 296.16 | 12 | 0 | 0
SÑM.02.04 | Partida | ud | Prohibido fumar (vinilo a dos caras) | 4 | 4.2 | 16.8 | 4 | 0 | 0
SÑM.02.05 | Partida | ud | Madrid Excelente (vinilo a dos caras) | 4 | 4.2 | 16.8 | 4 | 0 | 0
SÑM.02.06 | Partida | ud | Prohibido globos (vinilo a dos caras) | 4 | 4.2 | 16.8 | 4 | 0 | 0
SÑM.02.07 | Partida | ud | Entrada(azul)/No pasar (vinilo a dos caras) | 6 | 4.2 | 25.2 | 6 | 0 | 0
SÑM.02.08 | Partida | ud | Salida(verde)/No pasar (vinilo a dos caras) | 6 | 4.2 | 25.2 | 6 | 0 | 0
SÑM.02.09 | Partida | ud | Cámaras de Vigilancia (vinilo a dos caras) | 10 | 4.2 | 42 | 10 | 0 | 0
SÑM.02.11 | Partida | ud | Normas EEMM horizontal | 28 | 9.45 | 264.6 | 28 | 0 | 0
SÑM.02.13 | Partida | ud | Punto Limpio | 4 | 88.2 | 352.8 | 4 | 0 | 0
SÑM.02.14 | Partida | ud | Vinilo decorativo papeleras | 30 | 5.17 | 155.1 | 30 | 0 | 0
SÑM.02.17 | Partida | ud | Cartel de poliestireno "PROHIBIDO BAJAR A LA VÍA" | 16 | 11.78 | 188.48 | 16 | 0 | 0
SÑM.02.18 | Partida | ud | Desfibrilador (vinilo a dos caras) | 4 | 4.2 | 16.8 | 4 | 0 | 0
SÑM.02.19 | Partida | ud | Desfibrilador direccional | 30 | 4.2 | 126 | 30 | 0 | 0
|  |  | Total SÑM.02 | 1 | 1589.99 | 1589.99 | 1 | 0 | 0
SÑM.03 | Capítulo |  | PANELES SANDWICH | 1 | 615.3 | 615.3 | 1 | 0 | 0
SÑM.03.01 | Partida | ud | Frontis acceso (1680 x 340 mm) | 2 | 59.85 | 119.7 | 2 | 0 | 0
SÑM.03.03 | Partida | ud | Normas de escaleras, horizontal (570 x 280 mm) | 28 | 16.8 | 470.4 | 28 | 0 | 0
SÑM.03.05 | Partida | ud | Cartel prohibido fumar de frontis (290 x 340 mm) | 2 | 12.6 | 25.2 | 2 | 0 | 0
|  |  | Total SÑM.03 | 1 | 615.3 | 615.3 | 1 | 0 | 0
SÑM.04 | Capítulo |  | MARCOS | 1 | 2367.75 | 2367.75 | 1 | 0 | 0
SÑM.04.940 | Capítulo |  | Marcos aluminio de 940 mm | 1 | 1517.25 | 1517.25 | 1 | 0 | 0
SÑM.04.940.004 | Partida | ud | Marco aluminio de 940 x (201 - 300 mm) | 17 | 51.45 | 874.65 | 17 | 0 | 0
SÑM.04.940.005 | Partida | ud | Marco aluminio de 940 x (301 - 400 mm) | 1 | 54.6 | 54.6 | 1 | 0 | 0
SÑM.04.940.007 | Partida | ud | Marco aluminio de 940 x (601 - 1500 mm) | 8 | 73.5 | 588 | 8 | 0 | 0
|  |  | Total SÑM.04.940 | 1 | 1517.25 | 1517.25 | 1 | 0 | 0
SÑM.04.1880 | Capítulo |  | Marcos aluminio de 1880 mm | 1 | 850.5 | 850.5 | 1 | 0 | 0
SÑM.04.1880.009 | Partida | ud | Marco aluminio de 1880 x (> 800 mm) | 6 | 141.75 | 850.5 | 6 | 0 | 0
|  |  | Total SÑM.04.1880 | 1 | 850.5 | 850.5 | 1 | 0 | 0
|  |  | Total SÑM.04 | 1 | 2367.75 | 2367.75 | 1 | 0 | 0
SÑM.05 | Capítulo |  | FLECHAS EXTERIORES | 1 | 1795.5 | 1795.5 | 1 | 0 | 0
SÑM.05.02 | Partida | ud | Flechas exteriores (con estructura) | 15 | 119.7 | 1795.5 | 15 | 0 | 0
|  |  | Total SÑM.05 | 1 | 1795.5 | 1795.5 | 1 | 0 | 0
SÑM.06 | Capítulo |  | AUXILIAR | 1 | 6890.1 | 6890.1 | 1 | 0 | 0
SÑM.06.01 | Partida | ud | Cartel metálico informativo de obra | 4 | 60.9 | 243.6 | 4 | 0 | 0
SÑM.06.02 | Partida | ud | Carteles plásticos auxiliares | 30 | 42 | 1260 | 30 | 0 | 0
SÑM.06.03 | Partida | m2 | Lona informativa de obra | 10 | 52.5 | 525 | 10 | 0 | 0
SÑM.06.04 | Partida | ud | Cartel en vinilo informativo de obra | 8 | 14.7 | 117.6 | 8 | 0 | 0
SÑM.06.05 | Partida | ud | Cartel en forex informativo de obra | 8 | 54.6 | 436.8 | 8 | 0 | 0
SÑM.06.06 | Partida | ud | Cartel "Prohibido cruzar la vías" | 4 | 10.5 | 42 | 4 | 0 | 0
SÑM.06.08 | Partida | ud | Cartel Plan Remodelación (ocupación) | 1 | 682.5 | 682.5 | 1 | 0 | 0
SÑM.06.09 | Partida | ud | Cartel Plan de Accesibilidad-Remodelación | 8 | 168 | 1344 | 8 | 0 | 0
SÑM.06.10 | Partida | ud | Cartel presentación | 3 | 94.5 | 283.5 | 3 | 0 | 0
SÑM.06.11 | Partida | ud | Cartel FEDER ascensores | 14 | 139.65 | 1955.1 | 14 | 0 | 0
|  |  | Total SÑM.06 | 1 | 6890.1 | 6890.1 | 1 | 0 | 0
SÑM.09 | Capítulo |  | CANALETAS | 1 | 3811.5 | 3811.5 | 1 | 0 | 0
SÑM.09.01 | Partida | ud | Canaletas con nombre de estación | 22 | 173.25 | 3811.5 | 22 | 0 | 0
|  |  | Total SÑM.09 | 1 | 3811.5 | 3811.5 | 1 | 0 | 0
SÑM.10 | Capítulo |  | ARMARIOS INFORMATIVOS | 1 | 515.36 | 515.36 | 1 | 0 | 0
SÑM.10.01 | Partida | ud | Trasera de armario informativo | 8 | 47.88 | 383.04 | 8 | 0 | 0
SÑM.10.03 | Partida | ud | Plano de la Red | 4 | 10.5 | 42 | 4 | 0 | 0
SÑM.10.04 | Partida | ud | Plano zonal | 4 | 5.25 | 21 | 4 | 0 | 0
SÑM.10.05 | Partida | ud | Cartel de horarios | 4 | 1.58 | 6.32 | 4 | 0 | 0
SÑM.10.06 | Partida | ud | Reglamento de viajeros | 4 | 7.35 | 29.4 | 4 | 0 | 0
SÑM.10.07 | Partida | ud | Cartel de tarifas | 4 | 8.4 | 33.6 | 4 | 0 | 0
|  |  | Total SÑM.10 | 1 | 515.36 | 515.36 | 1 | 0 | 0
|  |  | Total SÑM | 1 | 25807 | 25807 | 1 | 0 | 0
SÑT | Capítulo |  | MONTAJES / DESMONTAJES | 1 | 7845.15 | 7845.15 | 1 | 0 | 0
SÑT.01 | Partida | ud | Sustitución frontis | 2 | 68.99 | 137.98 | 2 | 0 | 0
SÑT.02 | Partida | ud | Sustitución frontis ascensor | 3 | 50.59 | 151.77 | 3 | 0 | 0
SÑT.03 | Partida | ud | Sustitución de adhesivos puertas mampara | 10 | 17.26 | 172.6 | 10 | 0 | 0
SÑT.04 | Partida | ud | Colocación vinilo/panel sándwich/placa metálica en paramento vertical | 42 | 17.26 | 724.92 | 42 | 0 | 0
SÑT.06 | Partida | ud | Montaje y colocación cartel de pared simple | 26 | 58.65 | 1524.9 | 26 | 0 | 0
SÑT.07 | Partida | ud | Montaje y colocación cartel de pared doble | 6 | 65.53 | 393.18 | 6 | 0 | 0
SÑT.13 | Partida | ud | Colocación cartel en piñones | 8 | 20.21 | 161.68 | 8 | 0 | 0
SÑT.14 | Partida | ud | Montaje y colocación de flechas exteriores | 15 | 57.5 | 862.5 | 15 | 0 | 0
SÑT.17 | Partida | ud | Montaje y colocación de vinilos en punto limpio | 4 | 68.99 | 275.96 | 4 | 0 | 0
SÑT.18 | Partida | ud | Colocación de carteles de obra | 50 | 17.26 | 863 | 50 | 0 | 0
SÑT.19 | Partida | ud | Colocación de lona en pórtico | 2 | 86.25 | 172.5 | 2 | 0 | 0
SÑT.22 | Partida | ud | Montaje y colocación de trasera en armario informativo | 8 | 63.24 | 505.92 | 8 | 0 | 0
SÑT.23 | Partida | ud | Montaje y colocación de canaleta | 22 | 57.5 | 1265 | 22 | 0 | 0
SÑT.24 | Partida | ud | Montaje y colocación de elementos adhesivos de papeleras | 30 | 6.74 | 202.2 | 30 | 0 | 0
SÑT.25 | Partida | ud | Montaje y colocación de carteles en voladizos de andén | 16 | 26.94 | 431.04 | 16 | 0 | 0
|  |  | Total SÑT | 1 | 7845.15 | 7845.15 | 1 | 0 | 0
|  |  | Total 02.01.09 | 1 | 33652.15 | 33652.15 | 1 | 0 | 0
02.01.10 | Capítulo |  | COLUMNAS SECAS | 1 | 21583.66 | 21583.66 | 1 | 0 | 0
02.01.10.01 | Partida | ud | REPARACIÓN DE TOMA EXTERIOR DE ALIMENTACIÓN DE COLUMNA SECA DE 70mm DE Ø HORARIO DIURNO | 1 | 32.54 | 32.54 | 1 | 0 | 0
02.01.10.02 | Partida | ud | COLOCACION DE TAPA Y CERCO DE FUNDICIÓN PARA ARQUETA EXTERIOR. | 2 | 124.33 | 248.66 | 2 | 0 | 0
02.01.10.03 | Partida | m | TUBERÍA DE ACERO GALVANIZADO DE 3" DESPROTEGIDA HORARIO DIURNO | 70 | 39.88 | 2791.6 | 70 | 0 | 0
02.01.10.04 | Partida | m | TUBERÍA DE ACERO GALVANIZADO DE 3" DESPROTEGIDA HORARIO NOCTURNO | 180 | 45.09 | 8116.2 | 180 | 0 | 0
02.01.10.05 | Partida | ud | SUMINISTRO Y COLOCACIÓN DE BOCA DE COLUMNA SECA EN HORNACINA DE 2 1/2" DIAMETRO HORARIO DIURNO | 2 | 433.09 | 866.18 | 2 | 0 | 0
02.01.10.06 | Partida | ud | SUMINISTRO Y COLOCACIÓN DE BOCA DE COLUMNA SECA EN HORNACINA DE 2 1/2"Ø HORARIO NOCTURNO | 2 | 555.7 | 1111.4 | 2 | 0 | 0
02.01.10.07 | Partida | ud | SUMINISTRO Y COLOCACIÓN DE BOCA DE COLUMNA SECA EN ARMARIO DE 2 1/2" Ø HORARIO DIURNO | 2 | 613.73 | 1227.46 | 2 | 0 | 0
02.01.10.08 | Partida | ud | VÁLVULA DE VACIADO DE 1" DE Ø CON CONDUCCIÓN A DESAGÜE HORARIO NOCTURNO | 2 | 41.56 | 83.12 | 2 | 0 | 0
02.01.10.09 | Partida | ud | VÁLVULA DE SECCIONAMIENTO DE 3" DE Ø HORARIO NOCTURNO | 1 | 96.79 | 96.79 | 1 | 0 | 0
02.01.10.10 | Partida | m | REPARACIÓN DE TUBERÍA DE ACERO GALVANIZADO DE 3" PROTEGIDA HORARIO DIURNO | 10 | 22.13 | 221.3 | 10 | 0 | 0
02.01.10.11 | Partida | ud | REPARACIÓN DE BOCA DE COLUMNA SECA EN HORNACINA DE 2 1/2"Ø HORARIO NOCTURNO | 1 | 112.61 | 112.61 | 1 | 0 | 0
02.01.10.12 | Partida | ud | PRUEBA DE PRESIÓN SIN DRESINA | 2 | 870.9 | 1741.8 | 2 | 0 | 0
02.01.10.13 | Partida | ud | PRUEBA DE PRESIÓN CON DRESINA | 1 | 1542.9 | 1542.9 | 1 | 0 | 0
02.01.10.14 | Partida | ud | INSPECCIÓN DE INSTALACIÓN DE COLUMNA SECA, POR UNA OCA | 1 | 1470 | 1470 | 1 | 0 | 0
02.01.10.15 | Partida | m | DEMOLICIÓN DE SOLERA PARA FORMALIZACIÓN DE CANALIZACION DE 20X20 CM. (NOCTURNO) | 10 | 66.11 | 661.1 | 10 | 0 | 0
02.01.10.16 | Partida | ud | SEÑALIZACION de sistema de Columna secas y extinción | 1 | 1260 | 1260 | 1 | 0 | 0
|  |  | Total 02.01.10 | 1 | 21583.66 | 21583.66 | 1 | 0 | 0
02.01.11 | Capítulo |  | VARIOS | 1 | 24766.3 | 24766.3 | 1 | 0 | 0
ED1210beg | Partida | m2 | CERRAMIENTO PROVISIONAL DE OBRA PARA INTERIOR DE PLACAS DE CARTÓN-YESO PINTADO EN AZUL (NOCTURNO) | 144 | 41.28 | 5944.32 | 144 | 0 | 0
CERRAM02 | Partida | m | CERRAMIENTO PROVISIONAL DE OBRA CON VALLE TRASLADABLE | 300 | 10.58 | 3174 | 300 | 0 | 0
EC0040 | Partida | m | CONJUNTO SEIS TUBOS FLEXIBLES D=50 PASO DE BÓVEDAS | 164 | 22.58 | 3703.12 | 164 | 0 | 0
EC0050 | Partida | m | SUMINISTRO Y COLOCACIÓN DE TUBERÍA DE PVC D. 110 MM PARA CANALIZ | 68 | 4.31 | 293.08 | 68 | 0 | 0
E07SCN | Partida | m | SOPORTE PROVISIONAL PARA CABLES (NOCTURNO) | 300 | 7.5 | 2250 | 300 | 0 | 0
BE0020AC_D | Partida | d | AGENTE DE CORTE DE TRACCIÓN EN ESTACIÓN O TÚNEL (NOCTURNO) | 10 | 436.54 | 4365.4 | 10 | 0 | 0
E01_LIM | Partida | ud | LIMPIEZA GENERAL DE OBRA | 2 | 2518.19 | 5036.38 | 2 | 0 | 0
|  |  | Total 02.01.11 | 1 | 24766.3 | 24766.3 | 1 | 0 | 0
|  |  | Total 02.01BEG | 1 | 2403220.85 | 2403220.85 | 1 | 0 | 0
02.02BEG | Capítulo |  | INSTALACIONES | 1 | 2921300.56 | 2921300.56 | 1 | 0 | 0
MB.EEMM | Capítulo |  | DESMONTAJE DE CUADRO DE ESCALERA MECANICA | 1 | 99162 | 99162 | 1 | 0 | 0
I05XX100 | Partida | ud | Desmontaje y posterior montaje en nicho de cuadro electrico asociada a EE MM | 12 | 8263.5 | 99162 | 12 | 0 | 0
|  |  | Total MB.EEMM | 1 | 99162 | 99162 | 1 | 0 | 0
MB.PCI | Capítulo |  | INSTALACIONES DE PROTECCIÓN CONTRA INCENDIOS | 1 | 331541.75 | 331541.75 | 1 | 0 | 0
PCI_0 | Capítulo |  | DESMONTAJES EN NICHOS ASOCIADOS A EE MM | 1 | 18480 | 18480 | 1 | 0 | 0
ID5XX111 | Partida | ud | Desmontaje en nicho de sistema de PCI asociados a EE MM | 8 | 2310 | 18480 | 8 | 0 | 0
|  |  | Total PCI_0 | 1 | 18480 | 18480 | 1 | 0 | 0
PCI_1 | Capítulo |  | DETECCIÓN POR ASPIRACIÓN | 1 | 30347.59 | 30347.59 | 1 | 0 | 0
I05DS020 | Partida | ud | Detector Aspiración VESDA-E-VEP con LEDs (1 tubo) | 3 | 2618.27 | 7854.81 | 3 | 0 | 0
I05DS030 | Partida | ud | Armario metálico Tapa Transparente (VESDA) | 3 | 304.33 | 912.99 | 3 | 0 | 0
I05DS050 | Partida | m | Tubo ABS rígido - 25mm - aspiración de humos | 90 | 11.57 | 1041.3 | 90 | 0 | 0
I05DS070 | Partida | m | Bucle de comunicación Vesdanet 2x2x0,22 | 600 | 9.54 | 5724 | 600 | 0 | 0
I05XN390 | Partida | m | Tubo anillado de poliamida (pa 6/6,6) | 425 | 7.49 | 3183.25 | 425 | 0 | 0
I05DA040 | Partida | ud | Fuente de alimentación auxiliar 5,6 A - 24V | 2 | 923.75 | 1847.5 | 2 | 0 | 0
I05DS080 | Partida | m | Línea de alimentación a 24 Vcc desde SAI o F.A. a Vesdas | 225 | 17.82 | 4009.5 | 225 | 0 | 0
I05DA020 | Partida | m | Línea de alimentación eléctrica a 230 Vca AS+ 3x2,5 | 350 | 11.42 | 3997 | 350 | 0 | 0
I05DS200 | Partida | ud | Puesta en marcha del sistema de detección | 0.5 | 1117.37 | 558.69 | 0.5 | 0 | 0
I05DS190 | Partida | ud | Ampliación de la instalación de detección | 0.5 | 2437.09 | 1218.55 | 0.5 | 0 | 0
|  |  | Total PCI_1 | 1 | 30347.59 | 30347.59 | 1 | 0 | 0
PCI_2 | Capítulo |  | DETECCIÓN ANALÓGICA | 1 | 33242.92 | 33242.92 | 1 | 0 | 0
I05DA#1050111 | Partida | ud | Central Analógica de 4 lazos FX10-4 | 1 | 4759.61 | 4759.61 | 1 | 0 | 0
I05DA015 | Partida | ud | Panel Repetidor de Central de Detección | 1 | 1919.11 | 1919.11 | 1 | 0 | 0
I05DAPRLCOM010 | Partida | ud | Tarjeta de Comunicaciones RS232/485 | 1 | 324.07 | 324.07 | 1 | 0 | 0
I05DA160 | Partida | ud | Detector multisensor óptico-térmico con Voz y Flash | 15 | 180.95 | 2714.25 | 15 | 0 | 0
I05DA030 | Partida | m | Bus-Lazo Detección Analógica AS+ 2x1,5 | 1000 | 10.22 | 10220 | 1000 | 0 | 0
I05XN390 | Partida | m | Tubo anillado de poliamida (pa 6/6,6) | 390 | 7.49 | 2921.1 | 390 | 0 | 0
I05DA110 | Partida | ud | Pulsador de alarma analógico con cartel de señalización | 15 | 78.29 | 1174.35 | 15 | 0 | 0
I05DA225#1680053 | Partida | ud | Módulo de Control 240Vca (TAL) | 5 | 103.62 | 518.1 | 5 | 0 | 0
I05DA220 | Partida | ud | Módulo Transponder 4Z/2S | 23 | 170.48 | 3921.04 | 23 | 0 | 0
I05DA130 | Partida | ud | Sirena roja de lazo + Flash | 4 | 111.78 | 447.12 | 4 | 0 | 0
I05DA090 | Partida | ud | Señalizador óptico de alarma con base | 2 | 89.24 | 178.48 | 2 | 0 | 0
I05DA#P1050142_1 | Partida | ud | Kit Comunicaciones e Interface Protocolo Red SEI-KIT | 1 | 1135.63 | 1135.63 | 1 | 0 | 0
I05DES010 | Partida | ud | Desmontaje de elementos de detección de incendios | 4 | 67.44 | 269.76 | 4 | 0 | 0
I05DA240 | Partida | ud | Programación de la central de detección de incendios | 1 | 963.06 | 963.06 | 1 | 0 | 0
I05DS200 | Partida | ud | Puesta en marcha del sistema de detección | 0.5 | 1117.37 | 558.69 | 0.5 | 0 | 0
I05DS190 | Partida | ud | Ampliación de la instalación de detección | 0.5 | 2437.09 | 1218.55 | 0.5 | 0 | 0
|  |  | Total PCI_2 | 1 | 33242.92 | 33242.92 | 1 | 0 | 0
PCI_3 | Capítulo |  | EXTINCIÓN POR AGUA NEBULIZADA | 1 | 163073.24 | 163073.24 | 1 | 0 | 0
I05XND01 | Partida | m | Desmontaje de tuberías de acero y soportes | 100 | 2.33 | 233 | 100 | 0 | 0
I05XN223 | Partida | ud | Grupo de Presión Neumático de Agua Nebulizada + bastidores + cilindros H20/N2 | 1 | 62521.63 | 62521.63 | 1 | 0 | 0
I05XN#M002 | Partida | ud | Compresor de aire - 25 Litros. | 1 | 1102.5 | 1102.5 | 1 | 0 | 0
I05XN600 | Partida | ud | Depósito atmosférico de Acero Inoxidable de 1.500 L con tapa dividida abatible | 3 | 6051.57 | 18154.71 | 3 | 0 | 0
I05XN050 | Partida | ud | Sistema indirecto de esterilización de luz ultravioleta | 1 | 3072.69 | 3072.69 | 1 | 0 | 0
I05XN300 | Partida | ud | Estructura de suportación en cuartos | 4 | 497.01 | 1988.04 | 4 | 0 | 0
I05XN390 | Partida | m | Tubo anillado de poliamida (pa 6/6,6) | 200 | 7.49 | 1498 | 200 | 0 | 0
I05XN180 | Partida | m | Tubería de acero inoxidable diámetro 12 y 16 mm | 200 | 70.86 | 14172 | 200 | 0 | 0
I05XN190 | Partida | m | Tubería de acero inoxidable diámetro 30 y 38 mm | 200 | 79.37 | 15874 | 200 | 0 | 0
I05XN340 | Partida | m | Línea de control de electroválvulas 3 x 2,5 mm² | 200 | 14.11 | 2822 | 200 | 0 | 0
I05XN360 | Partida | m | Línea de control de electroválvulas 8 x 4 mm² | 150 | 24.2 | 3630 | 150 | 0 | 0
I05XN320 | Partida | ud | Detector de flujo modelo SI 5010 | 7 | 2153.08 | 15071.56 | 7 | 0 | 0
I05XN141 | Partida | ud | Boquilla nebulizadora cerrada 1N 1MB 6MB 100B (Cerrada No Técnicos h<=3m) | 18 | 234.9 | 4228.2 | 18 | 0 | 0
I05XN400 | Partida | ud | Válvula de purga y/o vaciado - 16 mm Ø | 3 | 173.88 | 521.64 | 3 | 0 | 0
I05DA000 | Partida | ud | Rack Panel Maestro Extinción | 1 | 6895.33 | 6895.33 | 1 | 0 | 0
I05DA001 | Partida | ud | Rack Panel Esclavo Extinción | 1 | 6226.57 | 6226.57 | 1 | 0 | 0
I05DA222 | Partida | ud | Módulo Transponder 12 salidas | 3 | 455.74 | 1367.22 | 3 | 0 | 0
I31BDA03711X | Partida | ud | Cuadro secundario equipos PCI | 1 | 857.08 | 857.08 | 1 | 0 | 0
I31BDA03712X | Partida | ud | Cuadro seccionamiento F.Alim y otros | 1 | 50.9 | 50.9 | 1 | 0 | 0
I05XN430 | Partida | ud | Puesta en marcha del sistema de extinción de la estación | 0.5 | 372.46 | 186.23 | 0.5 | 0 | 0
I05XN230 | Partida | ud | Realización de cajeado en pared vitrex | 2 | 519.45 | 1038.9 | 2 | 0 | 0
I05XN410 | Partida | ud | Vaciado de la instalación y limpieza de depósitos | 1 | 232.79 | 232.79 | 1 | 0 | 0
I05XN440 | Partida | ud | Ampliación de la instalación de extinción | 0.5 | 2656.5 | 1328.25 | 0.5 | 0 | 0
|  |  | Total PCI_3 | 1 | 163073.24 | 163073.24 | 1 | 0 | 0
PCI_4 | Capítulo |  | EXTINCIÓN POR GAS | 1 | 18149.46 | 18149.46 | 1 | 0 | 0
I05XGNOVEC | Partida | ud | Sistema de extinción por Gas Novec1230 | 1 | 12515.32 | 12515.32 | 1 | 0 | 0
I05XGCENEX | Partida | ud | Sistema de deteccion y control en extinción automatica | 1 | 2379.14 | 2379.14 | 1 | 0 | 0
I05XG230 | Partida | ud | Adecuación de la sectorización existente en el cuarto técnico | 1 | 1942.5 | 1942.5 | 1 | 0 | 0
I05XGDFT | Partida | ud | Realización de Prueba Door Fan Test | 1 | 1312.5 | 1312.5 | 1 | 0 | 0
|  |  | Total PCI_4 | 1 | 18149.46 | 18149.46 | 1 | 0 | 0
PCI_5 | Capítulo |  | SEÑALIZACIÓN FOTOLUMINISCENTE | 1 | 53830.14 | 53830.14 | 1 | 0 | 0
I05S010 | Partida | m | Placa de balizamiento fotoluminiscente 4 cm sobre perfil | 425 | 33.61 | 14284.25 | 425 | 0 | 0
I05S020 | Partida | m | Placa de balizamiento fotoluminiscente 6 cm sobre perfil | 950 | 35.85 | 34057.5 | 950 | 0 | 0
I05S040 | Partida | ud | Balizamiento torniquetes, pasos enclavados y arranque escaleras | 25 | 17.66 | 441.5 | 25 | 0 | 0
I05S101 | Partida | ud | Cartel de señalización fotoluminiscente de 210 x 210 mm c/ marco | 34 | 44.88 | 1525.92 | 34 | 0 | 0
I05S171 | Partida | ud | Cartel de señalización fotoluminiscente de 594 x 210 mm c/ marco | 28 | 76.93 | 2154.04 | 28 | 0 | 0
I05S900 | Partida | ud | Ampliación de la señalización fotoluminiscente | 0.5 | 1517.25 | 758.63 | 0.5 | 0 | 0
I05S121 | Partida | ud | Cartel de señalización fotoluminiscente de 297 x 105 mm con marco | 5 | 40.54 | 202.7 | 5 | 0 | 0
I05S135 | Partida | ud | Cartel de señalización fotoluminiscente de 297x420 mm | 13 | 31.2 | 405.6 | 13 | 0 | 0
|  |  | Total PCI_5 | 1 | 53830.14 | 53830.14 | 1 | 0 | 0
PCI_6 | Capítulo |  | INTEGRACIÓN, SUPERVISIÓN Y CONTROL DE LA INSTALACIÓN | 1 | 8355.17 | 8355.17 | 1 | 0 | 0
I05INT_CERBE | Partida | ud | Configuración Unidad Maestra - Eliminación de Central Cerberus | 1 | 789.92 | 789.92 | 1 | 0 | 0
I05INT_CZ10 | Partida | ud | Adecuación Sistema de Detección Pre-Existente CZ-10 | 1 | 1575 | 1575 | 1 | 0 | 0
I05INT_DHA | Partida | ud | Configuración Integración Sistema Detección Aspiración | 0.5 | 1501.5 | 750.75 | 0.5 | 0 | 0
I05INT_Det300 | Partida | ud | Configuración Integración Sistema de Detección Analógico (max. 300 ptos.) | 0.5 | 5649 | 2824.5 | 0.5 | 0 | 0
I05INT_AMP | Partida | ud | Ampliación Integraciones | 0.5 | 4830 | 2415 | 0.5 | 0 | 0
|  |  | Total PCI_6 | 1 | 8355.17 | 8355.17 | 1 | 0 | 0
PCI_7 | Capítulo |  | DOCUMENTACIÓN | 1 | 6063.23 | 6063.23 | 1 | 0 | 0
I31VXX001 | Partida | ud | Documentación final de la obra de las instalaciones de distribución | 1 | 1293.08 | 1293.08 | 1 | 0 | 0
I31VMX005X | Partida | ud | Legalización de instalación de Baja Tensión temporal en estación | 1 | 2839.2 | 2839.2 | 1 | 0 | 0
DOCFINOBRA | Partida | ud | Documentación Final de Obra, Certificado y Registro de las instalaciones | 0.5 | 3861.9 | 1930.95 | 0.5 | 0 | 0
|  |  | Total PCI_7 | 1 | 6063.23 | 6063.23 | 1 | 0 | 0
|  |  | Total MB.PCI | 1 | 331541.75 | 331541.75 | 1 | 0 | 0
MB.CLI | Capítulo |  | CLIMATIZACIÓN Y VENTILACIÓN | 1 | 238960.21 | 238960.21 | 1 | 0 | 0
MB.CLI.1 | Capítulo |  | REFRIGERACIÓN DEL C.A.T. | 1 | 44936.86 | 44936.86 | 1 | 0 | 0
I02MPE028 | Partida | ud | Unidad exterior mini-VRF B/C estándar, con tecnología Inverter, de potencia frigorifica/calorifica nominal de 12,1 kW/12,1 kW | 2 | 6153 | 12306 | 2 | 0 | 0
I02MDC024 | Partida | ud | Unidad interior de pared VRF, de potencia frigorifica/calorifica nominal de 5,6 kW/6,3 kW | 2 | 1213 | 2426 | 2 | 0 | 0
I02MDT001 | Partida | m | Lineas frigoríficas (líquido-gas) en cobre deshidratado, sin soldadura, de Ø3/8"-3/4" y 0,8/1,0 mm de espesor | 240 | 45.05 | 10812 | 240 | 0 | 0
I02EG001 | Partida | ml | Bandeja metálica de rejilla de acero galv. en caliente, tipo Rejiband, de 300x100 mm, para soporte de líneas frigoríficas y cabl | 280 | 46.29 | 12961.2 | 280 | 0 | 0
I02OE005 | Partida | ml | Canaleta de aluminio lacado de e=2,0 mm | 40 | 39.25 | 1570 | 40 | 0 | 0
I02MDV001 | Partida | ud | Tuberías de desagüe de condensados fabricadas en PVC rígido Ø32mm | 2 | 126 | 252 | 2 | 0 | 0
I02EG002 | Partida | ud | Cuadro eléctrico secundario de mando y protección, con protecciones automáticas necesarias | 2 | 672 | 1344 | 2 | 0 | 0
I02ER003 | Partida | m | Canalización y cableado eléctrico de alimentación (fuerza) realizado en Cu. de 2 x 6 mm²+T, tipo RZ1-K (AS)- 0,6/1 kV | 50 | 8.69 | 434.5 | 50 | 0 | 0
I02ECE001 | Partida | m | Canalización y cableado eléctrico de alimentación (fuerza) realizado en Cu. de 2 x 2,5 mm2+T, tipo RZ1-K(AS)- 0,6/1 kV | 280 | 5.08 | 1422.4 | 280 | 0 | 0
I02ECE0035 | Partida | m | Manguera de interconexión de control realizada en Cu. de 2 x 1,5 mm², tipo RZ1-K (AS)- 0,6/1 kV | 280 | 3.19 | 893.2 | 280 | 0 | 0
I02CS002 | Partida | ud | Mando de control remoto de temperatura ambiente, cableado, con sonda de temperatura integrada y programador horario-semanal | 2 | 154 | 308 | 2 | 0 | 0
I02ECE003 | Partida | m | Canalización y cableado eléctrico de control de Cu. de 2 x 1 mm², tipo RZ1-K (AS)- 0,6/1 kV | 20 | 2.89 | 57.8 | 20 | 0 | 0
I02CS001 | Partida | ud | Sonda de temperatura de ambiente para interior | 1 | 149.76 | 149.76 | 1 | 0 | 0
|  |  | Total MB.CLI.1 | 1 | 44936.86 | 44936.86 | 1 | 0 | 0
MB.CLI.2 | Capítulo |  | REFRIGERACIÓN DEL CUARTO DE EQUIPOS Y PAV | 1 | 32665.33 | 32665.33 | 1 | 0 | 0
I02MPE030 | Partida | ud | Unidad exterior VRF B/C con recuperación de calor, Inverter, de potencia frigorifica/calorifica nominal de 22,4 kW/25,0 kW | 1 | 11572 | 11572 | 1 | 0 | 0
I02MDC024 | Partida | ud | Unidad interior de pared VRF, de potencia frigorifica/calorifica nominal de 5,6 kW/6,3 kW | 2 | 1213 | 2426 | 2 | 0 | 0
I02MDC021 | Partida | ud | Unidad interior de conductos VRF de media presión, de potencia frigorifica/calorifica nominal de 1,7 kW/1,9 kW | 1 | 1350 | 1350 | 1 | 0 | 0
IO2MDC227 | Partida | ml | Conducto circular de chapa ac.galv. Ø700 mm; e=1,0 mm | 20 | 146.73 | 2934.6 | 20 | 0 | 0
I02OE005 | Partida | ml | Canaleta de aluminio lacado de e=2,0 mm | 25 | 39.25 | 981.25 | 25 | 0 | 0
I02EG001 | Partida | ml | Bandeja metálica de rejilla de acero galv. en caliente, tipo Rejiband, de 300x100 mm, para soporte de líneas frigoríficas y cabl | 60 | 46.29 | 2777.4 | 60 | 0 | 0
I02MDT003 | Partida | m | Lineas frigoríficas (líquido-gas-descarga) en cobre deshidratado, sin soldadura, de Ø3/8"-3/4"-5/8" y 0,8/1,0/1,0 mm de espesor | 35 | 64.5 | 2257.5 | 35 | 0 | 0
I02MDT009 | Partida | ud | Junta VRF a 3 tubos | 1 | 238 | 238 | 1 | 0 | 0
I02MDT004 | Partida | m | Lineas frigoríficas (líquido-gas-descarga) en cobre deshidratado, sin soldadura, de Ø3/8"-5/8"-1/2" y 0,8/1,0/1,0 mm de espesor | 20 | 58.53 | 1170.6 | 20 | 0 | 0
I02MTV031 | Partida | ud | Caja de recuperación de calor individual de 1 salida | 2 | 727 | 1454 | 2 | 0 | 0
I02MDT005 | Partida | m | Lineas frigoríficas (líquido-gas) en cobre deshidratado, sin soldadura, de Ø3/8"-5/8" y 0,8/1,0 mm de espesor | 10 | 42.67 | 426.7 | 10 | 0 | 0
I02MDT008 | Partida | ud | Junta VRF a 2 tubos | 1 | 150 | 150 | 1 | 0 | 0
I02MDT002 | Partida | m | Lineas frigoríficas (líquido-gas) en cobre deshidratado, sin soldadura, de Ø1/4"-1/2" y 0,8/0,8 mm de espesor | 24 | 37.14 | 891.36 | 24 | 0 | 0
I02MDV001 | Partida | ud | Tuberías de desagüe de condensados fabricadas en PVC rígido Ø32mm | 1 | 126 | 126 | 1 | 0 | 0
IO2MDC210 | Partida | m² | Conducto rectangular de aire secundario, de 250x200 mm, fabricado en lana mineral de alta densidad e=25 mm | 19.8 | 36.42 | 721.12 | 19.8 | 0 | 0
I02EG002 | Partida | ud | Cuadro eléctrico secundario de mando y protección, con protecciones automáticas necesarias | 2 | 672 | 1344 | 2 | 0 | 0
I02ECE008 | Partida | m | Canalización y cableado eléctrico de alimentación (fuerza) realizado en Cu. de 4 x 4 mm²+T, tipo RZ1-K (AS)- 0,6/1 kV | 25 | 8.84 | 221 | 25 | 0 | 0
I02ECE001 | Partida | m | Canalización y cableado eléctrico de alimentación (fuerza) realizado en Cu. de 2 x 2,5 mm2+T, tipo RZ1-K(AS)- 0,6/1 kV | 130 | 5.08 | 660.4 | 130 | 0 | 0
I02ECE0035 | Partida | m | Manguera de interconexión de control realizada en Cu. de 2 x 1,5 mm², tipo RZ1-K (AS)- 0,6/1 kV | 130 | 3.19 | 414.7 | 130 | 0 | 0
I02CS002 | Partida | ud | Mando de control remoto de temperatura ambiente, cableado, con sonda de temperatura integrada y programador horario-semanal | 3 | 154 | 462 | 3 | 0 | 0
I02ECE003 | Partida | m | Canalización y cableado eléctrico de control de Cu. de 2 x 1 mm², tipo RZ1-K (AS)- 0,6/1 kV | 30 | 2.89 | 86.7 | 30 | 0 | 0
|  |  | Total MB.CLI.2 | 1 | 32665.33 | 32665.33 | 1 | 0 | 0
MB.CLI.3 | Capítulo |  | REFRIGERACIÓN REDUNDANTE PARA CUARTO DE EQUIPOS | 1 | 8549.64 | 8549.64 | 1 | 0 | 0
I02MPD015 | Partida | ud | Equipo autónomo partido 1x1 de expansión directa, B/C Inverter, de potencia frigorífica/calorifica nominal de 5,0 kW/6,0 kW | 1 | 2635.99 | 2635.99 | 1 | 0 | 0
I02OE005 | Partida | ml | Canaleta de aluminio lacado de e=2,0 mm | 15 | 39.25 | 588.75 | 15 | 0 | 0
I02EG001 | Partida | ml | Bandeja metálica de rejilla de acero galv. en caliente, tipo Rejiband, de 300x100 mm, para soporte de líneas frigoríficas y cabl | 60 | 46.29 | 2777.4 | 60 | 0 | 0
I02MDT002 | Partida | m | Lineas frigoríficas (líquido-gas) en cobre deshidratado, sin soldadura, de Ø1/4"-1/2" y 0,8/0,8 mm de espesor | 50 | 37.14 | 1857 | 50 | 0 | 0
I02MDV001 | Partida | ud | Tuberías de desagüe de condensados fabricadas en PVC rígido Ø32mm | 1 | 126 | 126 | 1 | 0 | 0
I02ECE0015 | Partida | m | Canalización y cableado eléctrico de alimentación (fuerza) realizado en Cu. de 2 x 2,5 mm2+T, tipo RZ1-K(AS)- 0,6/1 kV | 20 | 5.08 | 101.6 | 20 | 0 | 0
I02ECE006 | Partida | m | Manguera de interconexión (fuerza y control) de Cu. de 3 x 2,5 mm²+T, tipo RZ1-K (AS)- 0,6/1 kV | 50 | 5.6 | 280 | 50 | 0 | 0
I02CS002 | Partida | ud | Mando de control remoto de temperatura ambiente, cableado, con sonda de temperatura integrada y programador horario-semanal | 1 | 154 | 154 | 1 | 0 | 0
I02ECE003 | Partida | m | Canalización y cableado eléctrico de control de Cu. de 2 x 1 mm², tipo RZ1-K (AS)- 0,6/1 kV | 10 | 2.89 | 28.9 | 10 | 0 | 0
|  |  | Total MB.CLI.3 | 1 | 8549.64 | 8549.64 | 1 | 0 | 0
MB.CLI.4 | Capítulo |  | CONTROL CENTRALIZADO DE CLIMATIZACIÓN | 1 | 5131.95 | 5131.95 | 1 | 0 | 0
I02CC100 | Partida | ud | Control centralizado de climatizacion | 1 | 4400 | 4400 | 1 | 0 | 0
IO2ECE001 | Partida | m | Canalización y cableado eléctrico de alimentación (fuerza) realizado en Cu. de 2 x 2,5 mm²+T, tipo RZ1-K (AS) - 0,6/1 kV | 10 | 7.54 | 75.4 | 10 | 0 | 0
I02CC201 | Partida | ud | Placa para control centralizado | 1 | 420 | 420 | 1 | 0 | 0
IO2CCS010 | Partida | m | Cable de red Ethernet (datos) realizado en cobre UTP, categoría 6, con p.p. de conectores RJ-45 | 95 | 2.49 | 236.55 | 95 | 0 | 0
|  |  | Total MB.CLI.4 | 1 | 5131.95 | 5131.95 | 1 | 0 | 0
MB.CLI.5 | Capítulo |  | VENTILACIÓN FORZADA DEL C.A.T. | 1 | 1891.9 | 1891.9 | 1 | 0 | 0
I02VV011 | Partida | ud | Extractor helicocentrífugo "in-line", de bajo nivel sonoro, con motor EC, de 440 m3/h - 65 Pa - 30 W | 1 | 370.06 | 370.06 | 1 | 0 | 0
I02MDC311 | Partida | m | Conducto circular de chapa ac.galv. Ø200 mm; e=0,6 mm | 25 | 11.25 | 281.25 | 25 | 0 | 0
I02MDR017 | Partida | ud | Rejilla de retorno/extracción de 400x200 mm, con compuerta de regulación | 1 | 51.45 | 51.45 | 1 | 0 | 0
I02MDR0120 | Partida | ud | Rejilla de expulsión de aire viciado de 400x400 mm | 1 | 79.2 | 79.2 | 1 | 0 | 0
I02MDR226 | Partida | ud | Rejilla de paso de aire, de 500x300 mm, para montaje empotrado en puerta | 2 | 51.45 | 102.9 | 2 | 0 | 0
I02MCS011 | Partida | ud | Compuerta antirretorno/sobrepresión circular de Ø200mm | 1 | 18.25 | 18.25 | 1 | 0 | 0
I02EG002 | Partida | ud | Cuadro eléctrico secundario de mando y protección, con protecciones automáticas necesarias | 1 | 672 | 672 | 1 | 0 | 0
I02ECE002 | Partida | m | Canalización y cableado eléctrico de alimentación (fuerza) realizado en Cu. de 2 x 2,5 mm2+T, tipo RZ1-K(AS)- 0,6/1 kV | 20 | 5.08 | 101.6 | 20 | 0 | 0
I02CS011 | Partida | ud | Sonda de Tª ambiente, enchufable, para control de temperatura | 1 | 126 | 126 | 1 | 0 | 0
I02CC29 | Partida | ud | Interruptor programador digital horario-semanal para control automático de extractor de renovación de aire | 1 | 89.19 | 89.19 | 1 | 0 | 0
|  |  | Total MB.CLI.5 | 1 | 1891.9 | 1891.9 | 1 | 0 | 0
MB.CLI.6 | Capítulo |  | VENTILACIÓN FORZADA DEL CUARTO DE OPERADOR | 1 | 3172.15 | 3172.15 | 1 | 0 | 0
I02VV013 | Partida | ud | Extractor helicocentrífugo "in-line", de bajo nivel sonoro, con motor EC, de 750 m3/h - 140 Pa - 90 W | 1 | 499.12 | 499.12 | 1 | 0 | 0
I02MDC321 | Partida | m2 | Conducto rectangular fabricado en chapa de ac.galv. e=0,8 mm, de 300x200 mm | 36 | 32.26 | 1161.36 | 36 | 0 | 0
I02MDR0121 | Partida | ud | Rejilla de retorno de aire, de 400x300 mm, con compuerta de regulación | 1 | 63.34 | 63.34 | 1 | 0 | 0
I02CCF05 | Partida | ud | Compuerta cortafuegos rectangular EIS-120, de 300x200 mm, con servomotor eléctrico, con contactos de inicio y final de carrera | 2 | 426.93 | 853.86 | 2 | 0 | 0
I02MDC006 | Partida | ud | Compuerta antirretorno/sobrepresión rectangular de 300 x 200 mm | 1 | 33.92 | 33.92 | 1 | 0 | 0
I02MDR0132 | Partida | ud | Rejilla de toma de aire "exterior" con lamas horizontales inclinadas a 45º, de 750x400 mm, con malla de protección antipájaros | 1 | 98.86 | 98.86 | 1 | 0 | 0
I02ECE002 | Partida | m | Canalización y cableado eléctrico de alimentación (fuerza) realizado en Cu. de 2 x 2,5 mm2+T, tipo RZ1-K(AS)- 0,6/1 kV | 20 | 5.08 | 101.6 | 20 | 0 | 0
I02CS011 | Partida | ud | Sonda de Tª ambiente, enchufable, para control de temperatura | 1 | 126 | 126 | 1 | 0 | 0
I02CC29 | Partida | ud | Interruptor programador digital horario-semanal para control automático de extractor de renovación de aire | 1 | 89.19 | 89.19 | 1 | 0 | 0
I02MDR228 | Partida | ud | Rejilla de paso de aire, de 700x400 mm, para montaje empotrado en puerta | 2 | 72.45 | 144.9 | 2 | 0 | 0
|  |  | Total MB.CLI.6 | 1 | 3172.15 | 3172.15 | 1 | 0 | 0
MB.CLI.7 | Capítulo |  | VENTILACIÓN FORZADA DEL CUARTO DE EQUIPOS (lado Hospital) | 1 | 3373.97 | 3373.97 | 1 | 0 | 0
I02VV014 | Partida | ud | Extractor helicocentrífugo "in-line", de bajo nivel sonoro, con motor EC, de 850 m3/h - 140 Pa - 100 W | 1 | 499.12 | 499.12 | 1 | 0 | 0
I02MDC321 | Partida | m2 | Conducto rectangular fabricado en chapa de ac.galv. e=0,8 mm, de 300x200 mm | 23 | 32.26 | 741.98 | 23 | 0 | 0
I02MDR0122 | Partida | ud | Rejilla de retorno de aire, de 500x300 mm, con compuerta de regulación | 1 | 63.34 | 63.34 | 1 | 0 | 0
I02CCF06 | Partida | ud | Compuerta cortafuegos rectangular EIS-120, de 300x200 mm, con servomotor eléctrico, con contactos de inicio y final de carrera | 2 | 426.93 | 853.86 | 2 | 0 | 0
I02MDC007 | Partida | ud | Compuerta antirretorno/sobrepresión rectangular de 300 x 200 mm | 1 | 33.92 | 33.92 | 1 | 0 | 0
I02MDR0133 | Partida | ud | Rejilla de toma de aire "exterior" con lamas horizontales inclinadas a 45º, de 900x400 mm, con malla de protección antipájaros | 1 | 98.86 | 98.86 | 1 | 0 | 0
I02EG002 | Partida | ud | Cuadro eléctrico secundario de mando y protección, con protecciones automáticas necesarias | 1 | 672 | 672 | 1 | 0 | 0
I02ECE002 | Partida | m | Canalización y cableado eléctrico de alimentación (fuerza) realizado en Cu. de 2 x 2,5 mm2+T, tipo RZ1-K(AS)- 0,6/1 kV | 10 | 5.08 | 50.8 | 10 | 0 | 0
I02CS011 | Partida | ud | Sonda de Tª ambiente, enchufable, para control de temperatura | 1 | 126 | 126 | 1 | 0 | 0
I02CC29 | Partida | ud | Interruptor programador digital horario-semanal para control automático de extractor de renovación de aire | 1 | 89.19 | 89.19 | 1 | 0 | 0
I02MDR229 | Partida | ud | Rejilla de paso de aire, de 700x400 mm, para montaje empotrado en puerta | 2 | 72.45 | 144.9 | 2 | 0 | 0
|  |  | Total MB.CLI.7 | 1 | 3373.97 | 3373.97 | 1 | 0 | 0
MB.CLI.8 | Capítulo |  | VENTILACION APOYO PARA CONDENSADORAS A/A | 1 | 9981.63 | 9981.63 | 1 | 0 | 0
I02VV008 | Partida | ud | Caja de ventilación centrífuga, para apoyo de condensadoras A/A, de 14.000 m3/h - 90 Pa - 3 kW | 1 | 2841.64 | 2841.64 | 1 | 0 | 0
I02ER001 | Partida | ud | Variador de frecuencia para regulación de caudal del ventilador de apoyo | 1 | 1726.58 | 1726.58 | 1 | 0 | 0
I01PIMCD024 | Partida | m² | Conducto rectangular de acero inoxidable tipo AISI 316L, de 800 x 800 mm; e=0,8 mm, con acabado 2B | 48 | 87.47 | 4198.56 | 48 | 0 | 0
I01PIMCD069 | Partida | ud | Soportación para conductos de aire en acero inox. AISI 316L con fijación mediante anclaje químico | 5 | 187.49 | 937.45 | 5 | 0 | 0
I02ECE005 | Partida | m | Canalización y cableado eléctrico de alimentación (fuerza) realizado en Cu. de 4 x 2,5 mm²+T, tipo RZ1-K (AS) - 0,6/1 kV | 20 | 7.57 | 151.4 | 20 | 0 | 0
I02CS011 | Partida | ud | Sonda de Tª ambiente, enchufable, para control de temperatura | 1 | 126 | 126 | 1 | 0 | 0
|  |  | Total MB.CLI.8 | 1 | 9981.63 | 9981.63 | 1 | 0 | 0
MB.CLI.9 | Capítulo |  | VENTILACION FORZADA DEL CUARTO DE EQUIPOS (lado Barrio) | 1 | 3489.29 | 3489.29 | 1 | 0 | 0
I02VV012 | Partida | ud | Extractor helicocentrífugo "in-line", de bajo nivel sonoro, con motor EC, de 700 m3/h - 80 Pa - 60 W | 1 | 499.12 | 499.12 | 1 | 0 | 0
I02MDC321 | Partida | m2 | Conducto rectangular fabricado en chapa de ac.galv. e=0,8 mm, de 300x200 mm | 25 | 32.26 | 806.5 | 25 | 0 | 0
I02MDR0123 | Partida | ud | Rejilla de retorno de aire, de 500x300 mm, con compuerta de regulación | 1 | 63.34 | 63.34 | 1 | 0 | 0
I02CCF04 | Partida | ud | Compuerta cortafuegos rectangular EIS-120, de 300x200 mm, con servomotor eléctrico, con contactos de inicio y final de carrera | 2 | 426.93 | 853.86 | 2 | 0 | 0
I02MDC005 | Partida | ud | Compuerta antirretorno/sobrepresión rectangular de 300 x 200 mm | 1 | 33.92 | 33.92 | 1 | 0 | 0
I02MDR0132 | Partida | ud | Rejilla de toma de aire "exterior" con lamas horizontales inclinadas a 45º, de 750x400 mm, con malla de protección antipájaros | 1 | 98.86 | 98.86 | 1 | 0 | 0
I02EG002 | Partida | ud | Cuadro eléctrico secundario de mando y protección, con protecciones automáticas necesarias | 1 | 672 | 672 | 1 | 0 | 0
I02ECE002 | Partida | m | Canalización y cableado eléctrico de alimentación (fuerza) realizado en Cu. de 2 x 2,5 mm2+T, tipo RZ1-K(AS)- 0,6/1 kV | 20 | 5.08 | 101.6 | 20 | 0 | 0
I02CS011 | Partida | ud | Sonda de Tª ambiente, enchufable, para control de temperatura | 1 | 126 | 126 | 1 | 0 | 0
I02CC29 | Partida | ud | Interruptor programador digital horario-semanal para control automático de extractor de renovación de aire | 1 | 89.19 | 89.19 | 1 | 0 | 0
I02MDR227 | Partida | ud | Rejilla de paso de aire, de 700x400 mm, para montaje empotrado en puerta | 2 | 72.45 | 144.9 | 2 | 0 | 0
|  |  | Total MB.CLI.9 | 1 | 3489.29 | 3489.29 | 1 | 0 | 0
MB.CLI.10 | Capítulo |  | SISTEMA DE DIFUSIÓN DE AIRE EN ANDENES | 1 | 89204.33 | 89204.33 | 1 | 0 | 0
I01AUX001 | Partida | ud | Desmontaje y retirada de rejillas lineales existentes | 1 | 465.57 | 465.57 | 1 | 0 | 0
I01MDB001 | Partida | ud | Tobera de largo alcance de Ø200 mm, con ángulo de impulsión ajustable manualmente | 216 | 107.45 | 23209.2 | 216 | 0 | 0
I01MDO005 | Partida | ml | Conducto circular flexible de aluminio de Ø200 mm | 324 | 15.79 | 5115.96 | 324 | 0 | 0
I01OC003 | Partida | ud | Plenum rectangular de chapa de ac.galv., de 820 x 250 x 270 mm, para conexión de toberas con compuerta de regulación | 72 | 96.6 | 6955.2 | 72 | 0 | 0
I01OC002 | Partida | ud | Estructura de soportacion del plenum | 72 | 31.5 | 2268 | 72 | 0 | 0
I01MC001 | Partida | ud | Compuerta de regulación de caudal de aire, de 800 x 250 mm, con accionamiento manual | 72 | 97.95 | 7052.4 | 72 | 0 | 0
I01MDA300 | Partida | ml | Tubería de PVC rígido de presión Ø160 mm; e=6,2 mm | 864 | 12.21 | 10549.44 | 864 | 0 | 0
I01OC004 | Partida | ud | Chapa lisa de ac.galv. de 870 x 320 mm | 72 | 63 | 4536 | 72 | 0 | 0
I01OC005 | Partida | ud | Chapa lisa de ac.galv. de 1.340 x 390 mm | 72 | 73.5 | 5292 | 72 | 0 | 0
I01OC001 | Partida | ud | Zócalo de apoyo | 72 | 173.25 | 12474 | 72 | 0 | 0
I01OA002 | Partida | m2 | Cerramiento de troneras de cuartos técnicos | 20 | 227.08 | 4541.6 | 20 | 0 | 0
I01MDA321 | Partida | ud | Conducto rectangular de chapa de acero galvanizado e=0,8 mm, para conexión de toberas con compuerta de regulación | 72 | 51.7 | 3722.4 | 72 | 0 | 0
I01MDA322 | Partida | ud | Conducto rectangular de chapa de acero galvanizado e=0,8 mm, para transición entre bajo andén y compuerta de regulación | 72 | 41.98 | 3022.56 | 72 | 0 | 0
|  |  | Total MB.CLI.10 | 1 | 89204.33 | 89204.33 | 1 | 0 | 0
MB.CLI.11 | Capítulo |  | ADECUACIÓN POZO VENTILACIÓN HÍBRIDO EXISTENTE | 1 | 27185.46 | 27185.46 | 1 | 0 | 0
I02MPV004 | Partida | ud | Desmontaje y traslado a punto limpio de silenciador existente | 1 | 600.86 | 600.86 | 1 | 0 | 0
I01D501 | Partida | ud | DEMOLICIÓN Y POSTERIOR REPOSICIÓN DE TABIQUERÍAS INTERIORES DE FÁBRICA LADRILLO PERFORADO 1/2 PIE | 1 | 807.41 | 807.41 | 1 | 0 | 0
I01D502 | Partida | ud | Demolición y posterior reposición de tímpano de fábrica de ladrillo perforado de 1 pie de espesor | 1 | 1484.78 | 1484.78 | 1 | 0 | 0
I01D500 | Partida | ud | DEMOLICIÓN Y POSTERIOR REPOSICIÓN DE FORJADOS EN SALAS DE VENTILACIÓN | 1 | 914.66 | 914.66 | 1 | 0 | 0
I01S025 | Partida | ud | DESMONTAJE DE VENTILADOR Y ELEMENTOS ASOCIADOS EXISTENTES, CON POSTERIOR MONTAJE | 1 | 2003.54 | 2003.54 | 1 | 0 | 0
I01D020 | Partida | ud | DESMONTAJE DE INSTALACIÓN DE ALUMBRADO EXISTENTE, CON POSTERIOR MONTAJE Y REPOSICIÓN | 1 | 747.5 | 747.5 | 1 | 0 | 0
I01MD090 | Partida | ud | REVISIÓN, LIMPIEZA, ENGRASE Y PUESTA A PUNTO DE EQUIPOS DE VENTILACIÓN Y ELEMENTOS AUXILIARES | 1 | 878.62 | 878.62 | 1 | 0 | 0
I01MVA90M | Partida | ud | Silenciador rectangular disipativo para un caudal de 52.000 m³/h | 2 | 6266.55 | 12533.1 | 2 | 0 | 0
I01MVA91M | Partida | ud | Puerta acústica estanca al aire, de una hoja abatible, de 900x2100 mm | 5 | 767.97 | 3839.85 | 5 | 0 | 0
I01D600 | Partida | ud | DEMOLICIÓN Y POSTERIOR REPOSICIÓN DE TÍMPANO DE FÁBRICA DE LADRILLO PERFORADO DE 1 PIE | 1 | 1260.67 | 1260.67 | 1 | 0 | 0
I01D602 | Partida | ud | REPOSICIÓN DE SOLERAS EN SALAS DE VENTILACIÓN | 1 | 734.11 | 734.11 | 1 | 0 | 0
I01OV126 | Partida | ud | IMPERMEABILIZACIÓN CON LÁMINA ANTIHUMEDAD | 1 | 1380.36 | 1380.36 | 1 | 0 | 0
|  |  | Total MB.CLI.11 | 1 | 27185.46 | 27185.46 | 1 | 0 | 0
MB.CLI.12 | Capítulo |  | OBRA CIVIL AUXILIAR | 1 | 6883.66 | 6883.66 | 1 | 0 | 0
IO2ESTR091 | Partida | ud | Estructura metálica portante de soportación para apoyo de máquinas de climatización | 1 | 2735.22 | 2735.22 | 1 | 0 | 0
IO2ESTR092 | Partida | m² | Entramado metálico de tramex para mantenimiento de máquinas de climatización | 20 | 77.6 | 1552 | 20 | 0 | 0
IO2ESTR093 | Partida | ml | Barandilla metálica de protección, de 1,60 m de altura | 18 | 81.17 | 1461.06 | 18 | 0 | 0
IO2ESTR094 | Partida | ud | Peldaño de escalera metálico, de 800x300x30 mm, para acceso a plataforma de mantenimiento de máquinas de climatización | 2 | 147.69 | 295.38 | 2 | 0 | 0
I02AUX001 | Partida | ud | Trabajos de Obra Civil auxiliar y ayudas de albañilería | 1 | 840 | 840 | 1 | 0 | 0
|  |  | Total MB.CLI.12 | 1 | 6883.66 | 6883.66 | 1 | 0 | 0
MB.CLI.13 | Capítulo |  | VARIOS | 1 | 2494.04 | 2494.04 | 1 | 0 | 0
I02MPV010 | Partida | ud | Desmontaje y posterior traslado a almacén de Metro de equipo de aire acondicionado existente, de 5,23 kW de potencia frigorifica | 1 | 357 | 357 | 1 | 0 | 0
I02MPV011 | Partida | ud | Desmontaje y posterior traslado a almacén de Metro de equipo de aire acondicionado existente, de 6,8 kW de potencia frigorifica | 1 | 357 | 357 | 1 | 0 | 0
I02MPV002 | Partida | ud | Desmontaje y posterior traslado a almacén de Metro de equipo de refrigeración de precisión existente, de 10 kW de potencia frig. | 1 | 514.5 | 514.5 | 1 | 0 | 0
I02MPV003 | Partida | ud | Desmontaje, traslado a nueva ubicación y posterior montaje de equipo de confort existente | 1 | 718.2 | 718.2 | 1 | 0 | 0
I02MTF21 | Partida | ud | Revisión y limpieza de filtros de aire de equipo de climatización existente | 1 | 44.96 | 44.96 | 1 | 0 | 0
I02MTF25 | Partida | ud | Revisión y limpieza de baterías de intercambio térmico de equipo de aire acondicionado existente | 2 | 44.96 | 89.92 | 2 | 0 | 0
I02MTF29 | Partida | ud | Revisión y limpieza de ventilador de renovación de aire de equipo de aire acondicionado existente | 1 | 44.96 | 44.96 | 1 | 0 | 0
I02W010 | Partida | ud | Legalización de la instalación de climatización | 1 | 367.5 | 367.5 | 1 | 0 | 0
|  |  | Total MB.CLI.13 | 1 | 2494.04 | 2494.04 | 1 | 0 | 0
|  |  | Total MB.CLI | 1 | 238960.21 | 238960.21 | 1 | 0 | 0
MB.COM | Capítulo |  | COMUNICACIONES Y CONTROL | 1 | 700964.84 | 700964.84 | 1 | 0 | 0
MB.COM.1 | Capítulo |  | SISTEMA DE CCTV | 1 | 103937.71 | 103937.71 | 1 | 0 | 0
MB.COM.1.1 | Capítulo |  | EQUIPAMIENTO DE ESTACIÓN | 1 | 66009.84 | 66009.84 | 1 | 0 | 0
CCTV001 B2 | Partida | ud | Desmontaje y reinstalación de cámara del Sistema de CCTV. | 26 | 151.47 | 3938.22 | 26 | 0 | 0
I04COMTV01 | Partida | ud | Cámara IP (Estación) | 34 | 897.27 | 30507.18 | 34 | 0 | 0
I04COMTV03 | Partida | ud | Cámara IP (cuartos técnicos). | 8 | 556.02 | 4448.16 | 8 | 0 | 0
I04COM110N | Partida | m | Cable UTP PDS, nocturno. | 4175 | 3.87 | 16157.25 | 4175 | 0 | 0
I04COM120 | Partida | ud | Licencia de analítica de vídeo. | 16 | 183.75 | 2940 | 16 | 0 | 0
DIKWXX052 | Partida | ud | Armario de 19" de 42 UA (800x600) | 1 | 1565.92 | 1565.92 | 1 | 0 | 0
DIKVBX002 | Partida | ud | Equipo de gestión de visualización de CCI. | 1 | 5969.6 | 5969.6 | 1 | 0 | 0
DIKVAX010 | Partida | ud | Monitor de 22" para rack de 220 Vca. | 1 | 483.51 | 483.51 | 1 | 0 | 0
|  |  | Total MB.COM.1.1 | 1 | 66009.84 | 66009.84 | 1 | 0 | 0
MB.COM.1.2. | Capítulo |  | EQUIPAMIENTO DE GRABACIÓN | 1 | 15830.35 | 15830.35 | 1 | 0 | 0
I04GRAB001 | Partida | ud | Equipo Videograbador IP (Hasta 128 cámaras) | 1 | 14762.42 | 14762.42 | 1 | 0 | 0
I04GRAB002 | Partida | m | Conexionado de Videograbador IP. | 1 | 385.43 | 385.43 | 1 | 0 | 0
DIKVBX900 | Partida | ud | Ingeniería, pruebas y puesta en marcha. | 1 | 682.5 | 682.5 | 1 | 0 | 0
|  |  | Total MB.COM.1.2. | 1 | 15830.35 | 15830.35 | 1 | 0 | 0
MB.COM.1.3. | Capítulo |  | EQUIPAMIENTO VIDEOVIGILANCIA EN VESTÍBULO | 1 | 20260.02 | 20260.02 | 1 | 0 | 0
DIKVDX010 | Partida | ud | Pantalla de LED formato 16:9 de 42" | 1 | 10214.44 | 10214.44 | 1 | 0 | 0
DIKVDX050 | Partida | ud | Mando a distancia para pantalla de vigilancia. | 1 | 67.14 | 67.14 | 1 | 0 | 0
DIKVDX055 | Partida | ud | Equipo de visualización con receptor de mando a distancia. | 1 | 5936 | 5936 | 1 | 0 | 0
DIKVDX060 | Partida | ud | Interconexión Sistema de Vídeovigilancia con el TCE-M. | 1 | 1108.39 | 1108.39 | 1 | 0 | 0
DIKVDX065 | Partida | ud | Difusión de información sobre la pantalla de vídeovigilancia vestíbulo. | 1 | 1548.05 | 1548.05 | 1 | 0 | 0
DIKVDX900 | Partida | ud | Configuración del Sistema de Vídeovigilancia de Estación. | 1 | 1386 | 1386 | 1 | 0 | 0
|  |  | Total MB.COM.1.3. | 1 | 20260.02 | 20260.02 | 1 | 0 | 0
MB.COM.1.4. | Capítulo |  | EQUIPAMIENTO DE PUESTO CENTRAL | 1 | 1837.5 | 1837.5 | 1 | 0 | 0
DIKVCX001 | Partida | ud | Configuración y alta en la red de los nuevos equipos de centralización. | 1 | 315 | 315 | 1 | 0 | 0
DIKVCX003 | Partida | ud | Configuración de las aplicaciones de centralización de vídeo. | 1 | 682.5 | 682.5 | 1 | 0 | 0
DIKVCX850 | Partida | ud | Integración en plataforma de monitorización de sistema centralización. | 1 | 840 | 840 | 1 | 0 | 0
|  |  | Total MB.COM.1.4. | 1 | 1837.5 | 1837.5 | 1 | 0 | 0
|  |  | Total MB.COM.1 | 1 | 103937.71 | 103937.71 | 1 | 0 | 0
MB.COM.2 | Capítulo |  | SISTEMA DE MEGAFONÍA | 1 | 72179.61 | 72179.61 | 1 | 0 | 0
I04COM105 N | Partida | ud | Desmontaje y retirada del Sistema de Megafonía, en nocturno. | 1 | 1312.5 | 1312.5 | 1 | 0 | 0
I04CEMEG80 | Partida | ud | Estudio de simulación acústica de la estación | 1 | 2257.5 | 2257.5 | 1 | 0 | 0
DIKWXX052 | Partida | ud | Armario de 19" de 42 UA (800x600) | 1 | 1565.92 | 1565.92 | 1 | 0 | 0
I04CEMEG001 | Partida | ud | Unidad de adaptación funcional | 1 | 3299.77 | 3299.77 | 1 | 0 | 0
I04CEMEG020 | Partida | ud | Pupitre de micrófono de CCI. | 1 | 405.79 | 405.79 | 1 | 0 | 0
I04CEMEG002 | Partida | ud | Sistema de megafonía EN-54-16 (8 Amplificadores) | 1 | 8085.79 | 8085.79 | 1 | 0 | 0
I04CEMEG005 | Partida | ud | Extensión de amplificadores 4x500 W | 1 | 4848.9 | 4848.9 | 1 | 0 | 0
I04CEMEG006 | Partida | ud | Extensión de amplificadores 8x250 W | 1 | 5688.9 | 5688.9 | 1 | 0 | 0
I04CEMEG010 | Partida | ud | Altavoz 20 W unidireccional (andenes) | 50 | 190.97 | 9548.5 | 50 | 0 | 0
I04CEMEG011 | Partida | ud | Altavoz 6 W bidireccional (escaleras) | 8 | 154.22 | 1233.76 | 8 | 0 | 0
I04CEMEG012 | Partida | ud | Altavoz 6 W unidireccional (embarque escaleras) | 16 | 138.47 | 2215.52 | 16 | 0 | 0
I04CEMEG015 | Partida | ud | Columna sonora 20 W (Vestíbulo) | 3 | 190.97 | 572.91 | 3 | 0 | 0
I04CEMEG060 | Partida | ud | Sonda para captación de ruido ambiente. | 24 | 201.04 | 4824.96 | 24 | 0 | 0
I04CEMEG061 | Partida | ud | Concentrador, transmisor de medida de sondas. | 1 | 1043.11 | 1043.11 | 1 | 0 | 0
I04CEMEG065 | Partida | ud | Conexión a Ethernet con codificador/decodificador de audio. | 1 | 1711.77 | 1711.77 | 1 | 0 | 0
I04CEMEG070 | Partida | ud | Cable de megafonía 2x1,5 mm (AS+) | 4250 | 3.08 | 13090 | 4250 | 0 | 0
I04CEMEG080 | Partida | ud | Configuración y puesta en servicio en Puesto Central. | 1 | 1690.5 | 1690.5 | 1 | 0 | 0
I04CEMEG081 | Partida | ud | Sw de monitorización para Mantenimiento. | 1 | 2047.5 | 2047.5 | 1 | 0 | 0
I04CEMEG082 | Partida | ud | Emisión automática de mensajes pregrabados. | 1 | 1486.01 | 1486.01 | 1 | 0 | 0
I04CEMEG083 | Partida | ud | Ingeniería de sonorización para la interrelación del Sistema de Megafonía con SIV. | 1 | 3255 | 3255 | 1 | 0 | 0
I04CEMEG090 | Partida | ud | Ingeniería, pruebas y p.p. Sistema de Megafonía. | 1 | 1522.5 | 1522.5 | 1 | 0 | 0
I04CEMEG095 | Partida | ud | Documentación técnica del Sistema Megafonía. | 1 | 472.5 | 472.5 | 1 | 0 | 0
|  |  | Total MB.COM.2 | 1 | 72179.61 | 72179.61 | 1 | 0 | 0
MB.COM.3 | Capítulo |  | SISTEMA DE INTERFONÍA | 1 | 28438.09 | 28438.09 | 1 | 0 | 0
INT001 N | Partida | ud | Situación provisional y desmontaje de Sistema Interfonía. | 23 | 154.2 | 3546.6 | 23 | 0 | 0
VAR000X | Partida | ud | Desmontaje y reinstalación de Teleportón. | 2 | 454.1 | 908.2 | 2 | 0 | 0
DIKICZ001 | Partida | ud | Interfono IP público. | 23 | 523.1 | 12031.3 | 23 | 0 | 0
DIKICZ005 | Partida | ud | Interfono IP (METTAS). | 6 | 302.69 | 1816.14 | 6 | 0 | 0
I04COM110N | Partida | m | Cable UTP PDS, nocturno. | 2450 | 3.87 | 9481.5 | 2450 | 0 | 0
DIKICX005 V2 | Partida | ud | Poste para interfono público. | 1 | 654.35 | 654.35 | 1 | 0 | 0
|  |  | Total MB.COM.3 | 1 | 28438.09 | 28438.09 | 1 | 0 | 0
MB.COM.4 | Capítulo |  | SISTEMA DE CANCELAS | 1 | 50474.46 | 50474.46 | 1 | 0 | 0
I04DES001 B | Partida | ud | Situación provisional Sistema de Cancelas. | 2 | 787.5 | 1575 | 2 | 0 | 0
I04DES001 | Partida | ud | Desmontaje de cuadro de control existente. | 2 | 147 | 294 | 2 | 0 | 0
I04DES002 | Partida | ud | Desmontaje de cableado existente. | 2 | 441 | 882 | 2 | 0 | 0
I04DES003 | Partida | ud | Desmontaje de UMaestra y TO actual. | 1 | 220.5 | 220.5 | 1 | 0 | 0
I04OCV002 | Partida | ud | Puertas del cuadro mando y control. | 2 | 510.7 | 1021.4 | 2 | 0 | 0
I04CAN001 | Partida | ud | Cuadro de mando y control (Ethernet 2). | 2 | 7204.26 | 14408.52 | 2 | 0 | 0
I04CAN002 | Partida | ud | Conexión de cuadro de mando. | 2 | 1296.02 | 2592.04 | 2 | 0 | 0
I04CAN003 | Partida | ud | Pulsador de emergencia. | 2 | 124.08 | 248.16 | 2 | 0 | 0
I04CAN004 | Partida | ud | Teleindicadores de cancelas. | 2 | 6902.07 | 13804.14 | 2 | 0 | 0
I04CAN006 | Partida | ud | Adecuación del Sistema de identificación existente. | 2 | 472.5 | 945 | 2 | 0 | 0
I04CAN007 | Partida | ud | Integración de UR Cancelas en TCE. | 2 | 3545.85 | 7091.7 | 2 | 0 | 0
I04CAN008 | Partida | ud | Interrelación del Sistema Cancelas con GIR. | 1 | 1785 | 1785 | 1 | 0 | 0
I04CAN009 | Partida | m | Cable FTP PDS, nocturno. | 180 | 8.4 | 1512 | 180 | 0 | 0
I04CAN010 | Partida | ud | Ingeniería, pruebas y puesta a punto del Sistema Cancelas. | 1 | 1522.5 | 1522.5 | 1 | 0 | 0
I04CAN100 | Partida | ud | Integración de cancelas en COMMIT 3.0 | 2 | 1155 | 2310 | 2 | 0 | 0
I04CAN200 | Partida | ud | Documentación técnica del Sistema Cancelas. | 1 | 262.5 | 262.5 | 1 | 0 | 0
|  |  | Total MB.COM.4 | 1 | 50474.46 | 50474.46 | 1 | 0 | 0
MB.COM.5 | Capítulo |  | SISTEMAS DE CONTROL DE INSTALACIONES | 1 | 7372.37 | 7372.37 | 1 | 0 | 0
NUEVA0015 | Partida | ud | Situación provisional y reinstalación de Bus de Unitelway. | 1 | 2453.33 | 2453.33 | 1 | 0 | 0
URRENOV 1 | Partida | ud | Renovación de autómatas de escaleras/ascensores y/o cuartos técnicos. | 1 | 4121.04 | 4121.04 | 1 | 0 | 0
I04CAN009 | Partida | m | Cable FTP PDS, nocturno. | 95 | 8.4 | 798 | 95 | 0 | 0
|  |  | Total MB.COM.5 | 1 | 7372.37 | 7372.37 | 1 | 0 | 0
MB.COM.5.1 | Capítulo |  | SISTEMA DE TELECONTROL MÓVIL (TCE-M) | 1 | 78370.06 | 78370.06 | 1 | 0 | 0
DIKWXX053 B | Partida | ud | Armario de 19" de 42 UA para Puesto de operador. | 1 | 2269.42 | 2269.42 | 1 | 0 | 0
DIKEBC010 B | Partida | ud | Sistema de TCE-M. | 1 | 15198.49 | 15198.49 | 1 | 0 | 0
DIKEBC014 | Partida | ud | SW de aplicación TCE-M. | 1 | 5369.63 | 5369.63 | 1 | 0 | 0
DIKEBC080 | Partida | ud | Puesto de Operador TCE-M. | 1 | 2531.04 | 2531.04 | 1 | 0 | 0
DIKEBC050 | Partida | ud | Configuración del Sistema TCE-M. | 1 | 6115.54 | 6115.54 | 1 | 0 | 0
DIKEBB920 | Partida | ud | Ingeniería de las instalaciones asociadas a TCE-M. | 1 | 8458.3 | 8458.3 | 1 | 0 | 0
DIKEAB000 | Partida | ud | Operación automática de escaleras mecáncias. | 16 | 689.54 | 11032.64 | 16 | 0 | 0
DIKEBB400 | Partida | ud | Interconexión Sistema de Megafonía de Estación con el TCE-M. | 1 | 1686.98 | 1686.98 | 1 | 0 | 0
DIKEBB405 B | Partida | ud | Interconexión del TCE-M con Sistema de CCTV local, incluyendo visualización de imágenes. | 1 | 7927.5 | 7927.5 | 1 | 0 | 0
DIKEBB410 | Partida | ud | Interconexión del TCE-M con el Sistema de Interfonía local. | 1 | 1546.89 | 1546.89 | 1 | 0 | 0
DIKEBB415 | Partida | ud | Integración del TCE-M con el Sistema de TeleIndicadores. | 1 | 2189.01 | 2189.01 | 1 | 0 | 0
DIKEBB418 | Partida | ud | Telecontrol de escaleras desde el Puesto Central. | 1 | 1260.87 | 1260.87 | 1 | 0 | 0
DIKEBB911 | Partida | ud | Integración al nivel de Puesto Central con Sistema de CCTV Centralizado., incluyendo visualización de imágenes. | 1 | 7953.75 | 7953.75 | 1 | 0 | 0
DIKEBB910 B | Partida | ud | Ingeniería en Puesto Central para configurar una estación. | 1 | 3937.5 | 3937.5 | 1 | 0 | 0
DIKEBB950 | Partida | ud | Documentación técnica del Sistema TCE-M. | 1 | 892.5 | 892.5 | 1 | 0 | 0
|  |  | Total MB.COM.5.1 | 1 | 78370.06 | 78370.06 | 1 | 0 | 0
MB.COM.6 | Capítulo |  | SISTEMA DE CONTROL DE ACCESOS Y ANTI-INTRUSIÓN | 1 | 32964.36 | 32964.36 | 1 | 0 | 0
M.4.1. | Capítulo |  | Sistema de Control de Acceso. | 1 | 22378.97 | 22378.97 | 1 | 0 | 0
CCAA001 | Partida | ud | Desmontaje y reinstalación de elementos del Sistema de CCAA. | 4 | 630.89 | 2523.56 | 4 | 0 | 0
DIKECX002 | Partida | ud | Control de accesos para cuartos técnicos. | 3 | 2981.98 | 8945.94 | 3 | 0 | 0
DIKECX005 | Partida | ud | Cerradura eléctrica tipo maestrable. | 3 | 515.77 | 1547.31 | 3 | 0 | 0
DIKECX007 | Partida | ud | Material auxiliar para Control de accesos. | 3 | 47.66 | 142.98 | 3 | 0 | 0
DIKECX009 | Partida | ud | Conjunto accesorios sistema control de accesos. | 3 | 917.06 | 2751.18 | 3 | 0 | 0
DIKEVA001 | Partida | ud | Instalación y cableado. | 3 | 498.75 | 1496.25 | 3 | 0 | 0
DIKECX900 | Partida | ud | Pruebas y Programación. | 3 | 367.5 | 1102.5 | 3 | 0 | 0
DIKECX850 | Partida | ud | Integración en Control_ID y TCE. | 3 | 1181.25 | 3543.75 | 3 | 0 | 0
DIKECX950 | Partida | ud | Documentación técnica del Sistema. | 1 | 325.5 | 325.5 | 1 | 0 | 0
|  |  | Total M.4.1. | 1 | 22378.97 | 22378.97 | 1 | 0 | 0
M.4.2. | Capítulo |  | Sistema de Antiintrusión. | 1 | 9850.39 | 9850.39 | 1 | 0 | 0
DIKANT001 | Partida | ud | Mejoras en el Sistema de antiíntrusion. | 1 | 8800.05 | 8800.05 | 1 | 0 | 0
DIKEDX900 | Partida | ud | Pruebas y Programación. | 1 | 797.5 | 797.5 | 1 | 0 | 0
DIKEDX950 | Partida | ud | Documentación técnica del Sistema. | 1 | 252.84 | 252.84 | 1 | 0 | 0
|  |  | Total M.4.2. | 1 | 9850.39 | 9850.39 | 1 | 0 | 0
M.4.3. | Capítulo |  | Seguridad de la Subestación Eléctrica | 1 | 735 | 735 | 1 | 0 | 0
SEGSSEE00 | Partida | ud | Integración cámaras en Sistema de Gestión de Seguridad de Subestaciones | 4 | 183.75 | 735 | 4 | 0 | 0
|  |  | Total M.4.3. | 1 | 735 | 735 | 1 | 0 | 0
|  |  | Total MB.COM.6 | 1 | 32964.36 | 32964.36 | 1 | 0 | 0
MB.COM.7 | Capítulo |  | SISTEMA DE INFORMACIÓN AL VIAJERO | 1 | 60806.27 | 60806.27 | 1 | 0 | 0
DIKSIV001 B | Partida | ud | Situación provisional y Desmontaje de carteles teleindicadores. | 6 | 251.16 | 1506.96 | 6 | 0 | 0
DIKIAX045 | Partida | ud | P.I.V. para PAV | 1 | 5066.65 | 5066.65 | 1 | 0 | 0
DIKIAX060 B | Partida | ud | Pintura Soportes "Tipo banderín" | 4 | 142.95 | 571.8 | 4 | 0 | 0
DIKIAX021 B | Partida | ud | P.I.V. en zona de andenes y vestíbulos (49") con interfaz IP. | 6 | 7210.06 | 43260.36 | 6 | 0 | 0
DIKIAX100 | Partida | m | Cable para alimentación de 3x2,5 | 1150 | 5.48 | 6302 | 1150 | 0 | 0
DIKIAX105 | Partida | m | Cable de comunicaciones tipo STP. | 650 | 4.69 | 3048.5 | 650 | 0 | 0
I23AAA015 | Partida | ud | Pruebas y puesta en servicio del S. Información al Viajero. | 1 | 787.5 | 787.5 | 1 | 0 | 0
I23AAA014 | Partida | ud | Documentación técnica del Sistema de Teleindicadores. | 1 | 262.5 | 262.5 | 1 | 0 | 0
|  |  | Total MB.COM.7 | 1 | 60806.27 | 60806.27 | 1 | 0 | 0
MB.COM.8 | Capítulo |  | RED ETHERNET ESTACIÓN | 1 | 37933.1 | 37933.1 | 1 | 0 | 0
DIKWXX045 | Partida | ud | Armario de 19" de 9u 600 (a) x 550 (f) x 480 (h) | 1 | 379.42 | 379.42 | 1 | 0 | 0
I04COM020 | Partida | ud | Conmutador Catalyst WS-C2960-24TC-L | 1 | 1090.38 | 1090.38 | 1 | 0 | 0
I04COM020 B | Partida | ud | Conmutador Catalyst WS-C2960-24TC-L PoE | 3 | 2555.11 | 7665.33 | 3 | 0 | 0
DIKCDX100 | Partida | ud | Panel modular PATCHMAX de 24 módulos. | 4 | 365.4 | 1461.6 | 4 | 0 | 0
I04COM110 | Partida | m | Cable UTP PDS, nocturno. | 2750 | 3.87 | 10642.5 | 2750 | 0 | 0
DIKOBA011E | Partida | m | Cable de 8 F.O. multimodo antirroedores, nocturno estación. | 600 | 10.75 | 6450 | 600 | 0 | 0
DIKOCA011E | Partida | m | Cable de 8+8 F.O. mixto, nocturno. | 375 | 11.54 | 4327.5 | 375 | 0 | 0
DIKOBC010 | Partida | ud | Adaptador para conector ST. | 48 | 9.65 | 463.2 | 48 | 0 | 0
DIKOBC020 | Partida | ud | Pigtail de 2,5 m con conector ST | 48 | 53.52 | 2568.96 | 48 | 0 | 0
DIKOAC010 | Partida | ud | Adaptador para conector FC/PC. | 16 | 11.32 | 181.12 | 16 | 0 | 0
DIKOAC020 | Partida | ud | "Pigtail" de 2,5 m con conector FC/PC | 16 | 53.52 | 856.32 | 16 | 0 | 0
DIKOBC030 | Partida | ud | Jumper de 1,5 m. de longitud. | 6 | 57.67 | 346.02 | 6 | 0 | 0
DIKODA050 | Partida | ud | Bandeja organizadora de empalmes y/o terminación de F.O. | 6 | 88.54 | 531.24 | 6 | 0 | 0
DIKOBW900 | Partida | ud | Pruebas y medidas finales hasta 8 F.O. multimodo. | 2 | 279.42 | 558.84 | 2 | 0 | 0
DIKOCW900 | Partida | ud | Pruebas y medidas cable mixto. | 1 | 279.42 | 279.42 | 1 | 0 | 0
DIKEA0005 | Partida | ud | Documentación del Sistema. | 1 | 131.25 | 131.25 | 1 | 0 | 0
|  |  | Total MB.COM.8 | 1 | 37933.1 | 37933.1 | 1 | 0 | 0
MB.COM.9 | Capítulo |  | SUBSISTEMA RADIANTE DE ESTACIÓN | 1 | 25008.5 | 25008.5 | 1 | 0 | 0
I04RAD001 | Partida | ud | Adecuación Sistema de Radiotelefonía. | 1 | 2362.5 | 2362.5 | 1 | 0 | 0
DIKRAX200 | Partida | m | Cable coaxial de 1/2" | 475 | 42.26 | 20073.5 | 475 | 0 | 0
FSHJDFHSKD | Partida | ud | Subsistema remoto GPS. | 1 | 2572.5 | 2572.5 | 1 | 0 | 0
|  |  | Total MB.COM.9 | 1 | 25008.5 | 25008.5 | 1 | 0 | 0
MB.COM.10 | Capítulo |  | RED INALÁMBRICA WIFI | 1 | 26309.33 | 26309.33 | 1 | 0 | 0
WIFI001 | Partida | ud | Desmontaje, inst. provisional y posterior reinstalación de equipamiento WiFi . | 1 | 3937.5 | 3937.5 | 1 | 0 | 0
WIFI002 | Partida | m | Cableado de conexión del Sistema WIFI. | 2375 | 5.46 | 12967.5 | 2375 | 0 | 0
I24AAA02 | Partida | ud | Estación Base de Red Inalámbrica exterior | 5 | 1332.45 | 6662.25 | 5 | 0 | 0
I24AAA03 | Partida | ud | Estación Base de Red Inalámbrica interior. | 4 | 685.52 | 2742.08 | 4 | 0 | 0
|  |  | Total MB.COM.10 | 1 | 26309.33 | 26309.33 | 1 | 0 | 0
MB.COM.11 | Capítulo |  | SISTEMA DE TELEFONÍA MOVIL (METROCALL) | 1 | 12575.75 | 12575.75 | 1 | 0 | 0
MTCALL01 | Partida | ud | Desmontaje, inst. provisional y reinstalación del Sistema MetroCall | 1 | 3753.75 | 3753.75 | 1 | 0 | 0
MTCALL00 | Partida | m | Cable coaxial de 7/8" | 300 | 15.51 | 4653 | 300 | 0 | 0
MTCALL02 | Partida | m | Cableado de comunicaciones y alimentación. | 550 | 7.58 | 4169 | 550 | 0 | 0
|  |  | Total MB.COM.11 | 1 | 12575.75 | 12575.75 | 1 | 0 | 0
MB.COM.12 | Capítulo |  | ADECUACIÓN DE CABLEADO DE COMUNICACIONES Y CONTROL DE LA ESTACIÓN | 1 | 91787.9 | 91787.9 | 1 | 0 | 0
I04COM103 | Partida | ud | Situación provisional elementos de comunicaciones y control de la estación, en nocturno. | 1 | 2887.5 | 2887.5 | 1 | 0 | 0
I04COM104 | Partida | ud | Reinstalación del cableado de comunicaciones y control, en nocturno. | 1 | 3276 | 3276 | 1 | 0 | 0
DIKWXX122 | Partida | m | Canaleta de 300x100 mm. | 120 | 53.07 | 6368.4 | 120 | 0 | 0
DIKWXX101 | Partida | m | Tubo de acero traqueal o rígido. | 75 | 16.98 | 1273.5 | 75 | 0 | 0
DIKCAX025 | Partida | m | Cable telefónico de 10x2x0.64, nocturno estación. | 750 | 7.6 | 5700 | 750 | 0 | 0
DIKCAX030 | Partida | m | Cable telefónico 25x2x0.64, nocturno estación. | 750 | 9.82 | 7365 | 750 | 0 | 0
DIKCAX040E | Partida | m | Cable telefónico 50x2x0.64, nocturno estación. | 450 | 9.73 | 4378.5 | 450 | 0 | 0
DIKOAA010E | Partida | m | Cable de 32 fibras monomodo, nocturno estación. | 750 | 12.48 | 9360 | 750 | 0 | 0
DIKOAA015E | Partida | m | Cable de 64 fibras monomodo, nocturno estación. | 450 | 13.47 | 6061.5 | 450 | 0 | 0
DIKOAA025T | Partida | m | Cable de 168 fibras monomodo, nocturno túnel. | 750 | 21.69 | 16267.5 | 750 | 0 | 0
DIKOBA011E | Partida | m | Cable de 8 F.O. multimodo antirroedores, nocturno estación. | 1750 | 10.75 | 18812.5 | 1750 | 0 | 0
DIKOCA011E | Partida | m | Cable de 8+8 F.O. mixto, nocturno. | 350 | 11.54 | 4039 | 350 | 0 | 0
I04COM110 | Partida | m | Cable UTP PDS, nocturno. | 1550 | 3.87 | 5998.5 | 1550 | 0 | 0
|  |  | Total MB.COM.12 | 1 | 91787.9 | 91787.9 | 1 | 0 | 0
MB.COM.13 | Capítulo |  | ADECUACIÓN DE CABINA DE ANDÉN | 1 | 2342.27 | 2342.27 | 1 | 0 | 0
I04COM150 | Partida | ud | Adecuación equipamiento de cabina de andén. | 1 | 1280.87 | 1280.87 | 1 | 0 | 0
DIKWXX122 | Partida | m | Canaleta de 300x100 mm. | 20 | 53.07 | 1061.4 | 20 | 0 | 0
|  |  | Total MB.COM.13 | 1 | 2342.27 | 2342.27 | 1 | 0 | 0
MB.COM.14 | Capítulo |  | ADECUACIÓN DEL PUESTO DE CONTROL LOCAL (PCL) Y TAQUILLAL | 1 | 68372.83 | 68372.83 | 1 | 0 | 0
I04COM000 | Partida | ud | Protocolo de pruebas de los sistemas de comunicaciones y control de estación con anterioridad al comienzo de los trabajos de des | 1 | 813.75 | 813.75 | 1 | 0 | 0
ACOND.01 | Partida | ud | Acondicionamiento del cableado y equipos del PCL/Taquilla. | 1 | 2283.75 | 2283.75 | 1 | 0 | 0
ACOND.02 | Partida | ud | Situación provisional durante la obra para funcionamiento de Venta y Peaje. | 2 | 3307.5 | 6615 | 2 | 0 | 0
ACOND.03 | Partida | ud | Reinstalación de equipos en nuevos armarios técnicos. | 1 | 2644.53 | 2644.53 | 1 | 0 | 0
I04COPE001 | Partida | ud | Desmontaje y reinstalación equipamiento Puesto de Operador. | 1 | 1343.92 | 1343.92 | 1 | 0 | 0
DIKWXX053 | Partida | ud | Armario de 19" de 42 UA para Puesto de operador. | 1 | 2269.42 | 2269.42 | 1 | 0 | 0
DIKWXX052 | Partida | ud | Armario de 19" de 42 UA (800x600) | 3 | 1565.92 | 4697.76 | 3 | 0 | 0
CCAA00PCL | Partida | ud | Reacondicionamiento de CCAA de PCL/Taquilla. | 2 | 630.89 | 1261.78 | 2 | 0 | 0
DIKECX005 | Partida | ud | Cerradura eléctrica tipo maestrable. | 2 | 515.77 | 1031.54 | 2 | 0 | 0
DIKWXX001 | Partida | m2 | Falso suelo de material inerte. | 35 | 107.69 | 3769.15 | 35 | 0 | 0
DIKWXX122 | Partida | m | Canaleta de 300x100 mm. | 30 | 53.07 | 1592.1 | 30 | 0 | 0
DIKSXX101 | Partida | ud | Armario de energía para C.C.I. | 2 | 11769.91 | 23539.82 | 2 | 0 | 0
DIKSXX010 | Partida | ud | SAI de 6000 W. | 2 | 5223.44 | 10446.88 | 2 | 0 | 0
DIKSXX520 | Partida | ud | Integración del SAI y del armario de energía en la plataforma WIPE. | 2 | 2126.04 | 4252.08 | 2 | 0 | 0
DIKSXX900 | Partida | ud | Pruebas p. serv. Sistema alimentación. | 2 | 747.65 | 1495.3 | 2 | 0 | 0
DIKSXX950 | Partida | ud | Documentación técnica del Sistema de Alimentación. | 1 | 316.05 | 316.05 | 1 | 0 | 0
|  |  | Total MB.COM.14 | 1 | 68372.83 | 68372.83 | 1 | 0 | 0
MB.COM.16 | Capítulo |  | VARIOS | 1 | 2092.23 | 2092.23 | 1 | 0 | 0
DIKTBA053 | Partida | ud | Teléfono piñón. | 3 | 697.41 | 2092.23 | 3 | 0 | 0
|  |  | Total MB.COM.16 | 1 | 2092.23 | 2092.23 | 1 | 0 | 0
|  |  | Total MB.COM | 1 | 700964.84 | 700964.84 | 1 | 0 | 0
MB.VP | Capítulo |  | VENTA Y PEAJE | 1 | 47489.56 | 47489.56 | 1 | 0 | 0
MV.V | Capítulo |  | VENTA | 1 | 17067.48 | 17067.48 | 1 | 0 | 0
DIPBBB102 | Partida | u | Reubicación, Instalación y Conexionado. | 12 | 1198.3 | 14379.6 | 12 | 0 | 0
I05VXH002 | Partida | u | Conexión o Desconexión cableado Antiintrusión METTA. | 12 | 223.99 | 2687.88 | 12 | 0 | 0
|  |  | Total MV.V | 1 | 17067.48 | 17067.48 | 1 | 0 | 0
MV.P | Capítulo |  | PEAJE | 1 | 30422.08 | 30422.08 | 1 | 0 | 0
I05PXH002 | Partida | u | Desmontaje equipo de peaje (torniquete, portón, paso enclavado) con transporte y retirada del cableado. | 13 | 202 | 2626 | 13 | 0 | 0
I05PXH001 | Partida | u | Desmontaje equipo de peaje (torniquete, portón, paso enclavado) sin transporte. | 13 | 79.33 | 1031.29 | 13 | 0 | 0
I05PTH002 | Partida | u | Instalación y anclaje de un Trípode en nueva ubicación (con cableado nuevo). | 5 | 274.05 | 1370.25 | 5 | 0 | 0
I05PEH002 | Partida | u | Instalación y anclaje de un Paso Enclavado en nueva ubicación (con cableado nuevo). | 6 | 202 | 1212 | 6 | 0 | 0
I05POH002 | Partida | u | Instalación y anclaje de un Portón en nueva ubicación (con cableado nuevo). | 2 | 274.05 | 548.1 | 2 | 0 | 0
DIPCPX001 | Partida | u | Suministro y montaje de módulo de pantalla de encauzamiento | 16 | 800 | 12800 | 16 | 0 | 0
I05PVH001 | Partida | u | Movimiento provisional de equipos de peaje. | 2 | 2307.22 | 4614.44 | 2 | 0 | 0
DIOC00001 | Partida | u | Obra civil canalización y saneamiento del solado | 2 | 3110 | 6220 | 2 | 0 | 0
|  |  | Total MV.P | 1 | 30422.08 | 30422.08 | 1 | 0 | 0
|  |  | Total MB.VP | 1 | 47489.56 | 47489.56 | 1 | 0 | 0
MB.DE | Capítulo |  | INSTALACIONES ELÉCTRICAS Y ALUMBRADO | 1 | 1503182.2 | 1503182.2 | 1 | 0 | 0
MB.DE.1 | Capítulo |  | INSTALACIONES TEMPORALES DE OBRA | 1 | 105067.94 | 105067.94 | 1 | 0 | 0
I31BDA098BEG | Partida | u | Instalación Temporal de Obra | 1 | 78371.92 | 78371.92 | 1 | 0 | 0
I31BDA098X5BEG | Partida | u | Cuadro General Temporal | 1 | 26696.02 | 26696.02 | 1 | 0 | 0
|  |  | Total MB.DE.1 | 1 | 105067.94 | 105067.94 | 1 | 0 | 0
MB.DE.2 | Capítulo |  | INSTALACIÓN ELÉCTRICA | 1 | 1398114.26 | 1398114.26 | 1 | 0 | 0
02.00 | Capítulo |  | DESMONTAJES | 1 | 22300.05 | 22300.05 | 1 | 0 | 0
I31OBV001X1BEG | Partida | u | Identificación y Desconexión de circuitos | 1 | 9813.3 | 9813.3 | 1 | 0 | 0
I31OBV001XX | Partida | u | Desmontaje de elementos eléctricos de estación | 1 | 11775.96 | 11775.96 | 1 | 0 | 0
02.01.02.1. BEG | Partida | u | Desmontaje y montaje de desfibrilador existente | 3 | 236.93 | 710.79 | 3 | 0 | 0
|  |  | Total 02.00 | 1 | 22300.05 | 22300.05 | 1 | 0 | 0
02.02 | Capítulo |  | CUADROS SECUNDARIOS | 1 | 52800.94 | 52800.94 | 1 | 0 | 0
I31BJW020BEG | Partida | u | Toma de datos y estudios de instalación eléctrica e iluminación | 1 | 2844.45 | 2844.45 | 1 | 0 | 0
I31BDA003X1BEG | Partida | u | Cuadro secundario EVA | 3 | 13597.77 | 40793.31 | 3 | 0 | 0
I31BDA003X2BEG | Partida | u | Cuadro secundario CAT/CAE | 2 | 558.23 | 1116.46 | 2 | 0 | 0
I31BDA009X2BEG | Partida | u | Cuadro secundario ASEOS | 4 | 318.24 | 1272.96 | 4 | 0 | 0
I31BDA013X5BEG | Partida | u | Cuadro secundario de alumbrado y fuerza para cuartos técnicos | 11 | 334.66 | 3681.26 | 11 | 0 | 0
I31BDA013X6BEG | Partida | u | Cuadro secundario de alumbrado y fuerza para cuartos no técnicos | 2 | 299.83 | 599.66 | 2 | 0 | 0
I31BDA013X8 | Partida | u | Cuadro secundario cancelas | 2 | 468.64 | 937.28 | 2 | 0 | 0
PN1308ESPX2 | Partida | u | Cuadro auxiliar/frontera tunel | 12 | 129.63 | 1555.56 | 12 | 0 | 0
|  |  | Total 02.02 | 1 | 52800.94 | 52800.94 | 1 | 0 | 0
02.03 | Capítulo |  | ACOMETIDA DE SOCORRO | 1 | 21320.41 | 21320.41 | 1 | 0 | 0
I31FSX060X2BEG | Partida | u | Cuadro de socorro en estación | 1 | 12403.31 | 12403.31 | 1 | 0 | 0
I31FSX060X2X | Partida | u | Modificación acometida de socorro | 1 | 3518.87 | 3518.87 | 1 | 0 | 0
I31FSX050X | Partida | u | Suministro e instalación de acometida de Socorro. | 1 | 2603.97 | 2603.97 | 1 | 0 | 0
PN1238ESPX | Partida | u | Gestión con Compañía realización/modificación acometida de socorro | 2 | 1397.13 | 2794.26 | 2 | 0 | 0
|  |  | Total 02.03 | 1 | 21320.41 | 21320.41 | 1 | 0 | 0
02.04 | Capítulo |  | CANALIZACIONES | 1 | 35328.05 | 35328.05 | 1 | 0 | 0
DIDKTA004XA1 | Partida | m | Tubo acero M 25 | 25 | 6.42 | 160.5 | 25 | 0 | 0
PN4500IBIX | Partida | m | Bandeja plástico LH de 200x60 mm perforada con tapa | 75 | 36.2 | 2715 | 75 | 0 | 0
PN1000ESPX | Partida | m | Bandeja plástico LH de 300x60 mm perforada con tapa | 125 | 46.6 | 5825 | 125 | 0 | 0
PN1001ESPX | Partida | m | Bandeja plástico LH de 400x100 mm perforada con tapa | 20 | 66.56 | 1331.2 | 20 | 0 | 0
PN2000PSMX | Partida | m | Bandeja plástico LH de 600x100 mm perforada con tapa | 40 | 85.88 | 3435.2 | 40 | 0 | 0
I31EBA002T | Partida | m | Bandeja metálica de 400 mm. 2 niveles. (Estación) Horario nocturno en túnel. | 60 | 65.28 | 3916.8 | 60 | 0 | 0
DIDKTA004X | Partida | m | Tubo PVC ríg. der.ind. M 20/gp5 libre de halógenos. | 150 | 7.11 | 1066.5 | 150 | 0 | 0
PN1007ESP | Partida | m | Tubo PVC ríg. der.ind. M 25/gp5 libre de halógenos. | 100 | 7.42 | 742 | 100 | 0 | 0
PN1012NBAX | Partida | m | Tubo PVC ríg. der.ind. M 40/gp5 libre de halógenos. | 85 | 7.95 | 675.75 | 85 | 0 | 0
PN1012NBAXX | Partida | m | Tubo PVC flexible M 90 libre de halógenos. | 1000 | 11.62 | 11620 | 1000 | 0 | 0
PN1004ESP | Partida | m | Tubo plast. flexible corrugado M20 libre de halógenos. | 100 | 6 | 600 | 100 | 0 | 0
PN1008ESP | Partida | m | Tubo plast. flexible corrugado M25 libre de halógenos. | 75 | 6.16 | 462 | 75 | 0 | 0
PN1005ESP | Partida | m | Tubo plast. flexible corrugado M32 libre de halógenos. | 75 | 6.63 | 497.25 | 75 | 0 | 0
PN1014NBA | Partida | m | Tubo plast. flexible corrugado M40 libre de halógenos. | 75 | 6.78 | 508.5 | 75 | 0 | 0
02.04X | Partida | u | Puestas a tierra de canaletas perimetrales | 1 | 1772.35 | 1772.35 | 1 | 0 | 0
|  |  | Total 02.04 | 1 | 35328.05 | 35328.05 | 1 | 0 | 0
02.05 | Capítulo |  | CABLEADO | 1 | 696360.56 | 696360.56 | 1 | 0 | 0
I31CBA015E | Partida | m | Cable de Cu. de 1 x 240 mm². RZ1 (AS)- 0.6/1KV. (Horario nocturn | 1280 | 59.14 | 75699.2 | 1280 | 0 | 0
I31CBA013E | Partida | m | Cable de Cu. de 1 x 150 mm². RZ1 (AS)-0.6/1KV. | 5 | 37.79 | 188.95 | 5 | 0 | 0
I31CBA012E | Partida | m | Cable de Cu. de 1 x 120 mm². RZ1 (AS)-0.6/1KV. | 5 | 31.8 | 159 | 5 | 0 | 0
I31CBA011 | Partida | m | Cable de Cu. de 1 x 95 mm². RZ1 (AS)-0.6/1KV. | 5 | 26.7 | 133.5 | 5 | 0 | 0
I31CBA010 | Partida | m | Cable de Cu. de 1 x 70 mm². RZ1 (AS)-0.6/1KV. | 4000 | 22 | 88000 | 4000 | 0 | 0
I31CBA009 | Partida | m | Cable de Cu. de 1 x 50 mm². RZ1 (AS)-0.6/1KV. | 5 | 17.9 | 89.5 | 5 | 0 | 0
I31CBA008 | Partida | m | Cable de Cu. de 1 x 35 mm². RZ1 (AS)-0.6/1KV. | 6800 | 15.06 | 102408 | 6800 | 0 | 0
I31CBA007 | Partida | m | Cable de Cu. de 1 x 25 mm². RZ1 (AS)-0.6/1KV. | 200 | 12.63 | 2526 | 200 | 0 | 0
I31CBA006E | Partida | m | Cable de Cu. de 1 x 16 mm². RZ1 (AS)-0.6/1KV. | 370 | 10.65 | 3940.5 | 370 | 0 | 0
02.02.1 | Partida | m | Cable desnudo de Cu. de 1 x 35 mm². | 100 | 11.75 | 1175 | 100 | 0 | 0
I31CBG001 | Partida | m | Cable de Cu. de 2 x 1,5 mm². + T de 0.6/1 KV. | 250 | 3.98 | 995 | 250 | 0 | 0
I31CBG002 | Partida | m | Cable de Cu. de 2 x 2,5 mm². + T de 0.6/1 KV. | 2450 | 4.64 | 11368 | 2450 | 0 | 0
I31CBG003 | Partida | m | Cable de Cu. de 2 x 4 mm². + T de 0.6/1 KV. | 1350 | 6.74 | 9099 | 1350 | 0 | 0
I31CBG004 | Partida | m | Cable de Cu. de 2 x 6 mm². + T de 0.6/1 KV. | 11740 | 8.43 | 98968.2 | 11740 | 0 | 0
I31CBG005 | Partida | m | Cable de Cu. de 2 x 10 mm². + T de 0.6/1 KV. | 924 | 10.8 | 9979.2 | 924 | 0 | 0
I31CBG006 | Partida | m | Cable de Cu. de 2 x 16 mm². + T de 0.6/1 KV. | 10 | 14.85 | 148.5 | 10 | 0 | 0
I31CBF001 | Partida | m | Cable de Cu. de 4 x 1,5 mm². + T, RZ1 (AS)- 0.6/1 KV. | 10 | 4.76 | 47.6 | 10 | 0 | 0
I31CBF002X | Partida | m | Cable de Cu. de 4 x 2,5 mm². + T, RZ1 (AS)- 0.6/1 KV. | 5 | 5.4 | 27 | 5 | 0 | 0
I31CBF003 | Partida | m | Cable de Cu. de 4 x 4 mm². + T, RZ1 (AS)- 0.6/1 KV. | 10 | 8.09 | 80.9 | 10 | 0 | 0
I31CBF004E | Partida | m | Cable de Cu. de 4 x 6 mm². + T, RZ1 (AS)- 0.6/1 KV. | 3230 | 10.25 | 33107.5 | 3230 | 0 | 0
I31CBF005E | Partida | m | Cable de Cu. de 4 x 10 mm². + T, RZ1 (AS)- 0.6/1 KV. | 2590 | 14.68 | 38021.2 | 2590 | 0 | 0
I31CBF006E | Partida | m | Cable de Cu. de 4 x 16 mm². + T, RZ1 (AS)- 0.6/1 KV. (Horario no | 890 | 19.18 | 17070.2 | 890 | 0 | 0
I31CBF007E | Partida | m | Cable de Cu. de 4 x 25 mm². + T, RZ1 (AS)- 0.6/1 KV. (Horario no | 4594 | 26.46 | 121557.24 | 4594 | 0 | 0
I31CBS201X | Partida | m | Cable resistente al fuego de Cu. de 3 x 2,5 mm². (F+N+T)- SZ1 (AS+)-0.6/1 KV. | 20 | 9.57 | 191.4 | 20 | 0 | 0
I31CBS202E | Partida | m | Cable resistente al fuego de Cu. de 3 x 4 mm². (F+N+T)- SZ1 (AS+)-0.6/1 KV. Horario nocturno en túnel. | 230 | 11.35 | 2610.5 | 230 | 0 | 0
PN1500SLOXX | Partida | m | Cable resistente al fuego de Cu. de 3 x 10 mm². (F+N+T)- SZ1 (AS+)-0.6/1 KV. | 5 | 12.39 | 61.95 | 5 | 0 | 0
I31CBS508X | Partida | m | Cable resistente al fuego de Cu. de 5 x 4 mm². (3F+N+T)- SZ1 (AS | 5 | 12.61 | 63.05 | 5 | 0 | 0
I31CBS509X | Partida | m | Cable resistente al fuego de Cu. de 5 x 6 mm². (3F+N+T)- SZ1 (AS | 210 | 21.85 | 4588.5 | 210 | 0 | 0
I31CBS510X | Partida | m | Cable resistente al fuego de Cu. de 5 x 10 mm². (3F+N+T)- SZ1 (A | 5 | 24.21 | 121.05 | 5 | 0 | 0
I31CBS516X | Partida | m | Cable resistente al fuego de Cu. de 5 x 16 mm². (3F+N+T)- SZ1 ( | 5 | 25.36 | 126.8 | 5 | 0 | 0
I31CBS525 | Partida | m | Cable resistente al fuego de Cu. de 5 x 25 mm². (3F+N+T)- SZ1 (A | 1 | 30.57 | 30.57 | 1 | 0 | 0
I31CBS535 | Partida | m | Cable resistente al fuego de Cu. de 5 x 35 mm². (3F+N+T)- SZ1 (AS+)-0.6/1 KV. | 220 | 34.98 | 7695.6 | 220 | 0 | 0
I31CBS050X | Partida | m | Cable resistente al fuego de Cu. de 1 x 35 mm². SZ1 (AS+)-0.6/1KV. | 600 | 11.74 | 7044 | 600 | 0 | 0
I31CBS050 | Partida | m | Cable resistente al fuego de Cu. de 1 x 50 mm². SZ1 (AS+)-0.6/1KV. | 5 | 18.01 | 90.05 | 5 | 0 | 0
I31CBS070 | Partida | m | Cable resistente al fuego de Cu. de 1 x 70 mm². SZ1 (AS+)-0.6/1KV. | 2400 | 24.42 | 58608 | 2400 | 0 | 0
I31CBS095 | Partida | m | Cable resistente al fuego de Cu. de 1 x 95 mm². SZ1 (AS+)-0.6/1KV. | 5 | 28.72 | 143.6 | 5 | 0 | 0
PN1000ASOX | Partida | m | Cable resistente al fuego de Cu. de 1 x 120 mm². SZ1 (AS+)-0.6/1KV. | 5 | 39.26 | 196.3 | 5 | 0 | 0
|  |  | Total 02.05 | 1 | 696360.56 | 696360.56 | 1 | 0 | 0
02.06 | Capítulo |  | LUMINARIAS | 1 | 511831.51 | 511831.51 | 1 | 0 | 0
DIDOEA006XX | Partida | u | Luminaria de emergencia LED no permanente | 180 | 86.22 | 15519.6 | 180 | 0 | 0
I31SOP01BEG | Partida | m | Estructura portante modular para luminarias | 800 | 248.58 | 198864 | 800 | 0 | 0
I31LUM01BEG | Partida | m | Luminaria LED para estructura portante | 1370 | 185.04 | 253504.8 | 1370 | 0 | 0
I31NWS070 | Partida | u | PUNTO LUZ SUPERFICIE | 30 | 31.07 | 932.1 | 30 | 0 | 0
I31EST041 | Partida | u | Luminaria estanca LED. 15-50W 4000K. | 101 | 89.31 | 9020.31 | 101 | 0 | 0
PN8795ESPX | Partida | u | Aprovechamiento iluminación existente | 1 | 2029.86 | 2029.86 | 1 | 0 | 0
I31VXX010E | Partida | u | Conector estanco de 3 polos (L,N,TT) para lineas de alumbrado. | 900 | 32.22 | 28998 | 900 | 0 | 0
I31DEC01 | Partida | u | Sistema de iluminación ornamental y decorativa | 1 | 2962.84 | 2962.84 | 1 | 0 | 0
|  |  | Total 02.06 | 1 | 511831.51 | 511831.51 | 1 | 0 | 0
02.07 | Capítulo |  | INSTALACIÓN DE FUERZA | 1 | 2929.74 | 2929.74 | 1 | 0 | 0
I31BJD010X | Partida | u | Caja con dos bases de enchufe industrial, 16A/230 V y 16A/400V | 25 | 41.58 | 1039.5 | 25 | 0 | 0
I31NWS080 | Partida | u | BASE DE ENCHUFE SUPERFICIE | 32 | 59.07 | 1890.24 | 32 | 0 | 0
|  |  | Total 02.07 | 1 | 2929.74 | 2929.74 | 1 | 0 | 0
02.08 | Capítulo |  | ADECUACIÓN NICHO SOCORRO | 1 | 4465.19 | 4465.19 | 1 | 0 | 0
ED0850_D | Partida | u | DESMONTAJE DE PUERTA METÁLICA | 1 | 47.79 | 47.79 | 1 | 0 | 0
EL0040_D | Partida | u | APERTURA DE HUECO EN HASTIAL DE 1730X795X395 MM PARA INSTALACIONES. (NOCTURNO) | 1 | 992.07 | 992.07 | 1 | 0 | 0
EI0210_D | Partida | m2 | MEMBRANA DRENANTE P.E.A.D. VERT.H-25 PLUS, MALLA METÁLICA (NOCTURNO) | 4 | 11.2 | 44.8 | 4 | 0 | 0
EI0150_D | Partida | m2 | IMPERMEABILIZACIÓN MURO MORTERO HIDROFUGO (NOCTURNO) | 4 | 32.59 | 130.36 | 4 | 0 | 0
EI0140_D | Partida | m2 | IMPERMEABILIZACION IN SITU CON EPOXI SISTEMA TEIMLAM | 4 | 57.9 | 231.6 | 4 | 0 | 0
EHAD0115D | Partida | u | ANCLAJES Y ESTRUCTURA AUXILIAR CON PERFIL PERFORADO | 1 | 141.88 | 141.88 | 1 | 0 | 0
ER0230_D | Partida | u | RECTIFICACIÓN CANAL DE DRENAJE Y SANEAMIENTO | 1 | 467.66 | 467.66 | 1 | 0 | 0
EHAP0190 | Partida | ud | PUERTA METÁLICA-VITRIFICADA 1H DE 100X205 CON REJILLAS. (NOCTURNO) | 1 | 2409.03 | 2409.03 | 1 | 0 | 0
|  |  | Total 02.08 | 1 | 4465.19 | 4465.19 | 1 | 0 | 0
02.09 | Capítulo |  | INTEGRACIONES CUADRO EVA | 1 | 29206.81 | 29206.81 | 1 | 0 | 0
I31DAX050 | Partida | u | Módulos de entradas/salidas en cuadro EVA | 3 | 2464.64 | 7393.92 | 3 | 0 | 0
DIDOTX024X1 | Partida | u | Integración cuadro EVA en COMMIT | 3 | 6414.49 | 19243.47 | 3 | 0 | 0
DIDOTX025 | Partida | u | Modificación del sistema de Telecontrol Centralizado de Estación | 1 | 2569.42 | 2569.42 | 1 | 0 | 0
|  |  | Total 02.09 | 1 | 29206.81 | 29206.81 | 1 | 0 | 0
02.10 | Capítulo |  | VARIOS | 1 | 21571 | 21571 | 1 | 0 | 0
0.2.08.1XBEG | Partida | u | Ayudas de Obra civil | 1 | 6059.34 | 6059.34 | 1 | 0 | 0
I31VXX000XBEG | Partida | u | Soporte personal de mantenimiento metro | 150 | 98.13 | 14719.5 | 150 | 0 | 0
0.2.08.0X | Partida | u | Saneamiento de instalación eléctrica PCL | 1 | 792.16 | 792.16 | 1 | 0 | 0
|  |  | Total 02.10 | 1 | 21571 | 21571 | 1 | 0 | 0
|  |  | Total MB.DE.2 | 1 | 1398114.26 | 1398114.26 | 1 | 0 | 0
|  |  | Total MB.DE | 1 | 1503182.2 | 1503182.2 | 1 | 0 | 0
|  |  | Total 02.02BEG | 1 | 2921300.56 | 2921300.56 | 1 | 0 | 0
02.03BEG | Capítulo |  | MEDIO AMBIENTE Y GESTIÓN DE RESIDUOS | 1 | 75726.45 | 75726.45 | 1 | 0 | 0
U20CO030 | Partida | mes | ALQUILER CONTENEDOR RCD 16m3 | 18 | 96.12 | 1730.16 | 18 | 0 | 0
U20CVC040 | Partida | mes | ALQUILER CONTENEDOR PLÁSTICOS 16m3. | 18 | 81.14 | 1460.52 | 18 | 0 | 0
U20CVC010 | Partida | mes | ALQUILER CONTENEDOR CHATARRA 16m3. | 18 | 81.13 | 1460.34 | 18 | 0 | 0
U20CVC100 | Partida | mes | ALQUILER CONTENEDOR MADERA 16m3. | 18 | 81.14 | 1460.52 | 18 | 0 | 0
U20CVC111 | Partida | mes | ALQUILER CONTENEDOR TIERRA 16m3. | 18 | 96.12 | 1730.16 | 18 | 0 | 0
U20CT230 | Partida | t | CARGA/TRAN.PLANTA RCD<20km.MAQ/CAM.ESC.SUCIO | 1320 | 48.7 | 64284 | 1320 | 0 | 0
0000420 | Partida | kg | TRATAMIENTO DE RESIDUOS PELIGROSOS DE ENVASES | 3200 | 0.51 | 1632 | 3200 | 0 | 0
0001245 | Partida | ud | CAMBIO DE BIG BAG DE 1m3 | 25 | 78.75 | 1968.75 | 25 | 0 | 0
|  |  | Total 02.03BEG | 1 | 75726.45 | 75726.45 | 1 | 0 | 0
02.04BEG | Capítulo |  | GESTIÓN Y RETIRADA DE MCA | 1 | 28754.1 | 28754.1 | 1 | 0 | 0
ED_MCA | Partida | u | RETIRADA DE AMIANTO EN ESTACIÓN (NOCTURNO) | 5 | 5750.82 | 28754.1 | 5 | 0 | 0
|  |  | Total 02.04BEG | 1 | 28754.1 | 28754.1 | 1 | 0 | 0
02.05BEG | Capítulo |  | CONTROL DE CALIDAD | 1 | 5098.8 | 5098.8 | 1 | 0 | 0
CNTCAL03 | Partida | ud | CONTROL DE CALIDAD ARQUITECTURA | 1 | 5098.8 | 5098.8 | 1 | 0 | 0
|  |  | Total 02.05BEG | 1 | 5098.8 | 5098.8 | 1 | 0 | 0
02.06BEG | Capítulo |  | SEGURIDAD Y SALUD | 1 | 57820 | 57820 | 1 | 57820 | 57820
|  |  | Total 02BEG | 1 | 5491920.76 | 5491920.76 | 1 | 57820 | 57820
|  |  | Total 0 | 1 | 17145404.99 | 17145404.99 | 1 | 358715.35 | 358715.35
|  |  | TOTAL PRESUP. EJECUCIÓN MATERIAL |  |  | 17145404.99 |  |  | 358715.35
|  |  | GASTOS GENERALES Y BENEFICIO INDUSTRIAL | 19% |  | 3257626.95 |  | 19% | 68155.92
|  |  | BASE IMPONIBLE |  |  | 20403031.94 |  |  | 426871.27
|  |  | IMPORTE IVA | 21% |  | 4284636.71 |  | 21% | 89642.97
|  |  | PRESUPUESTO BASE DE LICITACIÓN |  |  | 24687668.65 |  |  | 516514.24
OBSERVACIONES
La oferta sin IVA no podrá superar la base imponible
La oferta con IVA no podrá superar el presupuesto base de licitación.
Los precios por partida no podrán ser superiores a los presupuestados.
Los precios unitarios de las partidas no se podrán modificar.
Se deberán tener en cuenta las Notas del apartado “27. Evaluación de las ofertas” del cuadro resumen del Pliego de Condiciones Particulares.
Note on A3: Código del concepto. Ver colores en "Entorno de trabajo: Apariencia"
Note on B3: Naturaleza o tipo de concepto, ver valores de cada naturaleza en la ayuda del menú contextual
Note on C3: Unidad principal de medida del concepto
Note on D3: Descripción corta
Note on E3: Rendimiento o cantidad presupuestada
Note on F3: Precio unitario en el presupuesto
Note on G3: Importe del presupuesto
Note on H3: Rendimiento o cantidad presupuestada
Note on I3: Precio unitario en el presupuesto
Note on J3: Importe del presupuesto
Note on D2044: IVA no incluido
Note on D2046: IVA incluido