## LOTE 1
PLAN DE REFORMA Y MODERNIZACIÓN DE CTRs DE LA LÍNEA 6 DE METRO MADRID (LOTE 1)
Presupuesto
Código | Resumen | Cantidad Pres. | Ud | Presup. Unitario | Impor. Pres.
1-01 | CTR MANUEL BECERRA | 1 |  | 0 | 0
1-A | OBRA CIVIL | 1 |  | 0 | 0
01.01.A | DEMOLICIONES | 1 |  | 0 | 0
01.01.01 | DEMOLICIÓN ALICATADOS A MANO | 52.5 | m2 | 0 | 0
01.01.02 | TALADRO S/HORMIGÓN D>100 MM | 10 | ud | 0 | 0
01.01.03 | DEMOLICIÓN DE SOLADO DE TERRAZO O CERÁMICO (NOCTURNO) | 104.25 | m2 | 0 | 0
01.01.04 | APERTURA HUECOS DE HASTA 1M2 TABIQUERÍA A MANO | 10 | u | 0 | 0
01.01.05 | DEMOLICIÓN DE OBRAS DE HORMIGÓN ARMADO O EN MASA | 104.25 | m2 | 0 | 0
01.01.06 | DEMOLICION DE FABRICA DE LADRILLO O MAMPOSTERIA | 241.25 | m2 | 0 | 0
01.01.07 | DEMOLICION DE FIRME ( CONTORNO REJILLA ) | 30.25 | m² | 0 | 0
EZ0010 | APERTURA DE HUECO EN LOSA H.A.<25 CM C/COMPRESOR. | 3.2 | m2 | 0 | 0
| Total 01.01.A | 1 |  | 0 | 0
01.02.A | ALBAÑILERIA | 1 |  | 0 | 0
01.02.01 | TAPA PARA ARQUETA REGISTRABLE DE 40X40CM | 2 | ud | 0 | 0
01.02.03 | FORJADO VIGUETAS AUTORRESISTENTES 20+5, B-60 | 130.4 | m2 | 0 | 0
01.02.04 | SOLERA HA-25, 10CM ARMADO #15X15X5 | 130.4 | m2 | 0 | 0
01.02.05 | CANAL DE DRENAJE LATERAL CUNA DE 10 A 30CM. | 60 | m | 0 | 0
01.02.06 | CANALETA IN SITU CON TAPA DE TRAMEX DE PRFV | 2 | m | 0 | 0
01.02.07 | REPARACIÓN DE GRIETAS EN PARAMENTOS | 100 | m | 0 | 0
01.02.08 | IMPERMEABILIZACION CON MAXEAL FLEX | 30 | m2 | 0 | 0
01.02.09 | REMATES ALBAÑILERIA | 18.75 | m2 | 0 | 0
01.02.10 | ENFOSCADO MAESTREADO-FRATASADO CSIV-W1 VERTICAL | 56 | m2 | 0 | 0
01.02.11 | ALICATADO AZULEJO BLANCO 20x20 CM. RECIBIDO C/MORTERO | 52.5 | m2 | 0 | 0
01.02.12 | FÁB.LADRILLO PERFORADO 7CM 1/2P.INTERIOR MORTERO M-5 | 56 | m2 | 0 | 0
01.02.13 | MORTERO DE RESISTENCIA | 30.25 | m2 | 0 | 0
01.02.14 | SOLADO DE TERRAZO U/INTENSO MICROGRANO 40X40 | 37.5 | m2 | 0 | 0
EM0560 | TRONERAS DE 1.20X0.50 M PARA PASO DE CABLES. | 6 | ud | 0 | 0
| Total 01.02.A | 1 |  | 0 | 0
01.03.A | FONTANERIA | 1 |  | 0 | 0
01.03.01 | SUMINISTRO Y COLOCACIÓN DE TUBERÍA DE PVC D. 160 MM PARA BAJANTE | 15 | m | 0 | 0
01.03.02 | ARQUETA LADRILLO DE PASO 38X38X50 CM | 4 | ud | 0 | 0
01.03.03 | BAJANTE DE PVC DE D=50 MM PARA DESAGÜE, NOCTURNO | 20 | m | 0 | 0
01.03.04 | IMBORNAL LONGITUDINAL PREFABRICADO REJILLA ACRO INOX . (NOCTURNO) | 4 | m | 0 | 0
| Total 01.03.A | 1 |  | 0 | 0
01.04.A | CERRAJERIA | 1 |  | 0 | 0
01.04.01 | ACERO PERFIL TUBULAR ESTRUCTURA | 150 | kg | 0 | 0
01.04.02 | ANCLAJE MECÁNICO HILTI HSA M12X100 | 25 | ud | 0 | 0
01.04.04 | ML SUMINISTRO Y MONTAJE UPN-120 EN CERCO DE REJILLA (DIURNO | 30 | m | 0 | 0
01.04.05 | SUMINISTRO Y COLOCACION REJILLA PRENSADA PARA ZONA CALZADA DE 30X75 | 22.03 | m2 | 0 | 0
01.04.06 | PUERTA CIEGA CHAPA DE ACERO LISA.LACADA | 1.89 | m2 | 0 | 0
01.04.07 | ACERO S275 JR EN ESTRUCTURA SOLDADA | 225 | kg | 0 | 0
01.04.08 | ESTRUCTURA METALICA DE ACERO GALVANIZADO A BASE DE PERFILES IPE. | 500 | kg | 0 | 0
01.04.09 | PUERTA CHAPA DE ACERO GALV. CON 2 REJILLAS 82X200.E=1,5. PARA PINTAR | 1 | ud | 0 | 0
EHAP0100 | PUERTA CORTAFUEGO RF-90 1 HOJA. | 4 | ud | 0 | 0
01.04.10 | PUERTA CORTAFUEGO RF-90 DOS HOJAS. | 3 | ud | 0 | 0
01.04.11 | PUERTA DE REGISTROS DE ACERO INOXIDABLE. | 20 | m2 | 0 | 0
01.04.12 | SOLDADO DE TRAMEX Y ELEMENTOS METÁLICOS | 22.03 | m2 | 0 | 0
mU12B010 | TAPA DE ENTRADA DE HOMBRE ACCESO SUBESTACION | 1 | ud | 0 | 0
| Total 01.04.A | 1 |  | 0 | 0
01.05.A | PINTURA | 1 |  | 0 | 0
01.05.01 | PINTURA OXIRÓN SOBRE CARPINTERÍA METÁLICA | 130.4 | m2 | 0 | 0
01.05.02 | PINTURA INTUMESCENTE R-30 (30 MIN.) | 130.4 | m2 | 0 | 0
01.05.03 | PINTU.PLASTICA LISA BLANCA MATE | 1011.03 | m2 | 0 | 0
01.05.04 | RASCADO DE PINTURA Y REGULARIZACIÓN DE SUPERFICIES | 50 | m2 | 0 | 0
EB0060 | PINT.PLÁST. COLOR EXT-INT ANTIMOHO | 206.25 | m2 | 0 | 0
| Total 01.05.A | 1 |  | 0 | 0
01.06.A | VARIOS | 1 |  | 0 | 0
01.06.01 | LIMPIEZA DE CAMARA BUFA VISITABLE | 150 | m | 0 | 0
01.06.02 | CALCULO EXTRUCTURAL FORJADOS | 3 | u | 0 | 0
ED1200 | CERRAMIENTO PROVISIONAL DE OBRA PARA EXTERIOR DE CHAPA OPACA. (NOCTURNO) | 20 | m | 0 | 0
| Total 01.06.A | 1 |  | 0 | 0
| Total 1-A | 1 |  | 0 | 0
1-B | EQUIPAMIENTO DE TRACCIÓN Y ALTA TENSIÓN | 1 |  | 0 | 0
01.01.B | CELDAS DE ALTERNA DE 15 Kv. | 1 |  | 0 | 0
I30PAB005 | s/i Cabina blindada aislada en SF6, doble barra, de 15/24 kV para entrada/salida de 15 kV . | 5 | u | 0 | 0
I30PAB010 | s/i Cabina blindada aislada en SF6, doble barra, de 15/24 kV para Alimentación Compañía (UF/IB) de 15 kV . | 1 | u | 0 | 0
I30PAB020 | s/i Cabina blindada aislada en SF6, doble barra, de 15/24 kV para protección de grupo transformador-rectificador de 15 kV . | 3 | u | 0 | 0
I30PAB025 | s/i Cabina blindada aislada en SF6, doble barra, de 15/24 kV para unión de barras de 15 kV . | 1 | u | 0 | 0
I30PAB030 | s/i Cabina blindada aislada en SF6, doble barra, de 15/24 kV para servicios auxiliares del CTR (Grupo GR.31) . | 1 | u | 0 | 0
I30PAV145 | Estudio y parametrización de las protecciones de 15 kV instaladas. | 1 | u | 0 | 0
| Total 01.01.B | 1 |  | 0 | 0
01.02.B | CUADRO DE SERVICIOS COMUNES | 1 |  | 0 | 0
I30PDC001 | s/i Cuadro de servicios comunes del CTR (GR.10) | 1 | u | 0 | 0
| Total 01.02.B | 1 |  | 0 | 0
01.03.B | TRANSFORMADORES | 1 |  | 0 | 0
I30PCC005 | S/i de Transformador trifásico de relación 15000/1225-1225 Vca, potencia 3300 kVA. | 3 | u | 0 | 0
I30PCF005 | S/i Transformador de 100 KVA ( 15000/400-230 Vca ) servicios auxiliares. | 1 | u | 0 | 0
I30PCV011 | S/i de cerramiento cortafuegos con puerta de paso, para cuartos de TRFs. | 3 | u | 0 | 0
I30PCV005 | S/i Puerta de acceso a cuarto de transformador. | 1 | u | 0 | 0
I30PCV015 | S/i Cerradura electromagnética para puertas de acceso a cuartos de TRFs. | 4 | u | 0 | 0
I30PCV100 | Suministro de Diplori para desplazamiento de equipamiento. | 1 | u | 0 | 0
I30PCV025 | Desmontaje y montaje de TRF de tracción en obra (incluye material de instalación). | 2 | u | 0 | 0
| Total 01.03.B | 1 |  | 0 | 0
01.04.B | CELDAS DE CORRIENTE CONTINUA | 1 |  | 0 | 0
I30PBC001 | S/i Cabina pref. secc-rectificador de doble cuerpo de 1500 Vcc - 3000kW | 3 | u | 0 | 0
I30PBC005 | S/i Cabina prefabricada de feeder de línea de 1500 Vcc, y 4500 A. | 2 | u | 0 | 0
I30PBC010 | S/i Cabina prefabricada de feeder de bypass de 1500 Vcc, y 4500 A. | 1 | u | 0 | 0
I30PBD105 | S/i Cabina prefabricada de seccionadores de salida de feeder 600/1500 Vcc, y 4500 A. | 4 | u | 0 | 0
I30PBV020 | Adaptación de cabinas por cambio de tensión. | 1 | u | 0 | 0
I30PBV015 | Estudio y parametrización de las protecciones de corriente continua instaladas. | 1 | u | 0 | 0
| Total 01.04.B | 1 |  | 0 | 0
01.05.B | DESCARGADOR DE TENSIÓN, FALLOS A ESTRUCTURAS y ARRASTRES | 1 |  | 0 | 0
I30PDA010 | S/i de descargador de intervalos, para vigilancia tensiones Carril/Tierra. | 1 | u | 0 | 0
I30PDA001 | s/i Armario de protección contra fallos a estructuras y gestión de arrastres del CTR. | 1 | u | 0 | 0
I30PDA120 | Ingeniería, pruebas y puesta en servicio de los sistemas de arrastres y descargador de intervalos. | 1 | u | 0 | 0
| Total 01.05.B | 1 |  | 0 | 0
01.06.B | GESTIÓN DE LA MEDIDA DE LA ENERGÍA ELÉCTRICA | 1 |  | 0 | 0
I30CBV010 | Integración y reprogramación de la instalación de medida de energía. | 1 | u | 0 | 0
| Total 01.06.B | 1 |  | 0 | 0
01.07.B | CABLEADO AT/BT | 1 |  | 0 | 0
01.07.1B | CABLES DE POTENCIA | 1 |  | 0 | 0
I30ABA005 | S/i de cable de RZ1-K (AS) (1 x 240 mm² Cu.) 1,8/3 kV. | 1350 | m | 0 | 0
I30ABA020 | S/i de cable tipo RZ1-K (AS) de (1 x 400 mm² Cu) 1.8/3 kV. | 740 | m | 0 | 0
I30ABA090 | S/i de cableado de baja tensión para mando y control del CTR. | 1 | u | 0 | 0
| Total 01.07.1B | 1 |  | 0 | 0
01.07.2B | CABLES ALTA TENSIÓN 15 Kv | 1 |  | 0 | 0
I30ABB020 | S/i de cable de 1 x 150 mm² Al, 12/20 kV. | 360 | m | 0 | 0
I30ABB350 | S/i de cable de 3 x 150 mm² Al, 12/20 kV. | 180 | m | 0 | 0
I30ABF040 | Corte y preparación de cable de 15 Kv hasta 3x240 mm. | 6 | u | 0 | 0
I30ABD030 | S/i de empalme cable Al. 3x150 mm² 12/20 kV. | 6 | u | 0 | 0
I30ABD100 | S/i kit de terminales contráctiles en frío para cable de 3 x 150 mm² Al, 12/20 kV. | 14 | u | 0 | 0
| Total 01.07.2B | 1 |  | 0 | 0
01.07.3B | CONFIGURACIÓN PROVISIONAL DE CABLES DE AT | 1 |  | 0 | 0
I30ABF040 | Corte y preparación de cable de 15 Kv hasta 3x240 mm. | 4 | u | 0 | 0
I30ABB350 | S/i de cable de 3 x 150 mm² Al, 12/20 kV. | 50 | m | 0 | 0
I30ABD030 | S/i de empalme cable Al. 3x150 mm² 12/20 kV. | 4 | u | 0 | 0
| Total 01.07.3B | 1 |  | 0 | 0
| Total 01.07.B | 1 |  | 0 | 0
01.08.B | CONTROL Y TELEMANDO | 1 |  | 0 | 0
01.08.1B | CONTROL Y TELEMANDO EN EL CENTRO DE TRACCIÓN | 1 |  | 0 | 0
01.08.11B | COMUNICACIÓN DEL CTR CON LA RED MULTISERVICIO DE METRO (RIM) | 1 |  | 0 | 0
I30ABC005 | S/i de cable de 16 F.O. mixto (8+8). | 500 | m | 0 | 0
I30ABE001 | Ejecución de paso de bóveda en túnel para F.O. | 1 | u | 0 | 0
I30ABC030 | Ejecución de empalme por arco de fusión de 1 F.O. | 64 | u | 0 | 0
I30ABC015 | S/i de adaptador para conector ST para fibra multimodo. | 32 | u | 0 | 0
I30ABC025 | S/i de adaptador para conector FC/PC para fibra monomodo. | 32 | u | 0 | 0
I30ABC020 | S/i de "Pigtail" de 2,5 m. con conector ST en un extremo. | 64 | u | 0 | 0
I30ABC100 | Pruebas y medidas finales de cable de F.O mixto (8+8) | 32 | u | 0 | 0
I30ABC200 | Elaboración de documentación técnica del tendido de F.O. | 2 | u | 0 | 0
I30ABC035 | S/i de latiguillos de hasta 15 m. | 4 | u | 0 | 0
I30ABC040 | S/i de cableado horizontal UTP Cat. 6 PVC. | 450 | m | 0 | 0
I30ABC010 | S/i de bandeja organizadora de empalmes y/o terminación de F.O. | 4 | u | 0 | 0
I30CAA111 | S/i de Switch de acceso a la red RIM | 1 | u | 0 | 0
I30CAA112 | S/i de fuente de alimentación para Switch de acceso a la red RIM | 2 | u | 0 | 0
I30CAG001 | S/i de punto de acceso WIFI | 1 | u | 0 | 0
I30CAG005 | S/i de punto de conexión de red (roseta+cable) | 1 | u | 0 | 0
| Total 01.08.11B | 1 |  | 0 | 0
01.08.12B | CONTROL DEL CENTRO DE TRACCIÓN | 1 |  | 0 | 0
I30CAA012 | s/i de hardware del Puesto Principal de Control (P.P.C.) para el CTR. (control IEC-61850). | 1 | u | 0 | 0
I30CAA013 | s/i de software de control para el CTR. (control IEC-61850). | 1 | u | 0 | 0
I30CAA182 | s/i de red física para control IEC-61850 Edición2, a instalar en el CTR. | 1 | u | 0 | 0
I30CAA100 | S/i de alimentación redundante a 24v para el anillo de F.O. del control IEC-61850 Edición2, del CTR. | 1 | u | 0 | 0
I30CAA142 | S/i de switch gest. de seguridad IEC-61850 Edición 2, de comunicación del anillo de F.O. interno del CTR | 1 | u | 0 | 0
I30CAA156 | S/i de pasarela y firewall para IEC-61850 Ed2. Ciberseguridad y mensajería GOOSE, para comunicación del CTR. | 2 | u | 0 | 0
I30CAF045 | Pruebas y puesta en servicio del sistema de control local del centro de tracción (CTR). | 1 | u | 0 | 0
I30CAA275 | s/i de pulsadores de disparo general de emergencia "Seta" en el CTR. | 1 | u | 0 | 0
| Total 01.08.12B | 1 |  | 0 | 0
| Total 01.08.1B | 1 |  | 0 | 0
01.08.2B | CONTROL Y TELEMANDO EN EL DESPACHO DE CARGAS (PUESTO CENTRAL) | 1 |  | 0 | 0
I30CAB010 | Adaptación del software de control del servidor Dº Cargas por implantación del CTR | 1 | u | 0 | 0
I30CAF035 | Pruebas y puesta en servicio desde el Puesto Central (Dº Cargas) del telemando del CTR. | 1 | u | 0 | 0
I30CAB030 | Adaptación y configuración del nodo de comunicaciones de la red RIM multiservicio. | 1 | u | 0 | 0
| Total 01.08.2B | 1 |  | 0 | 0
| Total 01.08.B | 1 |  | 0 | 0
| Total 1-B | 1 |  | 0 | 0
1-C | EQUIPAMIENTO AUXILIAR | 1 |  | 0 | 0
01.01.C | ALUMBRADO | 1 |  | 0 | 0
I30AAA010 | S/i Alumbrado y fuerza (normal/emergencia) en superficie en CTR. | 1 | u | 0 | 0
I30AAA025 | S/i de luminarias LED para el centro de tracción. | 85 | u | 0 | 0
I30AAA045 | S/i Cuadro secundario para acometida de emergencia del CTR. | 1 | u | 0 | 0
I30AAA052 | S/i de linterna recargable LED de señalización. | 1 | u | 0 | 0
| Total 01.01.C | 1 |  | 0 | 0
01.02.C | VENTILACIÓN | 1 |  | 0 | 0
I30AAB045 | S/i de 2 ventiladores de 25.000 m3/h, difusor acústico con válvula de mariposa y conductos. | 1 | u | 0 | 0
I30AAB050 | S/i Cuadro de mando-protección de ventilación y mecanismo para toma de aire. | 1 | u | 0 | 0
I30AAB055 | S/i Silenciador (montaje en cámara de descarga) para sistema de ventilación forzada del CTR. | 1 | u | 0 | 0
I30AAB065 | S/i Silenciador rectangular para conductos de ventilación del CTR. | 1 | u | 0 | 0
I30AAB095 | S/i Puerta metálica de acero galvanizado estanca al aire 0,9 x 2,0 m de una hoja. | 2 | u | 0 | 0
I30AAB005 | Ejecución de estudio y mediciones acústIcas en el centro de tracción. | 1 | u | 0 | 0
| Total 01.02.C | 1 |  | 0 | 0
01.03.C | ANTI-INTRUSIÓN Y CONTROL DE ACCESO | 1 |  | 0 | 0
I30AAG080 | Desmontaje y montaje del sistema anti-intrusión. | 1 | u | 0 | 0
I30AAG090 | Pruebas y programación del sistema anti-intrusión. | 1 | u | 0 | 0
I30AAH070 | Desmontaje y montaje de sistema de control de accesos en CTR. | 1 | u | 0 | 0
I30AAH015 | S/i Material auxiliar para control de accesos. | 1 | u | 0 | 0
I30AAH025 | S/i de cableado de los sistemas de control de accesos y anti-intrusión. | 1 | u | 0 | 0
| Total 01.03.C | 1 |  | 0 | 0
01.04.C | EQUIPO CARGADOR-RECTIFICADOR | 1 |  | 0 | 0
I30AAE020 | S/i Equipo DUAL automático rectificador-cargador de baterías. | 1 | u | 0 | 0
| Total 01.04.C | 1 |  | 0 | 0
01.05.C | EQUIPOS DE SEGURIDAD | 1 |  | 0 | 0
I30AAF015 | S/i Equipo de seguridad para el CTR. | 1 | u | 0 | 0
| Total 01.05.C | 1 |  | 0 | 0
01.06.C | INSTALACIÓN DE TIERRA Y VARIOS | 1 |  | 0 | 0
I30AAJ005 | S/i de puesta a tierra unificada para el CTR. | 1 | u | 0 | 0
I30AAI020 | S/i de rótulos serigrafiados para el CTR. | 1 | u | 0 | 0
I30AAI030 | S/i de carteles de señalización fotoluminiscente del CTR. | 1 | u | 0 | 0
I30AAV010 | S/i de mobiliario para el CTR. | 1 | u | 0 | 0
I30AAV005 | Estudio de mediciones magnéticas en el CTR. | 1 | u | 0 | 0
| Total 01.06.C | 1 |  | 0 | 0
01.07.C | CANALIZACIONES | 1 |  | 0 | 0
I30ABE012 | S/i de bandeja de escalera aislante sin halógenos, de 135x500 mm | 75 | m | 0 | 0
I30ABE014 | S/i de bandeja aislante perforada sin halógenos, de 60x300 mm | 50 | m | 0 | 0
I30ABE015 | S/i de bandeja aislante perforada sin halógenos, de 100x400 mm | 50 | m | 0 | 0
I30ABE050 | S/i de rail aislante de 25x50x2000 mm., sin halógenos. | 200 | m | 0 | 0
I30ABE051 | S/i de ficha abrazadera multimedida de 8 a 90 mm de diámetro. Libre de halógenos. | 800 | u | 0 | 0
I30ABE110 | S/i Ficha abrazadera para cable de 3x150/240 mm² de la firma KOZ modelo ST-75/100. | 200 | u | 0 | 0
I30ABE120 | S/i Ficha abrazadera para cable de 3(1x150/400) mm² de la firma KOZ modelo TR-38/53. | 100 | u | 0 | 0
| Total 01.07.C | 1 |  | 0 | 0
01.08.C | SUELO TÉCNICO, DESMONTAJES Y ACTUACIONES PROVISIONALES | 1 |  | 0 | 0
I30TBB001 | S/i de suelo técnico de 600X600mm (h<650mm) | 109.2 | m² | 0 | 0
I30TBB002 | Formación de escalón para suelo técnico. Incluyendo materiales. | 25 | m | 0 | 0
I30TBB003 | Formación de tabica para suelo técnico. Incluyendo materiales. | 25 | m | 0 | 0
I30AZB020 | Desmontaje y traslado del equipamiento del CTR. | 1 | u | 0 | 0
I30AZB025 | Trabajos de desamiantado de elementos que contengan MCA en el CTR. | 1 | u | 0 | 0
I30AZV010 | Unidad de cerramiento y preparación de pozos en superficie. | 1 | u | 0 | 0
I30AZB100 | Limpieza final del centro de tracción (CTR). | 1 | u | 0 | 0
| Total 01.08.C | 1 |  | 0 | 0
| Total 1-C | 1 |  | 0 | 0
| Total 1-01 | 1 |  | 0 | 0
1-02 | CTR REPUBLICA ARGENTINA | 1 |  | 0 | 0
2-A | OBRA CIVIL | 1 |  | 0 | 0
02.01-A | DEMOLICIONES | 1 |  | 0 | 0
01.01.01 | DEMOLICIÓN ALICATADOS A MANO | 52.5 | m2 | 0 | 0
01.01.02 | TALADRO S/HORMIGÓN D>100 MM | 10 | ud | 0 | 0
01.01.03 | DEMOLICIÓN DE SOLADO DE TERRAZO O CERÁMICO (NOCTURNO) | 132.6 | m2 | 0 | 0
01.01.04 | APERTURA HUECOS DE HASTA 1M2 TABIQUERÍA A MANO | 7 | u | 0 | 0
01.01.05 | DEMOLICIÓN DE OBRAS DE HORMIGÓN ARMADO O EN MASA | 132.6 | m2 | 0 | 0
01.01.06 | DEMOLICION DE FABRICA DE LADRILLO O MAMPOSTERIA | 132.6 | m2 | 0 | 0
EZ0010 | APERTURA DE HUECO EN LOSA H.A.<25 CM C/COMPRESOR. | 3.2 | m2 | 0 | 0
| Total 02.01-A | 1 |  | 0 | 0
02.02-A | ALBAÑILERIA | 1 |  | 0 | 0
01.02.01 | TAPA PARA ARQUETA REGISTRABLE DE 40X40CM | 2 | ud | 0 | 0
01.02.03 | FORJADO VIGUETAS AUTORRESISTENTES 20+5, B-60 | 132.6 | m2 | 0 | 0
01.02.04 | SOLERA HA-25, 10CM ARMADO #15X15X5 | 132.6 | m2 | 0 | 0
01.02.05 | CANAL DE DRENAJE LATERAL CUNA DE 10 A 30CM. | 25 | m | 0 | 0
01.02.06 | CANALETA IN SITU CON TAPA DE TRAMEX DE PRFV | 4 | m | 0 | 0
01.02.07 | REPARACIÓN DE GRIETAS EN PARAMENTOS | 50 | m | 0 | 0
01.02.08 | IMPERMEABILIZACION CON MAXEAL FLEX | 25 | m2 | 0 | 0
01.02.09 | REMATES ALBAÑILERIA | 25 | m2 | 0 | 0
01.02.10 | ENFOSCADO MAESTREADO-FRATASADO CSIV-W1 VERTICAL | 56 | m2 | 0 | 0
01.02.11 | ALICATADO AZULEJO BLANCO 20x20 CM. RECIBIDO C/MORTERO | 52.5 | m2 | 0 | 0
01.02.12 | FÁB.LADRILLO PERFORADO 7CM 1/2P.INTERIOR MORTERO M-5 | 56 | m2 | 0 | 0
01.02.13 | MORTERO DE RESISTENCIA | 17.6 | m2 | 0 | 0
01.02.14 | SOLADO DE TERRAZO U/INTENSO MICROGRANO 40X40 | 50 | m2 | 0 | 0
| Total 02.02-A | 1 |  | 0 | 0
02.03-A | FONTANERIA | 1 |  | 0 | 0
01.03.01 | SUMINISTRO Y COLOCACIÓN DE TUBERÍA DE PVC D. 160 MM PARA BAJANTE | 15 | m | 0 | 0
01.03.02 | ARQUETA LADRILLO DE PASO 38X38X50 CM | 2 | ud | 0 | 0
01.03.03 | BAJANTE DE PVC DE D=50 MM PARA DESAGÜE, NOCTURNO | 20 | m | 0 | 0
01.03.04 | IMBORNAL LONGITUDINAL PREFABRICADO REJILLA ACRO INOX . (NOCTURNO) | 4 | m | 0 | 0
| Total 02.03-A | 1 |  | 0 | 0
02.04-A | CERRAJERIA | 1 |  | 0 | 0
01.04.01 | ACERO PERFIL TUBULAR ESTRUCTURA | 150 | kg | 0 | 0
01.04.02 | ANCLAJE MECÁNICO HILTI HSA M12X100 | 25 | ud | 0 | 0
01.04.04 | ML SUMINISTRO Y MONTAJE UPN-120 EN CERCO DE REJILLA (DIURNO | 30 | m | 0 | 0
01.04.11 | PUERTA DE REGISTROS DE ACERO INOXIDABLE. | 20 | m2 | 0 | 0
01.04.05 | SUMINISTRO Y COLOCACION REJILLA PRENSADA PARA ZONA CALZADA DE 30X75 | 17.28 | m2 | 0 | 0
01.04.07 | ACERO S275 JR EN ESTRUCTURA SOLDADA | 450 | kg | 0 | 0
01.04.08 | ESTRUCTURA METALICA DE ACERO GALVANIZADO A BASE DE PERFILES IPE. | 750 | kg | 0 | 0
EHAP0100 | PUERTA CORTAFUEGO RF-90 1 HOJA. | 3 | ud | 0 | 0
01.04.09 | PUERTA CHAPA DE ACERO GALV. CON 2 REJILLAS 82X200.E=1,5. PARA PINTAR | 1 | ud | 0 | 0
01.04.10 | PUERTA CORTAFUEGO RF-90 DOS HOJAS. | 3 | ud | 0 | 0
01.04.12 | SOLDADO DE TRAMEX Y ELEMENTOS METÁLICOS | 17.28 | m2 | 0 | 0
EHAD0040 | CELOSÍA METÁLICA GALVANIZADA. | 36 | m2 | 0 | 0
| Total 02.04-A | 1 |  | 0 | 0
02.05-A | PINTURA | 1 |  | 0 | 0
01.05.01 | PINTURA OXIRÓN SOBRE CARPINTERÍA METÁLICA | 132.6 | m2 | 0 | 0
01.05.02 | PINTURA INTUMESCENTE R-30 (30 MIN.) | 132.6 | m2 | 0 | 0
01.05.03 | PINTU.PLASTICA LISA BLANCA MATE | 871.5 | m2 | 0 | 0
01.05.04 | RASCADO DE PINTURA Y REGULARIZACIÓN DE SUPERFICIES | 50 | m2 | 0 | 0
EB0060 | PINT.PLÁST. COLOR EXT-INT ANTIMOHO | 206.25 | m2 | 0 | 0
| Total 02.05-A | 1 |  | 0 | 0
02.06-A | VARIOS | 1 |  | 0 | 0
01.06.01 | LIMPIEZA DE CAMARA BUFA VISITABLE | 150 | m | 0 | 0
01.06.02 | CALCULO EXTRUCTURAL FORJADOS | 3 | u | 0 | 0
| Total 02.06-A | 1 |  | 0 | 0
| Total 2-A | 1 |  | 0 | 0
2-B | EQUIPAMIENTO DE TRACCIÓN Y ALTA TENSIÓN | 1 |  | 0 | 0
02.01.B | CELDAS DE ALTERNA DE 15 Kv. | 1 |  | 0 | 0
I30PAB005 | s/i Cabina blindada aislada en SF6, doble barra, de 15/24 kV para entrada/salida de 15 kV . | 4 | u | 0 | 0
I30PAB015 | s/i Cabina blindada aislada en SF6, doble barra, de 15/24 kV para Alimentación a CT de 15 kV . | 2 | u | 0 | 0
I30PAB020 | s/i Cabina blindada aislada en SF6, doble barra, de 15/24 kV para protección de grupo transformador-rectificador de 15 kV . | 3 | u | 0 | 0
I30PAB025 | s/i Cabina blindada aislada en SF6, doble barra, de 15/24 kV para unión de barras de 15 kV . | 1 | u | 0 | 0
I30PAB030 | s/i Cabina blindada aislada en SF6, doble barra, de 15/24 kV para servicios auxiliares del CTR (Grupo GR.31) . | 1 | u | 0 | 0
I30PAV145 | Estudio y parametrización de las protecciones de 15 kV instaladas. | 1 | u | 0 | 0
| Total 02.01.B | 1 |  | 0 | 0
02.02.B | CUADRO DE SERVICIOS COMUNES | 1 |  | 0 | 0
I30PDC001 | s/i Cuadro de servicios comunes del CTR (GR.10) | 1 | u | 0 | 0
| Total 02.02.B | 1 |  | 0 | 0
02.03.B | TRANSFORMADORES | 1 |  | 0 | 0
I30PCC005 | S/i de Transformador trifásico de relación 15000/1225-1225 Vca, potencia 3300 kVA. | 3 | u | 0 | 0
I30PCF005 | S/i Transformador de 100 KVA ( 15000/400-230 Vca ) servicios auxiliares. | 1 | u | 0 | 0
I30PCV011 | S/i de cerramiento cortafuegos con puerta de paso, para cuartos de TRFs. | 3 | u | 0 | 0
I30PCV005 | S/i Puerta de acceso a cuarto de transformador. | 1 | u | 0 | 0
I30PCV015 | S/i Cerradura electromagnética para puertas de acceso a cuartos de TRFs. | 4 | u | 0 | 0
I30PCV025 | Desmontaje y montaje de TRF de tracción en obra (incluye material de instalación). | 2 | u | 0 | 0
| Total 02.03.B | 1 |  | 0 | 0
02.04.B | CELDAS DE CORRIENTE CONTINUA | 1 |  | 0 | 0
I30PBC001 | S/i Cabina pref. secc-rectificador de doble cuerpo de 1500 Vcc - 3000kW | 3 | u | 0 | 0
I30PBC005 | S/i Cabina prefabricada de feeder de línea de 1500 Vcc, y 4500 A. | 2 | u | 0 | 0
I30PBC010 | S/i Cabina prefabricada de feeder de bypass de 1500 Vcc, y 4500 A. | 1 | u | 0 | 0
I30PBD105 | S/i Cabina prefabricada de seccionadores de salida de feeder 600/1500 Vcc, y 4500 A. | 4 | u | 0 | 0
I30PBV020 | Adaptación de cabinas por cambio de tensión. | 1 | u | 0 | 0
I30PBV015 | Estudio y parametrización de las protecciones de corriente continua instaladas. | 1 | u | 0 | 0
| Total 02.04.B | 1 |  | 0 | 0
02.05.B | DESCARGADOR DE TENSIÓN, FALLOS A ESTRUCTURAS y ARRASTRES | 1 |  | 0 | 0
I30PDA010 | S/i de descargador de intervalos, para vigilancia tensiones Carril/Tierra. | 1 | u | 0 | 0
I30PDA001 | s/i Armario de protección contra fallos a estructuras y gestión de arrastres del CTR. | 1 | u | 0 | 0
I30PDA120 | Ingeniería, pruebas y puesta en servicio de los sistemas de arrastres y descargador de intervalos. | 1 | u | 0 | 0
| Total 02.05.B | 1 |  | 0 | 0
02.06.B | GESTIÓN DE LA MEDIDA DE LA ENERGÍA ELÉCTRICA | 1 |  | 0 | 0
I30CBV010 | Integración y reprogramación de la instalación de medida de energía. | 1 | u | 0 | 0
| Total 02.06.B | 1 |  | 0 | 0
02.07.B | CABLEADO AT/BT | 1 |  | 0 | 0
02.07.1B | CABLES DE POTENCIA | 1 |  | 0 | 0
I30ABA005 | S/i de cable de RZ1-K (AS) (1 x 240 mm² Cu.) 1,8/3 kV. | 1350 | m | 0 | 0
I30ABA020 | S/i de cable tipo RZ1-K (AS) de (1 x 400 mm² Cu) 1.8/3 kV. | 740 | m | 0 | 0
I30ABA090 | S/i de cableado de baja tensión para mando y control del CTR. | 1 | u | 0 | 0
| Total 02.07.1B | 1 |  | 0 | 0
02.07.2B | CABLES ALTA TENSIÓN 15 Kv | 1 |  | 0 | 0
I30ABB020 | S/i de cable de 1 x 150 mm² Al, 12/20 kV. | 360 | m | 0 | 0
I30ABB350 | S/i de cable de 3 x 150 mm² Al, 12/20 kV. | 120 | m | 0 | 0
I30ABB340 | S/i de cable de 3 x 120 mm² Al. 12/20 KV. | 60 | m | 0 | 0
I30ABF040 | Corte y preparación de cable de 15 Kv hasta 3x240 mm. | 6 | u | 0 | 0
I30ABD030 | S/i de empalme cable Al. 3x150 mm² 12/20 kV. | 6 | u | 0 | 0
I30ABD100 | S/i kit de terminales contráctiles en frío para cable de 3 x 150 mm² Al, 12/20 kV. | 14 | u | 0 | 0
| Total 02.07.2B | 1 |  | 0 | 0
02.07.3B | CONFIGURACIÓN PROVISIONAL DE CABLES DE AT | 1 |  | 0 | 0
I30ABF040 | Corte y preparación de cable de 15 Kv hasta 3x240 mm. | 2 | u | 0 | 0
I30ABB350 | S/i de cable de 3 x 150 mm² Al, 12/20 kV. | 25 | m | 0 | 0
I30ABD030 | S/i de empalme cable Al. 3x150 mm² 12/20 kV. | 2 | u | 0 | 0
| Total 02.07.3B | 1 |  | 0 | 0
| Total 02.07.B | 1 |  | 0 | 0
02.08.B | CONTROL Y TELEMANDO | 1 |  | 0 | 0
02.08.1B | CONTROL Y TELEMANDO EN EL CENTRO DE TRACCIÓN | 1 |  | 0 | 0
02.08.11B | COMUNICACIÓN DEL CTR CON LA RED MULTISERVICIO DE METRO (RIM) | 1 |  | 0 | 0
I30ABC005 | S/i de cable de 16 F.O. mixto (8+8). | 500 | m | 0 | 0
I30ABE001 | Ejecución de paso de bóveda en túnel para F.O. | 1 | u | 0 | 0
I30ABC030 | Ejecución de empalme por arco de fusión de 1 F.O. | 64 | u | 0 | 0
I30ABC015 | S/i de adaptador para conector ST para fibra multimodo. | 32 | u | 0 | 0
I30ABC025 | S/i de adaptador para conector FC/PC para fibra monomodo. | 32 | u | 0 | 0
I30ABC020 | S/i de "Pigtail" de 2,5 m. con conector ST en un extremo. | 64 | u | 0 | 0
I30ABC100 | Pruebas y medidas finales de cable de F.O mixto (8+8) | 32 | u | 0 | 0
I30ABC200 | Elaboración de documentación técnica del tendido de F.O. | 2 | u | 0 | 0
I30ABC035 | S/i de latiguillos de hasta 15 m. | 4 | u | 0 | 0
I30ABC040 | S/i de cableado horizontal UTP Cat. 6 PVC. | 450 | m | 0 | 0
I30ABC010 | S/i de bandeja organizadora de empalmes y/o terminación de F.O. | 4 | u | 0 | 0
I30CAA111 | S/i de Switch de acceso a la red RIM | 1 | u | 0 | 0
I30CAA112 | S/i de fuente de alimentación para Switch de acceso a la red RIM | 2 | u | 0 | 0
I30CAG001 | S/i de punto de acceso WIFI | 1 | u | 0 | 0
I30CAG005 | S/i de punto de conexión de red (roseta+cable) | 1 | u | 0 | 0
| Total 02.08.11B | 1 |  | 0 | 0
02.08.12B | CONTROL DEL CENTRO DE TRACCIÓN | 1 |  | 0 | 0
I30CAA012 | s/i de hardware del Puesto Principal de Control (P.P.C.) para el CTR. (control IEC-61850). | 1 | u | 0 | 0
I30CAA013 | s/i de software de control para el CTR. (control IEC-61850). | 1 | u | 0 | 0
I30CAA182 | s/i de red física para control IEC-61850 Edición2, a instalar en el CTR. | 1 | u | 0 | 0
I30CAA100 | S/i de alimentación redundante a 24v para el anillo de F.O. del control IEC-61850 Edición2, del CTR. | 1 | u | 0 | 0
I30CAA142 | S/i de switch gest. de seguridad IEC-61850 Edición 2, de comunicación del anillo de F.O. interno del CTR | 1 | u | 0 | 0
I30CAA156 | S/i de pasarela y firewall para IEC-61850 Ed2. Ciberseguridad y mensajería GOOSE, para comunicación del CTR. | 2 | u | 0 | 0
I30CAF045 | Pruebas y puesta en servicio del sistema de control local del centro de tracción (CTR). | 1 | u | 0 | 0
I30CAA275 | s/i de pulsadores de disparo general de emergencia "Seta" en el CTR. | 1 | u | 0 | 0
| Total 02.08.12B | 1 |  | 0 | 0
| Total 02.08.1B | 1 |  | 0 | 0
02.08.2B | CONTROL Y TELEMANDO EN EL DESPACHO DE CARGAS (PUESTO CENTRAL) | 1 |  | 0 | 0
I30CAB010 | Adaptación del software de control del servidor Dº Cargas por implantación del CTR | 1 | u | 0 | 0
I30CAF035 | Pruebas y puesta en servicio desde el Puesto Central (Dº Cargas) del telemando del CTR. | 1 | u | 0 | 0
I30CAB030 | Adaptación y configuración del nodo de comunicaciones de la red RIM multiservicio. | 1 | u | 0 | 0
| Total 02.08.2B | 1 |  | 0 | 0
| Total 02.08.B | 1 |  | 0 | 0
| Total 2-B | 1 |  | 0 | 0
2-C | EQUIPAMIENTO AUXILIAR | 1 |  | 0 | 0
02.01.C | ALUMBRADO | 1 |  | 0 | 0
I30AAA010 | S/i Alumbrado y fuerza (normal/emergencia) en superficie en CTR. | 1 | u | 0 | 0
I30AAA025 | S/i de luminarias LED para el centro de tracción. | 85 | u | 0 | 0
I30AAA045 | S/i Cuadro secundario para acometida de emergencia del CTR. | 1 | u | 0 | 0
I30AAA052 | S/i de linterna recargable LED de señalización. | 1 | u | 0 | 0
| Total 02.01.C | 1 |  | 0 | 0
02.02.C | VENTILACIÓN | 1 |  | 0 | 0
I30AAB045 | S/i de 2 ventiladores de 25.000 m3/h, difusor acústico con válvula de mariposa y conductos. | 1 | u | 0 | 0
I30AAB050 | S/i Cuadro de mando-protección de ventilación y mecanismo para toma de aire. | 1 | u | 0 | 0
I30AAB055 | S/i Silenciador (montaje en cámara de descarga) para sistema de ventilación forzada del CTR. | 1 | u | 0 | 0
I30AAB065 | S/i Silenciador rectangular para conductos de ventilación del CTR. | 1 | u | 0 | 0
I30AAB095 | S/i Puerta metálica de acero galvanizado estanca al aire 0,9 x 2,0 m de una hoja. | 2 | u | 0 | 0
I30AAB005 | Ejecución de estudio y mediciones acústIcas en el centro de tracción. | 1 | u | 0 | 0
| Total 02.02.C | 1 |  | 0 | 0
02.03.C | ANTI-INTRUSIÓN Y CONTROL DE ACCESO | 1 |  | 0 | 0
I30AAG080 | Desmontaje y montaje del sistema anti-intrusión. | 1 | u | 0 | 0
I30AAG090 | Pruebas y programación del sistema anti-intrusión. | 1 | u | 0 | 0
I30AAH070 | Desmontaje y montaje de sistema de control de accesos en CTR. | 1 | u | 0 | 0
I30AAH015 | S/i Material auxiliar para control de accesos. | 1 | u | 0 | 0
I30AAH025 | S/i de cableado de los sistemas de control de accesos y anti-intrusión. | 1 | u | 0 | 0
| Total 02.03.C | 1 |  | 0 | 0
02.04.C | EQUIPO CARGADOR-RECTIFICADOR | 1 |  | 0 | 0
I30AAE020 | S/i Equipo DUAL automático rectificador-cargador de baterías. | 1 | u | 0 | 0
| Total 02.04.C | 1 |  | 0 | 0
02.05.C | EQUIPOS DE SEGURIDAD | 1 |  | 0 | 0
I30AAF015 | S/i Equipo de seguridad para el CTR. | 1 | u | 0 | 0
| Total 02.05.C | 1 |  | 0 | 0
02.06.C | INSTALACIÓN DE TIERRA Y VARIOS | 1 |  | 0 | 0
I30AAJ005 | S/i de puesta a tierra unificada para el CTR. | 1 | u | 0 | 0
I30AAI020 | S/i de rótulos serigrafiados para el CTR. | 1 | u | 0 | 0
I30AAI030 | S/i de carteles de señalización fotoluminiscente del CTR. | 1 | u | 0 | 0
I30AAV010 | S/i de mobiliario para el CTR. | 1 | u | 0 | 0
I30AAV005 | Estudio de mediciones magnéticas en el CTR. | 1 | u | 0 | 0
| Total 02.06.C | 1 |  | 0 | 0
02.07.C | CANALIZACIONES | 1 |  | 0 | 0
I30ABE012 | S/i de bandeja de escalera aislante sin halógenos, de 135x500 mm | 75 | m | 0 | 0
I30ABE014 | S/i de bandeja aislante perforada sin halógenos, de 60x300 mm | 50 | m | 0 | 0
I30ABE015 | S/i de bandeja aislante perforada sin halógenos, de 100x400 mm | 50 | m | 0 | 0
I30ABE050 | S/i de rail aislante de 25x50x2000 mm., sin halógenos. | 200 | m | 0 | 0
I30ABE051 | S/i de ficha abrazadera multimedida de 8 a 90 mm de diámetro. Libre de halógenos. | 800 | u | 0 | 0
I30ABE110 | S/i Ficha abrazadera para cable de 3x150/240 mm² de la firma KOZ modelo ST-75/100. | 200 | u | 0 | 0
I30ABE120 | S/i Ficha abrazadera para cable de 3(1x150/400) mm² de la firma KOZ modelo TR-38/53. | 100 | u | 0 | 0
| Total 02.07.C | 1 |  | 0 | 0
02.08.C | SUELO TÉCNICO, DESMONTAJES Y ACTUACIONES PROVISIONALES | 1 |  | 0 | 0
I30TBB001 | S/i de suelo técnico de 600X600mm (h<650mm) | 140 | m² | 0 | 0
I30TBB002 | Formación de escalón para suelo técnico. Incluyendo materiales. | 30 | m | 0 | 0
I30TBB003 | Formación de tabica para suelo técnico. Incluyendo materiales. | 30 | m | 0 | 0
I30AZB020 | Desmontaje y traslado del equipamiento del CTR. | 1 | u | 0 | 0
I30AZB025 | Trabajos de desamiantado de elementos que contengan MCA en el CTR. | 1 | u | 0 | 0
I30AZV010 | Unidad de cerramiento y preparación de pozos en superficie. | 1 | u | 0 | 0
I30AZB100 | Limpieza final del centro de tracción (CTR). | 1 | u | 0 | 0
| Total 02.08.C | 1 |  | 0 | 0
| Total 2-C | 1 |  | 0 | 0
| Total 1-02 | 1 |  | 0 | 0
1-03 | CTR CIUDAD UNIVERSITARIA | 1 |  | 0 | 0
3-A | OBRA CIVIL | 1 |  | 0 | 0
03.01-A | DEMOLICIONES | 1 |  | 0 | 0
01.01.01 | DEMOLICIÓN ALICATADOS A MANO | 52.5 | m2 | 0 | 0
01.01.02 | TALADRO S/HORMIGÓN D>100 MM | 10 | ud | 0 | 0
01.01.03 | DEMOLICIÓN DE SOLADO DE TERRAZO O CERÁMICO (NOCTURNO) | 52.95 | m2 | 0 | 0
01.01.04 | APERTURA HUECOS DE HASTA 1M2 TABIQUERÍA A MANO | 52.95 | u | 0 | 0
01.01.05 | DEMOLICIÓN DE OBRAS DE HORMIGÓN ARMADO O EN MASA | 52.95 | m2 | 0 | 0
01.01.06 | DEMOLICION DE FABRICA DE LADRILLO O MAMPOSTERIA | 25 | m2 | 0 | 0
01.01.07 | DEMOLICION DE FIRME ( CONTORNO REJILLA ) | 24.5 | m² | 0 | 0
ED0410 | DESMONTAJE DE IMPERMEABILIZACIÓN DE LAMAS DE FIBRA DE VIDRIO (NOCTURNO) | 238.56 | m2 | 0 | 0
EZ0010 | APERTURA DE HUECO EN LOSA H.A.<25 CM C/COMPRESOR. | 3.2 | m2 | 0 | 0
| Total 03.01-A | 1 |  | 0 | 0
03.02-A | ALBAÑILERIA | 1 |  | 0 | 0
01.02.01 | TAPA PARA ARQUETA REGISTRABLE DE 40X40CM | 2 | ud | 0 | 0
01.02.03 | FORJADO VIGUETAS AUTORRESISTENTES 20+5, B-60 | 56.08 | m2 | 0 | 0
01.02.04 | SOLERA HA-25, 10CM ARMADO #15X15X5 | 56.08 | m2 | 0 | 0
01.02.05 | CANAL DE DRENAJE LATERAL CUNA DE 10 A 30CM. | 10 | m | 0 | 0
01.02.06 | CANALETA IN SITU CON TAPA DE TRAMEX DE PRFV | 10 | m | 0 | 0
01.02.07 | REPARACIÓN DE GRIETAS EN PARAMENTOS | 50 | m | 0 | 0
01.02.08 | IMPERMEABILIZACION CON MAXEAL FLEX | 50 | m2 | 0 | 0
01.02.09 | REMATES ALBAÑILERIA | 25 | m2 | 0 | 0
01.02.10 | ENFOSCADO MAESTREADO-FRATASADO CSIV-W1 VERTICAL | 56 | m2 | 0 | 0
01.02.11 | ALICATADO AZULEJO BLANCO 20x20 CM. RECIBIDO C/MORTERO | 52.5 | m2 | 0 | 0
01.02.12 | FÁB.LADRILLO PERFORADO 7CM 1/2P.INTERIOR MORTERO M-5 | 56 | m2 | 0 | 0
01.02.13 | MORTERO DE RESISTENCIA | 14.3 | m2 | 0 | 0
01.02.14 | SOLADO DE TERRAZO U/INTENSO MICROGRANO 40X40 | 50 | m2 | 0 | 0
| Total 03.02-A | 1 |  | 0 | 0
03.03-A | FONTANERIA | 1 |  | 0 | 0
01.03.01 | SUMINISTRO Y COLOCACIÓN DE TUBERÍA DE PVC D. 160 MM PARA BAJANTE | 15 | m | 0 | 0
01.03.02 | ARQUETA LADRILLO DE PASO 38X38X50 CM | 2 | ud | 0 | 0
01.03.03 | BAJANTE DE PVC DE D=50 MM PARA DESAGÜE, NOCTURNO | 20 | m | 0 | 0
01.03.04 | IMBORNAL LONGITUDINAL PREFABRICADO REJILLA ACRO INOX . (NOCTURNO) | 4 | m | 0 | 0
| Total 03.03-A | 1 |  | 0 | 0
03.04-A | CERRAJERIA | 1 |  | 0 | 0
01.04.01 | ACERO PERFIL TUBULAR ESTRUCTURA | 150 | kg | 0 | 0
01.04.02 | ANCLAJE MECÁNICO HILTI HSA M12X100 | 25 | ud | 0 | 0
01.04.03 | SUMINISTRO Y COLOCACION REJILLA PRENSADA PARA ZONA PEATONAL DE 15X75 | 1.44 | m2 | 0 | 0
01.04.11 | PUERTA DE REGISTROS DE ACERO INOXIDABLE. | 20 | m2 | 0 | 0
01.04.04 | ML SUMINISTRO Y MONTAJE UPN-120 EN CERCO DE REJILLA (DIURNO | 30 | m | 0 | 0
01.04.05 | SUMINISTRO Y COLOCACION REJILLA PRENSADA PARA ZONA CALZADA DE 30X75 | 8.8 | m2 | 0 | 0
01.04.06 | PUERTA CIEGA CHAPA DE ACERO LISA.LACADA | 1.89 | m2 | 0 | 0
01.04.07 | ACERO S275 JR EN ESTRUCTURA SOLDADA | 600 | kg | 0 | 0
01.04.08 | ESTRUCTURA METALICA DE ACERO GALVANIZADO A BASE DE PERFILES IPE. | 600 | kg | 0 | 0
EHAP0100 | PUERTA CORTAFUEGO RF-90 1 HOJA. | 2 | ud | 0 | 0
01.04.09 | PUERTA CHAPA DE ACERO GALV. CON 2 REJILLAS 82X200.E=1,5. PARA PINTAR | 1 | ud | 0 | 0
01.04.10 | PUERTA CORTAFUEGO RF-90 DOS HOJAS. | 3 | ud | 0 | 0
01.01.07 | DEMOLICION DE FIRME ( CONTORNO REJILLA ) | 4 | m² | 0 | 0
01.04.12 | SOLDADO DE TRAMEX Y ELEMENTOS METÁLICOS | 15 | m2 | 0 | 0
EHAD0040 | CELOSÍA METÁLICA GALVANIZADA. | 54 | m2 | 0 | 0
| Total 03.04-A | 1 |  | 0 | 0
03.05-A | PINTURA | 1 |  | 0 | 0
01.05.01 | PINTURA OXIRÓN SOBRE CARPINTERÍA METÁLICA | 56.08 | m2 | 0 | 0
01.05.02 | PINTURA INTUMESCENTE R-30 (30 MIN.) | 56.08 | m2 | 0 | 0
01.05.03 | PINTU.PLASTICA LISA BLANCA MATE | 829.5 | m2 | 0 | 0
01.05.04 | RASCADO DE PINTURA Y REGULARIZACIÓN DE SUPERFICIES | 50 | m2 | 0 | 0
EB0060 | PINT.PLÁST. COLOR EXT-INT ANTIMOHO | 141.25 | m2 | 0 | 0
| Total 03.05-A | 1 |  | 0 | 0
03.06-A | VARIOS | 1 |  | 0 | 0
01.06.01 | LIMPIEZA DE CAMARA BUFA VISITABLE | 150 | m | 0 | 0
01.06.02 | CALCULO EXTRUCTURAL FORJADOS | 3 | u | 0 | 0
ED1200 | CERRAMIENTO PROVISIONAL DE OBRA PARA EXTERIOR DE CHAPA OPACA. (NOCTURNO) | 20 | m | 0 | 0
| Total 03.06-A | 1 |  | 0 | 0
| Total 3-A | 1 |  | 0 | 0
3-B | EQUIPAMIENTO DE TRACCIÓN Y ALTA TENSIÓN | 1 |  | 0 | 0
03.01.B | CELDAS DE ALTERNA DE 15 Kv. | 1 |  | 0 | 0
I30PAB005 | s/i Cabina blindada aislada en SF6, doble barra, de 15/24 kV para entrada/salida de 15 kV . | 6 | u | 0 | 0
I30PAB010 | s/i Cabina blindada aislada en SF6, doble barra, de 15/24 kV para Alimentación Compañía (UF/IB) de 15 kV . | 2 | u | 0 | 0
I30PAB020 | s/i Cabina blindada aislada en SF6, doble barra, de 15/24 kV para protección de grupo transformador-rectificador de 15 kV . | 3 | u | 0 | 0
I30PAB025 | s/i Cabina blindada aislada en SF6, doble barra, de 15/24 kV para unión de barras de 15 kV . | 1 | u | 0 | 0
I30PAB030 | s/i Cabina blindada aislada en SF6, doble barra, de 15/24 kV para servicios auxiliares del CTR (Grupo GR.31) . | 1 | u | 0 | 0
I30PAV145 | Estudio y parametrización de las protecciones de 15 kV instaladas. | 1 | u | 0 | 0
| Total 03.01.B | 1 |  | 0 | 0
03.02.B | CUADRO DE SERVICIOS COMUNES | 1 |  | 0 | 0
I30PDC001 | s/i Cuadro de servicios comunes del CTR (GR.10) | 1 | u | 0 | 0
| Total 03.02.B | 1 |  | 0 | 0
03.03.B | TRANSFORMADORES | 1 |  | 0 | 0
I30PCC005 | S/i de Transformador trifásico de relación 15000/1225-1225 Vca, potencia 3300 kVA. | 3 | u | 0 | 0
I30PCF005 | S/i Transformador de 100 KVA ( 15000/400-230 Vca ) servicios auxiliares. | 1 | u | 0 | 0
I30TBD015 | S/i de puerta cortafuego/acústica, de dos hojas con puerta de paso, para instalación en CTR. | 1 | u | 0 | 0
I30PCV005 | S/i Puerta de acceso a cuarto de transformador. | 1 | u | 0 | 0
I30PCV015 | S/i Cerradura electromagnética para puertas de acceso a cuartos de TRFs. | 4 | u | 0 | 0
I30PCV025 | Desmontaje y montaje de TRF de tracción en obra (incluye material de instalación). | 2 | u | 0 | 0
| Total 03.03.B | 1 |  | 0 | 0
03.04.B | CELDAS DE CORRIENTE CONTINUA | 1 |  | 0 | 0
I30PBC001 | S/i Cabina pref. secc-rectificador de doble cuerpo de 1500 Vcc - 3000kW | 3 | u | 0 | 0
I30PBC005 | S/i Cabina prefabricada de feeder de línea de 1500 Vcc, y 4500 A. | 3 | u | 0 | 0
I30PBC010 | S/i Cabina prefabricada de feeder de bypass de 1500 Vcc, y 4500 A. | 1 | u | 0 | 0
I30PBD105 | S/i Cabina prefabricada de seccionadores de salida de feeder 600/1500 Vcc, y 4500 A. | 6 | u | 0 | 0
I30PBV020 | Adaptación de cabinas por cambio de tensión. | 1 | u | 0 | 0
I30PBV015 | Estudio y parametrización de las protecciones de corriente continua instaladas. | 1 | u | 0 | 0
| Total 03.04.B | 1 |  | 0 | 0
03.05.B | DESCARGADOR DE TENSIÓN, FALLOS A ESTRUCTURAS y ARRASTRES | 1 |  | 0 | 0
I30PDA010 | S/i de descargador de intervalos, para vigilancia tensiones Carril/Tierra. | 1 | u | 0 | 0
I30PDA001 | s/i Armario de protección contra fallos a estructuras y gestión de arrastres del CTR. | 1 | u | 0 | 0
I30PDA120 | Ingeniería, pruebas y puesta en servicio de los sistemas de arrastres y descargador de intervalos. | 1 | u | 0 | 0
| Total 03.05.B | 1 |  | 0 | 0
03.06.B | GESTIÓN DE LA MEDIDA DE LA ENERGÍA ELÉCTRICA | 1 |  | 0 | 0
I30CBV010 | Integración y reprogramación de la instalación de medida de energía. | 1 | u | 0 | 0
I30CBD010 | Traslado de armario de medida fiscal existente. | 1 | u | 0 | 0
| Total 03.06.B | 1 |  | 0 | 0
03.07.B | CABLEADO AT/BT | 1 |  | 0 | 0
03.07.1B | CABLES DE POTENCIA | 1 |  | 0 | 0
I30ABA005 | S/i de cable de RZ1-K (AS) (1 x 240 mm² Cu.) 1,8/3 kV. | 1350 | m | 0 | 0
I30ABA020 | S/i de cable tipo RZ1-K (AS) de (1 x 400 mm² Cu) 1.8/3 kV. | 1100 | m | 0 | 0
I30ABA090 | S/i de cableado de baja tensión para mando y control del CTR. | 1 | u | 0 | 0
| Total 03.07.1B | 1 |  | 0 | 0
03.07.2B | CABLES ALTA TENSIÓN 15 Kv | 1 |  | 0 | 0
I30ABB020 | S/i de cable de 1 x 150 mm² Al, 12/20 kV. | 570 | m | 0 | 0
I30ABB350 | S/i de cable de 3 x 150 mm² Al, 12/20 kV. | 120 | m | 0 | 0
I30ABF040 | Corte y preparación de cable de 15 Kv hasta 3x240 mm. | 4 | u | 0 | 0
I30ABD030 | S/i de empalme cable Al. 3x150 mm² 12/20 kV. | 4 | u | 0 | 0
I30ABD100 | S/i kit de terminales contráctiles en frío para cable de 3 x 150 mm² Al, 12/20 kV. | 12 | u | 0 | 0
| Total 03.07.2B | 1 |  | 0 | 0
| Total 03.07.B | 1 |  | 0 | 0
03.08.B | CONTROL Y TELEMANDO | 1 |  | 0 | 0
03.09.1B | CONTROL Y TELEMANDO EN EL CENTRO DE TRACCIÓN | 1 |  | 0 | 0
03.09.11B | COMUNICACIÓN DEL CTR CON LA RED MULTISERVICIO DE METRO (RIM) | 1 |  | 0 | 0
I30ABC005 | S/i de cable de 16 F.O. mixto (8+8). | 500 | m | 0 | 0
I30ABE001 | Ejecución de paso de bóveda en túnel para F.O. | 1 | u | 0 | 0
I30ABC030 | Ejecución de empalme por arco de fusión de 1 F.O. | 64 | u | 0 | 0
I30ABC015 | S/i de adaptador para conector ST para fibra multimodo. | 32 | u | 0 | 0
I30ABC025 | S/i de adaptador para conector FC/PC para fibra monomodo. | 32 | u | 0 | 0
I30ABC020 | S/i de "Pigtail" de 2,5 m. con conector ST en un extremo. | 64 | u | 0 | 0
I30ABC100 | Pruebas y medidas finales de cable de F.O mixto (8+8) | 32 | u | 0 | 0
I30ABC200 | Elaboración de documentación técnica del tendido de F.O. | 2 | u | 0 | 0
I30ABC035 | S/i de latiguillos de hasta 15 m. | 4 | u | 0 | 0
I30ABC040 | S/i de cableado horizontal UTP Cat. 6 PVC. | 450 | m | 0 | 0
I30ABC010 | S/i de bandeja organizadora de empalmes y/o terminación de F.O. | 4 | u | 0 | 0
I30CAA111 | S/i de Switch de acceso a la red RIM | 1 | u | 0 | 0
I30CAA112 | S/i de fuente de alimentación para Switch de acceso a la red RIM | 2 | u | 0 | 0
I30CAG001 | S/i de punto de acceso WIFI | 1 | u | 0 | 0
I30CAG005 | S/i de punto de conexión de red (roseta+cable) | 1 | u | 0 | 0
| Total 03.09.11B | 1 |  | 0 | 0
03.09.12B | CONTROL DEL CENTRO DE TRACCIÓN | 1 |  | 0 | 0
I30CAA012 | s/i de hardware del Puesto Principal de Control (P.P.C.) para el CTR. (control IEC-61850). | 1 | u | 0 | 0
I30CAA013 | s/i de software de control para el CTR. (control IEC-61850). | 1 | u | 0 | 0
I30CAA182 | s/i de red física para control IEC-61850 Edición2, a instalar en el CTR. | 1 | u | 0 | 0
I30CAA100 | S/i de alimentación redundante a 24v para el anillo de F.O. del control IEC-61850 Edición2, del CTR. | 1 | u | 0 | 0
I30CAA142 | S/i de switch gest. de seguridad IEC-61850 Edición 2, de comunicación del anillo de F.O. interno del CTR | 1 | u | 0 | 0
I30CAA156 | S/i de pasarela y firewall para IEC-61850 Ed2. Ciberseguridad y mensajería GOOSE, para comunicación del CTR. | 2 | u | 0 | 0
I30CAF045 | Pruebas y puesta en servicio del sistema de control local del centro de tracción (CTR). | 1 | u | 0 | 0
I30CAA275 | s/i de pulsadores de disparo general de emergencia "Seta" en el CTR. | 1 | u | 0 | 0
| Total 03.09.12B | 1 |  | 0 | 0
| Total 03.09.1B | 1 |  | 0 | 0
03.09.2B | CONTROL Y TELEMANDO EN EL DESPACHO DE CARGAS (PUESTO CENTRAL) | 1 |  | 0 | 0
I30CAB010 | Adaptación del software de control del servidor Dº Cargas por implantación del CTR | 1 | u | 0 | 0
I30CAF035 | Pruebas y puesta en servicio desde el Puesto Central (Dº Cargas) del telemando del CTR. | 1 | u | 0 | 0
I30CAB030 | Adaptación y configuración del nodo de comunicaciones de la red RIM multiservicio. | 1 | u | 0 | 0
| Total 03.09.2B | 1 |  | 0 | 0
| Total 03.08.B | 1 |  | 0 | 0
| Total 3-B | 1 |  | 0 | 0
3-C | EQUIPAMIENTO AUXILIAR | 1 |  | 0 | 0
03.01.C | ALUMBRADO | 1 |  | 0 | 0
I30AAA010 | S/i Alumbrado y fuerza (normal/emergencia) en superficie en CTR. | 1 | u | 0 | 0
I30AAA025 | S/i de luminarias LED para el centro de tracción. | 85 | u | 0 | 0
I30AAA045 | S/i Cuadro secundario para acometida de emergencia del CTR. | 1 | u | 0 | 0
I30AAA052 | S/i de linterna recargable LED de señalización. | 1 | u | 0 | 0
| Total 03.01.C | 1 |  | 0 | 0
03.02.C | VENTILACIÓN | 1 |  | 0 | 0
I30AAB045 | S/i de 2 ventiladores de 25.000 m3/h, difusor acústico con válvula de mariposa y conductos. | 1 | u | 0 | 0
I30AAB050 | S/i Cuadro de mando-protección de ventilación y mecanismo para toma de aire. | 1 | u | 0 | 0
I30AAB055 | S/i Silenciador (montaje en cámara de descarga) para sistema de ventilación forzada del CTR. | 1 | u | 0 | 0
I30AAB065 | S/i Silenciador rectangular para conductos de ventilación del CTR. | 1 | u | 0 | 0
I30AAB095 | S/i Puerta metálica de acero galvanizado estanca al aire 0,9 x 2,0 m de una hoja. | 2 | u | 0 | 0
I30AAB005 | Ejecución de estudio y mediciones acústIcas en el centro de tracción. | 1 | u | 0 | 0
| Total 03.02.C | 1 |  | 0 | 0
03.03.C | ANTI-INTRUSIÓN Y CONTROL DE ACCESO | 1 |  | 0 | 0
I30AAG080 | Desmontaje y montaje del sistema anti-intrusión. | 1 | u | 0 | 0
I30AAG090 | Pruebas y programación del sistema anti-intrusión. | 1 | u | 0 | 0
I30AAH070 | Desmontaje y montaje de sistema de control de accesos en CTR. | 1 | u | 0 | 0
I30AAH015 | S/i Material auxiliar para control de accesos. | 1 | u | 0 | 0
I30AAH025 | S/i de cableado de los sistemas de control de accesos y anti-intrusión. | 1 | u | 0 | 0
| Total 03.03.C | 1 |  | 0 | 0
03.04.C | EQUIPO CARGADOR-RECTIFICADOR | 1 |  | 0 | 0
I30AAE020 | S/i Equipo DUAL automático rectificador-cargador de baterías. | 1 | u | 0 | 0
| Total 03.04.C | 1 |  | 0 | 0
03.05.C | EQUIPOS DE SEGURIDAD | 1 |  | 0 | 0
I30AAF015 | S/i Equipo de seguridad para el CTR. | 1 | u | 0 | 0
| Total 03.05.C | 1 |  | 0 | 0
03.06.C | INSTALACIÓN DE TIERRA Y VARIOS | 1 |  | 0 | 0
I30AAJ005 | S/i de puesta a tierra unificada para el CTR. | 1 | u | 0 | 0
I30AAI020 | S/i de rótulos serigrafiados para el CTR. | 1 | u | 0 | 0
I30AAI030 | S/i de carteles de señalización fotoluminiscente del CTR. | 1 | u | 0 | 0
I30AAV010 | S/i de mobiliario para el CTR. | 1 | u | 0 | 0
I30AAV005 | Estudio de mediciones magnéticas en el CTR. | 1 | u | 0 | 0
| Total 03.06.C | 1 |  | 0 | 0
03.07.C | CANALIZACIONES | 1 |  | 0 | 0
I30ABE012 | S/i de bandeja de escalera aislante sin halógenos, de 135x500 mm | 75 | m | 0 | 0
I30ABE014 | S/i de bandeja aislante perforada sin halógenos, de 60x300 mm | 50 | m | 0 | 0
I30ABE015 | S/i de bandeja aislante perforada sin halógenos, de 100x400 mm | 50 | m | 0 | 0
I30ABE050 | S/i de rail aislante de 25x50x2000 mm., sin halógenos. | 200 | m | 0 | 0
I30ABE051 | S/i de ficha abrazadera multimedida de 8 a 90 mm de diámetro. Libre de halógenos. | 800 | u | 0 | 0
I30ABE110 | S/i Ficha abrazadera para cable de 3x150/240 mm² de la firma KOZ modelo ST-75/100. | 200 | u | 0 | 0
I30ABE120 | S/i Ficha abrazadera para cable de 3(1x150/400) mm² de la firma KOZ modelo TR-38/53. | 100 | u | 0 | 0
| Total 03.07.C | 1 |  | 0 | 0
03.08.C | SUELO TÉCNICO, DESMONTAJES Y ACTUACIONES PROVISIONALES | 1 |  | 0 | 0
I30TBB001 | S/i de suelo técnico de 600X600mm (h<650mm) | 140 | m² | 0 | 0
I30TBB002 | Formación de escalón para suelo técnico. Incluyendo materiales. | 30 | m | 0 | 0
I30TBB003 | Formación de tabica para suelo técnico. Incluyendo materiales. | 30 | m | 0 | 0
I30AZB020 | Desmontaje y traslado del equipamiento del CTR. | 1 | u | 0 | 0
I30AZB025 | Trabajos de desamiantado de elementos que contengan MCA en el CTR. | 1 | u | 0 | 0
I30AZV010 | Unidad de cerramiento y preparación de pozos en superficie. | 1 | u | 0 | 0
I30AZB100 | Limpieza final del centro de tracción (CTR). | 1 | u | 0 | 0
| Total 03.08.C | 1 |  | 0 | 0
| Total 3-C | 1 |  | 0 | 0
| Total 1-03 | 1 |  | 0 | 0
1-04 | CTR LUCERO | 1 |  | 0 | 0
4-A | OBRA CIVIL | 1 |  | 0 | 0
04.01-A | DEMOLICIONES | 1 |  | 0 | 0
01.01.01 | DEMOLICIÓN ALICATADOS A MANO | 52.5 | m2 | 0 | 0
01.01.02 | TALADRO S/HORMIGÓN D>100 MM | 10 | ud | 0 | 0
01.01.03 | DEMOLICIÓN DE SOLADO DE TERRAZO O CERÁMICO (NOCTURNO) | 50 | m2 | 0 | 0
01.01.04 | APERTURA HUECOS DE HASTA 1M2 TABIQUERÍA A MANO | 30 | u | 0 | 0
ED0790 | DESMONTAJE DE PLATO DUCHA | 1 | ud | 0 | 0
EL0170 | DEMOLIC. FORJADOS VIGUETAS METÁL./BOVEDILLAS C/COMPRESOR | 16 | m2 | 0 | 0
EL0180 | DEMOLIC. VIGAS-PILARES METÁLICOS A MANO | 500 | kg | 0 | 0
01.01.07 | DEMOLICION DE FIRME ( CONTORNO REJILLA ) | 19.7 | m² | 0 | 0
EZ0010 | APERTURA DE HUECO EN LOSA H.A.<25 CM C/COMPRESOR. | 3.2 | m2 | 0 | 0
| Total 04.01-A | 1 |  | 0 | 0
04.02-4 | ALBAÑILERIA | 1 |  | 0 | 0
01.02.01 | TAPA PARA ARQUETA REGISTRABLE DE 40X40CM | 8 | ud | 0 | 0
01.02.03 | FORJADO VIGUETAS AUTORRESISTENTES 20+5, B-60 | 62.5 | m2 | 0 | 0
01.02.04 | SOLERA HA-25, 10CM ARMADO #15X15X5 | 50 | m2 | 0 | 0
01.02.05 | CANAL DE DRENAJE LATERAL CUNA DE 10 A 30CM. | 20 | m | 0 | 0
01.02.06 | CANALETA IN SITU CON TAPA DE TRAMEX DE PRFV | 5 | m | 0 | 0
01.02.07 | REPARACIÓN DE GRIETAS EN PARAMENTOS | 50 | m | 0 | 0
01.02.08 | IMPERMEABILIZACION CON MAXEAL FLEX | 20 | m2 | 0 | 0
01.02.09 | REMATES ALBAÑILERIA | 25 | m2 | 0 | 0
01.02.10 | ENFOSCADO MAESTREADO-FRATASADO CSIV-W1 VERTICAL | 56 | m2 | 0 | 0
01.02.11 | ALICATADO AZULEJO BLANCO 20x20 CM. RECIBIDO C/MORTERO | 52.5 | m2 | 0 | 0
01.02.12 | FÁB.LADRILLO PERFORADO 7CM 1/2P.INTERIOR MORTERO M-5 | 56 | m2 | 0 | 0
01.02.13 | MORTERO DE RESISTENCIA | 19.7 | m2 | 0 | 0
01.02.14 | SOLADO DE TERRAZO U/INTENSO MICROGRANO 40X40 | 50 | m2 | 0 | 0
| Total 04.02-4 | 1 |  | 0 | 0
04.03-4 | FONTANERIA | 1 |  | 0 | 0
01.03.01 | SUMINISTRO Y COLOCACIÓN DE TUBERÍA DE PVC D. 160 MM PARA BAJANTE | 15 | m | 0 | 0
01.03.02 | ARQUETA LADRILLO DE PASO 38X38X50 CM | 2 | ud | 0 | 0
01.03.03 | BAJANTE DE PVC DE D=50 MM PARA DESAGÜE, NOCTURNO | 20 | m | 0 | 0
01.03.04 | IMBORNAL LONGITUDINAL PREFABRICADO REJILLA ACRO INOX . (NOCTURNO) | 4 | m | 0 | 0
| Total 04.03-4 | 1 |  | 0 | 0
04.04-4 | CERRAJERIA | 1 |  | 0 | 0
01.04.01 | ACERO PERFIL TUBULAR ESTRUCTURA | 150 | kg | 0 | 0
01.04.02 | ANCLAJE MECÁNICO HILTI HSA M12X100 | 25 | ud | 0 | 0
01.04.03 | SUMINISTRO Y COLOCACION REJILLA PRENSADA PARA ZONA PEATONAL DE 15X75 | 9.6 | m2 | 0 | 0
01.04.04 | ML SUMINISTRO Y MONTAJE UPN-120 EN CERCO DE REJILLA (DIURNO | 30 | m | 0 | 0
01.04.05 | SUMINISTRO Y COLOCACION REJILLA PRENSADA PARA ZONA CALZADA DE 30X75 | 9.1 | m2 | 0 | 0
01.04.11 | PUERTA DE REGISTROS DE ACERO INOXIDABLE. | 20 | m2 | 0 | 0
01.04.06 | PUERTA CIEGA CHAPA DE ACERO LISA.LACADA | 1.89 | m2 | 0 | 0
01.04.08 | ESTRUCTURA METALICA DE ACERO GALVANIZADO A BASE DE PERFILES IPE. | 750 | kg | 0 | 0
EHAP0100 | PUERTA CORTAFUEGO RF-90 1 HOJA. | 3 | ud | 0 | 0
01.04.09 | PUERTA CHAPA DE ACERO GALV. CON 2 REJILLAS 82X200.E=1,5. PARA PINTAR | 1 | ud | 0 | 0
01.04.10 | PUERTA CORTAFUEGO RF-90 DOS HOJAS. | 3 | ud | 0 | 0
01.04.12 | SOLDADO DE TRAMEX Y ELEMENTOS METÁLICOS | 15 | m2 | 0 | 0
01.01.07 | DEMOLICION DE FIRME ( CONTORNO REJILLA ) | 4 | m² | 0 | 0
| Total 04.04-4 | 1 |  | 0 | 0
04.05-4 | PINTURA | 1 |  | 0 | 0
01.05.01 | PINTURA OXIRÓN SOBRE CARPINTERÍA METÁLICA | 30 | m2 | 0 | 0
01.05.02 | PINTURA INTUMESCENTE R-30 (30 MIN.) | 30 | m2 | 0 | 0
01.05.03 | PINTU.PLASTICA LISA BLANCA MATE | 819 | m2 | 0 | 0
01.05.04 | RASCADO DE PINTURA Y REGULARIZACIÓN DE SUPERFICIES | 50 | m2 | 0 | 0
EB0060 | PINT.PLÁST. COLOR EXT-INT ANTIMOHO | 112.5 | m2 | 0 | 0
| Total 04.05-4 | 1 |  | 0 | 0
04.06-4 | VARIOS | 1 |  | 0 | 0
01.06.01 | LIMPIEZA DE CAMARA BUFA VISITABLE | 150 | m | 0 | 0
01.06.02 | CALCULO EXTRUCTURAL FORJADOS | 3 | u | 0 | 0
| Total 04.06-4 | 1 |  | 0 | 0
| Total 4-A | 1 |  | 0 | 0
4-B | EQUIPAMIENTO DE TRACCIÓN Y ALTA TENSIÓN | 1 |  | 0 | 0
04.01.B | CELDAS DE ALTERNA DE 15 Kv. | 1 |  | 0 | 0
I30PAB005 | s/i Cabina blindada aislada en SF6, doble barra, de 15/24 kV para entrada/salida de 15 kV . | 5 | u | 0 | 0
I30PAB015 | s/i Cabina blindada aislada en SF6, doble barra, de 15/24 kV para Alimentación a CT de 15 kV . | 2 | u | 0 | 0
I30PAB020 | s/i Cabina blindada aislada en SF6, doble barra, de 15/24 kV para protección de grupo transformador-rectificador de 15 kV . | 3 | u | 0 | 0
I30PAB025 | s/i Cabina blindada aislada en SF6, doble barra, de 15/24 kV para unión de barras de 15 kV . | 1 | u | 0 | 0
I30PAB030 | s/i Cabina blindada aislada en SF6, doble barra, de 15/24 kV para servicios auxiliares del CTR (Grupo GR.31) . | 1 | u | 0 | 0
I30PAV145 | Estudio y parametrización de las protecciones de 15 kV instaladas. | 1 | u | 0 | 0
| Total 04.01.B | 1 |  | 0 | 0
04.02.B | CUADRO DE SERVICIOS COMUNES | 1 |  | 0 | 0
I30PDC001 | s/i Cuadro de servicios comunes del CTR (GR.10) | 1 | u | 0 | 0
| Total 04.02.B | 1 |  | 0 | 0
04.03.B | TRANSFORMADORES | 1 |  | 0 | 0
I30PCC005 | S/i de Transformador trifásico de relación 15000/1225-1225 Vca, potencia 3300 kVA. | 3 | u | 0 | 0
I30PCF005 | S/i Transformador de 100 KVA ( 15000/400-230 Vca ) servicios auxiliares. | 1 | u | 0 | 0
I30TBD015 | S/i de puerta cortafuego/acústica, de dos hojas con puerta de paso, para instalación en CTR. | 1 | u | 0 | 0
I30PCV005 | S/i Puerta de acceso a cuarto de transformador. | 1 | u | 0 | 0
I30PCV015 | S/i Cerradura electromagnética para puertas de acceso a cuartos de TRFs. | 4 | u | 0 | 0
I30PCV025 | Desmontaje y montaje de TRF de tracción en obra (incluye material de instalación). | 2 | u | 0 | 0
| Total 04.03.B | 1 |  | 0 | 0
04.04.B | CELDAS DE CORRIENTE CONTINUA | 1 |  | 0 | 0
I30PBC001 | S/i Cabina pref. secc-rectificador de doble cuerpo de 1500 Vcc - 3000kW | 3 | u | 0 | 0
I30PBC005 | S/i Cabina prefabricada de feeder de línea de 1500 Vcc, y 4500 A. | 3 | u | 0 | 0
I30PBC010 | S/i Cabina prefabricada de feeder de bypass de 1500 Vcc, y 4500 A. | 1 | u | 0 | 0
I30PBD105 | S/i Cabina prefabricada de seccionadores de salida de feeder 600/1500 Vcc, y 4500 A. | 6 | u | 0 | 0
I30PBV020 | Adaptación de cabinas por cambio de tensión. | 1 | u | 0 | 0
I30PBV015 | Estudio y parametrización de las protecciones de corriente continua instaladas. | 1 | u | 0 | 0
| Total 04.04.B | 1 |  | 0 | 0
04.05.B | DESCARGADOR DE TENSIÓN, FALLOS A ESTRUCTURAS y ARRASTRES | 1 |  | 0 | 0
I30PDA010 | S/i de descargador de intervalos, para vigilancia tensiones Carril/Tierra. | 1 | u | 0 | 0
I30PDA001 | s/i Armario de protección contra fallos a estructuras y gestión de arrastres del CTR. | 1 | u | 0 | 0
I30PDA120 | Ingeniería, pruebas y puesta en servicio de los sistemas de arrastres y descargador de intervalos. | 1 | u | 0 | 0
| Total 04.05.B | 1 |  | 0 | 0
04.06.B | GESTIÓN DE LA MEDIDA DE LA ENERGÍA ELÉCTRICA | 1 |  | 0 | 0
I30CBV010 | Integración y reprogramación de la instalación de medida de energía. | 1 | u | 0 | 0
| Total 04.06.B | 1 |  | 0 | 0
04.07.B | CABLEADO AT/BT | 1 |  | 0 | 0
04.07.1B | CABLES DE POTENCIA | 1 |  | 0 | 0
I30ABA005 | S/i de cable de RZ1-K (AS) (1 x 240 mm² Cu.) 1,8/3 kV. | 1350 | m | 0 | 0
I30ABA020 | S/i de cable tipo RZ1-K (AS) de (1 x 400 mm² Cu) 1.8/3 kV. | 1100 | m | 0 | 0
I30ABA090 | S/i de cableado de baja tensión para mando y control del CTR. | 1 | u | 0 | 0
| Total 04.07.1B | 1 |  | 0 | 0
04.07.2B | CABLES ALTA TENSIÓN 15 Kv | 1 |  | 0 | 0
I30ABB020 | S/i de cable de 1 x 150 mm² Al, 12/20 kV. | 360 | m | 0 | 0
I30ABB350 | S/i de cable de 3 x 150 mm² Al, 12/20 kV. | 150 | m | 0 | 0
I30ABB340 | S/i de cable de 3 x 120 mm² Al. 12/20 KV. | 60 | m | 0 | 0
I30ABF040 | Corte y preparación de cable de 15 Kv hasta 3x240 mm. | 7 | u | 0 | 0
I30ABD030 | S/i de empalme cable Al. 3x150 mm² 12/20 kV. | 7 | u | 0 | 0
I30ABD100 | S/i kit de terminales contráctiles en frío para cable de 3 x 150 mm² Al, 12/20 kV. | 15 | u | 0 | 0
| Total 04.07.2B | 1 |  | 0 | 0
04.07.3B | CONFIGURACIÓN PROVISIONAL DE CABLES DE AT | 1 |  | 0 | 0
I30ABF040 | Corte y preparación de cable de 15 Kv hasta 3x240 mm. | 4 | u | 0 | 0
I30ABB350 | S/i de cable de 3 x 150 mm² Al, 12/20 kV. | 50 | m | 0 | 0
I30ABD030 | S/i de empalme cable Al. 3x150 mm² 12/20 kV. | 4 | u | 0 | 0
| Total 04.07.3B | 1 |  | 0 | 0
| Total 04.07.B | 1 |  | 0 | 0
04.08.B | CONTROL Y TELEMANDO | 1 |  | 0 | 0
03.08.1B | CONTROL Y TELEMANDO EN EL CENTRO DE TRACCIÓN | 1 |  | 0 | 0
03.08.11B | COMUNICACIÓN DEL CTR CON LA RED MULTISERVICIO DE METRO (RIM) | 1 |  | 0 | 0
I30ABC005 | S/i de cable de 16 F.O. mixto (8+8). | 500 | m | 0 | 0
I30ABE001 | Ejecución de paso de bóveda en túnel para F.O. | 1 | u | 0 | 0
I30ABC030 | Ejecución de empalme por arco de fusión de 1 F.O. | 64 | u | 0 | 0
I30ABC015 | S/i de adaptador para conector ST para fibra multimodo. | 32 | u | 0 | 0
I30ABC025 | S/i de adaptador para conector FC/PC para fibra monomodo. | 32 | u | 0 | 0
I30ABC020 | S/i de "Pigtail" de 2,5 m. con conector ST en un extremo. | 64 | u | 0 | 0
I30ABC100 | Pruebas y medidas finales de cable de F.O mixto (8+8) | 32 | u | 0 | 0
I30ABC200 | Elaboración de documentación técnica del tendido de F.O. | 2 | u | 0 | 0
I30ABC035 | S/i de latiguillos de hasta 15 m. | 4 | u | 0 | 0
I30ABC040 | S/i de cableado horizontal UTP Cat. 6 PVC. | 450 | m | 0 | 0
I30ABC010 | S/i de bandeja organizadora de empalmes y/o terminación de F.O. | 4 | u | 0 | 0
I30CAA111 | S/i de Switch de acceso a la red RIM | 1 | u | 0 | 0
I30CAA112 | S/i de fuente de alimentación para Switch de acceso a la red RIM | 2 | u | 0 | 0
I30CAG001 | S/i de punto de acceso WIFI | 1 | u | 0 | 0
I30CAG005 | S/i de punto de conexión de red (roseta+cable) | 1 | u | 0 | 0
| Total 03.08.11B | 1 |  | 0 | 0
03.08.12B | CONTROL DEL CENTRO DE TRACCIÓN | 1 |  | 0 | 0
I30CAA012 | s/i de hardware del Puesto Principal de Control (P.P.C.) para el CTR. (control IEC-61850). | 1 | u | 0 | 0
I30CAA013 | s/i de software de control para el CTR. (control IEC-61850). | 1 | u | 0 | 0
I30CAA182 | s/i de red física para control IEC-61850 Edición2, a instalar en el CTR. | 1 | u | 0 | 0
I30CAA100 | S/i de alimentación redundante a 24v para el anillo de F.O. del control IEC-61850 Edición2, del CTR. | 1 | u | 0 | 0
I30CAA142 | S/i de switch gest. de seguridad IEC-61850 Edición 2, de comunicación del anillo de F.O. interno del CTR | 1 | u | 0 | 0
I30CAA156 | S/i de pasarela y firewall para IEC-61850 Ed2. Ciberseguridad y mensajería GOOSE, para comunicación del CTR. | 2 | u | 0 | 0
I30CAF045 | Pruebas y puesta en servicio del sistema de control local del centro de tracción (CTR). | 1 | u | 0 | 0
I30CAA275 | s/i de pulsadores de disparo general de emergencia "Seta" en el CTR. | 1 | u | 0 | 0
| Total 03.08.12B | 1 |  | 0 | 0
| Total 03.08.1B | 1 |  | 0 | 0
03.08.2B | CONTROL Y TELEMANDO EN EL DESPACHO DE CARGAS (PUESTO CENTRAL) | 1 |  | 0 | 0
I30CAB010 | Adaptación del software de control del servidor Dº Cargas por implantación del CTR | 1 | u | 0 | 0
I30CAF035 | Pruebas y puesta en servicio desde el Puesto Central (Dº Cargas) del telemando del CTR. | 1 | u | 0 | 0
I30CAB030 | Adaptación y configuración del nodo de comunicaciones de la red RIM multiservicio. | 1 | u | 0 | 0
| Total 03.08.2B | 1 |  | 0 | 0
| Total 04.08.B | 1 |  | 0 | 0
| Total 4-B | 1 |  | 0 | 0
4-C | EQUIPAMIENTO AUXILIAR | 1 |  | 0 | 0
04.01.C | ALUMBRADO | 1 |  | 0 | 0
I30AAA010 | S/i Alumbrado y fuerza (normal/emergencia) en superficie en CTR. | 1 | u | 0 | 0
I30AAA025 | S/i de luminarias LED para el centro de tracción. | 85 | u | 0 | 0
I30AAA045 | S/i Cuadro secundario para acometida de emergencia del CTR. | 1 | u | 0 | 0
I30AAA052 | S/i de linterna recargable LED de señalización. | 1 | u | 0 | 0
| Total 04.01.C | 1 |  | 0 | 0
04.02.C | VENTILACIÓN | 1 |  | 0 | 0
I30AAB045 | S/i de 2 ventiladores de 25.000 m3/h, difusor acústico con válvula de mariposa y conductos. | 1 | u | 0 | 0
I30AAB050 | S/i Cuadro de mando-protección de ventilación y mecanismo para toma de aire. | 1 | u | 0 | 0
I30AAB055 | S/i Silenciador (montaje en cámara de descarga) para sistema de ventilación forzada del CTR. | 1 | u | 0 | 0
I30AAB065 | S/i Silenciador rectangular para conductos de ventilación del CTR. | 1 | u | 0 | 0
I30AAB095 | S/i Puerta metálica de acero galvanizado estanca al aire 0,9 x 2,0 m de una hoja. | 2 | u | 0 | 0
I30AAB005 | Ejecución de estudio y mediciones acústIcas en el centro de tracción. | 1 | u | 0 | 0
| Total 04.02.C | 1 |  | 0 | 0
04.03.C | ANTI-INTRUSIÓN Y CONTROL DE ACCESO | 1 |  | 0 | 0
I30AAG080 | Desmontaje y montaje del sistema anti-intrusión. | 1 | u | 0 | 0
I30AAG090 | Pruebas y programación del sistema anti-intrusión. | 1 | u | 0 | 0
I30AAH070 | Desmontaje y montaje de sistema de control de accesos en CTR. | 1 | u | 0 | 0
I30AAH015 | S/i Material auxiliar para control de accesos. | 1 | u | 0 | 0
I30AAH025 | S/i de cableado de los sistemas de control de accesos y anti-intrusión. | 1 | u | 0 | 0
| Total 04.03.C | 1 |  | 0 | 0
04.04.C | EQUIPO CARGADOR-RECTIFICADOR | 1 |  | 0 | 0
I30AAE020 | S/i Equipo DUAL automático rectificador-cargador de baterías. | 1 | u | 0 | 0
| Total 04.04.C | 1 |  | 0 | 0
04.05.C | EQUIPOS DE SEGURIDAD | 1 |  | 0 | 0
I30AAF015 | S/i Equipo de seguridad para el CTR. | 1 | u | 0 | 0
| Total 04.05.C | 1 |  | 0 | 0
04.06.C | INSTALACIÓN DE TIERRA Y VARIOS | 1 |  | 0 | 0
I30AAJ005 | S/i de puesta a tierra unificada para el CTR. | 1 | u | 0 | 0
I30AAI020 | S/i de rótulos serigrafiados para el CTR. | 1 | u | 0 | 0
I30AAI030 | S/i de carteles de señalización fotoluminiscente del CTR. | 1 | u | 0 | 0
I30AAV010 | S/i de mobiliario para el CTR. | 1 | u | 0 | 0
I30AAV005 | Estudio de mediciones magnéticas en el CTR. | 1 | u | 0 | 0
| Total 04.06.C | 1 |  | 0 | 0
04.07.C | CANALIZACIONES | 1 |  | 0 | 0
I30ABE012 | S/i de bandeja de escalera aislante sin halógenos, de 135x500 mm | 75 | m | 0 | 0
I30ABE014 | S/i de bandeja aislante perforada sin halógenos, de 60x300 mm | 50 | m | 0 | 0
I30ABE015 | S/i de bandeja aislante perforada sin halógenos, de 100x400 mm | 50 | m | 0 | 0
I30ABE050 | S/i de rail aislante de 25x50x2000 mm., sin halógenos. | 200 | m | 0 | 0
I30ABE051 | S/i de ficha abrazadera multimedida de 8 a 90 mm de diámetro. Libre de halógenos. | 800 | u | 0 | 0
I30ABE110 | S/i Ficha abrazadera para cable de 3x150/240 mm² de la firma KOZ modelo ST-75/100. | 200 | u | 0 | 0
I30ABE120 | S/i Ficha abrazadera para cable de 3(1x150/400) mm² de la firma KOZ modelo TR-38/53. | 100 | u | 0 | 0
| Total 04.07.C | 1 |  | 0 | 0
04.08.C | DESMONTAJES Y ACTUACIONES PROVISIONALES | 1 |  | 0 | 0
I30AZB020 | Desmontaje y traslado del equipamiento del CTR. | 1 | u | 0 | 0
I30AZB025 | Trabajos de desamiantado de elementos que contengan MCA en el CTR. | 1 | u | 0 | 0
I30AZV010 | Unidad de cerramiento y preparación de pozos en superficie. | 1 | u | 0 | 0
I30AZB100 | Limpieza final del centro de tracción (CTR). | 1 | u | 0 | 0
| Total 04.08.C | 1 |  | 0 | 0
| Total 4-C | 1 |  | 0 | 0
| Total 1-04 | 1 |  | 0 | 0
1-05 | CTR MIRASIERRA | 1 |  | 0 | 0
5-A | OBRA CIVIL | 1 |  | 0 | 0
05.01-A | DEMOLICIONES | 1 |  | 0 | 0
01.01.01 | DEMOLICIÓN ALICATADOS A MANO | 52.5 | m2 | 0 | 0
01.01.02 | TALADRO S/HORMIGÓN D>100 MM | 10 | ud | 0 | 0
01.01.03 | DEMOLICIÓN DE SOLADO DE TERRAZO O CERÁMICO (NOCTURNO) | 104.4 | m2 | 0 | 0
01.01.04 | APERTURA HUECOS DE HASTA 1M2 TABIQUERÍA A MANO | 10 | u | 0 | 0
01.01.05 | DEMOLICIÓN DE OBRAS DE HORMIGÓN ARMADO O EN MASA | 104.4 | m2 | 0 | 0
01.01.06 | DEMOLICION DE FABRICA DE LADRILLO O MAMPOSTERIA | 104.4 | m2 | 0 | 0
01.01.07 | DEMOLICION DE FIRME ( CONTORNO REJILLA ) | 17.3 | m² | 0 | 0
EZ0010 | APERTURA DE HUECO EN LOSA H.A.<25 CM C/COMPRESOR. | 3.2 | m2 | 0 | 0
| Total 05.01-A | 1 |  | 0 | 0
05.02-A | ALBAÑILERIA | 1 |  | 0 | 0
01.02.01 | TAPA PARA ARQUETA REGISTRABLE DE 40X40CM | 2 | ud | 0 | 0
01.02.03 | FORJADO VIGUETAS AUTORRESISTENTES 20+5, B-60 | 104.4 | m2 | 0 | 0
01.02.04 | SOLERA HA-25, 10CM ARMADO #15X15X5 | 104.4 | m2 | 0 | 0
01.02.05 | CANAL DE DRENAJE LATERAL CUNA DE 10 A 30CM. | 10 | m | 0 | 0
01.02.06 | CANALETA IN SITU CON TAPA DE TRAMEX DE PRFV | 5 | m | 0 | 0
01.02.07 | REPARACIÓN DE GRIETAS EN PARAMENTOS | 25 | m | 0 | 0
01.02.08 | IMPERMEABILIZACION CON MAXEAL FLEX | 20 | m2 | 0 | 0
01.02.09 | REMATES ALBAÑILERIA | 25 | m2 | 0 | 0
01.02.10 | ENFOSCADO MAESTREADO-FRATASADO CSIV-W1 VERTICAL | 56 | m2 | 0 | 0
01.02.11 | ALICATADO AZULEJO BLANCO 20x20 CM. RECIBIDO C/MORTERO | 52.5 | m2 | 0 | 0
01.02.12 | FÁB.LADRILLO PERFORADO 7CM 1/2P.INTERIOR MORTERO M-5 | 56 | m2 | 0 | 0
01.02.13 | MORTERO DE RESISTENCIA | 17.3 | m2 | 0 | 0
01.02.14 | SOLADO DE TERRAZO U/INTENSO MICROGRANO 40X40 | 50 | m2 | 0 | 0
| Total 05.02-A | 1 |  | 0 | 0
05.03-A | FONTANERIA | 1 |  | 0 | 0
01.03.01 | SUMINISTRO Y COLOCACIÓN DE TUBERÍA DE PVC D. 160 MM PARA BAJANTE | 15 | m | 0 | 0
01.03.02 | ARQUETA LADRILLO DE PASO 38X38X50 CM | 2 | ud | 0 | 0
01.03.03 | BAJANTE DE PVC DE D=50 MM PARA DESAGÜE, NOCTURNO | 20 | m | 0 | 0
01.03.04 | IMBORNAL LONGITUDINAL PREFABRICADO REJILLA ACRO INOX . (NOCTURNO) | 4 | m | 0 | 0
| Total 05.03-A | 1 |  | 0 | 0
05.04-A | CERRAJERIA | 1 |  | 0 | 0
01.04.01 | ACERO PERFIL TUBULAR ESTRUCTURA | 150 | kg | 0 | 0
01.04.02 | ANCLAJE MECÁNICO HILTI HSA M12X100 | 25 | ud | 0 | 0
01.04.11 | PUERTA DE REGISTROS DE ACERO INOXIDABLE. | 20 | m2 | 0 | 0
01.04.04 | ML SUMINISTRO Y MONTAJE UPN-120 EN CERCO DE REJILLA (DIURNO | 30 | m | 0 | 0
01.04.05 | SUMINISTRO Y COLOCACION REJILLA PRENSADA PARA ZONA CALZADA DE 30X75 | 16.04 | m2 | 0 | 0
01.04.06 | PUERTA CIEGA CHAPA DE ACERO LISA.LACADA | 1.89 | m2 | 0 | 0
01.04.07 | ACERO S275 JR EN ESTRUCTURA SOLDADA | 300 | kg | 0 | 0
01.04.08 | ESTRUCTURA METALICA DE ACERO GALVANIZADO A BASE DE PERFILES IPE. | 500 | kg | 0 | 0
EHAP0100 | PUERTA CORTAFUEGO RF-90 1 HOJA. | 1 | ud | 0 | 0
01.04.09 | PUERTA CHAPA DE ACERO GALV. CON 2 REJILLAS 82X200.E=1,5. PARA PINTAR | 1 | ud | 0 | 0
01.04.10 | PUERTA CORTAFUEGO RF-90 DOS HOJAS. | 3 | ud | 0 | 0
01.04.12 | SOLDADO DE TRAMEX Y ELEMENTOS METÁLICOS | 16.04 | m2 | 0 | 0
| Total 05.04-A | 1 |  | 0 | 0
05.05-A | PINTURA | 1 |  | 0 | 0
01.05.01 | PINTURA OXIRÓN SOBRE CARPINTERÍA METÁLICA | 104.4 | m2 | 0 | 0
01.05.02 | PINTURA INTUMESCENTE R-30 (30 MIN.) | 104.4 | m2 | 0 | 0
01.05.03 | PINTU.PLASTICA LISA BLANCA MATE | 870.73 | m2 | 0 | 0
01.05.04 | RASCADO DE PINTURA Y REGULARIZACIÓN DE SUPERFICIES | 50 | m2 | 0 | 0
EB0060 | PINT.PLÁST. COLOR EXT-INT ANTIMOHO | 95.63 | m2 | 0 | 0
| Total 05.05-A | 1 |  | 0 | 0
05.06-A | VARIOS | 1 |  | 0 | 0
01.06.01 | LIMPIEZA DE CAMARA BUFA VISITABLE | 150 | m | 0 | 0
01.06.02 | CALCULO EXTRUCTURAL FORJADOS | 3 | u | 0 | 0
| Total 05.06-A | 1 |  | 0 | 0
| Total 5-A | 1 |  | 0 | 0
5-B | EQUIPAMIENTO DE TRACCIÓN Y ALTA TENSIÓN | 1 |  | 0 | 0
05.01.B | CELDAS DE ALTERNA DE 15 Kv. | 1 |  | 0 | 0
I30PAB005 | s/i Cabina blindada aislada en SF6, doble barra, de 15/24 kV para entrada/salida de 15 kV . | 3 | u | 0 | 0
I30PAB010 | s/i Cabina blindada aislada en SF6, doble barra, de 15/24 kV para Alimentación Compañía (UF/IB) de 15 kV . | 2 | u | 0 | 0
I30PAB020 | s/i Cabina blindada aislada en SF6, doble barra, de 15/24 kV para protección de grupo transformador-rectificador de 15 kV . | 3 | u | 0 | 0
I30PAB025 | s/i Cabina blindada aislada en SF6, doble barra, de 15/24 kV para unión de barras de 15 kV . | 1 | u | 0 | 0
I30PAB030 | s/i Cabina blindada aislada en SF6, doble barra, de 15/24 kV para servicios auxiliares del CTR (Grupo GR.31) . | 1 | u | 0 | 0
I30PAV145 | Estudio y parametrización de las protecciones de 15 kV instaladas. | 1 | u | 0 | 0
| Total 05.01.B | 1 |  | 0 | 0
05.02.B | CUADRO DE SERVICIOS COMUNES | 1 |  | 0 | 0
I30PDC001 | s/i Cuadro de servicios comunes del CTR (GR.10) | 1 | u | 0 | 0
| Total 05.02.B | 1 |  | 0 | 0
05.03.B | TRANSFORMADORES | 1 |  | 0 | 0
I30PCC005 | S/i de Transformador trifásico de relación 15000/1225-1225 Vca, potencia 3300 kVA. | 3 | u | 0 | 0
I30PCF005 | S/i Transformador de 100 KVA ( 15000/400-230 Vca ) servicios auxiliares. | 1 | u | 0 | 0
I30PCV011 | S/i de cerramiento cortafuegos con puerta de paso, para cuartos de TRFs. | 3 | u | 0 | 0
I30PCV005 | S/i Puerta de acceso a cuarto de transformador. | 1 | u | 0 | 0
I30PCV015 | S/i Cerradura electromagnética para puertas de acceso a cuartos de TRFs. | 4 | u | 0 | 0
I30PCV025 | Desmontaje y montaje de TRF de tracción en obra (incluye material de instalación). | 2 | u | 0 | 0
| Total 05.03.B | 1 |  | 0 | 0
05.04.B | CELDAS DE CORRIENTE CONTINUA | 1 |  | 0 | 0
I30PBC001 | S/i Cabina pref. secc-rectificador de doble cuerpo de 1500 Vcc - 3000kW | 3 | u | 0 | 0
I30PBC005 | S/i Cabina prefabricada de feeder de línea de 1500 Vcc, y 4500 A. | 2 | u | 0 | 0
I30PBC010 | S/i Cabina prefabricada de feeder de bypass de 1500 Vcc, y 4500 A. | 1 | u | 0 | 0
I30PBD105 | S/i Cabina prefabricada de seccionadores de salida de feeder 600/1500 Vcc, y 4500 A. | 4 | u | 0 | 0
I30PBV020 | Adaptación de cabinas por cambio de tensión. | 1 | u | 0 | 0
I30PBV015 | Estudio y parametrización de las protecciones de corriente continua instaladas. | 1 | u | 0 | 0
| Total 05.04.B | 1 |  | 0 | 0
05.05.B | DESCARGADOR DE TENSIÓN, FALLOS A ESTRUCTURAS y ARRASTRES | 1 |  | 0 | 0
I30PDA010 | S/i de descargador de intervalos, para vigilancia tensiones Carril/Tierra. | 1 | u | 0 | 0
I30PDA001 | s/i Armario de protección contra fallos a estructuras y gestión de arrastres del CTR. | 1 | u | 0 | 0
I30PDA120 | Ingeniería, pruebas y puesta en servicio de los sistemas de arrastres y descargador de intervalos. | 1 | u | 0 | 0
| Total 05.05.B | 1 |  | 0 | 0
05.06.B | GESTIÓN DE LA MEDIDA DE LA ENERGÍA ELÉCTRICA | 1 |  | 0 | 0
I30CBV010 | Integración y reprogramación de la instalación de medida de energía. | 1 | u | 0 | 0
I30CBD010 | Traslado de armario de medida fiscal existente. | 1 | u | 0 | 0
| Total 05.06.B | 1 |  | 0 | 0
05.07.B | CABLEADO AT/BT | 1 |  | 0 | 0
05.07.1B | CABLES DE POTENCIA | 1 |  | 0 | 0
I30ABA005 | S/i de cable de RZ1-K (AS) (1 x 240 mm² Cu.) 1,8/3 kV. | 1350 | m | 0 | 0
I30ABA020 | S/i de cable tipo RZ1-K (AS) de (1 x 400 mm² Cu) 1.8/3 kV. | 740 | m | 0 | 0
I30ABA090 | S/i de cableado de baja tensión para mando y control del CTR. | 1 | u | 0 | 0
| Total 05.07.1B | 1 |  | 0 | 0
05.07.2B | CABLES ALTA TENSIÓN 15 Kv | 1 |  | 0 | 0
I30ABB020 | S/i de cable de 1 x 150 mm² Al, 12/20 kV. | 360 | m | 0 | 0
I30ABB350 | S/i de cable de 3 x 150 mm² Al, 12/20 kV. | 150 | m | 0 | 0
I30ABF040 | Corte y preparación de cable de 15 Kv hasta 3x240 mm. | 5 | u | 0 | 0
I30ABD030 | S/i de empalme cable Al. 3x150 mm² 12/20 kV. | 5 | u | 0 | 0
I30ABD100 | S/i kit de terminales contráctiles en frío para cable de 3 x 150 mm² Al, 12/20 kV. | 13 | u | 0 | 0
| Total 05.07.2B | 1 |  | 0 | 0
05.07.3B | CONFIGURACIÓN PROVISIONAL DE CABLES DE AT | 1 |  | 0 | 0
I30ABF040 | Corte y preparación de cable de 15 Kv hasta 3x240 mm. | 2 | u | 0 | 0
I30ABB350 | S/i de cable de 3 x 150 mm² Al, 12/20 kV. | 25 | m | 0 | 0
I30ABD030 | S/i de empalme cable Al. 3x150 mm² 12/20 kV. | 2 | u | 0 | 0
| Total 05.07.3B | 1 |  | 0 | 0
| Total 05.07.B | 1 |  | 0 | 0
05.08.B | CONTROL Y TELEMANDO | 1 |  | 0 | 0
05.08.1B | CONTROL Y TELEMANDO EN EL CENTRO DE TRACCIÓN | 1 |  | 0 | 0
06.08.11B | COMUNICACIÓN DEL CTR CON LA RED MULTISERVICIO DE METRO (RIM) | 1 |  | 0 | 0
I30ABC005 | S/i de cable de 16 F.O. mixto (8+8). | 500 | m | 0 | 0
I30ABE001 | Ejecución de paso de bóveda en túnel para F.O. | 1 | u | 0 | 0
I30ABC030 | Ejecución de empalme por arco de fusión de 1 F.O. | 64 | u | 0 | 0
I30ABC015 | S/i de adaptador para conector ST para fibra multimodo. | 32 | u | 0 | 0
I30ABC025 | S/i de adaptador para conector FC/PC para fibra monomodo. | 32 | u | 0 | 0
I30ABC020 | S/i de "Pigtail" de 2,5 m. con conector ST en un extremo. | 64 | u | 0 | 0
I30ABC100 | Pruebas y medidas finales de cable de F.O mixto (8+8) | 32 | u | 0 | 0
I30ABC200 | Elaboración de documentación técnica del tendido de F.O. | 2 | u | 0 | 0
I30ABC035 | S/i de latiguillos de hasta 15 m. | 4 | u | 0 | 0
I30ABC040 | S/i de cableado horizontal UTP Cat. 6 PVC. | 450 | m | 0 | 0
I30ABC010 | S/i de bandeja organizadora de empalmes y/o terminación de F.O. | 4 | u | 0 | 0
I30CAA111 | S/i de Switch de acceso a la red RIM | 1 | u | 0 | 0
I30CAA112 | S/i de fuente de alimentación para Switch de acceso a la red RIM | 2 | u | 0 | 0
I30CAG001 | S/i de punto de acceso WIFI | 1 | u | 0 | 0
I30CAG005 | S/i de punto de conexión de red (roseta+cable) | 1 | u | 0 | 0
| Total 06.08.11B | 1 |  | 0 | 0
06.08.12B | CONTROL DEL CENTRO DE TRACCIÓN | 1 |  | 0 | 0
I30CAA012 | s/i de hardware del Puesto Principal de Control (P.P.C.) para el CTR. (control IEC-61850). | 1 | u | 0 | 0
I30CAA013 | s/i de software de control para el CTR. (control IEC-61850). | 1 | u | 0 | 0
I30CAA182 | s/i de red física para control IEC-61850 Edición2, a instalar en el CTR. | 1 | u | 0 | 0
I30CAA100 | S/i de alimentación redundante a 24v para el anillo de F.O. del control IEC-61850 Edición2, del CTR. | 1 | u | 0 | 0
I30CAA142 | S/i de switch gest. de seguridad IEC-61850 Edición 2, de comunicación del anillo de F.O. interno del CTR | 1 | u | 0 | 0
I30CAA156 | S/i de pasarela y firewall para IEC-61850 Ed2. Ciberseguridad y mensajería GOOSE, para comunicación del CTR. | 2 | u | 0 | 0
I30CAF045 | Pruebas y puesta en servicio del sistema de control local del centro de tracción (CTR). | 1 | u | 0 | 0
I30CAA275 | s/i de pulsadores de disparo general de emergencia "Seta" en el CTR. | 1 | u | 0 | 0
| Total 06.08.12B | 1 |  | 0 | 0
| Total 05.08.1B | 1 |  | 0 | 0
05.08.2B | CONTROL Y TELEMANDO EN EL DESPACHO DE CARGAS (PUESTO CENTRAL) | 1 |  | 0 | 0
I30CAB010 | Adaptación del software de control del servidor Dº Cargas por implantación del CTR | 1 | u | 0 | 0
I30CAF035 | Pruebas y puesta en servicio desde el Puesto Central (Dº Cargas) del telemando del CTR. | 1 | u | 0 | 0
I30CAB030 | Adaptación y configuración del nodo de comunicaciones de la red RIM multiservicio. | 1 | u | 0 | 0
| Total 05.08.2B | 1 |  | 0 | 0
| Total 05.08.B | 1 |  | 0 | 0
| Total 5-B | 1 |  | 0 | 0
5-C | EQUIPAMIENTO AUXILIAR | 1 |  | 0 | 0
05.01.C | ALUMBRADO | 1 |  | 0 | 0
I30AAA010 | S/i Alumbrado y fuerza (normal/emergencia) en superficie en CTR. | 1 | u | 0 | 0
I30AAA025 | S/i de luminarias LED para el centro de tracción. | 85 | u | 0 | 0
I30AAA045 | S/i Cuadro secundario para acometida de emergencia del CTR. | 1 | u | 0 | 0
I30AAA052 | S/i de linterna recargable LED de señalización. | 1 | u | 0 | 0
| Total 05.01.C | 1 |  | 0 | 0
05.02.C | VENTILACIÓN | 1 |  | 0 | 0
I30AAB045 | S/i de 2 ventiladores de 25.000 m3/h, difusor acústico con válvula de mariposa y conductos. | 1 | u | 0 | 0
I30AAB050 | S/i Cuadro de mando-protección de ventilación y mecanismo para toma de aire. | 1 | u | 0 | 0
I30AAB055 | S/i Silenciador (montaje en cámara de descarga) para sistema de ventilación forzada del CTR. | 1 | u | 0 | 0
I30AAB065 | S/i Silenciador rectangular para conductos de ventilación del CTR. | 1 | u | 0 | 0
I30AAB095 | S/i Puerta metálica de acero galvanizado estanca al aire 0,9 x 2,0 m de una hoja. | 2 | u | 0 | 0
I30AAB005 | Ejecución de estudio y mediciones acústIcas en el centro de tracción. | 1 | u | 0 | 0
| Total 05.02.C | 1 |  | 0 | 0
05.03.C | ANTI-INTRUSIÓN Y CONTROL DE ACCESO | 1 |  | 0 | 0
I30AAG080 | Desmontaje y montaje del sistema anti-intrusión. | 1 | u | 0 | 0
I30AAG090 | Pruebas y programación del sistema anti-intrusión. | 1 | u | 0 | 0
I30AAH070 | Desmontaje y montaje de sistema de control de accesos en CTR. | 1 | u | 0 | 0
I30AAH015 | S/i Material auxiliar para control de accesos. | 1 | u | 0 | 0
I30AAH025 | S/i de cableado de los sistemas de control de accesos y anti-intrusión. | 1 | u | 0 | 0
| Total 05.03.C | 1 |  | 0 | 0
05.04.C | EQUIPO CARGADOR-RECTIFICADOR | 1 |  | 0 | 0
I30AAE020 | S/i Equipo DUAL automático rectificador-cargador de baterías. | 1 | u | 0 | 0
| Total 05.04.C | 1 |  | 0 | 0
05.05.C | EQUIPOS DE SEGURIDAD | 1 |  | 0 | 0
I30AAF015 | S/i Equipo de seguridad para el CTR. | 1 | u | 0 | 0
| Total 05.05.C | 1 |  | 0 | 0
05.06.C | INSTALACIÓN DE TIERRA Y VARIOS | 1 |  | 0 | 0
I30AAJ005 | S/i de puesta a tierra unificada para el CTR. | 1 | u | 0 | 0
I30AAI020 | S/i de rótulos serigrafiados para el CTR. | 1 | u | 0 | 0
I30AAI030 | S/i de carteles de señalización fotoluminiscente del CTR. | 1 | u | 0 | 0
I30AAV010 | S/i de mobiliario para el CTR. | 1 | u | 0 | 0
I30AAV005 | Estudio de mediciones magnéticas en el CTR. | 1 | u | 0 | 0
| Total 05.06.C | 1 |  | 0 | 0
05.07.C | CANALIZACIONES | 1 |  | 0 | 0
I30ABE012 | S/i de bandeja de escalera aislante sin halógenos, de 135x500 mm | 75 | m | 0 | 0
I30ABE014 | S/i de bandeja aislante perforada sin halógenos, de 60x300 mm | 50 | m | 0 | 0
I30ABE015 | S/i de bandeja aislante perforada sin halógenos, de 100x400 mm | 50 | m | 0 | 0
I30ABE050 | S/i de rail aislante de 25x50x2000 mm., sin halógenos. | 200 | m | 0 | 0
I30ABE051 | S/i de ficha abrazadera multimedida de 8 a 90 mm de diámetro. Libre de halógenos. | 800 | u | 0 | 0
I30ABE110 | S/i Ficha abrazadera para cable de 3x150/240 mm² de la firma KOZ modelo ST-75/100. | 200 | u | 0 | 0
I30ABE120 | S/i Ficha abrazadera para cable de 3(1x150/400) mm² de la firma KOZ modelo TR-38/53. | 100 | u | 0 | 0
| Total 05.07.C | 1 |  | 0 | 0
05.08.C | DESMONTAJES Y ACTUACIONES PROVISIONALES | 1 |  | 0 | 0
I30TBB001 | S/i de suelo técnico de 600X600mm (h<650mm) | 150.8 | m² | 0 | 0
I30TBB002 | Formación de escalón para suelo técnico. Incluyendo materiales. | 30 | m | 0 | 0
I30TBB003 | Formación de tabica para suelo técnico. Incluyendo materiales. | 30 | m | 0 | 0
I30AZB020 | Desmontaje y traslado del equipamiento del CTR. | 1 | u | 0 | 0
I30AZB025 | Trabajos de desamiantado de elementos que contengan MCA en el CTR. | 1 | u | 0 | 0
I30AZV010 | Unidad de cerramiento y preparación de pozos en superficie. | 1 | u | 0 | 0
I30AZB100 | Limpieza final del centro de tracción (CTR). | 1 | u | 0 | 0
| Total 05.08.C | 1 |  | 0 | 0
| Total 5-C | 1 |  | 0 | 0
| Total 1-05 | 1 |  | 0 | 0
1-06 | CTR DE MENDEZ ALVARO | 1 |  | 0 | 0
6-A | OBRA CIVIL | 1 |  | 0 | 0
06.01-A | DEMOLICIONES | 1 |  | 0 | 0
01.01.01 | DEMOLICIÓN ALICATADOS A MANO | 42 | m2 | 0 | 0
01.01.02 | TALADRO S/HORMIGÓN D>100 MM | 10 | ud | 0 | 0
01.01.03 | DEMOLICIÓN DE SOLADO DE TERRAZO O CERÁMICO (NOCTURNO) | 104.25 | m2 | 0 | 0
01.01.04 | APERTURA HUECOS DE HASTA 1M2 TABIQUERÍA A MANO | 10 | u | 0 | 0
01.01.05 | DEMOLICIÓN DE OBRAS DE HORMIGÓN ARMADO O EN MASA | 104.25 | m2 | 0 | 0
01.01.06 | DEMOLICION DE FABRICA DE LADRILLO O MAMPOSTERIA | 241.25 | m2 | 0 | 0
01.01.07 | DEMOLICION DE FIRME ( CONTORNO REJILLA ) | 34.4 | m² | 0 | 0
EZ0010 | APERTURA DE HUECO EN LOSA H.A.<25 CM C/COMPRESOR. | 3.2 | m2 | 0 | 0
| Total 06.01-A | 1 |  | 0 | 0
06.02-A | ALBAÑILERIA | 1 |  | 0 | 0
01.02.01 | TAPA PARA ARQUETA REGISTRABLE DE 40X40CM | 4 | ud | 0 | 0
01.02.03 | FORJADO VIGUETAS AUTORRESISTENTES 20+5, B-60 | 50.5 | m2 | 0 | 0
01.02.04 | SOLERA HA-25, 10CM ARMADO #15X15X5 | 50.5 | m2 | 0 | 0
01.02.05 | CANAL DE DRENAJE LATERAL CUNA DE 10 A 30CM. | 30 | m | 0 | 0
01.02.06 | CANALETA IN SITU CON TAPA DE TRAMEX DE PRFV | 2 | m | 0 | 0
01.02.07 | REPARACIÓN DE GRIETAS EN PARAMENTOS | 100 | m | 0 | 0
01.02.08 | IMPERMEABILIZACION CON MAXEAL FLEX | 30 | m2 | 0 | 0
01.02.09 | REMATES ALBAÑILERIA | 18.75 | m2 | 0 | 0
01.02.10 | ENFOSCADO MAESTREADO-FRATASADO CSIV-W1 VERTICAL | 56 | m2 | 0 | 0
01.02.11 | ALICATADO AZULEJO BLANCO 20x20 CM. RECIBIDO C/MORTERO | 52.5 | m2 | 0 | 0
01.02.12 | FÁB.LADRILLO PERFORADO 7CM 1/2P.INTERIOR MORTERO M-5 | 56 | m2 | 0 | 0
01.02.13 | MORTERO DE RESISTENCIA | 34.4 | m2 | 0 | 0
01.02.14 | SOLADO DE TERRAZO U/INTENSO MICROGRANO 40X40 | 37.5 | m2 | 0 | 0
| Total 06.02-A | 1 |  | 0 | 0
06.03-A | FONTANERIA | 1 |  | 0 | 0
01.03.01 | SUMINISTRO Y COLOCACIÓN DE TUBERÍA DE PVC D. 160 MM PARA BAJANTE | 15 | m | 0 | 0
01.03.02 | ARQUETA LADRILLO DE PASO 38X38X50 CM | 4 | ud | 0 | 0
01.03.03 | BAJANTE DE PVC DE D=50 MM PARA DESAGÜE, NOCTURNO | 20 | m | 0 | 0
01.03.04 | IMBORNAL LONGITUDINAL PREFABRICADO REJILLA ACRO INOX . (NOCTURNO) | 8 | m | 0 | 0
| Total 06.03-A | 1 |  | 0 | 0
06.04-A | CERRAJERIA | 1 |  | 0 | 0
01.04.01 | ACERO PERFIL TUBULAR ESTRUCTURA | 150 | kg | 0 | 0
01.04.02 | ANCLAJE MECÁNICO HILTI HSA M12X100 | 25 | ud | 0 | 0
01.04.03 | SUMINISTRO Y COLOCACION REJILLA PRENSADA PARA ZONA PEATONAL DE 15X75 | 23.04 | m2 | 0 | 0
01.04.04 | ML SUMINISTRO Y MONTAJE UPN-120 EN CERCO DE REJILLA (DIURNO | 30 | m | 0 | 0
01.04.06 | PUERTA CIEGA CHAPA DE ACERO LISA.LACADA | 1.89 | m2 | 0 | 0
01.04.07 | ACERO S275 JR EN ESTRUCTURA SOLDADA | 225 | kg | 0 | 0
01.04.08 | ESTRUCTURA METALICA DE ACERO GALVANIZADO A BASE DE PERFILES IPE. | 550 | kg | 0 | 0
EHAP0100 | PUERTA CORTAFUEGO RF-90 1 HOJA. | 4 | ud | 0 | 0
01.04.09 | PUERTA CHAPA DE ACERO GALV. CON 2 REJILLAS 82X200.E=1,5. PARA PINTAR | 1 | ud | 0 | 0
01.04.10 | PUERTA CORTAFUEGO RF-90 DOS HOJAS. | 3 | ud | 0 | 0
01.04.11 | PUERTA DE REGISTROS DE ACERO INOXIDABLE. | 20 | m2 | 0 | 0
01.04.12 | SOLDADO DE TRAMEX Y ELEMENTOS METÁLICOS | 23.04 | m2 | 0 | 0
| Total 06.04-A | 1 |  | 0 | 0
06.05-A | PINTURA | 1 |  | 0 | 0
01.05.01 | PINTURA OXIRÓN SOBRE CARPINTERÍA METÁLICA | 50.5 | m2 | 0 | 0
01.05.02 | PINTURA INTUMESCENTE R-30 (30 MIN.) | 50.5 | m2 | 0 | 0
01.05.03 | PINTU.PLASTICA LISA BLANCA MATE | 1225 | m2 | 0 | 0
01.05.04 | RASCADO DE PINTURA Y REGULARIZACIÓN DE SUPERFICIES | 175 | m2 | 0 | 0
EB0060 | PINT.PLÁST. COLOR EXT-INT ANTIMOHO | 595 | m2 | 0 | 0
| Total 06.05-A | 1 |  | 0 | 0
06.06-A | VARIOS | 1 |  | 0 | 0
01.06.01 | LIMPIEZA DE CAMARA BUFA VISITABLE | 150 | m | 0 | 0
01.06.02 | CALCULO EXTRUCTURAL FORJADOS | 3 | u | 0 | 0
| Total 06.06-A | 1 |  | 0 | 0
| Total 6-A | 1 |  | 0 | 0
6-B | EQUIPAMIENTO DE TRACCIÓN Y ALTA TENSIÓN | 1 |  | 0 | 0
06.01.B | CELDAS DE ALTERNA DE 15 Kv | 1 |  | 0 | 0
I30PAB005 | s/i Cabina blindada aislada en SF6, doble barra, de 15/24 kV para entrada/salida de 15 kV . | 5 | u | 0 | 0
I30PAB020 | s/i Cabina blindada aislada en SF6, doble barra, de 15/24 kV para protección de grupo transformador-rectificador de 15 kV . | 3 | u | 0 | 0
I30PAB025 | s/i Cabina blindada aislada en SF6, doble barra, de 15/24 kV para unión de barras de 15 kV . | 1 | u | 0 | 0
I30PAB030 | s/i Cabina blindada aislada en SF6, doble barra, de 15/24 kV para servicios auxiliares del CTR (Grupo GR.31) . | 1 | u | 0 | 0
I30PAV145 | Estudio y parametrización de las protecciones de 15 kV instaladas. | 1 | u | 0 | 0
| Total 06.01.B | 1 |  | 0 | 0
06.02.B | CUADRO DE SERVICIOS COMUNES GR.10 | 1 |  | 0 | 0
I30PDC001 | s/i Cuadro de servicios comunes del CTR (GR.10) | 1 | u | 0 | 0
| Total 06.02.B | 1 |  | 0 | 0
06.03.B | TRANSFORMADORES | 1 |  | 0 | 0
I30PCC005 | S/i de Transformador trifásico de relación 15000/1225-1225 Vca, potencia 3300 kVA. | 3 | u | 0 | 0
I30PCF005 | S/i Transformador de 100 KVA ( 15000/400-230 Vca ) servicios auxiliares. | 1 | u | 0 | 0
I30PCV011 | S/i de cerramiento cortafuegos con puerta de paso, para cuartos de TRFs. | 3 | u | 0 | 0
I30PCV005 | S/i Puerta de acceso a cuarto de transformador. | 1 | u | 0 | 0
I30PCV015 | S/i Cerradura electromagnética para puertas de acceso a cuartos de TRFs. | 4 | u | 0 | 0
I30PCV025 | Desmontaje y montaje de TRF de tracción en obra (incluye material de instalación). | 2 | u | 0 | 0
| Total 06.03.B | 1 |  | 0 | 0
06.04.B | CELDAS DE CORRIENTE CONTINUA | 1 |  | 0 | 0
I30PBC001 | S/i Cabina pref. secc-rectificador de doble cuerpo de 1500 Vcc - 3000kW | 3 | u | 0 | 0
I30PBC005 | S/i Cabina prefabricada de feeder de línea de 1500 Vcc, y 4500 A. | 2 | u | 0 | 0
I30PBC010 | S/i Cabina prefabricada de feeder de bypass de 1500 Vcc, y 4500 A. | 1 | u | 0 | 0
I30PBD105 | S/i Cabina prefabricada de seccionadores de salida de feeder 600/1500 Vcc, y 4500 A. | 4 | u | 0 | 0
I30PBV020 | Adaptación de cabinas por cambio de tensión. | 1 | u | 0 | 0
I30PBV015 | Estudio y parametrización de las protecciones de corriente continua instaladas. | 1 | u | 0 | 0
| Total 06.04.B | 1 |  | 0 | 0
06.05.B | DESCARGADOR DE TENSIÓN, FALLOS A ESTRUCTURAS y ARRASTRES | 1 |  | 0 | 0
I30PDA010 | S/i de descargador de intervalos, para vigilancia tensiones Carril/Tierra. | 1 | u | 0 | 0
I30PDA001 | s/i Armario de protección contra fallos a estructuras y gestión de arrastres del CTR. | 1 | u | 0 | 0
I30PDA120 | Ingeniería, pruebas y puesta en servicio de los sistemas de arrastres y descargador de intervalos. | 1 | u | 0 | 0
| Total 06.05.B | 1 |  | 0 | 0
06.06.B | GESTIÓN DE LA MEDIDA DE LA ENERGÍA ELÉCTRICA | 1 |  | 0 | 0
I30CBD010 | Traslado de armario de medida fiscal existente. | 1 | u | 0 | 0
I30CBV010 | Integración y reprogramación de la instalación de medida de energía. | 1 | u | 0 | 0
| Total 06.06.B | 1 |  | 0 | 0
06.07.B | CABLEADO AT/BT | 1 |  | 0 | 0
06.07.1B | CABLES DE POTENCIA | 1 |  | 0 | 0
I30ABA005 | S/i de cable de RZ1-K (AS) (1 x 240 mm² Cu.) 1,8/3 kV. | 1350 | m | 0 | 0
I30ABA020 | S/i de cable tipo RZ1-K (AS) de (1 x 400 mm² Cu) 1.8/3 kV. | 740 | m | 0 | 0
I30ABA090 | S/i de cableado de baja tensión para mando y control del CTR. | 1 | u | 0 | 0
| Total 06.07.1B | 1 |  | 0 | 0
06.07.2B | CABLES ALTA TENSIÓN 15 Kv | 1 |  | 0 | 0
I30ABB020 | S/i de cable de 1 x 150 mm² Al, 12/20 kV. | 360 | m | 0 | 0
I30ABB350 | S/i de cable de 3 x 150 mm² Al, 12/20 kV. | 150 | m | 0 | 0
I30ABF040 | Corte y preparación de cable de 15 Kv hasta 3x240 mm. | 5 | u | 0 | 0
I30ABD030 | S/i de empalme cable Al. 3x150 mm² 12/20 kV. | 5 | u | 0 | 0
I30ABD100 | S/i kit de terminales contráctiles en frío para cable de 3 x 150 mm² Al, 12/20 kV. | 13 | u | 0 | 0
| Total 06.07.2B | 1 |  | 0 | 0
06.07.3B | CONFIGURACIÓN PROVISIONAL DE CABLES DE AT | 1 |  | 0 | 0
I30ABF040 | Corte y preparación de cable de 15 Kv hasta 3x240 mm. | 4 | u | 0 | 0
I30ABB350 | S/i de cable de 3 x 150 mm² Al, 12/20 kV. | 50 | m | 0 | 0
I30ABD030 | S/i de empalme cable Al. 3x150 mm² 12/20 kV. | 4 | u | 0 | 0
| Total 06.07.3B | 1 |  | 0 | 0
| Total 06.07.B | 1 |  | 0 | 0
06.08.B | CONTROL Y TELEMANDO | 1 |  | 0 | 0
06.08.1B | CONTROL Y TELEMANDO EN EL CENTRO DE TRACCIÓN | 1 |  | 0 | 0
06.08.1B1 | COMUNICACIÓN DEL CTR CON LA RED MULTISERVICIO DE METRO (RIM) | 1 |  | 0 | 0
I30ABC005 | S/i de cable de 16 F.O. mixto (8+8). | 500 | m | 0 | 0
I30ABE001 | Ejecución de paso de bóveda en túnel para F.O. | 1 | u | 0 | 0
I30ABC030 | Ejecución de empalme por arco de fusión de 1 F.O. | 64 | u | 0 | 0
I30ABC015 | S/i de adaptador para conector ST para fibra multimodo. | 32 | u | 0 | 0
I30ABC025 | S/i de adaptador para conector FC/PC para fibra monomodo. | 32 | u | 0 | 0
I30ABC020 | S/i de "Pigtail" de 2,5 m. con conector ST en un extremo. | 64 | u | 0 | 0
I30ABC100 | Pruebas y medidas finales de cable de F.O mixto (8+8) | 32 | u | 0 | 0
I30ABC200 | Elaboración de documentación técnica del tendido de F.O. | 2 | u | 0 | 0
I30ABC035 | S/i de latiguillos de hasta 15 m. | 4 | u | 0 | 0
I30ABC040 | S/i de cableado horizontal UTP Cat. 6 PVC. | 450 | m | 0 | 0
I30ABC010 | S/i de bandeja organizadora de empalmes y/o terminación de F.O. | 4 | u | 0 | 0
I30CAA111 | S/i de Switch de acceso a la red RIM | 1 | u | 0 | 0
I30CAA112 | S/i de fuente de alimentación para Switch de acceso a la red RIM | 2 | u | 0 | 0
I30CAG001 | S/i de punto de acceso WIFI | 1 | u | 0 | 0
I30CAG005 | S/i de punto de conexión de red (roseta+cable) | 1 | u | 0 | 0
| Total 06.08.1B1 | 1 |  | 0 | 0
06.08.1B2 | CONTROL DEL CENTRO DE TRACCIÓN | 1 |  | 0 | 0
I30CAA012 | s/i de hardware del Puesto Principal de Control (P.P.C.) para el CTR. (control IEC-61850). | 1 | u | 0 | 0
I30CAA013 | s/i de software de control para el CTR. (control IEC-61850). | 1 | u | 0 | 0
I30CAA182 | s/i de red física para control IEC-61850 Edición2, a instalar en el CTR. | 1 | u | 0 | 0
I30CAA100 | S/i de alimentación redundante a 24v para el anillo de F.O. del control IEC-61850 Edición2, del CTR. | 1 | u | 0 | 0
I30CAA142 | S/i de switch gest. de seguridad IEC-61850 Edición 2, de comunicación del anillo de F.O. interno del CTR | 1 | u | 0 | 0
I30CAA156 | S/i de pasarela y firewall para IEC-61850 Ed2. Ciberseguridad y mensajería GOOSE, para comunicación del CTR. | 2 | u | 0 | 0
I30CAF045 | Pruebas y puesta en servicio del sistema de control local del centro de tracción (CTR). | 1 | u | 0 | 0
I30CAA275 | s/i de pulsadores de disparo general de emergencia "Seta" en el CTR. | 1 | u | 0 | 0
| Total 06.08.1B2 | 1 |  | 0 | 0
| Total 06.08.1B | 1 |  | 0 | 0
06.08.2B | CONTROL Y TELEMANDO EN EL DESPACHO DE CARGAS (PUESTO CENTRAL) | 1 |  | 0 | 0
I30CAB010 | Adaptación del software de control del servidor Dº Cargas por implantación del CTR | 1 | u | 0 | 0
I30CAF035 | Pruebas y puesta en servicio desde el Puesto Central (Dº Cargas) del telemando del CTR. | 1 | u | 0 | 0
I30CAB030 | Adaptación y configuración del nodo de comunicaciones de la red RIM multiservicio. | 1 | u | 0 | 0
| Total 06.08.2B | 1 |  | 0 | 0
| Total 06.08.B | 1 |  | 0 | 0
| Total 6-B | 1 |  | 0 | 0
6-C | EQUIPAMIENTO AUXILIAR | 1 |  | 0 | 0
06.01.C | ALUMBRADO | 1 |  | 0 | 0
I30AAA010 | S/i Alumbrado y fuerza (normal/emergencia) en superficie en CTR. | 1 | u | 0 | 0
I30AAA025 | S/i de luminarias LED para el centro de tracción. | 85 | u | 0 | 0
I30AAA045 | S/i Cuadro secundario para acometida de emergencia del CTR. | 1 | u | 0 | 0
I30AAA052 | S/i de linterna recargable LED de señalización. | 1 | u | 0 | 0
| Total 06.01.C | 1 |  | 0 | 0
06.02.C | VENTILACIÓN | 1 |  | 0 | 0
I30AAB045 | S/i de 2 ventiladores de 25.000 m3/h, difusor acústico con válvula de mariposa y conductos. | 1 | u | 0 | 0
I30AAB050 | S/i Cuadro de mando-protección de ventilación y mecanismo para toma de aire. | 1 | u | 0 | 0
I30AAB055 | S/i Silenciador (montaje en cámara de descarga) para sistema de ventilación forzada del CTR. | 1 | u | 0 | 0
I30AAB065 | S/i Silenciador rectangular para conductos de ventilación del CTR. | 1 | u | 0 | 0
I30AAB095 | S/i Puerta metálica de acero galvanizado estanca al aire 0,9 x 2,0 m de una hoja. | 2 | u | 0 | 0
I30AAB005 | Ejecución de estudio y mediciones acústIcas en el centro de tracción. | 1 | u | 0 | 0
| Total 06.02.C | 1 |  | 0 | 0
06.03.C | ANTI-INTRUSION Y CONTROL DE ACCESOS | 1 |  | 0 | 0
I30AAG080 | Desmontaje y montaje del sistema anti-intrusión. | 1 | u | 0 | 0
I30AAG090 | Pruebas y programación del sistema anti-intrusión. | 1 | u | 0 | 0
I30AAH070 | Desmontaje y montaje de sistema de control de accesos en CTR. | 1 | u | 0 | 0
I30AAH015 | S/i Material auxiliar para control de accesos. | 1 | u | 0 | 0
I30AAH025 | S/i de cableado de los sistemas de control de accesos y anti-intrusión. | 1 | u | 0 | 0
| Total 06.03.C | 1 |  | 0 | 0
06.04.C | EQUIPO CARGADOR-RECTIFICADOR | 1 |  | 0 | 0
I30AAE020 | S/i Equipo DUAL automático rectificador-cargador de baterías. | 1 | u | 0 | 0
| Total 06.04.C | 1 |  | 0 | 0
06.05.C | EQUIPOS DE SEGURIDAD | 1 |  | 0 | 0
I30AAF015 | S/i Equipo de seguridad para el CTR. | 1 | u | 0 | 0
| Total 06.05.C | 1 |  | 0 | 0
06.06.C | INSTALACIÓN DE TIERRA Y VARIOS | 1 |  | 0 | 0
I30AAJ005 | S/i de puesta a tierra unificada para el CTR. | 1 | u | 0 | 0
I30AAI020 | S/i de rótulos serigrafiados para el CTR. | 1 | u | 0 | 0
I30AAI030 | S/i de carteles de señalización fotoluminiscente del CTR. | 1 | u | 0 | 0
I30AAV010 | S/i de mobiliario para el CTR. | 1 | u | 0 | 0
I30AAV005 | Estudio de mediciones magnéticas en el CTR. | 1 | u | 0 | 0
| Total 06.06.C | 1 |  | 0 | 0
06.07.C | CANALIZACIONES | 1 |  | 0 | 0
I30ABE012 | S/i de bandeja de escalera aislante sin halógenos, de 135x500 mm | 75 | m | 0 | 0
I30ABE014 | S/i de bandeja aislante perforada sin halógenos, de 60x300 mm | 50 | m | 0 | 0
I30ABE015 | S/i de bandeja aislante perforada sin halógenos, de 100x400 mm | 50 | m | 0 | 0
I30ABE050 | S/i de rail aislante de 25x50x2000 mm., sin halógenos. | 200 | m | 0 | 0
I30ABE051 | S/i de ficha abrazadera multimedida de 8 a 90 mm de diámetro. Libre de halógenos. | 800 | u | 0 | 0
I30ABE110 | S/i Ficha abrazadera para cable de 3x150/240 mm² de la firma KOZ modelo ST-75/100. | 200 | u | 0 | 0
I30ABE120 | S/i Ficha abrazadera para cable de 3(1x150/400) mm² de la firma KOZ modelo TR-38/53. | 100 | u | 0 | 0
| Total 06.07.C | 1 |  | 0 | 0
06.08.C | SUELO TÉCNICO, DESMONTAJES Y ACTUACIONES PROVISIONALES | 1 |  | 0 | 0
I30TBB001 | S/i de suelo técnico de 600X600mm (h<650mm) | 142.5 | m² | 0 | 0
I30TBB002 | Formación de escalón para suelo técnico. Incluyendo materiales. | 29.5 | m | 0 | 0
I30TBB003 | Formación de tabica para suelo técnico. Incluyendo materiales. | 30 | m | 0 | 0
I30AZB020 | Desmontaje y traslado del equipamiento del CTR. | 1 | u | 0 | 0
I30AZB025 | Trabajos de desamiantado de elementos que contengan MCA en el CTR. | 1 | u | 0 | 0
I30AZV010 | Unidad de cerramiento y preparación de pozos en superficie. | 1 | u | 0 | 0
I30AZB100 | Limpieza final del centro de tracción (CTR). | 1 | u | 0 | 0
| Total 06.08.C | 1 |  | 0 | 0
0
| Total 6-C | 1 |  | 0 | 0
0
| Total 1-06 | 1 |  | 0 | 0
0
1-07 | CTR DE ARGÜELLES | 1 |  | 0 | 0
14.D | OBRA CIVIL | 1 |  | 0 | 0
14.01.D | DEMOLICIONES | 1 |  | 0 | 0
01.01.01 | DEMOLICIÓN ALICATADOS A MANO | 52.5 | m2 | 0 | 0
01.01.02 | TALADRO S/HORMIGÓN D>100 MM | 10 | ud | 0 | 0
01.01.03 | DEMOLICIÓN DE SOLADO DE TERRAZO O CERÁMICO (NOCTURNO) | 124.25 | m2 | 0 | 0
01.01.04 | APERTURA HUECOS DE HASTA 1M2 TABIQUERÍA A MANO | 10 | u | 0 | 0
01.01.05 | DEMOLICIÓN DE OBRAS DE HORMIGÓN ARMADO O EN MASA | 104.25 |  | 0 | 0
01.01.06 | DEMOLICION DE FABRICA DE LADRILLO O MAMPOSTERIA | 241.25 | m2 | 0 | 0
01.01.07 | DEMOLICION DE FIRME ( CONTORNO REJILLA ) | 30.25 | m² | 0 | 0
EZ0010 | APERTURA DE HUECO EN LOSA H.A.<25 CM C/COMPRESOR. | 3.2 | m2 | 0 | 0
| Total 14.01.D | 1 |  | 0 | 0
14.02.D | ALBAÑILERIA | 1 |  | 0 | 0
01.02.01 | TAPA PARA ARQUETA REGISTRABLE DE 40X40CM | 2 | ud | 0 | 0
01.02.03 | FORJADO VIGUETAS AUTORRESISTENTES 20+5, B-60 | 130.4 | m2 | 0 | 0
01.02.04 | SOLERA HA-25, 10CM ARMADO #15X15X5 | 130.4 | m2 | 0 | 0
01.02.05 | CANAL DE DRENAJE LATERAL CUNA DE 10 A 30CM. | 60 | m | 0 | 0
01.02.06 | CANALETA IN SITU CON TAPA DE TRAMEX DE PRFV | 2 | m | 0 | 0
01.02.07 | REPARACIÓN DE GRIETAS EN PARAMENTOS | 100 | m | 0 | 0
01.02.08 | IMPERMEABILIZACION CON MAXEAL FLEX | 30 | m2 | 0 | 0
01.02.09 | REMATES ALBAÑILERIA | 18.75 | m2 | 0 | 0
01.02.10 | ENFOSCADO MAESTREADO-FRATASADO CSIV-W1 VERTICAL | 56 | m2 | 0 | 0
01.02.11 | ALICATADO AZULEJO BLANCO 20x20 CM. RECIBIDO C/MORTERO | 52.5 | m2 | 0 | 0
01.02.12 | FÁB.LADRILLO PERFORADO 7CM 1/2P.INTERIOR MORTERO M-5 | 56 | m2 | 0 | 0
01.02.13 | MORTERO DE RESISTENCIA | 30.25 | m2 | 0 | 0
01.02.14 | SOLADO DE TERRAZO U/INTENSO MICROGRANO 40X40 | 37.5 | m2 | 0 | 0
EM0560 | TRONERAS DE 1.20X0.50 M PARA PASO DE CABLES. | 6 | ud | 0 | 0
| Total 14.02.D | 1 |  | 0 | 0
0
14.03.D | FONTANERIA | 1 |  | 0 | 0
01.03.01 | SUMINISTRO Y COLOCACIÓN DE TUBERÍA DE PVC D. 160 MM PARA BAJANTE | 15 | m | 0 | 0
01.03.02 | ARQUETA LADRILLO DE PASO 38X38X50 CM | 4 | ud | 0 | 0
01.03.03 | BAJANTE DE PVC DE D=50 MM PARA DESAGÜE, NOCTURNO | 20 | m | 0 | 0
01.03.04 | IMBORNAL LONGITUDINAL PREFABRICADO REJILLA ACRO INOX . (NOCTURNO) | 4 | m | 0 | 0
| Total 14.03.D | 1 |  | 0 | 0
0
14.04.D | CERRAJERIA | 1 |  | 0 | 0
01.04.01 | ACERO PERFIL TUBULAR ESTRUCTURA | 150 | kg | 0 | 0
01.04.02 | ANCLAJE MECÁNICO HILTI HSA M12X100 | 25 | ud | 0 | 0
01.04.04 | ML SUMINISTRO Y MONTAJE UPN-120 EN CERCO DE REJILLA (DIURNO | 30 | m | 0 | 0
01.04.05 | SUMINISTRO Y COLOCACION REJILLA PRENSADA PARA ZONA CALZADA DE 30X75 | 22.03 | m2 | 0 | 0
01.04.06 | PUERTA CIEGA CHAPA DE ACERO LISA.LACADA | 1.89 | m2 | 0 | 0
01.04.07 | ACERO S275 JR EN ESTRUCTURA SOLDADA | 225 | kg | 0 | 0
01.04.08 | ESTRUCTURA METALICA DE ACERO GALVANIZADO A BASE DE PERFILES IPE. | 500 | kg | 0 | 0
01.04.09 | PUERTA CHAPA DE ACERO GALV. CON 2 REJILLAS 82X200.E=1,5. PARA PINTAR | 1 | ud | 0 | 0
EHAP0100 | PUERTA CORTAFUEGO RF-90 1 HOJA. | 4 | ud | 0 | 0
01.04.10 | PUERTA CORTAFUEGO RF-90 DOS HOJAS. | 3 | ud | 0 | 0
01.04.11 | PUERTA DE REGISTROS DE ACERO INOXIDABLE. | 20 | m2 | 0 | 0
01.04.12 | SOLDADO DE TRAMEX Y ELEMENTOS METÁLICOS | 22.03 | m2 | 0 | 0
mU12B010 | TAPA DE ENTRADA DE HOMBRE ACCESO SUBESTACION | 1 | ud | 0 | 0
| Total 14.04.D | 1 |  | 0 | 0
0
14.05.D | PINTURA | 1 |  | 0 | 0
01.05.01 | PINTURA OXIRÓN SOBRE CARPINTERÍA METÁLICA | 130.4 | m2 | 0 | 0
01.05.02 | PINTURA INTUMESCENTE R-30 (30 MIN.) | 130.4 | m2 | 0 | 0
01.05.03 | PINTU.PLASTICA LISA BLANCA MATE | 1011.03 | m2 | 0 | 0
01.05.04 | RASCADO DE PINTURA Y REGULARIZACIÓN DE SUPERFICIES | 50 | m2 | 0 | 0
EB0060 | PINT.PLÁST. COLOR EXT-INT ANTIMOHO | 206.25 | m2 | 0 | 0
| Total 14.05.D | 1 |  | 0 | 0
0
14.06.D | VARIOS | 1 |  | 0 | 0
01.06.01 | LIMPIEZA DE CAMARA BUFA VISITABLE | 150 | m | 0 | 0
01.06.02 | CALCULO EXTRUCTURAL FORJADOS | 3 | u | 0 | 0
ED1200 | CERRAMIENTO PROVISIONAL DE OBRA PARA EXTERIOR DE CHAPA OPACA. (NOCTURNO) | 20 | m | 0 | 0
| Total 14.06.D | 1 |  | 0 | 0
0
| Total 14.D | 1 |  | 0 | 0
0
14.B | EQUIPAMIENTO DE TRACCIÓN Y ALTA TENSIÓN | 1 |  | 0 | 0
14.01.B | CELDAS DE ALTERNA DE 15 Kv. | 1 |  | 0 | 0
I30PAB005 | s/i Cabina blindada aislada en SF6, doble barra, de 15/24 kV para entrada/salida de 15 kV . | 3 | u | 0 | 0
I30PAB010 | s/i Cabina blindada aislada en SF6, doble barra, de 15/24 kV para Alimentación Compañía (UF/IB) de 15 kV . | 1 | u | 0 | 0
I30PAB020 | s/i Cabina blindada aislada en SF6, doble barra, de 15/24 kV para protección de grupo transformador-rectificador de 15 kV . | 3 | u | 0 | 0
I30PAB025 | s/i Cabina blindada aislada en SF6, doble barra, de 15/24 kV para unión de barras de 15 kV . | 1 | u | 0 | 0
I30PAB030 | s/i Cabina blindada aislada en SF6, doble barra, de 15/24 kV para servicios auxiliares del CTR (Grupo GR.31) . | 1 | u | 0 | 0
I30PAV145 | Estudio y parametrización de las protecciones de 15 kV instaladas. | 1 | u | 0 | 0
| Total 14.01.B | 1 |  | 0 | 0
0
14.02.B | CUADRO DE SERVICIOS COMUNES | 1 |  | 0 | 0
I30PDC001 | s/i Cuadro de servicios comunes del CTR (GR.10) | 1 | u | 0 | 0
| Total 14.02.B | 1 |  | 0 | 0
0
14.03.B | TRANSFORMADORES | 1 |  | 0 | 0
I30PCV020 | T/i de transformador de tracción desde los almacenes de Metro de Madrid al CTR . | 3 | u | 0 | 0
I30PCF005 | S/i Transformador de 100 KVA ( 15000/400-230 Vca ) servicios auxiliares. | 1 | u | 0 | 0
I30PCV005 | S/i Puerta de acceso a cuarto de transformador. | 1 | u | 0 | 0
I30PCV015 | S/i Cerradura electromagnética para puertas de acceso a cuartos de TRFs. | 4 | u | 0 | 0
I30TBD015 | S/i de puerta cortafuego/acústica, de dos hojas con puerta de paso, para instalación en CTR. | 1 | u | 0 | 0
| Total 14.03.B | 1 |  | 0 | 0
0
14.04.B | CELDAS DE CORRIENTE CONTINUA | 1 |  | 0 | 0
I30PBC003 | Traslado, reforma y p.p. de cabina de 600 Vcc. Cambio de control a IEC-61850 Edición 2. | 6 | u | 0 | 0
I30PBD105 | S/i Cabina prefabricada de seccionadores de salida de feeder 600/1500 Vcc, y 4500 A. | 4 | u | 0 | 0
I30PBV015 | Estudio y parametrización de las protecciones de corriente continua instaladas. | 1 | u | 0 | 0
| Total 14.04.B | 1 |  | 0 | 0
0
14.05.B | DESCARGADOR DE TENSIÓN, FALLOS A ESTRUCTURAS y ARRASTRES | 1 |  | 0 | 0
I30PDA010 | S/i de descargador de intervalos, para vigilancia tensiones Carril/Tierra. | 1 | u | 0 | 0
I30PDA001 | s/i Armario de protección contra fallos a estructuras y gestión de arrastres del CTR. | 1 | u | 0 | 0
I30PDA120 | Ingeniería, pruebas y puesta en servicio de los sistemas de arrastres y descargador de intervalos. | 1 | u | 0 | 0
| Total 14.05.B | 1 |  | 0 | 0
0
14.06.B | GESTIÓN DE LA MEDIDA DE LA ENERGÍA ELÉCTRICA | 1 |  | 0 | 0
I30CBV010 | Integración y reprogramación de la instalación de medida de energía. | 1 | u | 0 | 0
| Total 14.06.B | 1 |  | 0 | 0
0
14.07.B | CABLEADO AT/BT | 1 |  | 0 | 0
14.07.1B | CABLES DE POTENCIA | 1 |  | 0 | 0
I30ABA005 | S/i de cable de RZ1-K (AS) (1 x 240 mm² Cu.) 1,8/3 kV. | 1080 | m | 0 | 0
I30ABA020 | S/i de cable tipo RZ1-K (AS) de (1 x 400 mm² Cu) 1.8/3 kV. | 740 | m | 0 | 0
I30ABA090 | S/i de cableado de baja tensión para mando y control del CTR. | 1 | u | 0 | 0
| Total 14.07.1B | 1 |  | 0 | 0
0
14.07.2B | CABLES ALTA TENSIÓN 15 Kv | 1 |  | 0 | 0
I30ABB020 | S/i de cable de 1 x 150 mm² Al, 12/20 kV. | 360 | m | 0 | 0
I30ABB350 | S/i de cable de 3 x 150 mm² Al, 12/20 kV. | 120 | m | 0 | 0
I30ABF040 | Corte y preparación de cable de 15 Kv hasta 3x240 mm. | 4 | u | 0 | 0
I30ABD030 | S/i de empalme cable Al. 3x150 mm² 12/20 kV. | 4 | u | 0 | 0
I30ABD100 | S/i kit de terminales contráctiles en frío para cable de 3 x 150 mm² Al, 12/20 kV. | 12 | u | 0 | 0
| Total 14.07.2B | 1 |  | 0 | 0
14.07.3B | CONFIGURACIÓN PROVISIONAL DE CABLES DE AT | 1 |  | 0 | 0
I30ABF040 | Corte y preparación de cable de 15 Kv hasta 3x240 mm. | 2 | u | 0 | 0
I30ABB350 | S/i de cable de 3 x 150 mm² Al, 12/20 kV. | 25 | m | 0 | 0
I30ABD030 | S/i de empalme cable Al. 3x150 mm² 12/20 kV. | 2 | u | 0 | 0
| Total 14.07.3B | 1 |  | 0 | 0
| Total 14.07.B | 1 |  | 0 | 0
0
14.08.B | CONTROL Y TELEMANDO | 1 |  | 0 | 0
14.08.1B | CONTROL Y TELEMANDO EN EL CENTRO DE TRACCIÓN | 1 |  | 0 | 0
14.08.11B | COMUNICACIÓN DEL CTR CON LA RED MULTISERVICIO DE METRO (RIM) | 1 |  | 0 | 0
I30ABC005 | S/i de cable de 16 F.O. mixto (8+8). | 500 | m | 0 | 0
I30ABE001 | Ejecución de paso de bóveda en túnel para F.O. | 1 | u | 0 | 0
I30ABC030 | Ejecución de empalme por arco de fusión de 1 F.O. | 64 | u | 0 | 0
I30ABC015 | S/i de adaptador para conector ST para fibra multimodo. | 32 | u | 0 | 0
I30ABC025 | S/i de adaptador para conector FC/PC para fibra monomodo. | 32 | u | 0 | 0
I30ABC020 | S/i de "Pigtail" de 2,5 m. con conector ST en un extremo. | 64 | u | 0 | 0
I30ABC100 | Pruebas y medidas finales de cable de F.O mixto (8+8) | 32 | u | 0 | 0
I30ABC200 | Elaboración de documentación técnica del tendido de F.O. | 2 | u | 0 | 0
I30ABC035 | S/i de latiguillos de hasta 15 m. | 4 | u | 0 | 0
I30ABC040 | S/i de cableado horizontal UTP Cat. 6 PVC. | 450 | m | 0 | 0
I30ABC010 | S/i de bandeja organizadora de empalmes y/o terminación de F.O. | 4 | u | 0 | 0
I30CAA111 | S/i de Switch de acceso a la red RIM | 1 | u | 0 | 0
I30CAA112 | S/i de fuente de alimentación para Switch de acceso a la red RIM | 2 | u | 0 | 0
I30CAG001 | S/i de punto de acceso WIFI | 1 |  | 0 | 0
I30CAG005 | S/i de punto de conexión de red (roseta+cable) | 1 |  | 0 | 0
| Total 14.08.11B | 1 |  | 0 | 0
0
14.08.12B | CONTROL DEL CENTRO DE TRACCIÓN | 1 |  | 0 | 0
I30CAA012 | s/i de hardware del Puesto Principal de Control (P.P.C.) para el CTR. (control IEC-61850). | 1 | u | 0 | 0
I30CAA013 | s/i de software de control para el CTR. (control IEC-61850). | 1 | u | 0 | 0
I30CAA182 | s/i de red física para control IEC-61850 Edición2, a instalar en el CTR. | 1 | u | 0 | 0
I30CAA100 | S/i de alimentación redundante a 24v para el anillo de F.O. del control IEC-61850 Edición2, del CTR. | 1 | u | 0 | 0
I30CAA142 | S/i de switch gest. de seguridad IEC-61850 Edición 2, de comunicación del anillo de F.O. interno del CTR | 1 | u | 0 | 0
I30CAA156 | S/i de pasarela y firewall para IEC-61850 Ed2. Ciberseguridad y mensajería GOOSE, para comunicación del CTR. | 2 | u | 0 | 0
I30CAF045 | Pruebas y puesta en servicio del sistema de control local del centro de tracción (CTR). | 1 | u | 0 | 0
I30CAA275 | s/i de pulsadores de disparo general de emergencia "Seta" en el CTR. | 1 | u | 0 | 0
| Total 14.08.12B | 1 |  | 0 | 0
0
| Total 14.08.1B | 1 |  | 0 | 0
0
14.08.2B | CONTROL Y TELEMANDO EN EL DESPACHO DE CARGAS (PUESTO CENTRAL) | 1 |  | 0 | 0
I30CAB010 | Adaptación del software de control del servidor Dº Cargas por implantación del CTR | 1 | u | 0 | 0
I30CAF035 | Pruebas y puesta en servicio desde el Puesto Central (Dº Cargas) del telemando del CTR. | 1 | u | 0 | 0
I30CAB030 | Adaptación y configuración del nodo de comunicaciones de la red RIM multiservicio. | 1 | u | 0 | 0
| Total 14.08.2B | 1 |  | 0 | 0
0
| Total 14.08.B | 1 |  | 0 | 0
0
| Total 14.B | 1 |  | 0 | 0
0
14.C | EQUIPAMIENTO AUXILIAR | 1 |  | 0 | 0
14.01.C | ALUMBRADO | 1 |  | 0 | 0
I30AAA010 | S/i Alumbrado y fuerza (normal/emergencia) en superficie en CTR. | 1 | u | 0 | 0
I30AAA025 | S/i de luminarias LED para el centro de tracción. | 70 | u | 0 | 0
I30AAA045 | S/i Cuadro secundario para acometida de emergencia del CTR. | 1 | u | 0 | 0
I30AAA052 | S/i de linterna recargable LED de señalización. | 1 | u | 0 | 0
| Total 14.01.C | 1 |  | 0 | 0
0
14.02.C | VENTILACIÓN | 1 |  | 0 | 0
I30AAB045 | S/i de 2 ventiladores de 25.000 m3/h, difusor acústico con válvula de mariposa y conductos. | 1 | u | 0 | 0
I30AAB050 | S/i Cuadro de mando-protección de ventilación y mecanismo para toma de aire. | 1 | u | 0 | 0
I30AAB055 | S/i Silenciador (montaje en cámara de descarga) para sistema de ventilación forzada del CTR. | 1 | u | 0 | 0
I30AAB065 | S/i Silenciador rectangular para conductos de ventilación del CTR. | 1 | u | 0 | 0
I30AAB095 | S/i Puerta metálica de acero galvanizado estanca al aire 0,9 x 2,0 m de una hoja. | 2 | u | 0 | 0
I30AAB005 | Ejecución de estudio y mediciones acústIcas en el centro de tracción. | 1 | u | 0 | 0
| Total 14.02.C | 1 |  | 0 | 0
0
14.03.C | ANTI-INTRUSION Y CONTROL DE ACCESOS | 1 |  | 0 | 0
I30AAG080 | Desmontaje y montaje del sistema anti-intrusión. | 1 | u | 0 | 0
I30AAG090 | Pruebas y programación del sistema anti-intrusión. | 1 | u | 0 | 0
I30AAH070 | Desmontaje y montaje de sistema de control de accesos en CTR. | 1 | u | 0 | 0
I30AAH015 | S/i Material auxiliar para control de accesos. | 1 | u | 0 | 0
I30AAH025 | S/i de cableado de los sistemas de control de accesos y anti-intrusión. | 1 | u | 0 | 0
| Total 14.03.C | 1 |  | 0 | 0
0
14.04.C | EQUIPO CARGADOR-RECTIFICADOR | 1 |  | 0 | 0
I30AAE020 | S/i Equipo DUAL automático rectificador-cargador de baterías. | 1 | u | 0 | 0
| Total 14.04.C | 1 |  | 0 | 0
0
14.05.C | EQUIPOS DE SEGURIDAD | 1 |  | 0 | 0
I30AAF015 | S/i Equipo de seguridad para el CTR. | 1 | u | 0 | 0
| Total 14.05.C | 1 |  | 0 | 0
0
14.06.C | INSTALACIÓN DE TIERRA Y VARIOS | 1 |  | 0 | 0
I30AAJ005 | S/i de puesta a tierra unificada para el CTR. | 1 | u | 0 | 0
I30AAI020 | S/i de rótulos serigrafiados para el CTR. | 1 | u | 0 | 0
I30AAI030 | S/i de carteles de señalización fotoluminiscente del CTR. | 1 | u | 0 | 0
I30AAV010 | S/i de mobiliario para el CTR. | 1 | u | 0 | 0
I30AAV005 | Estudio de mediciones magnéticas en el CTR. | 1 | u | 0 | 0
| Total 14.06.C | 1 |  | 0 | 0
0
14.07.C | CANALIZACIONES | 1 |  | 0 | 0
I30ABE012 | S/i de bandeja de escalera aislante sin halógenos, de 135x500 mm | 75 | m | 0 | 0
I30ABE014 | S/i de bandeja aislante perforada sin halógenos, de 60x300 mm | 50 | m | 0 | 0
I30ABE015 | S/i de bandeja aislante perforada sin halógenos, de 100x400 mm | 50 | m | 0 | 0
I30ABE050 | S/i de rail aislante de 25x50x2000 mm., sin halógenos. | 180 | m | 0 | 0
I30ABE051 | S/i de ficha abrazadera multimedida de 8 a 90 mm de diámetro. Libre de halógenos. | 700 | u | 0 | 0
I30ABE110 | S/i Ficha abrazadera para cable de 3x150/240 mm² de la firma KOZ modelo ST-75/100. | 180 | u | 0 | 0
I30ABE120 | S/i Ficha abrazadera para cable de 3(1x150/400) mm² de la firma KOZ modelo TR-38/53. | 100 | u | 0 | 0
| Total 14.07.C | 1 |  | 0 | 0
0
14.08.C | SUELO TÉCNICO, DESMONTAJES Y ACTUACIONES PROVISIONALES | 1 |  | 0 | 0
I30TBB001 | S/i de suelo técnico de 600X600mm (h<650mm) | 142.5 | m² | 0 | 0
I30TBB002 | Formación de escalón para suelo técnico. Incluyendo materiales. | 29.5 | m | 0 | 0
I30TBB003 | Formación de tabica para suelo técnico. Incluyendo materiales. | 30 | m | 0 | 0
I30AZB020 | Desmontaje y traslado del equipamiento del CTR. | 1 | u | 0 | 0
I30AZB025 | Trabajos de desamiantado de elementos que contengan MCA en el CTR. | 1 | u | 0 | 0
I30AZV010 | Unidad de cerramiento y preparación de pozos en superficie. | 1 | u | 0 | 0
I30AZB100 | Limpieza final del centro de tracción (CTR). | 1 | u | 0 | 0
| Total 14.08.C | 1 |  | 0 | 0
0
| Total 14.C | 1 |  | 0 | 0
0
| Total 1-07 | 1 |  | 0 | 0
1-08 | LEGALIZACIÓN, FORMACIÓN, CIBERSEGURIDAD y VARIOS | 1 |  | 0 | 0
08-A | LEGALIZACIÓN, ENTREGA DE DOCUMENTACIÓN Y FOMACIÓN | 1 |  | 0 | 0
I30TAC100 | Entrega de la documentación final de la obra y formación específica. | 7 | u | 0 | 0
I30TAB010 | Legalización de la totalidad de las instalaciones de AT Y BT. | 7 | u | 0 | 0
| Total 08-A | 1 |  | 0 | 0
08-B | CIBERSEGURIDAD | 1 |  | 0 | 0
I30CAH005 | Pruebas de Ciberseguridad en fábrica (FAT) de los equipos (1 de cada tipología) | 12 | u | 0 | 0
I30CAH010 | Pruebas SAT (en el propio CTR) de verificación de Ciberseguridad. | 7 | u | 0 | 0
| Total 08-B | 1 |  | 0 | 0
08-C | VARIOS | 1 |  | 0 | 0
I30PBA001 | Suministro de carro de diodos pref. de para rectificador de 600 Vcc - 2000 kW. | 4 | u | 0 | 0
I30ABC030 | Ejecución de empalme por arco de fusión de 1 F.O. | 2 | u | 0 | 0
I30CAB020 | Adaptación del servidor Dº Cargas control S/E, por modificación en el equipamiento del CTR. | 2 | u | 0 | 0
I30XXX001 | Entrega de repuestos de suministros de control. | 1 | u | 0 | 0
| Total 08-C | 1 |  | 0 | 0
| Total 1-08 | 1 |  | 0 | 0
1-09 | ESTUDIO DE SEGURIDAD Y SALUD | 1 |  | 0 | 0
SS0LOTE2 | Estudio de Seguridad y Salud en el trabajo. | 1 | u | 0 | 0
| Total 1-09 | 1 |  | 0 | 0
| Total IO_19-114V | 1 |  | 0 | 0
| Total Ejecución Material |  |  |  | 0
| Beneficio Industrial |  |  | 0% | 0
| Gastos Generales |  |  | 0% | 0
| Total Oferta (SIN IVA) |  |  |  | 0
| IVA (21%) |  |  | 21% | 0
| Total Oferta (IVA INCLUIDO) |  |  |  | 0
Note on A3: Código del concepto. Ver colores en "Entorno de trabajo: Apariencia"
Note on B3: Descripción corta
Note on C3: Rendimiento o cantidad presupuestada
Note on D3: Unidad principal de medida del concepto
Note on E3: Precio unitario en el presupuesto
Note on F3: Importe del presupuesto