## LOTE 2
PLAN DE REFORMA Y MODERNIZACIÓN DE CTRs DE LA LÍNEA 6 DE METRO MADRID (LOTE 2)
Presupuesto
Código | Resumen | Cantidad Pres. | Ud | Presup. Unitario | Impor. Pres.
01.11 | CTR PUERTA DEL ANGEL | 1 |  | 0 | 0
1.A1 | OBRA CIVIL | 1 |  | 0 | 0
01.01.A1 | DEMOLICIONES | 1 |  | 0 | 0
01.01.01 | DEMOLICIÓN ALICATADOS A MANO | 52.5 | m2 | 0 | 0
01.01.02 | TALADRO S/HORMIGÓN D>100 MM | 10 | ud | 0 | 0
01.01.03 | DEMOLICIÓN DE SOLADO DE TERRAZO O CERÁMICO (NOCTURNO) | 116.18 | m2 | 0 | 0
01.01.04 | APERTURA HUECOS DE HASTA 1M2 TABIQUERÍA A MANO | 10 | u | 0 | 0
01.01.05 | DEMOLICIÓN DE OBRAS DE HORMIGÓN ARMADO O EN MASA | 116.18 | m2 | 0 | 0
01.01.06 | DEMOLICION DE FABRICA DE LADRILLO O MAMPOSTERIA | 116.18 | m2 | 0 | 0
01.01.07 | DEMOLICION DE FIRME ( CONTORNO REJILLA ) | 21.1 | m² | 0 | 0
EZ0010 | APERTURA DE HUECO EN LOSA H.A.<25 CM C/COMPRESOR. | 3.2 | m2 | 0 | 0
| Total 01.01.A1 | 1 |  | 0 | 0
01.02.A1 | ALBAÑILERIA | 1 |  | 0 | 0
01.02.01 | TAPA PARA ARQUETA REGISTRABLE DE 40X40CM | 2 | ud | 0 | 0
01.02.03 | FORJADO VIGUETAS AUTORRESISTENTES 20+5, B-60 | 116.18 | m2 | 0 | 0
01.02.04 | SOLERA HA-25, 10CM ARMADO #15X15X5 | 116.18 | m2 | 0 | 0
01.02.05 | CANAL DE DRENAJE LATERAL CUNA DE 10 A 30CM. | 10 | m | 0 | 0
01.02.06 | CANALETA IN SITU CON TAPA DE TRAMEX DE PRFV | 4 | m | 0 | 0
01.02.07 | REPARACIÓN DE GRIETAS EN PARAMENTOS | 50 | m | 0 | 0
01.02.08 | IMPERMEABILIZACION CON MAXEAL FLEX | 15 | m2 | 0 | 0
01.02.09 | REMATES ALBAÑILERIA | 50 | m2 | 0 | 0
01.02.10 | ENFOSCADO MAESTREADO-FRATASADO CSIV-W1 VERTICAL | 56 | m2 | 0 | 0
01.02.11 | ALICATADO AZULEJO BLANCO 20x20 CM. RECIBIDO C/MORTERO | 52.5 | m2 | 0 | 0
01.02.12 | FÁB.LADRILLO PERFORADO 7CM 1/2P.INTERIOR MORTERO M-5 | 56 | m2 | 0 | 0
01.02.13 | MORTERO DE RESISTENCIA | 21.1 | m2 | 0 | 0
01.02.14 | SOLADO DE TERRAZO U/INTENSO MICROGRANO 40X40 | 50 | m2 | 0 | 0
| Total 01.02.A1 | 1 |  | 0 | 0
01.03.A1 | FONTANERIA | 1 |  | 0 | 0
01.03.01 | SUMINISTRO Y COLOCACIÓN DE TUBERÍA DE PVC D. 160 MM PARA BAJANTE | 15 | m | 0 | 0
01.03.02 | ARQUETA LADRILLO DE PASO 38X38X50 CM | 2 | ud | 0 | 0
01.03.03 | BAJANTE DE PVC DE D=50 MM PARA DESAGÜE, NOCTURNO | 20 | m | 0 | 0
01.03.04 | IMBORNAL LONGITUDINAL PREFABRICADO REJILLA ACRO INOX . (NOCTURNO) | 4 | m | 0 | 0
| Total 01.03.A1 | 1 |  | 0 | 0
01.04.A1 | CERRAJERIA | 1 |  | 0 | 0
01.04.01 | ACERO PERFIL TUBULAR ESTRUCTURA | 150 | kg | 0 | 0
01.04.02 | ANCLAJE MECÁNICO HILTI HSA M12X100 | 25 | ud | 0 | 0
01.04.03 | SUMINISTRO Y COLOCACION REJILLA PRENSADA PARA ZONA PEATONAL DE 15X75 | 10.13 | m2 | 0 | 0
01.04.04 | ML SUMINISTRO Y MONTAJE UPN-120 EN CERCO DE REJILLA (DIURNO | 30 | m | 0 | 0
01.04.11 | PUERTA DE REGISTROS DE ACERO INOXIDABLE. | 10 | m2 | 0 | 0
01.04.05 | SUMINISTRO Y COLOCACION REJILLA PRENSADA PARA ZONA CALZADA DE 30X75 | 12.75 | m2 | 0 | 0
01.04.06 | PUERTA CIEGA CHAPA DE ACERO LISA.LACADA | 1.89 | m2 | 0 | 0
01.04.07 | ACERO S275 JR EN ESTRUCTURA SOLDADA | 300 | kg | 0 | 0
01.04.08 | ESTRUCTURA METALICA DE ACERO GALVANIZADO A BASE DE PERFILES IPE. | 500 | kg | 0 | 0
EHAP0100 | PUERTA CORTAFUEGO RF-90 1 HOJA. | 1 | ud | 0 | 0
01.04.09 | PUERTA CHAPA DE ACERO GALV. CON 2 REJILLAS 82X200.E=1,5. PARA PINTAR | 1 | ud | 0 | 0
01.04.10 | PUERTA CORTAFUEGO RF-90 DOS HOJAS. | 3 | ud | 0 | 0
01.04.12 | SOLDADO DE TRAMEX Y ELEMENTOS METÁLICOS | 15 | m2 | 0 | 0
| Total 01.04.A1 | 1 |  | 0 | 0
01.05.A1 | PINTURA | 1 |  | 0 | 0
01.05.01 | PINTURA OXIRÓN SOBRE CARPINTERÍA METÁLICA | 116.18 | m2 | 0 | 0
01.05.02 | PINTURA INTUMESCENTE R-30 (30 MIN.) | 116.18 | m2 | 0 | 0
01.05.03 | PINTU.PLASTICA LISA BLANCA MATE | 784 | m2 | 0 | 0
01.05.04 | RASCADO DE PINTURA Y REGULARIZACIÓN DE SUPERFICIES | 50 | m2 | 0 | 0
EB0060 | PINT.PLÁST. COLOR EXT-INT ANTIMOHO | 87.5 | m2 | 0 | 0
| Total 01.05.A1 | 1 |  | 0 | 0
01.06.A1 | VARIOS | 1 |  | 0 | 0
01.06.01 | LIMPIEZA DE CAMARA BUFA VISITABLE | 150 | m | 0 | 0
01.06.02 | CALCULO EXTRUCTURAL FORJADOS | 3 | u | 0 | 0
| Total 01.06.A1 | 1 |  | 0 | 0
| Total 1.A1 | 1 |  | 0 | 0
1.B1 | EQUIPAMIENTO DE TRACCIÓN Y ALTA TENSIÓN | 1 |  | 0 | 0
01.01.B1 | CELDAS DE ALTERNA DE 15 Kv. | 1 |  | 0 | 0
I30PAA015 | Adaptación, p.p. y pruebas de celda existente de 15 Kv por cambio de control a IEC-61850 Edición 2. | 11 | u | 0 | 0
I30PAD005 | S/i de TI clase 0.5-5P10 de 15 VA. Relación 200-400/5-5A para cable de 240 mm². | 9 | u | 0 | 0
I30PAV145 | Estudio y parametrización de las protecciones de 15 kV instaladas. | 1 | u | 0 | 0
| Total 01.01.B1 | 1 |  | 0 | 0
01.02.B1 | CUADRO DE SERVICIOS COMUNES | 1 |  | 0 | 0
I30PDC001 | s/i Cuadro de servicios comunes del CTR (GR.10) | 1 | u | 0 | 0
| Total 01.02.B1 | 1 |  | 0 | 0
01.03.B1 | TRANSFORMADORES | 1 |  | 0 | 0
I30PCC005 | S/i de Transformador trifásico de relación 15000/1225-1225 Vca, potencia 3300 kVA. | 3 | u | 0 | 0
I30TBD015 | S/i de puerta cortafuego/acústica, de dos hojas con puerta de paso, para instalación en CTR. | 1 | u | 0 | 0
I30PCV015 | S/i Cerradura electromagnética para puertas de acceso a cuartos de TRFs. | 3 | u | 0 | 0
I30PCV025 | Desmontaje y montaje de TRF de tracción en obra (incluye material de instalación). | 2 | u | 0 | 0
| Total 01.03.B1 | 1 |  | 0 | 0
01.04.B1 | CELDAS DE CORRIENTE CONTINUA | 1 |  | 0 | 0
I30PBC001 | S/i Cabina pref. secc-rectificador de doble cuerpo de 1500 Vcc - 3000kW | 3 | u | 0 | 0
I30PBC005 | S/i Cabina prefabricada de feeder de línea de 1500 Vcc, y 4500 A. | 2 | u | 0 | 0
I30PBC010 | S/i Cabina prefabricada de feeder de bypass de 1500 Vcc, y 4500 A. | 1 | u | 0 | 0
I30PBD105 | S/i Cabina prefabricada de seccionadores de salida de feeder 600/1500 Vcc, y 4500 A. | 4 | u | 0 | 0
I30PBV020 | Adaptación de cabinas por cambio de tensión. | 1 | u | 0 | 0
I30PBV015 | Estudio y parametrización de las protecciones de corriente continua instaladas. | 1 | u | 0 | 0
| Total 01.04.B1 | 1 |  | 0 | 0
01.05.B1 | DESCARGADOR DE TENSIÓN, FALLOS A ESTRUCTURAS y ARRASTRES | 1 |  | 0 | 0
I30PDA010 | S/i de descargador de intervalos, para vigilancia tensiones Carril/Tierra. | 1 | u | 0 | 0
I30PDA001 | s/i Armario de protección contra fallos a estructuras y gestión de arrastres del CTR. | 1 | u | 0 | 0
I30PDA120 | Ingeniería, pruebas y puesta en servicio de los sistemas de arrastres y descargador de intervalos. | 1 | u | 0 | 0
| Total 01.05.B1 | 1 |  | 0 | 0
01.06.B1 | GESTIÓN DE LA MEDIDA DE LA ENERGÍA ELÉCTRICA | 1 |  | 0 | 0
I30CBA027 | S/i Armario de analizadores IEC-61850 Edición 2, con material auxiliar. (Sin analizadores) | 1 | u | 0 | 0
I30CBC006 | S/i de Medidor de Parámetros Eléctricos, programables Standard IEC-61850 Edición 2 | 10 | u | 0 | 0
I30CBV200 | S/i de Switch Standard IEC-61850 Edición 2 concentrador de analizadores y comunicación a RIM. | 1 | u | 0 | 0
I30CBV010 | Integración y reprogramación de la instalación de medida de energía. | 1 | u | 0 | 0
| Total 01.06.B1 | 1 |  | 0 | 0
01.07.B1 | CABLEADO AT/BT | 1 |  | 0 | 0
01.07.B11 | CABLES DE POTENCIA | 1 |  | 0 | 0
I30ABA005 | S/i de cable de RZ1-K (AS) (1 x 240 mm² Cu.) 1,8/3 kV. | 1890 | m | 0 | 0
I30ABA020 | S/i de cable tipo RZ1-K (AS) de (1 x 400 mm² Cu) 1.8/3 kV. | 740 | m | 0 | 0
I30ABA090 | S/i de cableado de baja tensión para mando y control del CTR. | 1 | u | 0 | 0
| Total 01.07.B11 | 1 |  | 0 | 0
01.07.B12 | CABLES ALTA TENSIÓN 15 Kv | 1 |  | 0 | 0
I30ABB020 | S/i de cable de 1 x 150 mm² Al, 12/20 kV. | 315 | m | 0 | 0
I30ABD100 | S/i kit de terminales contráctiles en frío para cable de 3 x 150 mm² Al, 12/20 kV. | 6 | u | 0 | 0
| Total 01.07.B12 | 1 |  | 0 | 0
| Total 01.07.B1 | 1 |  | 0 | 0
01.08.B1 | CONTROL Y TELEMANDO | 1 |  | 0 | 0
01.08.B11 | CONTROL Y TELEMANDO EN EL CENTRO DE TRACCIÓN | 1 |  | 0 | 0
01.08.B111 | COMUNICACIÓN DEL CTR CON LA RED MULTISERVICIO DE METRO (RIM) | 1 |  | 0 | 0
I30ABC005 | S/i de cable de 16 F.O. mixto (8+8). | 500 | m | 0 | 0
I30ABE001 | Ejecución de paso de bóveda en túnel para F.O. | 1 | u | 0 | 0
I30ABC030 | Ejecución de empalme por arco de fusión de 1 F.O. | 64 | u | 0 | 0
I30ABC015 | S/i de adaptador para conector ST para fibra multimodo. | 32 | u | 0 | 0
I30ABC025 | S/i de adaptador para conector FC/PC para fibra monomodo. | 32 | u | 0 | 0
I30ABC020 | S/i de "Pigtail" de 2,5 m. con conector ST en un extremo. | 64 | u | 0 | 0
I30ABC100 | Pruebas y medidas finales de cable de F.O mixto (8+8) | 32 | u | 0 | 0
I30ABC200 | Elaboración de documentación técnica del tendido de F.O. | 2 | u | 0 | 0
I30ABC035 | S/i de latiguillos de hasta 15 m. | 4 | u | 0 | 0
I30ABC040 | S/i de cableado horizontal UTP Cat. 6 PVC. | 450 | m | 0 | 0
I30ABC010 | S/i de bandeja organizadora de empalmes y/o terminación de F.O. | 4 | u | 0 | 0
I30CAA111 | S/i de Switch de acceso a la red RIM | 1 | u | 0 | 0
I30CAA112 | S/i de fuente de alimentación para Switch de acceso a la red RIM | 2 | u | 0 | 0
I30CAG001 | S/i de punto de acceso WIFI | 1 | u | 0 | 0
I30CAG005 | S/i de punto de conexión de red (roseta+cable) | 1 | u | 0 | 0
| Total 01.08.B111 | 1 |  | 0 | 0
01.08.B112 | CONTROL DEL CENTRO DE TRACCIÓN | 1 |  | 0 | 0
I30CAA012 | s/i de hardware del Puesto Principal de Control (P.P.C.) para el CTR. (control IEC-61850). | 1 | u | 0 | 0
I30CAA013 | s/i de software de control para el CTR. (control IEC-61850). | 1 | u | 0 | 0
I30CAA182 | s/i de red física para control IEC-61850 Edición2, a instalar en el CTR. | 1 | u | 0 | 0
I30CAA100 | S/i de alimentación redundante a 24v para el anillo de F.O. del control IEC-61850 Edición2, del CTR. | 1 | u | 0 | 0
I30CAA142 | S/i de switch gest. de seguridad IEC-61850 Edición 2, de comunicación del anillo de F.O. interno del CTR | 1 | u | 0 | 0
I30CAA156 | S/i de pasarela y firewall para IEC-61850 Ed2. Ciberseguridad y mensajería GOOSE, para comunicación del CTR. | 2 | u | 0 | 0
I30CAF045 | Pruebas y puesta en servicio del sistema de control local del centro de tracción (CTR). | 1 | u | 0 | 0
I30CAA275 | s/i de pulsadores de disparo general de emergencia "Seta" en el CTR. | 1 | u | 0 | 0
| Total 01.08.B112 | 1 |  | 0 | 0
| Total 01.08.B11 | 1 |  | 0 | 0
01.08.B12 | CONTROL Y TELEMANDO EN EL DESPACHO DE CARGAS (PUESTO CENTRAL) | 1 |  | 0 | 0
I30CAB010 | Adaptación del software de control del servidor Dº Cargas por implantación del CTR | 1 | u | 0 | 0
I30CAF035 | Pruebas y puesta en servicio desde el Puesto Central (Dº Cargas) del telemando del CTR. | 1 | u | 0 | 0
I30CAB030 | Adaptación y configuración del nodo de comunicaciones de la red RIM multiservicio. | 1 | u | 0 | 0
| Total 01.08.B12 | 1 |  | 0 | 0
| Total 01.08.B1 | 1 |  | 0 | 0
| Total 1.B1 | 1 |  | 0 | 0
1.C1 | EQUIPAMIENTO AUXILIAR | 1 |  | 0 | 0
01.01.C1 | ALUMBRADO | 1 |  | 0 | 0
I30AAA010 | S/i Alumbrado y fuerza (normal/emergencia) en superficie en CTR. | 1 | u | 0 | 0
I30AAA025 | S/i de luminarias LED para el centro de tracción. | 85 | u | 0 | 0
I30AAA045 | S/i Cuadro secundario para acometida de emergencia del CTR. | 1 | u | 0 | 0
I30AAA052 | S/i de linterna recargable LED de señalización. | 1 | u | 0 | 0
| Total 01.01.C1 | 1 |  | 0 | 0
01.02.C1 | VENTILACIÓN | 1 |  | 0 | 0
I30AAB045 | S/i de 2 ventiladores de 25.000 m3/h, difusor acústico con válvula de mariposa y conductos. | 1 | u | 0 | 0
I30AAB050 | S/i Cuadro de mando-protección de ventilación y mecanismo para toma de aire. | 1 | u | 0 | 0
I30AAB055 | S/i Silenciador (montaje en cámara de descarga) para sistema de ventilación forzada del CTR. | 1 | u | 0 | 0
I30AAB065 | S/i Silenciador rectangular para conductos de ventilación del CTR. | 1 | u | 0 | 0
I30AAB095 | S/i Puerta metálica de acero galvanizado estanca al aire 0,9 x 2,0 m de una hoja. | 2 | u | 0 | 0
I30AAB005 | Ejecución de estudio y mediciones acústIcas en el centro de tracción. | 1 | u | 0 | 0
| Total 01.02.C1 | 1 |  | 0 | 0
01.03.C1 | ANTI-INTRUSIÓN Y CONTROL DE ACCESO | 1 |  | 0 | 0
I30AAG080 | Desmontaje y montaje del sistema anti-intrusión. | 1 | u | 0 | 0
I30AAG090 | Pruebas y programación del sistema anti-intrusión. | 1 | u | 0 | 0
I30AAH070 | Desmontaje y montaje de sistema de control de accesos en CTR. | 1 | u | 0 | 0
I30AAH015 | S/i Material auxiliar para control de accesos. | 1 | u | 0 | 0
I30AAH025 | S/i de cableado de los sistemas de control de accesos y anti-intrusión. | 1 | u | 0 | 0
| Total 01.03.C1 | 1 |  | 0 | 0
01.04.C1 | EQUIPO CARGADOR-RECTIFICADOR | 1 |  | 0 | 0
I30AAE020 | S/i Equipo DUAL automático rectificador-cargador de baterías. | 1 | u | 0 | 0
| Total 01.04.C1 | 1 |  | 0 | 0
01.05.C1 | EQUIPOS DE SEGURIDAD | 1 |  | 0 | 0
I30AAF015 | S/i Equipo de seguridad para el CTR. | 1 | u | 0 | 0
| Total 01.05.C1 | 1 |  | 0 | 0
01.06.C1 | INSTALACIÓN DE TIERRA Y VARIOS | 1 |  | 0 | 0
I30AAJ005 | S/i de puesta a tierra unificada para el CTR. | 1 | u | 0 | 0
I30AAI020 | S/i de rótulos serigrafiados para el CTR. | 1 | u | 0 | 0
I30AAI030 | S/i de carteles de señalización fotoluminiscente del CTR. | 1 | u | 0 | 0
I30AAV010 | S/i de mobiliario para el CTR. | 1 | u | 0 | 0
I30AAV005 | Estudio de mediciones magnéticas en el CTR. | 1 | u | 0 | 0
| Total 01.06.C1 | 1 |  | 0 | 0
01.07.C1 | CANALIZACIONES | 1 |  | 0 | 0
I30ABE012 | S/i de bandeja de escalera aislante sin halógenos, de 135x500 mm | 75 | m | 0 | 0
I30ABE014 | S/i de bandeja aislante perforada sin halógenos, de 60x300 mm | 50 | m | 0 | 0
I30ABE015 | S/i de bandeja aislante perforada sin halógenos, de 100x400 mm | 50 | m | 0 | 0
I30ABE050 | S/i de rail aislante de 25x50x2000 mm., sin halógenos. | 200 | m | 0 | 0
I30ABE051 | S/i de ficha abrazadera multimedida de 8 a 90 mm de diámetro. Libre de halógenos. | 800 | u | 0 | 0
I30ABE110 | S/i Ficha abrazadera para cable de 3x150/240 mm² de la firma KOZ modelo ST-75/100. | 200 | u | 0 | 0
I30ABE120 | S/i Ficha abrazadera para cable de 3(1x150/400) mm² de la firma KOZ modelo TR-38/53. | 100 | u | 0 | 0
| Total 01.07.C1 | 1 |  | 0 | 0
01.08.C1 | DESMONTAJES Y ACTUACIONES PROVISIONALES | 1 |  | 0 | 0
I30AZB020 | Desmontaje y traslado del equipamiento del CTR. | 1 | u | 0 | 0
I30AZB025 | Trabajos de desamiantado de elementos que contengan MCA en el CTR. | 1 | u | 0 | 0
I30AZV010 | Unidad de cerramiento y preparación de pozos en superficie. | 1 | u | 0 | 0
I30AZB100 | Limpieza final del centro de tracción (CTR). | 1 | u | 0 | 0
| Total 01.08.C1 | 1 |  | 0 | 0
| Total 1.C1 | 1 |  | 0 | 0
| Total 01.11 | 1 |  | 0 | 0
02.21 | CTR CARPETANA | 1 |  | 0 | 0
2.A1 | OBRA CIVIL | 1 |  | 0 | 0
02.01.A1 | DEMOLICIONES | 1 |  | 0 | 0
01.01.01 | DEMOLICIÓN ALICATADOS A MANO | 52.5 | m2 | 0 | 0
01.01.02 | TALADRO S/HORMIGÓN D>100 MM | 10 | ud | 0 | 0
01.01.03 | DEMOLICIÓN DE SOLADO DE TERRAZO O CERÁMICO (NOCTURNO) | 93.49 | m2 | 0 | 0
01.01.04 | APERTURA HUECOS DE HASTA 1M2 TABIQUERÍA A MANO | 10 | u | 0 | 0
01.01.05 | DEMOLICIÓN DE OBRAS DE HORMIGÓN ARMADO O EN MASA | 93.49 | m2 | 0 | 0
01.01.06 | DEMOLICION DE FABRICA DE LADRILLO O MAMPOSTERIA | 93.49 | m2 | 0 | 0
01.01.07 | DEMOLICION DE FIRME ( CONTORNO REJILLA ) | 19 | m² | 0 | 0
EZ0010 | APERTURA DE HUECO EN LOSA H.A.<25 CM C/COMPRESOR. | 3.2 | m2 | 0 | 0
| Total 02.01.A1 | 1 |  | 0 | 0
02.02.A1 | ALBAÑILERIA | 1 |  | 0 | 0
01.02.01 | TAPA PARA ARQUETA REGISTRABLE DE 40X40CM | 2 | ud | 0 | 0
01.02.03 | FORJADO VIGUETAS AUTORRESISTENTES 20+5, B-60 | 93.49 | m2 | 0 | 0
01.02.04 | SOLERA HA-25, 10CM ARMADO #15X15X5 | 93.49 | m2 | 0 | 0
01.02.05 | CANAL DE DRENAJE LATERAL CUNA DE 10 A 30CM. | 10 | m | 0 | 0
01.02.06 | CANALETA IN SITU CON TAPA DE TRAMEX DE PRFV | 4 | m | 0 | 0
01.02.07 | REPARACIÓN DE GRIETAS EN PARAMENTOS | 50 | m | 0 | 0
01.02.08 | IMPERMEABILIZACION CON MAXEAL FLEX | 10 | m2 | 0 | 0
01.02.09 | REMATES ALBAÑILERIA | 15 | m2 | 0 | 0
01.02.10 | ENFOSCADO MAESTREADO-FRATASADO CSIV-W1 VERTICAL | 56 | m2 | 0 | 0
01.02.11 | ALICATADO AZULEJO BLANCO 20x20 CM. RECIBIDO C/MORTERO | 52.5 | m2 | 0 | 0
01.02.12 | FÁB.LADRILLO PERFORADO 7CM 1/2P.INTERIOR MORTERO M-5 | 56 | m2 | 0 | 0
01.02.13 | MORTERO DE RESISTENCIA | 19 | m2 | 0 | 0
01.02.14 | SOLADO DE TERRAZO U/INTENSO MICROGRANO 40X40 | 50 | m2 | 0 | 0
| Total 02.02.A1 | 1 |  | 0 | 0
02.03.A1 | FONTANERIA | 1 |  | 0 | 0
01.03.01 | SUMINISTRO Y COLOCACIÓN DE TUBERÍA DE PVC D. 160 MM PARA BAJANTE | 15 | m | 0 | 0
01.03.02 | ARQUETA LADRILLO DE PASO 38X38X50 CM | 2 | ud | 0 | 0
01.03.03 | BAJANTE DE PVC DE D=50 MM PARA DESAGÜE, NOCTURNO | 20 | m | 0 | 0
01.03.04 | IMBORNAL LONGITUDINAL PREFABRICADO REJILLA ACRO INOX . (NOCTURNO) | 4 | m | 0 | 0
| Total 02.03.A1 | 1 |  | 0 | 0
02.04.A1 | CERRAJERIA | 1 |  | 0 | 0
01.04.01 | ACERO PERFIL TUBULAR ESTRUCTURA | 150 | kg | 0 | 0
01.04.02 | ANCLAJE MECÁNICO HILTI HSA M12X100 | 25 | ud | 0 | 0
01.04.03 | SUMINISTRO Y COLOCACION REJILLA PRENSADA PARA ZONA PEATONAL DE 15X75 | 17.54 | m2 | 0 | 0
01.04.04 | ML SUMINISTRO Y MONTAJE UPN-120 EN CERCO DE REJILLA (DIURNO | 30 | m | 0 | 0
01.04.06 | PUERTA CIEGA CHAPA DE ACERO LISA.LACADA | 1.89 | m2 | 0 | 0
01.04.07 | ACERO S275 JR EN ESTRUCTURA SOLDADA | 300 | kg | 0 | 0
01.04.08 | ESTRUCTURA METALICA DE ACERO GALVANIZADO A BASE DE PERFILES IPE. | 500 | kg | 0 | 0
01.04.11 | PUERTA DE REGISTROS DE ACERO INOXIDABLE. | 5 | m2 | 0 | 0
EHAP0100 | PUERTA CORTAFUEGO RF-90 1 HOJA. | 1 | ud | 0 | 0
01.04.09 | PUERTA CHAPA DE ACERO GALV. CON 2 REJILLAS 82X200.E=1,5. PARA PINTAR | 1 | ud | 0 | 0
01.04.10 | PUERTA CORTAFUEGO RF-90 DOS HOJAS. | 3 | ud | 0 | 0
01.04.12 | SOLDADO DE TRAMEX Y ELEMENTOS METÁLICOS | 17.54 | m2 | 0 | 0
| Total 02.04.A1 | 1 |  | 0 | 0
02.05.A1 | PINTURA | 1 |  | 0 | 0
01.05.01 | PINTURA OXIRÓN SOBRE CARPINTERÍA METÁLICA | 93.49 | m2 | 0 | 0
01.05.02 | PINTURA INTUMESCENTE R-30 (30 MIN.) | 93.49 | m2 | 0 | 0
01.05.03 | PINTU.PLASTICA LISA BLANCA MATE | 725.69 | m2 | 0 | 0
01.05.04 | RASCADO DE PINTURA Y REGULARIZACIÓN DE SUPERFICIES | 50 | m2 | 0 | 0
EB0060 | PINT.PLÁST. COLOR EXT-INT ANTIMOHO | 86.48 | m2 | 0 | 0
| Total 02.05.A1 | 1 |  | 0 | 0
02.06.A1 | VARIOS | 1 |  | 0 | 0
01.06.01 | LIMPIEZA DE CAMARA BUFA VISITABLE | 150 | m | 0 | 0
01.06.02 | CALCULO EXTRUCTURAL FORJADOS | 3 | u | 0 | 0
| Total 02.06.A1 | 1 |  | 0 | 0
| Total 2.A1 | 1 |  | 0 | 0
2.B1 | EQUIPAMIENTO DE TRACCIÓN Y ALTA TENSIÓN | 1 |  | 0 | 0
02.01.B1 | CELDAS DE ALTERNA DE 15 Kv. | 1 |  | 0 | 0
I30PAA015 | Adaptación, p.p. y pruebas de celda existente de 15 Kv por cambio de control a IEC-61850 Edición 2. | 9 | u | 0 | 0
I30PAA006 | Adapatación, traslado e instalación de celda de interconexión de 15 kV suministrada por Metro de Madrid. | 1 | u | 0 | 0
I30PAD005 | S/i de TI clase 0.5-5P10 de 15 VA. Relación 200-400/5-5A para cable de 240 mm². | 9 | u | 0 | 0
I30PAV145 | Estudio y parametrización de las protecciones de 15 kV instaladas. | 1 | u | 0 | 0
| Total 02.01.B1 | 1 |  | 0 | 0
02.02.B1 | CUADRO DE SERVICIOS COMUNES | 1 |  | 0 | 0
I30PDC001 | s/i Cuadro de servicios comunes del CTR (GR.10) | 1 | u | 0 | 0
| Total 02.02.B1 | 1 |  | 0 | 0
02.03.B1 | TRANSFORMADORES | 1 |  | 0 | 0
I30PCC005 | S/i de Transformador trifásico de relación 15000/1225-1225 Vca, potencia 3300 kVA. | 3 | u | 0 | 0
I30TBD015 | S/i de puerta cortafuego/acústica, de dos hojas con puerta de paso, para instalación en CTR. | 1 | u | 0 | 0
I30PCV015 | S/i Cerradura electromagnética para puertas de acceso a cuartos de TRFs. | 3 | u | 0 | 0
I30PCV025 | Desmontaje y montaje de TRF de tracción en obra (incluye material de instalación). | 2 | u | 0 | 0
| Total 02.03.B1 | 1 |  | 0 | 0
02.04.B1 | CELDAS DE CORRIENTE CONTINUA | 1 |  | 0 | 0
I30PBC001 | S/i Cabina pref. secc-rectificador de doble cuerpo de 1500 Vcc - 3000kW | 3 | u | 0 | 0
I30PBC005 | S/i Cabina prefabricada de feeder de línea de 1500 Vcc, y 4500 A. | 2 | u | 0 | 0
I30PBC010 | S/i Cabina prefabricada de feeder de bypass de 1500 Vcc, y 4500 A. | 1 | u | 0 | 0
I30PBD105 | S/i Cabina prefabricada de seccionadores de salida de feeder 600/1500 Vcc, y 4500 A. | 4 | u | 0 | 0
I30PBV020 | Adaptación de cabinas por cambio de tensión. | 1 | u | 0 | 0
I30PBV015 | Estudio y parametrización de las protecciones de corriente continua instaladas. | 1 | u | 0 | 0
| Total 02.04.B1 | 1 |  | 0 | 0
02.05.B1 | DESCARGADOR DE TENSIÓN, FALLOS A ESTRUCTURAS y ARRASTRES | 1 |  | 0 | 0
I30PDA010 | S/i de descargador de intervalos, para vigilancia tensiones Carril/Tierra. | 1 | u | 0 | 0
I30PDA001 | s/i Armario de protección contra fallos a estructuras y gestión de arrastres del CTR. | 1 | u | 0 | 0
I30PDA120 | Ingeniería, pruebas y puesta en servicio de los sistemas de arrastres y descargador de intervalos. | 1 | u | 0 | 0
| Total 02.05.B1 | 1 |  | 0 | 0
02.06.B1 | GESTIÓN DE LA MEDIDA DE LA ENERGÍA ELÉCTRICA | 1 |  | 0 | 0
I30CBA027 | S/i Armario de analizadores IEC-61850 Edición 2, con material auxiliar. (Sin analizadores) | 1 | u | 0 | 0
I30CBC006 | S/i de Medidor de Parámetros Eléctricos, programables Standard IEC-61850 Edición 2 | 8 | u | 0 | 0
I30CBV200 | S/i de Switch Standard IEC-61850 Edición 2 concentrador de analizadores y comunicación a RIM. | 1 | u | 0 | 0
I30CBV010 | Integración y reprogramación de la instalación de medida de energía. | 1 | u | 0 | 0
| Total 02.06.B1 | 1 |  | 0 | 0
02.07.B1 | CABLEADO AT/BT | 1 |  | 0 | 0
02.07.B11 | CABLES DE POTENCIA | 1 |  | 0 | 0
I30ABA005 | S/i de cable de RZ1-K (AS) (1 x 240 mm² Cu.) 1,8/3 kV. | 1782 | m | 0 | 0
I30ABA020 | S/i de cable tipo RZ1-K (AS) de (1 x 400 mm² Cu) 1.8/3 kV. | 851 | m | 0 | 0
I30ABA090 | S/i de cableado de baja tensión para mando y control del CTR. | 1 | u | 0 | 0
| Total 02.07.B11 | 1 |  | 0 | 0
02.07.B12 | CABLES ALTA TENSIÓN 15 Kv | 1 |  | 0 | 0
I30ABB020 | S/i de cable de 1 x 150 mm² Al, 12/20 kV. | 360 | m | 0 | 0
I30ABD100 | S/i kit de terminales contráctiles en frío para cable de 3 x 150 mm² Al, 12/20 kV. | 6 | u | 0 | 0
| Total 02.07.B12 | 1 |  | 0 | 0
| Total 02.07.B1 | 1 |  | 0 | 0
02.08.B1 | CONTROL Y TELEMANDO | 1 |  | 0 | 0
02.08.B11 | CONTROL Y TELEMANDO EN EL CENTRO DE TRACCIÓN | 1 |  | 0 | 0
02.08.B111 | COMUNICACIÓN DEL CTR CON LA RED MULTISERVICIO DE METRO (RIM) | 1 |  | 0 | 0
I30ABC005 | S/i de cable de 16 F.O. mixto (8+8). | 475 | m | 0 | 0
I30ABE001 | Ejecución de paso de bóveda en túnel para F.O. | 1 | u | 0 | 0
I30ABC030 | Ejecución de empalme por arco de fusión de 1 F.O. | 64 | u | 0 | 0
I30ABC015 | S/i de adaptador para conector ST para fibra multimodo. | 32 | u | 0 | 0
I30ABC025 | S/i de adaptador para conector FC/PC para fibra monomodo. | 32 | u | 0 | 0
I30ABC020 | S/i de "Pigtail" de 2,5 m. con conector ST en un extremo. | 64 | u | 0 | 0
I30ABC100 | Pruebas y medidas finales de cable de F.O mixto (8+8) | 32 | u | 0 | 0
I30ABC200 | Elaboración de documentación técnica del tendido de F.O. | 2 | u | 0 | 0
I30ABC035 | S/i de latiguillos de hasta 15 m. | 4 | u | 0 | 0
I30ABC040 | S/i de cableado horizontal UTP Cat. 6 PVC. | 450 | m | 0 | 0
I30ABC010 | S/i de bandeja organizadora de empalmes y/o terminación de F.O. | 4 | u | 0 | 0
I30CAA111 | S/i de Switch de acceso a la red RIM | 1 | u | 0 | 0
I30CAA112 | S/i de fuente de alimentación para Switch de acceso a la red RIM | 2 | u | 0 | 0
I30CAG001 | S/i de punto de acceso WIFI | 1 | u | 0 | 0
I30CAG005 | S/i de punto de conexión de red (roseta+cable) | 1 | u | 0 | 0
| Total 02.08.B111 | 1 |  | 0 | 0
02.08.B112 | CONTROL DEL CENTRO DE TRACCIÓN | 1 |  | 0 | 0
I30CAA012 | s/i de hardware del Puesto Principal de Control (P.P.C.) para el CTR. (control IEC-61850). | 1 | u | 0 | 0
I30CAA013 | s/i de software de control para el CTR. (control IEC-61850). | 1 | u | 0 | 0
I30CAA182 | s/i de red física para control IEC-61850 Edición2, a instalar en el CTR. | 1 | u | 0 | 0
I30CAA100 | S/i de alimentación redundante a 24v para el anillo de F.O. del control IEC-61850 Edición2, del CTR. | 1 | u | 0 | 0
I30CAA142 | S/i de switch gest. de seguridad IEC-61850 Edición 2, de comunicación del anillo de F.O. interno del CTR | 1 | u | 0 | 0
I30CAA156 | S/i de pasarela y firewall para IEC-61850 Ed2. Ciberseguridad y mensajería GOOSE, para comunicación del CTR. | 2 | u | 0 | 0
I30CAF045 | Pruebas y puesta en servicio del sistema de control local del centro de tracción (CTR). | 1 | u | 0 | 0
I30CAA275 | s/i de pulsadores de disparo general de emergencia "Seta" en el CTR. | 1 | u | 0 | 0
| Total 02.08.B112 | 1 |  | 0 | 0
| Total 02.08.B11 | 1 |  | 0 | 0
02.08.B12 | CONTROL Y TELEMANDO EN EL DESPACHO DE CARGAS (PUESTO CENTRAL) | 1 |  | 0 | 0
I30CAB010 | Adaptación del software de control del servidor Dº Cargas por implantación del CTR | 1 | u | 0 | 0
I30CAF035 | Pruebas y puesta en servicio desde el Puesto Central (Dº Cargas) del telemando del CTR. | 1 | u | 0 | 0
I30CAB030 | Adaptación y configuración del nodo de comunicaciones de la red RIM multiservicio. | 1 | u | 0 | 0
| Total 02.08.B12 | 1 |  | 0 | 0
| Total 02.08.B1 | 1 |  | 0 | 0
| Total 2.B1 | 1 |  | 0 | 0
2.C1 | EQUIPAMIENTO AUXILIAR | 1 |  | 0 | 0
07.01.C | ALUMBRADO | 1 |  | 0 | 0
I30AAA010 | S/i Alumbrado y fuerza (normal/emergencia) en superficie en CTR. | 1 | u | 0 | 0
I30AAA025 | S/i de luminarias LED para el centro de tracción. | 95 | u | 0 | 0
I30AAA045 | S/i Cuadro secundario para acometida de emergencia del CTR. | 1 | u | 0 | 0
I30AAA052 | S/i de linterna recargable LED de señalización. | 1 | u | 0 | 0
| Total 07.01.C | 1 |  | 0 | 0
07.02.C | VENTILACIÓN | 1 |  | 0 | 0
I30AAB045 | S/i de 2 ventiladores de 25.000 m3/h, difusor acústico con válvula de mariposa y conductos. | 1 | u | 0 | 0
I30AAB050 | S/i Cuadro de mando-protección de ventilación y mecanismo para toma de aire. | 1 | u | 0 | 0
I30AAB055 | S/i Silenciador (montaje en cámara de descarga) para sistema de ventilación forzada del CTR. | 1 | u | 0 | 0
I30AAB065 | S/i Silenciador rectangular para conductos de ventilación del CTR. | 1 | u | 0 | 0
I30AAB095 | S/i Puerta metálica de acero galvanizado estanca al aire 0,9 x 2,0 m de una hoja. | 2 | u | 0 | 0
I30AAB005 | Ejecución de estudio y mediciones acústIcas en el centro de tracción. | 1 | u | 0 | 0
| Total 07.02.C | 1 |  | 0 | 0
07.03.C | ANTI-INTRUSIÓN Y CONTROL DE ACCESO | 1 |  | 0 | 0
I30AAG080 | Desmontaje y montaje del sistema anti-intrusión. | 1 | u | 0 | 0
I30AAG090 | Pruebas y programación del sistema anti-intrusión. | 1 | u | 0 | 0
I30AAH070 | Desmontaje y montaje de sistema de control de accesos en CTR. | 1 | u | 0 | 0
I30AAH015 | S/i Material auxiliar para control de accesos. | 1 | u | 0 | 0
I30AAH025 | S/i de cableado de los sistemas de control de accesos y anti-intrusión. | 1 | u | 0 | 0
| Total 07.03.C | 1 |  | 0 | 0
07.04.C | EQUIPO CARGADOR-RECTIFICADOR | 1 |  | 0 | 0
I30AAE020 | S/i Equipo DUAL automático rectificador-cargador de baterías. | 1 | u | 0 | 0
| Total 07.04.C | 1 |  | 0 | 0
07.05.C | EQUIPOS DE SEGURIDAD | 1 |  | 0 | 0
I30AAF015 | S/i Equipo de seguridad para el CTR. | 1 | u | 0 | 0
| Total 07.05.C | 1 |  | 0 | 0
07.06.C | INSTALACIÓN DE TIERRA Y VARIOS | 1 |  | 0 | 0
I30AAJ005 | S/i de puesta a tierra unificada para el CTR. | 1 | u | 0 | 0
I30AAI020 | S/i de rótulos serigrafiados para el CTR. | 1 | u | 0 | 0
I30AAI030 | S/i de carteles de señalización fotoluminiscente del CTR. | 1 | u | 0 | 0
I30AAV010 | S/i de mobiliario para el CTR. | 1 | u | 0 | 0
I30AAV005 | Estudio de mediciones magnéticas en el CTR. | 1 | u | 0 | 0
| Total 07.06.C | 1 |  | 0 | 0
07.07.C | CANALIZACIONES | 1 |  | 0 | 0
I30ABE012 | S/i de bandeja de escalera aislante sin halógenos, de 135x500 mm | 90 | m | 0 | 0
I30ABE014 | S/i de bandeja aislante perforada sin halógenos, de 60x300 mm | 60 | m | 0 | 0
I30ABE015 | S/i de bandeja aislante perforada sin halógenos, de 100x400 mm | 50 | m | 0 | 0
I30ABE050 | S/i de rail aislante de 25x50x2000 mm., sin halógenos. | 200 | m | 0 | 0
I30ABE051 | S/i de ficha abrazadera multimedida de 8 a 90 mm de diámetro. Libre de halógenos. | 800 | u | 0 | 0
I30ABE110 | S/i Ficha abrazadera para cable de 3x150/240 mm² de la firma KOZ modelo ST-75/100. | 200 | u | 0 | 0
I30ABE120 | S/i Ficha abrazadera para cable de 3(1x150/400) mm² de la firma KOZ modelo TR-38/53. | 100 | u | 0 | 0
| Total 07.07.C | 1 |  | 0 | 0
07.08.C | DESMONTAJES Y ACTUACIONES PROVISIONALES | 1 |  | 0 | 0
I30AZB020 | Desmontaje y traslado del equipamiento del CTR. | 1 | u | 0 | 0
I30AZB025 | Trabajos de desamiantado de elementos que contengan MCA en el CTR. | 1 | u | 0 | 0
I30AZV010 | Unidad de cerramiento y preparación de pozos en superficie. | 1 | u | 0 | 0
I30AZB100 | Limpieza final del centro de tracción (CTR). | 1 | u | 0 | 0
| Total 07.08.C | 1 |  | 0 | 0
| Total 2.C1 | 1 |  | 0 | 0
| Total 02.21 | 1 |  | 0 | 0
03-31 | CTR PLAZA ELIPTICA | 1 |  | 0 | 0
3.A1 | OBRA CIVIL | 1 |  | 0 | 0
03.01.A1 | DEMOLICIONES | 1 |  | 0 | 0
01.01.01 | DEMOLICIÓN ALICATADOS A MANO | 52.5 | m2 | 0 | 0
01.01.02 | TALADRO S/HORMIGÓN D>100 MM | 10 | ud | 0 | 0
01.01.03 | DEMOLICIÓN DE SOLADO DE TERRAZO O CERÁMICO (NOCTURNO) | 50.75 | m2 | 0 | 0
01.01.04 | APERTURA HUECOS DE HASTA 1M2 TABIQUERÍA A MANO | 10 | u | 0 | 0
01.01.05 | DEMOLICIÓN DE OBRAS DE HORMIGÓN ARMADO O EN MASA | 50.75 | m2 | 0 | 0
01.01.06 | DEMOLICION DE FABRICA DE LADRILLO O MAMPOSTERIA | 50.75 | m2 | 0 | 0
01.01.07 | DEMOLICION DE FIRME ( CONTORNO REJILLA ) | 19.2 | m² | 0 | 0
EZ0010 | APERTURA DE HUECO EN LOSA H.A.<25 CM C/COMPRESOR. | 3.2 | m2 | 0 | 0
| Total 03.01.A1 | 1 |  | 0 | 0
03.02.A1 | ALBAÑILERIA | 1 |  | 0 | 0
01.02.01 | TAPA PARA ARQUETA REGISTRABLE DE 40X40CM | 2 | ud | 0 | 0
01.02.03 | FORJADO VIGUETAS AUTORRESISTENTES 20+5, B-60 | 50.75 | m2 | 0 | 0
01.02.04 | SOLERA HA-25, 10CM ARMADO #15X15X5 | 50.75 | m2 | 0 | 0
01.02.05 | CANAL DE DRENAJE LATERAL CUNA DE 10 A 30CM. | 10 | m | 0 | 0
01.02.06 | CANALETA IN SITU CON TAPA DE TRAMEX DE PRFV | 5 | m | 0 | 0
01.02.07 | REPARACIÓN DE GRIETAS EN PARAMENTOS | 50 | m | 0 | 0
01.02.08 | IMPERMEABILIZACION CON MAXEAL FLEX | 10 | m2 | 0 | 0
01.02.09 | REMATES ALBAÑILERIA | 50 | m2 | 0 | 0
01.02.10 | ENFOSCADO MAESTREADO-FRATASADO CSIV-W1 VERTICAL | 56 | m2 | 0 | 0
01.02.11 | ALICATADO AZULEJO BLANCO 20x20 CM. RECIBIDO C/MORTERO | 52.5 | m2 | 0 | 0
01.02.12 | FÁB.LADRILLO PERFORADO 7CM 1/2P.INTERIOR MORTERO M-5 | 56 | m2 | 0 | 0
01.02.13 | MORTERO DE RESISTENCIA | 19.2 | m2 | 0 | 0
01.02.14 | SOLADO DE TERRAZO U/INTENSO MICROGRANO 40X40 | 50 | m2 | 0 | 0
| Total 03.02.A1 | 1 |  | 0 | 0
03.03.A1 | FONTANERIA | 1 |  | 0 | 0
01.03.01 | SUMINISTRO Y COLOCACIÓN DE TUBERÍA DE PVC D. 160 MM PARA BAJANTE | 15 | m | 0 | 0
01.03.02 | ARQUETA LADRILLO DE PASO 38X38X50 CM | 2 | ud | 0 | 0
01.03.03 | BAJANTE DE PVC DE D=50 MM PARA DESAGÜE, NOCTURNO | 20 | m | 0 | 0
01.03.04 | IMBORNAL LONGITUDINAL PREFABRICADO REJILLA ACRO INOX . (NOCTURNO) | 4 | m | 0 | 0
| Total 03.03.A1 | 1 |  | 0 | 0
03.04.A1 | CERRAJERIA | 1 |  | 0 | 0
01.04.01 | ACERO PERFIL TUBULAR ESTRUCTURA | 150 | kg | 0 | 0
01.04.02 | ANCLAJE MECÁNICO HILTI HSA M12X100 | 25 | ud | 0 | 0
01.04.03 | SUMINISTRO Y COLOCACION REJILLA PRENSADA PARA ZONA PEATONAL DE 15X75 | 15.52 | m2 | 0 | 0
01.04.04 | ML SUMINISTRO Y MONTAJE UPN-120 EN CERCO DE REJILLA (DIURNO | 30 | m | 0 | 0
01.04.06 | PUERTA CIEGA CHAPA DE ACERO LISA.LACADA | 1.89 | m2 | 0 | 0
01.04.07 | ACERO S275 JR EN ESTRUCTURA SOLDADA | 300 | kg | 0 | 0
01.04.11 | PUERTA DE REGISTROS DE ACERO INOXIDABLE. | 5 | m2 | 0 | 0
01.04.08 | ESTRUCTURA METALICA DE ACERO GALVANIZADO A BASE DE PERFILES IPE. | 300 | kg | 0 | 0
EHAP0100 | PUERTA CORTAFUEGO RF-90 1 HOJA. | 1 | ud | 0 | 0
01.04.09 | PUERTA CHAPA DE ACERO GALV. CON 2 REJILLAS 82X200.E=1,5. PARA PINTAR | 1 | ud | 0 | 0
01.04.10 | PUERTA CORTAFUEGO RF-90 DOS HOJAS. | 3 | ud | 0 | 0
01.04.12 | SOLDADO DE TRAMEX Y ELEMENTOS METÁLICOS | 15.52 | m2 | 0 | 0
| Total 03.04.A1 | 1 |  | 0 | 0
03.05.A1 | PINTURA | 1 |  | 0 | 0
01.05.01 | PINTURA OXIRÓN SOBRE CARPINTERÍA METÁLICA | 50.75 | m2 | 0 | 0
01.05.02 | PINTURA INTUMESCENTE R-30 (30 MIN.) | 50.75 | m2 | 0 | 0
01.05.03 | PINTU.PLASTICA LISA BLANCA MATE | 610.82 | m2 | 0 | 0
01.05.04 | RASCADO DE PINTURA Y REGULARIZACIÓN DE SUPERFICIES | 50 | m2 | 0 | 0
EB0060 | PINT.PLÁST. COLOR EXT-INT ANTIMOHO | 72.81 | m2 | 0 | 0
| Total 03.05.A1 | 1 |  | 0 | 0
03.06.A1 | VARIOS | 1 |  | 0 | 0
01.06.01 | LIMPIEZA DE CAMARA BUFA VISITABLE | 150 | m | 0 | 0
01.06.02 | CALCULO EXTRUCTURAL FORJADOS | 3 | u | 0 | 0
ED1171 | MEDIDAS PREVIAS PARA EL DESMONTAJE DE FIBROCEMENTO | 1 | ud | 0 | 0
ED0755 | PLAN DE TRABAJO DESAMIANTADO | 1 | ud | 0 | 0
ED0782 | ANÁLISIS Y MEDICIONES MEDIOAMBIENTALES | 1 | ud | 0 | 0
09.06.06 | JORNADA RETIRADA DE AMIANTO EN CUARTO DE ESTACIÓN | 1 | u | 0 | 0
| Total 03.06.A1 | 1 |  | 0 | 0
| Total 3.A1 | 1 |  | 0 | 0
3.B1 | EQUIPAMIENTO DE TRACCIÓN Y ALTA TENSIÓN | 1 |  | 0 | 0
03.01.B1 | CELDAS DE ALTERNA DE 15 Kv. | 1 |  | 0 | 0
I30PAA015 | Adaptación, p.p. y pruebas de celda existente de 15 Kv por cambio de control a IEC-61850 Edición 2. | 12 | u | 0 | 0
I30PAD005 | S/i de TI clase 0.5-5P10 de 15 VA. Relación 200-400/5-5A para cable de 240 mm². | 6 | u | 0 | 0
I30PAV145 | Estudio y parametrización de las protecciones de 15 kV instaladas. | 1 | u | 0 | 0
| Total 03.01.B1 | 1 |  | 0 | 0
03.02.B1 | CUADRO DE SERVICIOS COMUNES | 1 |  | 0 | 0
I30PDC001 | s/i Cuadro de servicios comunes del CTR (GR.10) | 1 | u | 0 | 0
| Total 03.02.B1 | 1 |  | 0 | 0
03.03.B1 | TRANSFORMADORES | 1 |  | 0 | 0
I30PCC005 | S/i de Transformador trifásico de relación 15000/1225-1225 Vca, potencia 3300 kVA. | 2 | u | 0 | 0
I30TBD015 | S/i de puerta cortafuego/acústica, de dos hojas con puerta de paso, para instalación en CTR. | 1 | u | 0 | 0
I30PCV015 | S/i Cerradura electromagnética para puertas de acceso a cuartos de TRFs. | 2 | u | 0 | 0
I30PCV025 | Desmontaje y montaje de TRF de tracción en obra (incluye material de instalación). | 2 | u | 0 | 0
| Total 03.03.B1 | 1 |  | 0 | 0
03.04.B1 | CELDAS DE CORRIENTE CONTINUA | 1 |  | 0 | 0
I30PBC001 | S/i Cabina pref. secc-rectificador de doble cuerpo de 1500 Vcc - 3000kW | 2 | u | 0 | 0
I30PBC005 | S/i Cabina prefabricada de feeder de línea de 1500 Vcc, y 4500 A. | 2 | u | 0 | 0
I30PBC010 | S/i Cabina prefabricada de feeder de bypass de 1500 Vcc, y 4500 A. | 1 | u | 0 | 0
I30PBD105 | S/i Cabina prefabricada de seccionadores de salida de feeder 600/1500 Vcc, y 4500 A. | 4 | u | 0 | 0
I30PBV020 | Adaptación de cabinas por cambio de tensión. | 1 | u | 0 | 0
I30PBV015 | Estudio y parametrización de las protecciones de corriente continua instaladas. | 1 | u | 0 | 0
| Total 03.04.B1 | 1 |  | 0 | 0
03.05.B1 | DESCARGADOR DE TENSIÓN, FALLOS A ESTRUCTURAS y ARRASTRES | 1 |  | 0 | 0
I30PDA010 | S/i de descargador de intervalos, para vigilancia tensiones Carril/Tierra. | 1 | u | 0 | 0
I30PDA001 | s/i Armario de protección contra fallos a estructuras y gestión de arrastres del CTR. | 1 | u | 0 | 0
I30PDA120 | Ingeniería, pruebas y puesta en servicio de los sistemas de arrastres y descargador de intervalos. | 1 | u | 0 | 0
| Total 03.05.B1 | 1 |  | 0 | 0
03.06.B1 | GESTIÓN DE LA MEDIDA DE LA ENERGÍA ELÉCTRICA | 1 |  | 0 | 0
I30CBA027 | S/i Armario de analizadores IEC-61850 Edición 2, con material auxiliar. (Sin analizadores) | 1 | u | 0 | 0
I30CBC006 | S/i de Medidor de Parámetros Eléctricos, programables Standard IEC-61850 Edición 2 | 9 | u | 0 | 0
I30CBV200 | S/i de Switch Standard IEC-61850 Edición 2 concentrador de analizadores y comunicación a RIM. | 1 | u | 0 | 0
I30CBV010 | Integración y reprogramación de la instalación de medida de energía. | 1 | u | 0 | 0
| Total 03.06.B1 | 1 |  | 0 | 0
03.07.B1 | CABLEADO AT/BT | 1 |  | 0 | 0
03.07.B11 | CABLES DE POTENCIA | 1 |  | 0 | 0
I30ABA005 | S/i de cable de RZ1-K (AS) (1 x 240 mm² Cu.) 1,8/3 kV. | 1155 | m | 0 | 0
I30ABA020 | S/i de cable tipo RZ1-K (AS) de (1 x 400 mm² Cu) 1.8/3 kV. | 851 | m | 0 | 0
I30ABA090 | S/i de cableado de baja tensión para mando y control del CTR. | 1 | u | 0 | 0
| Total 03.07.B11 | 1 |  | 0 | 0
03.07.B12 | CABLES ALTA TENSIÓN 15 Kv | 1 |  | 0 | 0
I30ABB020 | S/i de cable de 1 x 150 mm² Al, 12/20 kV. | 240 | m | 0 | 0
I30ABD100 | S/i kit de terminales contráctiles en frío para cable de 3 x 150 mm² Al, 12/20 kV. | 4 | u | 0 | 0
| Total 03.07.B12 | 1 |  | 0 | 0
| Total 03.07.B1 | 1 |  | 0 | 0
03.08.B1 | CONTROL Y TELEMANDO | 1 |  | 0 | 0
03.08.B11 | CONTROL Y TELEMANDO EN EL CENTRO DE TRACCIÓN | 1 |  | 0 | 0
03.08.B111 | COMUNICACIÓN DEL CTR CON LA RED MULTISERVICIO DE METRO (RIM) | 1 |  | 0 | 0
I30ABC005 | S/i de cable de 16 F.O. mixto (8+8). | 475 | m | 0 | 0
I30ABE001 | Ejecución de paso de bóveda en túnel para F.O. | 1 | u | 0 | 0
I30ABC030 | Ejecución de empalme por arco de fusión de 1 F.O. | 64 | u | 0 | 0
I30ABC015 | S/i de adaptador para conector ST para fibra multimodo. | 32 | u | 0 | 0
I30ABC025 | S/i de adaptador para conector FC/PC para fibra monomodo. | 32 | u | 0 | 0
I30ABC020 | S/i de "Pigtail" de 2,5 m. con conector ST en un extremo. | 64 | u | 0 | 0
I30ABC100 | Pruebas y medidas finales de cable de F.O mixto (8+8) | 32 | u | 0 | 0
I30ABC200 | Elaboración de documentación técnica del tendido de F.O. | 2 | u | 0 | 0
I30ABC035 | S/i de latiguillos de hasta 15 m. | 4 | u | 0 | 0
I30ABC040 | S/i de cableado horizontal UTP Cat. 6 PVC. | 450 | m | 0 | 0
I30ABC010 | S/i de bandeja organizadora de empalmes y/o terminación de F.O. | 4 | u | 0 | 0
I30CAA111 | S/i de Switch de acceso a la red RIM | 1 | u | 0 | 0
I30CAA112 | S/i de fuente de alimentación para Switch de acceso a la red RIM | 2 | u | 0 | 0
I30CAG001 | S/i de punto de acceso WIFI | 1 | u | 0 | 0
I30CAG005 | S/i de punto de conexión de red (roseta+cable) | 1 | u | 0 | 0
| Total 03.08.B111 | 1 |  | 0 | 0
03.08.B112 | CONTROL DEL CENTRO DE TRACCIÓN | 1 |  | 0 | 0
I30CAA012 | s/i de hardware del Puesto Principal de Control (P.P.C.) para el CTR. (control IEC-61850). | 1 | u | 0 | 0
I30CAA013 | s/i de software de control para el CTR. (control IEC-61850). | 1 | u | 0 | 0
I30CAA182 | s/i de red física para control IEC-61850 Edición2, a instalar en el CTR. | 1 | u | 0 | 0
I30CAA100 | S/i de alimentación redundante a 24v para el anillo de F.O. del control IEC-61850 Edición2, del CTR. | 1 | u | 0 | 0
I30CAA142 | S/i de switch gest. de seguridad IEC-61850 Edición 2, de comunicación del anillo de F.O. interno del CTR | 1 | u | 0 | 0
I30CAA156 | S/i de pasarela y firewall para IEC-61850 Ed2. Ciberseguridad y mensajería GOOSE, para comunicación del CTR. | 2 | u | 0 | 0
I30CAF045 | Pruebas y puesta en servicio del sistema de control local del centro de tracción (CTR). | 1 | u | 0 | 0
I30CAA275 | s/i de pulsadores de disparo general de emergencia "Seta" en el CTR. | 1 | u | 0 | 0
| Total 03.08.B112 | 1 |  | 0 | 0
| Total 03.08.B11 | 1 |  | 0 | 0
03.08.B12 | CONTROL Y TELEMANDO EN EL DESPACHO DE CARGAS (PUESTO CENTRAL) | 1 |  | 0 | 0
I30CAB010 | Adaptación del software de control del servidor Dº Cargas por implantación del CTR | 1 | u | 0 | 0
I30CAF035 | Pruebas y puesta en servicio desde el Puesto Central (Dº Cargas) del telemando del CTR. | 1 | u | 0 | 0
I30CAB030 | Adaptación y configuración del nodo de comunicaciones de la red RIM multiservicio. | 1 | u | 0 | 0
| Total 03.08.B12 | 1 |  | 0 | 0
| Total 03.08.B1 | 1 |  | 0 | 0
| Total 3.B1 | 1 |  | 0 | 0
3.C1 | EQUIPAMIENTO AUXILIAR | 1 |  | 0 | 0
03.01.C1 | ALUMBRADO | 1 |  | 0 | 0
I30AAA010 | S/i Alumbrado y fuerza (normal/emergencia) en superficie en CTR. | 1 | u | 0 | 0
I30AAA025 | S/i de luminarias LED para el centro de tracción. | 70 | u | 0 | 0
I30AAA045 | S/i Cuadro secundario para acometida de emergencia del CTR. | 1 | u | 0 | 0
I30AAA052 | S/i de linterna recargable LED de señalización. | 1 | u | 0 | 0
| Total 03.01.C1 | 1 |  | 0 | 0
03.02.C1 | VENTILACIÓN | 1 |  | 0 | 0
I30AAB045 | S/i de 2 ventiladores de 25.000 m3/h, difusor acústico con válvula de mariposa y conductos. | 1 | u | 0 | 0
I30AAB050 | S/i Cuadro de mando-protección de ventilación y mecanismo para toma de aire. | 1 | u | 0 | 0
I30AAB055 | S/i Silenciador (montaje en cámara de descarga) para sistema de ventilación forzada del CTR. | 1 | u | 0 | 0
I30AAB065 | S/i Silenciador rectangular para conductos de ventilación del CTR. | 1 | u | 0 | 0
I30AAB095 | S/i Puerta metálica de acero galvanizado estanca al aire 0,9 x 2,0 m de una hoja. | 2 | u | 0 | 0
I30AAB005 | Ejecución de estudio y mediciones acústIcas en el centro de tracción. | 1 | u | 0 | 0
| Total 03.02.C1 | 1 |  | 0 | 0
03.03.C1 | ANTI-INTRUSIÓN Y CONTROL DE ACCESO | 1 |  | 0 | 0
I30AAG080 | Desmontaje y montaje del sistema anti-intrusión. | 1 | u | 0 | 0
I30AAG090 | Pruebas y programación del sistema anti-intrusión. | 1 | u | 0 | 0
I30AAH070 | Desmontaje y montaje de sistema de control de accesos en CTR. | 1 | u | 0 | 0
I30AAH015 | S/i Material auxiliar para control de accesos. | 1 | u | 0 | 0
I30AAH025 | S/i de cableado de los sistemas de control de accesos y anti-intrusión. | 1 | u | 0 | 0
| Total 03.03.C1 | 1 |  | 0 | 0
03.04.C1 | EQUIPO CARGADOR-RECTIFICADOR | 1 |  | 0 | 0
I30AAE020 | S/i Equipo DUAL automático rectificador-cargador de baterías. | 1 | u | 0 | 0
| Total 03.04.C1 | 1 |  | 0 | 0
03.05.C1 | EQUIPOS DE SEGURIDAD | 1 |  | 0 | 0
I30AAF015 | S/i Equipo de seguridad para el CTR. | 1 | u | 0 | 0
| Total 03.05.C1 | 1 |  | 0 | 0
03.06.C1 | INSTALACIÓN DE TIERRA Y VARIOS | 1 |  | 0 | 0
I30AAJ005 | S/i de puesta a tierra unificada para el CTR. | 1 | u | 0 | 0
I30AAI020 | S/i de rótulos serigrafiados para el CTR. | 1 | u | 0 | 0
I30AAI030 | S/i de carteles de señalización fotoluminiscente del CTR. | 1 | u | 0 | 0
I30AAV010 | S/i de mobiliario para el CTR. | 1 | u | 0 | 0
I30AAV005 | Estudio de mediciones magnéticas en el CTR. | 1 | u | 0 | 0
| Total 03.06.C1 | 1 |  | 0 | 0
03.07.C1 | CANALIZACIONES | 1 |  | 0 | 0
I30ABE012 | S/i de bandeja de escalera aislante sin halógenos, de 135x500 mm | 75 | m | 0 | 0
I30ABE014 | S/i de bandeja aislante perforada sin halógenos, de 60x300 mm | 40 | m | 0 | 0
I30ABE015 | S/i de bandeja aislante perforada sin halógenos, de 100x400 mm | 40 | m | 0 | 0
I30ABE050 | S/i de rail aislante de 25x50x2000 mm., sin halógenos. | 180 | m | 0 | 0
I30ABE051 | S/i de ficha abrazadera multimedida de 8 a 90 mm de diámetro. Libre de halógenos. | 650 | u | 0 | 0
I30ABE110 | S/i Ficha abrazadera para cable de 3x150/240 mm² de la firma KOZ modelo ST-75/100. | 170 | u | 0 | 0
I30ABE120 | S/i Ficha abrazadera para cable de 3(1x150/400) mm² de la firma KOZ modelo TR-38/53. | 100 | u | 0 | 0
| Total 03.07.C1 | 1 |  | 0 | 0
03.08.C1 | DESMONTAJES Y ACTUACIONES PROVISIONALES | 1 |  | 0 | 0
I30AZB020 | Desmontaje y traslado del equipamiento del CTR. | 1 | u | 0 | 0
I30AZB025 | Trabajos de desamiantado de elementos que contengan MCA en el CTR. | 1 | u | 0 | 0
I30AZV010 | Unidad de cerramiento y preparación de pozos en superficie. | 1 | u | 0 | 0
I30AZB100 | Limpieza final del centro de tracción (CTR). | 1 | u | 0 | 0
| Total 03.08.C1 | 1 |  | 0 | 0
| Total 3.C1 | 1 |  | 0 | 0
| Total 03-31 | 1 |  | 0 | 0
04-41 | CTR MONCLOA 6 | 1 |  | 0 | 0
4.A1 | OBRA CIVIL | 1 |  | 0 | 0
04.01.A1 | DEMOLICIONES | 1 |  | 0 | 0
01.01.01 | DEMOLICIÓN ALICATADOS A MANO | 52.5 | m2 | 0 | 0
01.01.02 | TALADRO S/HORMIGÓN D>100 MM | 10 | ud | 0 | 0
01.01.03 | DEMOLICIÓN DE SOLADO DE TERRAZO O CERÁMICO (NOCTURNO) | 59.25 | m2 | 0 | 0
01.01.04 | APERTURA HUECOS DE HASTA 1M2 TABIQUERÍA A MANO | 3 | u | 0 | 0
01.01.05 | DEMOLICIÓN DE OBRAS DE HORMIGÓN ARMADO O EN MASA | 59.25 | m2 | 0 | 0
01.01.06 | DEMOLICION DE FABRICA DE LADRILLO O MAMPOSTERIA | 147 | m2 | 0 | 0
01.01.07 | DEMOLICION DE FIRME ( CONTORNO REJILLA ) | 18.1 | m² | 0 | 0
EZ0010 | APERTURA DE HUECO EN LOSA H.A.<25 CM C/COMPRESOR. | 3.2 | m2 | 0 | 0
| Total 04.01.A1 | 1 |  | 0 | 0
04.02.A1 | ALBAÑILERIA | 1 |  | 0 | 0
01.02.01 | TAPA PARA ARQUETA REGISTRABLE DE 40X40CM | 2 | ud | 0 | 0
01.02.03 | FORJADO VIGUETAS AUTORRESISTENTES 20+5, B-60 | 59.25 | m2 | 0 | 0
01.02.04 | SOLERA HA-25, 10CM ARMADO #15X15X5 | 59.25 | m2 | 0 | 0
01.02.05 | CANAL DE DRENAJE LATERAL CUNA DE 10 A 30CM. | 35 | m | 0 | 0
01.02.06 | CANALETA IN SITU CON TAPA DE TRAMEX DE PRFV | 10 | m | 0 | 0
01.02.07 | REPARACIÓN DE GRIETAS EN PARAMENTOS | 50 | m | 0 | 0
01.02.08 | IMPERMEABILIZACION CON MAXEAL FLEX | 50 | m2 | 0 | 0
01.02.09 | REMATES ALBAÑILERIA | 50 | m2 | 0 | 0
01.02.10 | ENFOSCADO MAESTREADO-FRATASADO CSIV-W1 VERTICAL | 56 | m2 | 0 | 0
01.02.11 | ALICATADO AZULEJO BLANCO 20x20 CM. RECIBIDO C/MORTERO | 52.5 | m2 | 0 | 0
01.02.12 | FÁB.LADRILLO PERFORADO 7CM 1/2P.INTERIOR MORTERO M-5 | 56 | m2 | 0 | 0
01.02.13 | MORTERO DE RESISTENCIA | 18.1 | m2 | 0 | 0
01.02.14 | SOLADO DE TERRAZO U/INTENSO MICROGRANO 40X40 | 50 | m2 | 0 | 0
| Total 04.02.A1 | 1 |  | 0 | 0
04.03.A1 | FONTANERIA | 1 |  | 0 | 0
01.03.01 | SUMINISTRO Y COLOCACIÓN DE TUBERÍA DE PVC D. 160 MM PARA BAJANTE | 15 | m | 0 | 0
01.03.02 | ARQUETA LADRILLO DE PASO 38X38X50 CM | 2 | ud | 0 | 0
01.03.03 | BAJANTE DE PVC DE D=50 MM PARA DESAGÜE, NOCTURNO | 20 | m | 0 | 0
01.03.04 | IMBORNAL LONGITUDINAL PREFABRICADO REJILLA ACRO INOX . (NOCTURNO) | 4 | m | 0 | 0
| Total 04.03.A1 | 1 |  | 0 | 0
04.04.A1 | CERRAJERIA | 1 |  | 0 | 0
01.04.01 | ACERO PERFIL TUBULAR ESTRUCTURA | 150 | kg | 0 | 0
01.04.02 | ANCLAJE MECÁNICO HILTI HSA M12X100 | 25 | ud | 0 | 0
01.04.04 | ML SUMINISTRO Y MONTAJE UPN-120 EN CERCO DE REJILLA (DIURNO | 30 | m | 0 | 0
01.04.05 | SUMINISTRO Y COLOCACION REJILLA PRENSADA PARA ZONA CALZADA DE 30X75 | 16.96 | m2 | 0 | 0
01.04.06 | PUERTA CIEGA CHAPA DE ACERO LISA.LACADA | 1.89 | m2 | 0 | 0
01.04.07 | ACERO S275 JR EN ESTRUCTURA SOLDADA | 300 | kg | 0 | 0
01.04.11 | PUERTA DE REGISTROS DE ACERO INOXIDABLE. | 5 | m2 | 0 | 0
01.04.08 | ESTRUCTURA METALICA DE ACERO GALVANIZADO A BASE DE PERFILES IPE. | 300 | kg | 0 | 0
EHAP0100 | PUERTA CORTAFUEGO RF-90 1 HOJA. | 1 | ud | 0 | 0
01.04.09 | PUERTA CHAPA DE ACERO GALV. CON 2 REJILLAS 82X200.E=1,5. PARA PINTAR | 1 | ud | 0 | 0
01.04.10 | PUERTA CORTAFUEGO RF-90 DOS HOJAS. | 3 | ud | 0 | 0
01.04.12 | SOLDADO DE TRAMEX Y ELEMENTOS METÁLICOS | 16.96 | m2 | 0 | 0
| Total 04.04.A1 | 1 |  | 0 | 0
04.05.A1 | PINTURA | 1 |  | 0 | 0
01.05.01 | PINTURA OXIRÓN SOBRE CARPINTERÍA METÁLICA | 59.25 | m2 | 0 | 0
01.05.02 | PINTURA INTUMESCENTE R-30 (30 MIN.) | 59.25 | m2 | 0 | 0
01.05.03 | PINTU.PLASTICA LISA BLANCA MATE | 944.16 | m2 | 0 | 0
01.05.04 | RASCADO DE PINTURA Y REGULARIZACIÓN DE SUPERFICIES | 50 | m2 | 0 | 0
EB0060 | PINT.PLÁST. COLOR EXT-INT ANTIMOHO | 112.4 | m2 | 0 | 0
| Total 04.05.A1 | 1 |  | 0 | 0
04.06.A1 | VARIOS | 1 |  | 0 | 0
01.06.01 | LIMPIEZA DE CAMARA BUFA VISITABLE | 150 | m | 0 | 0
01.06.02 | CALCULO EXTRUCTURAL FORJADOS | 3 | u | 0 | 0
| Total 04.06.A1 | 1 |  | 0 | 0
| Total 4.A1 | 1 |  | 0 | 0
4.B1 | EQUIPAMIENTO DE TRACCIÓN Y ALTA TENSIÓN | 1 |  | 0 | 0
04.01.B1 | CELDAS DE ALTERNA DE 15 Kv. | 1 |  | 0 | 0
I30PAA015 | Adaptación, p.p. y pruebas de celda existente de 15 Kv por cambio de control a IEC-61850 Edición 2. | 12 | u | 0 | 0
I30PAV145 | Estudio y parametrización de las protecciones de 15 kV instaladas. | 1 | u | 0 | 0
| Total 04.01.B1 | 1 |  | 0 | 0
04.02.B1 | CUADRO DE SERVICIOS COMUNES | 1 |  | 0 | 0
I30PDC001 | s/i Cuadro de servicios comunes del CTR (GR.10) | 1 | u | 0 | 0
| Total 04.02.B1 | 1 |  | 0 | 0
04.03.B1 | TRANSFORMADORES | 1 |  | 0 | 0
I30PCC005 | S/i de Transformador trifásico de relación 15000/1225-1225 Vca, potencia 3300 kVA. | 3 | u | 0 | 0
I30TBD015 | S/i de puerta cortafuego/acústica, de dos hojas con puerta de paso, para instalación en CTR. | 1 | u | 0 | 0
I30PCV015 | S/i Cerradura electromagnética para puertas de acceso a cuartos de TRFs. | 3 | u | 0 | 0
I30PCV025 | Desmontaje y montaje de TRF de tracción en obra (incluye material de instalación). | 2 | u | 0 | 0
| Total 04.03.B1 | 1 |  | 0 | 0
04.04.B1 | CELDAS DE CORRIENTE CONTINUA | 1 |  | 0 | 0
I30PBC001 | S/i Cabina pref. secc-rectificador de doble cuerpo de 1500 Vcc - 3000kW | 3 | u | 0 | 0
I30PBC005 | S/i Cabina prefabricada de feeder de línea de 1500 Vcc, y 4500 A. | 2 | u | 0 | 0
I30PBC010 | S/i Cabina prefabricada de feeder de bypass de 1500 Vcc, y 4500 A. | 1 | u | 0 | 0
I30PBD105 | S/i Cabina prefabricada de seccionadores de salida de feeder 600/1500 Vcc, y 4500 A. | 4 | u | 0 | 0
I30PBV020 | Adaptación de cabinas por cambio de tensión. | 1 | u | 0 | 0
I30PBV015 | Estudio y parametrización de las protecciones de corriente continua instaladas. | 1 | u | 0 | 0
| Total 04.04.B1 | 1 |  | 0 | 0
04.05.B1 | DESCARGADOR DE TENSIÓN, FALLOS A ESTRUCTURAS y ARRASTRES | 1 |  | 0 | 0
I30PDA010 | S/i de descargador de intervalos, para vigilancia tensiones Carril/Tierra. | 1 | u | 0 | 0
I30PDA001 | s/i Armario de protección contra fallos a estructuras y gestión de arrastres del CTR. | 1 | u | 0 | 0
I30PDA120 | Ingeniería, pruebas y puesta en servicio de los sistemas de arrastres y descargador de intervalos. | 1 | u | 0 | 0
| Total 04.05.B1 | 1 |  | 0 | 0
04.06.B1 | GESTIÓN DE LA MEDIDA DE LA ENERGÍA ELÉCTRICA | 1 |  | 0 | 0
I30CBA027 | S/i Armario de analizadores IEC-61850 Edición 2, con material auxiliar. (Sin analizadores) | 1 | u | 0 | 0
I30CBC006 | S/i de Medidor de Parámetros Eléctricos, programables Standard IEC-61850 Edición 2 | 11 | u | 0 | 0
I30CBV200 | S/i de Switch Standard IEC-61850 Edición 2 concentrador de analizadores y comunicación a RIM. | 1 | u | 0 | 0
I30CBV010 | Integración y reprogramación de la instalación de medida de energía. | 1 | u | 0 | 0
| Total 04.06.B1 | 1 |  | 0 | 0
04.07.B1 | CABLEADO AT/BT | 1 |  | 0 | 0
04.07.B11 | CABLES DE POTENCIA | 1 |  | 0 | 0
I30ABA005 | S/i de cable de RZ1-K (AS) (1 x 240 mm² Cu.) 1,8/3 kV. | 1620 | m | 0 | 0
I30ABA020 | S/i de cable tipo RZ1-K (AS) de (1 x 400 mm² Cu) 1.8/3 kV. | 817 | m | 0 | 0
I30ABA090 | S/i de cableado de baja tensión para mando y control del CTR. | 1 | u | 0 | 0
| Total 04.07.B11 | 1 |  | 0 | 0
04.07.B12 | CABLES ALTA TENSIÓN 15 Kv | 1 |  | 0 | 0
I30ABB020 | S/i de cable de 1 x 150 mm² Al, 12/20 kV. | 315 | m | 0 | 0
I30ABD100 | S/i kit de terminales contráctiles en frío para cable de 3 x 150 mm² Al, 12/20 kV. | 6 | u | 0 | 0
| Total 04.07.B12 | 1 |  | 0 | 0
| Total 04.07.B1 | 1 |  | 0 | 0
04.08.B1 | CONTROL Y TELEMANDO | 1 |  | 0 | 0
04.08.B11 | CONTROL Y TELEMANDO EN EL CENTRO DE TRACCIÓN | 1 |  | 0 | 0
04.08.B111 | COMUNICACIÓN DEL CTR CON LA RED MULTISERVICIO DE METRO (RIM) | 1 |  | 0 | 0
I30ABC005 | S/i de cable de 16 F.O. mixto (8+8). | 520 | m | 0 | 0
I30ABE001 | Ejecución de paso de bóveda en túnel para F.O. | 1 | u | 0 | 0
I30ABC030 | Ejecución de empalme por arco de fusión de 1 F.O. | 64 | u | 0 | 0
I30ABC015 | S/i de adaptador para conector ST para fibra multimodo. | 32 | u | 0 | 0
I30ABC025 | S/i de adaptador para conector FC/PC para fibra monomodo. | 32 | u | 0 | 0
I30ABC020 | S/i de "Pigtail" de 2,5 m. con conector ST en un extremo. | 64 | u | 0 | 0
I30ABC100 | Pruebas y medidas finales de cable de F.O mixto (8+8) | 32 | u | 0 | 0
I30ABC200 | Elaboración de documentación técnica del tendido de F.O. | 2 | u | 0 | 0
I30ABC035 | S/i de latiguillos de hasta 15 m. | 4 | u | 0 | 0
I30ABC040 | S/i de cableado horizontal UTP Cat. 6 PVC. | 450 | m | 0 | 0
I30ABC010 | S/i de bandeja organizadora de empalmes y/o terminación de F.O. | 4 | u | 0 | 0
I30CAA111 | S/i de Switch de acceso a la red RIM | 1 | u | 0 | 0
I30CAA112 | S/i de fuente de alimentación para Switch de acceso a la red RIM | 2 | u | 0 | 0
I30CAG001 | S/i de punto de acceso WIFI | 1 | u | 0 | 0
I30CAG005 | S/i de punto de conexión de red (roseta+cable) | 1 | u | 0 | 0
| Total 04.08.B111 | 1 |  | 0 | 0
04.08.B112 | CONTROL DEL CENTRO DE TRACCIÓN | 1 |  | 0 | 0
I30CAA012 | s/i de hardware del Puesto Principal de Control (P.P.C.) para el CTR. (control IEC-61850). | 1 | u | 0 | 0
I30CAA013 | s/i de software de control para el CTR. (control IEC-61850). | 1 | u | 0 | 0
I30CAA182 | s/i de red física para control IEC-61850 Edición2, a instalar en el CTR. | 1 | u | 0 | 0
I30CAA100 | S/i de alimentación redundante a 24v para el anillo de F.O. del control IEC-61850 Edición2, del CTR. | 1 | u | 0 | 0
I30CAA142 | S/i de switch gest. de seguridad IEC-61850 Edición 2, de comunicación del anillo de F.O. interno del CTR | 1 | u | 0 | 0
I30CAA156 | S/i de pasarela y firewall para IEC-61850 Ed2. Ciberseguridad y mensajería GOOSE, para comunicación del CTR. | 2 | u | 0 | 0
I30CAF045 | Pruebas y puesta en servicio del sistema de control local del centro de tracción (CTR). | 1 | u | 0 | 0
I30CAA275 | s/i de pulsadores de disparo general de emergencia "Seta" en el CTR. | 1 | u | 0 | 0
| Total 04.08.B112 | 1 |  | 0 | 0
| Total 04.08.B11 | 1 |  | 0 | 0
04.08.B12 | CONTROL Y TELEMANDO EN EL DESPACHO DE CARGAS (PUESTO CENTRAL) | 1 |  | 0 | 0
I30CAB010 | Adaptación del software de control del servidor Dº Cargas por implantación del CTR | 1 | u | 0 | 0
I30CAF035 | Pruebas y puesta en servicio desde el Puesto Central (Dº Cargas) del telemando del CTR. | 1 | u | 0 | 0
I30CAB030 | Adaptación y configuración del nodo de comunicaciones de la red RIM multiservicio. | 1 | u | 0 | 0
| Total 04.08.B12 | 1 |  | 0 | 0
| Total 04.08.B1 | 1 |  | 0 | 0
| Total 4.B1 | 1 |  | 0 | 0
4.C1 | EQUIPAMIENTO AUXILIAR | 1 |  | 0 | 0
09.01.C | ALUMBRADO | 1 |  | 0 | 0
I30AAA010 | S/i Alumbrado y fuerza (normal/emergencia) en superficie en CTR. | 1 | u | 0 | 0
I30AAA025 | S/i de luminarias LED para el centro de tracción. | 90 | u | 0 | 0
I30AAA045 | S/i Cuadro secundario para acometida de emergencia del CTR. | 1 | u | 0 | 0
I30AAA052 | S/i de linterna recargable LED de señalización. | 1 | u | 0 | 0
| Total 09.01.C | 1 |  | 0 | 0
09.02.C | VENTILACIÓN | 1 |  | 0 | 0
I30AAB045 | S/i de 2 ventiladores de 25.000 m3/h, difusor acústico con válvula de mariposa y conductos. | 1 | u | 0 | 0
I30AAB050 | S/i Cuadro de mando-protección de ventilación y mecanismo para toma de aire. | 1 | u | 0 | 0
I30AAB055 | S/i Silenciador (montaje en cámara de descarga) para sistema de ventilación forzada del CTR. | 1 | u | 0 | 0
I30AAB065 | S/i Silenciador rectangular para conductos de ventilación del CTR. | 1 | u | 0 | 0
I30AAB095 | S/i Puerta metálica de acero galvanizado estanca al aire 0,9 x 2,0 m de una hoja. | 2 | u | 0 | 0
I30AAB005 | Ejecución de estudio y mediciones acústIcas en el centro de tracción. | 1 | u | 0 | 0
| Total 09.02.C | 1 |  | 0 | 0
09.03.C | ANTI-INTRUSIÓN Y CONTROL DE ACCESO | 1 |  | 0 | 0
I30AAG080 | Desmontaje y montaje del sistema anti-intrusión. | 1 | u | 0 | 0
I30AAG090 | Pruebas y programación del sistema anti-intrusión. | 1 | u | 0 | 0
I30AAH070 | Desmontaje y montaje de sistema de control de accesos en CTR. | 1 | u | 0 | 0
I30AAH015 | S/i Material auxiliar para control de accesos. | 1 | u | 0 | 0
I30AAH025 | S/i de cableado de los sistemas de control de accesos y anti-intrusión. | 1 | u | 0 | 0
| Total 09.03.C | 1 |  | 0 | 0
09.04.C | EQUIPO CARGADOR-RECTIFICADOR | 1 |  | 0 | 0
I30AAE020 | S/i Equipo DUAL automático rectificador-cargador de baterías. | 1 | u | 0 | 0
| Total 09.04.C | 1 |  | 0 | 0
09.05.C | EQUIPOS DE SEGURIDAD | 1 |  | 0 | 0
I30AAF015 | S/i Equipo de seguridad para el CTR. | 1 | u | 0 | 0
| Total 09.05.C | 1 |  | 0 | 0
09.06.C | INSTALACIÓN DE TIERRA Y VARIOS | 1 |  | 0 | 0
I30AAJ005 | S/i de puesta a tierra unificada para el CTR. | 1 | u | 0 | 0
I30AAI020 | S/i de rótulos serigrafiados para el CTR. | 1 | u | 0 | 0
I30AAI030 | S/i de carteles de señalización fotoluminiscente del CTR. | 1 | u | 0 | 0
I30AAV010 | S/i de mobiliario para el CTR. | 1 | u | 0 | 0
I30AAV005 | Estudio de mediciones magnéticas en el CTR. | 1 | u | 0 | 0
| Total 09.06.C | 1 |  | 0 | 0
09.07.C | CANALIZACIONES | 1 |  | 0 | 0
I30ABE012 | S/i de bandeja de escalera aislante sin halógenos, de 135x500 mm | 60 | m | 0 | 0
I30ABE014 | S/i de bandeja aislante perforada sin halógenos, de 60x300 mm | 50 | m | 0 | 0
I30ABE015 | S/i de bandeja aislante perforada sin halógenos, de 100x400 mm | 50 | m | 0 | 0
I30ABE050 | S/i de rail aislante de 25x50x2000 mm., sin halógenos. | 200 | m | 0 | 0
I30ABE051 | S/i de ficha abrazadera multimedida de 8 a 90 mm de diámetro. Libre de halógenos. | 800 | u | 0 | 0
I30ABE110 | S/i Ficha abrazadera para cable de 3x150/240 mm² de la firma KOZ modelo ST-75/100. | 200 | u | 0 | 0
I30ABE120 | S/i Ficha abrazadera para cable de 3(1x150/400) mm² de la firma KOZ modelo TR-38/53. | 100 | u | 0 | 0
| Total 09.07.C | 1 |  | 0 | 0
09.08.C | DESMONTAJES Y ACTUACIONES PROVISIONALES | 1 |  | 0 | 0
I30AZB020 | Desmontaje y traslado del equipamiento del CTR. | 1 | u | 0 | 0
I30AZB025 | Trabajos de desamiantado de elementos que contengan MCA en el CTR. | 1 | u | 0 | 0
I30AZV010 | Unidad de cerramiento y preparación de pozos en superficie. | 1 | u | 0 | 0
I30AZB100 | Limpieza final del centro de tracción (CTR). | 1 | u | 0 | 0
| Total 09.08.C | 1 |  | 0 | 0
| Total 4.C1 | 1 |  | 0 | 0
| Total 04-41 | 1 |  | 0 | 0
05-51 | CTR ARGANZUELA -PLANETARIO | 1 |  | 0 | 0
5.A1 | OBRA CIVIL | 1 |  | 0 | 0
05.01.A1 | DEMOLICIONES | 1 |  | 0 | 0
01.01.01 | DEMOLICIÓN ALICATADOS A MANO | 52.5 | m2 | 0 | 0
01.01.02 | TALADRO S/HORMIGÓN D>100 MM | 10 | ud | 0 | 0
01.01.03 | DEMOLICIÓN DE SOLADO DE TERRAZO O CERÁMICO (NOCTURNO) | 82 | m2 | 0 | 0
01.01.04 | APERTURA HUECOS DE HASTA 1M2 TABIQUERÍA A MANO | 10 | u | 0 | 0
01.01.05 | DEMOLICIÓN DE OBRAS DE HORMIGÓN ARMADO O EN MASA | 82 | m2 | 0 | 0
01.01.06 | DEMOLICION DE FABRICA DE LADRILLO O MAMPOSTERIA | 82 | m2 | 0 | 0
01.01.07 | DEMOLICION DE FIRME ( CONTORNO REJILLA ) | 23.15 | m² | 0 | 0
EZ0010 | APERTURA DE HUECO EN LOSA H.A.<25 CM C/COMPRESOR. | 3.2 | m2 | 0 | 0
| Total 05.01.A1 | 1 |  | 0 | 0
05.02.A1 | ALBAÑILERIA | 1 |  | 0 | 0
01.02.01 | TAPA PARA ARQUETA REGISTRABLE DE 40X40CM | 2 | ud | 0 | 0
01.02.03 | FORJADO VIGUETAS AUTORRESISTENTES 20+5, B-60 | 82 | m2 | 0 | 0
01.02.04 | SOLERA HA-25, 10CM ARMADO #15X15X5 | 82 | m2 | 0 | 0
01.02.05 | CANAL DE DRENAJE LATERAL CUNA DE 10 A 30CM. | 10 | m | 0 | 0
01.02.06 | CANALETA IN SITU CON TAPA DE TRAMEX DE PRFV | 5 | m | 0 | 0
01.02.07 | REPARACIÓN DE GRIETAS EN PARAMENTOS | 50 | m | 0 | 0
01.02.08 | IMPERMEABILIZACION CON MAXEAL FLEX | 10 | m2 | 0 | 0
01.02.09 | REMATES ALBAÑILERIA | 50 | m2 | 0 | 0
01.02.11 | ALICATADO AZULEJO BLANCO 20x20 CM. RECIBIDO C/MORTERO | 52.5 | m2 | 0 | 0
01.02.12 | FÁB.LADRILLO PERFORADO 7CM 1/2P.INTERIOR MORTERO M-5 | 56 | m2 | 0 | 0
01.02.13 | MORTERO DE RESISTENCIA | 23.15 | m2 | 0 | 0
01.02.14 | SOLADO DE TERRAZO U/INTENSO MICROGRANO 40X40 | 50 | m2 | 0 | 0
| Total 05.02.A1 | 1 |  | 0 | 0
05.03.A1 | FONTANERIA | 1 |  | 0 | 0
01.03.01 | SUMINISTRO Y COLOCACIÓN DE TUBERÍA DE PVC D. 160 MM PARA BAJANTE | 15 | m | 0 | 0
01.03.02 | ARQUETA LADRILLO DE PASO 38X38X50 CM | 2 | ud | 0 | 0
01.03.03 | BAJANTE DE PVC DE D=50 MM PARA DESAGÜE, NOCTURNO | 20 | m | 0 | 0
01.03.04 | IMBORNAL LONGITUDINAL PREFABRICADO REJILLA ACRO INOX . (NOCTURNO) | 4 | m | 0 | 0
| Total 05.03.A1 | 1 |  | 0 | 0
05.04.A1 | CERRAJERIA | 1 |  | 0 | 0
01.04.01 | ACERO PERFIL TUBULAR ESTRUCTURA | 150 | kg | 0 | 0
01.04.02 | ANCLAJE MECÁNICO HILTI HSA M12X100 | 25 | ud | 0 | 0
01.04.03 | SUMINISTRO Y COLOCACION REJILLA PRENSADA PARA ZONA PEATONAL DE 15X75 | 13.06 | m2 | 0 | 0
01.04.04 | ML SUMINISTRO Y MONTAJE UPN-120 EN CERCO DE REJILLA (DIURNO | 30 | m | 0 | 0
01.04.05 | SUMINISTRO Y COLOCACION REJILLA PRENSADA PARA ZONA CALZADA DE 30X75 | 9.89 | m2 | 0 | 0
01.04.06 | PUERTA CIEGA CHAPA DE ACERO LISA.LACADA | 1.89 | m2 | 0 | 0
01.04.07 | ACERO S275 JR EN ESTRUCTURA SOLDADA | 300 | kg | 0 | 0
01.04.11 | PUERTA DE REGISTROS DE ACERO INOXIDABLE. | 5 | m2 | 0 | 0
01.04.08 | ESTRUCTURA METALICA DE ACERO GALVANIZADO A BASE DE PERFILES IPE. | 500 | kg | 0 | 0
EHAP0100 | PUERTA CORTAFUEGO RF-90 1 HOJA. | 1 | ud | 0 | 0
01.04.09 | PUERTA CHAPA DE ACERO GALV. CON 2 REJILLAS 82X200.E=1,5. PARA PINTAR | 1 | ud | 0 | 0
01.04.10 | PUERTA CORTAFUEGO RF-90 DOS HOJAS. | 3 | ud | 0 | 0
01.04.12 | SOLDADO DE TRAMEX Y ELEMENTOS METÁLICOS | 22.95 | m2 | 0 | 0
| Total 05.04.A1 | 1 |  | 0 | 0
05.05.A1 | PINTURA | 1 |  | 0 | 0
01.05.01 | PINTURA OXIRÓN SOBRE CARPINTERÍA METÁLICA | 82 | m2 | 0 | 0
01.05.02 | PINTURA INTUMESCENTE R-30 (30 MIN.) | 82 | m2 | 0 | 0
01.05.03 | PINTU.PLASTICA LISA BLANCA MATE | 755.16 | m2 | 0 | 0
01.05.04 | RASCADO DE PINTURA Y REGULARIZACIÓN DE SUPERFICIES | 50 | m2 | 0 | 0
EB0060 | PINT.PLÁST. COLOR EXT-INT ANTIMOHO | 89.9 | m2 | 0 | 0
| Total 05.05.A1 | 1 |  | 0 | 0
05.06.A1 | VARIOS | 1 |  | 0 | 0
01.06.01 | LIMPIEZA DE CAMARA BUFA VISITABLE | 150 | m | 0 | 0
01.06.02 | CALCULO EXTRUCTURAL FORJADOS | 3 | u | 0 | 0
| Total 05.06.A1 | 1 |  | 0 | 0
| Total 5.A1 | 1 |  | 0 | 0
5.B1 | EQUIPAMIENTO DE TRACCIÓN Y ALTA TENSIÓN | 1 |  | 0 | 0
05.01.B1 | CELDAS DE ALTERNA DE 15 Kv. | 1 |  | 0 | 0
I30PAA015 | Adaptación, p.p. y pruebas de celda existente de 15 Kv por cambio de control a IEC-61850 Edición 2. | 9 | u | 0 | 0
I30PAV145 | Estudio y parametrización de las protecciones de 15 kV instaladas. | 1 | u | 0 | 0
| Total 05.01.B1 | 1 |  | 0 | 0
05.02.B1 | CUADRO DE SERVICIOS COMUNES | 1 |  | 0 | 0
I30PDC001 | s/i Cuadro de servicios comunes del CTR (GR.10) | 1 | u | 0 | 0
| Total 05.02.B1 | 1 |  | 0 | 0
05.03.B1 | TRANSFORMADORES | 1 |  | 0 | 0
I30PCC005 | S/i de Transformador trifásico de relación 15000/1225-1225 Vca, potencia 3300 kVA. | 3 | u | 0 | 0
I30TBD015 | S/i de puerta cortafuego/acústica, de dos hojas con puerta de paso, para instalación en CTR. | 1 | u | 0 | 0
I30PCV015 | S/i Cerradura electromagnética para puertas de acceso a cuartos de TRFs. | 3 | u | 0 | 0
I30PCV025 | Desmontaje y montaje de TRF de tracción en obra (incluye material de instalación). | 2 | u | 0 | 0
| Total 05.03.B1 | 1 |  | 0 | 0
05.04.B1 | CELDAS DE CORRIENTE CONTINUA | 1 |  | 0 | 0
I30PBC001 | S/i Cabina pref. secc-rectificador de doble cuerpo de 1500 Vcc - 3000kW | 3 | u | 0 | 0
I30PBC005 | S/i Cabina prefabricada de feeder de línea de 1500 Vcc, y 4500 A. | 3 | u | 0 | 0
I30PBC010 | S/i Cabina prefabricada de feeder de bypass de 1500 Vcc, y 4500 A. | 1 | u | 0 | 0
I30PBD105 | S/i Cabina prefabricada de seccionadores de salida de feeder 600/1500 Vcc, y 4500 A. | 6 | u | 0 | 0
I30PBV020 | Adaptación de cabinas por cambio de tensión. | 1 | u | 0 | 0
I30PBV015 | Estudio y parametrización de las protecciones de corriente continua instaladas. | 1 | u | 0 | 0
| Total 05.04.B1 | 1 |  | 0 | 0
05.05.B1 | DESCARGADOR DE TENSIÓN, FALLOS A ESTRUCTURAS y ARRASTRES | 1 |  | 0 | 0
I30PDA010 | S/i de descargador de intervalos, para vigilancia tensiones Carril/Tierra. | 1 | u | 0 | 0
I30PDA001 | s/i Armario de protección contra fallos a estructuras y gestión de arrastres del CTR. | 1 | u | 0 | 0
I30PDA120 | Ingeniería, pruebas y puesta en servicio de los sistemas de arrastres y descargador de intervalos. | 1 | u | 0 | 0
| Total 05.05.B1 | 1 |  | 0 | 0
05.06.B1 | GESTIÓN DE LA MEDIDA DE LA ENERGÍA ELÉCTRICA | 1 |  | 0 | 0
I30CBA027 | S/i Armario de analizadores IEC-61850 Edición 2, con material auxiliar. (Sin analizadores) | 1 | u | 0 | 0
I30CBC006 | S/i de Medidor de Parámetros Eléctricos, programables Standard IEC-61850 Edición 2 | 8 | u | 0 | 0
I30CBV200 | S/i de Switch Standard IEC-61850 Edición 2 concentrador de analizadores y comunicación a RIM. | 1 | u | 0 | 0
I30CBV010 | Integración y reprogramación de la instalación de medida de energía. | 1 | u | 0 | 0
| Total 05.06.B1 | 1 |  | 0 | 0
05.07.B1 | CABLEADO AT/BT | 1 |  | 0 | 0
05.07.B11 | CABLES DE POTENCIA | 1 |  | 0 | 0
I30ABA005 | S/i de cable de RZ1-K (AS) (1 x 240 mm² Cu.) 1,8/3 kV. | 1512 | m | 0 | 0
I30ABA020 | S/i de cable tipo RZ1-K (AS) de (1 x 400 mm² Cu) 1.8/3 kV. | 740 | m | 0 | 0
I30ABA090 | S/i de cableado de baja tensión para mando y control del CTR. | 1 | u | 0 | 0
| Total 05.07.B11 | 1 |  | 0 | 0
05.07.B12 | CABLES ALTA TENSIÓN 15 Kv | 1 |  | 0 | 0
I30ABB020 | S/i de cable de 1 x 150 mm² Al, 12/20 kV. | 315 | m | 0 | 0
I30ABD100 | S/i kit de terminales contráctiles en frío para cable de 3 x 150 mm² Al, 12/20 kV. | 6 | u | 0 | 0
| Total 05.07.B12 | 1 |  | 0 | 0
| Total 05.07.B1 | 1 |  | 0 | 0
05.08.B1 | CONTROL Y TELEMANDO | 1 |  | 0 | 0
05.08.B11 | CONTROL Y TELEMANDO EN EL CENTRO DE TRACCIÓN | 1 |  | 0 | 0
05.08.B111 | COMUNICACIÓN DEL CTR CON LA RED MULTISERVICIO DE METRO (RIM) | 1 |  | 0 | 0
I30ABC005 | S/i de cable de 16 F.O. mixto (8+8). | 475 | m | 0 | 0
I30ABE001 | Ejecución de paso de bóveda en túnel para F.O. | 1 | u | 0 | 0
I30ABC030 | Ejecución de empalme por arco de fusión de 1 F.O. | 64 | u | 0 | 0
I30ABC015 | S/i de adaptador para conector ST para fibra multimodo. | 32 | u | 0 | 0
I30ABC025 | S/i de adaptador para conector FC/PC para fibra monomodo. | 32 | u | 0 | 0
I30ABC020 | S/i de "Pigtail" de 2,5 m. con conector ST en un extremo. | 64 | u | 0 | 0
I30ABC100 | Pruebas y medidas finales de cable de F.O mixto (8+8) | 32 | u | 0 | 0
I30ABC200 | Elaboración de documentación técnica del tendido de F.O. | 2 | u | 0 | 0
I30ABC035 | S/i de latiguillos de hasta 15 m. | 4 | u | 0 | 0
I30ABC040 | S/i de cableado horizontal UTP Cat. 6 PVC. | 450 | m | 0 | 0
I30ABC010 | S/i de bandeja organizadora de empalmes y/o terminación de F.O. | 4 | u | 0 | 0
I30CAA111 | S/i de Switch de acceso a la red RIM | 1 | u | 0 | 0
I30CAA112 | S/i de fuente de alimentación para Switch de acceso a la red RIM | 2 | u | 0 | 0
I30CAG001 | S/i de punto de acceso WIFI | 1 | u | 0 | 0
I30CAG005 | S/i de punto de conexión de red (roseta+cable) | 1 | u | 0 | 0
| Total 05.08.B111 | 1 |  | 0 | 0
05.08.B112 | CONTROL DEL CENTRO DE TRACCIÓN | 1 |  | 0 | 0
I30CAA012 | s/i de hardware del Puesto Principal de Control (P.P.C.) para el CTR. (control IEC-61850). | 1 | u | 0 | 0
I30CAA013 | s/i de software de control para el CTR. (control IEC-61850). | 1 | u | 0 | 0
I30CAA182 | s/i de red física para control IEC-61850 Edición2, a instalar en el CTR. | 1 | u | 0 | 0
I30CAA100 | S/i de alimentación redundante a 24v para el anillo de F.O. del control IEC-61850 Edición2, del CTR. | 1 | u | 0 | 0
I30CAA142 | S/i de switch gest. de seguridad IEC-61850 Edición 2, de comunicación del anillo de F.O. interno del CTR | 1 | u | 0 | 0
I30CAA156 | S/i de pasarela y firewall para IEC-61850 Ed2. Ciberseguridad y mensajería GOOSE, para comunicación del CTR. | 2 | u | 0 | 0
I30CAF045 | Pruebas y puesta en servicio del sistema de control local del centro de tracción (CTR). | 1 | u | 0 | 0
I30CAA275 | s/i de pulsadores de disparo general de emergencia "Seta" en el CTR. | 1 | u | 0 | 0
| Total 05.08.B112 | 1 |  | 0 | 0
| Total 05.08.B11 | 1 |  | 0 | 0
05.08.B12 | CONTROL Y TELEMANDO EN EL DESPACHO DE CARGAS (PUESTO CENTRAL) | 1 |  | 0 | 0
I30CAB010 | Adaptación del software de control del servidor Dº Cargas por implantación del CTR | 1 | u | 0 | 0
I30CAF035 | Pruebas y puesta en servicio desde el Puesto Central (Dº Cargas) del telemando del CTR. | 1 | u | 0 | 0
I30CAB030 | Adaptación y configuración del nodo de comunicaciones de la red RIM multiservicio. | 1 | u | 0 | 0
| Total 05.08.B12 | 1 |  | 0 | 0
| Total 05.08.B1 | 1 |  | 0 | 0
| Total 5.B1 | 1 |  | 0 | 0
5.C1 | EQUIPAMIENTO AUXILIAR | 1 |  | 0 | 0
05.01.C1 | ALUMBRADO | 1 |  | 0 | 0
I30AAA010 | S/i Alumbrado y fuerza (normal/emergencia) en superficie en CTR. | 1 | u | 0 | 0
I30AAA025 | S/i de luminarias LED para el centro de tracción. | 80 | u | 0 | 0
I30AAA045 | S/i Cuadro secundario para acometida de emergencia del CTR. | 1 | u | 0 | 0
I30AAA052 | S/i de linterna recargable LED de señalización. | 1 | u | 0 | 0
| Total 05.01.C1 | 1 |  | 0 | 0
05.02.C1 | VENTILACIÓN | 1 |  | 0 | 0
I30AAB045 | S/i de 2 ventiladores de 25.000 m3/h, difusor acústico con válvula de mariposa y conductos. | 1 | u | 0 | 0
I30AAB050 | S/i Cuadro de mando-protección de ventilación y mecanismo para toma de aire. | 1 | u | 0 | 0
I30AAB055 | S/i Silenciador (montaje en cámara de descarga) para sistema de ventilación forzada del CTR. | 1 | u | 0 | 0
I30AAB065 | S/i Silenciador rectangular para conductos de ventilación del CTR. | 1 | u | 0 | 0
I30AAB095 | S/i Puerta metálica de acero galvanizado estanca al aire 0,9 x 2,0 m de una hoja. | 2 | u | 0 | 0
I30AAB005 | Ejecución de estudio y mediciones acústIcas en el centro de tracción. | 1 | u | 0 | 0
| Total 05.02.C1 | 1 |  | 0 | 0
05.03.C1 | ANTI-INTRUSIÓN Y CONTROL DE ACCESO | 1 |  | 0 | 0
I30AAG080 | Desmontaje y montaje del sistema anti-intrusión. | 1 | u | 0 | 0
I30AAG090 | Pruebas y programación del sistema anti-intrusión. | 1 | u | 0 | 0
I30AAH070 | Desmontaje y montaje de sistema de control de accesos en CTR. | 1 | u | 0 | 0
I30AAH015 | S/i Material auxiliar para control de accesos. | 1 | u | 0 | 0
I30AAH025 | S/i de cableado de los sistemas de control de accesos y anti-intrusión. | 1 | u | 0 | 0
| Total 05.03.C1 | 1 |  | 0 | 0
05.04.C1 | EQUIPO CARGADOR-RECTIFICADOR | 1 |  | 0 | 0
I30AAE020 | S/i Equipo DUAL automático rectificador-cargador de baterías. | 1 | u | 0 | 0
| Total 05.04.C1 | 1 |  | 0 | 0
05.05.C1 | EQUIPOS DE SEGURIDAD | 1 |  | 0 | 0
I30AAF015 | S/i Equipo de seguridad para el CTR. | 1 | u | 0 | 0
| Total 05.05.C1 | 1 |  | 0 | 0
05.06.C1 | INSTALACIÓN DE TIERRA Y VARIOS | 1 |  | 0 | 0
I30AAJ005 | S/i de puesta a tierra unificada para el CTR. | 1 | u | 0 | 0
I30AAI020 | S/i de rótulos serigrafiados para el CTR. | 1 | u | 0 | 0
I30AAI030 | S/i de carteles de señalización fotoluminiscente del CTR. | 1 | u | 0 | 0
I30AAV010 | S/i de mobiliario para el CTR. | 1 | u | 0 | 0
I30AAV005 | Estudio de mediciones magnéticas en el CTR. | 1 | u | 0 | 0
| Total 05.06.C1 | 1 |  | 0 | 0
05.07.C1 | CANALIZACIONES | 1 |  | 0 | 0
I30ABE012 | S/i de bandeja de escalera aislante sin halógenos, de 135x500 mm | 75 | m | 0 | 0
I30ABE014 | S/i de bandeja aislante perforada sin halógenos, de 60x300 mm | 60 | m | 0 | 0
I30ABE015 | S/i de bandeja aislante perforada sin halógenos, de 100x400 mm | 50 | m | 0 | 0
I30ABE050 | S/i de rail aislante de 25x50x2000 mm., sin halógenos. | 200 | m | 0 | 0
I30ABE051 | S/i de ficha abrazadera multimedida de 8 a 90 mm de diámetro. Libre de halógenos. | 850 | u | 0 | 0
I30ABE110 | S/i Ficha abrazadera para cable de 3x150/240 mm² de la firma KOZ modelo ST-75/100. | 200 | u | 0 | 0
I30ABE120 | S/i Ficha abrazadera para cable de 3(1x150/400) mm² de la firma KOZ modelo TR-38/53. | 100 | u | 0 | 0
| Total 05.07.C1 | 1 |  | 0 | 0
05.08.C1 | DESMONTAJES Y ACTUACIONES PROVISIONALES | 1 |  | 0 | 0
I30AZB020 | Desmontaje y traslado del equipamiento del CTR. | 1 | u | 0 | 0
I30AZB025 | Trabajos de desamiantado de elementos que contengan MCA en el CTR. | 1 | u | 0 | 0
I30AZV010 | Unidad de cerramiento y preparación de pozos en superficie. | 1 | u | 0 | 0
I30AZB100 | Limpieza final del centro de tracción (CTR). | 1 | u | 0 | 0
| Total 05.08.C1 | 1 |  | 0 | 0
| Total 5.C1 | 1 |  | 0 | 0
| Total 05-51 | 1 |  | 0 | 0
06-61 | CTR SAINZ DE BARANDA | 1 |  | 0 | 0
6.A1 | OBRA CIVIL | 1 |  | 0 | 0
06.01.A1 | DEMOLICIONES | 1 |  | 0 | 0
01.01.01 | DEMOLICIÓN ALICATADOS A MANO | 52.5 | m2 | 0 | 0
01.01.02 | TALADRO S/HORMIGÓN D>100 MM | 10 | ud | 0 | 0
01.01.03 | DEMOLICIÓN DE SOLADO DE TERRAZO O CERÁMICO (NOCTURNO) | 67.25 | m2 | 0 | 0
01.01.04 | APERTURA HUECOS DE HASTA 1M2 TABIQUERÍA A MANO | 10 | u | 0 | 0
01.01.05 | DEMOLICIÓN DE OBRAS DE HORMIGÓN ARMADO O EN MASA | 67.25 | m2 | 0 | 0
01.01.06 | DEMOLICION DE FABRICA DE LADRILLO O MAMPOSTERIA | 67.25 | m2 | 0 | 0
01.01.07 | DEMOLICION DE FIRME ( CONTORNO REJILLA ) | 23.9 | m² | 0 | 0
EZ0010 | APERTURA DE HUECO EN LOSA H.A.<25 CM C/COMPRESOR. | 3.2 | m2 | 0 | 0
| Total 06.01.A1 | 1 |  | 0 | 0
06.02.A1 | ALBAÑILERIA | 1 |  | 0 | 0
01.02.01 | TAPA PARA ARQUETA REGISTRABLE DE 40X40CM | 2 | ud | 0 | 0
01.02.03 | FORJADO VIGUETAS AUTORRESISTENTES 20+5, B-60 | 67.25 | m2 | 0 | 0
01.02.04 | SOLERA HA-25, 10CM ARMADO #15X15X5 | 67.25 | m2 | 0 | 0
01.02.05 | CANAL DE DRENAJE LATERAL CUNA DE 10 A 30CM. | 10 | m | 0 | 0
01.02.06 | CANALETA IN SITU CON TAPA DE TRAMEX DE PRFV | 4 | m | 0 | 0
01.02.07 | REPARACIÓN DE GRIETAS EN PARAMENTOS | 50 | m | 0 | 0
01.02.08 | IMPERMEABILIZACION CON MAXEAL FLEX | 10 | m2 | 0 | 0
01.02.09 | REMATES ALBAÑILERIA | 50 | m2 | 0 | 0
01.02.10 | ENFOSCADO MAESTREADO-FRATASADO CSIV-W1 VERTICAL | 56 | m2 | 0 | 0
01.02.11 | ALICATADO AZULEJO BLANCO 20x20 CM. RECIBIDO C/MORTERO | 52.5 | m2 | 0 | 0
01.02.12 | FÁB.LADRILLO PERFORADO 7CM 1/2P.INTERIOR MORTERO M-5 | 56 | m2 | 0 | 0
01.02.13 | MORTERO DE RESISTENCIA | 23.9 | m2 | 0 | 0
01.02.14 | SOLADO DE TERRAZO U/INTENSO MICROGRANO 40X40 | 50 | m2 | 0 | 0
| Total 06.02.A1 | 1 |  | 0 | 0
06.03.A1 | FONTANERIA | 1 |  | 0 | 0
01.03.01 | SUMINISTRO Y COLOCACIÓN DE TUBERÍA DE PVC D. 160 MM PARA BAJANTE | 15 | m | 0 | 0
01.03.02 | ARQUETA LADRILLO DE PASO 38X38X50 CM | 2 | ud | 0 | 0
01.03.03 | BAJANTE DE PVC DE D=50 MM PARA DESAGÜE, NOCTURNO | 20 | m | 0 | 0
01.03.04 | IMBORNAL LONGITUDINAL PREFABRICADO REJILLA ACRO INOX . (NOCTURNO) | 4 | m | 0 | 0
| Total 06.03.A1 | 1 |  | 0 | 0
06.04.A1 | CERRAJERIA | 1 |  | 0 | 0
01.04.01 | ACERO PERFIL TUBULAR ESTRUCTURA | 150 | kg | 0 | 0
01.04.02 | ANCLAJE MECÁNICO HILTI HSA M12X100 | 25 | ud | 0 | 0
01.04.04 | ML SUMINISTRO Y MONTAJE UPN-120 EN CERCO DE REJILLA (DIURNO | 30 | m | 0 | 0
01.04.05 | SUMINISTRO Y COLOCACION REJILLA PRENSADA PARA ZONA CALZADA DE 30X75 | 27.8 | m2 | 0 | 0
01.04.06 | PUERTA CIEGA CHAPA DE ACERO LISA.LACADA | 1.89 | m2 | 0 | 0
01.04.11 | PUERTA DE REGISTROS DE ACERO INOXIDABLE. | 5 | m2 | 0 | 0
01.04.07 | ACERO S275 JR EN ESTRUCTURA SOLDADA | 300 | kg | 0 | 0
01.04.08 | ESTRUCTURA METALICA DE ACERO GALVANIZADO A BASE DE PERFILES IPE. | 0 | kg | 0 | 0
EHAP0100 | PUERTA CORTAFUEGO RF-90 1 HOJA. | 1 | ud | 0 | 0
01.04.09 | PUERTA CHAPA DE ACERO GALV. CON 2 REJILLAS 82X200.E=1,5. PARA PINTAR | 1 | ud | 0 | 0
01.04.10 | PUERTA CORTAFUEGO RF-90 DOS HOJAS. | 10 | ud | 0 | 0
01.04.12 | SOLDADO DE TRAMEX Y ELEMENTOS METÁLICOS | 27.8 | m2 | 0 | 0
| Total 06.04.A1 | 1 |  | 0 | 0
06.05.A1 | PINTURA | 1 |  | 0 | 0
01.05.01 | PINTURA OXIRÓN SOBRE CARPINTERÍA METÁLICA | 67.25 | m2 | 0 | 0
01.05.02 | PINTURA INTUMESCENTE R-30 (30 MIN.) | 67.25 | m2 | 0 | 0
01.05.03 | PINTU.PLASTICA LISA BLANCA MATE | 1263.15 | m2 | 0 | 0
01.05.04 | RASCADO DE PINTURA Y REGULARIZACIÓN DE SUPERFICIES | 50 | m2 | 0 | 0
EB0060 | PINT.PLÁST. COLOR EXT-INT ANTIMOHO | 153.65 | m2 | 0 | 0
| Total 06.05.A1 | 1 |  | 0 | 0
06.06.A1 | VARIOS | 1 |  | 0 | 0
01.06.01 | LIMPIEZA DE CAMARA BUFA VISITABLE | 150 | m | 0 | 0
01.06.02 | CALCULO EXTRUCTURAL FORJADOS | 3 | u | 0 | 0
| Total 06.06.A1 | 1 |  | 0 | 0
| Total 6.A1 | 1 |  | 0 | 0
6.B1 | EQUIPAMIENTO DE TRACCIÓN Y ALTA TENSIÓN | 1 |  | 0 | 0
06.01.B1 | CELDAS DE ALTERNA DE 15 Kv. | 1 |  | 0 | 0
I30PAA015 | Adaptación, p.p. y pruebas de celda existente de 15 Kv por cambio de control a IEC-61850 Edición 2. | 10 | u | 0 | 0
I30PAD005 | S/i de TI clase 0.5-5P10 de 15 VA. Relación 200-400/5-5A para cable de 240 mm². | 9 | u | 0 | 0
I30PAV145 | Estudio y parametrización de las protecciones de 15 kV instaladas. | 1 | u | 0 | 0
| Total 06.01.B1 | 1 |  | 0 | 0
06.02.B1 | CUADRO DE SERVICIOS COMUNES | 1 |  | 0 | 0
I30PDC001 | s/i Cuadro de servicios comunes del CTR (GR.10) | 1 | u | 0 | 0
| Total 06.02.B1 | 1 |  | 0 | 0
06.03.B1 | TRANSFORMADORES | 1 |  | 0 | 0
I30PCC005 | S/i de Transformador trifásico de relación 15000/1225-1225 Vca, potencia 3300 kVA. | 3 | u | 0 | 0
I30TBD015 | S/i de puerta cortafuego/acústica, de dos hojas con puerta de paso, para instalación en CTR. | 1 | u | 0 | 0
I30PCV015 | S/i Cerradura electromagnética para puertas de acceso a cuartos de TRFs. | 3 | u | 0 | 0
I30PCV025 | Desmontaje y montaje de TRF de tracción en obra (incluye material de instalación). | 2 | u | 0 | 0
| Total 06.03.B1 | 1 |  | 0 | 0
06.04.B1 | CELDAS DE CORRIENTE CONTINUA | 1 |  | 0 | 0
I30PBC001 | S/i Cabina pref. secc-rectificador de doble cuerpo de 1500 Vcc - 3000kW | 3 | u | 0 | 0
I30PBC005 | S/i Cabina prefabricada de feeder de línea de 1500 Vcc, y 4500 A. | 2 | u | 0 | 0
I30PBC010 | S/i Cabina prefabricada de feeder de bypass de 1500 Vcc, y 4500 A. | 1 | u | 0 | 0
I30PBD105 | S/i Cabina prefabricada de seccionadores de salida de feeder 600/1500 Vcc, y 4500 A. | 4 | u | 0 | 0
I30PBV020 | Adaptación de cabinas por cambio de tensión. | 1 | u | 0 | 0
I30PBV015 | Estudio y parametrización de las protecciones de corriente continua instaladas. | 1 | u | 0 | 0
| Total 06.04.B1 | 1 |  | 0 | 0
06.05.B1 | DESCARGADOR DE TENSIÓN, FALLOS A ESTRUCTURAS y ARRASTRES | 1 |  | 0 | 0
I30PDA010 | S/i de descargador de intervalos, para vigilancia tensiones Carril/Tierra. | 1 | u | 0 | 0
I30PDA001 | s/i Armario de protección contra fallos a estructuras y gestión de arrastres del CTR. | 1 | u | 0 | 0
I30PDA120 | Ingeniería, pruebas y puesta en servicio de los sistemas de arrastres y descargador de intervalos. | 1 | u | 0 | 0
| Total 06.05.B1 | 1 |  | 0 | 0
06.06.B1 | GESTIÓN DE LA MEDIDA DE LA ENERGÍA ELÉCTRICA | 1 |  | 0 | 0
I30CBA027 | S/i Armario de analizadores IEC-61850 Edición 2, con material auxiliar. (Sin analizadores) | 1 | u | 0 | 0
I30CBC006 | S/i de Medidor de Parámetros Eléctricos, programables Standard IEC-61850 Edición 2 | 7 | u | 0 | 0
I30CBC007 | S/i de Medidor de Parámetros Eléctricos POWER QUALITY, programables Standard IEC-61850 Edición 2 | 2 | u | 0 | 0
I30CBV200 | S/i de Switch Standard IEC-61850 Edición 2 concentrador de analizadores y comunicación a RIM. | 1 | u | 0 | 0
I30CBV010 | Integración y reprogramación de la instalación de medida de energía. | 1 | u | 0 | 0
| Total 06.06.B1 | 1 |  | 0 | 0
06.07.B1 | CABLEADO AT/BT | 1 |  | 0 | 0
06.07.B11 | CABLES DE POTENCIA | 1 |  | 0 | 0
I30ABA005 | S/i de cable de RZ1-K (AS) (1 x 240 mm² Cu.) 1,8/3 kV. | 1728 | m | 0 | 0
I30ABA020 | S/i de cable tipo RZ1-K (AS) de (1 x 400 mm² Cu) 1.8/3 kV. | 884 | m | 0 | 0
I30ABA090 | S/i de cableado de baja tensión para mando y control del CTR. | 1 | u | 0 | 0
| Total 06.07.B11 | 1 |  | 0 | 0
06.07.B12 | CABLES ALTA TENSIÓN 15 Kv | 1 |  | 0 | 0
I30ABB020 | S/i de cable de 1 x 150 mm² Al, 12/20 kV. | 315 | m | 0 | 0
I30ABD100 | S/i kit de terminales contráctiles en frío para cable de 3 x 150 mm² Al, 12/20 kV. | 6 | u | 0 | 0
| Total 06.07.B12 | 1 |  | 0 | 0
| Total 06.07.B1 | 1 |  | 0 | 0
06.08.B1 | CONTROL Y TELEMANDO | 1 |  | 0 | 0
06.08.B11 | CONTROL Y TELEMANDO EN EL CENTRO DE TRACCIÓN | 1 |  | 0 | 0
06.08.B111 | COMUNICACIÓN DEL CTR CON LA RED MULTISERVICIO DE METRO (RIM) | 1 |  | 0 | 0
I30ABC005 | S/i de cable de 16 F.O. mixto (8+8). | 500 | m | 0 | 0
I30ABE001 | Ejecución de paso de bóveda en túnel para F.O. | 1 | u | 0 | 0
I30ABC030 | Ejecución de empalme por arco de fusión de 1 F.O. | 64 | u | 0 | 0
I30ABC015 | S/i de adaptador para conector ST para fibra multimodo. | 32 | u | 0 | 0
I30ABC025 | S/i de adaptador para conector FC/PC para fibra monomodo. | 32 | u | 0 | 0
I30ABC020 | S/i de "Pigtail" de 2,5 m. con conector ST en un extremo. | 64 | u | 0 | 0
I30ABC100 | Pruebas y medidas finales de cable de F.O mixto (8+8) | 32 | u | 0 | 0
I30ABC200 | Elaboración de documentación técnica del tendido de F.O. | 2 | u | 0 | 0
I30ABC035 | S/i de latiguillos de hasta 15 m. | 4 | u | 0 | 0
I30ABC040 | S/i de cableado horizontal UTP Cat. 6 PVC. | 450 | m | 0 | 0
I30ABC010 | S/i de bandeja organizadora de empalmes y/o terminación de F.O. | 4 | u | 0 | 0
I30CAA111 | S/i de Switch de acceso a la red RIM | 1 | u | 0 | 0
I30CAA112 | S/i de fuente de alimentación para Switch de acceso a la red RIM | 2 | u | 0 | 0
I30CAG001 | S/i de punto de acceso WIFI | 1 | u | 0 | 0
I30CAG005 | S/i de punto de conexión de red (roseta+cable) | 1 | u | 0 | 0
| Total 06.08.B111 | 1 |  | 0 | 0
06.08.B112 | CONTROL DEL CENTRO DE TRACCIÓN | 1 |  | 0 | 0
I30CAA012 | s/i de hardware del Puesto Principal de Control (P.P.C.) para el CTR. (control IEC-61850). | 1 | u | 0 | 0
I30CAA013 | s/i de software de control para el CTR. (control IEC-61850). | 1 | u | 0 | 0
I30CAA182 | s/i de red física para control IEC-61850 Edición2, a instalar en el CTR. | 1 | u | 0 | 0
I30CAA100 | S/i de alimentación redundante a 24v para el anillo de F.O. del control IEC-61850 Edición2, del CTR. | 1 | u | 0 | 0
I30CAA142 | S/i de switch gest. de seguridad IEC-61850 Edición 2, de comunicación del anillo de F.O. interno del CTR | 1 | u | 0 | 0
I30CAA156 | S/i de pasarela y firewall para IEC-61850 Ed2. Ciberseguridad y mensajería GOOSE, para comunicación del CTR. | 2 | u | 0 | 0
I30CAF045 | Pruebas y puesta en servicio del sistema de control local del centro de tracción (CTR). | 1 | u | 0 | 0
I30CAA275 | s/i de pulsadores de disparo general de emergencia "Seta" en el CTR. | 1 | u | 0 | 0
| Total 06.08.B112 | 1 |  | 0 | 0
| Total 06.08.B11 | 1 |  | 0 | 0
06.08.B12 | CONTROL Y TELEMANDO EN EL DESPACHO DE CARGAS (PUESTO CENTRAL) | 1 |  | 0 | 0
I30CAB010 | Adaptación del software de control del servidor Dº Cargas por implantación del CTR | 1 | u | 0 | 0
I30CAF035 | Pruebas y puesta en servicio desde el Puesto Central (Dº Cargas) del telemando del CTR. | 1 | u | 0 | 0
I30CAB030 | Adaptación y configuración del nodo de comunicaciones de la red RIM multiservicio. | 1 | u | 0 | 0
| Total 06.08.B12 | 1 |  | 0 | 0
| Total 06.08.B1 | 1 |  | 0 | 0
| Total 6.B1 | 1 |  | 0 | 0
6.C1 | EQUIPAMIENTO AUXILIAR | 1 |  | 0 | 0
06.01.C1 | ALUMBRADO | 1 |  | 0 | 0
I30AAA010 | S/i Alumbrado y fuerza (normal/emergencia) en superficie en CTR. | 1 | u | 0 | 0
I30AAA025 | S/i de luminarias LED para el centro de tracción. | 90 | u | 0 | 0
I30AAA045 | S/i Cuadro secundario para acometida de emergencia del CTR. | 1 | u | 0 | 0
I30AAA052 | S/i de linterna recargable LED de señalización. | 1 | u | 0 | 0
| Total 06.01.C1 | 1 |  | 0 | 0
06.02.C1 | VENTILACIÓN | 1 |  | 0 | 0
I30AAB045 | S/i de 2 ventiladores de 25.000 m3/h, difusor acústico con válvula de mariposa y conductos. | 1 | u | 0 | 0
I30AAB050 | S/i Cuadro de mando-protección de ventilación y mecanismo para toma de aire. | 1 | u | 0 | 0
I30AAB055 | S/i Silenciador (montaje en cámara de descarga) para sistema de ventilación forzada del CTR. | 1 | u | 0 | 0
I30AAB065 | S/i Silenciador rectangular para conductos de ventilación del CTR. | 1 | u | 0 | 0
I30AAB095 | S/i Puerta metálica de acero galvanizado estanca al aire 0,9 x 2,0 m de una hoja. | 2 | u | 0 | 0
I30AAB005 | Ejecución de estudio y mediciones acústIcas en el centro de tracción. | 1 | u | 0 | 0
| Total 06.02.C1 | 1 |  | 0 | 0
06.03.C1 | ANTI-INTRUSIÓN Y CONTROL DE ACCESO | 1 |  | 0 | 0
I30AAG080 | Desmontaje y montaje del sistema anti-intrusión. | 1 | u | 0 | 0
I30AAG090 | Pruebas y programación del sistema anti-intrusión. | 1 | u | 0 | 0
I30AAH070 | Desmontaje y montaje de sistema de control de accesos en CTR. | 1 | u | 0 | 0
I30AAH015 | S/i Material auxiliar para control de accesos. | 1 | u | 0 | 0
I30AAH025 | S/i de cableado de los sistemas de control de accesos y anti-intrusión. | 1 | u | 0 | 0
| Total 06.03.C1 | 1 |  | 0 | 0
06.04.C1 | EQUIPO CARGADOR-RECTIFICADOR | 1 |  | 0 | 0
I30AAE020 | S/i Equipo DUAL automático rectificador-cargador de baterías. | 1 | u | 0 | 0
| Total 06.04.C1 | 1 |  | 0 | 0
06.05.C1 | EQUIPOS DE SEGURIDAD | 1 |  | 0 | 0
I30AAF015 | S/i Equipo de seguridad para el CTR. | 1 | u | 0 | 0
| Total 06.05.C1 | 1 |  | 0 | 0
06.06.C1 | INSTALACIÓN DE TIERRA Y VARIOS | 1 |  | 0 | 0
I30AAJ005 | S/i de puesta a tierra unificada para el CTR. | 1 | u | 0 | 0
I30AAI020 | S/i de rótulos serigrafiados para el CTR. | 1 | u | 0 | 0
I30AAI030 | S/i de carteles de señalización fotoluminiscente del CTR. | 1 | u | 0 | 0
I30AAV010 | S/i de mobiliario para el CTR. | 1 | u | 0 | 0
I30AAV005 | Estudio de mediciones magnéticas en el CTR. | 1 | u | 0 | 0
| Total 06.06.C1 | 1 |  | 0 | 0
06.07.C1 | CANALIZACIONES | 1 |  | 0 | 0
I30ABE012 | S/i de bandeja de escalera aislante sin halógenos, de 135x500 mm | 75 | m | 0 | 0
I30ABE014 | S/i de bandeja aislante perforada sin halógenos, de 60x300 mm | 60 | m | 0 | 0
I30ABE015 | S/i de bandeja aislante perforada sin halógenos, de 100x400 mm | 50 | m | 0 | 0
I30ABE050 | S/i de rail aislante de 25x50x2000 mm., sin halógenos. | 200 | m | 0 | 0
I30ABE051 | S/i de ficha abrazadera multimedida de 8 a 90 mm de diámetro. Libre de halógenos. | 850 | u | 0 | 0
I30ABE110 | S/i Ficha abrazadera para cable de 3x150/240 mm² de la firma KOZ modelo ST-75/100. | 200 | u | 0 | 0
I30ABE120 | S/i Ficha abrazadera para cable de 3(1x150/400) mm² de la firma KOZ modelo TR-38/53. | 100 | u | 0 | 0
| Total 06.07.C1 | 1 |  | 0 | 0
06.08.C1 | DESMONTAJES Y ACTUACIONES PROVISIONALES | 1 |  | 0 | 0
I30AZB020 | Desmontaje y traslado del equipamiento del CTR. | 1 | u | 0 | 0
I30AZB025 | Trabajos de desamiantado de elementos que contengan MCA en el CTR. | 1 | u | 0 | 0
I30AZV010 | Unidad de cerramiento y preparación de pozos en superficie. | 1 | u | 0 | 0
I30AZB100 | Limpieza final del centro de tracción (CTR). | 1 | u | 0 | 0
| Total 06.08.C1 | 1 |  | 0 | 0
| Total 6.C1 | 1 |  | 0 | 0
| Total 06-61 | 1 |  | 0 | 0
07-71 | CTR CUATRO CAMINOS 6 | 1 |  | 0 | 0
7.A1 | OBRA CIVIL | 1 |  | 0 | 0
07.01.A1 | DEMOLICIONES | 1 |  | 0 | 0
01.01.01 | DEMOLICIÓN ALICATADOS A MANO | 52.5 | m2 | 0 | 0
01.01.02 | TALADRO S/HORMIGÓN D>100 MM | 10 | ud | 0 | 0
01.01.03 | DEMOLICIÓN DE SOLADO DE TERRAZO O CERÁMICO (NOCTURNO) | 37 | m2 | 0 | 0
01.01.04 | APERTURA HUECOS DE HASTA 1M2 TABIQUERÍA A MANO | 10 | u | 0 | 0
01.01.05 | DEMOLICIÓN DE OBRAS DE HORMIGÓN ARMADO O EN MASA | 37 | m2 | 0 | 0
01.01.06 | DEMOLICION DE FABRICA DE LADRILLO O MAMPOSTERIA | 37 | m2 | 0 | 0
01.01.07 | DEMOLICION DE FIRME ( CONTORNO REJILLA ) | 20.15 | m² | 0 | 0
EZ0010 | APERTURA DE HUECO EN LOSA H.A.<25 CM C/COMPRESOR. | 3.2 | m2 | 0 | 0
| Total 07.01.A1 | 1 |  | 0 | 0
07.02.A1 | ALBAÑILERIA | 1 |  | 0 | 0
01.02.01 | TAPA PARA ARQUETA REGISTRABLE DE 40X40CM | 2 | ud | 0 | 0
01.02.03 | FORJADO VIGUETAS AUTORRESISTENTES 20+5, B-60 | 37 | m2 | 0 | 0
01.02.04 | SOLERA HA-25, 10CM ARMADO #15X15X5 | 37 | m2 | 0 | 0
01.02.05 | CANAL DE DRENAJE LATERAL CUNA DE 10 A 30CM. | 10 | m | 0 | 0
01.02.06 | CANALETA IN SITU CON TAPA DE TRAMEX DE PRFV | 5 | m | 0 | 0
01.02.07 | REPARACIÓN DE GRIETAS EN PARAMENTOS | 50 | m | 0 | 0
01.02.08 | IMPERMEABILIZACION CON MAXEAL FLEX | 10 | m2 | 0 | 0
01.02.09 | REMATES ALBAÑILERIA | 50 | m2 | 0 | 0
01.02.10 | ENFOSCADO MAESTREADO-FRATASADO CSIV-W1 VERTICAL | 56 | m2 | 0 | 0
01.02.11 | ALICATADO AZULEJO BLANCO 20x20 CM. RECIBIDO C/MORTERO | 52.5 | m2 | 0 | 0
01.02.12 | FÁB.LADRILLO PERFORADO 7CM 1/2P.INTERIOR MORTERO M-5 | 56 | m2 | 0 | 0
01.02.13 | MORTERO DE RESISTENCIA | 20.15 | m2 | 0 | 0
01.02.14 | SOLADO DE TERRAZO U/INTENSO MICROGRANO 40X40 | 50 | m2 | 0 | 0
| Total 07.02.A1 | 1 |  | 0 | 0
07.04.A1 | FONTANERIA | 1 |  | 0 | 0
01.03.01 | SUMINISTRO Y COLOCACIÓN DE TUBERÍA DE PVC D. 160 MM PARA BAJANTE | 15 | m | 0 | 0
01.03.02 | ARQUETA LADRILLO DE PASO 38X38X50 CM | 2 | ud | 0 | 0
01.03.03 | BAJANTE DE PVC DE D=50 MM PARA DESAGÜE, NOCTURNO | 20 | m | 0 | 0
01.03.04 | IMBORNAL LONGITUDINAL PREFABRICADO REJILLA ACRO INOX . (NOCTURNO) | 4 | m | 0 | 0
| Total 07.04.A1 | 1 |  | 0 | 0
07.05.A1 | CERRAJERIA | 1 |  | 0 | 0
01.04.01 | ACERO PERFIL TUBULAR ESTRUCTURA | 150 | kg | 0 | 0
01.04.02 | ANCLAJE MECÁNICO HILTI HSA M12X100 | 25 | ud | 0 | 0
01.04.04 | ML SUMINISTRO Y MONTAJE UPN-120 EN CERCO DE REJILLA (DIURNO | 30 | m | 0 | 0
01.04.05 | SUMINISTRO Y COLOCACION REJILLA PRENSADA PARA ZONA CALZADA DE 30X75 | 21.15 | m2 | 0 | 0
01.04.06 | PUERTA CIEGA CHAPA DE ACERO LISA.LACADA | 1.89 | m2 | 0 | 0
01.04.07 | ACERO S275 JR EN ESTRUCTURA SOLDADA | 225 | kg | 0 | 0
01.04.11 | PUERTA DE REGISTROS DE ACERO INOXIDABLE. | 5 | m2 | 0 | 0
EHAP0100 | PUERTA CORTAFUEGO RF-90 1 HOJA. | 3 | ud | 0 | 0
01.04.09 | PUERTA CHAPA DE ACERO GALV. CON 2 REJILLAS 82X200.E=1,5. PARA PINTAR | 1 | ud | 0 | 0
01.04.10 | PUERTA CORTAFUEGO RF-90 DOS HOJAS. | 5 | ud | 0 | 0
01.04.12 | SOLDADO DE TRAMEX Y ELEMENTOS METÁLICOS | 21.15 | m2 | 0 | 0
EHAD0040 | CELOSÍA METÁLICA GALVANIZADA. | 36 | m2 | 0 | 0
| Total 07.05.A1 | 1 |  | 0 | 0
07.06.A1 | PINTURA | 1 |  | 0 | 0
01.05.01 | PINTURA OXIRÓN SOBRE CARPINTERÍA METÁLICA | 90 | m2 | 0 | 0
01.05.02 | PINTURA INTUMESCENTE R-30 (30 MIN.) | 90 | m2 | 0 | 0
01.05.03 | PINTU.PLASTICA LISA BLANCA MATE | 714.42 | m2 | 0 | 0
01.05.04 | RASCADO DE PINTURA Y REGULARIZACIÓN DE SUPERFICIES | 50 | m2 | 0 | 0
EB0060 | PINT.PLÁST. COLOR EXT-INT ANTIMOHO | 85.06 | m2 | 0 | 0
| Total 07.06.A1 | 1 |  | 0 | 0
07.07.A1 | VARIOS | 1 |  | 0 | 0
01.06.01 | LIMPIEZA DE CAMARA BUFA VISITABLE | 150 | m | 0 | 0
01.06.02 | CALCULO EXTRUCTURAL FORJADOS | 3 | u | 0 | 0
ED1200 | CERRAMIENTO PROVISIONAL DE OBRA PARA EXTERIOR DE CHAPA OPACA. (NOCTURNO) | 20 | m | 0 | 0
| Total 07.07.A1 | 1 |  | 0 | 0
| Total 7.A1 | 1 |  | 0 | 0
7.B1 | EQUIPAMIENTO DE TRACCIÓN Y ALTA TENSIÓN | 1 |  | 0 | 0
07.01.B1 | CELDAS DE ALTERNA DE 15 Kv. | 1 |  | 0 | 0
I30PAA015 | Adaptación, p.p. y pruebas de celda existente de 15 Kv por cambio de control a IEC-61850 Edición 2. | 7 | u | 0 | 0
I30PAD005 | S/i de TI clase 0.5-5P10 de 15 VA. Relación 200-400/5-5A para cable de 240 mm². | 6 | u | 0 | 0
I30PAV145 | Estudio y parametrización de las protecciones de 15 kV instaladas. | 1 | u | 0 | 0
| Total 07.01.B1 | 1 |  | 0 | 0
07.02.B1 | CUADRO DE SERVICIOS COMUNES | 1 |  | 0 | 0
I30PDC001 | s/i Cuadro de servicios comunes del CTR (GR.10) | 1 | u | 0 | 0
| Total 07.02.B1 | 1 |  | 0 | 0
07.03.B1 | TRANSFORMADORES | 1 |  | 0 | 0
I30PCC005 | S/i de Transformador trifásico de relación 15000/1225-1225 Vca, potencia 3300 kVA. | 2 | u | 0 | 0
I30TBD015 | S/i de puerta cortafuego/acústica, de dos hojas con puerta de paso, para instalación en CTR. | 1 | u | 0 | 0
I30PCV015 | S/i Cerradura electromagnética para puertas de acceso a cuartos de TRFs. | 2 | u | 0 | 0
I30PCV025 | Desmontaje y montaje de TRF de tracción en obra (incluye material de instalación). | 2 | u | 0 | 0
| Total 07.03.B1 | 1 |  | 0 | 0
07.04.B1 | CELDAS DE CORRIENTE CONTINUA | 1 |  | 0 | 0
I30PBC001 | S/i Cabina pref. secc-rectificador de doble cuerpo de 1500 Vcc - 3000kW | 2 | u | 0 | 0
I30PBC005 | S/i Cabina prefabricada de feeder de línea de 1500 Vcc, y 4500 A. | 2 | u | 0 | 0
I30PBC010 | S/i Cabina prefabricada de feeder de bypass de 1500 Vcc, y 4500 A. | 1 | u | 0 | 0
I30PBD105 | S/i Cabina prefabricada de seccionadores de salida de feeder 600/1500 Vcc, y 4500 A. | 4 | u | 0 | 0
I30PBV020 | Adaptación de cabinas por cambio de tensión. | 1 | u | 0 | 0
I30PBV015 | Estudio y parametrización de las protecciones de corriente continua instaladas. | 1 | u | 0 | 0
| Total 07.04.B1 | 1 |  | 0 | 0
07.05.B1 | DESCARGADOR DE TENSIÓN, FALLOS A ESTRUCTURAS y ARRASTRES | 1 |  | 0 | 0
I30PDA010 | S/i de descargador de intervalos, para vigilancia tensiones Carril/Tierra. | 1 | u | 0 | 0
I30PDA001 | s/i Armario de protección contra fallos a estructuras y gestión de arrastres del CTR. | 1 | u | 0 | 0
I30PDA120 | Ingeniería, pruebas y puesta en servicio de los sistemas de arrastres y descargador de intervalos. | 1 | u | 0 | 0
| Total 07.05.B1 | 1 |  | 0 | 0
07.06.B1 | GESTIÓN DE LA MEDIDA DE LA ENERGÍA ELÉCTRICA | 1 |  | 0 | 0
I30CBA027 | S/i Armario de analizadores IEC-61850 Edición 2, con material auxiliar. (Sin analizadores) | 1 | u | 0 | 0
I30CBC006 | S/i de Medidor de Parámetros Eléctricos, programables Standard IEC-61850 Edición 2 | 6 | u | 0 | 0
I30CBV200 | S/i de Switch Standard IEC-61850 Edición 2 concentrador de analizadores y comunicación a RIM. | 1 | u | 0 | 0
I30CBV010 | Integración y reprogramación de la instalación de medida de energía. | 1 | u | 0 | 0
| Total 07.06.B1 | 1 |  | 0 | 0
07.07.B1 | CABLEADO AT/BT | 1 |  | 0 | 0
07.07.B11 | CABLES DE POTENCIA | 1 |  | 0 | 0
I30ABA005 | S/i de cable de RZ1-K (AS) (1 x 240 mm² Cu.) 1,8/3 kV. | 1225 | m | 0 | 0
I30ABA020 | S/i de cable tipo RZ1-K (AS) de (1 x 400 mm² Cu) 1.8/3 kV. | 740 | m | 0 | 0
I30ABA090 | S/i de cableado de baja tensión para mando y control del CTR. | 1 | u | 0 | 0
| Total 07.07.B11 | 1 |  | 0 | 0
07.07.B12 | CABLES ALTA TENSIÓN 15 Kv | 1 |  | 0 | 0
I30ABB020 | S/i de cable de 1 x 150 mm² Al, 12/20 kV. | 240 | m | 0 | 0
I30ABD100 | S/i kit de terminales contráctiles en frío para cable de 3 x 150 mm² Al, 12/20 kV. | 4 | u | 0 | 0
| Total 07.07.B12 | 1 |  | 0 | 0
| Total 07.07.B1 | 1 |  | 0 | 0
07.08.B1 | CONTROL Y TELEMANDO | 1 |  | 0 | 0
07.08.B11 | CONTROL Y TELEMANDO EN EL CENTRO DE TRACCIÓN | 1 |  | 0 | 0
07.08.B111 | COMUNICACIÓN DEL CTR CON LA RED MULTISERVICIO DE METRO (RIM) | 1 |  | 0 | 0
I30ABC005 | S/i de cable de 16 F.O. mixto (8+8). | 600 | m | 0 | 0
I30ABE001 | Ejecución de paso de bóveda en túnel para F.O. | 1 | u | 0 | 0
I30ABC030 | Ejecución de empalme por arco de fusión de 1 F.O. | 64 | u | 0 | 0
I30ABC015 | S/i de adaptador para conector ST para fibra multimodo. | 32 | u | 0 | 0
I30ABC025 | S/i de adaptador para conector FC/PC para fibra monomodo. | 32 | u | 0 | 0
I30ABC020 | S/i de "Pigtail" de 2,5 m. con conector ST en un extremo. | 64 | u | 0 | 0
I30ABC100 | Pruebas y medidas finales de cable de F.O mixto (8+8) | 32 | u | 0 | 0
I30ABC200 | Elaboración de documentación técnica del tendido de F.O. | 2 | u | 0 | 0
I30ABC035 | S/i de latiguillos de hasta 15 m. | 4 | u | 0 | 0
I30ABC040 | S/i de cableado horizontal UTP Cat. 6 PVC. | 450 | m | 0 | 0
I30ABC010 | S/i de bandeja organizadora de empalmes y/o terminación de F.O. | 4 | u | 0 | 0
I30CAA111 | S/i de Switch de acceso a la red RIM | 1 | u | 0 | 0
I30CAA112 | S/i de fuente de alimentación para Switch de acceso a la red RIM | 2 | u | 0 | 0
I30CAG001 | S/i de punto de acceso WIFI | 1 | u | 0 | 0
I30CAG005 | S/i de punto de conexión de red (roseta+cable) | 1 | u | 0 | 0
| Total 07.08.B111 | 1 |  | 0 | 0
07.08.B112 | CONTROL DEL CENTRO DE TRACCIÓN | 1 |  | 0 | 0
I30CAA012 | s/i de hardware del Puesto Principal de Control (P.P.C.) para el CTR. (control IEC-61850). | 1 | u | 0 | 0
I30CAA013 | s/i de software de control para el CTR. (control IEC-61850). | 1 | u | 0 | 0
I30CAA182 | s/i de red física para control IEC-61850 Edición2, a instalar en el CTR. | 1 | u | 0 | 0
I30CAA100 | S/i de alimentación redundante a 24v para el anillo de F.O. del control IEC-61850 Edición2, del CTR. | 1 | u | 0 | 0
I30CAA142 | S/i de switch gest. de seguridad IEC-61850 Edición 2, de comunicación del anillo de F.O. interno del CTR | 1 | u | 0 | 0
I30CAA156 | S/i de pasarela y firewall para IEC-61850 Ed2. Ciberseguridad y mensajería GOOSE, para comunicación del CTR. | 2 | u | 0 | 0
I30CAF045 | Pruebas y puesta en servicio del sistema de control local del centro de tracción (CTR). | 1 | u | 0 | 0
I30CAA275 | s/i de pulsadores de disparo general de emergencia "Seta" en el CTR. | 1 | u | 0 | 0
| Total 07.08.B112 | 1 |  | 0 | 0
| Total 07.08.B11 | 1 |  | 0 | 0
07.08.B12 | CONTROL Y TELEMANDO EN EL DESPACHO DE CARGAS (PUESTO CENTRAL) | 1 |  | 0 | 0
I30CAB010 | Adaptación del software de control del servidor Dº Cargas por implantación del CTR | 1 | u | 0 | 0
I30CAF035 | Pruebas y puesta en servicio desde el Puesto Central (Dº Cargas) del telemando del CTR. | 1 | u | 0 | 0
I30CAB030 | Adaptación y configuración del nodo de comunicaciones de la red RIM multiservicio. | 1 | u | 0 | 0
| Total 07.08.B12 | 1 |  | 0 | 0
| Total 07.08.B1 | 1 |  | 0 | 0
| Total 7.B1 | 1 |  | 0 | 0
7.C1 | EQUIPAMIENTO AUXILIAR | 1 |  | 0 | 0
07.01.C1 | ALUMBRADO | 1 |  | 0 | 0
I30AAA010 | S/i Alumbrado y fuerza (normal/emergencia) en superficie en CTR. | 1 | u | 0 | 0
I30AAA025 | S/i de luminarias LED para el centro de tracción. | 65 | u | 0 | 0
I30AAA045 | S/i Cuadro secundario para acometida de emergencia del CTR. | 1 | u | 0 | 0
I30AAA052 | S/i de linterna recargable LED de señalización. | 1 | u | 0 | 0
| Total 07.01.C1 | 1 |  | 0 | 0
07.02.C1 | VENTILACIÓN | 1 |  | 0 | 0
I30AAB045 | S/i de 2 ventiladores de 25.000 m3/h, difusor acústico con válvula de mariposa y conductos. | 1 | u | 0 | 0
I30AAB050 | S/i Cuadro de mando-protección de ventilación y mecanismo para toma de aire. | 1 | u | 0 | 0
I30AAB055 | S/i Silenciador (montaje en cámara de descarga) para sistema de ventilación forzada del CTR. | 1 | u | 0 | 0
I30AAB065 | S/i Silenciador rectangular para conductos de ventilación del CTR. | 1 | u | 0 | 0
I30AAB095 | S/i Puerta metálica de acero galvanizado estanca al aire 0,9 x 2,0 m de una hoja. | 2 | u | 0 | 0
I30AAB005 | Ejecución de estudio y mediciones acústIcas en el centro de tracción. | 1 | u | 0 | 0
| Total 07.02.C1 | 1 |  | 0 | 0
07.03.C1 | ANTI-INTRUSIÓN Y CONTROL DE ACCESO | 1 |  | 0 | 0
I30AAG080 | Desmontaje y montaje del sistema anti-intrusión. | 1 | u | 0 | 0
I30AAG090 | Pruebas y programación del sistema anti-intrusión. | 1 | u | 0 | 0
I30AAH070 | Desmontaje y montaje de sistema de control de accesos en CTR. | 1 | u | 0 | 0
I30AAH015 | S/i Material auxiliar para control de accesos. | 1 | u | 0 | 0
I30AAH025 | S/i de cableado de los sistemas de control de accesos y anti-intrusión. | 1 | u | 0 | 0
| Total 07.03.C1 | 1 |  | 0 | 0
07.04.C1 | EQUIPO CARGADOR-RECTIFICADOR | 1 |  | 0 | 0
I30AAE020 | S/i Equipo DUAL automático rectificador-cargador de baterías. | 1 | u | 0 | 0
| Total 07.04.C1 | 1 |  | 0 | 0
07.05.C1 | EQUIPOS DE SEGURIDAD | 1 |  | 0 | 0
I30AAF015 | S/i Equipo de seguridad para el CTR. | 1 | u | 0 | 0
| Total 07.05.C1 | 1 |  | 0 | 0
07.06.C1 | INSTALACIÓN DE TIERRA Y VARIOS | 1 |  | 0 | 0
I30AAJ005 | S/i de puesta a tierra unificada para el CTR. | 1 | u | 0 | 0
I30AAI020 | S/i de rótulos serigrafiados para el CTR. | 1 | u | 0 | 0
I30AAI030 | S/i de carteles de señalización fotoluminiscente del CTR. | 1 | u | 0 | 0
I30AAV010 | S/i de mobiliario para el CTR. | 1 | u | 0 | 0
I30AAV005 | Estudio de mediciones magnéticas en el CTR. | 1 | u | 0 | 0
| Total 07.06.C1 | 1 |  | 0 | 0
07.07.C1 | CANALIZACIONES | 1 |  | 0 | 0
I30ABE012 | S/i de bandeja de escalera aislante sin halógenos, de 135x500 mm | 75 | m | 0 | 0
I30ABE014 | S/i de bandeja aislante perforada sin halógenos, de 60x300 mm | 60 | m | 0 | 0
I30ABE015 | S/i de bandeja aislante perforada sin halógenos, de 100x400 mm | 50 | m | 0 | 0
I30ABE050 | S/i de rail aislante de 25x50x2000 mm., sin halógenos. | 150 | m | 0 | 0
I30ABE051 | S/i de ficha abrazadera multimedida de 8 a 90 mm de diámetro. Libre de halógenos. | 600 | u | 0 | 0
I30ABE110 | S/i Ficha abrazadera para cable de 3x150/240 mm² de la firma KOZ modelo ST-75/100. | 150 | u | 0 | 0
I30ABE120 | S/i Ficha abrazadera para cable de 3(1x150/400) mm² de la firma KOZ modelo TR-38/53. | 60 | u | 0 | 0
| Total 07.07.C1 | 1 |  | 0 | 0
07.08.C1 | DESMONTAJES Y ACTUACIONES PROVISIONALES | 1 |  | 0 | 0
I30AZB020 | Desmontaje y traslado del equipamiento del CTR. | 1 | u | 0 | 0
I30AZB025 | Trabajos de desamiantado de elementos que contengan MCA en el CTR. | 1 | u | 0 | 0
I30AZV010 | Unidad de cerramiento y preparación de pozos en superficie. | 1 | u | 0 | 0
I30AZB100 | Limpieza final del centro de tracción (CTR). | 1 | u | 0 | 0
| Total 07.08.C1 | 1 |  | 0 | 0
| Total 7.C1 | 1 |  | 0 | 0
| Total 07-71 | 1 |  | 0 | 0
08-81 | LEGALIZACIÓN, FORMACIÓN, CIBERSEGURIDAD y VARIOS | 1 |  | 0 | 0
8.A1 | LEGALIZACIÓN, ENTREGA DE DOCUMENTACIÓN Y FOMACIÓN | 1 |  | 0 | 0
I30TAC100 | Entrega de la documentación final de la obra y formación específica. | 7 | u | 0 | 0
I30TAB010 | Legalización de la totalidad de las instalaciones de AT Y BT. | 7 | u | 0 | 0
| Total 8.A1 | 1 |  | 0 | 0
8.B1 | CIBERSEGURIDAD | 1 |  | 0 | 0
I30CAH005 | Pruebas de Ciberseguridad en fábrica (FAT) de los equipos (1 de cada tipología) | 12 | u | 0 | 0
I30CAH010 | Pruebas SAT (en el propio CTR) de verificación de Ciberseguridad. | 7 | u | 0 | 0
| Total 8.B1 | 1 |  | 0 | 0
8.C1 | VARIOS | 1 |  | 0 | 0
I30PBA001 | Suministro de carro de diodos pref. de para rectificador de 600 Vcc - 2000 kW. | 4 | u | 0 | 0
I30ABC030 | Ejecución de empalme por arco de fusión de 1 F.O. | 4 | u | 0 | 0
I30CAB020 | Adaptación del servidor Dº Cargas control S/E, por modificación en el equipamiento del CTR. | 2 | u | 0 | 0
I30XXX001 | Entrega de repuestos de suministros de control. | 1 | u | 0 | 0
| Total 8.C1 | 1 |  | 0 | 0
| Total 08-81 | 1 |  | 0 | 0
17-17 | ESTUDIO DE SEGURIDAD Y SALUD | 1 |  | 0 | 0
SS0LOTE2 | Estudio de Seguridad y Salud en el trabajo. | 1 | u | 0 | 0
| Total 17-17 | 1 |  | 0 | 0
| Total IO_19-114V | 1 |  | 0 | 0
| Total Ejecución Material |  |  |  | 0
| Beneficio Industrial |  |  | 0% | 0
| Gastos Generales |  |  | 0% | 0
| Total Oferta (SIN IVA) |  |  |  | 0
| IVA (21%) |  |  | 21% | 0
| Total Oferta (IVA INCLUIDO) |  |  |  | 0
Note on A3: Código del concepto. Ver colores en "Entorno de trabajo: Apariencia"
Note on B3: Descripción corta
Note on C3: Rendimiento o cantidad presupuestada
Note on D3: Unidad principal de medida del concepto
Note on E3: Precio unitario en el presupuesto
Note on F3: Importe del presupuesto