## Hoja1
OB.17.084 MODERNIZACIÓN E IMPLANTACIÓN DE ASCENSORES EN SAN BERNARDO
Presupuesto
Código | Nat | Ud | Resumen | CanPres | Pres | ImpPres | CanPres | Pres | ImpPres
ASC | Capítulo |  | IMPLANTACIÓN DE ASCENSORES | 1 | 11555459.06 | 11555459.06 | 1 | 699380.98 | 699380.98
ASC.CAP.01 | Capítulo |  | ACTUACIONES PREVIAS Y AFECCIONES | 1 | 2269732.3 | 2269732.3 | 1 | 308017.5 | 308017.5
C01.01 | Capítulo |  | COMPROBACIÓN TOPOGRÁFICA Y ESTRUCTURAL | 1 | 60671.2 | 60671.2 | 1 | 52500 | 52500
TP01 | Partida | ud | LEVANTAMIENTO TOPOGRÁFICO ESTACIÓN Y GALERÍAS DE SERVICIO | 1 | 5662.9 | 5662.9 | 1 |  | 0
TP02 | Partida | ud | LEVANTAMIENTO TOPOGRÁFICO, REPOSICIÓN CLAVOS E INTEGRACIÓN EN GIS | 1 | 2508.3 | 2508.3 | 1 |  | 0
CALC01 | Partida | PA | RECÁLCULO DE TODAS LAS ESTRUCTURAS NECESARIAS | 1 | 52500 | 52500 | 1 | 52500 | 52500
|  |  | Total C01.01 | 1 | 60671.2 | 60671.2 | 1 | 52500 | 52500
C01.02 | Capítulo |  | SERVICIOS AFECTADOS | 1 | 1688102.1 | 1688102.1 | 1 | 244492.5 | 244492.5
0201.CAN | Capítulo |  | CANAL DE ISABEL II. DISTRIBUCIÓN | 1 | 30916.7 | 30916.7 | 1 | 0 | 0
EN0560 | Partida | m | REPOSIC.ABASTECIM. AGUA D 150 MM | 30 | 104.21 | 3126.3 | 30 |  | 0
EN0570 | Partida | m | REPOSIC.ABASTECIM. AGUA D 200 MM | 120 | 112.96 | 13555.2 | 120 |  | 0
EN0610 | Partida | m | REPOSIC.ABASTECIM. AGUA D 400 MM | 80 | 177.94 | 14235.2 | 80 |  | 0
|  |  | Total 0201.CAN | 1 | 30916.7 | 30916.7 | 1 | 0 | 0
0202.ALC | Capítulo |  | ALCANTARILLADO | 1 | 135435.1 | 135435.1 | 1 | 6300 | 6300
EN0200 | Partida | m | EXCAV. EN MINA Y CONSTR. DE GALERIA VISITABLE DE 2,00X1,00 M | 70 | 1411.81 | 98826.7 | 70 |  | 0
EN0230N | Partida | ud | EXCAV. Y CONSTR. DE POZO DE REGISTRO HASTA 12 M. 100 CM DIAM. | 2 | 3608.06 | 7216.12 | 2 |  | 0
EN0220 | Partida | ud | EXCAV. Y CONSTR. DE POZO DE REGISTRO HASTA 5 M. 100 CM DIAM. | 4 | 1970.87 | 7883.48 | 4 |  | 0
ER0500 | Partida | m | TUBO PVC P.COMPACTA JUNTA ELÁSTICA SN2 C.TEJA 200MM | 80 | 25.27 | 2021.6 | 80 |  | 0
U07OEH080 | Partida | m | REPOSICIÓN DE TUBERÍA ENTERRADA HM CIRCULAR M-H 1000 mm | 40 | 220.26 | 8810.4 | 40 |  | 0
U07ZLR070 | Partida | ud | POZO LADRILLO REGISTRO D=120 cm h=2,50 m | 4 | 611.61 | 2446.44 | 4 |  | 0
mU09BV080 | Partida | ud | BUZÓN-TAPA POZO ABSORBEDERO | 4 | 275.64 | 1102.56 | 4 |  | 0
mU09BV040 | Partida | ud | CERCO-TAPA FUNDICIÓN DÚCTIL ACERAS | 2 | 133.89 | 267.78 | 2 |  | 0
mU09BV050 | Partida | ud | CERCO Y TAPA-REJILLA FUNDICIÓN DÚCTIL CALZADA | 2 | 198.99 | 397.98 | 2 |  | 0
mU09BV080DES | Partida | ud | DESMONTAJE CUSTODIA Y POSTERIOR COLOCACIÓN BUZÓN-TAPA POZO ABSORBEDERO | 4 | 40.51 | 162.04 | 4 |  | 0
PROYECT | Partida | PA | PROYECTO DESVÍO COLECTOR | 1 | 6300 | 6300 | 1 | 6300 | 6300
|  |  | Total 0202.ALC | 1 | 135435.1 | 135435.1 | 1 | 6300 | 6300
0203.ALUM | Capítulo |  | ALUMBRADO | 1 | 60953.75 | 60953.75 | 1 | 0 | 0
EN0700N | Partida | m | REPOSICION DE LINEA ELECTRICA SUBTERRANEA PARA ALUMBRADO | 250 | 95.8 | 23950 | 250 |  | 0
EN0130 | Partida | ud | DESMONTAJE Y TRASLADO A ALMACEN O LUGAR DE EMPLEO DE BACULOS | 10 | 225.6 | 2256 | 10 |  | 0
EN0040NR | Partida | ud | REPOSICIÓN DE BACULO EXISTENTE | 10 | 759.53 | 7595.3 | 10 |  | 0
EN0040N | Partida | ud | BACULO DE 9 M. DE ALTURA DE CHAPA DE ACERO GALV./PINTADO | 10 | 1704.53 | 17045.3 | 10 |  | 0
EN0160 | Partida | ud | EMPALME MIXTO 12/20 KV (3X150) AL PPV-12/20 KV 3(1X240 AL+H-16) | 10 | 557.01 | 5570.1 | 10 |  | 0
EN0020 | Partida | ud | ARQUETA PARA CRUCE DE CALZADA 0,82X0,82 | 15 | 161.94 | 2429.1 | 15 |  | 0
EN0740 | Partida | ud | TAPA DE REGISTRO DE FUNDICION DUCTIL DE 600 MM DE LUZ LIBRE | 15 | 140.53 | 2107.95 | 15 |  | 0
|  |  | Total 0203.ALUM | 1 | 60953.75 | 60953.75 | 1 | 0 | 0
0204.DIST | Capítulo |  | IBERDROLA | 1 | 76785.05 | 76785.05 | 1 | 0 | 0
EN0500 | Partida | m | REPOSIC. DE LINEA ELECTRICA BAJA TENSION (CABLE RHU 0,6/1 KV 1X2) | 100 | 56.44 | 5644 | 100 |  | 0
EN0510 | Partida | m | REPOSIC. DE LINEA ELECTRICA MEDIA TENSION (CABLE DHZ1 12/20 KV) | 100 | 81.32 | 8132 | 100 |  | 0
EN0520 | Partida | m | REPOSIC. DE LINEA ELECTRICA MEDIA TENSION (CABLE OF) | 250 | 190.4 | 47600 | 250 |  | 0
EN0530 | Partida | m | REPOSIC. DE LINEA ELECTRICA MEDIA TENSION (CABLE RHU 12/20 KV) | 100 | 67.32 | 6732 | 100 |  | 0
EN0080 | Partida | m | DESM. CANAL. SUB. BAJA TENSION | 100 | 18.77 | 1877 | 100 |  | 0
EN0090 | Partida | m | DESM. CANAL. SUB. MEDIA TENSION | 100 | 22.63 | 2263 | 100 |  | 0
EN0020 | Partida | ud | ARQUETA PARA CRUCE DE CALZADA 0,82X0,82 | 15 | 161.94 | 2429.1 | 15 |  | 0
EN0740 | Partida | ud | TAPA DE REGISTRO DE FUNDICION DUCTIL DE 600 MM DE LUZ LIBRE | 15 | 140.53 | 2107.95 | 15 |  | 0
|  |  | Total 0204.DIST | 1 | 76785.05 | 76785.05 | 1 | 0 | 0
0205.TEL | Capítulo |  | TELEFONÍA | 1 | 70192.5 | 70192.5 | 1 | 70192.5 | 70192.5
SAF.TEL01 | Partida | PA | A JUSTIFICAR VARIACIÓN TRAZADO FIBRA/CABLES TELEFÓNICOS | 1 | 70192.5 | 70192.5 | 1 | 70192.5 | 70192.5
|  |  | Total 0205.TEL | 1 | 70192.5 | 70192.5 | 1 | 70192.5 | 70192.5
0206.GAS | Capítulo |  | GAS NATURAL | 1 | 34420.3 | 34420.3 | 1 | 0 | 0
EN0470 | Partida | m | REPO. DE TUB. GAS, DE POLIETILENO DE 315 MM DE DIAMETRO | 60 | 256.36 | 15381.6 | 60 |  | 0
EN0450 | Partida | m | REPO. DE TUB. GAS, DE POLIETILENO DE 200 MM DE DIAMETRO | 100 | 165.95 | 16595 | 100 |  | 0
EN0020 | Partida | ud | ARQUETA PARA CRUCE DE CALZADA 0,82X0,82 | 5 | 161.94 | 809.7 | 5 |  | 0
EN0260 | Partida | m | LEVANT. Y RET. CONDUCCION GAS 150 < D < 300 MM | 100 | 16.34 | 1634 | 100 |  | 0
|  |  | Total 0206.GAS | 1 | 34420.3 | 34420.3 | 1 | 0 | 0
0207.URB | Capítulo |  | URBANISMO | 1 | 315524.86 | 315524.86 | 1 | 0 | 0
EOB0110 | Partida | m2 | PAVIMENTO DE TERRAZO PARA EXTERIORES, 40 X 40 CM | 750 | 14.44 | 10830 | 750 |  | 0
EOB0130 | Partida | m | REPOSICION BORDILLO GRANITO | 150 | 18.85 | 2827.5 | 150 |  | 0
EL1030 | Partida | m3 | RELLENO LOCALIZADO DE ZAHORRA ARTIFICIAL EXTENDIDA Y COMPACTADA | 3000 | 20.32 | 60960 | 3000 |  | 0
EOB0170 | Partida | m2 | REPOSICIÓN DE FIRME DE CALZADA, INCLUSO SEÑALIZACIÓN | 2200 | 38.8 | 85360 | 2200 |  | 0
EMULFOTO | Partida | m2 | EMULSIÓN FOTOCATALÍTICA ANTICONTAMINACIÓN | 2500 | 8.1 | 20250 | 2500 |  | 0
FUENTEOR | Partida | ud | DESMONTAJE Y REPOSICIÓN FUENTE ORNAMENTAL | 1 | 22050 | 22050 | 1 |  | 0
0206.PAR | Partida | ud | TRASLADO Y EJECUCION DE PARADA DE BUS | 6 | 12967.5 | 77805 | 6 |  | 0
ASEOS | Partida | ud | DESMONTAJE ASEOS AYUNTAMIENTO | 1 | 3919.63 | 3919.63 | 1 |  | 0
0206.ACC | Partida | ud | DESMONTAJE DE ACCESO | 1 | 7881.05 | 7881.05 | 1 |  | 0
0801.002 | Partida | ud | REPOSICIÓN DE ARBOLADO EN VIVERO | 90 | 80.84 | 7275.6 | 90 |  | 0
EX0750 | Partida | ud | RETIRADA DE ARBOL | 10 | 97.35 | 973.5 | 10 |  | 0
EX0640 | Partida | ud | PLATANUS SPP DE 18-20 CM. DIÁMETRO | 20 | 76.23 | 1524.6 | 20 |  | 0
01.06.03 | Partida | ud | SUJECCIÓN Y PROTECCIÓN DE ARBOL | 10 | 1260 | 12600 | 10 |  | 0
0801.003 | Partida | ud | IMPUESTO DE AUTILIQUIDACIÓN | 10 | 100.8 | 1008 | 10 |  | 0
0801.004 | Partida | ud | PRESTACIÓN SERVICIOS URBANÍSTICOS | 1 | 259.98 | 259.98 | 1 |  | 0
|  |  | Total 0207.URB | 1 | 315524.86 | 315524.86 | 1 | 0 | 0
0208.TUN | Capítulo |  | TÚNEL | 1 | 760359.84 | 760359.84 | 1 | 0 | 0
VA 01 | Partida | d | JORNADA COMPROBACIÓN CORTE DE TRACCIÓN EN ESTACIÓN Ó TÚNEL (NOCTURNO) | 100 | 178.75 | 17875 | 100 |  | 0
E05AC010x | Partida | kg | APEO CON ACERO LAMINADO S275JR EN CERCHAS (NOCTURNO) | 162755.5 | 4.18 | 680317.99 | 162755.5 |  | 0
E05AP020N | Partida | ud | PLACA ANCLAJE S275 30x30x2cm. (NOCTURNO) | 276 | 33.15 | 9149.4 | 276 |  | 0
U04DAJ140N | Partida | ud | ANCLAJE QUÍMICO HILTI HVU M16 HAS M16 x125/38 O EQUIVALENTE (NOCTURNO) | 1104 | 13.82 | 15257.28 | 1104 |  | 0
EL0760N | Partida | m3 | EXCAVACIÓN MANUAL O POR PROCEDIMIENTO NO MECANIZADO (NOCTURNO) | 17.26 | 137.71 | 2376.87 | 17.26 |  | 0
EE0450 | Partida | m3 | HORMIGÓN EN MASA HM-20/20/B IIA, DE CENTRAL CON BOMBEO | 17.26 | 182.2 | 3144.77 | 17.26 |  | 0
ETC0060 | Partida | m2 | PICADO CON MARTILLO NEUMATICO DEL REVESTIMIENTO ALTERADO EN EL INTRADOS DEL TÚNEL (NOCTURNO) | 461.25 | 14.26 | 6577.43 | 461.25 |  | 0
02.04.02X | Partida | m | CANALETA PARA PROTECCIÓN DE CABLES ADOSADOS A LOS PARAMENTOS (NOCTURNO) | 230 | 34.57 | 7951.1 | 230 |  | 0
T0030 | Partida | m2 | CERRAMIENTO DE TÚNEL CON TAPE DE LONA O EQUIVALENTE. JORNADA 2:30 - 5:00 A.M. | 200 | 88.55 | 17710 | 200 |  | 0
|  |  | Total 0208.TUN | 1 | 760359.84 | 760359.84 | 1 | 0 | 0
0209.VAR | Capítulo |  | VARIOS | 1 | 203514 | 203514 | 1 | 168000 | 168000
SAFVAR01 | Partida | PA | DESVIO SERVICIOS NO LOCALIZADOS EN FASE DE PROYECTO | 1 | 168000 | 168000 | 1 | 168000 | 168000
v2 | Partida | d | LIMPIEZA GENERAL DE LA ZONA DE OBRA. (NOCTURNO) | 900 | 39.46 | 35514 | 900 |  | 0
|  |  | Total 0209.VAR | 1 | 203514 | 203514 | 1 | 168000 | 168000
|  |  | Total C01.02 | 1 | 1688102.1 | 1688102.1 | 1 | 244492.5 | 244492.5
C01.03 | Capítulo |  | AFECCIÓN AL TRÁFICO | 1 | 329877.38 | 329877.38 | 1 | 0 | 0
0101.TRAF1 | Capítulo |  | SEÑALIZACIÓN LUMINOSA | 1 | 68441.52 | 68441.52 | 1 | 0 | 0
EN0110 | Partida | ud | DESMONTAJE DE COLUMNA SEMAFORICA | 19 | 123.55 | 2347.45 | 19 |  | 0
EN0310 | Partida | ud | MONTAJE DE COLUMNA SEMAFORICA | 19 | 178.66 | 3394.54 | 19 |  | 0
EN0690 | Partida | ud | REPOSICION DE LA INSTALACION DE CONTROL DE NIVEL DE TRAFICO, AFO | 19 | 326.73 | 6207.87 | 19 |  | 0
EN0710 | Partida | m | REPOSICION DE LINEA ELECTRICA SUBTERRANEA PARA SEMAFORIZACION | 4500 | 8.01 | 36045 | 4500 |  | 0
mU15EA020-P | Partida | ud | SEMAFORO S 13/200 LEDS | 19 | 335.63 | 6376.97 | 19 |  | 0
mU15EA060-P | Partida | ud | DESMONTAJE SEMAFORO 200mm | 19 | 7.53 | 143.07 | 19 |  | 0
mU15DA230-P | Partida | ud | SUSTITUCIÓN ALARGADERA C/DIMENSION | 19 | 22.45 | 426.55 | 19 |  | 0
mU15EA240-P | Partida | ud | AVISADOR ACUST.INVID. 1 SONIDO C/RELOJ | 19 | 159.67 | 3033.73 | 19 |  | 0
mU15EA270-P | Partida | ud | DESMONTAJE AVISADOR ACUSTICO | 19 | 2.51 | 47.69 | 19 |  | 0
mU15EA050-P | Partida | ud | SUPLEM.MONTAJE PUNTA BÁCULO | 19 | 17.72 | 336.68 | 19 |  | 0
mU15DA160-P | Partida | ud | ANILLO SUP. COLUMNA FUND. CL-2400 | 19 | 32.13 | 610.47 | 19 |  | 0
EOT0150-P | Partida | ud | COLUMNA PORTATIL SEMAFOROS | 19 | 498.5 | 9471.5 | 19 |  | 0
|  |  | Total 0101.TRAF1 | 1 | 68441.52 | 68441.52 | 1 | 0 | 0
0101.TRAF2 | Capítulo |  | SEÑALIZACIÓN VERTICAL Y HORIZONTAL | 1 | 261435.86 | 261435.86 | 1 | 0 | 0
U17VAA010 | Partida | ud | SEÑAL CIRCULAR REFLEXIVA E.G. 60 cm | 18 | 120.52 | 2169.36 | 18 |  | 0
U17VAT010 | Partida | ud | SEÑAL TRIANGULAR REFLEXIVA E.G. 70 cm | 6 | 110.07 | 660.42 | 6 |  | 0
U17VAR010 | Partida | ud | SEÑAL RECTANGULAR REFLEXIVA E.G. 60x90 cm | 6 | 213.24 | 1279.44 | 6 |  | 0
U17VAC010 | Partida | ud | SEÑAL CUADRADA REFLEXIVA E.G. 60 cm | 5 | 128.37 | 641.85 | 5 |  | 0
U17VCJ060 | Partida | ud | CAJETÍN REFLEXIVO 60x20 cm | 6 | 57.51 | 345.06 | 6 |  | 0
U17VCC302 | Partida | m2 | CARTEL CHAPA ACERO REFLEXIVO E.G. | 90 | 323.74 | 29136.6 | 90 |  | 0
U17BPD013 | Partida | ud | PANEL DIRECCIONAL 195x45 cm REFLEXIVO NIVEL 1 | 15 | 284.17 | 4262.55 | 15 |  | 0
U17BV011 | Partida | ud | BARRERA MÓVIL NEW JERSEY BM-1850 | 350 | 123.72 | 43302 | 350 |  | 0
U17LB010 | Partida | ud | BALIZA DESTELLANTE INCANDESCENTE | 70 | 61.51 | 4305.7 | 70 |  | 0
MARCAVIAL | Partida | m | MARCA VIAL RETIRABLE ADHESIVA | 1000 | 4.62 | 4620 | 1000 |  | 0
U17HMC030 | Partida | m | MARCA VIAL CONTINUA ACRÍLICA ACUOSA 10 cm | 525 | 0.36 | 189 | 525 |  | 0
U17HMC031 | Partida | m | MARCA VIAL DISCONTINUA ACRÍLICA ACUOSA 10 cm | 585 | 0.36 | 210.6 | 585 |  | 0
U17HSC015 | Partida | m2 | PINTURA ACRÍLICA ACUOSA EN CEBREADOS | 864 | 10.04 | 8674.56 | 864 |  | 0
U17HSS015 | Partida | m2 | PINTURA ACRÍLICA ACUOSA EN SÍMBOLOS | 200 | 11.69 | 2338 | 200 |  | 0
EOT0060 | Partida | m2 | BORRADO DE MARCAS VIALES CON PINTURA DE DOS COMPONENTES. | 1509.5 | 18.14 | 27382.33 | 1509.5 |  | 0
EOT0150-P | Partida | ud | COLUMNA PORTATIL SEMAFOROS | 10 | 498.5 | 4985 | 10 |  | 0
EOT0300 | Partida | ud | DESMONTAJE Y REPOSICION DE SEÑAL DE TRÁFICO EXISTENTE. | 30 | 31.56 | 946.8 | 30 |  | 0
DESVAUTOB-P | Partida | ud | REALIZACIÓN DE DESVIO PROVISIONAL 1000 M2 | 5 | 17679.27 | 88396.35 | 5 |  | 0
DESVAUTOB2-P | Partida | ud | REALIZACIÓN DE DESVIO PROVISIONAL 200 M2 | 5 | 4891.92 | 24459.6 | 5 |  | 0
ADECPEAT | Partida | ud | ADECUACIÓN/REPOSICIÓN EN SUPERFICIE PASOS PEATONALES PROVISIONALES | 8 | 1641.33 | 13130.64 | 8 |  | 0
|  |  | Total 0101.TRAF2 | 1 | 261435.86 | 261435.86 | 1 | 0 | 0
|  |  | Total C01.03 | 1 | 329877.38 | 329877.38 | 1 | 0 | 0
C01.04 | Capítulo |  | OCUPACIONES Y SEÑALIZACIÓN PROVISIONAL DE OBRA | 1 | 176104.79 | 176104.79 | 1 | 0 | 0
ED1200 | Partida | m | CERRAMIENTO PROVISIONAL DE OBRA PARA EXTERIOR DE CHAPA OPACA (NOCTURNO) | 1000 | 76.47 | 76470 | 1000 |  | 0
ED1210 | Partida | m2 | CERRAMIENTO PROVISIONAL DE OBRA PARA INTERIOR DE PLACAS DE CARTÓN-YESO PINTADO EN AZUL (NOCTURNO) | 537.6 | 39.73 | 21358.85 | 537.6 |  | 0
ED1300 | Partida | ud | LONAS DE AVISO OBRA IMPRESAS A DOS CARAS PARA PÓRTICOS | 4 | 514.36 | 2057.44 | 4 |  | 0
ED1400 | Partida | ud | PANELES DE ALUMINIO AVISO OBRA COLOCADOS SOBRE CERRAMIENTOS 70X100 | 50 | 94.85 | 4742.5 | 50 |  | 0
ED1500 | Partida | ud | CARTELES POLIESTIRENO | 50 | 54.2 | 2710 | 50 |  | 0
ED1600 | Partida | ud | VINILO ADHESIVO | 50 | 44.12 | 2206 | 50 |  | 0
T0010 | Partida | ud | SUMINISTRO Y MONTAJE DE CABINA DE CONDUCTORES Y ADECUACION DE CABINA DE ANDEN. JORNADA 2:30 - 5:00 A.M. | 8 | 7875 | 63000 | 8 |  | 0
07.03x | Partida | m | VALLA TRASLADABLE I/MALLA DE OCULTACIÓN | 400 | 8.9 | 3560 | 400 |  | 0
|  |  | Total C01.04 | 1 | 176104.79 | 176104.79 | 1 | 0 | 0
C01.05 | Capítulo |  | INVENTARIADO DE EDIFICACIONES | 1 | 14976.83 | 14976.83 | 1 | 11025 | 11025
01.05.01 | Partida | PA | INVENTARIO DE EDIFICACIONES | 1 | 11025 | 11025 | 1 | 11025 | 11025
EQLEC05 | Partida | ud | INVENTARIO NOTARIAL ESTADO EDIFICIOS COLINDANTES | 1 | 3951.83 | 3951.83 | 1 |  | 0
|  |  | Total C01.05 | 1 | 14976.83 | 14976.83 | 1 | 11025 | 11025
|  |  | Total ASC.CAP.01 | 1 | 2269732.3 | 2269732.3 | 1 | 308017.5 | 308017.5
ASC.CAP.02 | Capítulo |  | OBRA CIVIL | 1 | 3273458.14 | 3273458.14 | 1 | 257145 | 257145
C02.01 | Capítulo |  | EXCAVACIÓN Y MOVIMIENTO DE TIERRAS | 1 | 286689.19 | 286689.19 | 1 | 0 | 0
EOB0030 | Partida | m | CORTE DE ASFALTO POR MEDIOS MECANICOS | 440 | 9.87 | 4342.8 | 440 |  | 0
EL0370 | Partida | m2 | DEMOLICION DE FIRME CON BASE DE HORMIGON | 2200 | 9.83 | 21626 | 2200 |  | 0
EL0740 | Partida | m3 | EXCAVACION EN ZANJA, A CIELO ABIERTO | 200 | 8.73 | 1746 | 200 |  | 0
EL0780 | Partida | m3 | EXCAVACION POZOS Y CIMIENTOS | 1751.85 | 16.77 | 29378.52 | 1751.85 |  | 0
U01EC0152 | Partida | m3 | EXCAVACION EN VACIADO A CIELO ABIERTO | 3600 | 7.3 | 26280 | 3600 |  | 0
EL0800 | Partida | m3 | EXCAVACIÓN VERTICAL POR MEDIOS MECÁNICOS | 1231.6 | 27.35 | 33684.26 | 1231.6 |  | 0
EL0790 | Partida | m3 | EXCAVACION VACIADO ENTRE PANTALLAS | 16715 | 7.95 | 132884.25 | 16715 |  | 0
E01DSH050 | Partida | m3 | DEMOLIC. PANTALLA HA C/COMPRESOR | 124.8 | 294.45 | 36747.36 | 124.8 |  | 0
|  |  | Total C02.01 | 1 | 286689.19 | 286689.19 | 1 | 0 | 0
C02.02 | Capítulo |  | PILOTES | 1 | 927140.47 | 927140.47 | 1 | 0 | 0
EE0740 | Partida | m3 | PILA PILOTE PERFORADO, HORMIGONADO Y CENTRADO DE PILAR | 187.87 | 234.32 | 44021.7 | 187.87 |  | 0
EE0600 | Partida | m2 | LIMPIEZA DE SUPERFICIE CON CHORREADO DE ARENA EN ACERO DE PILAS | 452.4 | 18.48 | 8360.35 | 452.4 |  | 0
EE0600x | Partida | m2 | LIMPIEZA DE SUPERFICIE CON CHORREADO DE ARENA | 3879 | 9.25 | 35880.75 | 3879 |  | 0
EE0800 | Partida | m3 | PILOTE HORMIGONADO IN SITU, DE DIAMETRO HASTA 1000 MM | 1346.24 | 108.02 | 145420.84 | 1346.24 |  | 0
E04AB020 | Partida | kg | ACERO CORRUGADO B 500 S | 339620.17 | 1.16 | 393959.4 | 339620.17 |  | 0
EE0610x | Partida | m | MICROPILOTE FABRICADO "IN SITU" DE DIAMETRO EXTERIOR 150 MM | 1125 | 199.3 | 224212.5 | 1125 |  | 0
E04EA040 | Partida | m | VIGA DE ATADO PARA MICROPILOTES HA-25/B/20/IIa 30kg | 60 | 497.33 | 29839.8 | 60 |  | 0
EE0620 | Partida | m3 | MORTERO DE CEMENTO EN RELLENO DE PANTALLAS PARA REEXCAVACION | 393.75 | 40.39 | 15903.56 | 393.75 |  | 0
EE0310 | Partida | m2 | ENCOFRADO PLANO PARAMENTOS VERTICALES | 287 | 30.11 | 8641.57 | 287 |  | 0
E05AC010x | Partida | kg | APEO CON ACERO LAMINADO S275JR EN CERCHAS (NOCTURNO) | 5000 | 4.18 | 20900 | 5000 |  | 0
|  |  | Total C02.02 | 1 | 927140.47 | 927140.47 | 1 | 0 | 0
C02.03 | Capítulo |  | LOSAS | 1 | 1092291.69 | 1092291.69 | 1 | 0 | 0
E05HA110 | Partida | ud | ANCLAJE BARRA B-500S RESINA EPOXI-HIT-RE 500 V3 | 2904 | 38.14 | 110758.56 | 2904 |  | 0
E04AB020 | Partida | kg | ACERO CORRUGADO B 500 S | 438875.53 | 1.16 | 509095.61 | 438875.53 |  | 0
EE0280 | Partida | m2 | ENCOFRADO DE LOSAS SOBRE EL TERRENO PARA UNA SOLA PUESTA | 2400 | 60.27 | 144648 | 2400 |  | 0
E05HLE020 | Partida | m2 | ENCOFRADO MADERA LOSA INCLINADA 4 POSTURAS | 173.8 | 19.9 | 3458.62 | 173.8 |  | 0
E05HLE010 | Partida | m2 | ENCOFRADO MADERA LOSAS 4 POSTURAS | 450 | 18.57 | 8356.5 | 450 |  | 0
E05HLM030x | Partida | m3 | HORMIGÓN P/ARMAR HA-25/F/20/IIa LOSA PLANA | 2688 | 117.55 | 315974.4 | 2688 |  | 0
|  |  | Total C02.03 | 1 | 1092291.69 | 1092291.69 | 1 | 0 | 0
C02.04 | Capítulo |  | MINAS | 1 | 279593.48 | 279593.48 | 1 | 0 | 0
MMATUE0230POR | Partida | m | TÚNEL MÉTODO TRADICIONAL. | 33 | 8327.87 | 274819.71 | 33 |  | 0
E05HVA072N | Partida | m3 | VIGA DINTEL DE HORMIGÓN ARMADO HA-25/P/20/I ENCOF/MADERA | 14.05 | 339.77 | 4773.77 | 14.05 |  | 0
|  |  | Total C02.04 | 1 | 279593.48 | 279593.48 | 1 | 0 | 0
C02.05 | Capítulo |  | REJILLAS POZOS | 1 | 43818.15 | 43818.15 | 1 | 0 | 0
2.1 | Partida | m2 | SUMINISTRO Y MONTAJE DE TRAMEX METÁLICO | 57.2 | 200.97 | 11495.48 | 57.2 |  | 0
2.2 | Partida | m2 | SUMINISTRO Y MONTAJE DE MALLA DE METAL ESTIRADO | 57.2 | 135.87 | 7771.76 | 57.2 |  | 0
EE0300 | Partida | m2 | ENCOFRADO ORDINARIO PARA REVESTIMIENTO DE POZOS | 26.2 | 22.19 | 581.38 | 26.2 |  | 0
EE0450 | Partida | m3 | HORMIGÓN EN MASA HM-20/20/B IIA, DE CENTRAL CON BOMBEO | 4.19 | 182.2 | 763.42 | 4.19 |  | 0
EE0020 | Partida | kg | ACERO CORRUGADO ROSCADO | 600 | 1.88 | 1128 | 600 |  | 0
EOB0160 | Partida | m2 | REPOSICION DE FIRME DE CALZADA, CON BASE DE HORMIGON HM-15 | 39.3 | 31.63 | 1243.06 | 39.3 |  | 0
2.3 | Partida | kg | SUMINISTRO Y MONTAJE DE ESTRUCTURA PORTANTE | 10307.72 | 1.95 | 20100.05 | 10307.72 |  | 0
2.4 | Partida | ud | CÁLCULO DEL CONJUNTO ESTRUCTURA+TRAMEX+MALLA METAL ESTIRADO | 2 | 367.5 | 735 | 2 |  | 0
|  |  | Total C02.05 | 1 | 43818.15 | 43818.15 | 1 | 0 | 0
C02.06 | Capítulo |  | TRATAMIENTOS ESPECIALES | 1 | 340347.37 | 340347.37 | 1 | 257145 | 257145
TESP02.1 | Partida | PA | ENVIO Y RETIRADA EQUIPO DE INYECCION DE SILICATOS. | 1 | 3570 | 3570 | 1 | 3570 | 3570
TESP04.1 | Partida | PA | TRASLADO INTERMEDIO DE EQUIPO DE INYECCION | 1 | 1575 | 1575 | 1 | 1575 | 1575
TESP06.1 | Partida | m | PERFORACION PARA INYECCIONES E INSTALACION TUBERIA DE PVC DE 2" | 128 | 109.94 | 14072.32 | 128 |  | 0
TESP08.1 | Partida | m3 | INYECCION DE GEL DE SILICATO EN FASES A TRAVES DE TUBOS-MANGUITO | 55 | 1256.91 | 69130.05 | 55 |  | 0
0302.07.001 | Partida | PA | TRATAMIENTOS ESTABILIZACIÓN DEL TERRENO | 1 | 252000 | 252000 | 1 | 252000 | 252000
|  |  | Total C02.06 | 1 | 340347.37 | 340347.37 | 1 | 257145 | 257145
C02.07 | Capítulo |  | VARIOS | 1 | 303577.79 | 303577.79 | 1 | 0 | 0
EE0460N | Partida | m2 | HORMIGON PROYECTADO (GUNITADO), DE ESPESOR FINAL 10 CM I/MALLAZO | 3879 | 41.61 | 161405.19 | 3879 |  | 0
U02LF0101 | Partida | h | AGOT. NIVEL FREATICO C/ BOMBA | 12960 | 6.91 | 89553.6 | 12960 |  | 0
E10IJ260 | Partida | m | SELLADO JUNTA HIDROEXPANSIVA ISOCRON MC | 700 | 24.87 | 17409 | 700 |  | 0
E05HA1701 | Partida | ud | MANGUITO EMPALME MECÁNICO DE BARRAS CORR DE ACERO T GEWI 25MM | 250 | 11.38 | 2845 | 250 |  | 0
EE0310 | Partida | m2 | ENCOFRADO PLANO PARAMENTOS VERTICALES | 100 | 30.11 | 3011 | 100 |  | 0
E05HA110 | Partida | ud | ANCLAJE BARRA B-500S RESINA EPOXI-HIT-RE 500 V3 | 500 | 38.14 | 19070 | 500 |  | 0
E04AB020 | Partida | kg | ACERO CORRUGADO B 500 S | 4750 | 1.16 | 5510 | 4750 |  | 0
E04EM040 | Partida | m3 | HORMIGÓN P/ARMAR HA-25/B/20/IIa V.BOMBA | 50 | 95.48 | 4774 | 50 |  | 0
|  |  | Total C02.07 | 1 | 303577.79 | 303577.79 | 1 | 0 | 0
|  |  | Total ASC.CAP.02 | 1 | 3273458.14 | 3273458.14 | 1 | 257145 | 257145
ASC.CAP.03 | Capítulo |  | ARQUITECTURA | 1 | 2183935.42 | 2183935.42 | 1 | 0 | 0
ASC.C03.01 | Capítulo |  | DESMONTAJES Y DEMOLICIONES | 1 | 432942.84 | 432942.84 | 1 | 0 | 0
ASC.C03.01.01 | Capítulo |  | DESMONTAJES | 1 | 41289.98 | 41289.98 | 1 | 0 | 0
ED0400 | Partida | m2 | DESMONTAJE DE IMPERMEABILIZACIÓN DE LAMAS DE FIBRA DE VIDRIO. | 1332 | 16.98 | 22617.36 | 1332 |  | 0
0401.014N2 | Partida | m2 | DESMONTAJE PANELES CHAPA VITRIFICADA CON RECUPERACIÓN. (NOCTURNO) | 400.4 | 10.59 | 4240.24 | 400.4 |  | 0
0401.015 | Partida | m2 | DESMONTAJE DEFINITIVO DE ESTRUCTURA PORTANTE DE PANELES DE REVESTIMIENTO. (NOCTURNO) | 400.4 | 25.44 | 10186.18 | 400.4 |  | 0
invt1 | Partida | m | DESMONTAJE DE TAPA DE CANALETA. (NOCTURNO) | 302 | 12.06 | 3642.12 | 302 |  | 0
ED0730 | Partida | m | DESMONTAJE DE PASAMANOS METÁLICO. (NOCTURNO) | 56 | 7.83 | 438.48 | 56 |  | 0
ED0840ASC | Partida | m2 | DESMONTAJE DE PUERTA DE PASO. (NOCTURNO) | 12 | 13.8 | 165.6 | 12 |  | 0
|  |  | Total ASC.C03.01.01 | 1 | 41289.98 | 41289.98 | 1 | 0 | 0
ASC.C03.01.02 | Capítulo |  | DEMOLICIONES | 1 | 391652.86 | 391652.86 | 1 | 0 | 0
EL0470NASC | Partida | m2 | DEMOLICIÓN DE SOLERA DE HORMIGÓN EN MASA DE HASTA 20 CM. (NOCTURNO) | 394.5 | 46.99 | 18537.56 | 394.5 |  | 0
EL0471NASC | Partida | m2 | DEMOLICIÓN DE SOLERA DE HORMIGÓN EN MASA DE HASTA 80 CM. (NOCTURNO) | 450 | 65.79 | 29605.5 | 450 |  | 0
EL0590 | Partida | m3 | DEMOLICIÓN MURO H.MASA CON COMPRESOR | 1110.6 | 294.9 | 327515.94 | 1110.6 |  | 0
EL0450 | Partida | m2 | DEMOLICIÓN DE SOLADO DE TERRAZO O CERÁMICO (NOCTURNO) | 702 | 13.18 | 9252.36 | 702 |  | 0
EL0530-Ro | Partida | m | DEMOLICIÓN DE ZANQUIN O RODAPIÉ DE TERRAZO. (NOCTURNO) | 256 | 6.05 | 1548.8 | 256 |  | 0
EL0330 | Partida | m3 | DEMOLICION DE FABRICA DE LADRILLO O MAMPOSTERIA | 100 | 5.64 | 564 | 100 |  | 0
E01DWR030m | Partida | m | CORTE DE DISCO DE SOLERA O MURO DE HORMIGÓN | 30 | 51.24 | 1537.2 | 30 |  | 0
EL0210n | Partida | m2 | DEMOLICION DE ANDEN INCLUSO CIMENTACION Y RELLENO (NOCTURNO) | 270 | 11.45 | 3091.5 | 270 |  | 0
|  |  | Total ASC.C03.01.02 | 1 | 391652.86 | 391652.86 | 1 | 0 | 0
|  |  | Total ASC.C03.01 | 1 | 432942.84 | 432942.84 | 1 | 0 | 0
ASC.C03.02 | Capítulo |  | RED DE DRENAJE Y SANEAMIENTO | 1 | 32858.2 | 32858.2 | 1 | 0 | 0
ER0240 | Partida | m | CANAL DE DRENAJE LATERAL CUNA DE 10 A 30CM. (NOCTURNO) | 470 | 49.58 | 23302.6 | 470 |  | 0
EJE0010NASCZ | Partida | ud | ARQUETA REGISTRABLE DE 38X38X80 CM. DE MEDIDAS INTERIOR. (NOCTURNO) | 9 | 63.2 | 568.8 | 9 |  | 0
ES0250-roNASC | Partida | ud | TAPA PARA ARQUETA REGISTRABLE DE 40X40CM. (NOCTURNO) | 9 | 109.16 | 982.44 | 9 |  | 0
ES0310 | Partida | m | TUBO PVC LISO MULTICAPA ENCOLADO 110MM | 200 | 12.39 | 2478 | 200 |  | 0
ES0160 | Partida | m | BAJANTE DE PVC DE D=125 MM PARA DESAGÜE | 140 | 17.97 | 2515.8 | 140 |  | 0
ER0100J | Partida | m2 | FORMACIÓN DE PENDIENTES BAJO ANDÉN Y FOSOS ASCENSORES | 36 | 8.39 | 302.04 | 36 |  | 0
ER0100 | Partida | ud | ARQUETA LADRILLO DE PASO 51X51X65 CM | 4 | 96.32 | 385.28 | 4 |  | 0
ES0051N | Partida | ud | ARQUETA BOMBEO 1X1X2 M. (NOCTURNO) | 1 | 2323.24 | 2323.24 | 1 |  | 0
|  |  | Total ASC.C03.02 | 1 | 32858.2 | 32858.2 | 1 | 0 | 0
ASC.C03.03 | Capítulo |  | IMPERMEABILIZACIÓN Y AISLAMIENTOS | 1 | 597264.61 | 597264.61 | 1 | 0 | 0
EI0187 | Partida | m2 | LÁMINA DE POLIETILENO EXPANDIDO, CLASIFICADO A FUEGO B-S1-D0 (NOCTURNO) | 9302 | 25.92 | 241107.84 | 9302 |  | 0
EI0060ASC | Partida | m2 | IMPERMEABILIZACIÓN CON LAMA FV Y RESINAS DE POLIESTER EN CAÑONES. (NOCTURNO) | 285 | 113.76 | 32421.6 | 285 |  | 0
EI0020ASC | Partida | m | CANALÓN EN "U" 125X52 EN RESINAS DE POLIÉSTER Y FV. (NOCTURNO) | 55 | 22.11 | 1216.05 | 55 |  | 0
MMAI0910 Z | Partida | m2 | PREPARACIÓN DE SUPERFICIE PARA ADHERENCIA DE BLINDAJE CONTINUO COMPOSITE EPOXI Y FIBRA DE VIDRIO. (NOCTURNO) | 224 | 16.26 | 3642.24 | 224 |  | 0
MMAI0900 Z | Partida | m2 | IMPERMEABILIZACIÓN BLINDAJE CONTINUO COMPOSITE EPOXI CON FIBRA DE VIDRIO. (NOCTURNO) | 224 | 161.3 | 36131.2 | 224 |  | 0
MMAI0920 Z | Partida | m2 | MICROMORTERO EPOXI-CUARZO PARA BLINDAJE CONTINUO COMPOSITE EPOXI CON FIBRA DE VIDRIO. (NOCTURNO) | 224 | 20.5 | 4592 | 224 |  | 0
NEI001 | Partida | m | ÁNGULO 25X25X2,5 MM. DE RESINAS DE POLIÉSTER Y FV. (NOCTURNO) | 250 | 15.33 | 3832.5 | 250 |  | 0
EZ0330 | Partida | ud | OBTURACIÓN VÍAS DE AGUA | 200 | 6.13 | 1226 | 200 |  | 0
invt 9 | Partida | m2 | TRATAMIENTO DE IMPERMEABILIZACIÓN INTERIOR PARA ESTANQUEIDAD DE PARAMENTOS VERTICALES /HORIZONTALES EN GALERÍAS, POZOS Y FOSOS | 556 | 161.03 | 89532.68 | 556 |  | 0
invt 10 | Partida | m2 | TRATAMIENTO DE IMPERMEABILIZACIÓN EN LOSAS DE CUBIERTA (TRANSITABLE EN OBRA) | 1675 | 78.9 | 132157.5 | 1675 |  | 0
EE0510 | Partida | m2 | IMPERMEABILIZACION DE LOSA DE SUPERFICIE ASFALTICA | 1500 | 34.27 | 51405 | 1500 |  | 0
|  |  | Total ASC.C03.03 | 1 | 597264.61 | 597264.61 | 1 | 0 | 0
ASC.C03.04 | Capítulo |  | ALBAÑILERÍA, SOLADOS Y REVESTIMIENTOS | 1 | 610579.59 | 610579.59 | 1 | 0 | 0
ASC.C03.04.01 | Capítulo |  | ALBAÑILERÍA | 1 | 19306.21 | 19306.21 | 1 | 0 | 0
E07LP013ASC | Partida | m2 | FÁBRICA LADRILLO PERFORADO 7 cm 1/2P INTERIOR MORTERO M-5 | 100 | 18.63 | 1863 | 100 |  | 0
EAR0031 | Partida | m | FORMACIÓN PELDAÑO LHD 9CM MORTERO (NOCTURNO) | 420 | 19.01 | 7984.2 | 420 |  | 0
E08PNE160ASC | Partida | m2 | ENFOSCADO MAESTREADO-FRATASADO CSIV-W1 VERTICAL | 200 | 12.98 | 2596 | 200 |  | 0
E12AC012ASC | Partida | m2 | ALICATADO AZULEJO BLANCO 20x20 cm RECIBIDO C/MORTERO | 200 | 22.89 | 4578 | 200 |  | 0
E07WA120ASC | Partida | ud | AYUDAS ALBAÑILERÍA | 1 | 2285.01 | 2285.01 | 1 |  | 0
|  |  | Total ASC.C03.04.01 | 1 | 19306.21 | 19306.21 | 1 | 0 | 0
ASC.C03.04.02 | Capítulo |  | SOLADOS | 1 | 144070.8 | 144070.8 | 1 | 0 | 0
EP0120-RON | Partida | m2 | PLASTÓN DE REGULARIZACIÓN ESP < 10CM. (NOCTURNO) | 2450 | 11.67 | 28591.5 | 2450 |  | 0
EVP0351N | Partida | m2 | SOLADO GRES PORCELÁNICO 60X60 CM. (NOCTURNO) | 1100 | 60.45 | 66495 | 1100 |  | 0
EVP0205N | Partida | m | RODAPIÉ GRES PORCELÁNICO 30X60 CM. (NOCTURNO) | 330 | 29.58 | 9761.4 | 330 |  | 0
EP0101ASC | Partida | m | PELDAÑO DE GRANITO NEGRO NACIONAL O IMPORTACIÓN. (NOCTURNO) | 420 | 85.23 | 35796.6 | 420 |  | 0
EP0420ASC | Partida | m | ZANQUÍN DE GRANITO NEGRO H< 42CM. (NOCTURNO) | 150 | 21.97 | 3295.5 | 150 |  | 0
EP0270NASC | Partida | m2 | SOL.GRANITO GRIS ESP=3CM. ABUJARDADO/FLAMEADO. (NOCTURNO) | 2.28 | 57.37 | 130.8 | 2.28 |  | 0
|  |  | Total ASC.C03.04.02 | 1 | 144070.8 | 144070.8 | 1 | 0 | 0
ASC.C03.04.03 | Capítulo |  | REVESTIMIENTOS | 1 | 447202.58 | 447202.58 | 1 | 0 | 0
EVB0180-Ro | Partida | m2 | REPOSICIÓN DE PANEL DE CHAPA VITRIFICADA PROCEDENTE DE DESMONTAJE. (NOCTURNO) | 110 | 51.85 | 5703.5 | 110 |  | 0
NEVB0100ASC | Partida | m2 | PANEL VITRIFICADO RECTO TIPO SANDWICH. (NOCTURNO) | 985.6 | 192.74 | 189964.54 | 985.6 |  | 0
NEVB0140ASC | Partida | m2 | PIEZAS ESPECIALES DE PANEL VITRIFICADO RECTO. (NOCTURNO) | 120 | 221.5 | 26580 | 120 |  | 0
EVB0130ASC | Partida | ud | PIEZA ESPECIAL RINCÓN O ESQUINA DE PANEL VITRIFICADO. (NOCTURNO) | 34 | 213.99 | 7275.66 | 34 |  | 0
EVB0230ASC | Partida | ud | TAPA CANALETA DE 2M X 240 MM. (NOCTURNO) | 35 | 171.18 | 5991.3 | 35 |  | 0
EVB0240 | Partida | ud | TAPA CANALETA VITRIFICADA DE 2M X 240 MM. CON NOMBRE DE LA ESTACIÓN (NOCTURNO). | 20 | 379.88 | 7597.6 | 20 |  | 0
NEVB001 | Partida | ud | TAPA CANALETA VITRIFICADA DE 2M X 390 MM. (NOCTURNO) | 189 | 195.27 | 36906.03 | 189 |  | 0
EVB0240X | Partida | ud | TAPA CANALETA VITRIFICADA DE 2M X 380 MM. CON NOMBRE DE LA ESTACIÓN (NOCTURNO). | 20 | 429.23 | 8584.6 | 20 |  | 0
EVB0020ASC | Partida | ud | INCREMENTO POR SERIGRAFIADO EN PANEL VITRIFICADO | 30 | 200.81 | 6024.3 | 30 |  | 0
EVB0060 | Partida | m2 | PANEL EN PARAMENTOS HORIZONTALES O VERTICALES TIPO ITALFILM O EQUIVALENTE | 2216 | 64.55 | 143042.8 | 2216 |  | 0
EAT0090 | Partida | m2 | TABIQUE SENCILLO DE PANEL DE YESO LAMINADO (13+70) SECTORIZACIÓN DE OBRAS | 455 | 20.95 | 9532.25 | 455 |  | 0
|  |  | Total ASC.C03.04.03 | 1 | 447202.58 | 447202.58 | 1 | 0 | 0
|  |  | Total ASC.C03.04 | 1 | 610579.59 | 610579.59 | 1 | 0 | 0
ASC.C03.05 | Capítulo |  | CARPINTERÍA, CERRAJERÍA Y ESTRUCTURAS METÁLICAS | 1 | 449977.35 | 449977.35 | 1 | 0 | 0
ASC.C03.05.01 | Capítulo |  | CARPINTERÍA | 1 | 52896.2 | 52896.2 | 1 | 0 | 0
EHAP0210N1 | Partida | ud | PUERTA METÁLICA-VITRIFICADA 1 HOJA. (NOCTURNO) | 4 | 1708.29 | 6833.16 | 4 |  | 0
EHAP0190N1ASC | Partida | ud | PUERTA METÁLICA-VITRIFICADA 1 HOJA CON REJILLAS. (NOCTURNO) | 9 | 2366.64 | 21299.76 | 9 |  | 0
EHAP0230N1ASC | Partida | ud | PUERTA METÁLICA-VITRIFICADA 2 HOJAS CON REJILLAS. (NOCTURNO) | 8 | 3095.41 | 24763.28 | 8 |  | 0
|  |  | Total ASC.C03.05.01 | 1 | 52896.2 | 52896.2 | 1 | 0 | 0
ASC.C03.05.02 | Capítulo |  | CERRAJERÍA | 1 | 149498.84 | 149498.84 | 1 | 0 | 0
EHI0160 | Partida | m | FRENTE DE BORDE DE ANDÉN DE ACERO INOXIDABLE. | 140 | 174.84 | 24477.6 | 140 |  | 0
EHI0100N | Partida | m2 | CHAPA DE ACERO INOXIDABLE EN REMATES. (NOCTURNO) | 60 | 207.28 | 12436.8 | 60 |  | 0
EHI0140N | Partida | ud | ENCUENTRO RECTO DE CAÑÓN PERPENDICULAR CON VESTÍBULO O ANDÉN, EN ACERO INOX. (NOCTURNO) | 6 | 1919.06 | 11514.36 | 6 |  | 0
EHI0135N | Partida | ud | ENCUENTRO DE CAÑÓN EN PIÑÓN CON ANDÉN CURVO EN ACERO INOX. (NOCTURNO) | 6 | 2544.07 | 15264.42 | 6 |  | 0
EHI0031N | Partida | m | BARANDILLA ESCALERA DOBLE TUBO ACERO INOX. (NOCTURNO) | 150 | 191.97 | 28795.5 | 150 |  | 0
NEHA003N | Partida | ud | SOPORTE CARTEL OBRA.(NOCTURNO) | 1 | 112.14 | 112.14 | 1 |  | 0
EHI0150 | Partida | m2 | FORRADO DE PILARES CON CHAPA DE ACERO INOXIDABLE CURVADA. | 90 | 175.95 | 15835.5 | 90 |  | 0
EHI0200 | Partida | m2 | PUERTA DE REGISTROS DE ACERO INOXIDABLE. | 16 | 226.13 | 3618.08 | 16 |  | 0
EHI0230 | Partida | m | REMATE PIÑON DE ACERO INOXIDABLE. JORNADA 2:30 - 5:00 A.M. | 80 | 305.97 | 24477.6 | 80 |  | 0
EHI0090 | Partida | m2 | CARPINTERIA FIJA CIEGA DE ACERO INOXIDABLE EN MAMPARAS | 20 | 179.09 | 3581.8 | 20 |  | 0
EHI0170 | Partida | ud | FRENTE DE PUERTAS CORTAVIENTOS DE ACCESOS. | 7 | 1340.72 | 9385.04 | 7 |  | 0
|  |  | Total ASC.C03.05.02 | 1 | 149498.84 | 149498.84 | 1 | 0 | 0
ASC.C03.05.03 | Capítulo |  | ESTRUCTURA ASCENSORES Y TEMPLETE | 1 | 247582.31 | 247582.31 | 1 | 0 | 0
E05AAL005N | Partida | kg | ACERO LAMINADO S275 JR EN ESTRUCTURAS ESPACIALES. (NOCTURNO) | 42500 | 3.19 | 135575 | 42500 |  | 0
E05AP020N | Partida | ud | PLACA ANCLAJE S275 30x30x2cm. (NOCTURNO) | 170 | 33.15 | 5635.5 | 170 |  | 0
U04DAJ140N | Partida | ud | ANCLAJE QUÍMICO HILTI HVU M16 HAS M16 x125/38 O EQUIVALENTE (NOCTURNO) | 680 | 13.82 | 9397.6 | 680 |  | 0
07.136-RoN | Partida | ud | PABELLÓN EXTERIOR PARA ASCENSOR DE 3,50 X 3,50 M. DE DIMEN. (NOCTURNO) | 1 | 27281.05 | 27281.05 | 1 |  | 0
EHI0080 | Partida | m2 | REVESTIMIENTO PARAMENTOS HUECO ASCENSOR 1 A NIVEL VESTÍBULO. (NOCTURNO) | 91 | 534.16 | 48608.56 | 91 |  | 0
EHI0110-RoN | Partida | m2 | EMBOCADURA DE ASCENSOR DE ACERO INOXIDABLE. (NOCTURNO) | 50.4 | 176.54 | 8897.62 | 50.4 |  | 0
EHI0140 | Partida | ud | ENCUENTRO RECTO DE NUEVAS MINAS CON VESTÍBULO, CAÑÓN O ANDÉN, EN ACERO INOX. (NOCTURNO) | 6 | 2015.03 | 12090.18 | 6 |  | 0
E15DCE061N | Partida | m2 | REJILLA DE VENTILACIÓN | 1.05 | 92.19 | 96.8 | 1.05 |  | 0
|  |  | Total ASC.C03.05.03 | 1 | 247582.31 | 247582.31 | 1 | 0 | 0
|  |  | Total ASC.C03.05 | 1 | 449977.35 | 449977.35 | 1 | 0 | 0
ASC.C03.06 | Capítulo |  | CANALIZACIONES ELÉCTRICAS | 1 | 53023.1 | 53023.1 | 1 | 0 | 0
NEC200NASC | Partida | m | SUMINISTRO Y COLOCACIÓN DE BANDEJA REJIBAND DE 200 MM. (NOCTURNO) | 110 | 60.18 | 6619.8 | 110 |  | 0
NEC001N | Partida | m | SUMINISTRO Y COLOCACIÓN DE BANDEJA REJIBAND DE 300 MM. (NOCTURNO) | 420 | 86.22 | 36212.4 | 420 |  | 0
NEC0040NASC | Partida | m | CONJUNTO SEIS TUBOS FLEXIBLES D=50 PASO DE BÓVEDAS. (NOCTURNO) | 225 | 26.38 | 5935.5 | 225 |  | 0
EC0050ASC | Partida | m | SUMINISTRO Y COLOCACIÓN DE TUBERÍA DE PVC D. 110 MM PARA CANALIZ | 175 | 4.4 | 770 | 175 |  | 0
E07SCNASC | Partida | m | SOPORTE PROVISIONAL PARA CABLES (NOCTURNO) | 120 | 7.5 | 900 | 120 |  | 0
EJE0010NASCZ | Partida | ud | ARQUETA REGISTRABLE DE 38X38X80 CM. DE MEDIDAS INTERIOR. (NOCTURNO) | 15 | 63.2 | 948 | 15 |  | 0
ES0250-roNASC | Partida | ud | TAPA PARA ARQUETA REGISTRABLE DE 40X40CM. (NOCTURNO) | 15 | 109.16 | 1637.4 | 15 |  | 0
|  |  | Total ASC.C03.06 | 1 | 53023.1 | 53023.1 | 1 | 0 | 0
ASC.C03.07 | Capítulo |  | MOBILIARIO Y MONTAJES | 1 | 776.19 | 776.19 | 1 | 0 | 0
EK0030ASC | Partida | ud | MONTAJE CARTEL DE SEÑALIZACIÓN FOTOLUMINISCENTE, NOCTURNO | 35 | 10.13 | 354.55 | 35 |  | 0
EK0112NASC | Partida | ud | MONTAJE DE CARTEL DE AVISOS METÁLICO. (NOCTURNO) | 4 | 14.55 | 58.2 | 4 |  | 0
EK0902NASC | Partida | ud | MONTAJE DE EXTINTOR. (NOCTURNO) | 8 | 45.43 | 363.44 | 8 |  | 0
|  |  | Total ASC.C03.07 | 1 | 776.19 | 776.19 | 1 | 0 | 0
ASC.C03.08 | Capítulo |  | PINTURAS | 1 | 6513.54 | 6513.54 | 1 | 0 | 0
EB0030-ro | Partida | m2 | ESMALTE SINTÉTICO MATE S/METAL I/MINIO | 539.2 | 12.08 | 6513.54 | 539.2 |  | 0
|  |  | Total ASC.C03.08 | 1 | 6513.54 | 6513.54 | 1 | 0 | 0
|  |  | Total ASC.CAP.03 | 1 | 2183935.42 | 2183935.42 | 1 | 0 | 0
ASC.CAP.04 | Capítulo |  | VÍA | 1 | 89867.66 | 89867.66 | 1 | 0 | 0
VT | Capítulo |  | TRABAJOS PREVIOS Y AUXILIARES | 1 | 2953 | 2953 | 1 | 0 | 0
VT0090 | Partida | m | TOMA DE DATOS CON CARRO MEDIDOR. JORNADA 2:30 - 5:00 A.M. | 55 | 23.98 | 1318.9 | 55 |  | 0
VT0130 | Partida | m | LOCALIZACIÓN Y REPLANTEO DE CABLES EN PLATAFORMA. JORNADA 2:30 - 5:00 | 28 | 2.85 | 79.8 | 28 |  | 0
VTV | Capítulo |  | POZOS DE VENTILACIÓN | 1 | 1554.3 | 1554.3 | 1 | 0 | 0
VTVA | Capítulo |  | ACTUACIONES EN POZOS DE VENTILACIÓN (TIPOLOGÍA "A") | 1 | 1554.3 | 1554.3 | 1 | 0 | 0
I01MV001 | Partida | ud | REVISIÓN COMPLETA DEL ESTADO ACTUAL DE LAS INSTALACIONES DEL POZO DE VENTILACIÓN | 1 | 236.25 | 236.25 | 1 |  | 0
I01MD050 | Partida | ud | ELEMENTOS DE SEÑALIZACIÓN Y PROTECCIÓN PARA C.G.M.P. DE VENTILADORES Y OTROS COMPONENTES | 1 | 203.18 | 203.18 | 1 |  | 0
I01MD090 | Partida | ud | REVISIÓN, LIMPIEZA, ENGRASE Y PUESTA A PUNTO DE EQUIPOS DE VENTILACIÓN Y ELEMENTOS AUXILIARES | 1 | 878.62 | 878.62 | 1 |  | 0
I01MV100 | Partida | ud | REVISIÓN COMPLETA DEL ESTADO FINAL DE LAS INSTALACIONES DEL POZO DE VENTILACIÓN, REALIZACIÓN DE PRUEBAS Y PUESTA EN SERVICIO | 1 | 236.25 | 236.25 | 1 |  | 0
|  |  | Total VTVA | 1 | 1554.3 | 1554.3 | 1 | 0 | 0
|  |  | Total VTV | 1 | 1554.3 | 1554.3 | 1 | 0 | 0
|  |  | Total VT | 1 | 2953 | 2953 | 1 | 0 | 0
VD | Capítulo |  | DESMONTAJES, DESGUARNECIDOS, DESGRAVADOS Y DEMOLICIONES | 1 | 13132.46 | 13132.46 | 1 | 0 | 0
VS0111 | Partida | m | DESMONTAJE DE REJILLA METÁLICA PARA CANAL CENTRAL O ARQUETAS. CON CIERRE | 32 | 5.69 | 182.08 | 32 |  | 0
VD0110 | Partida | ud | DESMONTAJE ARQUETA DE SEÑALIZACIÓN. CON CIERRE | 4 | 12.24 | 48.96 | 4 |  | 0
VD0070 | Partida | m3 | DEMOLICIÓN Y DESGRAVADO LOSAS Y SOLERAS HORMIGÓN CON P.P. DE TACOS. CON CIERRE | 114.35 | 86.45 | 9885.56 | 114.35 |  | 0
VD0540 | Partida | m3 | RETIRADA, CARGA Y TRANSPORTE DE ESCOMBROS A DEPÓSITO. CON CIERRE | 114.35 | 20.57 | 2352.18 | 114.35 |  | 0
VD0200 | Partida | m | DESMONTAJE DE CARRIL Y JUNTAS DE VÍA DOBLE. CON CIERRE | 128 | 3.64 | 465.92 | 128 |  | 0
VD0220 | Partida | m | DESMONTAJE DE CONTRACARRIL DE VÍA DOBLE. CON CIERRE | 64 | 3.09 | 197.76 | 64 |  | 0
|  |  | Total VD | 1 | 13132.46 | 13132.46 | 1 | 0 | 0
VM | Capítulo |  | MONTAJE DE VÍA Y FORMACIÓN DE PLATAFORMA | 1 | 46885.52 | 46885.52 | 1 | 0 | 0
AV0030 | Partida | m | SUMINISTRO DE CARRIL 54E1 | 128 | 44.15 | 5651.2 | 128 |  | 0
VC0150 | Partida | m | CARGA, TRANSPORTE Y DESCARGA DE JUNTAS Y CARRIL EN VÍA DOBLE. CON CIERRE | 256 | 2.03 | 519.68 | 256 |  | 0
VM1080 | Partida | m | MONTAJE Y ENGRAPADO DE CARRIL DE VÍA DOBLE. CON CIERRE | 146 | 4.05 | 591.3 | 146 |  | 0
VM0430 | Partida | ud | EJECUCIÓN DE SOLDADURA ALUMINOTÉRMICA EN CARRIL 54E1 O 60E1. CON CIERRE | 12 | 126.17 | 1514.04 | 12 |  | 0
AV0020 | Partida | m | SUMINISTRO CONTRACARRIL TIPO UIC33 (33 E1) | 64 | 45.22 | 2894.08 | 64 |  | 0
VC0010 | Partida | m | CARGA, TRANSPORTE Y DESCARGA CONTRACARRIL EN VÍA DOBLE. CON CIERRE | 128 | 2.03 | 259.84 | 128 |  | 0
VM0670 | Partida | m | MONTAJE CONTRACARRIL TIPO UIC33 (33 E1). CON CIERRE | 64 | 3.86 | 247.04 | 64 |  | 0
AV0260Actualiz | Partida | ud | SUMINISTRO PLACA DE FIJACIÓN DIRECTA DFF/ADH CON SKL-3 O EQUIVALENTE PARA CARRIL 54E1 PARA HORMIGONADO (MONTAJE TOP-DOWN) | 144 | 74.87 | 10781.28 | 144 |  | 0
AV0211modif | Partida | ud | SUMINISTRO PLACA DE FIJACIÓN DIRECTA CONJUNTA CARRIL CON CONTRACARRIL MONTAJE TOP-DOWN | 30 | 222.88 | 6686.4 | 30 |  | 0
VC0180 | Partida | ud | CARGA, TRANSPORTE Y DESCARGA DE TACOS/PLACAS EN VÍA DOBLE. CON CIERRE | 144 | 2.69 | 387.36 | 144 |  | 0
VM0850B | Partida | ud | MONTAJE DE PLACA DE DFF/ADH O DE ALTA ATENUACIÓN DE VIBRACIONES PARA HORMIGONADO (MONTAJE TOP-DOWN). CON CIERRE | 72 | 3.34 | 240.48 | 72 |  | 0
VM0911 | Partida | ud | MONTAJE DE PLACA PARA CARRIL Y CONTRACARRIL PARA HORMIGONADO (MONTAJE TOP-DOWN). CON CIERRE | 72 | 4.92 | 354.24 | 72 |  | 0
VM0150 | Partida | m | ALINEACIÓN Y NIVELACIÓN CON CARRO DE VÍA SENCILLA. CON CIERRE | 72 | 8.24 | 593.28 | 72 |  | 0
VM0530 | Partida | m3 | HORMIGÓN ARMADO HA / HM-25/20/B IIA O HA / HM-25/20/F/IIA DE CENTRAL CON BOMBEO EN VÍA DOBLE. CON CIERRE | 114.35 | 117.48 | 13433.84 | 114.35 |  | 0
VS0050 | Partida | ud | EJECUCIÓN ARQUETA DE PASO, A HORMIGONAR. CON CIERRE | 1 | 70.44 | 70.44 | 1 |  | 0
N121 | Partida | m | CONTRUCCIÓN DE FONDO DE CANAL CENTRAL. | 32 | 12.37 | 395.84 | 32 |  | 0
VS0110 | Partida | m | MONTAJE DE REJILLA METÁLICA PARA CANAL CENTRAL CON CERCO. CON CIERRE | 32 | 5.69 | 182.08 | 32 |  | 0
VS1010 | Partida | ud | EJECUCIÓN DE PASO DE CABLES. CON CIERRE | 1 | 85.66 | 85.66 | 1 |  | 0
ER0420 | Partida | m | TUBERIA DE PVC DE DIAMETRO 300 PARA RECOGIDA DE AGUA EN ESTACION | 32 | 62.42 | 1997.44 | 32 |  | 0
|  |  | Total VM | 1 | 46885.52 | 46885.52 | 1 | 0 | 0
VL | Capítulo |  | LIMPIEZA Y DESATRANCOS | 1 | 120.6 | 120.6 | 1 | 0 | 0
VL0110 | Partida | m | LIMPIEZA FINAL DE LA ZONA DE OBRAS. CON CIERRE | 32 | 3.63 | 116.16 | 32 |  | 0
VL0080 | Partida | ud | LIMPIEZA DE PLACAS DE KILOMETRAJE/ PIQUETES O SIMILARES. CON CIERRE | 4 | 1.11 | 4.44 | 4 |  | 0
|  |  | Total VL | 1 | 120.6 | 120.6 | 1 | 0 | 0
VG | Capítulo |  | GESTIÓN DE MEDIOAMBIENTE | 1 | 26776.08 | 26776.08 | 1 | 0 | 0
VG0010 | Partida | m | CARGA Y TRANSPORTE DE CHATARRA FÉRRICA A GESTOR DE RESIDUOS | 192 | 2.61 | 501.12 | 192 |  | 0
VG0040 | Partida | t | COSTE DE GESTIÓN DE CHATARRA FÉRRICA | 9.02 | -103.34 | -932.13 | 9.02 |  | 0
VG0060_modif2 | Partida | t | CARGA, TRANSPORTE Y GESTIÓN DE ESCOMBROS DE CONSTRUCCIÓN INERTE | 990.79 | 27.46 | 27207.09 | 990.79 |  | 0
|  |  | Total VG | 1 | 26776.08 | 26776.08 | 1 | 0 | 0
|  |  | Total ASC.CAP.04 | 1 | 89867.66 | 89867.66 | 1 | 0 | 0
ASC.CAP.05 | Capítulo |  | SEÑALIZACIÓN AL VIAJERO | 1 | 65139.71 | 65139.71 | 1 | 0 | 0
SÑM | Capítulo |  | MATERIALES | 1 | 30772.37 | 30772.37 | 1 | 0 | 0
SÑM.01 | Capítulo |  | LAMAS | 1 | 6839.7 | 6839.7 | 1 | 0 | 0
SÑM.01.940_NN.01 | Partida | ud | Lama estratificada de 0 - 70 mm | 300 | 16.8 | 5040 | 300 |  | 0
SÑM.01.940_NN.02 | Partida | ud | Lama estratificada de 71 - 140 mm | 70 | 19.95 | 1396.5 | 70 |  | 0
SÑM.01.940_NN.03 | Partida | ud | Lama estratificada de 141 - 200 mm | 6 | 25.2 | 151.2 | 6 |  | 0
SÑM.01.940_NN.15 | Partida | ud | Remate X1 | 16 | 15.75 | 252 | 16 |  | 0
|  |  | Total SÑM.01 | 1 | 6839.7 | 6839.7 | 1 | 0 | 0
SÑM.02 | Capítulo |  | VINILOS Y MATERIALES PLÁSTICOS | 1 | 1428.21 | 1428.21 | 1 | 0 | 0
SÑM.02.01 | Partida | ud | Frontis ascensor (vinilo) | 1 | 15.75 | 15.75 | 1 |  | 0
SÑM.02.02 | Partida | ud | Rombos templetes (vinilo a dos caras) | 4 | 24.68 | 98.72 | 4 |  | 0
SÑM.02.04 | Partida | ud | Prohibido fumar (vinilo a dos caras) | 4 | 4.2 | 16.8 | 4 |  | 0
SÑM.02.05 | Partida | ud | Madrid Excelente (vinilo a dos caras) | 4 | 4.2 | 16.8 | 4 |  | 0
SÑM.02.06 | Partida | ud | Prohibido globos (vinilo a dos caras) | 2 | 4.2 | 8.4 | 2 |  | 0
SÑM.02.07 | Partida | ud | Entrada(azul)/No pasar (vinilo a dos caras) | 4 | 4.2 | 16.8 | 4 |  | 0
SÑM.02.08 | Partida | ud | Salida(verde)/No pasar (vinilo a dos caras) | 4 | 4.2 | 16.8 | 4 |  | 0
SÑM.02.09 | Partida | ud | Cámaras de Vigilancia (vinilo a dos caras) | 4 | 4.2 | 16.8 | 4 |  | 0
SÑM.02.10 | Partida | ud | Normas ascensores (vinilo a una cara) | 1 | 4.94 | 4.94 | 1 |  | 0
SÑM.02.11 | Partida | ud | Normas EEMM horizontal | 4 | 9.45 | 37.8 | 4 |  | 0
SÑM.02.12 | Partida | ud | Normas EEMM vertical | 4 | 8.4 | 33.6 | 4 |  | 0
SÑM.02.13 | Partida | ud | Punto Limpio | 8 | 88.2 | 705.6 | 8 |  | 0
SÑM.02.14 | Partida | ud | Vinilo decorativo papeleras | 24 | 5.06 | 121.44 | 24 |  | 0
SÑM.02.16 | Partida | ud | Vinilo laminado "PROHIBIDO BAJAR A LA VÍA" | 32 | 9.28 | 296.96 | 32 |  | 0
SÑM.02.18 | Partida | ud | Vinilo adhesivo de interfono (VA-01/SÑ) | 20 | 1.05 | 21 | 20 |  | 0
|  |  | Total SÑM.02 | 1 | 1428.21 | 1428.21 | 1 | 0 | 0
SÑM.03 | Capítulo |  | CARTELES METÁLICOS Y PANELES SANDWICH | 1 | 254.1 | 254.1 | 1 | 0 | 0
SÑM.03.01 | Partida | ud | Frontis acceso (1680 x 340 mm) | 2 | 59.85 | 119.7 | 2 |  | 0
SÑM.03.05 | Partida | ud | Cartel prohibido fumar de frontis (290 x 340 mm) | 4 | 12.6 | 50.4 | 4 |  | 0
SÑM.03.07 | Partida | ud | Cartel "Prohibido cruzar la vías" | 8 | 10.5 | 84 | 8 |  | 0
|  |  | Total SÑM.03 | 1 | 254.1 | 254.1 | 1 | 0 | 0
SÑM.04 | Capítulo |  | MARCOS | 1 | 4733.4 | 4733.4 | 1 | 0 | 0
SÑM.04.940 | Capítulo |  | Marcos aluminio de 940 mm | 1 | 3221.4 | 3221.4 | 1 | 0 | 0
SÑM.04.940.002 | Partida | ud | Marco aluminio de 940 x (61 - 140 mm) | 4 | 38.85 | 155.4 | 4 |  | 0
SÑM.04.940.003 | Partida | ud | Marco aluminio de 940 x (141 - 200 mm) | 8 | 47.25 | 378 | 8 |  | 0
SÑM.04.940.004 | Partida | ud | Marco aluminio de 940 x (201 - 300 mm) | 40 | 51.45 | 2058 | 40 |  | 0
SÑM.04.940.005 | Partida | ud | Marco aluminio de 940 x (301 - 400 mm) | 7 | 54.6 | 382.2 | 7 |  | 0
SÑM.04.940.006 | Partida | ud | Marco aluminio de 940 x (401 - 600 mm) | 4 | 61.95 | 247.8 | 4 |  | 0
|  |  | Total SÑM.04.940 | 1 | 3221.4 | 3221.4 | 1 | 0 | 0
SÑM.04.1880 | Capítulo |  | Marcos aluminio de 1880 mm | 1 | 1512 | 1512 | 1 | 0 | 0
SÑM.04.1880.008 | Partida | ud | Marco aluminio de 1880 x (701 - 800 mm) | 6 | 110.25 | 661.5 | 6 |  | 0
SÑM.04.1880.009 | Partida | ud | Marco aluminio de 1880 x (> 800 mm) | 6 | 141.75 | 850.5 | 6 |  | 0
|  |  | Total SÑM.04.1880 | 1 | 1512 | 1512 | 1 | 0 | 0
|  |  | Total SÑM.04 | 1 | 4733.4 | 4733.4 | 1 | 0 | 0
SÑM.05 | Capítulo |  | FLECHAS EXTERIORES | 1 | 2394 | 2394 | 1 | 0 | 0
SÑM.05.02 | Partida | ud | Flechas exteriores (con estructura) | 20 | 119.7 | 2394 | 20 |  | 0
|  |  | Total SÑM.05 | 1 | 2394 | 2394 | 1 | 0 | 0
SÑM.06 | Capítulo |  | AUXILIAR | 1 | 9063.6 | 9063.6 | 1 | 0 | 0
SÑM.06.01 | Partida | ud | Cartel metálico informativo de obra | 4 | 60.9 | 243.6 | 4 |  | 0
SÑM.06.02 | Partida | ud | Carteles plásticos auxiliares | 20 | 42 | 840 | 20 |  | 0
SÑM.06.03 | Partida | m2 | Lona informativa de obra | 16 | 52.5 | 840 | 16 |  | 0
SÑM.06.04 | Partida | ud | Cartel en vinilo informativo de obra | 40 | 14.7 | 588 | 40 |  | 0
SÑM.06.05 | Partida | ud | Cartel en forex informativo de obra | 10 | 54.6 | 546 | 10 |  | 0
SÑM.03.07 | Partida | ud | Cartel "Prohibido cruzar la vías" | 8 | 10.5 | 84 | 8 |  | 0
SÑM.06.08 | Partida | ud | Cartel Plan Remodelación (ocupación) | 2 | 682.5 | 1365 | 2 |  | 0
SÑM.06.09 | Partida | ud | Cartel Plan de Accesibilidad-Remodelación | 20 | 168 | 3360 | 20 |  | 0
SÑM.06.10 | Partida | ud | Cartel presentación | 2 | 94.5 | 189 | 2 |  | 0
SÑM.06.11 | Partida | ud | Cartel fondos FEDER | 12 | 84 | 1008 | 12 |  | 0
|  |  | Total SÑM.06 | 1 | 9063.6 | 9063.6 | 1 | 0 | 0
SÑM.09 | Capítulo |  | CANALETAS | 1 | 5544 | 5544 | 1 | 0 | 0
SÑM.09.01 | Partida | ud | Canaletas con nombre de estación | 32 | 173.25 | 5544 | 32 |  | 0
|  |  | Total SÑM.09 | 1 | 5544 | 5544 | 1 | 0 | 0
SÑM.10 | Capítulo |  | ARMARIOS INFORMATIVOS | 1 | 515.36 | 515.36 | 1 | 0 | 0
SÑM.10.01 | Partida | ud | Trasera de armario informativo | 8 | 47.88 | 383.04 | 8 |  | 0
SÑM.10.03 | Partida | ud | Plano de la Red | 4 | 10.5 | 42 | 4 |  | 0
SÑM.10.04 | Partida | ud | Plano zonal | 4 | 5.25 | 21 | 4 |  | 0
SÑM.10.05 | Partida | ud | Cartel de horarios | 4 | 1.58 | 6.32 | 4 |  | 0
SÑM.10.06 | Partida | ud | Reglamento de viajeros | 4 | 7.35 | 29.4 | 4 |  | 0
SÑM.10.07 | Partida | ud | Cartel de tarifas | 4 | 8.4 | 33.6 | 4 |  | 0
|  |  | Total SÑM.10 | 1 | 515.36 | 515.36 | 1 | 0 | 0
|  |  | Total SÑM | 1 | 30772.37 | 30772.37 | 1 | 0 | 0
SÑT | Capítulo |  | MONTAJES / DESMONTAJES | 1 | 12188.94 | 12188.94 | 1 | 0 | 0
SÑT.01 | Partida | ud | Sustitución frontis | 2 | 69.04 | 138.08 | 2 |  | 0
SÑT.02 | Partida | ud | Sustitución frontis ascensor | 1 | 50.53 | 50.53 | 1 |  | 0
SÑT.03 | Partida | ud | Sustitución de adhesivos puertas mampara | 8 | 17.18 | 137.44 | 8 |  | 0
SÑT.04 | Partida | ud | Colocación vinilo en paramento vertical | 92 | 17.18 | 1580.56 | 92 |  | 0
SÑT.05 | Partida | ud | Colocación vinilos en templetes | 4 | 74.78 | 299.12 | 4 |  | 0
SÑT.06 | Partida | ud | Montaje y colocación cartel de pared simple | 61 | 58.61 | 3575.21 | 61 |  | 0
SÑT.07 | Partida | ud | Montaje y colocación cartel de pared doble | 12 | 65.52 | 786.24 | 12 |  | 0
SÑT.13 | Partida | ud | Colocación cartel en piñones | 8 | 20.21 | 161.68 | 8 |  | 0
SÑT.14 | Partida | ud | Montaje y colocación de flechas exteriores | 20 | 57.6 | 1152 | 20 |  | 0
SÑT.17 | Partida | ud | Montaje y colocación de vinilos en punto limpio | 8 | 69.04 | 552.32 | 8 |  | 0
SÑT.18 | Partida | ud | Colocación de carteles de obra | 90 | 17.18 | 1546.2 | 90 |  | 0
SÑT.19 | Partida | ud | Colocación de lona en pórtico | 2 | 86.34 | 172.68 | 2 |  | 0
SÑT.22 | Partida | ud | Montaje y colocación de trasera en armario informativo | 16 | 63.33 | 1013.28 | 16 |  | 0
SÑT.24 | Partida | ud | Montaje de elementos adhesivos de papeleras | 24 | 6.73 | 161.52 | 24 |  | 0
SÑT.25 | Partida | ud | Montaje y colocación de carteles en voladizos de andén | 32 | 26.94 | 862.08 | 32 |  | 0
|  |  | Total SÑT | 1 | 12188.94 | 12188.94 | 1 | 0 | 0
SÑL | Capítulo |  | LÁMINAS DE PROTECCIÓN VIDRIO | 1 | 3527.2 | 3527.2 | 1 | 0 | 0
SÑL.03 | Partida | m2 | LAMINADO DE PROTECCIÓN VIDRIO AL ÁCIDO | 20 | 40.94 | 818.8 | 20 |  | 0
SÑL.04 | Partida | m2 | LAMINADO DE PROTECCIÓN DE PRIVACIDAD | 40 | 43.04 | 1721.6 | 40 |  | 0
SÑL.05 | Partida | m2 | LAMINADO DECORATIVO | 20 | 49.34 | 986.8 | 20 |  | 0
|  |  | Total SÑL | 1 | 3527.2 | 3527.2 | 1 | 0 | 0
SÑC | Capítulo |  | SUMINISTRO Y COLOCACIÓN DE CARTELES-SEÑALES | 1 | 6051.2 | 6051.2 | 1 | 0 | 0
SÑC.08 | Partida | ud | SUMINISTRO Y COLOCACIÓN DE ROMBO RETROILUMINADO | 4 | 1512.8 | 6051.2 | 4 |  | 0
|  |  | Total SÑC | 1 | 6051.2 | 6051.2 | 1 | 0 | 0
SÑV | Capítulo |  | CIERRES | 1 | 12600 | 12600 | 1 | 0 | 0
SÑV.01 | Partida | ud | CIERRE DE ACCESO | 2 | 6300 | 12600 | 2 |  | 0
|  |  | Total SÑV | 1 | 12600 | 12600 | 1 | 0 | 0
|  |  | Total ASC.CAP.05 | 1 | 65139.71 | 65139.71 | 1 | 0 | 0
ASC.CAP.06 | Capítulo |  | INSTALACIONES | 1 | 2176690.78 | 2176690.78 | 1 | 0 | 0
A SB.IE | Capítulo |  | INSTALACIONES ELECTROMECÁNICAS | 1 | 1095966.84 | 1095966.84 | 1 | 0 | 0
AV IE ASC | Capítulo |  | ASCENSORES | 1 | 457775 | 457775 | 1 | 0 | 0
AV.AS.1 | Capítulo |  | ASCENSOR 1 | 1 | 121756.8 | 121756.8 | 1 | 0 | 0
I04AC001 | Partida | ud | Ascensor eléctrico sin reductor hasta 3 m. V: 1 m/s, 1600 Kg 2.10x1.60 m. | 1 | 97584.66 | 97584.66 | 1 |  | 0
I04AS003 | Partida | ud | Incremento por instalación de cabina panorámica | 1 | 10833.06 | 10833.06 | 1 |  | 0
I04AS004 | Partida | ud | Incremento por sustitución de cabina de doble embarque | 1 | 3907.07 | 3907.07 | 1 |  | 0
I04AC011 | Partida | ud | Incremento por cada metro de recorrido | 6 | 429.77 | 2578.62 | 6 |  | 0
I04AS002 | Partida | ud | Unidad de rescate de emergencia | 1 | 2752.07 | 2752.07 | 1 |  | 0
I04AC013 | Partida | ud | Soporte técnico-logístico a instalaciones auxiliares | 1 | 385.22 | 385.22 | 1 |  | 0
I04AC014 | Partida | ud | Obras auxiliares de ascensor | 1 | 1572.06 | 1572.06 | 1 |  | 0
I04AC012 | Partida | ud | Instalación de cable desnudo de toma de tierra | 1 | 1304.04 | 1304.04 | 1 |  | 0
I04AC010 | Partida | ud | Integración en sistema commit | 1 | 840 | 840 | 1 |  | 0
|  |  | Total AV.AS.1 | 1 | 121756.8 | 121756.8 | 1 | 0 | 0
AV.AS.2 | Capítulo |  | ASCENSOR 2 | 1 | 116749.34 | 116749.34 | 1 | 0 | 0
I04AC001 | Partida | ud | Ascensor eléctrico sin reductor hasta 3 m. V: 1 m/s, 1600 Kg 2.10x1.60 m. | 1 | 97584.66 | 97584.66 | 1 |  | 0
I04AS004 | Partida | ud | Incremento por sustitución de cabina de doble embarque | 1 | 3907.07 | 3907.07 | 1 |  | 0
I04AS001 | Partida | ud | Incremento por número de paradas superior a 2 | 1 | 6685.14 | 6685.14 | 1 |  | 0
I04AC011 | Partida | ud | Incremento por cada metro de recorrido | 4 | 429.77 | 1719.08 | 4 |  | 0
I04AS002 | Partida | ud | Unidad de rescate de emergencia | 1 | 2752.07 | 2752.07 | 1 |  | 0
I04AC013 | Partida | ud | Soporte técnico-logístico a instalaciones auxiliares | 1 | 385.22 | 385.22 | 1 |  | 0
I04AC014 | Partida | ud | Obras auxiliares de ascensor | 1 | 1572.06 | 1572.06 | 1 |  | 0
I04AC012 | Partida | ud | Instalación de cable desnudo de toma de tierra | 1 | 1304.04 | 1304.04 | 1 |  | 0
I04AC010 | Partida | ud | Integración en sistema commit | 1 | 840 | 840 | 1 |  | 0
|  |  | Total AV.AS.2 | 1 | 116749.34 | 116749.34 | 1 | 0 | 0
AV.AS.3 | Capítulo |  | ASCENSOR 3 | 1 | 109204.66 | 109204.66 | 1 | 0 | 0
I04AC001 | Partida | ud | Ascensor eléctrico sin reductor hasta 3 m. V: 1 m/s, 1600 Kg 2.10x1.60 m. | 1 | 97584.66 | 97584.66 | 1 |  | 0
I04AS004 | Partida | ud | Incremento por sustitución de cabina de doble embarque | 1 | 3907.07 | 3907.07 | 1 |  | 0
I04AC011 | Partida | ud | Incremento por cada metro de recorrido | 2 | 429.77 | 859.54 | 2 |  | 0
I04AS002 | Partida | ud | Unidad de rescate de emergencia | 1 | 2752.07 | 2752.07 | 1 |  | 0
I04AC013 | Partida | ud | Soporte técnico-logístico a instalaciones auxiliares | 1 | 385.22 | 385.22 | 1 |  | 0
I04AC014 | Partida | ud | Obras auxiliares de ascensor | 1 | 1572.06 | 1572.06 | 1 |  | 0
I04AC012 | Partida | ud | Instalación de cable desnudo de toma de tierra | 1 | 1304.04 | 1304.04 | 1 |  | 0
I04AC010 | Partida | ud | Integración en sistema commit | 1 | 840 | 840 | 1 |  | 0
|  |  | Total AV.AS.3 | 1 | 109204.66 | 109204.66 | 1 | 0 | 0
AV.AS.4 | Capítulo |  | ASCENSOR 4 | 1 | 110064.2 | 110064.2 | 1 | 0 | 0
I04AC001 | Partida | ud | Ascensor eléctrico sin reductor hasta 3 m. V: 1 m/s, 1600 Kg 2.10x1.60 m. | 1 | 97584.66 | 97584.66 | 1 |  | 0
I04AS004 | Partida | ud | Incremento por sustitución de cabina de doble embarque | 1 | 3907.07 | 3907.07 | 1 |  | 0
I04AC011 | Partida | ud | Incremento por cada metro de recorrido | 4 | 429.77 | 1719.08 | 4 |  | 0
I04AS002 | Partida | ud | Unidad de rescate de emergencia | 1 | 2752.07 | 2752.07 | 1 |  | 0
I04AC013 | Partida | ud | Soporte técnico-logístico a instalaciones auxiliares | 1 | 385.22 | 385.22 | 1 |  | 0
I04AC014 | Partida | ud | Obras auxiliares de ascensor | 1 | 1572.06 | 1572.06 | 1 |  | 0
I04AC012 | Partida | ud | Instalación de cable desnudo de toma de tierra | 1 | 1304.04 | 1304.04 | 1 |  | 0
I04AC010 | Partida | ud | Integración en sistema commit | 1 | 840 | 840 | 1 |  | 0
|  |  | Total AV.AS.4 | 1 | 110064.2 | 110064.2 | 1 | 0 | 0
|  |  | Total AV IE ASC | 1 | 457775 | 457775 | 1 | 0 | 0
AV. EE MM 1-4 | Capítulo |  | ESCALERAS MECANICAS | 1 | 638191.84 | 638191.84 | 1 | 0 | 0
I04EI067 | Partida | ud | Escalera mecánica interior 6,70 m desnivel. | 4 | 124393.89 | 497575.56 | 4 |  | 0
I04EC001 | Partida | ud | Soporte técnico - logístico al sistema de PCI de las escaleras mecánicas | 4 | 279.34 | 1117.36 | 4 |  | 0
IE3EC003 | Partida | ud | Instalación de cable desnudo de toma de tierra | 4 | 1281.69 | 5126.76 | 4 |  | 0
IE3EC002 | Partida | ud | Integración en sistema commit | 4 | 840 | 3360 | 4 |  | 0
I04E03 | Partida | ud | Implementación al montaje de EE MM en estación en servicio | 4 | 11079.5 | 44318 | 4 |  | 0
VA111 | Partida | ud | Trabajos por túnel | 4 | 8159.34 | 32637.36 | 4 |  | 0
VA222 | Partida | ud | Ampliaciones para el mantenimiento. | 4 | 2625 | 10500 | 4 |  | 0
I04E04 | Partida | ud | Obra Civil auxilar a la instalación de escaleras mecanicas | 4 | 3572 | 14288 | 4 |  | 0
I04E09 | Partida | m | Tubería de acero inoxidable 8/12 mm | 320 | 57.75 | 18480 | 320 |  | 0
I04E06 | Partida | ud | Cabeza atomizadora cerrada de pilotaje térmico HI-Fog tipo RRS-68C, | 8 | 216.3 | 1730.4 | 8 |  | 0
I04E07 | Partida | ud | Cabeza atomizadora abierta Hi-Fog tipo 3B 1MA 4MA 1000 | 36 | 163.8 | 5896.8 | 36 |  | 0
I04E08 | Partida | ud | Cabeza atomizadora abierta Hi-Fog tipo 3S 1MB 4MB 1000 | 8 | 163.8 | 1310.4 | 8 |  | 0
I05DS050 | Partida | m | Tubo ABS rígido de Ø exterior 25 mm de aspiración de humos | 160 | 11.57 | 1851.2 | 160 |  | 0
|  |  | Total AV. EE MM 1-4 | 1 | 638191.84 | 638191.84 | 1 | 0 | 0
|  |  | Total A SB.IE | 1 | 1095966.84 | 1095966.84 | 1 | 0 | 0
A SB.PCI | Capítulo |  | INSTALACIONES DE PROTECCIÓN CONTRA INCENDIOS | 1 | 160382.22 | 160382.22 | 1 | 0 | 0
PCI_A1 | Capítulo |  | DETECCCIÓN POR ASPIRACIÓN | 1 | 21084.03 | 21084.03 | 1 | 0 | 0
I05DS020 | Partida | ud | Detector Aspiración VESDA-E-VEP con LEDs (1 tubo) | 4 | 2828.27 | 11313.08 | 4 |  | 0
I05DS030 | Partida | ud | Armario metálico Tapa Transparente (VESDA) | 4 | 304.33 | 1217.32 | 4 |  | 0
I05DS050 | Partida | m | Tubo ABS rígido de Ø exterior 25 mm de aspiración de humos | 200 | 11.57 | 2314 | 200 |  | 0
I05DS051 | Partida | ud | Elemento de prueba-mantenimiento aspiración tuberías de detección | 4 | 71.17 | 284.68 | 4 |  | 0
I05DS060 | Partida | ud | Conexión tubo abs detección escaleras mecánicas - pasillos rodantes | 2 | 169.13 | 338.26 | 2 |  | 0
I05DS070 | Partida | m | Bucle de comunicación Vesdanet 2x2x0,22 | 250 | 9.54 | 2385 | 250 |  | 0
I05DS080 | Partida | m | Línea de alimentación a 24 Vcc desde SAI o F.A. a Vesdas | 150 | 17.82 | 2673 | 150 |  | 0
I05DS200 | Partida | ud | Puesta en marcha del sistema de detección | 0.5 | 1117.37 | 558.69 | 0.5 |  | 0
|  |  | Total PCI_A1 | 1 | 21084.03 | 21084.03 | 1 | 0 | 0
PCI_A2 | Capítulo |  | DETECCIÓN ANALÓGICA | 1 | 15044.21 | 15044.21 | 1 | 0 | 0
I05DA020 | Partida | m | Línea de alimentación eléctrica a 230 Vca AS+ 3x2,5 | 100 | 11.42 | 1142 | 100 |  | 0
I05DA030 | Partida | m | Bus-Lazo Detección Analógica AS+ 2x1,5 | 500 | 10.22 | 5110 | 500 |  | 0
I05DA040 | Partida | ud | Fuente de alimentación auxiliar 5,6 A - 24V | 3 | 923.75 | 2771.25 | 3 |  | 0
I05DA160 | Partida | ud | Detector multisensor óptico-térmico con Voz y Flash | 3 | 180.95 | 542.85 | 3 |  | 0
I05DA220 | Partida | ud | Módulo Transponder 4Z/2S | 6 | 170.48 | 1022.88 | 6 |  | 0
I05DA221 | Partida | ud | Módulo analógico 1E/1S | 3 | 144.89 | 434.67 | 3 |  | 0
I05DA240 | Partida | ud | Programación de la central de detección de incendios | 0.5 | 963.06 | 481.53 | 0.5 |  | 0
I05DS200 | Partida | ud | Puesta en marcha del sistema de detección | 0.5 | 1117.37 | 558.69 | 0.5 |  | 0
I05DA500 | Partida | m | Alimentación 24 Vcc desde F.A. Auxiliar a elementos sin alimentación de lazo | 300 | 9.83 | 2949 | 300 |  | 0
I05DA330 | Partida | m | Red Essernet 500Kbps entre Centrales | 2 | 15.67 | 31.34 | 2 |  | 0
|  |  | Total PCI_A2 | 1 | 15044.21 | 15044.21 | 1 | 0 | 0
PCI_A3 | Capítulo |  | EXTINCIÓN POR AGUA NEBULIZADA | 1 | 71064.81 | 71064.81 | 1 | 0 | 0
I05XN255 | Partida | ud | Grupo de bombeo electrico 2 bombas | 0.5 | 70029.03 | 35014.52 | 0.5 |  | 0
I05XN600 | Partida | ud | Depósito atmosférico de Acero Inoxidable de 3.000 L con tapa dividida abatible | 1 | 6051.57 | 6051.57 | 1 |  | 0
I05XN050 | Partida | ud | Sistema indirecto de esterilización de luz ultravioleta UV | 0.5 | 3072.69 | 1536.35 | 0.5 |  | 0
I05XN100 | Partida | ud | Válvula selectora tipo SVM-20 (NS-20) | 2 | 2392.73 | 4785.46 | 2 |  | 0
I05XN110 | Partida | ud | Conexión tuberías extinción escaleras mecánicas - pasillos rodantes. | 4 | 245.06 | 980.24 | 4 |  | 0
I05XN120 | Partida | ud | Boquilla de pilotaje térmico cerrada RRS-68C/8S/0 (cerrada pilotaje esc) | 8 | 273.33 | 2186.64 | 8 |  | 0
I05XN144 | Partida | ud | Boquilla nebulizadora abierta 3S 1MB 4MB 1000 (Abierta foso esc) | 8 | 146.34 | 1170.72 | 8 |  | 0
I05XN145 | Partida | ud | Boquilla nebulizadora abierta 3S 1MA 4MA 1000 (Abierta rampa esc) | 24 | 157.72 | 3785.28 | 24 |  | 0
I05XN170 | Partida | m | Tubería de acero inoxidable Ø 8 mm. | 40 | 60.9 | 2436 | 40 |  | 0
I05XN180 | Partida | m | Tubería de acero inoxidable Ø 16 y 12 mm. | 40 | 70.86 | 2834.4 | 40 |  | 0
I05XN190 | Partida | m | Tubería de acero inoxidable Ø 38 y 30 mm. | 100 | 79.37 | 7937 | 100 |  | 0
I05XN230 | Partida | ud | Realización de cajeado en pared vitrex | 2 | 519.45 | 1038.9 | 2 |  | 0
I05XN320 | Partida | ud | Detector de flujo modelo SI 5010 | 2 | 560.75 | 1121.5 | 2 |  | 0
I05XN430 | Partida | ud | Puesta en marcha del sistema de extinción de la estación | 0.5 | 372.46 | 186.23 | 0.5 |  | 0
|  |  | Total PCI_A3 | 1 | 71064.81 | 71064.81 | 1 | 0 | 0
PCI_A4 | Capítulo |  | SEÑALIZACIÓN FOTOLUMINISCENTE | 1 | 37373.7 | 37373.7 | 1 | 0 | 0
I05S010 | Partida | m | Placa de balizamiento fotoluminiscente 4 cm sobre perfil | 200 | 33.61 | 6722 | 200 |  | 0
I05S020 | Partida | m | Placa de balizamiento fotoluminiscente 6 cm sobre perfil | 400 | 35.85 | 14340 | 400 |  | 0
I05S030 | Partida | m | Placa fotoluminiscente de acero para borde de andén | 250 | 60.65 | 15162.5 | 250 |  | 0
I05S040 | Partida | ud | Balizamiento torniquetes, pasos enclavados y arranque escaleras | 10 | 17.66 | 176.6 | 10 |  | 0
I05S100 | Partida | ud | Cartel de señalización fotoluminiscente de 210x210 mm | 10 | 20.7 | 207 | 10 |  | 0
I05S171 | Partida | ud | Cartel de señalización fotoluminiscente de 594 x 210 mm con marco | 10 | 76.56 | 765.6 | 10 |  | 0
|  |  | Total PCI_A4 | 1 | 37373.7 | 37373.7 | 1 | 0 | 0
PCI_A5 | Capítulo |  | INTEGRACIÓN, SUPERVISIÓN Y CONTROL DE LA INSTALACIÓN | 1 | 12597.48 | 12597.48 | 1 | 0 | 0
I05INT_Det300 | Partida | ud | Configuración Integración Sistema de Detección Analógico (max. 300 ptos.) | 0.5 | 5649 | 2824.5 | 0.5 |  | 0
I05INT_PC | Partida | ud | Ordenador y Software de Programacion de Control de Estación | 0.5 | 5911.5 | 2955.75 | 0.5 |  | 0
I05INT_RACK | Partida | ud | Armario de Control de 19"40UA | 0.5 | 2142 | 1071 | 0.5 |  | 0
I05INT_SAI | Partida | ud | Sai para sistema de PCI 220VCC/2000 VA | 0.5 | 3328.5 | 1664.25 | 0.5 |  | 0
I05INT_REBOT | Partida | ud | Sistema Remoto de Control De Alimentación | 0.5 | 1680 | 840 | 0.5 |  | 0
I05XN500 | Partida | ud | Configuración e integración del sistema de Extinción en TCE - puesto central. | 0.5 | 1643.46 | 821.73 | 0.5 |  | 0
I05INT_DHA | Partida | ud | Configuración Integración Sistema Detección Aspiración | 0.5 | 1501.5 | 750.75 | 0.5 |  | 0
I05INT_UNID. | Partida | ud | Unidad de Conexión de 19" para armario rack de 19" | 0.5 | 3339 | 1669.5 | 0.5 |  | 0
|  |  | Total PCI_A5 | 1 | 12597.48 | 12597.48 | 1 | 0 | 0
PCI_A7 | Capítulo |  | DOCUMENTACIÓN | 1 | 3217.99 | 3217.99 | 1 | 0 | 0
I31VXX001 | Partida | ud | Documentación final de la obra de las instalaciones de distribución | 0.5 | 2574.08 | 1287.04 | 0.5 |  | 0
DOCFINOBRA | Partida | ud | Documentación Final de Obra, Certificado y Registro de las instalaciones | 0.5 | 3861.9 | 1930.95 | 0.5 |  | 0
|  |  | Total PCI_A7 | 1 | 3217.99 | 3217.99 | 1 | 0 | 0
|  |  | Total A SB.PCI | 1 | 160382.22 | 160382.22 | 1 | 0 | 0
A SB.COM | Capítulo |  | COMUNICACIONES Y CONTROL | 1 | 190138.47 | 190138.47 | 1 | 0 | 0
A.SB.COM.1 | Capítulo |  | SISTEMA DE CCTV | 1 | 27249.9 | 27249.9 | 1 | 0 | 0
I04COMTV01 | Partida | ud | Cámara IP (Estación) | 16 | 897.27 | 14356.32 | 16 |  | 0
I04COMTV02 | Partida | ud | Cámara IP (ascensores). | 4 | 629.52 | 2518.08 | 4 |  | 0
I04COM110N | Partida | m | Cable UTP PDS, nocturno. | 1650 | 3.87 | 6385.5 | 1650 |  | 0
I04COM120 | Partida | ud | Licencia de analítica de vídeo. | 4 | 183.75 | 735 | 4 |  | 0
I04COM008 | Partida | ud | Ingeniería, pruebas y p.p. CCTV, en estaciones con correspondencia. | 1 | 1522.5 | 1522.5 | 1 |  | 0
I04COM009 | Partida | ud | Desarrollo de planos sinópticos de estación para centralización de CCTV. | 1 | 1260 | 1260 | 1 |  | 0
I04COM010 | Partida | ud | Documentación técnica del Sistema CCTV. | 1 | 472.5 | 472.5 | 1 |  | 0
|  |  | Total A.SB.COM.1 | 1 | 27249.9 | 27249.9 | 1 | 0 | 0
A.SB.COM.2 | Capítulo |  | SISTEMA DE INTERFONÍA | 1 | 21059.85 | 21059.85 | 1 | 0 | 0
I04COM011 | Partida | ud | Interfono de ascensor vía IP. | 4 | 302.69 | 1210.76 | 4 |  | 0
DIKICX001 | Partida | ud | Interfono de público vía IP. | 2 | 523.1 | 1046.2 | 2 |  | 0
DIKICX152 | Partida | ud | Adaptador Terminal Analógico a Voz sobre IP (12 interfonos). | 1 | 3323.46 | 3323.46 | 1 |  | 0
I04COM203 | Partida | ud | Fuente de alimentación para 15 interfonos. | 1 | 274.73 | 274.73 | 1 |  | 0
I04LAZ001 | Partida | ud | Lazo inductivo. | 8 | 742.85 | 5942.8 | 8 |  | 0
I04COM013 | Partida | m | Cable telefónico de 3x2x0.64, nocturno. | 950 | 6.48 | 6156 | 950 |  | 0
DIKICX900 | Partida | ud | Ingeniería, pruebas y p.p. Sistema de Interfonía. | 1 | 1470 | 1470 | 1 |  | 0
I04COM207 | Partida | ud | Reconfiguración y pruebas del Sistema Centralizado de Interfonía (SCI). | 1 | 1635.9 | 1635.9 | 1 |  | 0
|  |  | Total A.SB.COM.2 | 1 | 21059.85 | 21059.85 | 1 | 0 | 0
A.SB.COM.3 | Capítulo |  | SISTEMAS DE CONTROL DE INSTALACIONES | 1 | 15802.5 | 15802.5 | 1 | 0 | 0
I04COM100 | Partida | ud | Protocolo de pruebas de los sistemas de control y comunicaciones. | 1 | 2257.5 | 2257.5 | 1 |  | 0
I04COM017 | Partida | ud | Integración de ascensor/escalera en Unidad Maestra. | 8 | 1365 | 10920 | 8 |  | 0
I04COM018 | Partida | ud | Integración en UMaestra (TMI) a nivel local. | 1 | 2625 | 2625 | 1 |  | 0
|  |  | Total A.SB.COM.3 | 1 | 15802.5 | 15802.5 | 1 | 0 | 0
A.SB.COM.4 | Capítulo |  | SISTEMA DE INFORMACIÓN AL VIAJERO | 1 | 15163.85 | 15163.85 | 1 | 0 | 0
I04COM014 | Partida | ud | Integración Teleindicadores de ascensores en SIV. | 13 | 1166.45 | 15163.85 | 13 |  | 0
|  |  | Total A.SB.COM.4 | 1 | 15163.85 | 15163.85 | 1 | 0 | 0
A.SB.COM.5 | Capítulo |  | RED ETHERNET ESTACIÓN | 1 | 20789.31 | 20789.31 | 1 | 0 | 0
I04ESTACION 03 | Partida | ud | Cisco WS-3560-CX-8PC-S. | 4 | 1071.83 | 4287.32 | 4 |  | 0
I04COM110N | Partida | m | Cable UTP PDS, nocturno. | 650 | 3.87 | 2515.5 | 650 |  | 0
DIKOBA011E | Partida | m | Cable de 8 F.O. multimodo antirroedores, nocturno estación. | 700 | 10.75 | 7525 | 700 |  | 0
DIKOBC010 | Partida | ud | Adaptador para conector ST. | 64 | 9.65 | 617.6 | 64 |  | 0
DIKOBC020 | Partida | ud | Pigtail de 2,5 m con conector ST | 64 | 53.52 | 3425.28 | 64 |  | 0
DIKOBC030 | Partida | ud | Jumper de 1,5 m. de longitud. | 8 | 57.67 | 461.36 | 8 |  | 0
DIKODA050 | Partida | ud | Bandeja organizadora de empalmes y/o terminación de F.O. | 8 | 88.54 | 708.32 | 8 |  | 0
DIKOBW900 | Partida | ud | Pruebas y medidas finales hasta 8 F.O. multimodo. | 4 | 279.42 | 1117.68 | 4 |  | 0
DIKEA0005 | Partida | ud | Documentación del Sistema. | 1 | 131.25 | 131.25 | 1 |  | 0
|  |  | Total A.SB.COM.5 | 1 | 20789.31 | 20789.31 | 1 | 0 | 0
A.SB.COM.6 | Capítulo |  | SUBSISTEMA RADIANTE DE ESTACIÓN | 1 | 7407.45 | 7407.45 | 1 | 0 | 0
DIKRAX200 | Partida | m | Cable coaxial de 1/2" | 120 | 42.26 | 5071.2 | 120 |  | 0
DIKRAX900 | Partida | ud | Pruebas Subsistema Radio Estación. | 1 | 2073.75 | 2073.75 | 1 |  | 0
DIKRAX950 | Partida | ud | Documentación Sistema de Radio de Estaciones. | 1 | 262.5 | 262.5 | 1 |  | 0
|  |  | Total A.SB.COM.6 | 1 | 7407.45 | 7407.45 | 1 | 0 | 0
A.SB.COM.7 | Capítulo |  | RED INALÁMBRICA WIFI | 1 | 10654.09 | 10654.09 | 1 | 0 | 0
WIFI002 | Partida | m | Cableado de conexión del Sistema WIFI. | 450 | 5.46 | 2457 | 450 |  | 0
I24AAA02 | Partida | ud | Estación Base de Red Inalámbrica exterior | 4 | 1332.45 | 5329.8 | 4 |  | 0
I24AAA03 | Partida | ud | Estación Base de Red Inalámbrica interior. | 2 | 685.52 | 1371.04 | 2 |  | 0
WIFI003 | Partida | ud | Pruebas y puesta en marcha Sistema WIFI. | 1 | 1207.5 | 1207.5 | 1 |  | 0
WIFI004 | Partida | ud | Documentación del Sistema de WIFI. | 1 | 288.75 | 288.75 | 1 |  | 0
|  |  | Total A.SB.COM.7 | 1 | 10654.09 | 10654.09 | 1 | 0 | 0
A.SB.COM.8 | Capítulo |  | SISTEMA DE TELEFONÍA MOVIL (METROCALL) | 1 | 6326.25 | 6326.25 | 1 | 0 | 0
MTCALL02 SB | Partida | ud | Ampliación cobertura de Telefonía Móvil. | 1 | 4462.5 | 4462.5 | 1 |  | 0
MTCALL03 | Partida | ud | Pruebas Sistema de Telefonía de Metrocall. | 1 | 1522.5 | 1522.5 | 1 |  | 0
MTCALL05 | Partida | ud | Documentación Sistema de Metrocall. | 1 | 341.25 | 341.25 | 1 |  | 0
|  |  | Total A.SB.COM.8 | 1 | 6326.25 | 6326.25 | 1 | 0 | 0
A.SB.COM.9 | Capítulo |  | POZOS PLUVIALES Y FECAL | 1 | 52440.97 | 52440.97 | 1 | 0 | 0
DIKEA0002 | Partida | ud | Depósito de recogida estanco de material sintético. | 1 | 1747.31 | 1747.31 | 1 |  | 0
DIKEA0001 | Partida | ud | Bomba sumergible con motor de 2,4 kW/400V 50 Hz. | 8 | 1825.32 | 14602.56 | 8 |  | 0
DIKEA0003 | Partida | ud | Elementos de medición de nivel. | 4 | 693.9 | 2775.6 | 4 |  | 0
DIKEA0000 | Partida | ud | Cuadro de control y mando. | 4 | 5270 | 21080 | 4 |  | 0
DIKCDX015 | Partida | m | Cable FTP con conectores RJ-45 | 375 | 5.23 | 1961.25 | 375 |  | 0
DIKEA0006 | Partida | ud | Integración del nuevo pozo en los Sistemas de Control de Estación. | 4 | 2535.75 | 10143 | 4 |  | 0
DIKEA0005 | Partida | ud | Documentación del Sistema. | 1 | 131.25 | 131.25 | 1 |  | 0
|  |  | Total A.SB.COM.9 | 1 | 52440.97 | 52440.97 | 1 | 0 | 0
A.SB.COM.10 | Capítulo |  | ADECUACION DE CABLEADO COMUNICACIONES EN TÚNEL | 1 | 13244.3 | 13244.3 | 1 | 0 | 0
DIJUWX178T | Partida | m | Canaleta metálica con tapa 300x100 para alojar cables, nocturno. | 145 | 53.98 | 7827.1 | 145 |  | 0
DIJUWX325T | Partida | m | Desmontaje y bajada de cables a canaleta, nocturno. | 145 | 11.37 | 1648.65 | 145 |  | 0
DIJUWX310T | Partida | m | Desmontaje y retirada de soportes para cables en paramento, nocturno. | 145 | 12.18 | 1766.1 | 145 |  | 0
COMWX320T | Partida | m | Levante de cables de comunicaciones, nocturno. | 145 | 13.81 | 2002.45 | 145 |  | 0
|  |  | Total A.SB.COM.10 | 1 | 13244.3 | 13244.3 | 1 | 0 | 0
|  |  | Total A SB.COM | 1 | 190138.47 | 190138.47 | 1 | 0 | 0
A SB.DE | Capítulo |  | INSTALACIONES ELÉCTRICAS, DE ALUMBRADO Y FUERZA | 1 | 535743.01 | 535743.01 | 1 | 0 | 0
AV.DE.1 | Capítulo |  | INSTALACIÓN ELÉCTRICA | 1 | 520231.87 | 520231.87 | 1 | 0 | 0
AV.DE.1.1 | Capítulo |  | DESMONTAJES | 1 | 10205.84 | 10205.84 | 1 | 0 | 0
I31VDX001E | Partida | ud | Desmontaje de CT(transformadores, celdas, protecc. et | 2 | 5102.92 | 10205.84 | 2 |  | 0
|  |  | Total AV.DE.1.1 | 1 | 10205.84 | 10205.84 | 1 | 0 | 0
AV.DE.1.2 | Capítulo |  | CENTROS DE TRANSFORMACIÓN | 1 | 338099.3 | 338099.3 | 1 | 0 | 0
I31VDX030E | Partida | ud | Descarga de material CT | 2 | 3598.98 | 7197.96 | 2 |  | 0
I30ABD100 | Partida | ud | S/i Kit de terminales contráctiles en frío para cable de hasta 3 x 150 mm² Al, 12/20 kV. | 8 | 590.02 | 4720.16 | 8 |  | 0
I31ACA106 | Partida | ud | Conjunto compacto de celdas de Media Tensión 2L+1P (interruptor automático) motorizadas 110 Vcc, de corte y aislamiento integro | 4 | 20785.09 | 83140.36 | 4 |  | 0
I31ABB009 | Partida | ud | Transformador trifásico seco 15000/400 V. 400 KVA. | 4 | 17806.22 | 71224.88 | 4 |  | 0
I31CAC004X | Partida | m | Cable de Al de 1 x 70 mm². 12/20 kV | 144 | 20.73 | 2985.12 | 144 |  | 0
I30ABD020 | Partida | ud | S/i de empalme seco, para cable de Al. de 3x(50-240 mm²) 12/20 kV. | 8 | 1124.11 | 8992.88 | 8 |  | 0
I31ADB001E | Partida | ud | Bastidor metálico protección traformador. (Horario nocturno en estación) | 4 | 2345.44 | 9381.76 | 4 |  | 0
I31BCB1X | Partida | ud | Cuadro de protección termica transformadores | 4 | 1578.68 | 6314.72 | 4 |  | 0
I31BCB315MOD | Partida | ud | Modificación en Cuadro de Salida de Transformadores existentes | 4 | 4017.98 | 16071.92 | 4 |  | 0
I31BSC001 | Partida | ud | Rectificador - cargador de baterias para armario de control de A | 2 | 7195.93 | 14391.86 | 2 |  | 0
I31DAX001 | Partida | ud | Armario de control para Alta Tensión. | 2 | 12669.46 | 25338.92 | 2 |  | 0
I31DAX003 | Partida | ud | Personalización del programa estándar y puesta en servicio para armario de control A.T. | 2 | 8691.6 | 17383.2 | 2 |  | 0
I31DAX008 | Partida | ud | Integración de CT en Despacho de Cargas | 2 | 19514.29 | 39028.58 | 2 |  | 0
I31BAT001X | Partida | ud | Revisión de Toma de tierra completa CT | 4 | 820.09 | 3280.36 | 4 |  | 0
I31AEA001 | Partida | ud | Equipo de seguridad. | 2 | 2316.16 | 4632.32 | 2 |  | 0
I31BFX001E | Partida | ud | Equipo de ventilador | 3 | 1181.13 | 3543.39 | 3 |  | 0
I31XGCCF600 | Partida | ud | Compuerta Cortafuegos motorizada y sensorizada EI120 600x600 | 3 | 817.61 | 2452.83 | 3 |  | 0
I31BFX035 | Partida | ud | Suministro e instalación de saquitos PYRO-plex. | 2 | 1046.52 | 2093.04 | 2 |  | 0
I31BFX050E | Partida | ud | Suministro e instalación de pasacables para sellado de cables. Trabajo nocturno en estación | 2 | 7842.66 | 15685.32 | 2 |  | 0
I31AWR001X | Partida | ud | Rotulos serigrafiados y esquema sinóptico en C.T | 2 | 119.86 | 239.72 | 2 |  | 0
|  |  | Total AV.DE.1.2 | 1 | 338099.3 | 338099.3 | 1 | 0 | 0
AV.DE.1.3 | Capítulo |  | CUARTO BAJA TENSIÓN | 1 | 41871.45 | 41871.45 | 1 | 0 | 0
I31CGBTL4 | Partida | ud | Modificación CGBT L4 | 1 | 10992.07 | 10992.07 | 1 |  | 0
I31CGBTL2 | Partida | ud | Modificación CGBT L2 | 1 | 9233.02 | 9233.02 | 1 |  | 0
I31DBX0030SB | Partida | ud | Personalización del programa estándar y puesta en servicio para armario de control B.T. | 2 | 3812.22 | 7624.44 | 2 |  | 0
I31DBX003SB | Partida | ud | Integración de CGBT en COMMIT | 2 | 5019.55 | 10039.1 | 2 |  | 0
DIDOTX025SB | Partida | ud | Modificación del Sistema de Telecontrol Centralizado de Estación | 2 | 1474.75 | 2949.5 | 2 |  | 0
I31DAX110 | Partida | m | Cable de red Ethernet FTP cat. 6A, libre de halógenos | 120 | 2.31 | 277.2 | 120 |  | 0
I31AWR002 | Partida | ud | Rotulos serigrafiados y esquema sinóptico en BT | 2 | 181.46 | 362.92 | 2 |  | 0
I31BAT001XBT | Partida | ud | Revisión de Toma de tierra completa BT | 1 | 393.2 | 393.2 | 1 |  | 0
|  |  | Total AV.DE.1.3 | 1 | 41871.45 | 41871.45 | 1 | 0 | 0
AV.DE.1.4 | Capítulo |  | CABLEADO | 1 | 37048.95 | 37048.95 | 1 | 0 | 0
I31CBG004 | Partida | m | Cable Cu. de 3 G 6 mm². RZ1-K (AS)-0.6/1 KV. | 800 | 5.07 | 4056 | 800 |  | 0
I31CBF006 | Partida | m | Cable Cu. de 5 G 16 mm². RZ1-K (AS)-0.6/1 KV. | 320 | 14.31 | 4579.2 | 320 |  | 0
I31CBS508 | Partida | m | Cable resistente al fuego de Cu. de 5 G 4 mm². SZ1-K (AS+)-0.6/1 KV. | 5 | 7.8 | 39 | 5 |  | 0
I31CBS509 | Partida | m | Cable resistente al fuego de Cu. de 5 G 6 mm². SZ1-K (AS+)-0.6/1 KV. | 5 | 9.25 | 46.25 | 5 |  | 0
I31CBS510 | Partida | m | Cable resistente al fuego de Cu. de 5 G 10 mm². SZ1-K (AS+)-0.6/1 KV. | 5 | 13 | 65 | 5 |  | 0
I31CBS516 | Partida | m | Cable resistente al fuego de Cu. de 5 G 16 mm². SZ1-K (AS+)-0.6/1 KV. | 275 | 17.94 | 4933.5 | 275 |  | 0
I31CBS525 | Partida | m | Cable resistente al fuego de Cu. de 5 G 25 mm². SZ1-K (AS+)-0.6/1 KV. | 155 | 27.28 | 4228.4 | 155 |  | 0
I31CBS535 | Partida | m | Cable resistente al fuego de Cu. de 5 G 35 mm². SZ1-K (AS+)-0.6/1 KV. | 5 | 35.52 | 177.6 | 5 |  | 0
I31CBS095 | Partida | m | Cable resistente al fuego de Cu. de 1 x 95 mm². SZ1-K (AS+)-0.6/1 KV. | 1200 | 15.77 | 18924 | 1200 |  | 0
|  |  | Total AV.DE.1.4 | 1 | 37048.95 | 37048.95 | 1 | 0 | 0
AV.DE.1.5 | Capítulo |  | ACOMETIDA DE SOCORRO | 1 | 5563.47 | 5563.47 | 1 | 0 | 0
I31FSX050X | Partida | ud | Suministro e instalación de acometida de Socorro. | 1 | 2533 | 2533 | 1 |  | 0
PN1238ESP | Partida | ud | Gestión con compañía realización/modificación acometida de socorro | 1 | 1460.34 | 1460.34 | 1 |  | 0
I31VXX004SB | Partida | ud | Desmontaje/montaje cuadros de socorro para reubicación | 1 | 1570.13 | 1570.13 | 1 |  | 0
|  |  | Total AV.DE.1.5 | 1 | 5563.47 | 5563.47 | 1 | 0 | 0
AV.DE.1.6 | Capítulo |  | ACTUACIONES EN TÚNEL | 1 | 87442.86 | 87442.86 | 1 | 0 | 0
I31ZKA004NT | Partida | m | Bandeja perforada aislante libre de halógenos 400x100 mm con tapa y p.p. soportes | 610 | 87.44 | 53338.4 | 610 |  | 0
DIDXLX002 | Partida | ud | Desconexión de las celdas de media tensión en CT's | 2 | 490.67 | 981.34 | 2 |  | 0
DIDXL1002 | Partida | m | Desmontaje y situación provisional de los cables de MT 15 kV | 800 | 3.79 | 3032 | 800 |  | 0
DIDXL1001 | Partida | ud | Desmontaje y situación provisional de los cables de distribución de energía | 2 | 1895.46 | 3790.92 | 2 |  | 0
DIDXLX004X | Partida | m | Desmontaje de canaleta instalada provisionalmente | 610 | 7.58 | 4623.8 | 610 |  | 0
I31VMX001 | Partida | ud | Inspección y medición de los parámetros eléctricos de la instalación de ALTA TENSIÓN. | 2 | 1954.09 | 3908.18 | 2 |  | 0
I31VMX002 | Partida | ud | Inspección y medición de los parámetros eléctricos de la instalación de BAJA TENSIÓN. | 2 | 1555.09 | 3110.18 | 2 |  | 0
DIDOTX001 | Partida | ud | Luminaria (alumbrado normal - socorro de túnel) estanca de 1x36 W. | 10 | 43.51 | 435.1 | 10 |  | 0
DIDOTX002 | Partida | ud | Luminaria (alumbrado de emergencia de túnel) estanca, lámpara de 9 W | 3 | 108.84 | 326.52 | 3 |  | 0
I31CBF004NT | Partida | m | Cable Cu. de 5 G 6 mm². RZ1-K (AS)-0.6/1 KV.(NT) | 140 | 8.78 | 1229.2 | 140 |  | 0
I31CBS202NT | Partida | m | Cable resistente al fuego de Cu. de 3 G 4 mm². SZ1-K (AS+)-0.6/1 KV.(NT) | 35 | 6.14 | 214.9 | 35 |  | 0
I31BDA020NT | Partida | ud | Cuadro secundario auxiliar empalme alumbrado y fuerza túnel | 4 | 161.88 | 647.52 | 4 |  | 0
I31EAA010E | Partida | ud | Soporte para túnel de 1000 mm. de long. con 9 fichas. Trabajo nocturno en estación | 35 | 28.88 | 1010.8 | 35 |  | 0
I31KBA057NT | Partida | m | Bandeja de escalera metálica 400x60 | 120 | 89.95 | 10794 | 120 |  | 0
|  |  | Total AV.DE.1.6 | 1 | 87442.86 | 87442.86 | 1 | 0 | 0
|  |  | Total AV.DE.1 | 1 | 520231.87 | 520231.87 | 1 | 0 | 0
AV.DE.2 | Capítulo |  | LEGALIZACIÓN, PRUEBAS Y DOCUMENTACIÓN FINAL DE OBRA | 1 | 15511.14 | 15511.14 | 1 | 0 | 0
I31VXX001 | Partida | ud | Documentación final de la obra de las instalaciones de distribución | 2 | 2574.08 | 5148.16 | 2 |  | 0
I31VMX003 | Partida | ud | Legalización de las instalaciones B.T. modificadas | 2 | 1578.15 | 3156.3 | 2 |  | 0
I31VMX004 | Partida | ud | Legalización de la totalidad de las instalaciones de A.T. | 2 | 3103.8 | 6207.6 | 2 |  | 0
I31VMX004.S | Partida | ud | Legalización de las instalaciones BT acometida de socorro. | 1 | 999.08 | 999.08 | 1 |  | 0
|  |  | Total AV.DE.2 | 1 | 15511.14 | 15511.14 | 1 | 0 | 0
|  |  | Total A SB.DE | 1 | 535743.01 | 535743.01 | 1 | 0 | 0
A SB.ELECT | Capítulo |  | INSTALACIÓN DE ELECTRIFICACIÓN | 1 | 194460.24 | 194460.24 | 1 | 0 | 0
AV.ELECT.1 | Capítulo |  | TRABAJOS DE ELECTRIFICACIÓN EN LA LÍNEA 2 | 1 | 103035.84 | 103035.84 | 1 | 0 | 0
AV.ELEC.1.1 | Capítulo |  | 1ª FASE. MONTAJE DE CATENARIA EN CERCHAS PROVISIONALES DE TÚNEL. SIN CIERRE DE SERVICIO | 1 | 45755.78 | 45755.78 | 1 | 0 | 0
I40ADX001TC | Partida | ud | Conjunto de ménsula con suspensión de c. rígida en cercha metálica de túnel. En horario nocturno túnel. | 8 | 709.46 | 5675.68 | 8 |  | 0
I40ADX001DT | Partida | ud | Desmontaje de soporte con conjunto de ménsula con suspensión de c. rígida en túnel. En horario nocturno túnel. | 12 | 310.17 | 3722.04 | 12 |  | 0
I40AHX150T | Partida | ud | Sustitución de un conjunto de seccionamiento de aire por un perfil de catenaria rígida. En horario nocturno túnel. | 1 | 1537.99 | 1537.99 | 1 |  | 0
I40APX001DT | Partida | ud | Desmontaje de punto fijo de catenaria rígida. En horario nocturno túnel. | 1 | 897.68 | 897.68 | 1 |  | 0
I40AUX110T | Partida | ud | Modificación de descentramiento y ajuste de la geometria en cantón de catenaria rígida. En horario nocturno túnel. | 4 | 1456.19 | 5824.76 | 4 |  | 0
I40AWX022T | Partida | ud | Material aislante sobre un PAC tipo cinta SCOTCH VM TAP de 3M o similar. En horario nocturno de túnel | 8 | 848.23 | 6785.84 | 8 |  | 0
I40AWX040T | Partida | ud | Suministro y montaje de aislamiento de un metro de teflon mecanizado de PAC. En horario nocturno de túnel | 8 | 797.97 | 6383.76 | 8 |  | 0
I41KH017T | Partida | ud | Anclaje en túnel de cable de tierra aluminio-acero 94-AL1/22-ST1A. En horario nocturno túnel | 4 | 317.17 | 1268.68 | 4 |  | 0
I41WTX018T | Partida | ud | Suministro y montaje de conjunto conexión a tierra en soporte de catenaria rígida en túnel. En horario nocturno túnel | 8 | 50.34 | 402.72 | 8 |  | 0
I41KH010T | Partida | km | Suministro y tendido de cable de tierra aluminio-acero 94-AL1/22-ST1A. En horario nocturno túnel | 0.4 | 3434.87 | 1373.95 | 0.4 |  | 0
I41WTX015T | Partida | ud | Toma de tierra completa para sistema de electrificación. En horario nocturno túnel. | 1 | 648.2 | 648.2 | 1 |  | 0
I40AHX110T | Partida | ud | Instalación de equipo de alimentaciones de seccionamiento de aire catenaria rígida. En horario nocturno túnel. | 1 | 805.04 | 805.04 | 1 |  | 0
I41KWX003T | Partida | ud | Desmontaje de cable cubierto de Al. 3 kV. de 1x630 mm². a seccionador. En horario nocturno túnel. | 1 | 873.72 | 873.72 | 1 |  | 0
I41PBX001DT | Partida | ud | Desmontaje de conjunto de placas de positivo, para 3 o 6 cables de feeder de 630 mm². En horario nocturno túnel | 2 | 436.86 | 873.72 | 2 |  | 0
I41KDX001DT | Partida | m | Desmontaje de cable cubierto de Al. 3 kV. de 1x630 mm². En horario nocturno túnel. | 600 | 14.47 | 8682 | 600 |  | 0
|  |  | Total AV.ELEC.1.1 | 1 | 45755.78 | 45755.78 | 1 | 0 | 0
AV.ELEC.1.2 | Capítulo |  | 2ª FASE. MONTAJE DE CATENARIA RÍGIDA EN LOSA DEFINITIVA DE TÚNEL. NORMALIZACIÓN DE ELECTRIFICACIÓN | 1 | 57280.06 | 57280.06 | 1 | 0 | 0
I40ADX001T | Partida | ud | Conjunto de ménsula con suspensión de c. rígida en túnel. En horario nocturno túnel | 12 | 708.23 | 8498.76 | 12 |  | 0
I40ADX001TCD | Partida | ud | Desmontaje soporte de catenaria rígida en cercha metálica en túnel. En horario nocturno túnel. | 8 | 465.27 | 3722.16 | 8 |  | 0
I40ACX005T | Partida | ud | Suministro y montaje de barra de Rampa de 4 m. tipo CR/PER 110R o compatible según pliego. En horario nocturno túnel | 2 | 387.5 | 775 | 2 |  | 0
I41KAX003T | Partida | km | Suministro e instalación hilo de contacto ovalado de 150 mm² de Cu. En horario nocturno túnel. | 0.1 | 10070.36 | 1007.04 | 0.1 |  | 0
I40APX001T | Partida | ud | Conjunto de punto fijo de catenaria rígida. En horario nocturno túnel. | 1 | 1931.18 | 1931.18 | 1 |  | 0
I40AUX110T | Partida | ud | Modificación de descentramiento y ajuste de la geometria en cantón de catenaria rígida. En horario nocturno túnel. | 4 | 1456.19 | 5824.76 | 4 |  | 0
I41PBX001T | Partida | ud | Suministro e instalación de conjunto de placas de positivo. En horario nocturno túnel | 2 | 965.54 | 1931.08 | 2 |  | 0
I41KSX006T | Partida | ud | Soporte para túnel de 500 mm. de long. con 4 fichas (24-72). En horario nocturno túnel | 20 | 44.49 | 889.8 | 20 |  | 0
I41KSX010T | Partida | ud | Soporte para túnel de 1000 mm. de long. con 9 fichas (24-72). En horario nocturno túnel. | 40 | 50.64 | 2025.6 | 40 |  | 0
I41KDX001T | Partida | m | Suministro e instalación de cable cubierto de Al. 3 kV. de 1x630 mm², clasificación (CPR): B2ca, s1a, d1, a1. En horario nocturn | 600 | 41.98 | 25188 | 600 |  | 0
I41KWX004T | Partida | ud | Reposición de cable cubierto de Al. 3 kV. de 1x630 mm². a seccionador. En horario nocturno túnel. | 1 | 873.72 | 873.72 | 1 |  | 0
I41KH110TD | Partida | km | Desmontaje de cable de tierra aluminio-acero 94-AL1/22-ST1A. En horario nocturno túnel | 0.2 | 1680.25 | 336.05 | 0.2 |  | 0
I40AUX003T | Partida | km | Revisión con dresina de Metro de Madrid y conductor autorizado. En horario nocturno túnel. | 2 | 1104.35 | 2208.7 | 2 |  | 0
I41XWF010 | Partida | ud | Pruebas finales de las diferentes instalaciones, tanto eléctricas como mecánicas. | 1 | 1453.96 | 1453.96 | 1 |  | 0
I41XWF030 | Partida | ud | Formación y documentación final de la obra de las instalaciones de catenaria rígida. | 1 | 614.25 | 614.25 | 1 |  | 0
|  |  | Total AV.ELEC.1.2 | 1 | 57280.06 | 57280.06 | 1 | 0 | 0
|  |  | Total AV.ELECT.1 | 1 | 103035.84 | 103035.84 | 1 | 0 | 0
AV.ELECT.2 | Capítulo |  | TRABAJOS DE ELECTRIFICACIÓN EN LA LÍNEA 4 | 1 | 91424.4 | 91424.4 | 1 | 0 | 0
AV.ELECT.2.1 | Capítulo |  | 1ª FASE. MONTAJE DE CATENARIA EN CERCHAS PROVISIONALES DE ESTACIÓN. SIN CIERRE DE SERVICIO | 1 | 24136.97 | 24136.97 | 1 | 0 | 0
I40ADX002TC | Partida | ud | Conjunto de ménsula con suspensión de c. rígida en cercha metálica de estación. En horario nocturno túnel. | 8 | 921.14 | 7369.12 | 8 |  | 0
I40ADX010D | Partida | ud | Desmontaje de conjunto de ménsula con suspensión de catenaria rígida en estación. | 8 | 213.89 | 1711.12 | 8 |  | 0
I40AWX022T | Partida | ud | Material aislante sobre un PAC tipo cinta SCOTCH VM TAP de 3M o similar. En horario nocturno de túnel | 8 | 848.23 | 6785.84 | 8 |  | 0
I40AWX040T | Partida | ud | Suministro y montaje de aislamiento de un metro de teflon mecanizado de PAC. En horario nocturno de túnel | 8 | 797.97 | 6383.76 | 8 |  | 0
I41WTX019T | Partida | ud | Suministro y montaje de conjunto conexión a tierra en soporte de catenaria rígida de estación. En horario nocturno túnel. | 8 | 32.59 | 260.72 | 8 |  | 0
I41KH010T | Partida | km | Suministro y tendido de cable de tierra aluminio-acero 94-AL1/22-ST1A. En horario nocturno túnel | 0.2 | 3434.87 | 686.97 | 0.2 |  | 0
I41KH040T | Partida | km | Ripado de cable de aluminio-acero 94-AL1/22-ST1A. En horario nocturno túnel | 0.1 | 2912.39 | 291.24 | 0.1 |  | 0
I41WTX015T | Partida | ud | Toma de tierra completa para sistema de electrificación. En horario nocturno túnel. | 1 | 648.2 | 648.2 | 1 |  | 0
|  |  | Total AV.ELECT.2.1 | 1 | 24136.97 | 24136.97 | 1 | 0 | 0
AV.ELECT.2.2 | Capítulo |  | 2ª FASE. DESMONTAJE DE CATENARIA RÍGIDA EN ESTACIÓN. AISLAMIENTO Y FUERA DE SERVICIO ELECTRIFICACIÓN | 1 | 24001.56 | 24001.56 | 1 | 0 | 0
I40ACX001DT | Partida | ud | Desmontaje de barra de carril conductor tipo CR/PER 110R de 10 m. En horario nocturno de túnel | 2 | 558.3 | 1116.6 | 2 |  | 0
I40ACX005DT | Partida | ud | Desmontaje de barra de rampa de carril conductor tipo CR/PER 110R de 4 m. En horario nocturno túnel. | 2 | 558.3 | 1116.6 | 2 |  | 0
I40ACX061DT | Partida | ud | Desmontaje barra carril conductor tipo PAC MM-04 de hasta 12 m. Trabajo nocturno en túnel. | 2 | 558.3 | 1116.6 | 2 |  | 0
I40ACX065DT | Partida | ud | Desmontaje de barra de Rampa de carril conductor tipo PAC MM-14 de 3,5 m. En horario nocturno túnel. | 2 | 558.3 | 1116.6 | 2 |  | 0
I40ACX001D | Partida | ud | Desmontaje de barra de carril conductor tipo CR/PER 110R de 10 m. | 6 | 256.64 | 1539.84 | 6 |  | 0
I40ACX061D | Partida | ud | Desmontaje barra carril conductor tipo PAC MM-04 de hasta 12 m. | 6 | 256.64 | 1539.84 | 6 |  | 0
I41KAX003DT | Partida | km | Desmontaje de hilo de contacto de 150 mm² de Cu. en perfil de catenaria rígida. En horario nocturno túnel | 0.2 | 3152.21 | 630.44 | 0.2 |  | 0
I40ADX002CD | Partida | ud | Desmontaje soporte de catenaria rígida en cercha metálica de estación. | 8 | 213.89 | 1711.12 | 8 |  | 0
I40AHX045T | Partida | ud | Despuenteo eléctrico de seccionamiento de catenaria rígida. En horario nocturno túnel | 2 | 436.86 | 873.72 | 2 |  | 0
I41KWX070T | Partida | ud | Desmontaje y desconexión de los cables feeder de Centro de Tracción a catenaria. En horario nocturno túnel. | 1 | 1164.95 | 1164.95 | 1 |  | 0
I41KWX003T | Partida | ud | Desmontaje de cable cubierto de Al. 3 kV. de 1x630 mm². a seccionador. En horario nocturno túnel. | 1 | 873.72 | 873.72 | 1 |  | 0
I41KDX001DT | Partida | m | Desmontaje de cable cubierto de Al. 3 kV. de 1x630 mm². En horario nocturno túnel. | 600 | 14.47 | 8682 | 600 |  | 0
I41KH017 | Partida | ud | Anclaje en túnel de cable de tierra aluminio-acero 94-AL1/22-ST1A. | 4 | 206.71 | 826.84 | 4 |  | 0
I41KH110D | Partida | km | Desmontaje de cable de tierra aluminio-acero 94-AL1/22-ST1A. | 0.2 | 796.57 | 159.31 | 0.2 |  | 0
I40AUX006T | Partida | ud | Suministro e instalación de puesta a negativo permanente de catenaria. En horario nocturno túnel. | 2 | 766.69 | 1533.38 | 2 |  | 0
|  |  | Total AV.ELECT.2.2 | 1 | 24001.56 | 24001.56 | 1 | 0 | 0
AV.ELECT.2.3 | Capítulo |  | 3ª FASE. MONTAJE DE CATENARIA RÍGIDA EN LOSA DEFINITIVA DE ESTACIÓN. NORMALIZACIÓN Y PUESTA EN SERVICIO DE ELECTRIFICACIÓN | 1 | 43285.87 | 43285.87 | 1 | 0 | 0
I40ADX010 | Partida | ud | Conjunto de ménsula con suspensión de catenaria rígida en estación. | 8 | 597.22 | 4777.76 | 8 |  | 0
I40ACX001 | Partida | ud | Suministro y montaje de barra carril tipo CR/PER 110R de 10 m o compatible según pliego. | 6 | 386.52 | 2319.12 | 6 |  | 0
I40ACX001T | Partida | ud | Suministro y montaje de barra de carril tipo CR/PER 110R o compatible según pliego. En horario nocturno túnel | 2 | 461.94 | 923.88 | 2 |  | 0
I40ACX005T | Partida | ud | Suministro y montaje de barra de Rampa de 4 m. tipo CR/PER 110R o compatible según pliego. En horario nocturno túnel | 2 | 387.5 | 775 | 2 |  | 0
I40ACX061 | Partida | ud | Suministro y montaje de barra de carril tipo PAC MM-14 de hasta 12 m o compatible según pliego | 6 | 399 | 2394 | 6 |  | 0
I40ACX061T | Partida | ud | Suministro y montaje de barra de carril tipo PAC MM-14 de hasta 12 m o compatible según pliego. En horario nocturno túnel. | 2 | 498.41 | 996.82 | 2 |  | 0
I40ACX065T | Partida | ud | Suministro y montaje de barra de Rampa de carril tipo PAC MM-14 3,5 m o compatible según pliego. En horario nocturno túnel. | 2 | 383.96 | 767.92 | 2 |  | 0
I41KAX003T | Partida | km | Suministro e instalación hilo de contacto ovalado de 150 mm² de Cu. En horario nocturno túnel. | 0.2 | 10070.36 | 2014.07 | 0.2 |  | 0
I40AUX110T | Partida | ud | Modificación de descentramiento y ajuste de la geometria en cantón de catenaria rígida. En horario nocturno túnel. | 4 | 1456.19 | 5824.76 | 4 |  | 0
I40AHX050T | Partida | ud | Puenteo eléctrico y normalización de un conjunto de seccionamiento de aire de catenaria rígida. Horario nocturno. | 2 | 1157.94 | 2315.88 | 2 |  | 0
I41KSX010 | Partida | ud | Soporte para túnel de 1000 mm. de long. con 9 fichas (24-72). | 30 | 23.02 | 690.6 | 30 |  | 0
I41KDX001MT | Partida | m | Montaje de cable cubierto de Al. 3 kV. de 1x630 mm². En horario nocturno túnel. | 600 | 17.66 | 10596 | 600 |  | 0
I41KWX004T | Partida | ud | Reposición de cable cubierto de Al. 3 kV. de 1x630 mm². a seccionador. En horario nocturno túnel. | 1 | 873.72 | 873.72 | 1 |  | 0
I41KWX080T | Partida | ud | Conexión de los cables feeder de Centro de Tracción a catenaria. En horario nocturno túnel. | 1 | 1164.95 | 1164.95 | 1 |  | 0
I41WTX019 | Partida | ud | Suministro y montaje de conjunto conexión a tierra en soporte de catenaria rígida de estación. | 12 | 15.83 | 189.96 | 12 |  | 0
I41KH110 | Partida | km | Suministro y tendido de cable de tierra aluminio-acero 94-AL1/22-ST1A. | 0.2 | 2551.19 | 510.24 | 0.2 |  | 0
I41KH018 | Partida | ud | Suministro y montaje de manguito de empalme de cable de tierra aluminio-acero 94-AL1/22-ST1A. | 4 | 177.33 | 709.32 | 4 |  | 0
I40AUX003T | Partida | km | Revisión con dresina de Metro de Madrid y conductor autorizado. En horario nocturno túnel. | 2 | 1104.35 | 2208.7 | 2 |  | 0
I41XWF010 | Partida | ud | Pruebas finales de las diferentes instalaciones, tanto eléctricas como mecánicas. | 1 | 1453.96 | 1453.96 | 1 |  | 0
I41XWF030 | Partida | ud | Formación y documentación final de la obra de las instalaciones de catenaria rígida. | 1 | 614.25 | 614.25 | 1 |  | 0
I40AUX026T | Partida | ud | Desmontaje de la instalación de puesta a negativo. En horario nocturno túnel | 2 | 582.48 | 1164.96 | 2 |  | 0
|  |  | Total AV.ELECT.2.3 | 1 | 43285.87 | 43285.87 | 1 | 0 | 0
|  |  | Total AV.ELECT.2 | 1 | 91424.4 | 91424.4 | 1 | 0 | 0
|  |  | Total A SB.ELECT | 1 | 194460.24 | 194460.24 | 1 | 0 | 0
|  |  | Total ASC.CAP.06 | 1 | 2176690.78 | 2176690.78 | 1 | 0 | 0
ASC.CAP.07 | Capítulo |  | AUSCULTACIÓN Y CONTROL | 1 | 283586.86 | 283586.86 | 1 | 0 | 0
C07.01 | Capítulo |  | ELEMENTOS DE INSTRUMENTACIÓN | 1 | 32168.96 | 32168.96 | 1 | 0 | 0
INSEQ01N | Partida | ud | HITOS DE NIVELACIÓN. (NOCTURNO) | 20 | 127.21 | 2544.2 | 20 |  | 0
INSEQ02 | Partida | ud | REGLETAS DE NIVELACIÓN EN FACHADAS TIPO DIÁBOLO | 25 | 26.76 | 669 | 25 |  | 0
INSEQ03 | Partida | ud | MOVILIZACIÓN DE EQUIPO DE PERFORACIÓN EN SUPERFICIE | 1 | 576.1 | 576.1 | 1 |  | 0
INSEQ04 | Partida | ud | EMPLAZAMIENTO DE EQUIPO DE PERFORACIÓN | 5 | 132.17 | 660.85 | 5 |  | 0
INSEQ05 | Partida | m | PERFORACIÓN DESDE SUPERFICIE | 125 | 84 | 10500 | 125 |  | 0
INSEQ09 | Partida | ud | BASES PROFUNDAS PARA NIVELACIÓN | 3 | 213.14 | 639.42 | 3 |  | 0
INSEQ99 | Partida | m | INSTALACIÓN DE UN INCLINÓMETRO EN TERRENO | 25 | 104.1 | 2602.5 | 25 |  | 0
EY0160V | Partida | m | INSTALACION DE UN INCLINOMETRO EN PANTALLA O PILOTE | 150 | 33 | 4950 | 150 |  | 0
INSEQ08 | Partida | ud | ARQUETA PARA PROTECCIÓN DE ELEMENTOS DE INSTRUMENTACIÓN | 28 | 94.07 | 2633.96 | 28 |  | 0
INSEQ10 | Partida | ud | SECCIÓN DE CONVERGENCIAS TRES UNIDADES | 28 | 84.01 | 2352.28 | 28 |  | 0
EY0130V | Partida | ud | EMPLAZAMIENTO DE EQUIPO MANUAL PARA SONDEOS | 20 | 35.66 | 713.2 | 20 |  | 0
EY0180V | Partida | ud | SISTEMA COMBINADO PARA CONVERGENCIAS: PERNO + DIANA TOPOGRÁFICA | 45 | 14.05 | 632.25 | 45 |  | 0
EY0355V | Partida | m | INSTALACION DE PIEZÓMETRO EN INTERIOR DE SONDEO | 80 | 33.69 | 2695.2 | 80 |  | 0
|  |  | Total C07.01 | 1 | 32168.96 | 32168.96 | 1 | 0 | 0
C07.02 | Capítulo |  | EQUIPOS DE LECTURA Y SEGUIMIENTO | 1 | 251417.9 | 251417.9 | 1 | 0 | 0
EQLEC10 | Partida | d | JORNADA DE EQUIPO DE INSTRUMENTACIÓN | 112 | 283.42 | 31743.04 | 112 |  | 0
EQLEC10_INS | Partida | d | JORNADA DE EQUIPO DE TOPOGRAFÍA DIURNO | 112 | 477.25 | 53452 | 112 |  | 0
EQLEC10N | Partida | d | JORNADA DE EQUIPO DE TOPOGRAFÍA NOCTURNO | 112 | 920.18 | 103060.16 | 112 |  | 0
TECAUSC | Partida | d | JORNADA DE TÉCNICO DE AUSCULTACIÓN | 112 | 194.71 | 21807.52 | 112 |  | 0
EY0200V | Partida | mes | PUESTA A DISPOSICION, AMORTIZACION Y MANTENIMIENTO CINTA EXTENSOMETRICA | 18 | 169.08 | 3043.44 | 18 |  | 0
EY0220V | Partida | mes | PUESTA A DISPOSICION, AMORTIZACION Y MANTENIMIENTO ESTACION TOTAL | 18 | 1165.5 | 20979 | 18 |  | 0
EY0240V | Partida | mes | PUESTA A DISPOSICIO DE EQUIPOS PARA MEDICIÓN DE INCLINOMETRO | 18 | 262.5 | 4725 | 18 |  | 0
EY0250V | Partida | mes | PUESTA A DISPOSICION DE EQUIPOS PARA NIVELACIÓN DE PRECISIÓN | 18 | 656.25 | 11812.5 | 18 |  | 0
EY0270V | Partida | mes | PUESTA A DISPOSICION, AMORTIZACION Y MANTENIMIENTO SONDA PIEZOMETRICA | 18 | 44.18 | 795.24 | 18 |  | 0
|  |  | Total C07.02 | 1 | 251417.9 | 251417.9 | 1 | 0 | 0
|  |  | Total ASC.CAP.07 | 1 | 283586.86 | 283586.86 | 1 | 0 | 0
ASC.CAP.08 | Capítulo |  | ARQUEOLOGÍA Y PALEONTOLOGÍA | 1 | 147834.4 | 147834.4 | 1 | 0 | 0
ARQ01 | Partida | ud | PROYECTO DE ACTUACIÓN ARQUEOLÓGICA | 1 | 676.2 | 676.2 | 1 |  | 0
ARQ02 | Partida | mes | SEGUIMIENTO ARQUEOLÓGICO | 14 | 4092.9 | 57300.6 | 14 |  | 0
ARQ03 | Partida | mes | SEGUIMIENTO PALEONTOLÓGICO | 14 | 4092.9 | 57300.6 | 14 |  | 0
ARQ04 | Partida | ud | RECOGIDA Y ANÁLISIS DE MUESTRA DE 500KG | 5 | 4040.25 | 20201.25 | 5 |  | 0
ARQ05 | Partida | ud | RECOGIDA Y ANÁLISIS DE MUESTRA DE 100KG | 5 | 809.63 | 4048.15 | 5 |  | 0
ARQ06 | Partida | ud | INFORME MENSUAL DE SEGUIMIENTO | 14 | 483 | 6762 | 14 |  | 0
ARQ07 | Partida | ud | INFORME Y MEMORIA FINAL | 1 | 1545.6 | 1545.6 | 1 |  | 0
|  |  | Total ASC.CAP.08 | 1 | 147834.4 | 147834.4 | 1 | 0 | 0
ASC.CAP.09 | Capítulo |  | CONTROL DE CALIDAD | 1 | 31064.25 | 31064.25 | 1 | 31064.25 | 31064.25
CNTCAL01 | Partida | PA | CONTROL DE CALIDAD OBRA CIVIL (HORMIGÓN, ACERO...) | 1 | 29279.25 | 29279.25 | 1 | 29279.25 | 29279.25
CNTCAL02 | Partida | PA | CONTROL DE CALIDAD ESTRUCTURA METÁLICA ASCENSORES | 1 | 1785 | 1785 | 1 | 1785 | 1785
|  |  | Total ASC.CAP.09 | 1 | 31064.25 | 31064.25 | 1 | 31064.25 | 31064.25
ASC.CAP.10 | Capítulo |  | GESTIÓN DE RESIDUOS | 1 | 906221.42 | 906221.42 | 1 | 0 | 0
U20CO030ASC | Partida | mes | ALQUILER CONTENEDOR RCD 16m3 | 36 | 96.12 | 3460.32 | 36 |  | 0
U20CVC040ASC | Partida | mes | ALQUILER CONTENEDOR PLÁSTICOS 16m3. | 2 | 81.14 | 162.28 | 2 |  | 0
U20CVC010ASC | Partida | mes | ALQUILER CONTENEDOR CHATARRA 16m3. | 10 | 81.13 | 811.3 | 10 |  | 0
U20CVC100ASC | Partida | mes | ALQUILER CONTENEDOR MADERA 16m3. | 15 | 81.14 | 1217.1 | 15 |  | 0
U20CVC111ASC | Partida | mes | ALQUILER CONTENEDOR TIERRA 16m3. | 210 | 96.12 | 20185.2 | 210 |  | 0
U20CT230ASC | Partida | t | CARGA/TRAN.PLANTA RCD<20km.MAQ/CAM.ESC.SUCIO | 700 | 24.39 | 17073 | 700 |  | 0
U20CT240ASC | Partida | t | CARGA/TRAN.PLANTA RCD<20km.MAQ/CAM.ESC.LIMP. | 950 | 19.99 | 18990.5 | 950 |  | 0
U20TC120ASC | Partida | t | TRANSP.PLAN.<20km.CARGA MEC. | 43366.41 | 19.35 | 839140.03 | 43366.41 |  | 0
MEDAMVAL01ASC | Partida | t | GESTIÓN DE CHATARRA FÉRRICA | 15 | -164.83 | -2472.45 | 15 |  | 0
0000420ASC | Partida | kg | TRATAMIENTO DE RESIDUOS PELIGROSOS DE ENVASES | 210 | 0.51 | 107.1 | 210 |  | 0
0001245ASC | Partida | ud | CAMBIO DE BIG BAG DE 1m3 | 6 | 78.75 | 472.5 | 6 |  | 0
U20CT030ASC | Partida | m3 | CARGA RCD s/CINTA TRANS. MÓVIL 15x0,50 m | 594 | 11.91 | 7074.54 | 594 |  | 0
|  |  | Total ASC.CAP.10 | 1 | 906221.42 | 906221.42 | 1 | 0 | 0
ASC.CAP.11 | Capítulo |  | SEGURIDAD Y SALUD | 1 | 103154.23 | 103154.23 | 1 | 103154.23 | 103154.23
ESSASC.SB | Partida | PA | ESTUDIO DE SEGURIDAD Y SALUD | 1 | 103154.23 | 103154.23 | 1 | 103154.23 | 103154.23
|  |  | Total ASC.CAP.11 | 1 | 103154.23 | 103154.23 | 1 | 103154.23 | 103154.23
ASC.CAP.12 | Capítulo |  | VARIOS | 1 | 24773.89 | 24773.89 | 1 | 0 | 0
VAR001ASC | Partida | d | LIMPIEZA GENERAL DE LA ZONA DE OBRA | 300 | 26.83 | 8049 | 300 |  | 0
EK0015ASC | Partida | ud | CUADRO ELECTRICO DE OBRA | 0.5 | 267.75 | 133.88 | 0.5 |  | 0
VA 01 | Partida | d | JORNADA COMPROBACIÓN CORTE DE TRACCIÓN EN ESTACIÓN Ó TÚNEL (NOCTURNO) | 40 | 178.75 | 7150 | 40 |  | 0
QV0190NTASC | Partida | h | DRESINA CON GRÚA Y VAGÓN JORNADA 2:30 - 5:00 A.M. | 40 | 178.5 | 7140 | 40 |  | 0
BE0900NASC | Partida | ud | CARTEL INFORMATIVO DE OBRA SOBRE BASTIDOR (NOCTURNO) | 3 | 579.48 | 1738.44 | 3 |  | 0
BE0901NASC | Partida | m2 | CARTEL INFORMATIVO DE OBRA LONA (NOCTURNO) | 3.6 | 98.58 | 354.89 | 3.6 |  | 0
BE0902NASC | Partida | m2 | CARTEL INFORMATIVO DE OBRA SOBRE CERRAMIENTO (NOCTURNO) | 1.8 | 115.38 | 207.68 | 1.8 |  | 0
|  |  | Total ASC.CAP.12 | 1 | 24773.89 | 24773.89 | 1 | 0 | 0
|  |  | Total ASC | 1 | 11555459.06 | 11555459.06 | 1 | 699380.98 | 699380.98
EST | Capítulo |  | MODERNIZACIÓN DE ESTACIÓN | 1 | 4835630.46 | 4835630.46 | 1 | 50710.92 | 50710.92
EST.CAP.00 | Capítulo |  | OBRA CIVIL | 1 | 185090.9 | 185090.9 | 1 | 0 | 0
EST.C00.01 | Capítulo |  | POZOS COMPENSACIÓN E INMISIÓN | 1 | 185090.9 | 185090.9 | 1 | 0 | 0
EST.C00.01.01 | Capítulo |  | ACTUACIONES PREVIAS | 1 | 15118.54 | 15118.54 | 1 | 0 | 0
EOB0030 | Partida | m | CORTE DE ASFALTO POR MEDIOS MECANICOS | 26 | 9.87 | 256.62 | 26 |  | 0
EL0370 | Partida | m2 | DEMOLICION DE FIRME CON BASE DE HORMIGON | 42 | 9.83 | 412.86 | 42 |  | 0
EL0780 | Partida | m3 | EXCAVACION POZOS Y CIMIENTOS | 171.6 | 16.77 | 2877.73 | 171.6 |  | 0
U01EC0152 | Partida | m3 | EXCAVACION EN VACIADO A CIELO ABIERTO | 42 | 7.3 | 306.6 | 42 |  | 0
EL0800 | Partida | m3 | EXCAVACIÓN VERTICAL POR MEDIOS MECÁNICOS | 245 | 27.35 | 6700.75 | 245 |  | 0
E01DSH050 | Partida | m3 | DEMOLIC. PANTALLA HA C/COMPRESOR | 15.5 | 294.45 | 4563.98 | 15.5 |  | 0
|  |  | Total EST.C00.01.01 | 1 | 15118.54 | 15118.54 | 1 | 0 | 0
EST.C00.01.02 | Capítulo |  | OBRA CIVIL | 1 | 152563.98 | 152563.98 | 1 | 0 | 0
EE0800 | Partida | m3 | PILOTE HORMIGONADO IN SITU, DE DIAMETRO HASTA 1000 MM | 152.8 | 108.02 | 16505.46 | 152.8 |  | 0
E04AB020 | Partida | kg | ACERO CORRUGADO B 500 S | 11908.66 | 1.16 | 13814.05 | 11908.66 |  | 0
EE0610x | Partida | m | MICROPILOTE FABRICADO "IN SITU" DE DIAMETRO EXTERIOR 150 MM | 90 | 199.3 | 17937 | 90 |  | 0
E04EA040 | Partida | m | VIGA DE ATADO PARA MICROPILOTES HA-25/B/20/IIa 30kg | 10 | 497.33 | 4973.3 | 10 |  | 0
MMATUE0230POR | Partida | m | TÚNEL MÉTODO TRADICIONAL. | 8 | 8327.87 | 66622.96 | 8 |  | 0
EE0460N | Partida | m2 | HORMIGON PROYECTADO (GUNITADO), DE ESPESOR FINAL 10 CM I/MALLAZO | 262.5 | 41.61 | 10922.63 | 262.5 |  | 0
U02LF0101 | Partida | h | AGOT. NIVEL FREATICO C/ BOMBA | 2160 | 6.91 | 14925.6 | 2160 |  | 0
E10IJ260 | Partida | m | SELLADO JUNTA HIDROEXPANSIVA ISOCRON MC | 200 | 24.87 | 4974 | 200 |  | 0
E05HA1701 | Partida | ud | MANGUITO EMPALME MECÁNICO DE BARRAS CORR DE ACERO T GEWI 25MM | 60 | 11.38 | 682.8 | 60 |  | 0
E05HVA072N | Partida | m3 | VIGA DINTEL DE HORMIGÓN ARMADO HA-25/P/20/I ENCOF/MADERA | 3.55 | 339.77 | 1206.18 | 3.55 |  | 0
|  |  | Total EST.C00.01.02 | 1 | 152563.98 | 152563.98 | 1 | 0 | 0
EST.C00.01.04 | Capítulo |  | REJILLAS | 1 | 17408.38 | 17408.38 | 1 | 0 | 0
2.1 | Partida | m2 | SUMINISTRO Y MONTAJE DE TRAMEX METÁLICO | 22.5 | 200.97 | 4521.83 | 22.5 |  | 0
2.2 | Partida | m2 | SUMINISTRO Y MONTAJE DE MALLA DE METAL ESTIRADO | 22.5 | 135.87 | 3057.08 | 22.5 |  | 0
EE0300 | Partida | m2 | ENCOFRADO ORDINARIO PARA REVESTIMIENTO DE POZOS | 9.5 | 22.19 | 210.81 | 9.5 |  | 0
EE0450 | Partida | m3 | HORMIGÓN EN MASA HM-20/20/B IIA, DE CENTRAL CON BOMBEO | 1.52 | 182.2 | 276.94 | 1.52 |  | 0
EE0020 | Partida | kg | ACERO CORRUGADO ROSCADO | 300 | 1.88 | 564 | 300 |  | 0
EOB0160 | Partida | m2 | REPOSICION DE FIRME DE CALZADA, CON BASE DE HORMIGON HM-15 | 14.25 | 31.63 | 450.73 | 14.25 |  | 0
2.3 | Partida | kg | SUMINISTRO Y MONTAJE DE ESTRUCTURA PORTANTE | 4081.79 | 1.95 | 7959.49 | 4081.79 |  | 0
2.4 | Partida | ud | CÁLCULO DEL CONJUNTO ESTRUCTURA+TRAMEX+MALLA METAL ESTIRADO | 1 | 367.5 | 367.5 | 1 |  | 0
|  |  | Total EST.C00.01.04 | 1 | 17408.38 | 17408.38 | 1 | 0 | 0
|  |  | Total EST.C00.01 | 1 | 185090.9 | 185090.9 | 1 | 0 | 0
|  |  | Total EST.CAP.00 | 1 | 185090.9 | 185090.9 | 1 | 0 | 0
EST.CAP.01 | Capítulo |  | ARQUITECTURA | 1 | 2285580.51 | 2285580.51 | 1 | 0 | 0
EST.C01.01 | Capítulo |  | DESMONTAJES Y DEMOLICIONES | 1 | 226222.59 | 226222.59 | 1 | 0 | 0
EST.C01.01.01 | Capítulo |  | DESMONTAJES | 1 | 51508.95 | 51508.95 | 1 | 0 | 0
0401.014N2 | Partida | m2 | DESMONTAJE PANELES CHAPA VITRIFICADA CON RECUPERACIÓN. (NOCTURNO) | 380 | 10.59 | 4024.2 | 380 |  | 0
ED0080 | Partida | ud | DESMONTAJE DE ATRIL SITUADO EN EL VESTÍBULO. (NOCTURNO) | 1 | 14.55 | 14.55 | 1 |  | 0
ED1160EST | Partida | ud | RETIRADA DE PAPELERA. (NOCTURNO) | 20 | 20.13 | 402.6 | 20 |  | 0
ED0330 | Partida | ud | DESMONTAJE DE ESPEJO DE PIÑÓN. (NOCTURNO) | 4 | 40.26 | 161.04 | 4 |  | 0
ED0100 | Partida | ud | DESMONTAJE DE BANCO DE ANDÉN METÁLICO (NOCTURNO) | 24 | 24.12 | 578.88 | 24 |  | 0
E01AQN | Partida | ud | DESMONTAJE APOYO ISQUIATICO. (NOCTURNO) | 4 | 62.35 | 249.4 | 4 |  | 0
ED0670 | Partida | ud | DESMONTAJE DE PANEL INFORMATIVO. (NOCTURNO) | 5 | 84.62 | 423.1 | 5 |  | 0
ED0660 | Partida | ud | DESMONTAJE DE PANEL INFORMATIVO I2+I3 INCLUSO MONTAJE PROVISIONAL. (NOCTURNO) | 10 | 127.47 | 1274.7 | 10 |  | 0
ED0662N | Partida | ud | DESMONTAJE DE PANEL REGLAMENTO VIAJEROS INCLUSO MONTAJE PROVISIONAL. (NOCTURNO) | 2 | 88.36 | 176.72 | 2 |  | 0
ED664N | Partida | ud | DESMONTAJE DE PANEL TELEINDICADOR DE INFORMACIÓN AL VIAJERO. (NOCTURNO) | 3 | 223.03 | 669.09 | 3 |  | 0
ED0260 | Partida | ud | DESMONTAJE DE CARTEL DE SEÑALIZACIÓN FOTOLUMINISCENTE. (NOCTURNO) | 30 | 2.22 | 66.6 | 30 |  | 0
ED0170 | Partida | ud | DESMONTAJE DE CARTEL DE AVISOS METÁLICO. (NOCTURNO) | 20 | 14.55 | 291 | 20 |  | 0
E01CC | Partida | ud | DESMONTAJE DE CARTELES RELACIONADOS CON LA CIRCULACIÓN. (NOCTURNO) | 8 | 7.02 | 56.16 | 8 |  | 0
ED0230 | Partida | ud | DESMONTAJE DE CARTEL DE SEÑALIZACIÓN AL USUARIO (NOCTURNO) | 14 | 6.05 | 84.7 | 14 |  | 0
ED0211NEST | Partida | ud | DESMONTAJE DE CARTEL DE PUBLICIDAD LUMINOSO. (NOCTURNO) | 14 | 135.12 | 1891.68 | 14 |  | 0
ED0290 | Partida | ud | DESMONTAJE DE CARTEL LUMINOSO DE ACCESO CERRADO. (NOCTURNO) | 4 | 28.32 | 113.28 | 4 |  | 0
ED0480 | Partida | ud | DESMONTAJE DE MÁQUINA BILLETERA. (NOCTURNO) | 8 | 255.66 | 2045.28 | 8 |  | 0
ED0940N | Partida | ud | DESMONTAJE DE TORNIQUETE. (NOCTURNO) | 7 | 62.35 | 436.45 | 7 |  | 0
ED0750 | Partida | ud | DESMONTAJE DE PASO ENCLAVADO MECÁNICO CON TRANSPORTE. (NOCTURNO) | 7 | 231.88 | 1623.16 | 7 |  | 0
ED0810 | Partida | ud | DESMONTAJE DE PORTÓN DE PASO. (NOCTURNO) | 2 | 67.12 | 134.24 | 2 |  | 0
ED0820 | Partida | m2 | DESMONTAJE DE PUERTA CANCELA METÁLICA DE BOCA DE ACCESO | 12 | 37.09 | 445.08 | 12 |  | 0
ED0700N | Partida | m | DESMONTAJE DE PANTALLA DE ENCAUZAMIENTO, PARA REUTILIZACIÓN. (NOCTURNO) | 10 | 20.79 | 207.9 | 10 |  | 0
ED0930 | Partida | m | DESMONTAJE DE TIRA CONTINUA DE SEÑALIZACIÓN FOTOLUMINISCENTE. (NOCTURNO) | 600 | 2.02 | 1212 | 600 |  | 0
invt2 | Partida | m | DESMONTAJE DE CANALETA METALICA. (NOCTURNO) | 400 | 14.08 | 5632 | 400 |  | 0
ED0120 | Partida | m | DESMONTAJE DE BARANDILLA. (NOCTURNO) | 160 | 10.59 | 1694.4 | 160 |  | 0
ED0460 | Partida | m2 | DESMONTAJE DE MAMPARA CORTAVIENTOS. JORNADA 2:00 - 6:00 A.M. | 21.12 | 78.34 | 1654.54 | 21.12 |  | 0
ED1130 | Partida | ud | DESMONTAJE, ADAPTACIÓN Y MONTAJE DE FRENTE DE PCL. (NOCTURNO) | 1 | 880.87 | 880.87 | 1 |  | 0
ED0840EST | Partida | m2 | DESMONTAJE DE PUERTA DE CHAPA LISA DE ACERO. (NOCTURNO) | 14.4 | 13.8 | 198.72 | 14.4 |  | 0
ED0870 | Partida | ud | DESMONTAJE DE PUERTA METÁLICA. (NOCTURNO) | 23 | 49.88 | 1147.24 | 23 |  | 0
NED004 | Partida | ud | DESMONTAJE DE PUERTA METÁLICA DE FUENTE. (NOCTURNO) | 2 | 33.24 | 66.48 | 2 |  | 0
NED006 | Partida | m | DESMONTAJE DE CANALONES A MANO. (NOCTURNO) | 300 | 4.34 | 1302 | 300 |  | 0
ED1000N | Partida | m2 | DESMONTAJE IMPERMEABILIZACIÓN DE POLIESTER. (NOCTURNO) | 145.5 | 27.97 | 4069.64 | 145.5 |  | 0
ED0410 | Partida | m2 | DESMONTAJE DE IMPERMEABILIZACIÓN DE LAMAS DE FIBRA DE VIDRIO (NOCTURNO) | 750 | 20.45 | 15337.5 | 750 |  | 0
ED0781 | Partida | ud | MEDIDAS PREVIAS PARA EL DESMONTAJE DE FIBROCEMENTO | 1 | 1260 | 1260 | 1 |  | 0
ED0770NP | Partida | m2 | DESMONTAJE DE PLACAS DE FIBROCEMENTO. (NOCTURNO) | 20 | 30.9 | 618 | 20 |  | 0
ED0085 | Partida | m | DESMONTAJE DE BAJANTE DE FIBROCEMENTO. (NOCTURNO) | 22 | 13.32 | 293.04 | 22 |  | 0
ED0950 | Partida | ud | DESMONTAJE DE URINARIO | 3 | 22.49 | 67.47 | 3 |  | 0
ED0430 | Partida | ud | DESMONTAJE DE INODORO | 4 | 23.88 | 95.52 | 4 |  | 0
ED0440 | Partida | ud | DESMONTAJE DE LAVABO | 4 | 22.91 | 91.64 | 4 |  | 0
ED0960 | Partida | ud | DESMONTAJE DE VERTEDERO | 2 | 20.24 | 40.48 | 2 |  | 0
ED0920 | Partida | ud | DESMONTAJE DE TERMO ELÉCTRICO EXISTENTE CON TODOS LOS ACCESORIOS | 4 | 32.13 | 128.52 | 4 |  | 0
DESMTA | Partida | ud | DESMONTAJE EQUIPO A/A | 4 | 87.27 | 349.08 | 4 |  | 0
|  |  | Total EST.C01.01.01 | 1 | 51508.95 | 51508.95 | 1 | 0 | 0
EST.C01.01.02 | Capítulo |  | DEMOLICIONES | 1 | 174713.64 | 174713.64 | 1 | 0 | 0
EL0370 | Partida | m2 | DEMOLICION DE FIRME CON BASE DE HORMIGON | 200 | 9.83 | 1966 | 200 |  | 0
EL0450 | Partida | m2 | DEMOLICIÓN DE SOLADO DE TERRAZO O CERÁMICO (NOCTURNO) | 1892 | 13.18 | 24936.56 | 1892 |  | 0
EL0210n | Partida | m2 | DEMOLICION DE ANDEN INCLUSO CIMENTACION Y RELLENO (NOCTURNO) | 549 | 11.45 | 6286.05 | 549 |  | 0
EL0760N | Partida | m3 | EXCAVACIÓN MANUAL O POR PROCEDIMIENTO NO MECANIZADO (NOCTURNO) | 549 | 137.71 | 75602.79 | 549 |  | 0
EL0130 | Partida | m | CORTE DE PAVIMENTO DE TERRAZO O BALDOSA CON RADIAL. (NOCTURNO) | 488 | 8.36 | 4079.68 | 488 |  | 0
EL0530-Ro | Partida | m | DEMOLICIÓN DE ZANQUIN O RODAPIÉ DE TERRAZO. (NOCTURNO) | 600 | 6.05 | 3630 | 600 |  | 0
EL0680 | Partida | m | DESMONTAJE DE PIEZA PREFABRICADA DE BORDE DE ANDÉN (NOCTURNO) | 244 | 24.72 | 6031.68 | 244 |  | 0
EL0290 | Partida | m2 | DEMOLICIÓN DE CÁMARA BUFA DE ESTACIÓN (NOCTURNO) | 100 | 27.66 | 2766 | 100 |  | 0
E17AA040NEST | Partida | m2 | DESMONTAJE DE SOLADO DE GRANITO. (NOCTURNO) | 15 | 16.73 | 250.95 | 15 |  | 0
EL0490EST | Partida | m | DEMOLICIÓN DE SOLERA PARA FORMALIZACIÓN DE CANALIZACION DE 20X20 CM. (NOCTURNO) | 30 | 22.65 | 679.5 | 30 |  | 0
EL0471NEST | Partida | m2 | DEMOLICIÓN DE SOLERA DE HORMIGÓN EN MASA DE HASTA 80 CM. (NOCTURNO) | 36 | 65.79 | 2368.44 | 36 |  | 0
EL0900 | Partida | m | LEVANTADO DE PELDAÑO. (NOCTURNO) | 430.8 | 10.76 | 4635.41 | 430.8 |  | 0
E02A080N | Partida | m2 | DEMOLICIÓN ALICATADOS A MANO. (NOCTURNO) | 342 | 16.59 | 5673.78 | 342 |  | 0
EL0960 | Partida | m2 | RASCADO DE PINTURA Y REGULARIZACIÓN DE SUPERFICIES. (NOCTURNO) | 200 | 22.71 | 4542 | 200 |  | 0
NEL001 | Partida | m | DEMOLICIÓN PERFIL UPN 240 SOPORTE LUMINARIAS. (NOCTURNO) | 260 | 20.86 | 5423.6 | 260 |  | 0
EL0560-Ro | Partida | m2 | DEMOLICIÓN FÁB.LADRILLO MACIZO 1/2 PIE A MANO | 200 | 33.73 | 6746 | 200 |  | 0
E02C050N | Partida | m2 | DEMOLICIÓN TABICÓN LADRILLO HUECO DOBLE. (NOCTURNO) | 300 | 18.77 | 5631 | 300 |  | 0
EL0090N | Partida | m | APERTURA ROZAS LADRILLO MACIZO C/MARTILLO. (NOCTURNO) | 200 | 4.55 | 910 | 200 |  | 0
EL1080MDF | Partida | ud | TALADRO S/PARED EXTERIOR D<100 MM. | 30 | 28.3 | 849 | 30 |  | 0
EL1090 | Partida | ud | TALADRO S/HORMIGÓN D>100 MM | 30 | 32.4 | 972 | 30 |  | 0
PN03 | Partida | ud | PICADO DE BÓVEDA DE LADRILLO MACIZO. (NOCTURNO) | 20 | 536.66 | 10733.2 | 20 |  | 0
|  |  | Total EST.C01.01.02 | 1 | 174713.64 | 174713.64 | 1 | 0 | 0
|  |  | Total EST.C01.01 | 1 | 226222.59 | 226222.59 | 1 | 0 | 0
EST.C01.02 | Capítulo |  | RED DE DRENAJE Y SANEAMIENTO | 1 | 87840.97 | 87840.97 | 1 | 0 | 0
EN0220S | Partida | ud | EXCAV. Y CONSTR. DE POZO DE REGISTRO HASTA 3 M. 100 CM DIAM. | 10 | 778.3 | 7783 | 10 |  | 0
EJE0010NEST | Partida | ud | ARQUETA SIFONICA REGISTRABLE DE 38X38X80 CM. DE MEDIDAS INTERIOR. (NOCTURNO) | 30 | 63.2 | 1896 | 30 |  | 0
ES0250-roNEST | Partida | ud | TAPA PARA ARQUETA REGISTRABLE DE 40X40CM. (NOCTURNO) | 30 | 109.16 | 3274.8 | 30 |  | 0
ES0060 | Partida | ud | ARQUETA DE SANEAMIENTO 60X60X100 | 15 | 31.3 | 469.5 | 15 |  | 0
TAPAAR | Partida | ud | TAPA PARA ARQUETA REGISTRABLE DE 60X60 (NOCTURNO) | 15 | 119.94 | 1799.1 | 15 |  | 0
ES0051N | Partida | ud | ARQUETA BOMBEO 1X1X2 M. (NOCTURNO) | 1 | 2323.24 | 2323.24 | 1 |  | 0
EJE0150N | Partida | m | TUBERÍA PVC SANITARIA TIPO C 110 MM. (NOCTURNO) | 435 | 25.56 | 11118.6 | 435 |  | 0
ES0320NEST | Partida | m | TUBO PVC LISO MULTICAPA ENCOLADO 125 MM. (NOCTURNO) | 150 | 15.14 | 2271 | 150 |  | 0
ES0330N | Partida | m | TUBO PVC P.COMPACTA JUNTA ELÁSTICA SN2 C.TEJA 160MM. (NOCTURNO) | 150 | 21.07 | 3160.5 | 150 |  | 0
ER0120-roN | Partida | m | SUMINISTRO Y COLOCACIÓN DE TUBERÍA DE PVC D=200 MM. PARA SANEAMIENTO. (NOCTURNO) | 150 | 30.45 | 4567.5 | 150 |  | 0
ES0160 | Partida | m | BAJANTE DE PVC DE D=125 MM PARA DESAGÜE | 140 | 17.97 | 2515.8 | 140 |  | 0
EJI0010 | Partida | ud | INST. AGUA F.C. ASEOS/VESTUARIOS | 3 | 438.15 | 1314.45 | 3 |  | 0
EJA0190 | Partida | m | TUBERÍA POLIETILENO DN20 MM. 3/4" | 500 | 3.11 | 1555 | 500 |  | 0
EJA0230 | Partida | m | TUBERÍA POLIETILENO DN50 MM. 2" | 350 | 8.37 | 2929.5 | 350 |  | 0
ER0090N | Partida | ud | CONEXIÓN A FUENTES DE RED DE DRENAJE. (NOCTURNO) | 3 | 25.98 | 77.94 | 3 |  | 0
EJS0080 | Partida | ud | DOSIFICADOR JABÓN LÍQUIDO ANTIGOTEO ABS | 4 | 22.85 | 91.4 | 4 |  | 0
EJS0090 | Partida | ud | DOSIFICADOR TOALLAS DE PAPEL | 4 | 22.75 | 91 | 4 |  | 0
EJS0120 | Partida | m2 | ESPEJO PLATEADO 5MM. | 9 | 39.87 | 358.83 | 9 |  | 0
EJS0170 | Partida | ud | LAVABO 60X47 S.MEDIA BLANCO G.MMDO. PARA EMPOTRAR | 4 | 153.8 | 615.2 | 4 |  | 0
EJS0140 | Partida | ud | INODORO TANQUE BAJO VICTORIA BLANCO O EQUIVALENTE | 4 | 152.88 | 611.52 | 4 |  | 0
EJS0280 | Partida | ud | URINARIO MURAL G.TEMPORIZADOR BLANCO | 2 | 232.18 | 464.36 | 2 |  | 0
EJS0300 | Partida | ud | VERTEDERO PORC.48X50 G.PARED | 2 | 132.24 | 264.48 | 2 |  | 0
ER0240 | Partida | m | CANAL DE DRENAJE LATERAL CUNA DE 10 A 30CM. (NOCTURNO) | 470 | 49.58 | 23302.6 | 470 |  | 0
ER0100J | Partida | m2 | FORMACIÓN DE PENDIENTES BAJO ANDÉN Y FOSOS ASCENSORES | 427 | 8.39 | 3582.53 | 427 |  | 0
ES0010N | Partida | ud | ACOMETIDA RED SANEAM. SUBTERRANEA. (NOCTURNO) | 2 | 1017.9 | 2035.8 | 2 |  | 0
ES0180N | Partida | m | CANALETA HGÓN. POLÍMERO L=1M D=150X180 MM. C/REJILLA F.DÚCTIL. (NOCTURNO) | 20 | 124.08 | 2481.6 | 20 |  | 0
ES0210-NEEST | Partida | m | IMBORNAL LONGITUDINAL PREFABRICADO REJILLA ACERO INOX. (NOCTURNO) | 30 | 108.06 | 3241.8 | 30 |  | 0
ES0220N | Partida | m | LIMPIEZA DE SUMIDERO LONGITUDINAL SITUADO EN CAÑÓN DE ACCESO. (NOCTURNO) | 60 | 5.32 | 319.2 | 60 |  | 0
NER002N | Partida | ud | LIMPIEZA DE LA RED DE DRENAJE ACTUAL. (NOCTURNO) | 1 | 3324.72 | 3324.72 | 1 |  | 0
|  |  | Total EST.C01.02 | 1 | 87840.97 | 87840.97 | 1 | 0 | 0
EST.C01.03 | Capítulo |  | IMPERMEABILIZACIÓN Y AISLAMIENTOS | 1 | 466692.28 | 466692.28 | 1 | 0 | 0
EI0187 | Partida | m2 | LÁMINA DE POLIETILENO EXPANDIDO, CLASIFICADO A FUEGO B-S1-D0 (NOCTURNO) | 750 | 25.92 | 19440 | 750 |  | 0
E03ODP010N | Partida | m | TUBO DRENAJE PE-AD CORRUGADO DOBLE D=50 MM. (NOCTURNO) | 240 | 18.95 | 4548 | 240 |  | 0
EI0060EST | Partida | m2 | IMPERMEABILIZACIÓN CON LAMA FV Y RESINAS DE POLIESTER EN CAÑONES. (NOCTURNO) | 3795.5 | 113.76 | 431776.08 | 3795.5 |  | 0
EI0020EST | Partida | m | CANALÓN EN "U" 125X52 EN RESINAS DE POLIÉSTER Y FV. (NOCTURNO) | 200 | 22.11 | 4422 | 200 |  | 0
E20WBJ010N | Partida | m | BAJANTE PVC SERIE B JUNTA PEGADA D=75 MM. (NOCTURNO) | 60 | 11.37 | 682.2 | 60 |  | 0
NEI001 | Partida | m | ÁNGULO 25X25X2,5 MM. DE RESINAS DE POLIÉSTER Y FV. (NOCTURNO) | 100 | 15.33 | 1533 | 100 |  | 0
EZ0330 | Partida | ud | OBTURACIÓN VÍAS DE AGUA | 700 | 6.13 | 4291 | 700 |  | 0
|  |  | Total EST.C01.03 | 1 | 466692.28 | 466692.28 | 1 | 0 | 0
EST.C01.04 | Capítulo |  | ALBAÑILERÍA, SOLADOS Y REVESTIMIENTOS | 1 | 715843.99 | 715843.99 | 1 | 0 | 0
EST.C01.04.01 | Capítulo |  | ALBAÑILERÍA | 1 | 311011.33 | 311011.33 | 1 | 0 | 0
EE0190 | Partida | m2 | ANDEN FORMADO CON FORJADO DE VIGUETAS | 1281 | 52.78 | 67611.18 | 1281 |  | 0
EAR0031 | Partida | m | FORMACIÓN PELDAÑO LHD 9CM MORTERO (NOCTURNO) | 100 | 19.01 | 1901 | 100 |  | 0
E07LP013EST | Partida | m2 | FÁBRICA LADRILLO PERFORADO 7 cm 1/2P INTERIOR MORTERO M-5 | 2835.5 | 18.63 | 52825.37 | 2835.5 |  | 0
EAT0020 | Partida | m2 | TABICÓN DE LADRILLO H/D DE 25X12X8 CM | 300 | 16.34 | 4902 | 300 |  | 0
E08PNE160EST | Partida | m2 | ENFOSCADO MAESTREADO-FRATASADO CSIV-W1 VERTICAL | 6271 | 12.98 | 81397.58 | 6271 |  | 0
E12AC012EST | Partida | m2 | ALICATADO AZULEJO BLANCO 20x20 cm RECIBIDO C/MORTERO | 4181 | 22.89 | 95703.09 | 4181 |  | 0
NEA004 | Partida | ud | CERRAMIENTO DE LOS DOS LATERALES DE PUERTA. (NOCTURNO) | 20 | 122.84 | 2456.8 | 20 |  | 0
EAR0070NEST | Partida | m2 | RECIBIDO CARPINTERIA METÁLICA. (NOCTURNO) | 121.8 | 25.22 | 3071.8 | 121.8 |  | 0
E07WA120EST | Partida | ud | AYUDAS ALBAÑILERÍA | 0.5 | 2285.01 | 1142.51 | 0.5 |  | 0
|  |  | Total EST.C01.04.01 | 1 | 311011.33 | 311011.33 | 1 | 0 | 0
EST.C01.04.02 | Capítulo |  | SOLADOS | 1 | 206207.6 | 206207.6 | 1 | 0 | 0
EP0270NEST | Partida | m2 | SOL.GRANITO GRIS ESP=3CM. ABUJARDADO/FLAMEADO. (NOCTURNO) | 32.61 | 57.37 | 1870.84 | 32.61 |  | 0
EVP0351N | Partida | m2 | SOLADO GRES PORCELÁNICO 60X60 CM. (NOCTURNO) | 1610 | 60.45 | 97324.5 | 1610 |  | 0
EVP0205N | Partida | m | RODAPIÉ GRES PORCELÁNICO 30X60 CM. (NOCTURNO) | 554 | 29.58 | 16387.32 | 554 |  | 0
EP0360-RoNEST | Partida | m2 | SOLADO DE TERRAZO U/INTENSO MICROGRANO 40X40 CM. (NOCTURNO) | 941 | 31.51 | 29650.91 | 941 |  | 0
EP0140-RoNEST | Partida | m2 | PULIDO Y ABRILLANTADO TERRAZO. (NOCTURNO) | 941 | 6.05 | 5693.05 | 941 |  | 0
E11CP100NEST | Partida | m | RODAPIÉ TERRAZO 40x7,5 CM. (NOCTURNO) | 500 | 6.24 | 3120 | 500 |  | 0
EP0101EST | Partida | m | PELDAÑO DE GRANITO NEGRO NACIONAL O IMPORTACIÓN. (NOCTURNO) | 100 | 85.23 | 8523 | 100 |  | 0
EP0420EST | Partida | m | ZANQUÍN DE GRANITO NEGRO H= 42CM. (NOCTURNO) | 100 | 21.97 | 2197 | 100 |  | 0
EP0040 | Partida | m | BORDE DE ANDEN DE GRANITO NEGRO NACIONAL O IMPORTACIÓN. (NOCTURNO) | 244 | 104.36 | 25463.84 | 244 |  | 0
3.01 | Partida | m | SUMINISTRO Y COLOCACION DE IMPOSTA | 16.1 | 199.08 | 3205.19 | 16.1 |  | 0
3.02 | Partida | m | SUMINISTRO Y COLOCACION DE PRETIL | 16.1 | 183.33 | 2951.61 | 16.1 |  | 0
EM0100 | Partida | m | COLOCACIÓN DE BORDILLO | 5.4 | 130.31 | 703.67 | 5.4 |  | 0
EM0370 | Partida | m | PELDAÑO MACIZO GRANITO GRIS | 70.2 | 106.97 | 7509.29 | 70.2 |  | 0
E17AE080 | Partida | m | ABUJARDADO DE PELDAÑOS DE GRANITO | 70.2 | 20.61 | 1446.82 | 70.2 |  | 0
3.20 Z | Partida | m | REJUNTADO DE PELDAÑOS | 36 | 4.46 | 160.56 | 36 |  | 0
|  |  | Total EST.C01.04.02 | 1 | 206207.6 | 206207.6 | 1 | 0 | 0
EST.C01.04.03 | Capítulo |  | REVESTIMIENTOS | 1 | 198625.06 | 198625.06 | 1 | 0 | 0
EVB0081 | Partida | m2 | PANEL VITRIFICADO CURVO TIPO SANDWICH (NOCTURNO) | 276 | 238.22 | 65748.72 | 276 |  | 0
NEVB0100EST | Partida | m2 | PANEL VITRIFICADO RECTO TIPO SANDWICH. (NOCTURNO) | 276 | 192.74 | 53196.24 | 276 |  | 0
EVB0230EST | Partida | ud | TAPA CANALETA DE 2M X 240 MM. (NOCTURNO) | 50 | 171.18 | 8559 | 50 |  | 0
NEVB001 | Partida | ud | TAPA CANALETA VITRIFICADA DE 2M X 390 MM. (NOCTURNO) | 50 | 195.27 | 9763.5 | 50 |  | 0
NEVB0140EST | Partida | m2 | PIEZAS ESPECIALES DE PANEL VITRIFICADO RECTO. (NOCTURNO) | 40 | 221.5 | 8860 | 40 |  | 0
EVB0130EST | Partida | ud | PIEZA ESPECIAL RINCÓN O ESQUINA DE PANEL VITRIFICADO. (NOCTURNO) | 30 | 213.99 | 6419.7 | 30 |  | 0
EVB0020EST | Partida | ud | INCREMENTO POR SERIGRAFIADO EN PANEL VITRIFICADO | 12 | 200.81 | 2409.72 | 12 |  | 0
EW0010 | Partida | m2 | F.T. ESCAYOLA DESMONTABLE FISURADA 60X60 P.V. | 200 | 16.91 | 3382 | 200 |  | 0
EVA0050 Z | Partida | m2 | CHAPADO GRANITO GRIS NACIONAL ABUJARDADO/FLAMEADO 3 cm ESPESOR | 25.23 | 77.5 | 1955.33 | 25.23 |  | 0
EE0310QUEV | Partida | m2 | ENCOFRADO PLANO PARAMENTOS VERTICALES | 25.23 | 30.11 | 759.68 | 25.23 |  | 0
EEQUEV01 | Partida | m2 | RELLENO DE HORMIGÓN HA-25/B/20/IIa EN PARAMENTO VERTICAL | 25.23 | 26.84 | 677.17 | 25.23 |  | 0
EB0131 | Partida | m2 | RECUBRIMIENTO ANTIGRAFFITI | 3300 | 11.18 | 36894 | 3300 |  | 0
|  |  | Total EST.C01.04.03 | 1 | 198625.06 | 198625.06 | 1 | 0 | 0
|  |  | Total EST.C01.04 | 1 | 715843.99 | 715843.99 | 1 | 0 | 0
EST.C01.05 | Capítulo |  | CARPINTERÍA, CERRAJERÍA Y ESTRUCTURAS METÁLICAS | 1 | 584881.72 | 584881.72 | 1 | 0 | 0
EST.C01.05.01 | Capítulo |  | CARPINTERÍA | 1 | 163133.72 | 163133.72 | 1 | 0 | 0
EHAP0070NX | Partida | m2 | PUERTA CHAPA DE ACERO LACADA CON REJILLAS (NOCTURNO) | 31.5 | 147.5 | 4646.25 | 31.5 |  | 0
EHAP0110Z | Partida | m2 | PUERTA CORTAFUEGO RF-90 DOS HOJAS | 12.6 | 609.33 | 7677.56 | 12.6 |  | 0
EHAP0100 | Partida | ud | PUERTA CORTAFUEGO RF-90 1 HOJA. | 5 | 562.62 | 2813.1 | 5 |  | 0
EHAP0190N1EST | Partida | ud | PUERTA METÁLICA-VITRIFICADA 1 HOJA CON REJILLAS. (NOCTURNO) | 10 | 2366.64 | 23666.4 | 10 |  | 0
EHAP0230N1EST | Partida | ud | PUERTA METÁLICA-VITRIFICADA 2 HOJAS CON REJILLAS. (NOCTURNO) | 30 | 3095.41 | 92862.3 | 30 |  | 0
EHAP0270N1 | Partida | ud | PUERTA METÁLICA-VITRIFICADA 1 HOJA SIN RODAPIE. FUENTE. (NOCTURNO) | 6 | 1005.11 | 6030.66 | 6 |  | 0
NEHAP0170 | Partida | m2 | PUERTA METÁLICA DE ENTRAMADO TIPO TRAMEX. (NOCTURNO) | 4 | 203.64 | 814.56 | 4 |  | 0
EHI0200N | Partida | m2 | PUERTA DE REGISTROS DE ACERO INOXIDABLE. (NOCTURNO) | 12 | 238.09 | 2857.08 | 12 |  | 0
NEHA004N | Partida | m2 | SUMINISTRO Y MONTAJE DE MAMPARAS CORTAVIENTOS.(NOCTURNO) | 21.12 | 882.59 | 18640.3 | 21.12 |  | 0
CABFENOLIC | Partida | m2 | CABINAS DE ASEO CON PANELES FENÓLICOS | 15.1 | 167.14 | 2523.81 | 15.1 |  | 0
ENCFENOLIC | Partida | m2 | ENCIMERAS DE FENÓLICO PARA LAVABOS | 3.6 | 167.14 | 601.7 | 3.6 |  | 0
|  |  | Total EST.C01.05.01 | 1 | 163133.72 | 163133.72 | 1 | 0 | 0
EST.C01.05.02 | Capítulo |  | CERRAJERÍA | 1 | 421748 | 421748 | 1 | 0 | 0
EE0110I | Partida | ud | ANCLAJE PARA BARRA CORRUGADA | 250 | 47.05 | 11762.5 | 250 |  | 0
NEHA002N | Partida | m | ESTRUCTURA DE CUELGUE DE LUMINARIA TUBO 60X100 MM. (NOCTURNO) | 260 | 39.77 | 10340.2 | 260 |  | 0
EHI0060 | Partida | m | BARANDILLA QUITAMIEDOS H= 1,30 M. | 26 | 346.63 | 9012.38 | 26 |  | 0
EHV0080 | Partida | m2 | VIDRIO SEGURIDAD STADIP 66.1 TRASL. (NIVEL 2B2) | 25 | 67.98 | 1699.5 | 25 |  | 0
EHL0010M | Partida | ud | REJILLA DE IMPULSION 2000MM | 30 | 124.54 | 3736.2 | 30 |  | 0
EHAD0055m | Partida | m2 | CHAPA GALVANIZADA PARA LA FORMACION DE CONDUCTOS VENTILACIÓN | 337.5 | 38.39 | 12956.63 | 337.5 |  | 0
EHAD0095X | Partida | m2 | TECHOS DE CHAPA GRECADA PRELACADA 0,8mm | 941 | 40.02 | 37658.82 | 941 |  | 0
EE0380 | Partida | m2 | FORJADO COLABORANTE FORMADO POR CHAPA AIRCOOL-59 | 941 | 42.83 | 40303.03 | 941 |  | 0
EE0350 | Partida | kg | ESTRUCTURA METALICA DE ACERO GALVANIZADO A BASE DE PERFILES IPE. | 15484 | 3.99 | 61781.16 | 15484 |  | 0
EE0840 | Partida | ud | PLACA ANCLAJE S275 30X30X1,5CM | 700 | 28.14 | 19698 | 700 |  | 0
EE0990 | Partida | ud | SUMINISTRO Y COLOCACIÓN DE ANCLAJE M-20 TIPO HILTI, | 2800 | 28.29 | 79212 | 2800 |  | 0
NEHI0160NT | Partida | m | FRENTE DE BORDE DE ANDÉN DE ACERO INOXIDABLE. (NOCTURNO 2:30-5:00) | 162 | 500.99 | 81160.38 | 162 |  | 0
NEHA001N | Partida | ud | SOPORTE EN BANDERA PARA TELEINDICADOR O PROYECTOR. (NOCTURNO) | 6 | 768.6 | 4611.6 | 6 |  | 0
NEHA003N | Partida | ud | SOPORTE CARTEL OBRA.(NOCTURNO) | 2 | 112.14 | 224.28 | 2 |  | 0
MMAUU0120 | Partida | m2 | REJILLA DE ACERO GALVANIZADO TIPO "TRAMEX" PARA TRÁFICO PESADO | 13.05 | 223.22 | 2913.02 | 13.05 |  | 0
E05AP030 | Partida | ud | PLACA DE APOYO S275 40X40X1,2cm | 14 | 27.53 | 385.42 | 14 |  | 0
E17AG040 Q | Partida | ud | Suministro y colocación de bastidor en frontis. | 1 | 418.57 | 418.57 | 1 |  | 0
E17AG030 Q | Partida | ud | Remate inicial de boca | 2 | 2889.22 | 5778.44 | 2 |  | 0
E17AG060 Q | Partida | m | Barandilla de forja. | 16.5 | 1354.48 | 22348.92 | 16.5 |  | 0
E17AG010 Q | Partida | ud | Pórtico | 1 | 3925.19 | 3925.19 | 1 |  | 0
0506 | Partida | m | Bandeja de acero inox frontis. (NOCTURNO) | 3.9 | 124.45 | 485.36 | 3.9 |  | 0
05.08 | Partida | m | REMATE DE ACERO INOX. CANCELAS | 6.4 | 95.37 | 610.37 | 6.4 |  | 0
EHAD0090 Q | Partida | m | PASAMANOS TUBO ACERO Ø=50 MM. ACCESOS | 26.8 | 56.34 | 1509.91 | 26.8 |  | 0
EHI0200 | Partida | m2 | PUERTA DE REGISTROS DE ACERO INOXIDABLE. | 0.9 | 226.13 | 203.52 | 0.9 |  | 0
EHI0130 | Partida | ud | ENCUENTRO DE CAÑÓN PERPENDICULAR CON ANDÉN CURVO EN ACERO INOX. (NOCTURNO) | 4 | 2253.15 | 9012.6 | 4 |  | 0
|  |  | Total EST.C01.05.02 | 1 | 421748 | 421748 | 1 | 0 | 0
|  |  | Total EST.C01.05 | 1 | 584881.72 | 584881.72 | 1 | 0 | 0
EST.C01.06 | Capítulo |  | CANALIZACIONES ELÉCTRICAS | 1 | 19418.2 | 19418.2 | 1 | 0 | 0
NEC200NEST | Partida | m | SUMINISTRO Y COLOCACIÓN DE BANDEJA REJIBAND DE 200 MM. (NOCTURNO) | 200 | 60.18 | 12036 | 200 |  | 0
NEC0040NEST | Partida | m | CONJUNTO SEIS TUBOS FLEXIBLES D=50 PASO DE BÓVEDAS. (NOCTURNO) | 40 | 26.38 | 1055.2 | 40 |  | 0
EC0050EST | Partida | m | SUMINISTRO Y COLOCACIÓN DE TUBERÍA DE PVC D. 110 MM PARA CANALIZ | 40 | 4.4 | 176 | 40 |  | 0
E07SCNEST | Partida | m | SOPORTE PROVISIONAL PARA CABLES (NOCTURNO) | 122 | 7.5 | 915 | 122 |  | 0
perchas | Partida | ud | SOPORTE PARA SUJECCIÓN DE CABLEADO ELÉCTRICO | 200 | 26.18 | 5236 | 200 |  | 0
|  |  | Total EST.C01.06 | 1 | 19418.2 | 19418.2 | 1 | 0 | 0
EST.C01.07 | Capítulo |  | MOBILIARIO Y MONTAJES | 1 | 57285.14 | 57285.14 | 1 | 0 | 0
EK0350 | Partida | ud | PUESTO DE ATENCIÓN AL CLIENTE GIRATORIO/FIJO | 1 | 29002.05 | 29002.05 | 1 |  | 0
EK0410 | Partida | ud | REPOSICIÓN DE PAPELERA, NOCTURNO | 20 | 24.27 | 485.4 | 20 |  | 0
EK0020N | Partida | ud | ESPEJO DE PIÑÓN TIPO METRO. (NOCTURNO) | 4 | 851.42 | 3405.68 | 4 |  | 0
EK0050 | Partida | ud | MONTAJE DE BANCO METÁLICO, NOCTURNO | 24 | 70.88 | 1701.12 | 24 |  | 0
EK0910N | Partida | ud | MONTAJE DE APOYO ISQUIÁTICO. (NOCTURNO) | 4 | 70.88 | 283.52 | 4 |  | 0
EK0300 | Partida | ud | PANEL INFORMATIVO ACERO INOX. RECTO, NOCTURNO | 3 | 4587 | 13761 | 3 |  | 0
EK0210 | Partida | ud | MONTAJE DE PLAFÓN INFORMATIVO I2+I3 CON PATAS DE ACERO INOXIDABLE, NOCTURNO | 2 | 241.75 | 483.5 | 2 |  | 0
EK0214N | Partida | ud | MONTAJE DE PANEL TELEINDICADOR DE INFORMACIÓN AL VIAJERO.(NOCTURNO) | 2 | 223.03 | 446.06 | 2 |  | 0
EK0030EST | Partida | ud | MONTAJE CARTEL DE SEÑALIZACIÓN FOTOLUMINISCENTE, NOCTURNO | 30 | 10.13 | 303.9 | 30 |  | 0
EK0112NEST | Partida | ud | MONTAJE DE CARTEL DE AVISOS METÁLICO. (NOCTURNO) | 20 | 14.55 | 291 | 20 |  | 0
EK0114N | Partida | ud | MONTAJE DE CARTELES RELACIONADOS CON LA CIRCULACIÓN.(NOCTURNO) | 8 | 7.02 | 56.16 | 8 |  | 0
EK0130 | Partida | ud | MONTAJE DE CARTEL PUBLICIDAD LUMINOSO, NOCTURNO | 16 | 80.87 | 1293.92 | 16 |  | 0
EK0160N | Partida | ud | MONTAJE DE MÁQUINA BILLETERA (NOCTURNO) | 8 | 141.53 | 1132.24 | 8 |  | 0
EK0906N | Partida | ud | MONTAJE DE TORNIQUETE (NOCTURNO) | 7 | 62.35 | 436.45 | 7 |  | 0
EK0904N | Partida | ud | MONTAJE DE PASO ENCLAVADO MECÁNICO CON TRANSPORTE. (NOCTURNO) | 7 | 231.88 | 1623.16 | 7 |  | 0
EK0908N | Partida | ud | MONTAJE DE PORTÓN DE PASO. (NOCTURNO) | 2 | 67.12 | 134.24 | 2 |  | 0
EK0200N | Partida | ud | MONTAJE DE PANTALLA DE ENCAUZAMIENTO (NOCTURNO) | 2 | 50.65 | 101.3 | 2 |  | 0
EK0902NEST | Partida | ud | MONTAJE DE EXTINTOR. (NOCTURNO) | 8 | 45.43 | 363.44 | 8 |  | 0
04.03CERR | Partida | m2 | CAJEADOS EN PANEL VITRIFICADO | 100 | 19.81 | 1981 | 100 |  | 0
|  |  | Total EST.C01.07 | 1 | 57285.14 | 57285.14 | 1 | 0 | 0
EST.C01.08 | Capítulo |  | PINTURAS | 1 | 82210.78 | 82210.78 | 1 | 0 | 0
EB0160 | Partida | m2 | PINTURA EN BASE ACRÍLICA VINÍLICA, AL AGUA EN COLOR AZUL. | 2750 | 23.28 | 64020 | 2750 |  | 0
EB0220 | Partida | m2 | PINTURA PLÁSTICA ACRIL.MATE SUPERIOR | 2000 | 8.22 | 16440 | 2000 |  | 0
EB0060-roEST | Partida | m2 | PINT.PLÁST. COLOR EXT-INT ANTIMOHO | 140 | 7.8 | 1092 | 140 |  | 0
NEB001EST | Partida | ud | PINTURA AL ÓLEO SOBRE CAJAS DE TELÉFONOS Y CÁMARAS CCTV. (NOCTURNO) | 10 | 32.34 | 323.4 | 10 |  | 0
EB0190 Q | Partida | m2 | PINTURA OXI FORJA SOBRE CARPINTERÍA METÁLICA | 24.18 | 13.87 | 335.38 | 24.18 |  | 0
|  |  | Total EST.C01.08 | 1 | 82210.78 | 82210.78 | 1 | 0 | 0
EST.C01.09 | Capítulo |  | POZO FECAL Y POZO DE PLUVIALES | 1 | 45184.84 | 45184.84 | 1 | 0 | 0
EZ0070 | Partida | m | BARANDILLA POLIESTER REFORZADO | 17 | 161.25 | 2741.25 | 17 |  | 0
EZ0100 | Partida | ud | CARRO DE EMPUJE PARA 1000 KG | 2 | 181.38 | 362.76 | 2 |  | 0
EZ0380 | Partida | ud | POLIPASTO MANUAL DE 1000 KG | 2 | 683.4 | 1366.8 | 2 |  | 0
EZ0540 | Partida | m | VIGA CARRIL PARA IZADO DE BOMBAS | 10 | 55.35 | 553.5 | 10 |  | 0
EZ0110 | Partida | ud | COLOCACIÓN DE BRIDAS | 60 | 46.55 | 2793 | 60 |  | 0
EZ0250 | Partida | m | ESCALA FIJA DE BAJADA AL VASO EN POLIESTER REFORZADO | 8 | 608.46 | 4867.68 | 8 |  | 0
EZ0270 | Partida | m2 | FORMALIZACIÓN DE DECANTADORES | 25 | 76.93 | 1923.25 | 25 |  | 0
EZ0280 | Partida | m2 | IMPERMEABILIZACION DE MURO DE HORMIGON CON RESINAS EPOXI | 67.5 | 52.99 | 3576.83 | 67.5 |  | 0
EZ0450 | Partida | m2 | REVESTIMIENTO CONTINUO DE IMPERMEABILIZACIÓN | 67.5 | 68.32 | 4611.6 | 67.5 |  | 0
EZ0370 | Partida | ud | PLATAFORMA OBSERVACIÓN BOMBAS | 17.5 | 343.2 | 6006 | 17.5 |  | 0
EZ0470 | Partida | ud | SEÑALIZACION SEGURIDAD PVC 240X594 | 5 | 20.35 | 101.75 | 5 |  | 0
EZ0490 | Partida | m | SOPORTE BOYAS DE NIVEL | 7 | 71.01 | 497.07 | 7 |  | 0
EZ0500 | Partida | m2 | TRAMEX DE POLIESTER REFORZADO | 22.5 | 132.32 | 2977.2 | 22.5 |  | 0
EZ0120 | Partida | ud | CONJUNTO VÁLVULA VACIADO Y MANÓMETRO | 5 | 331.55 | 1657.75 | 5 |  | 0
EZ0520 | Partida | ud | VÁLVULA DE CORTE DE 80 MM. | 5 | 365.79 | 1828.95 | 5 |  | 0
EZ0530 | Partida | ud | VÁLVULA DE RETENCIÓN DE 110 MM. | 5 | 273.54 | 1367.7 | 5 |  | 0
EZ0310 | Partida | ud | JUNTA DE EXPANSIÓN 110 MM. DIÁMETRO | 5 | 99.71 | 498.55 | 5 |  | 0
EJA0360 | Partida | m | TUBO ALIMENT.ACERO GALV. D=80MM 3" | 120 | 54.09 | 6490.8 | 120 |  | 0
EJA0240 | Partida | m | TUBERÍA POLIETILENO DN63 MM. 2 1/2" | 80 | 12.03 | 962.4 | 80 |  | 0
|  |  | Total EST.C01.09 | 1 | 45184.84 | 45184.84 | 1 | 0 | 0
|  |  | Total EST.CAP.01 | 1 | 2285580.51 | 2285580.51 | 1 | 0 | 0
EST.CAP.02 | Capítulo |  | SISTEMA DE COLUMNA SECA | 1 | 38887.48 | 38887.48 | 1 | 1449 | 1449
descolum | Partida | m | DESMONTAJE DE TUBERÍA DE COLUMNA SECA. (NOCTURNO) | 300 | 6.05 | 1815 | 300 |  | 0
01.02 | Partida | ud | TOMA EXTERIOR DE ALIMENTACIÓN DE COLUMNA SECA DE Ø 70mm. (NOCTURNO) | 2 | 368.72 | 737.44 | 2 |  | 0
01.03 | Partida | ud | REPARACIÓN DE TOMA EXTERIOR DE ALIMENTACIÓN DE COLUMNA SECA DE Ø 70mm. | 2 | 33.79 | 67.58 | 2 |  | 0
01.05 | Partida | ud | TAPA Y CERCO DE FUNDICIÓN PARA ARQUETA EXTERIOR. | 2 | 358.27 | 716.54 | 2 |  | 0
01.07 | Partida | m | TUBERÍA DE ACERO GALVANIZADO DE 3" PROTEGIDA. (NOCTURNO) | 100 | 127.04 | 12704 | 100 |  | 0
01.08 | Partida | m | TUBERÍA DE ACERO GALVANIZADO DE 3" DESPROTEGIDA. | 70 | 108.18 | 7572.6 | 70 |  | 0
01.09 | Partida | m | TUBERÍA DE ACERO GALVANIZADO DE 3" DESPROTEGIDA. (NOCTURNO) | 20 | 113.97 | 2279.4 | 20 |  | 0
01.10 | Partida | ud | BOCA DE COLUMNA SECA EN HORNACINA DE 2 1/2" Ø. | 2 | 843.73 | 1687.46 | 2 |  | 0
01.13 | Partida | ud | BOCA DE COLUMNA SECA EN HORNACINA DE 2 1/2" Ø. (NOCTURNO) | 1 | 980.05 | 980.05 | 1 |  | 0
01.18 | Partida | ud | BOCA DE COLUMNA SECA EN ARMARIO DE 2 1/2" Ø. | 2 | 934.59 | 1869.18 | 2 |  | 0
01.25 | Partida | ud | VÁLVULA DE VACIADO DE 1" Ø CON CONDUCCIÓN A DESAGÜE. (NOCTURNO) | 5 | 43.2 | 216 | 5 |  | 0
01.27 | Partida | ud | VÁLVULA DE SECCIONAMIENTO DE 3" Ø. (NOCTURNO) | 5 | 167.36 | 836.8 | 5 |  | 0
01.28 | Partida | m | REPARACIÓN DE TUBERÍA DE ACERO GALVANIZADO DE 3" PROTEGIDA. | 10 | 22.96 | 229.6 | 10 |  | 0
01.36 | Partida | ud | REPARACIÓN DE BOCA DE COLUMNA SECA EN HORNACINA DE 2 1/2" Ø. (NOCTURNO) | 1 | 118.01 | 118.01 | 1 |  | 0
01.48 | Partida | ud | PRUEBA DE PRESIÓN SIN DRESINA. (NOCTURNO) | 2 | 1009.58 | 2019.16 | 2 |  | 0
01.47 | Partida | ud | PRUEBA DE PRESIÓN CON DRESINA. (NOCTURNO) | 2 | 1681.58 | 3363.16 | 2 |  | 0
01.50 | Partida | PA | INSPECCIÓN DE INSTALACIÓN DE COLUMNA SECA, POR UNA OCA. | 1 | 1029 | 1029 | 1 | 1029 | 1029
01.52 | Partida | m | DEMOLICIÓN DE SOLERA PARA FORMALIZACIÓN DE CANALIZACION DE 20X20 CM. (NOCTURNO) | 10 | 22.65 | 226.5 | 10 |  | 0
01.53 | Partida | PA | SEÑALIZACIÓN DE SISTEMA DE COLUMNA SECA Y EXTINTORES. | 1 | 420 | 420 | 1 | 420 | 420
|  |  | Total EST.CAP.02 | 1 | 38887.48 | 38887.48 | 1 | 1449 | 1449
EST.CAP.03 | Capítulo |  | INSTALACIONES | 1 | 2075032.16 | 2075032.16 | 1 | 0 | 0
M SB.PCI | Capítulo |  | INSTALACIONES DE PROTECCIÓN CONTRA INCENDIOS | 1 | 296976.37 | 296976.37 | 1 | 0 | 0
PCI_1 | Capítulo |  | DETECCCIÓN POR ASPIRACIÓN | 1 | 33843.78 | 33843.78 | 1 | 0 | 0
I05DS020 | Partida | ud | Detector Aspiración VESDA-E-VEP con LEDs (1 tubo) | 5 | 2828.27 | 14141.35 | 5 |  | 0
I05DS030 | Partida | ud | Armario metálico Tapa Transparente (VESDA) | 5 | 304.33 | 1521.65 | 5 |  | 0
I05DS050 | Partida | m | Tubo ABS rígido de Ø exterior 25 mm de aspiración de humos | 250 | 11.57 | 2892.5 | 250 |  | 0
I05DS070 | Partida | m | Bucle de comunicación Vesdanet 2x2x0,22 | 300 | 9.54 | 2862 | 300 |  | 0
I05DS080 | Partida | m | Línea de alimentación a 24 Vcc desde SAI o F.A. a Vesdas | 200 | 17.82 | 3564 | 200 |  | 0
I05DS100 | Partida | ud | Unidad de comunicación HLI | 2 | 2447.42 | 4894.84 | 2 |  | 0
I05DS200 | Partida | ud | Puesta en marcha del sistema de detección | 0.5 | 1117.37 | 558.69 | 0.5 |  | 0
I05DS180 | Partida | ud | Ayudas a obra civil en detección | 1 | 971.66 | 971.66 | 1 |  | 0
I05DS190 | Partida | ud | Ampliación de la instalación de detección | 1 | 2437.09 | 2437.09 | 1 |  | 0
|  |  | Total PCI_1 | 1 | 33843.78 | 33843.78 | 1 | 0 | 0
PCI_2 | Capítulo |  | DETECCIÓN ANALÓGICA | 1 | 38577.4 | 38577.4 | 1 | 0 | 0
I05DA#1050111 | Partida | ud | Central Analógica de 4 lazos FX10-4 | 1 | 4759.61 | 4759.61 | 1 |  | 0
I05DA015 | Partida | ud | Panel Repetidor de Central de Detección | 1 | 1919.11 | 1919.11 | 1 |  | 0
I05DA020 | Partida | m | Línea de alimentación eléctrica a 230 Vca AS+ 3x2,5 | 100 | 11.42 | 1142 | 100 |  | 0
I05DA030 | Partida | m | Bus-Lazo Detección Analógica AS+ 2x1,5 | 1100 | 10.22 | 11242 | 1100 |  | 0
I05DA040 | Partida | ud | Fuente de alimentación auxiliar 5,6 A - 24V | 2 | 923.75 | 1847.5 | 2 |  | 0
I05DA110 | Partida | ud | Pulsador de alarma analógico con cartel de señalización | 17 | 78.29 | 1330.93 | 17 |  | 0
I05DA130 | Partida | ud | Sirena roja de lazo + Flash | 5 | 111.78 | 558.9 | 5 |  | 0
I05DA160 | Partida | ud | Detector multisensor óptico-térmico con Voz y Flash | 38 | 180.95 | 6876.1 | 38 |  | 0
I05DA220 | Partida | ud | Módulo Transponder 4Z/2S | 12 | 170.48 | 2045.76 | 12 |  | 0
I05DA221 | Partida | ud | Módulo analógico 1E/1S | 3 | 144.89 | 434.67 | 3 |  | 0
I05DA225#1680053 | Partida | ud | Módulo de Control 240Vca (TAL) | 4 | 103.62 | 414.48 | 4 |  | 0
I05DA222 | Partida | ud | Módulo Transponder 12 salidas | 1 | 455.74 | 455.74 | 1 |  | 0
I05DA240 | Partida | ud | Programación de la central de detección de incendios | 1 | 963.06 | 963.06 | 1 |  | 0
I05DS200 | Partida | ud | Puesta en marcha del sistema de detección | 1 | 1117.37 | 1117.37 | 1 |  | 0
I05DA500 | Partida | m | Alimentación 24 Vcc desde F.A. Auxiliar a elementos sin alimentación de lazo | 200 | 9.83 | 1966 | 200 |  | 0
I05DA330 | Partida | m | Red Essernet 500Kbps entre Centrales | 2 | 15.67 | 31.34 | 2 |  | 0
I05DES010 | Partida | ud | Desmontaje de elementos de detección de incendios | 5 | 67.44 | 337.2 | 5 |  | 0
I05DA#P1050142_1 | Partida | ud | Kit Comunicaciones e Interface Protocolo Red SEI-KIT | 1 | 1135.63 | 1135.63 | 1 |  | 0
|  |  | Total PCI_2 | 1 | 38577.4 | 38577.4 | 1 | 0 | 0
PCI_3 | Capítulo |  | EXTINCIÓN POR AGUA NEBULIZADA | 1 | 95418.54 | 95418.54 | 1 | 0 | 0
I05XN255 | Partida | ud | Grupo de bombeo electrico 2 bombas | 0.5 | 70029.03 | 35014.52 | 0.5 |  | 0
I05XN600 | Partida | ud | Depósito atmosférico de Acero Inoxidable de 3.000 L con tapa dividida abatible | 1 | 6051.57 | 6051.57 | 1 |  | 0
I05XN050 | Partida | ud | Sistema indirecto de esterilización de luz ultravioleta UV | 0.5 | 3072.69 | 1536.35 | 0.5 |  | 0
I05XN170 | Partida | m | Tubería de acero inoxidable Ø 8 mm. | 110 | 60.9 | 6699 | 110 |  | 0
I05XN180 | Partida | m | Tubería de acero inoxidable Ø 16 y 12 mm. | 110 | 70.86 | 7794.6 | 110 |  | 0
I05XN190 | Partida | m | Tubería de acero inoxidable Ø 38 y 30 mm. | 350 | 79.37 | 27779.5 | 350 |  | 0
I05XN200 | Partida | ud | Tubería de cobre de 1" de fuente a cuarto PCI | 1 | 212.67 | 212.67 | 1 |  | 0
I05XN270 | Partida | ud | Válvula de bola 16 mm ø para actuación manual con caja | 4 | 536.13 | 2144.52 | 4 |  | 0
I05XN320 | Partida | ud | Detector de flujo modelo SI 5010 | 8 | 560.75 | 4486 | 8 |  | 0
I05XN430 | Partida | ud | Puesta en marcha del sistema de extinción de la estación | 0.5 | 372.46 | 186.23 | 0.5 |  | 0
I05XN440 | Partida | ud | Ampliación de la instalación de extinción | 1 | 2656.5 | 2656.5 | 1 |  | 0
I31BDA03711X | Partida | ud | Cuadro secundario equipos PCI | 1 | 857.08 | 857.08 | 1 |  | 0
|  |  | Total PCI_3 | 1 | 95418.54 | 95418.54 | 1 | 0 | 0
PCI_4 | Capítulo |  | SEÑALIZACIÓN FOTOLUMINISCENTE | 1 | 91617.3 | 91617.3 | 1 | 0 | 0
I05S010 | Partida | m | Placa de balizamiento fotoluminiscente 4 cm sobre perfil | 500 | 33.61 | 16805 | 500 |  | 0
I05S020 | Partida | m | Placa de balizamiento fotoluminiscente 6 cm sobre perfil | 1400 | 35.85 | 50190 | 1400 |  | 0
I05S030 | Partida | m | Placa fotoluminiscente de acero para borde de andén | 250 | 60.65 | 15162.5 | 250 |  | 0
I05S040 | Partida | ud | Balizamiento torniquetes, pasos enclavados y arranque escaleras | 40 | 17.66 | 706.4 | 40 |  | 0
I05S100 | Partida | ud | Cartel de señalización fotoluminiscente de 210x210 mm | 90 | 20.7 | 1863 | 90 |  | 0
I05S171 | Partida | ud | Cartel de señalización fotoluminiscente de 594 x 210 mm con marco | 90 | 76.56 | 6890.4 | 90 |  | 0
|  |  | Total PCI_4 | 1 | 91617.3 | 91617.3 | 1 | 0 | 0
PCI_5 | Capítulo |  | INTEGRACIÓN, SUPERVISIÓN Y CONTROL DE LA INSTALACIÓN | 1 | 17427.48 | 17427.48 | 1 | 0 | 0
I05INT_Det300 | Partida | ud | Configuración Integración Sistema de Detección Analógico (max. 300 ptos.) | 0.5 | 5649 | 2824.5 | 0.5 |  | 0
I05INT_PC | Partida | ud | Ordenador y Software de Programacion de Control de Estación | 0.5 | 5911.5 | 2955.75 | 0.5 |  | 0
I05INT_RACK | Partida | ud | Armario de Control de 19"40UA | 0.5 | 2142 | 1071 | 0.5 |  | 0
I05INT_SAI | Partida | ud | Sai para sistema de PCI 220VCC/2000 VA | 0.5 | 3328.5 | 1664.25 | 0.5 |  | 0
I05INT_REBOT | Partida | ud | Sistema Remoto de Control De Alimentación | 0.5 | 1680 | 840 | 0.5 |  | 0
I05XN500 | Partida | ud | Configuración e integración del sistema de Extinción en TCE - puesto central. | 0.5 | 1643.46 | 821.73 | 0.5 |  | 0
I05INT_DHA | Partida | ud | Configuración Integración Sistema Detección Aspiración | 0.5 | 1501.5 | 750.75 | 0.5 |  | 0
I05INT_UNID. | Partida | ud | Unidad de Conexión de 19" para armario rack de 19" | 0.5 | 3339 | 1669.5 | 0.5 |  | 0
I05INT_AMP | Partida | ud | Ampliación Integraciones | 1 | 4830 | 4830 | 1 |  | 0
|  |  | Total PCI_5 | 1 | 17427.48 | 17427.48 | 1 | 0 | 0
PCI_6 | Capítulo |  | EXTINCIÓN POR GAS | 1 | 16873.88 | 16873.88 | 1 | 0 | 0
I05XGNOVEC | Partida | ud | Sistema de extinción por Gas Novec1230 | 1 | 12515.32 | 12515.32 | 1 |  | 0
I05XGCENEX | Partida | ud | Sistema de deteccion y control en extinción automatica | 1 | 2379.14 | 2379.14 | 1 |  | 0
I05XGDFT | Partida | ud | Realización de Prueba Door Fan Test | 1 | 1312.5 | 1312.5 | 1 |  | 0
I05XGCCF600 | Partida | ud | Compuerta Cortafuegos motorizada y sensorizada EI120 600x600 | 1 | 666.92 | 666.92 | 1 |  | 0
|  |  | Total PCI_6 | 1 | 16873.88 | 16873.88 | 1 | 0 | 0
PCI_7 | Capítulo |  | DOCUMENTACIÓN | 1 | 3217.99 | 3217.99 | 1 | 0 | 0
I31VXX001 | Partida | ud | Documentación final de la obra de las instalaciones de distribución | 0.5 | 2574.08 | 1287.04 | 0.5 |  | 0
DOCFINOBRA | Partida | ud | Documentación Final de Obra, Certificado y Registro de las instalaciones | 0.5 | 3861.9 | 1930.95 | 0.5 |  | 0
|  |  | Total PCI_7 | 1 | 3217.99 | 3217.99 | 1 | 0 | 0
|  |  | Total M SB.PCI | 1 | 296976.37 | 296976.37 | 1 | 0 | 0
M.SB.VENT | Capítulo |  | SISTEMA DE VENTILACIÓN L2 Y L4 | 1 | 203497.02 | 203497.02 | 1 | 0 | 0
M.SB.VENT.L2 | Capítulo |  | VENTILACIÓN DE INMISIÓN DE L-2 | 1 | 92034.22 | 92034.22 | 1 | 0 | 0
L2.1 | Capítulo |  | OBRA CIVIL AUXILIAR | 1 | 5386.1 | 5386.1 | 1 | 0 | 0
VEN.OC.01 | Partida | ud | Puerta metálica de acero galvanizado 0,9 x 2,0 m | 4 | 1326.62 | 5306.48 | 4 |  | 0
I01AW110 | Partida | ud | Argollas de sustentación de acero D=25 mm y 55 mm de diámetro interior | 2 | 39.81 | 79.62 | 2 |  | 0
|  |  | Total L2.1 | 1 | 5386.1 | 5386.1 | 1 | 0 | 0
L2.2 | Capítulo |  | INSTALACIONES MECÁNICAS | 1 | 40680.02 | 40680.02 | 1 | 0 | 0
I01MVE1400 | Partida | ud | Ventilador helicoidal Ø 1.400 y caudal 15.000/60.000 m³/h | 1 | 24038.68 | 24038.68 | 1 |  | 0
I01MVA90M | Partida | ud | Silenciador rectangular disipativo 60.000 m³/h | 2 | 5792.6 | 11585.2 | 2 |  | 0
I01MA420 | Partida | m2 | Tratamiento acústico absorbente en cámara de descarga | 40 | 75.32 | 3012.8 | 40 |  | 0
I01MA030 | Partida | m2 | Malla antipájaros en silenciador de 2x2 cm | 4 | 51.46 | 205.84 | 4 |  | 0
VEN100 | Partida | ud | Estudios y mediciones acústicas de silenciadores para toda la instalación | 1 | 630 | 630 | 1 |  | 0
VEN101 | Partida | ud | Pruebas mecánicas de la instalación de ventilación | 1 | 1207.5 | 1207.5 | 1 |  | 0
|  |  | Total L2.2 | 1 | 40680.02 | 40680.02 | 1 | 0 | 0
L2.3 | Capítulo |  | INSTALACIONES ELÉCTRICAS | 1 | 35027.47 | 35027.47 | 1 | 0 | 0
I01ECGE03 | Partida | ud | Cuadro general para un (1) ventilador con V.F. | 1 | 30692.25 | 30692.25 | 1 |  | 0
I01ECE013 | Partida | ud | Cable de alta seguridad aumentada SZ1-K(AS+) de 4G16mm² de Cu.. 0.6/1 KV. | 100 | 24.97 | 2497 | 100 |  | 0
I01ECE001 | Partida | m | Cable de cobre aislado RZ1-K(AS) de 35 mm² de sección | 50 | 9.21 | 460.5 | 50 |  | 0
I01ECA140 | Partida | m | Tubo metálico flexible de 50 cm de longitud, PG-21 | 4 | 12.88 | 51.52 | 4 |  | 0
I01ECA142 | Partida | m | Tubo metálico flexible de 50 cm de longitud, PG-48 | 4 | 22.54 | 90.16 | 4 |  | 0
I01ECA151 | Partida | m | Tubo de acero galvanizado, roscado, PG-21 | 14 | 5.31 | 74.34 | 14 |  | 0
I01ECA161 | Partida | m | Tubo de acero galvanizado, roscado, PG-48 | 14 | 14.6 | 204.4 | 14 |  | 0
I01ECA003 | Partida | m | Bandeja metálica de 150 x 60 mm | 15 | 27.07 | 406.05 | 15 |  | 0
I01EV801 | Partida | ud | Pruebas eléctricas de la instalación de ventilación. | 1 | 551.25 | 551.25 | 1 |  | 0
|  |  | Total L2.3 | 1 | 35027.47 | 35027.47 | 1 | 0 | 0
L2.4 | Capítulo |  | INSTALACIONES DE CONTROL | 1 | 2854.05 | 2854.05 | 1 | 0 | 0
I01CS900 | Partida | ud | Sonda de temperatura enchufable en pozo | 1 | 522.09 | 522.09 | 1 |  | 0
I01CS210 | Partida | ud | Sonda de humedad en pozo | 1 | 455.13 | 455.13 | 1 |  | 0
I01CS200 | Partida | ud | Sonda de presión diferencial 0-1000 Pa | 1 | 1065.99 | 1065.99 | 1 |  | 0
I01CS010 | Partida | ud | Sensor de vibraciones para ventilador | 1 | 810.84 | 810.84 | 1 |  | 0
|  |  | Total L2.4 | 1 | 2854.05 | 2854.05 | 1 | 0 | 0
L2.5 | Capítulo |  | INGENIERÍA E INTEGRACIÓN | 1 | 8086.58 | 8086.58 | 1 | 0 | 0
I01CV001 | Partida | ud | Integración de información de ventilación en el sistema TCE-M | 1 | 1837.5 | 1837.5 | 1 |  | 0
I01CV005 | Partida | ud | Integración y personalización en COMMIT de subsistemas de ventilación | 1 | 1837.5 | 1837.5 | 1 |  | 0
I01CV008 | Partida | ud | Integración GIV (Sistema de Gestión Inteligente de la Ventilación | 1 | 1837.5 | 1837.5 | 1 |  | 0
I31VXX001 | Partida | ud | Documentación final de la obra de las instalaciones de distribución | 1 | 2574.08 | 2574.08 | 1 |  | 0
|  |  | Total L2.5 | 1 | 8086.58 | 8086.58 | 1 | 0 | 0
|  |  | Total M.SB.VENT.L2 | 1 | 92034.22 | 92034.22 | 1 | 0 | 0
M.SB.VENT.L4 | Capítulo |  | VENTILACIÓN DE INMISIÓN DE L-4 | 1 | 111462.8 | 111462.8 | 1 | 0 | 0
L4.1 | Capítulo |  | OBRA CIVIL AUXILIAR | 1 | 6712.72 | 6712.72 | 1 | 0 | 0
VEN.OC.01 | Partida | ud | Puerta metálica de acero galvanizado 0,9 x 2,0 m | 5 | 1326.62 | 6633.1 | 5 |  | 0
I01AW110 | Partida | ud | Argollas de sustentación de acero D=25 mm y 55 mm de diámetro interior | 2 | 39.81 | 79.62 | 2 |  | 0
|  |  | Total L4.1 | 1 | 6712.72 | 6712.72 | 1 | 0 | 0
L4.2 | Capítulo |  | INSTALACIONES MECÁNICAS | 1 | 40680.02 | 40680.02 | 1 | 0 | 0
I01MVE1400 | Partida | ud | Ventilador helicoidal Ø 1.400 y caudal 15.000/60.000 m³/h | 1 | 24038.68 | 24038.68 | 1 |  | 0
I01MVA90M | Partida | ud | Silenciador rectangular disipativo 60.000 m³/h | 2 | 5792.6 | 11585.2 | 2 |  | 0
I01MA420 | Partida | m2 | Tratamiento acústico absorbente en cámara de descarga | 40 | 75.32 | 3012.8 | 40 |  | 0
I01MA030 | Partida | m2 | Malla antipájaros en silenciador de 2x2 cm | 4 | 51.46 | 205.84 | 4 |  | 0
VEN100 | Partida | ud | Estudios y mediciones acústicas de silenciadores para toda la instalación | 1 | 630 | 630 | 1 |  | 0
VEN101 | Partida | ud | Pruebas mecánicas de la instalación de ventilación | 1 | 1207.5 | 1207.5 | 1 |  | 0
|  |  | Total L4.2 | 1 | 40680.02 | 40680.02 | 1 | 0 | 0
L4.3 | Capítulo |  | INSTALACIONES ELÉCTRICAS | 1 | 35027.47 | 35027.47 | 1 | 0 | 0
I01ECGE03 | Partida | ud | Cuadro general para un (1) ventilador con V.F. | 1 | 30692.25 | 30692.25 | 1 |  | 0
I01ECE013 | Partida | ud | Cable de alta seguridad aumentada SZ1-K(AS+) de 4G16mm² de Cu.. 0.6/1 KV. | 100 | 24.97 | 2497 | 100 |  | 0
I01ECE001 | Partida | m | Cable de cobre aislado RZ1-K(AS) de 35 mm² de sección | 50 | 9.21 | 460.5 | 50 |  | 0
I01ECA140 | Partida | m | Tubo metálico flexible de 50 cm de longitud, PG-21 | 4 | 12.88 | 51.52 | 4 |  | 0
I01ECA142 | Partida | m | Tubo metálico flexible de 50 cm de longitud, PG-48 | 4 | 22.54 | 90.16 | 4 |  | 0
I01ECA151 | Partida | m | Tubo de acero galvanizado, roscado, PG-21 | 14 | 5.31 | 74.34 | 14 |  | 0
I01ECA161 | Partida | m | Tubo de acero galvanizado, roscado, PG-48 | 14 | 14.6 | 204.4 | 14 |  | 0
I01ECA003 | Partida | m | Bandeja metálica de 150 x 60 mm | 15 | 27.07 | 406.05 | 15 |  | 0
I01EV801 | Partida | ud | Pruebas eléctricas de la instalación de ventilación. | 1 | 551.25 | 551.25 | 1 |  | 0
|  |  | Total L4.3 | 1 | 35027.47 | 35027.47 | 1 | 0 | 0
L4.4 | Capítulo |  | INSTALACIONES DE CONTROL | 1 | 2854.05 | 2854.05 | 1 | 0 | 0
I01CS900 | Partida | ud | Sonda de temperatura enchufable en pozo | 1 | 522.09 | 522.09 | 1 |  | 0
I01CS210 | Partida | ud | Sonda de humedad en pozo | 1 | 455.13 | 455.13 | 1 |  | 0
I01CS200 | Partida | ud | Sonda de presión diferencial 0-1000 Pa | 1 | 1065.99 | 1065.99 | 1 |  | 0
I01CS010 | Partida | ud | Sensor de vibraciones para ventilador | 1 | 810.84 | 810.84 | 1 |  | 0
|  |  | Total L4.4 | 1 | 2854.05 | 2854.05 | 1 | 0 | 0
L4.5 | Capítulo |  | DIFUSION DE AIRE EN ANDENES | 1 | 18101.96 | 18101.96 | 1 | 0 | 0
I01MDB001 | Partida | ud | Tobera de largo alcance de Ø400 mm | 25 | 100.12 | 2503 | 25 |  | 0
I01MDB00X | Partida | ud | Rejilla de 1000x100 mm | 12 | 96.33 | 1155.96 | 12 |  | 0
I01MDA321 | Partida | ud | Conducto rectangular de chapa de acero galvanizado (1500x1000mm) | 50 | 180.94 | 9047 | 50 |  | 0
I01MDA322 | Partida | ud | Conducto rectangular de chapa de acero galvanizado (500x1000 mm) | 50 | 107.92 | 5396 | 50 |  | 0
|  |  | Total L4.5 | 1 | 18101.96 | 18101.96 | 1 | 0 | 0
L4.6 | Capítulo |  | INGENIERÍA E INTEGRACIÓN | 1 | 8086.58 | 8086.58 | 1 | 0 | 0
I01CV001 | Partida | ud | Integración de información de ventilación en el sistema TCE-M | 1 | 1837.5 | 1837.5 | 1 |  | 0
I01CV005 | Partida | ud | Integración y personalización en COMMIT de subsistemas de ventilación | 1 | 1837.5 | 1837.5 | 1 |  | 0
I01CV008 | Partida | ud | Integración GIV (Sistema de Gestión Inteligente de la Ventilación | 1 | 1837.5 | 1837.5 | 1 |  | 0
I31VXX001 | Partida | ud | Documentación final de la obra de las instalaciones de distribución | 1 | 2574.08 | 2574.08 | 1 |  | 0
|  |  | Total L4.6 | 1 | 8086.58 | 8086.58 | 1 | 0 | 0
|  |  | Total M.SB.VENT.L4 | 1 | 111462.8 | 111462.8 | 1 | 0 | 0
|  |  | Total M.SB.VENT | 1 | 203497.02 | 203497.02 | 1 | 0 | 0
M SB.CLI | Capítulo |  | CLIMATIZACIÓN Y VENTILACIÓN | 1 | 123954.43 | 123954.43 | 1 | 0 | 0
M SB.CLI.1 | Capítulo |  | PUESTO DE CONTROL LOCAL (PCL) | 1 | 672 | 672 | 1 | 0 | 0
I02MPV011 | Partida | ud | Desmontaje y retirada de equipo de confort existente | 1 | 672 | 672 | 1 |  | 0
|  |  | Total M SB.CLI.1 | 1 | 672 | 672 | 1 | 0 | 0
M SB.CLI.2 | Capítulo |  | NUEVO PUESTO DE ATENCIÓN AL CLIENTE (PAC) | 1 | 8689.51 | 8689.51 | 1 | 0 | 0
I02M017 | Partida | ud | Equipo autónomo partido 1x1 de expansión directa, B/C, Inverter, de potencia frigorífica/calorífica nominal de 2,6 kW/3,2 kW | 1 | 1409.55 | 1409.55 | 1 |  | 0
I02ARMPAV | Partida | ud | Armario alojamiento equipo clima de PAV. | 1 | 2640.71 | 2640.71 | 1 |  | 0
I02M004 | Partida | m | Líneas frigoríficas (liquido-gas) fabricadas en cobre deshidratado, sin soldadura, de Ø1/4"-3/8" y 0,8/0,8 mm de espesor | 20 | 30.05 | 601 | 20 |  | 0
IO2EO005 | Partida | m | Canaleta de aluminio lacado e=2,0 mm | 30 | 39.25 | 1177.5 | 30 |  | 0
I02M006 | Partida | ud | Tuberías de desagüe de condensados en PVC rígido de Ø32 mm | 1 | 94.5 | 94.5 | 1 |  | 0
IO2MDC210 | Partida | m2 | Conducto rectangular de aire secundario, de 250x200 mm, fabricado en lana mineral de alta densidad e=25 mm | 22 | 36.42 | 801.24 | 22 |  | 0
I02MDR116 | Partida | ud | Rejilla de impulsión de aire de 600x150 mm | 1 | 119.96 | 119.96 | 1 |  | 0
I02MDR228 | Partida | ud | Rejilla de retorno de aire de 400x300 mm | 1 | 77.7 | 77.7 | 1 |  | 0
IO2EG001 | Partida | ud | Cuadro eléctrico secundario de mando y protección para instalación de climatización | 1 | 672 | 672 | 1 |  | 0
I02MPV19 | Partida | ud | Interruptor automático magnetotérmico 2x16 A para nuevo equipo de climatización de PAV | 1 | 139.82 | 139.82 | 1 |  | 0
I02MPV21 | Partida | ud | Bloque diferencial Vigi iC60 - 2P - 16A - 30mA - clase AC para nuevo equipo de climatización de PAV | 1 | 160.58 | 160.58 | 1 |  | 0
IO2ECE001 | Partida | m | Canalización y cableado eléctrico de alimentación (fuerza) realizado en Cu. de 2 x 2,5 mm²+T, tipo RZ1-K (AS) - 0,6/1 kV | 40 | 6.7 | 268 | 40 |  | 0
IO2ECE003 | Partida | m | Manguera de interconexión (fuerza y control) de Cu. de 2 x 2,5 mm²+T, tipo RZ1-K (AS) - 0,6/1 kV | 40 | 6.7 | 268 | 40 |  | 0
IO2CS001 | Partida | ud | Mando de control remoto de Tª ambiente, cableado, con sonda de temperatura integrada y programador horario-semanal | 1 | 129.35 | 129.35 | 1 |  | 0
IO2ECS001 | Partida | m | Canalización y cableado eléctrico de control realizado en Cu. de 2 x 1 mm², tipo RZ1-K (AS) - 0,6/1 kV | 20 | 6.48 | 129.6 | 20 |  | 0
|  |  | Total M SB.CLI.2 | 1 | 8689.51 | 8689.51 | 1 | 0 | 0
M SB.CLI.3 | Capítulo |  | TALLER DE POLIVALENTES (OP1) | 1 | 2088.91 | 2088.91 | 1 | 0 | 0
I02MPV012 | Partida | ud | Desmontaje y retirada de equipo de confort existente | 2 | 672 | 1344 | 2 |  | 0
I02MPV020 | Partida | ud | Desmontaje de instalacion de ventilación existente | 1 | 744.91 | 744.91 | 1 |  | 0
|  |  | Total M SB.CLI.3 | 1 | 2088.91 | 2088.91 | 1 | 0 | 0
M SB.CLI.4 | Capítulo |  | REFRIGERACION DE CUARTOS TÉCNICOS (EQ1, EQ2, CC1 y CC2) | 1 | 98029.49 | 98029.49 | 1 | 0 | 0
M SB.CLI.41 | Capítulo |  | CUARTOS DE EQUIPOS (EQ1 y EQ2) | 1 | 1927.27 | 1927.27 | 1 | 0 | 0
I02MPV010 | Partida | ud | Desmontaje, traslado a nueva ubicación y posterior montaje de equipo A/A existente | 1 | 945 | 945 | 1 |  | 0
I02MPV020 | Partida | ud | Desmontaje de instalacion de ventilación existente | 1 | 744.91 | 744.91 | 1 |  | 0
I02MTF24 | Partida | ud | Revisión y limpieza de filtros de aire | 1 | 44.96 | 44.96 | 1 |  | 0
I02MTF25 | Partida | ud | Revisión y limpieza de baterías de intercambio térmico | 2 | 96.2 | 192.4 | 2 |  | 0
|  |  | Total M SB.CLI.41 | 1 | 1927.27 | 1927.27 | 1 | 0 | 0
M SB.CLI.42 | Capítulo |  | CUARTOS DE COMUNICACIONES (CC1 y CC2) | 1 | 96102.22 | 96102.22 | 1 | 0 | 0
I02MPV013 | Partida | ud | Desmontaje y retirada de equipo de refrigeración de precisión existente | 3 | 945 | 2835 | 3 |  | 0
I01MPQ001 | Partida | ud | Acondicionador autónomo de PRECISIÓN sólo frío de expansión directa de Psn>=5 kW | 4 | 13615.88 | 54463.52 | 4 |  | 0
I02M005 | Partida | m | Líneas frigoríficas (liquido-gas) fabricadas en cobre deshidratado, sin soldadura, de Ø3/8"-1/2" y 0,8/0,8 mm de espesor | 120 | 33.16 | 3979.2 | 120 |  | 0
IO2EO005 | Partida | m | Canaleta de aluminio lacado e=2,0 mm | 160 | 39.25 | 6280 | 160 |  | 0
I02M006 | Partida | ud | Tuberías de desagüe de condensados en PVC rígido de Ø32 mm | 4 | 94.5 | 378 | 4 |  | 0
IO2EG001 | Partida | ud | Cuadro eléctrico secundario de mando y protección para instalación de climatización | 2 | 672 | 1344 | 2 |  | 0
I02ECE008 | Partida | m | Canalización y cableado eléctrico de alimentación (fuerza) de Cu. de 2 x 6mm²+T, RZ1-K (AS)-0,6/1 kV | 120 | 10.59 | 1270.8 | 120 |  | 0
IO2ECE003 | Partida | m | Manguera de interconexión (fuerza y control) de Cu. de 2 x 2,5 mm²+T, tipo RZ1-K (AS) - 0,6/1 kV | 160 | 6.7 | 1072 | 160 |  | 0
I02CS001 | Partida | ud | Sonda de temperatura de ambiente (para interior) | 2 | 129.15 | 258.3 | 2 |  | 0
I02MPQ015 | Partida | ud | kit adicional de plenum de impulsión superior | 4 | 546 | 2184 | 4 |  | 0
I02MPQ016 | Partida | ud | kit adicional de humectación | 4 | 2047.5 | 8190 | 4 |  | 0
I02MPQ017 | Partida | ud | kit adicional de resistencias eléctricas | 4 | 945 | 3780 | 4 |  | 0
I02MPQ018 | Partida | ud | kit adicional de bomba de drenaje de condensados | 4 | 409.5 | 1638 | 4 |  | 0
I02TC013 | Partida | m | Cable FTP con conectores RJ-45 | 360 | 5.04 | 1814.4 | 360 |  | 0
I02TT031 | Partida | ud | Integración y personalización en COMMIT de los equipos de refrigeración de precisión | 4 | 1575 | 6300 | 4 |  | 0
I02MPQ019 | Partida | ud | Pruebas, puesta en marcha y recepción de los equipos de precisión | 1 | 315 | 315 | 1 |  | 0
|  |  | Total M SB.CLI.42 | 1 | 96102.22 | 96102.22 | 1 | 0 | 0
|  |  | Total M SB.CLI.4 | 1 | 98029.49 | 98029.49 | 1 | 0 | 0
M SB.CLI.5 | Capítulo |  | OBRA CIVIL AUXILIAR | 1 | 840 | 840 | 1 | 0 | 0
I02AUX001 | Partida | ud | Trabajos de Obra Civil auxiliar y ayudas de albañilería | 1 | 840 | 840 | 1 |  | 0
|  |  | Total M SB.CLI.5 | 1 | 840 | 840 | 1 | 0 | 0
M SB.CLI.6 | Capítulo |  | VARIOS | 1 | 13634.52 | 13634.52 | 1 | 0 | 0
I02W010 | Partida | ud | Legalización de la instalación de climatización y DFO | 1 | 315 | 315 | 1 |  | 0
I02W040 | Partida | ud | Armario metálico tipo jaula, de 1800x2000x650 mm, para albergar máquinas de climatización | 2 | 4173.75 | 8347.5 | 2 |  | 0
IO2EG023 | Partida | m | Bandeja metálica de rejilla de acero galv. en caliente, tipo Rejiband, de 300x100 mm, para soporte de líneas frigoríficas y cabl | 100 | 37.12 | 3712 | 100 |  | 0
I02MTF22 | Partida | ud | Revisión y limpieza de filtros de aire. (Horario nocturno restringido) | 2 | 196.27 | 392.54 | 2 |  | 0
I02MTF23 | Partida | ud | Revisión y limpieza de baterías de intercambio térmico. (Horario nocturno restringido) | 2 | 247.51 | 495.02 | 2 |  | 0
I02MTF29 | Partida | ud | Revisión y limpieza de ventilador de renovación de aire | 2 | 186.23 | 372.46 | 2 |  | 0
|  |  | Total M SB.CLI.6 | 1 | 13634.52 | 13634.52 | 1 | 0 | 0
|  |  | Total M SB.CLI | 1 | 123954.43 | 123954.43 | 1 | 0 | 0
M SB.COM | Capítulo |  | COMUNICACIONES Y CONTROL | 1 | 631918.6 | 631918.6 | 1 | 0 | 0
M SB.COM.1 | Capítulo |  | SISTEMA DE CCTV | 1 | 58717.84 | 58717.84 | 1 | 0 | 0
M.SB.COM.1.1 | Capítulo |  | EQUIPAMIENTO DE ESTACIÓN | 1 | 41049.99 | 41049.99 | 1 | 0 | 0
CCTV001 B2 | Partida | ud | Desmontaje y retirada de cámara del Sistema de CCTV. | 11 | 151.47 | 1666.17 | 11 |  | 0
I04COMTV01 | Partida | ud | Cámara IP (Estación) | 19 | 897.27 | 17048.13 | 19 |  | 0
I04COMTV03 | Partida | ud | Cámara IP (cuartos técnicos). | 8 | 556.02 | 4448.16 | 8 |  | 0
I04COM110N | Partida | m | Cable UTP PDS, nocturno. | 2550 | 3.87 | 9868.5 | 2550 |  | 0
DIKWXX052 | Partida | ud | Armario de 19" de 42 UA (800x600) | 1 | 1565.92 | 1565.92 | 1 |  | 0
DIKVBX002 | Partida | ud | Equipo de gestión de visualización de CCI. | 1 | 5969.6 | 5969.6 | 1 |  | 0
DIKVAX010 | Partida | ud | Monitor de 22" para rack de 220 Vca. | 1 | 483.51 | 483.51 | 1 |  | 0
|  |  | Total M.SB.COM.1.1 | 1 | 41049.99 | 41049.99 | 1 | 0 | 0
M.SB.COM.1.2. | Capítulo |  | EQUIPAMIENTO DE GRABACIÓN | 1 | 15830.35 | 15830.35 | 1 | 0 | 0
I04GRAB001 | Partida | ud | Equipo Videograbador IP (Hasta 128 cámaras) | 1 | 14762.42 | 14762.42 | 1 |  | 0
I04GRAB002 | Partida | m | Conexionado de Videograbador IP. | 1 | 385.43 | 385.43 | 1 |  | 0
DIKVBX900 | Partida | ud | Ingeniería, pruebas y puesta en marcha. | 1 | 682.5 | 682.5 | 1 |  | 0
|  |  | Total M.SB.COM.1.2. | 1 | 15830.35 | 15830.35 | 1 | 0 | 0
M.SB.COM.1.3. | Capítulo |  | EQUIPAMIENTO DE PUESTO CENTRAL | 1 | 1837.5 | 1837.5 | 1 | 0 | 0
DIKVCX001 | Partida | ud | Configuración y alta en la red de los nuevos equipos de centralización. | 1 | 315 | 315 | 1 |  | 0
DIKVCX003 | Partida | ud | Configuración de las aplicaciones de centralización de vídeo. | 1 | 682.5 | 682.5 | 1 |  | 0
DIKVCX850 | Partida | ud | Integración en plataforma de monitorización de sistema centralización. | 1 | 840 | 840 | 1 |  | 0
|  |  | Total M.SB.COM.1.3. | 1 | 1837.5 | 1837.5 | 1 | 0 | 0
|  |  | Total M SB.COM.1 | 1 | 58717.84 | 58717.84 | 1 | 0 | 0
M SB.COM.2 | Capítulo |  | SISTEMA DE MEGAFONÍA | 1 | 65690.44 | 65690.44 | 1 | 0 | 0
I04COM105 N | Partida | ud | Desmontaje y retirada del Sistema de Megafonía, en nocturno. | 1 | 1312.5 | 1312.5 | 1 |  | 0
I04CEMEG80 | Partida | ud | Estudio de simulación acústica de la estación | 1 | 2257.5 | 2257.5 | 1 |  | 0
DIKWXX052 | Partida | ud | Armario de 19" de 42 UA (800x600) | 1 | 1565.92 | 1565.92 | 1 |  | 0
I04CEMEG001 | Partida | ud | Unidad de adaptación funcional | 1 | 3299.77 | 3299.77 | 1 |  | 0
I04CEMEG020 | Partida | ud | Pupitre de micrófono de CCI. | 1 | 405.79 | 405.79 | 1 |  | 0
I04CEMEG002 | Partida | ud | Sistema de megafonía EN-54-16 (8 Amplificadores) | 1 | 8085.79 | 8085.79 | 1 |  | 0
I04CEMEG005 | Partida | ud | Extensión de amplificadores 4x500 W | 1 | 4848.9 | 4848.9 | 1 |  | 0
I04CEMEG010 | Partida | ud | Altavoz 20 W unidireccional (andenes) | 80 | 190.97 | 15277.6 | 80 |  | 0
I04CEMEG011 | Partida | ud | Altavoz 6 W bidireccional (escaleras) | 2 | 154.22 | 308.44 | 2 |  | 0
I04CEMEG012 | Partida | ud | Altavoz 6 W unidireccional (embarque escaleras) | 4 | 138.47 | 553.88 | 4 |  | 0
I04CEMEG015 | Partida | ud | Columna sonora 20 W (Vestíbulo) | 2 | 190.97 | 381.94 | 2 |  | 0
I04CEMEG060 | Partida | ud | Sonda para captación de ruido ambiente. | 13 | 201.04 | 2613.52 | 13 |  | 0
I04CEMEG061 | Partida | ud | Concentrador, transmisor de medida de sondas. | 1 | 1043.11 | 1043.11 | 1 |  | 0
I04CEMEG065 | Partida | ud | Conexión a Ethernet con codificador/decodificador de audio. | 1 | 1711.77 | 1711.77 | 1 |  | 0
I04CEMEG070 | Partida | ud | Cable de megafonía 2x1,5 mm (AS+) | 3750 | 3.08 | 11550 | 3750 |  | 0
I04CEMEG080 | Partida | ud | Configuración y puesta en servicio en Puesto Central. | 1 | 1690.5 | 1690.5 | 1 |  | 0
I04CEMEG081 | Partida | ud | Sw de monitorización para Mantenimiento. | 1 | 2047.5 | 2047.5 | 1 |  | 0
I04CEMEG082 | Partida | ud | Emisión automática de mensajes pregrabados. | 1 | 1486.01 | 1486.01 | 1 |  | 0
I04CEMEG083 | Partida | ud | Ingeniería de sonorización para la interrelación del Sistema de Megafonía con SIV. | 1 | 3255 | 3255 | 1 |  | 0
I04CEMEG090 | Partida | ud | Ingeniería, pruebas y p.p. Sistema de Megafonía. | 1 | 1522.5 | 1522.5 | 1 |  | 0
I04CEMEG095 | Partida | ud | Documentación técnica del Sistema Megafonía. | 1 | 472.5 | 472.5 | 1 |  | 0
|  |  | Total M SB.COM.2 | 1 | 65690.44 | 65690.44 | 1 | 0 | 0
M SB.COM.3 | Capítulo |  | SISTEMA DE INTERFONÍA | 1 | 24191.95 | 24191.95 | 1 | 0 | 0
INT001 | Partida | ud | Desmontaje y reinstalación de interfonos. | 16 | 154.2 | 2467.2 | 16 |  | 0
DIKICX001 | Partida | ud | Interfono de público vía IP. | 2 | 523.1 | 1046.2 | 2 |  | 0
DIKICX005 V2 | Partida | ud | Poste para interfono público. | 1 | 654.35 | 654.35 | 1 |  | 0
VAR000X | Partida | ud | Desmontaje y reinstalación de Teleportón. | 2 | 454.1 | 908.2 | 2 |  | 0
I04COM013 | Partida | m | Cable telefónico de 3x2x0.64, nocturno. | 2950 | 6.48 | 19116 | 2950 |  | 0
|  |  | Total M SB.COM.3 | 1 | 24191.95 | 24191.95 | 1 | 0 | 0
M SB.COM.4 | Capítulo |  | SISTEMA DE CANCELAS | 1 | 56247.59 | 56247.59 | 1 | 0 | 0
I04DES001 B | Partida | ud | Situación provisional Sistema de Cancelas. | 2 | 787.5 | 1575 | 2 |  | 0
I04CAN004 DES | Partida | ud | Desmontaje y reinstalación Teleindicadores de cancelas. | 2 | 383.21 | 766.42 | 2 |  | 0
I04CAN006 DES | Partida | ud | Desmontaje y reinstalación Sistema de identificación existente. | 2 | 287.41 | 574.82 | 2 |  | 0
I04DES001 | Partida | ud | Desmontaje de cuadro de control existente. | 2 | 147 | 294 | 2 |  | 0
I04DES002 | Partida | ud | Desmontaje de cableado existente. | 2 | 441 | 882 | 2 |  | 0
I04DES003 | Partida | ud | Desmontaje de UMaestra y TO actual. | 1 | 220.5 | 220.5 | 1 |  | 0
I04OCV002 | Partida | ud | Puertas del cuadro mando y control. | 2 | 510.7 | 1021.4 | 2 |  | 0
I04CAN001 | Partida | ud | Cuadro de mando y control (Ethernet 2). | 2 | 7204.26 | 14408.52 | 2 |  | 0
I04CAN002 | Partida | ud | Conexión de cuadro de mando. | 2 | 1296.02 | 2592.04 | 2 |  | 0
I04CAN003 | Partida | ud | Pulsador de emergencia. | 2 | 124.08 | 248.16 | 2 |  | 0
I04CAN004 | Partida | ud | Teleindicadores de cancelas. | 2 | 6902.07 | 13804.14 | 2 |  | 0
I04CAN005 | Partida | ud | Control de accesos por tarjeta "sin contacto" | 1 | 4904.39 | 4904.39 | 1 |  | 0
I04CAN006 | Partida | ud | Adecuación del Sistema de identificación existente. | 1 | 472.5 | 472.5 | 1 |  | 0
I04CAN007 | Partida | ud | Integración de UR Cancelas en TCE. | 2 | 3545.85 | 7091.7 | 2 |  | 0
I04CAN008 | Partida | ud | Interrelación del Sistema Cancelas con GIR. | 1 | 1785 | 1785 | 1 |  | 0
I04CAN009 | Partida | m | Cable FTP PDS, nocturno. | 180 | 8.4 | 1512 | 180 |  | 0
I04CAN010 | Partida | ud | Ingeniería, pruebas y puesta a punto del Sistema Cancelas. | 1 | 1522.5 | 1522.5 | 1 |  | 0
I04CAN100 | Partida | ud | Integración de cancelas en COMMIT 3.0 | 2 | 1155 | 2310 | 2 |  | 0
I04CAN200 | Partida | ud | Documentación técnica del Sistema Cancelas. | 1 | 262.5 | 262.5 | 1 |  | 0
|  |  | Total M SB.COM.4 | 1 | 56247.59 | 56247.59 | 1 | 0 | 0
M SB.COM.5 | Capítulo |  | SISTEMAS DE CONTROL DE INSTALACIONES | 1 | 13488.25 | 13488.25 | 1 | 0 | 0
NUEVA0015 | Partida | ud | Situación provisional y reinstalación de Bus de Unitelway. | 1 | 2453.33 | 2453.33 | 1 |  | 0
URRENOV 1 | Partida | ud | Renovación de autómatas de escaleras/ascensores y/o cuartos técnicos. | 2 | 4121.04 | 8242.08 | 2 |  | 0
I04CAN009 | Partida | m | Cable FTP PDS, nocturno. | 150 | 8.4 | 1260 | 150 |  | 0
DESMUR | Partida | ud | Desmontaje de UR Fuera de Servicio | 4 | 383.21 | 1532.84 | 4 |  | 0
|  |  | Total M SB.COM.5 | 1 | 13488.25 | 13488.25 | 1 | 0 | 0
M SB.COM.5.1 | Capítulo |  | SISTEMA DE TELECONTROL MÓVIL (TCE-M) | 1 | 70095.58 | 70095.58 | 1 | 0 | 0
DIKWXX053 B | Partida | ud | Armario de 19" de 42 UA para Puesto de operador. | 1 | 2269.42 | 2269.42 | 1 |  | 0
DIKEBC010 B | Partida | ud | Sistema de TCE-M. | 1 | 15198.49 | 15198.49 | 1 |  | 0
DIKEBC014 | Partida | ud | SW de aplicación TCE-M. | 1 | 5369.63 | 5369.63 | 1 |  | 0
DIKEBC080 | Partida | ud | Puesto de Operador TCE-M. | 1 | 2531.04 | 2531.04 | 1 |  | 0
DIKEBC050 | Partida | ud | Configuración del Sistema TCE-M. | 1 | 6115.54 | 6115.54 | 1 |  | 0
DIKEBB920 | Partida | ud | Ingeniería de las instalaciones asociadas a TCE-M. | 1 | 8458.3 | 8458.3 | 1 |  | 0
DIKEAB000 | Partida | ud | Operación automática de escaleras mecáncias. | 4 | 689.54 | 2758.16 | 4 |  | 0
DIKEBB400 | Partida | ud | Interconexión Sistema de Megafonía de Estación con el TCE-M. | 1 | 1686.98 | 1686.98 | 1 |  | 0
DIKEBB405 B | Partida | ud | Interconexión del TCE-M con Sistema de CCTV local, incluyendo visualización de imágenes. | 1 | 7927.5 | 7927.5 | 1 |  | 0
DIKEBB410 | Partida | ud | Interconexión del TCE-M con el Sistema de Interfonía local. | 1 | 1546.89 | 1546.89 | 1 |  | 0
DIKEBB415 | Partida | ud | Integración del TCE-M con el Sistema de TeleIndicadores. | 1 | 2189.01 | 2189.01 | 1 |  | 0
DIKEBB418 | Partida | ud | Telecontrol de escaleras desde el Puesto Central. | 1 | 1260.87 | 1260.87 | 1 |  | 0
DIKEBB911 | Partida | ud | Integración al nivel de Puesto Central con Sistema de CCTV Centralizado., incluyendo visualización de imágenes. | 1 | 7953.75 | 7953.75 | 1 |  | 0
DIKEBB910 B | Partida | ud | Ingeniería en Puesto Central para configurar una estación. | 1 | 3937.5 | 3937.5 | 1 |  | 0
DIKEBB950 | Partida | ud | Documentación técnica del Sistema TCE-M. | 1 | 892.5 | 892.5 | 1 |  | 0
|  |  | Total M SB.COM.5.1 | 1 | 70095.58 | 70095.58 | 1 | 0 | 0
M SB.COM.6 | Capítulo |  | SISTEMA DE CONTROL DE ACCESOS Y ANTI-INTRUSIÓN | 1 | 58487.36 | 58487.36 | 1 | 0 | 0
M.SB.COM.6.1. | Capítulo |  | Sistema de Control de Acceso. | 1 | 37068.83 | 37068.83 | 1 | 0 | 0
CCAA001 | Partida | ud | Desmontaje y reinstalación de elementos del Sistema de CCAA. | 6 | 630.89 | 3785.34 | 6 |  | 0
CCAA002 | Partida | ud | Desmontaje y reinstalación de punto de ronda. | 2 | 203.97 | 407.94 | 2 |  | 0
DIKECX002 | Partida | ud | Control de accesos para cuartos técnicos. | 5 | 2981.98 | 14909.9 | 5 |  | 0
DIKECX005 | Partida | ud | Cerradura eléctrica tipo maestrable. | 5 | 515.77 | 2578.85 | 5 |  | 0
DIKECX007 | Partida | ud | Material auxiliar para Control de accesos. | 5 | 47.7 | 238.5 | 5 |  | 0
DIKECX009 | Partida | ud | Conjunto accesorios sistema control de accesos. | 5 | 917.06 | 4585.3 | 5 |  | 0
DIKEVA001 | Partida | ud | Instalación y cableado. | 5 | 498.75 | 2493.75 | 5 |  | 0
DIKECX900 | Partida | ud | Pruebas y Programación. | 5 | 367.5 | 1837.5 | 5 |  | 0
DIKECX850 | Partida | ud | Integración en Control_ID y TCE. | 5 | 1181.25 | 5906.25 | 5 |  | 0
DIKECX950 | Partida | ud | Documentación técnica del Sistema. | 1 | 325.5 | 325.5 | 1 |  | 0
|  |  | Total M.SB.COM.6.1. | 1 | 37068.83 | 37068.83 | 1 | 0 | 0
M.SB.COM.6.2. | Capítulo |  | Sistema de Antiintrusión. | 1 | 21418.53 | 21418.53 | 1 | 0 | 0
DIKEDX010 | Partida | ud | Centralita anti-intrusión Galaxy. | 2 | 3581.76 | 7163.52 | 2 |  | 0
DIKEDX002 | Partida | ud | Conjunto de accesorios sistema antiintrusión. | 2 | 2202.31 | 4404.62 | 2 |  | 0
DIKANT001 | Partida | ud | Mejoras en el Sistema de antiíntrusion. | 1 | 8800.05 | 8800.05 | 1 |  | 0
DIKEDX900 | Partida | ud | Pruebas y Programación. | 1 | 797.5 | 797.5 | 1 |  | 0
DIKEDX950 | Partida | ud | Documentación técnica del Sistema. | 1 | 252.84 | 252.84 | 1 |  | 0
|  |  | Total M.SB.COM.6.2. | 1 | 21418.53 | 21418.53 | 1 | 0 | 0
|  |  | Total M SB.COM.6 | 1 | 58487.36 | 58487.36 | 1 | 0 | 0
M SB.COM.7 | Capítulo |  | SISTEMA DE INFORMACIÓN AL VIAJERO | 1 | 76786.57 | 76786.57 | 1 | 0 | 0
DIKSIV001 | Partida | ud | Desmontaje de carteles teleindicadores. | 6 | 803.71 | 4822.26 | 6 |  | 0
DIKIAX045 | Partida | ud | P.I.V. para PAV | 1 | 5066.65 | 5066.65 | 1 |  | 0
DIKIAX060 | Partida | ud | Soportes "Tipo banderín" | 4 | 3739.95 | 14959.8 | 4 |  | 0
DIKIAX021 B | Partida | ud | P.I.V. en zona de andenes y vestíbulos (49") con interfaz IP. | 6 | 7210.06 | 43260.36 | 6 |  | 0
DIKIAX100 | Partida | m | Cable para alimentación de 3x2,5 | 750 | 5.48 | 4110 | 750 |  | 0
DIKIAX105 | Partida | m | Cable de comunicaciones tipo STP. | 750 | 4.69 | 3517.5 | 750 |  | 0
I23AAA015 | Partida | ud | Pruebas y puesta en servicio del S. Información al Viajero. | 1 | 787.5 | 787.5 | 1 |  | 0
I23AAA014 | Partida | ud | Documentación técnica del Sistema de Teleindicadores. | 1 | 262.5 | 262.5 | 1 |  | 0
|  |  | Total M SB.COM.7 | 1 | 76786.57 | 76786.57 | 1 | 0 | 0
M SB.COM.8 | Capítulo |  | RED ETHERNET ESTACIÓN | 1 | 41826.1 | 41826.1 | 1 | 0 | 0
DIKWXX045 | Partida | ud | Armario de 19" de 9u 600 (a) x 550 (f) x 480 (h) | 1 | 379.42 | 379.42 | 1 |  | 0
I04MIG001 | Partida | ud | Migración nodos acceso y estación. | 8 | 126.42 | 1011.36 | 8 |  | 0
I04ACCESO 00 | Partida | ud | Router de acceso Cisco ASR 920-24SZ-M | 1 | 5613.54 | 5613.54 | 1 |  | 0
I04TRANS04 | Partida | ud | Transceptor de 1 Gbps monomodo hasta 10 km | 2 | 73.75 | 147.5 | 2 |  | 0
I04ESTACION 02 | Partida | ud | Cisco Catalyst 9200-24P-E | 6 | 2408.3 | 14449.8 | 6 |  | 0
I04TRANS00 | Partida | ud | Transceptor de 1 Gbps multimodo hasta 1 km | 12 | 107.45 | 1289.4 | 12 |  | 0
I04TRANS05 | Partida | ud | Transceptor 100BASE-FX SFP para puertos GE SFP | 8 | 73.75 | 590 | 8 |  | 0
DIKCDX100 | Partida | ud | Panel modular PATCHMAX de 24 módulos. | 6 | 365.4 | 2192.4 | 6 |  | 0
I04COM110n | Partida | m | Cable UTP PDS. | 2250 | 2.55 | 5737.5 | 2250 |  | 0
DIKOBA011E | Partida | m | Cable de 8 F.O. multimodo antirroedores, nocturno estación. | 515 | 10.75 | 5536.25 | 515 |  | 0
DIKOBC010 | Partida | ud | Adaptador para conector ST. | 48 | 9.65 | 463.2 | 48 |  | 0
DIKOBC020 | Partida | ud | Pigtail de 2,5 m con conector ST | 48 | 53.52 | 2568.96 | 48 |  | 0
DIKOBC030 | Partida | ud | Jumper de 1,5 m. de longitud. | 6 | 57.67 | 346.02 | 6 |  | 0
DIKODA050 | Partida | ud | Bandeja organizadora de empalmes y/o terminación de F.O. | 6 | 88.54 | 531.24 | 6 |  | 0
DIKOBW900 | Partida | ud | Pruebas y medidas finales hasta 8 F.O. multimodo. | 3 | 279.42 | 838.26 | 3 |  | 0
DIKEA0005 | Partida | ud | Documentación del Sistema. | 1 | 131.25 | 131.25 | 1 |  | 0
|  |  | Total M SB.COM.8 | 1 | 41826.1 | 41826.1 | 1 | 0 | 0
M SB.COM.9 | Capítulo |  | SUBSISTEMA RADIANTE DE ESTACIÓN | 1 | 23952 | 23952 | 1 | 0 | 0
I04RAD001 | Partida | ud | Adecuación Sistema de Radiotelefonía. | 1 | 2362.5 | 2362.5 | 1 |  | 0
DIKRAX200 | Partida | m | Cable coaxial de 1/2" | 450 | 42.26 | 19017 | 450 |  | 0
FSHJDFHSKD | Partida | ud | Subsistema remoto GPS. | 1 | 2572.5 | 2572.5 | 1 |  | 0
|  |  | Total M SB.COM.9 | 1 | 23952 | 23952 | 1 | 0 | 0
M SB.COM.10 | Capítulo |  | RED INALÁMBRICA WIFI | 1 | 21422.5 | 21422.5 | 1 | 0 | 0
WIFI001 | Partida | ud | Desmontaje, inst. provisional y posterior reinstalación de equipamiento WiFi . | 15 | 157.5 | 2362.5 | 15 |  | 0
WIFI002 | Partida | m | Cableado de conexión del Sistema WIFI. | 2375 | 5.46 | 12967.5 | 2375 |  | 0
I24AAA02 | Partida | ud | Estación Base de Red Inalámbrica exterior | 2 | 1332.45 | 2664.9 | 2 |  | 0
I24AAA03 | Partida | ud | Estación Base de Red Inalámbrica interior. | 5 | 685.52 | 3427.6 | 5 |  | 0
|  |  | Total M SB.COM.10 | 1 | 21422.5 | 21422.5 | 1 | 0 | 0
M SB.COM.11 | Capítulo |  | SISTEMA DE TELEFONÍA MOVIL (METROCALL) | 1 | 11676.5 | 11676.5 | 1 | 0 | 0
MTCALL01 | Partida | ud | Desmontaje, inst. provisional y reinstalación del Sistema MetroCall | 2 | 3753.75 | 7507.5 | 2 |  | 0
MTCALL02 | Partida | m | Cableado de comunicaciones y alimentación. | 550 | 7.58 | 4169 | 550 |  | 0
|  |  | Total M SB.COM.11 | 1 | 11676.5 | 11676.5 | 1 | 0 | 0
M SB.COM.12 | Capítulo |  | ADECUACIÓN DE CABLEADO DE COMUNICACIONES Y CONTROL DE LA ESTACIÓN | 1 | 65419.9 | 65419.9 | 1 | 0 | 0
I04COM103 | Partida | ud | Situación provisional elementos de comunicaciones y control de la estación, en nocturno. | 1 | 2887.5 | 2887.5 | 1 |  | 0
I04COM104 | Partida | ud | Reinstalación del cableado de comunicaciones y control, en nocturno. | 1 | 3276 | 3276 | 1 |  | 0
DIKWXX122 | Partida | m | Canaleta de 300x100 mm. | 120 | 53.07 | 6368.4 | 120 |  | 0
DIKWXX101 | Partida | m | Tubo de acero traqueal o rígido. | 75 | 16.98 | 1273.5 | 75 |  | 0
DIKCAX025 | Partida | m | Cable telefónico de 10x2x0.64, nocturno estación. | 750 | 7.6 | 5700 | 750 |  | 0
DIKCAX030 | Partida | m | Cable telefónico 25x2x0.64, nocturno estación. | 750 | 9.82 | 7365 | 750 |  | 0
DIKCAX040E | Partida | m | Cable telefónico 50x2x0.64, nocturno estación. | 450 | 9.73 | 4378.5 | 450 |  | 0
DIKOAA010E | Partida | m | Cable de 32 fibras monomodo, nocturno estación. | 750 | 12.48 | 9360 | 750 |  | 0
DIKOBA011E | Partida | m | Cable de 8 F.O. multimodo antirroedores, nocturno estación. | 1750 | 10.75 | 18812.5 | 1750 |  | 0
I04COM110 | Partida | m | Cable UTP PDS, nocturno. | 1550 | 3.87 | 5998.5 | 1550 |  | 0
|  |  | Total M SB.COM.12 | 1 | 65419.9 | 65419.9 | 1 | 0 | 0
M SB.COM.13 | Capítulo |  | ADECUACIÓN DE CABINA DE ANDÉN | 1 | 4684.54 | 4684.54 | 1 | 0 | 0
I04COM150 | Partida | ud | Adecuación equipamiento de cabina de andén. | 2 | 1280.87 | 2561.74 | 2 |  | 0
DIKWXX122 | Partida | m | Canaleta de 300x100 mm. | 40 | 53.07 | 2122.8 | 40 |  | 0
|  |  | Total M SB.COM.13 | 1 | 4684.54 | 4684.54 | 1 | 0 | 0
M SB.COM.14 | Capítulo |  | TRASLADO CUARTO DE POLIVALENTES | 1 | 2591.17 | 2591.17 | 1 | 0 | 0
POL0001 | Partida | ud | Desmontaje equipamiento comunicaciones. | 1 | 337.21 | 337.21 | 1 |  | 0
I04COM110n | Partida | m | Cable UTP PDS. | 750 | 2.55 | 1912.5 | 750 |  | 0
I04COM11 | Partida | ud | Roseta doble 2 tomas RJ45. | 6 | 13.16 | 78.96 | 6 |  | 0
TELIPSIP | Partida | ud | Telefono Ip | 2 | 131.25 | 262.5 | 2 |  | 0
|  |  | Total M SB.COM.14 | 1 | 2591.17 | 2591.17 | 1 | 0 | 0
M SB.COM.15 | Capítulo |  | TRASLADO Y/O ADECUACIÓN DE CAT L-4 | 1 | 9255.55 | 9255.55 | 1 | 0 | 0
TRASFOCAT MP | Partida | ud | Acondicionamiento CAT | 1 | 4987.5 | 4987.5 | 1 |  | 0
DESMCAT00 | Partida | ud | Retirada a vertedero material sobrante. | 1 | 787.5 | 787.5 | 1 |  | 0
DIKWXX001 | Partida | m2 | Falso suelo de material inerte. | 20 | 107.69 | 2153.8 | 20 |  | 0
DIKWXX122 | Partida | m | Canaleta de 300x100 mm. | 25 | 53.07 | 1326.75 | 25 |  | 0
|  |  | Total M SB.COM.15 | 1 | 9255.55 | 9255.55 | 1 | 0 | 0
M SB.COM.16 | Capítulo |  | ADECUACIÓN DE PCL Y CUARTOS DE EQUIPOS (EQ1 y EQ2) | 1 | 25989.51 | 25989.51 | 1 | 0 | 0
I04COM000 | Partida | ud | Protocolo de pruebas de los sistemas de comunicaciones y control de estación con anterioridad al comienzo de los trabajos de des | 1 | 813.75 | 813.75 | 1 |  | 0
DIKWXX052 | Partida | ud | Armario de 19" de 42 UA (800x600) | 1 | 1565.92 | 1565.92 | 1 |  | 0
ACOND.01 C | Partida | ud | Desmontaje y Traslado de C. Equipos 2º Vestíbulo | 1 | 1312.5 | 1312.5 | 1 |  | 0
ACOND.01 A | Partida | ud | Acondicionamiento del CCI | 1 | 787.5 | 787.5 | 1 |  | 0
DIKWXX122 | Partida | m | Canaleta de 300x100 mm. | 25 | 53.07 | 1326.75 | 25 |  | 0
DIKSXX101 | Partida | ud | Armario de energía para C.C.I. | 1 | 11769.91 | 11769.91 | 1 |  | 0
DIKSXX010 | Partida | ud | SAI de 6000 W. | 1 | 5223.44 | 5223.44 | 1 |  | 0
DIKSXX520 | Partida | ud | Integración del SAI y del armario de energía en la plataforma WIPE. | 1 | 2126.04 | 2126.04 | 1 |  | 0
DIKSXX900 | Partida | ud | Pruebas p. serv. Sistema alimentación. | 1 | 747.65 | 747.65 | 1 |  | 0
DIKSXX950 | Partida | ud | Documentación técnica del Sistema de Alimentación. | 1 | 316.05 | 316.05 | 1 |  | 0
|  |  | Total M SB.COM.16 | 1 | 25989.51 | 25989.51 | 1 | 0 | 0
M SB.COM.17 | Capítulo |  | VARIOS | 1 | 1395.25 | 1395.25 | 1 | 0 | 0
DESMTELEF | Partida | ud | Desmontaje Teléfono piñón. | 5 | 279.05 | 1395.25 | 5 |  | 0
|  |  | Total M SB.COM.17 | 1 | 1395.25 | 1395.25 | 1 | 0 | 0
|  |  | Total M SB.COM | 1 | 631918.6 | 631918.6 | 1 | 0 | 0
M SB.VP | Capítulo |  | VENTA Y PEAJE | 1 | 33995.58 | 33995.58 | 1 | 0 | 0
MV.V | Capítulo |  | VENTA | 1 | 17067.48 | 17067.48 | 1 | 0 | 0
DIPBBB102 | Partida | ud | Reubicación, Instalación y Conexionado. | 12 | 1198.3 | 14379.6 | 12 |  | 0
I05VXH002 | Partida | ud | Conexión o Desconexión cableado Antiintrusión METTA. | 12 | 223.99 | 2687.88 | 12 |  | 0
|  |  | Total MV.V | 1 | 17067.48 | 17067.48 | 1 | 0 | 0
MV.P | Capítulo |  | PEAJE | 1 | 16928.1 | 16928.1 | 1 | 0 | 0
I05PXH002 | Partida | ud | Desmontaje equipo de peaje (torniquete, portón, paso enclavado) con transporte y retirada del cableado. | 5 | 202 | 1010 | 5 |  | 0
I05PXH001 | Partida | ud | Desmontaje equipo de peaje (torniquete, portón, paso enclavado) sin transporte. | 7 | 79.33 | 555.31 | 7 |  | 0
I05PTH002 | Partida | ud | Instalación y anclaje de un Trípode en nueva ubicación (con cableado nuevo). | 5 | 274.05 | 1370.25 | 5 |  | 0
I05PEH002 | Partida | ud | Instalación y anclaje de un Paso Enclavado en nueva ubicación (con cableado nuevo). | 5 | 202 | 1010 | 5 |  | 0
I05POH002 | Partida | ud | Instalación y anclaje de un Portón en nueva ubicación (con cableado nuevo). | 2 | 274.05 | 548.1 | 2 |  | 0
DIPCPX001 | Partida | ud | Suministro y montaje de módulo de pantalla de encauzamiento | 2 | 800 | 1600 | 2 |  | 0
I05PVH001 | Partida | ud | Movimiento provisional de equipos de peaje. | 2 | 2307.22 | 4614.44 | 2 |  | 0
DIOC00001 | Partida | ud | Obra civil canalización y saneamiento del solado | 2 | 3110 | 6220 | 2 |  | 0
|  |  | Total MV.P | 1 | 16928.1 | 16928.1 | 1 | 0 | 0
|  |  | Total M SB.VP | 1 | 33995.58 | 33995.58 | 1 | 0 | 0
M SB.DE | Capítulo |  | INSTALACACIONES ELÉCTRICAS, DE ALUMBRADO Y FUERZA | 1 | 784690.16 | 784690.16 | 1 | 0 | 0
MV.DE.1 | Capítulo |  | INSTALACIONES TEMPORALES DE OBRA | 1 | 54787.76 | 54787.76 | 1 | 0 | 0
I31BDA098SB | Partida | ud | Instalación Temporal de Obra | 1 | 54787.76 | 54787.76 | 1 |  | 0
|  |  | Total MV.DE.1 | 1 | 54787.76 | 54787.76 | 1 | 0 | 0
MV.DE.2 | Capítulo |  | INSTALACIÓN ELÉCTRICA | 1 | 728536.87 | 728536.87 | 1 | 0 | 0
MV.DE.2.1 | Capítulo |  | DESMONTAJES | 1 | 7384.53 | 7384.53 | 1 | 0 | 0
I31VDA060E | Partida | ud | Desmontaje/reubicación de elementos de estación. | 1 | 3925.32 | 3925.32 | 1 |  | 0
I31FBV106X1 | Partida | ud | Desmontaje de circuitos | 1 | 2843.19 | 2843.19 | 1 |  | 0
I31OBV003 | Partida | ud | Desmontaje y montaje de tomas USB existentes | 1 | 379.09 | 379.09 | 1 |  | 0
I31OBV002 | Partida | ud | Desmontaje y montaje de desfibrilador existente | 1 | 236.93 | 236.93 | 1 |  | 0
|  |  | Total MV.DE.2.1 | 1 | 7384.53 | 7384.53 | 1 | 0 | 0
MV.DE.2.2 | Capítulo |  | CUADROS ELÉCTRICOS | 1 | 49381.76 | 49381.76 | 1 | 0 | 0
I31BDA003X1X | Partida | ud | Cuadro secundario EVA | 2 | 12459.07 | 24918.14 | 2 |  | 0
DIDOTX024X1 | Partida | ud | Integración cuadro EVA en COMMIT | 2 | 6414.49 | 12828.98 | 2 |  | 0
I31AWR003 | Partida | ud | Rotulos serigrafiados y esquema sinóptico en EVA | 2 | 110.39 | 220.78 | 2 |  | 0
I31BDA003X | Partida | ud | Modificación Cuadro secundario CAE | 2 | 1962.66 | 3925.32 | 2 |  | 0
I31BDA013TX3 | Partida | ud | Cuadro secundario general de alumbrado y fuerza para cuartos técnicos | 5 | 398.01 | 1990.05 | 5 |  | 0
I31BDA013NTX3 | Partida | ud | Cuadro secundario general de alumbrado y fuerza para cuartos no técnicos | 9 | 366.07 | 3294.63 | 9 |  | 0
I31BDA009X2 | Partida | ud | Cuadro secundario ASEOS/VESTUARIOS | 4 | 398.59 | 1594.36 | 4 |  | 0
I31BDA008X | Partida | ud | Cuadro secundario A/A | 2 | 304.75 | 609.5 | 2 |  | 0
|  |  | Total MV.DE.2.2 | 1 | 49381.76 | 49381.76 | 1 | 0 | 0
MV.DE.2.3 | Capítulo |  | CABLEADO | 1 | 112576.63 | 112576.63 | 1 | 0 | 0
I31CBA015E | Partida | m | Cable de Cu. de 1 x 240 mm². RZ1 (AS)- 0.6/1KV. | 320 | 40.4 | 12928 | 320 |  | 0
I31CBA012E | Partida | m | Cable de Cu. de 1 x 120 mm². RZ1 (AS)-0.6/1KV. | 5 | 20.78 | 103.9 | 5 |  | 0
I31CBA011 | Partida | m | Cable de Cu. de 1 x 95 mm². RZ1 (AS)-0.6/1KV. | 5 | 16.73 | 83.65 | 5 |  | 0
I31CBA010 | Partida | m | Cable de Cu. de 1 x 70 mm². RZ1 (AS)-0.6/1KV. | 960 | 13.21 | 12681.6 | 960 |  | 0
I31CBA009 | Partida | m | Cable de Cu. de 1 x 50 mm². RZ1 (AS)-0.6/1KV. | 960 | 9.65 | 9264 | 960 |  | 0
I31CBA008 | Partida | m | Cable de Cu. de 1 x 35 mm². RZ1 (AS)-0.6/1KV. | 2040 | 7.22 | 14728.8 | 2040 |  | 0
I31CBA007 | Partida | m | Cable de Cu. de 1 x 25 mm². RZ1 (AS)-0.6/1KV. | 1200 | 5.4 | 6480 | 1200 |  | 0
I31CBG001 | Partida | m | Cable Cu. de 3 G 1,5 mm². RZ1-K (AS)-0.6/1 KV. | 100 | 1.84 | 184 | 100 |  | 0
I31CBG002 | Partida | m | Cable Cu. de 3 G 2,5 mm². RZ1-K (AS)-0.6/1 KV. | 1950 | 2.73 | 5323.5 | 1950 |  | 0
I31CBG003 | Partida | m | Cable Cu. de 3 G 4 mm². RZ1-K (AS)-0.6/1 KV. | 1530 | 3.78 | 5783.4 | 1530 |  | 0
I31CBG004 | Partida | m | Cable Cu. de 3 G 6 mm². RZ1-K (AS)-0.6/1 KV. | 1550 | 5.07 | 7858.5 | 1550 |  | 0
I31CBG005 | Partida | m | Cable Cu. de 3 G 10 mm². RZ1-K (AS)-0.6/1 KV. | 40 | 6.5 | 260 | 40 |  | 0
I31CBG006 | Partida | m | Cable Cu. de 3 G 16 mm². RZ1-K (AS)-0.6/1 KV. | 10 | 9.25 | 92.5 | 10 |  | 0
I31CBF001 | Partida | m | Cable Cu. de 5 G 1,5 mm². RZ1-K (AS)-0.6/1 KV. | 20 | 2.79 | 55.8 | 20 |  | 0
I31CBF002 | Partida | m | Cable Cu. de 5 G 2,5 mm². RZ1-K (AS)-0.6/1 KV. | 20 | 3.99 | 79.8 | 20 |  | 0
I31CBF003 | Partida | m | Cable Cu. de 5 G 4 mm². RZ1-K (AS)-0.6/1 KV. | 10 | 5.88 | 58.8 | 10 |  | 0
I31CBF004 | Partida | m | Cable Cu. de 5 G 6 mm². RZ1-K (AS)-0.6/1 KV. | 1070 | 7.08 | 7575.6 | 1070 |  | 0
I31CBF005 | Partida | m | Cable Cu. de 5 G 10 mm². RZ1-K (AS)-0.6/1 KV | 1210 | 10.12 | 12245.2 | 1210 |  | 0
I31CBF006 | Partida | m | Cable Cu. de 5 G 16 mm². RZ1-K (AS)-0.6/1 KV. | 760 | 14.31 | 10875.6 | 760 |  | 0
I31CBS201 | Partida | m | Cable resistente al fuego de Cu. de 3 G 2,5 mm². SZ1-K (AS+)-0.6/1 KV. | 100 | 3.63 | 363 | 100 |  | 0
I31CBS202 | Partida | m | Cable resistente al fuego de Cu. de 3 G 4 mm². SZ1-K (AS+)-0.6/1 KV. | 200 | 5.01 | 1002 | 200 |  | 0
PNCBA006 | Partida | ud | Puestas a tierra de canaletas perimetrales | 1 | 2716.98 | 2716.98 | 1 |  | 0
I31CBGG001 | Partida | m | Cable desnudo de Cu. de 1 x 35 mm². | 100 | 18.32 | 1832 | 100 |  | 0
|  |  | Total MV.DE.2.3 | 1 | 112576.63 | 112576.63 | 1 | 0 | 0
MV.DE.2.4 | Capítulo |  | CANALIZACIONES | 1 | 116420.55 | 116420.55 | 1 | 0 | 0
I31ZKA003 | Partida | m | Bandeja perforada aislante libre de halógenos 300x60 mm con tapa y p.p. soportes | 1775 | 50.49 | 89619.75 | 1775 |  | 0
I31ZKA005 | Partida | m | Bandeja perforada aislante libre de halógenos 600x100 mm con tapa y p.p. soportes | 40 | 104.81 | 4192.4 | 40 |  | 0
I31ZKA004 | Partida | m | Bandeja perforada aislante libre de halógenos 400x100 mm con tapa y p.p. soportes | 120 | 77.08 | 9249.6 | 120 |  | 0
I310768 | Partida | m | Tubo de acero enchufable M20 | 30 | 8.05 | 241.5 | 30 |  | 0
I310769 | Partida | m | Tubo de acero enchufable M25 | 30 | 8.7 | 261 | 30 |  | 0
DIDKTA004X0 | Partida | m | Tubo rígido M20 libre de halógenos. | 980 | 7.26 | 7114.8 | 980 |  | 0
DIDKTA004X2 | Partida | m | Tubo rígido M40 libre de halógenos. | 100 | 13.07 | 1307 | 100 |  | 0
I310761 | Partida | m | Tubo corrugado M20 libre de halogenos | 100 | 3.42 | 342 | 100 |  | 0
I310762 | Partida | m | Tubo corrugado M25 libre de halogenos | 75 | 3.72 | 279 | 75 |  | 0
I310763 | Partida | m | Tubo corrugado M32 libre de halogenos | 75 | 4.05 | 303.75 | 75 |  | 0
I310764 | Partida | m | Tubo corrugado M40 libre de halogenos | 75 | 4.33 | 324.75 | 75 |  | 0
I310778 | Partida | m | Tubo corrugado doble capa M90 libre de halogenos | 500 | 6.37 | 3185 | 500 |  | 0
|  |  | Total MV.DE.2.4 | 1 | 116420.55 | 116420.55 | 1 | 0 | 0
MV.DE.2.5 | Capítulo |  | LUMINARIAS | 1 | 347863.28 | 347863.28 | 1 | 0 | 0
131ILE010 | Partida | ud | Luminaria de emergencia LED 500 lm, 1h, NP, estanca, autotest | 70 | 108.44 | 7590.8 | 70 |  | 0
131ILE007 | Partida | ud | Luminaria de emergencia LED 300 lm, 1h, NP, estanca, autotest | 52 | 90.32 | 4696.64 | 52 |  | 0
I31SOP01 | Partida | m | Estructura portante modular homologada MdM tipo suspendida | 475 | 248.58 | 118075.5 | 475 |  | 0
I31SOP02 | Partida | m | Estructura portante modular homologada MdM tipo adosada | 235 | 280.08 | 65818.8 | 235 |  | 0
I31SOP03 | Partida | m | Estructura portante modular homologada MdM tipo pared | 35 | 220.23 | 7708.05 | 35 |  | 0
I31LUM01 | Partida | m | Luminaria LED homologada MdM tipo suspendida/adosada | 573 | 185.04 | 106027.92 | 573 |  | 0
I31LUM02 | Partida | m | Luminaria LED homologada MdM tipo pared | 38 | 129.53 | 4922.14 | 38 |  | 0
I31NWP010 | Partida | ud | Punto de luz sencillo | 139 | 53.22 | 7397.58 | 139 |  | 0
I31EST041 | Partida | ud | Luminaria estanca LED. 15-50W 4000K. | 87 | 89.31 | 7769.97 | 87 |  | 0
I31CON01 | Partida | ud | Conector rápido macho-hembra estanco, homologado MdM | 515 | 32.18 | 16572.7 | 515 |  | 0
ILEDCONTROLX1 | Partida | ud | Sistema de iluminación mural LED | 1 | 1283.18 | 1283.18 | 1 |  | 0
|  |  | Total MV.DE.2.5 | 1 | 347863.28 | 347863.28 | 1 | 0 | 0
MV.DE.2.6 | Capítulo |  | INSTALACIÓN DE FUERZA | 1 | 7856.12 | 7856.12 | 1 | 0 | 0
I31BJD009 | Partida | ud | Caja con base de enchufe 2P+T Schuko y 3P+T Cetac | 6 | 64.02 | 384.12 | 6 |  | 0
I31NWS080 | Partida | ud | Base de enchufe de superficie | 80 | 93.4 | 7472 | 80 |  | 0
|  |  | Total MV.DE.2.6 | 1 | 7856.12 | 7856.12 | 1 | 0 | 0
MV.DE.2.7 | Capítulo |  | ALUMBRADO DE TÚNEL | 1 | 50157.2 | 50157.2 | 1 | 0 | 0
I31DESALTSB | Partida | ud | Desmontaje cuadros de alumbrado de túnel y SAI antiguos | 2 | 981.33 | 1962.66 | 2 |  | 0
DIDOTX035X | Partida | ud | Cuadro eléctrico para alumbrado de túnel. | 2 | 11691.33 | 23382.66 | 2 |  | 0
DIDBSB006E | Partida | ud | Suministro e instalación SAI de 230 V. ( 3.000 VA.) alumbrado de emergencia y balizamiento de túnel. | 2 | 2931.9 | 5863.8 | 2 |  | 0
I31INTCATUN02 | Partida | ud | Personalización del programa estándar y puesta en servicio para Alum.Tun. | 2 | 3214.09 | 6428.18 | 2 |  | 0
I31INTCATUN01 | Partida | ud | Integración Cuadro alumbrado túnel en COMMIT. | 2 | 3424.09 | 6848.18 | 2 |  | 0
I31INTCATUN03 | Partida | ud | Integración Cuadro alumbrado túnel en TCE | 2 | 1639.09 | 3278.18 | 2 |  | 0
I31CACOMBT2 | Partida | ud | Instalación cables de comunicaciones necesarios C.Altu | 2 | 662.93 | 1325.86 | 2 |  | 0
I31BDA020 | Partida | ud | Cuadro secundario auxiliar/frontera túnel | 8 | 133.46 | 1067.68 | 8 |  | 0
|  |  | Total MV.DE.2.7 | 1 | 50157.2 | 50157.2 | 1 | 0 | 0
MV.DE.2.8 | Capítulo |  | VARIOS | 1 | 36896.8 | 36896.8 | 1 | 0 | 0
I31VXX000X | Partida | ud | Soporte personal de mantenimiento metro | 1 | 19626.6 | 19626.6 | 1 |  | 0
I31EVX015T | Partida | ud | Realización de paso de bóveda para la instalación de cables eléctricos. | 4 | 1888.07 | 7552.28 | 4 |  | 0
I31VXX002X | Partida | ud | Reubicación de cuadros eléctricos | 1 | 2453.33 | 2453.33 | 1 |  | 0
I31VXX003X | Partida | ud | Movimiento de cableados y elementos eléctricos para situaciones provisionales vestíbulo | 1 | 2943.99 | 2943.99 | 1 |  | 0
I31SANPCL | Partida | ud | Saneamiento de instalación eléctrica PCL | 1 | 1481.4 | 1481.4 | 1 |  | 0
I31BJW020 | Partida | ud | Toma de datos y estudios de instalación eléctrica e iluminación | 1 | 2839.2 | 2839.2 | 1 |  | 0
|  |  | Total MV.DE.2.8 | 1 | 36896.8 | 36896.8 | 1 | 0 | 0
|  |  | Total MV.DE.2 | 1 | 728536.87 | 728536.87 | 1 | 0 | 0
MV.DE.3 | Capítulo |  | LEGALIZACIÓN, PRUEBAS Y DOCUMENTACIÓN FINAL DE OBRA | 1 | 1365.53 | 1365.53 | 1 | 0 | 0
I31VMX005X | Partida | ud | Legalización de instalación de Baja Tensión temporal en estación | 1 | 1365.53 | 1365.53 | 1 |  | 0
|  |  | Total MV.DE.3 | 1 | 1365.53 | 1365.53 | 1 | 0 | 0
|  |  | Total M SB.DE | 1 | 784690.16 | 784690.16 | 1 | 0 | 0
|  |  | Total EST.CAP.03 | 1 | 2075032.16 | 2075032.16 | 1 | 0 | 0
EST.CAP.04 | Capítulo |  | CONTROL DE CALIDAD | 1 | 6148.8 | 6148.8 | 1 | 6148.8 | 6148.8
CNTCAL03 | Partida | PA | CONTROL DE CALIDAD ARQUITECTURA | 1 | 6148.8 | 6148.8 | 1 | 6148.8 | 6148.8
|  |  | Total EST.CAP.04 | 1 | 6148.8 | 6148.8 | 1 | 6148.8 | 6148.8
EST.CAP.05 | Capítulo |  | GESTIÓN DE RESIDUOS | 1 | 175307.9 | 175307.9 | 1 | 0 | 0
U20CO030EST | Partida | mes | ALQUILER CONTENEDOR RCD 16m3 | 30 | 96.12 | 2883.6 | 30 |  | 0
U20CVC040EST | Partida | mes | ALQUILER CONTENEDOR PLÁSTICOS 16m3. | 30 | 81.14 | 2434.2 | 30 |  | 0
U20CVC010EST | Partida | mes | ALQUILER CONTENEDOR CHATARRA 16m3. | 30 | 81.13 | 2433.9 | 30 |  | 0
U20CVC100EST | Partida | mes | ALQUILER CONTENEDOR MADERA 16m3. | 30 | 81.14 | 2434.2 | 30 |  | 0
U20CVC111EST | Partida | mes | ALQUILER CONTENEDOR TIERRA 16m3. | 30 | 96.12 | 2883.6 | 30 |  | 0
U20CT230EST | Partida | t | CARGA/TRAN.PLANTA RCD<20km.MAQ/CAM.ESC.SUCIO | 4500 | 24.39 | 109755 | 4500 |  | 0
U20CT240EST | Partida | t | CARGA/TRAN.PLANTA RCD<20km.MAQ/CAM.ESC.LIMP. | 2500 | 19.99 | 49975 | 2500 |  | 0
U20TC120EST | Partida | t | TRANSP.PLAN.<20km.CARGA MEC. | 170 | 19.35 | 3289.5 | 170 |  | 0
MEDAMVAL01EST | Partida | t | GESTIÓN DE CHATARRA FÉRRICA | 20 | -164.83 | -3296.6 | 20 |  | 0
0000420EST | Partida | kg | TRATAMIENTO DE RESIDUOS PELIGROSOS DE ENVASES | 300 | 0.51 | 153 | 300 |  | 0
0001245EST | Partida | ud | CAMBIO DE BIG BAG DE 1m3 | 30 | 78.75 | 2362.5 | 30 |  | 0
|  |  | Total EST.CAP.05 | 1 | 175307.9 | 175307.9 | 1 | 0 | 0
EST.CAP.06 | Capítulo |  | SEGURIDAD Y SALUD | 1 | 43113.12 | 43113.12 | 1 | 43113.12 | 43113.12
ESSMOD.SB | Partida | PA | ESTUDIO DE SEGURIDAD Y SALUD | 1 | 43113.12 | 43113.12 | 1 | 43113.12 | 43113.12
|  |  | Total EST.CAP.06 | 1 | 43113.12 | 43113.12 | 1 | 43113.12 | 43113.12
EST.CAP.07 | Capítulo |  | VARIOS | 1 | 26469.59 | 26469.59 | 1 | 0 | 0
VAR001EST | Partida | d | LIMPIEZA GENERAL DE LA ZONA DE OBRA | 300 | 26.83 | 8049 | 300 |  | 0
EK0015EST | Partida | ud | CUADRO ELECTRICO DE OBRA | 0.5 | 267.75 | 133.88 | 0.5 |  | 0
BE0020NEST | Partida | d | AGENTE DE CORTE DE TRACCIÓN EN ESTACIÓN O TÚNEL (NOCTURNO) | 20 | 428.4 | 8568 | 20 |  | 0
QV0190NTEST | Partida | h | DRESINA CON GRÚA Y VAGÓN JORNADA 2:30 - 5:00 A.M. | 40 | 178.5 | 7140 | 40 |  | 0
E17AM010 | Partida | ud | LIMPIEZA DE ACCESO | 2 | 138.85 | 277.7 | 2 |  | 0
BE0900NEST | Partida | ud | CARTEL INFORMATIVO DE OBRA SOBRE BASTIDOR (NOCTURNO) | 3 | 579.48 | 1738.44 | 3 |  | 0
BE0901NEST | Partida | m2 | CARTEL INFORMATIVO DE OBRA LONA (NOCTURNO) | 3.6 | 98.58 | 354.89 | 3.6 |  | 0
BE0902NEST | Partida | m2 | CARTEL INFORMATIVO DE OBRA SOBRE CERRAMIENTO (NOCTURNO) | 1.8 | 115.38 | 207.68 | 1.8 |  | 0
|  |  | Total EST.CAP.07 | 1 | 26469.59 | 26469.59 | 1 | 0 | 0
|  |  | Total EST | 1 | 4835630.46 | 4835630.46 | 1 | 50710.92 | 50710.92
ACC | Capítulo |  | MEDIDAS DE ACCESIBILIDAD | 1 | 233838.43 | 233838.43 | 1 | 0 | 0
EGA | Capítulo |  | ALBAÑILERÍA, SOLADOS Y REVESTIMIENTOS | 1 | 60532.16 | 60532.16 | 1 | 0 | 0
EGA0060 | Partida | m2 | RECRECIDO DE MORTERO RÁPIDO HASTA 10 CM DE ESPESOR (NOCTURNO) | 461.47 | 21.47 | 9907.76 | 461.47 |  | 0
EGA0160 | Partida | m2 | SUMINISTRO E INSTALACIÓN DE PAVIMENTO TACTOVISUAL CERÁMICO ABOTONADO Y ACANALADO (NOCTURNO) | 351.07 | 71.32 | 25038.31 | 351.07 |  | 0
EGA0162 | Partida | m2 | SUMINISTRO E INSTALACIÓN DE PAVIMENTO TACTOVISUAL ANTIDESLIZANTE CERÁMICO ABOTONADO Y ACANALADO (NOCTURNO) | 80 | 72.14 | 5771.2 | 80 |  | 0
EGA0165 | Partida | m2 | SUMINISTRO E INSTALACIÓN DE PAVIMENTO TACTOVISUAL CERÁMICO ACANALADO AMARILLO (NOCTURNO) | 96.12 | 90.83 | 8730.58 | 96.12 |  | 0
EGA0167 | Partida | m2 | SUMINISTRO E INSTALACIÓN DE PAVIMENTO TACTOVISUAL ANTIDESLIZANTE CERÁMICO ACANALADO AMARILLO (NOCTURNO) | 14.28 | 91.64 | 1308.62 | 14.28 |  | 0
EGA0180 | Partida | m2 | SUMINISTRO E INSTALACIÓN DE PAVIMENTO TACTOVISUAL CERÁMICO AMARILLO DE BORDE DE ANDÉN (NOCTURNO) | 96.55 | 101.25 | 9775.69 | 96.55 |  | 0
|  |  | Total EGA | 1 | 60532.16 | 60532.16 | 1 | 0 | 0
EGB | Capítulo |  | CERRAJERÍA | 1 | 79587.45 | 79587.45 | 1 | 0 | 0
EGB0002 | Partida | ud | INSTALACIÓN DE AUTOMATISMO PARA PUERTA MAMPARA (NOCTURNO) | 2 | 157.54 | 315.08 | 2 |  | 0
EGB0008 | Partida | ud | INSTALACIÓN DE PULSADOR ACCESIBLE PARA AUTOMATISMO (NOCTURNO) | 2 | 21.08 | 42.16 | 2 |  | 0
EGB0320 | Partida | ud | SUMINISTRO E INSTALACIÓN DE APOYO ISQUIÁTICO SIMPLE (NOCTURNO) | 6 | 1160.68 | 6964.08 | 6 |  | 0
EGB0340 | Partida | ud | SUMINISTRO E INSTALACIÓN DE AUTOMATISMO PARA PUERTA MAMPARA (NOCTURNO) | 2 | 1465.21 | 2930.42 | 2 |  | 0
EGB0380 | Partida | m | SUMINISTRO E INSTALACIÓN DE BARANDILLA CON PASAMANOS DOBLE (NOCTURNO) | 255.74 | 250.53 | 64070.54 | 255.74 |  | 0
EGB0480 | Partida | ud | SUMINISTRO E INSTALACIÓN DE MESA ABATIBLE PARA P.A.V (NOCTURNO) | 2 | 948.75 | 1897.5 | 2 |  | 0
EGB0485 | Partida | m | SUMINISTRO E INSTALACIÓN DE PASAMANOS DOBLE EN ACERO PARA ENREJADO ORNAMENTAL (NOCTURNO) | 45.52 | 65.97 | 3002.95 | 45.52 |  | 0
EGB0520 | Partida | ud | SUMINISTRO E INSTALACIÓN DE PULSADOR ACCESIBLE PARA AUTOMATISMO (NOCTURNO) | 2 | 182.36 | 364.72 | 2 |  | 0
|  |  | Total EGB | 1 | 79587.45 | 79587.45 | 1 | 0 | 0
EGC | Capítulo |  | DEMOLICIONES Y DESMONTAJES | 1 | 52655.4 | 52655.4 | 1 | 0 | 0
EGC0040 | Partida | m2 | DEMOLICIÓN DE SOLADO DE PAVIMENTO HASTA 10 CM DE ESPESOR (NOCTURNO) | 461.47 | 28.22 | 13022.68 | 461.47 |  | 0
EGC0100 | Partida | m | RETIRADA DE BARANDILLA. (NOCTURNO) | 146.8 | 21.08 | 3094.54 | 146.8 |  | 0
EGC0300 | Partida | m | RETIRADA DE TIRA ANTIDESLIZANTE (NOCTURNO) | 521.5 | 17.27 | 9006.31 | 521.5 |  | 0
EGC0340 | Partida | m2 | RETIRADA PAVIMENTO FLEXIBLE (NOCTURNO) | 142.56 | 23.04 | 3284.58 | 142.56 |  | 0
EGC0440 | Partida | ud | REUBICACIÓN DE INTERFONO EN NUEVA UBICACION (NOCTURNO) | 12 | 166.4 | 1996.8 | 12 |  | 0
EGC0050 | Partida | m | FRESADO DE PELDAÑO (DIURNO) | 379.2 | 14.84 | 5627.33 | 379.2 |  | 0
EGC0020 | Partida | m | CORTE DE PAVIMENTO DE TERRAZO O BALDOSA CON RADIAL (NOCTURNO) | 1664.16 | 9.27 | 15426.76 | 1664.16 |  | 0
EGC0140 | Partida | ud | RETIRADA DE ETIQUETA BRAILLE (NOCTURNO) | 48 | 6.73 | 323.04 | 48 |  | 0
EGC0460 | Partida | ud | DESMONTAJE DE APOYO ISQUIATICO (NOCTURNO) | 6 | 24.12 | 144.72 | 6 |  | 0
EGC0480 | Partida | ud | MONTAJE DE APOYO ISQUIATICO (NOCTURNO) | 6 | 70.88 | 425.28 | 6 |  | 0
EGC0120 | Partida | ud | RETIRADA DE CARTELERÍA (NOCTURNO) | 16 | 18.96 | 303.36 | 16 |  | 0
|  |  | Total EGC | 1 | 52655.4 | 52655.4 | 1 | 0 | 0
EGD | Capítulo |  | ELECTRICIDAD | 1 | 3825 | 3825 | 1 | 0 | 0
EGD0026 | Partida | m | SUMINISTRO E INSTALACIÓN DE CABLE TELEFONICO 3x2x0.64 (NOCTURNO) | 500 | 7.65 | 3825 | 500 |  | 0
|  |  | Total EGD | 1 | 3825 | 3825 | 1 | 0 | 0
EGE | Capítulo |  | MEDIDAS TECNOLÓGICAS DE AYUDA AL VIAJERO | 1 | 25629.81 | 25629.81 | 1 | 0 | 0
EGE0005 | Partida | ud | INTEGRACION DE BUCLE MAGNETICO EN INTERFONO DE PUBLICO VIA IP | 12 | 1146 | 13752 | 12 |  | 0
EGE0080 | Partida | m | INSTALACIÓN DE TIRA ANTIDESLIZANTE PARA PELDAÑO DE 25mm (NOCTURNO) | 728.7 | 16.3 | 11877.81 | 728.7 |  | 0
|  |  | Total EGE | 1 | 25629.81 | 25629.81 | 1 | 0 | 0
EGF | Capítulo |  | MEDIOS AUXILIARES | 1 | 1545.67 | 1545.67 | 1 | 0 | 0
EGF0020 | Partida | m2 | COLOCACIÓN Y RETIRADA DE CHAPA ESTRIADA (NOCTURNO) | 39.36 | 3.22 | 126.74 | 39.36 |  | 0
EGF0040 | Partida | m2 | SUMINISTRO DE CHAPA ESTRIADA 2,5 MM (NOCTURNO) | 39.36 | 36.05 | 1418.93 | 39.36 |  | 0
|  |  | Total EGF | 1 | 1545.67 | 1545.67 | 1 | 0 | 0
EGG | Capítulo |  | SEÑALIZACIÓN | 1 | 10062.94 | 10062.94 | 1 | 0 | 0
EGG0280 | Partida | ud | SUMINISTRO E INSTALACIÓN DE CARTEL EXTERIOR PARA ASCENSOR DE HASTA 500mm DE ALTURA (NOCTURNO) | 9 | 210.03 | 1890.27 | 9 |  | 0
EGG0340 | Partida | ud | SUMINISTRO E INSTALACIÓN DE CARTEL INTERIOR PARA ASCENSOR DE HASTA 370mm DE ALTURA (NOCTURNO) | 4 | 134.43 | 537.72 | 4 |  | 0
EGG0380 | Partida | ud | SUMINISTRO E INSTALACIÓN DE ETIQUETA BRAILLE (NOCTURNO) | 54 | 30.12 | 1626.48 | 54 |  | 0
EGG0420 | Partida | ud | SUMINISTRO E INSTALACIÓN DE SEÑALIZACIÓN PANEL APOYO ISQUIÁTICO (NOCTURNO) | 6 | 122.23 | 733.38 | 6 |  | 0
EGG0440 | Partida | ud | SUMINISTRO E INSTALACIÓN DE SEÑALIZACIÓN PANEL ZONA DE SEGURIDAD (NOCTURNO) | 4 | 122.23 | 488.92 | 4 |  | 0
EGG0460 | Partida | ud | SUMINISTRO E INSTALACIÓN DE SEÑALIZACIÓN PUERTA ACCESIBLE. VINILO DE ENTRADA/SALIDA (NOCTURNO) | 2 | 13.28 | 26.56 | 2 |  | 0
EGG0470 | Partida | ud | SUMINISTRO E INSTALACIÓN DE SEÑALIZACIÓN PUERTA ACCESIBLE: VINILO DE PUERTA AP. FACIL (NOCTURNO) | 2 | 17.65 | 35.3 | 2 |  | 0
EGG0500 | Partida | ud | SUMINISTRO E INSTALACIÓN DE SEÑALIZACIÓN PUERTA ACCESIBLE: VINILO INFERIOR TROQUELADO (NOCTURNO) | 2 | 40.98 | 81.96 | 2 |  | 0
EGG0520 | Partida | ud | SUMINISTRO E INSTALACIÓN DE SEÑALIZACIÓN PUERTA ACCESIBLE: VINILO PULSAR PARA ABRIR (NOCTURNO) | 2 | 13.28 | 26.56 | 2 |  | 0
EGG0560 | Partida | ud | SUMINISTRO E INSTALACIÓN DE SEÑALIZACIÓN PULSADOR ACCESIBLE EN VINILO (NOCTURNO) | 2 | 20.38 | 40.76 | 2 |  | 0
EGG0565 | Partida | ud | SUMINISTRO E INSTALACIÓN DE SEÑALIZACIÓN LAZO DE INDUCCION EN VINILO (NOCTURNO) | 12 | 12.19 | 146.28 | 12 |  | 0
EGG0640 | Partida | ud | SUMINISTRO E INSTALACIÓN DE TIRA FOTOLUMINISCENTE PARA BORDE DE ANDÉN (NOCTURNO) | 96.55 | 45.87 | 4428.75 | 96.55 |  | 0
|  |  | Total EGG | 1 | 10062.94 | 10062.94 | 1 | 0 | 0
|  |  | Total ACC | 1 | 233838.43 | 233838.43 | 1 | 0 | 0
|  |  | Total 0 | 1 | 16624927.95 | 16624927.95 | 1 | 750091.9 | 750091.9
|  |  | TOTAL PRESUP. EJECUCIÓN MATERIAL |  |  | 16624927.95 |  |  | 750091.9
|  |  | GASTOS GENERALES Y BENEFICIO INDUSTRIAL | 19% |  | 3158736.31 |  | 19% | 142517.46
|  |  | BASE IMPONIBLE |  |  | 19783664.26 |  |  | 892609.36
|  |  | IMPORTE IVA | 21% |  | 4154569.49 |  | 21% | 187447.97
|  |  | PRESUPUESTO BASE DE LICITACIÓN |  |  | 23938233.75 |  |  | 1080057.33
Note on A3: Código del concepto. Ver colores en "Entorno de trabajo: Apariencia"
Note on B3: Naturaleza o tipo de concepto, ver valores de cada naturaleza en la ayuda del menú contextual
Note on C3: Unidad principal de medida del concepto
Note on D3: Descripción corta
Note on E3: Rendimiento o cantidad presupuestada
Note on F3: Precio unitario en el presupuesto
Note on G3: Importe del presupuesto
Note on H3: Rendimiento o cantidad presupuestada
Note on I3: Precio unitario en el presupuesto
Note on J3: Importe del presupuesto
Note on D2081: IVA no incluido
Note on D2083: IVA incluido