## Hoja1
OB.18.024 IMPLANTACIÓN DE ASCENSORES Y MODERNIZACIÓN EN LA ESTACIÓN DE DIEGO DE LEÓN
Presupuesto
Código | Nat | Ud | Resumen | CanPres | Pres | ImpPres | CanPres | Pres | ImpPres
01 DdL | Capítulo |  | IMPLANTACIÓN DE ASCENSORES | 1 | 22760450.79 | 22760450.79 | 1 | 4424684.31 | 4424684.31
01.01 DdL | Capítulo |  | ACTUACIONES PREVIAS Y AFECCIONES | 1 | 5039375.53 | 5039375.53 | 1 | 1853670 | 1853670
0101.01 DdL | Capítulo |  | COMPROBACIÓN DE TOPOGRAFÍA | 1 | 14855.97 | 14855.97 | 1 | 0 | 0
TOP 1001 | Partida | ud | LEVANTAMIENTO TOPOGRAFICO ESTACIÓN Y GALERÍAS DE SERVICIOS | 1 | 6879.16 | 6879.16 | 1 |  | 0
TOP 1002 | Partida | ud | LEVANTAMIENTO TOPOGRÁFICO, REPOSICIÓN CLAVOS E INTEGRACIÓN EN GIS | 1 | 7976.81 | 7976.81 | 1 |  | 0
|  |  | Total 0101.01 DdL | 1 | 14855.97 | 14855.97 | 1 | 0 | 0
0101.02 DdL | Capítulo |  | DESVÍOS DE SERVICIOS EXISTENTES | 1 | 3564155.82 | 3564155.82 | 1 | 787500 | 787500
CANAL | Capítulo |  | CANAL ISABEL II ABASTECIMIENTO | 1 | 2088802.33 | 2088802.33 | 1 | 0 | 0
02.01.01 | Capítulo |  | LÍNEA 4 | 1 | 39109.89 | 39109.89 | 1 | 0 | 0
U01EEC205 | Partida | ud | CATA PARA LOCALIZACIÓN DE SERVICIOS EXISTENTES | 5 | 79.89 | 399.45 | 5 |  | 0
U01AA030 | Partida | m2 | DEMOLICIÓN Y LEVANTADO ACERA DE BALDOSA DE HORMIGÓN A MÁQUINA SIN TRANSPORTE | 97.75 | 7.91 | 773.2 | 97.75 |  | 0
U01AF040 | Partida | m3 | DEMOLICIÓN Y LEVANTADO PAVIMENTO MBC SIN TRANSPORTE | 27.75 | 15.76 | 437.34 | 27.75 |  | 0
U01AI201 | Partida | m | DESMONTAJE TUBERÍA FUNDICIÓN O ACERO DE HASTA Ø 500 mm | 74.5 | 95.74 | 7132.63 | 74.5 |  | 0
U01ZS065 | Partida | m3 | CARGA Y TRANSPORTE ESCOMBROS VERTEDERO >10 km | 50.89 | 21.5 | 1094.14 | 50.89 |  | 0
U06RA200 | Partida | m | REPOSICIÓN DE TUBERÍA DE ABASTECIMIENTO FD Ø 200 mm | 38.6 | 342.32 | 13213.55 | 38.6 |  | 0
U06RA300 | Partida | m | REPOSICIÓN DE TUBERÍA DE ABASTECIMIENTO FD Ø 300 mm | 4.35 | 405.16 | 1762.45 | 4.35 |  | 0
U06RA150 | Partida | m | REPOSICIÓN DE TUBERÍA DE ABASTECIMIENTO FD Ø 150 mm | 7.91 | 322.36 | 2549.87 | 7.91 |  | 0
U04VBH185 | Partida | m2 | PAVIMENTO BALDOSA CEM. IMIT. PIEDRA 60x40 CM. | 97.75 | 63.64 | 6220.81 | 97.75 |  | 0
U03VCS500 | Partida | m2 | REPOSICIÓN DE PAVIMENTO DE MEZCLA BITUMINOSA | 111 | 30.67 | 3404.37 | 111 |  | 0
U06SA210 | Partida | ud | ARQUETA CONEXIÓN Y REGISTRO ABASTECIMIENTO | 6 | 353.68 | 2122.08 | 6 |  | 0
|  |  | Total 02.01.01 | 1 | 39109.89 | 39109.89 | 1 | 0 | 0
02.01.02 | Capítulo |  | LÍNEA 5 | 1 | 19713.33 | 19713.33 | 1 | 0 | 0
U01EEC205 | Partida | ud | CATA PARA LOCALIZACIÓN DE SERVICIOS EXISTENTES | 1 | 79.89 | 79.89 | 1 |  | 0
U01AA030 | Partida | m2 | DEMOLICIÓN Y LEVANTADO ACERA DE BALDOSA DE HORMIGÓN A MÁQUINA SIN TRANSPORTE | 73.75 | 7.91 | 583.36 | 73.75 |  | 0
U01AI201 | Partida | m | DESMONTAJE TUBERÍA FUNDICIÓN O ACERO DE HASTA Ø 500 mm | 14 | 95.74 | 1340.36 | 14 |  | 0
U01ZS065 | Partida | m3 | CARGA Y TRANSPORTE ESCOMBROS VERTEDERO >10 km | 16.59 | 21.5 | 356.69 | 16.59 |  | 0
U06RA300 | Partida | m | REPOSICIÓN DE TUBERÍA DE ABASTECIMIENTO FD Ø 300 mm | 29.5 | 405.16 | 11952.22 | 29.5 |  | 0
U04VBH185 | Partida | m2 | PAVIMENTO BALDOSA CEM. IMIT. PIEDRA 60x40 CM. | 73.75 | 63.64 | 4693.45 | 73.75 |  | 0
U06SA210 | Partida | ud | ARQUETA CONEXIÓN Y REGISTRO ABASTECIMIENTO | 2 | 353.68 | 707.36 | 2 |  | 0
|  |  | Total 02.01.02 | 1 | 19713.33 | 19713.33 | 1 | 0 | 0
02.01.03 | Capítulo |  | LÍNEA 6 | 1 | 2029979.11 | 2029979.11 | 1 | 0 | 0
U01EEC205 | Partida | ud | CATA PARA LOCALIZACIÓN DE SERVICIOS EXISTENTES | 2 | 79.89 | 159.78 | 2 |  | 0
U01AF040 | Partida | m3 | DEMOLICIÓN Y LEVANTADO PAVIMENTO MBC SIN TRANSPORTE | 191.25 | 15.76 | 3014.1 | 191.25 |  | 0
U01AI221 | Partida | m | DESMONTAJE TUBERÍA HORMIGÓN ARMADO DE 1000 < Ø < 500 mm | 65 | 179.6 | 11674 | 65 |  | 0
U01ZS065 | Partida | m3 | CARGA Y TRANSPORTE ESCOMBROS VERTEDERO >10 km | 229.5 | 21.5 | 4934.25 | 229.5 |  | 0
EL0800 | Partida | m3 | EXCAVACIÓN VERTICAL POR MEDIOS MECÁNICOS | 8190 | 27.63 | 226289.7 | 8190 |  | 0
U01RLZ010 | Partida | m3 | RELLENO EN ZANJAS CON MATERIAL DE LA EXCAVACIÓN | 8190 | 3.6 | 29484 | 8190 |  | 0
E88 | Partida | ud | TRANSPORTE, MONTAJE Y RETIRADA EQUIPO PILOTES | 1 | 8400 | 8400 | 1 |  | 0
E87 | Partida | m3 | PILOTE HORMIGONADO IN SITU, DE DIAMETRO HASTA 1000 MM EXCAVADO EN TERRENO DURO U HORMIGÓN | 2919.84 | 379.94 | 1109364.01 | 2919.84 |  | 0
E04AB040 | Partida | kg | ACERO CORRUGADO ELABORADO / ARMADO B 500 S/SD | 335781.6 | 1.6 | 537250.56 | 335781.6 |  | 0
U06RB900 | Partida | m | REPOSICIÓN TUBERÍA ABASTECIMIENTO HA Ø 900 mm | 70 | 1074.84 | 75238.8 | 70 |  | 0
U03VCS500 | Partida | m2 | REPOSICIÓN DE PAVIMENTO DE MEZCLA BITUMINOSA | 765 | 30.67 | 23462.55 | 765 |  | 0
U06SA210 | Partida | ud | ARQUETA CONEXIÓN Y REGISTRO ABASTECIMIENTO | 2 | 353.68 | 707.36 | 2 |  | 0
|  |  | Total 02.01.03 | 1 | 2029979.11 | 2029979.11 | 1 | 0 | 0
|  |  | Total CANAL | 1 | 2088802.33 | 2088802.33 | 1 | 0 | 0
ALCANT | Capítulo |  | ALCANTARILLADO | 1 | 435569.36 | 435569.36 | 1 | 0 | 0
02.02.01 | Capítulo |  | LÍNEA 4 | 1 | 17310.69 | 17310.69 | 1 | 0 | 0
U01EEC205 | Partida | ud | CATA PARA LOCALIZACIÓN DE SERVICIOS EXISTENTES | 1 | 79.89 | 79.89 | 1 |  | 0
U01AF040 | Partida | m3 | DEMOLICIÓN Y LEVANTADO PAVIMENTO MBC SIN TRANSPORTE | 33.75 | 15.76 | 531.9 | 33.75 |  | 0
U01AI251 | Partida | m | DEMOLICIÓN ALCANTARILLA 1,70 x 0,70 m | 30 | 389.59 | 11687.7 | 30 |  | 0
U01ZS065 | Partida | m3 | CARGA Y TRANSPORTE ESCOMBROS VERTEDERO >10 km | 40.5 | 21.5 | 870.75 | 40.5 |  | 0
U03VCS500 | Partida | m2 | REPOSICIÓN DE PAVIMENTO DE MEZCLA BITUMINOSA | 135 | 30.67 | 4140.45 | 135 |  | 0
|  |  | Total 02.02.01 | 1 | 17310.69 | 17310.69 | 1 | 0 | 0
02.02.02 | Capítulo |  | LÍNEA 5 | 1 | 218052.49 | 218052.49 | 1 | 0 | 0
U01EEC205 | Partida | ud | CATA PARA LOCALIZACIÓN DE SERVICIOS EXISTENTES | 2 | 79.89 | 159.78 | 2 |  | 0
U01AA030 | Partida | m2 | DEMOLICIÓN Y LEVANTADO ACERA DE BALDOSA DE HORMIGÓN A MÁQUINA SIN TRANSPORTE | 31.11 | 7.91 | 246.08 | 31.11 |  | 0
U01AI253 | Partida | m | DEMOLICIÓN ALCANTARILLA 1,70 x 0,80 m | 65 | 450.3 | 29269.5 | 65 |  | 0
U01ZS065 | Partida | m3 | CARGA Y TRANSPORTE ESCOMBROS VERTEDERO >10 km | 5.79 | 21.5 | 124.49 | 5.79 |  | 0
U04VBH185 | Partida | m2 | PAVIMENTO BALDOSA CEM. IMIT. PIEDRA 60x40 CM. | 31.11 | 63.64 | 1979.84 | 31.11 |  | 0
EL0710 | Partida | m3 | EXCAVACIÓN DE TIERRAS EN MINA CON ENTIBACIÓN | 357.67 | 126.34 | 45188.03 | 357.67 |  | 0
EE0320 g | Partida | m2 | ENCOFRADO GALERIAS | 1301.04 | 32.32 | 42049.61 | 1301.04 |  | 0
E04LMB010 | Partida | m3 | HORMIGÓN P/ARMAR HA-30/B/20/IIa V.BOMBA GALERÍAS | 167.49 | 303.29 | 50798.04 | 167.49 |  | 0
E04AB040 | Partida | kg | ACERO CORRUGADO ELABORADO / ARMADO B 500 S/SD | 30148.2 | 1.6 | 48237.12 | 30148.2 |  | 0
|  |  | Total 02.02.02 | 1 | 218052.49 | 218052.49 | 1 | 0 | 0
02.02.03 | Capítulo |  | LÍNEA 6 | 1 | 200206.18 | 200206.18 | 1 | 0 | 0
U01EEC205 | Partida | ud | CATA PARA LOCALIZACIÓN DE SERVICIOS EXISTENTES | 2 | 79.89 | 159.78 | 2 |  | 0
U01AF040 | Partida | m3 | DEMOLICIÓN Y LEVANTADO PAVIMENTO MBC SIN TRANSPORTE | 84.38 | 15.76 | 1329.83 | 84.38 |  | 0
U01AI255 | Partida | m | DEMOLICIÓN ALCANTARILLA 1,70 x 1,00 m | 65 | 556.49 | 36171.85 | 65 |  | 0
U01ZS065 | Partida | m3 | CARGA Y TRANSPORTE ESCOMBROS VERTEDERO >10 km | 101.26 | 21.5 | 2177.09 | 101.26 |  | 0
U03VCS500 | Partida | m2 | REPOSICIÓN DE PAVIMENTO DE MEZCLA BITUMINOSA | 337.5 | 30.67 | 10351.13 | 337.5 |  | 0
EL0710 | Partida | m3 | EXCAVACIÓN DE TIERRAS EN MINA CON ENTIBACIÓN | 299.48 | 126.34 | 37836.3 | 299.48 |  | 0
EE0320 g | Partida | m2 | ENCOFRADO GALERIAS | 1056 | 32.32 | 34129.92 | 1056 |  | 0
E04LMB010 | Partida | m3 | HORMIGÓN P/ARMAR HA-30/B/20/IIa V.BOMBA GALERÍAS | 132 | 303.29 | 40034.28 | 132 |  | 0
E04AB040 | Partida | kg | ACERO CORRUGADO ELABORADO / ARMADO B 500 S/SD | 23760 | 1.6 | 38016 | 23760 |  | 0
|  |  | Total 02.02.03 | 1 | 200206.18 | 200206.18 | 1 | 0 | 0
|  |  | Total ALCANT | 1 | 435569.36 | 435569.36 | 1 | 0 | 0
IBERD.MT | Capítulo |  | IBERDROLA MT | 1 | 27549.5 | 27549.5 | 1 | 0 | 0
02.03.01 | Capítulo |  | LÍNEA 4 | 1 | 19003.19 | 19003.19 | 1 | 0 | 0
U01EEC205 | Partida | ud | CATA PARA LOCALIZACIÓN DE SERVICIOS EXISTENTES | 3 | 79.89 | 239.67 | 3 |  | 0
U01AA030 | Partida | m2 | DEMOLICIÓN Y LEVANTADO ACERA DE BALDOSA DE HORMIGÓN A MÁQUINA SIN TRANSPORTE | 112.59 | 7.91 | 890.59 | 112.59 |  | 0
U01AF040 | Partida | m3 | DEMOLICIÓN Y LEVANTADO PAVIMENTO MBC SIN TRANSPORTE | 14.52 | 15.76 | 228.84 | 14.52 |  | 0
U01ZS065 | Partida | m3 | CARGA Y TRANSPORTE ESCOMBROS VERTEDERO >10 km | 37.69 | 21.5 | 810.34 | 37.69 |  | 0
U04VBH185 | Partida | m2 | PAVIMENTO BALDOSA CEM. IMIT. PIEDRA 60x40 CM. | 112.59 | 63.64 | 7165.23 | 112.59 |  | 0
U10R520 | Partida | m | REPOSICIÓN DE CANALIZACIÓN Y CABLEADO MEDIA TENSIÓN | 83.1 | 68.24 | 5670.74 | 83.1 |  | 0
U10R555 | Partida | ud | ARQUETA CONEXIÓN Y REGISTRO MEDIA TENSIÓN IBERDROLA | 7 | 316.77 | 2217.39 | 7 |  | 0
U03VCS500 | Partida | m2 | REPOSICIÓN DE PAVIMENTO DE MEZCLA BITUMINOSA | 58.05 | 30.67 | 1780.39 | 58.05 |  | 0
|  |  | Total 02.03.01 | 1 | 19003.19 | 19003.19 | 1 | 0 | 0
02.03.02 | Capítulo |  | LÍNEA 5 | 1 | 8546.31 | 8546.31 | 1 | 0 | 0
U01EEC205 | Partida | ud | CATA PARA LOCALIZACIÓN DE SERVICIOS EXISTENTES | 1 | 79.89 | 79.89 | 1 |  | 0
U01AA030 | Partida | m2 | DEMOLICIÓN Y LEVANTADO ACERA DE BALDOSA DE HORMIGÓN A MÁQUINA SIN TRANSPORTE | 73.59 | 7.91 | 582.1 | 73.59 |  | 0
U01ZS065 | Partida | m3 | CARGA Y TRANSPORTE ESCOMBROS VERTEDERO >10 km | 13.25 | 21.5 | 284.88 | 13.25 |  | 0
U10R520 | Partida | m | REPOSICIÓN DE CANALIZACIÓN Y CABLEADO MEDIA TENSIÓN | 33.45 | 68.24 | 2282.63 | 33.45 |  | 0
U10R555 | Partida | ud | ARQUETA CONEXIÓN Y REGISTRO MEDIA TENSIÓN IBERDROLA | 2 | 316.77 | 633.54 | 2 |  | 0
U04VBH185 | Partida | m2 | PAVIMENTO BALDOSA CEM. IMIT. PIEDRA 60x40 CM. | 73.59 | 63.64 | 4683.27 | 73.59 |  | 0
|  |  | Total 02.03.02 | 1 | 8546.31 | 8546.31 | 1 | 0 | 0
|  |  | Total IBERD.MT | 1 | 27549.5 | 27549.5 | 1 | 0 | 0
IBERD.BT | Capítulo |  | IBERDROLA BT | 1 | 23381.19 | 23381.19 | 1 | 0 | 0
02.04.01 | Capítulo |  | LÍNEA 4 | 1 | 16015.38 | 16015.38 | 1 | 0 | 0
U01EEC205 | Partida | ud | CATA PARA LOCALIZACIÓN DE SERVICIOS EXISTENTES | 3 | 79.89 | 239.67 | 3 |  | 0
U01AA030 | Partida | m2 | DEMOLICIÓN Y LEVANTADO ACERA DE BALDOSA DE HORMIGÓN A MÁQUINA SIN TRANSPORTE | 112.59 | 7.91 | 890.59 | 112.59 |  | 0
U01AF040 | Partida | m3 | DEMOLICIÓN Y LEVANTADO PAVIMENTO MBC SIN TRANSPORTE | 14.52 | 15.76 | 228.84 | 14.52 |  | 0
U01ZS065 | Partida | m3 | CARGA Y TRANSPORTE ESCOMBROS VERTEDERO >10 km | 37.69 | 21.5 | 810.34 | 37.69 |  | 0
U10R420 | Partida | m | REPOSICIÓN DE CANALIZACIÓN Y CABLEADO BAJA TENSIÓN | 83.1 | 34.57 | 2872.77 | 83.1 |  | 0
U10R455 | Partida | ud | ARQUETA CONEXIÓN Y REGISTRO BAJA TENSIÓN IBERDROLA | 7 | 289.65 | 2027.55 | 7 |  | 0
U04VBH185 | Partida | m2 | PAVIMENTO BALDOSA CEM. IMIT. PIEDRA 60x40 CM. | 112.59 | 63.64 | 7165.23 | 112.59 |  | 0
U03VCS500 | Partida | m2 | REPOSICIÓN DE PAVIMENTO DE MEZCLA BITUMINOSA | 58.05 | 30.67 | 1780.39 | 58.05 |  | 0
|  |  | Total 02.04.01 | 1 | 16015.38 | 16015.38 | 1 | 0 | 0
02.04.02 | Capítulo |  | LÍNEA 5 | 1 | 7365.81 | 7365.81 | 1 | 0 | 0
U01EEC205 | Partida | ud | CATA PARA LOCALIZACIÓN DE SERVICIOS EXISTENTES | 1 | 79.89 | 79.89 | 1 |  | 0
U01AA030 | Partida | m2 | DEMOLICIÓN Y LEVANTADO ACERA DE BALDOSA DE HORMIGÓN A MÁQUINA SIN TRANSPORTE | 73.59 | 7.91 | 582.1 | 73.59 |  | 0
U01ZS065 | Partida | m3 | CARGA Y TRANSPORTE ESCOMBROS VERTEDERO >10 km | 13.25 | 21.5 | 284.88 | 13.25 |  | 0
U10R420 | Partida | m | REPOSICIÓN DE CANALIZACIÓN Y CABLEADO BAJA TENSIÓN | 33.45 | 34.57 | 1156.37 | 33.45 |  | 0
U10R455 | Partida | ud | ARQUETA CONEXIÓN Y REGISTRO BAJA TENSIÓN IBERDROLA | 2 | 289.65 | 579.3 | 2 |  | 0
U04VBH185 | Partida | m2 | PAVIMENTO BALDOSA CEM. IMIT. PIEDRA 60x40 CM. | 73.59 | 63.64 | 4683.27 | 73.59 |  | 0
|  |  | Total 02.04.02 | 1 | 7365.81 | 7365.81 | 1 | 0 | 0
|  |  | Total IBERD.BT | 1 | 23381.19 | 23381.19 | 1 | 0 | 0
ALUMB | Capítulo |  | ALUMBRADO | 1 | 22916.68 | 22916.68 | 1 | 0 | 0
02.05.01 | Capítulo |  | LÍNEA 4 | 1 | 18132.78 | 18132.78 | 1 | 0 | 0
U01EEC205 | Partida | ud | CATA PARA LOCALIZACIÓN DE SERVICIOS EXISTENTES | 3 | 79.89 | 239.67 | 3 |  | 0
U01AA030 | Partida | m2 | DEMOLICIÓN Y LEVANTADO ACERA DE BALDOSA DE HORMIGÓN A MÁQUINA SIN TRANSPORTE | 94.5 | 7.91 | 747.5 | 94.5 |  | 0
U01AF040 | Partida | m3 | DEMOLICIÓN Y LEVANTADO PAVIMENTO MBC SIN TRANSPORTE | 15.05 | 15.76 | 237.19 | 15.05 |  | 0
U01ZS065 | Partida | m3 | CARGA Y TRANSPORTE ESCOMBROS VERTEDERO >10 km | 89.23 | 21.5 | 1918.45 | 89.23 |  | 0
U10R325 | Partida | ud | DESMONTAJE Y MONTAJE DE BÁCULO CON LUMINARIA | 5 | 464.38 | 2321.9 | 5 |  | 0
U10R320 | Partida | m | REPOSICIÓN DE CANALIZACIÓN Y CABLEADO PARA ALUMBRADO | 132.08 | 14.4 | 1901.95 | 132.08 |  | 0
U10R355 | Partida | ud | ARQUETA CONEXIÓN Y REGISTRO ALUMBRADO | 11 | 264.22 | 2906.42 | 11 |  | 0
U04VBH185 | Partida | m2 | PAVIMENTO BALDOSA CEM. IMIT. PIEDRA 60x40 CM. | 94.5 | 63.64 | 6013.98 | 94.5 |  | 0
U03VCS500 | Partida | m2 | REPOSICIÓN DE PAVIMENTO DE MEZCLA BITUMINOSA | 60.18 | 30.67 | 1845.72 | 60.18 |  | 0
|  |  | Total 02.05.01 | 1 | 18132.78 | 18132.78 | 1 | 0 | 0
02.05.02 | Capítulo |  | LÍNEA 5 | 1 | 4783.9 | 4783.9 | 1 | 0 | 0
U01EEC205 | Partida | ud | CATA PARA LOCALIZACIÓN DE SERVICIOS EXISTENTES | 1 | 79.89 | 79.89 | 1 |  | 0
U01AA030 | Partida | m2 | DEMOLICIÓN Y LEVANTADO ACERA DE BALDOSA DE HORMIGÓN A MÁQUINA SIN TRANSPORTE | 43.65 | 7.91 | 345.27 | 43.65 |  | 0
U01ZS065 | Partida | m3 | CARGA Y TRANSPORTE ESCOMBROS VERTEDERO >10 km | 7.86 | 21.5 | 168.99 | 7.86 |  | 0
U10R325 | Partida | ud | DESMONTAJE Y MONTAJE DE BÁCULO CON LUMINARIA | 1 | 464.38 | 464.38 | 1 |  | 0
U10R320 | Partida | m | REPOSICIÓN DE CANALIZACIÓN Y CABLEADO PARA ALUMBRADO | 29.1 | 14.4 | 419.04 | 29.1 |  | 0
U10R355 | Partida | ud | ARQUETA CONEXIÓN Y REGISTRO ALUMBRADO | 2 | 264.22 | 528.44 | 2 |  | 0
U04VBH185 | Partida | m2 | PAVIMENTO BALDOSA CEM. IMIT. PIEDRA 60x40 CM. | 43.65 | 63.64 | 2777.89 | 43.65 |  | 0
|  |  | Total 02.05.02 | 1 | 4783.9 | 4783.9 | 1 | 0 | 0
|  |  | Total ALUMB | 1 | 22916.68 | 22916.68 | 1 | 0 | 0
TELF | Capítulo |  | TELEFÓNICA | 1 | 7510.89 | 7510.89 | 1 | 0 | 0
02.06.02 | Capítulo |  | LÍNEA 5 | 1 | 7510.89 | 7510.89 | 1 | 0 | 0
U01EEC205 | Partida | ud | CATA PARA LOCALIZACIÓN DE SERVICIOS EXISTENTES | 1 | 79.89 | 79.89 | 1 |  | 0
U01AA030 | Partida | m2 | DEMOLICIÓN Y LEVANTADO ACERA DE BALDOSA DE HORMIGÓN A MÁQUINA SIN TRANSPORTE | 73.59 | 7.91 | 582.1 | 73.59 |  | 0
U01ZS065 | Partida | m3 | CARGA Y TRANSPORTE ESCOMBROS VERTEDERO >10 km | 13.25 | 21.5 | 284.88 | 13.25 |  | 0
U10R620 | Partida | m | REPOSICIÓN DE CANALIZACIÓN Y CABLEADO TELEFÓNICA | 33.45 | 39.4 | 1317.93 | 33.45 |  | 0
U10R655 | Partida | ud | ARQUETA CONEXIÓN Y REGISTRO TELEFÓNICA | 2 | 281.41 | 562.82 | 2 |  | 0
U04VBH185 | Partida | m2 | PAVIMENTO BALDOSA CEM. IMIT. PIEDRA 60x40 CM. | 73.59 | 63.64 | 4683.27 | 73.59 |  | 0
|  |  | Total 02.06.02 | 1 | 7510.89 | 7510.89 | 1 | 0 | 0
|  |  | Total TELF | 1 | 7510.89 | 7510.89 | 1 | 0 | 0
GAS BP | Capítulo |  | GAS NATURAL BP | 1 | 24416.07 | 24416.07 | 1 | 0 | 0
02.07.01 | Capítulo |  | LÍNEA 4 | 1 | 18549.74 | 18549.74 | 1 | 0 | 0
U01EEC205 | Partida | ud | CATA PARA LOCALIZACIÓN DE SERVICIOS EXISTENTES | 5 | 79.89 | 399.45 | 5 |  | 0
U01AA030 | Partida | m2 | DEMOLICIÓN Y LEVANTADO ACERA DE BALDOSA DE HORMIGÓN A MÁQUINA SIN TRANSPORTE | 117.06 | 7.91 | 925.94 | 117.06 |  | 0
U01AF040 | Partida | m3 | DEMOLICIÓN Y LEVANTADO PAVIMENTO MBC SIN TRANSPORTE | 7.44 | 15.76 | 117.25 | 7.44 |  | 0
U01ZS065 | Partida | m3 | CARGA Y TRANSPORTE ESCOMBROS VERTEDERO >10 km | 30 | 21.5 | 645 | 30 |  | 0
U08TP110 | Partida | m | TUBERÍA GAS PE D=200 mm SDR 17,6 | 66.72 | 71.35 | 4760.47 | 66.72 |  | 0
U06SA710 | Partida | ud | ARQUETA CONEXIÓN Y REGISTRO GAS NATURAL | 7 | 476.94 | 3338.58 | 7 |  | 0
U04VBH185 | Partida | m2 | PAVIMENTO BALDOSA CEM. IMIT. PIEDRA 60x40 CM. | 117.06 | 63.64 | 7449.7 | 117.06 |  | 0
U03VCS500 | Partida | m2 | REPOSICIÓN DE PAVIMENTO DE MEZCLA BITUMINOSA | 29.78 | 30.67 | 913.35 | 29.78 |  | 0
|  |  | Total 02.07.01 | 1 | 18549.74 | 18549.74 | 1 | 0 | 0
02.07.02 | Capítulo |  | LÍNEA 5 | 1 | 5866.33 | 5866.33 | 1 | 0 | 0
U01EEC205 | Partida | ud | CATA PARA LOCALIZACIÓN DE SERVICIOS EXISTENTES | 1 | 79.89 | 79.89 | 1 |  | 0
U01AF040 | Partida | m3 | DEMOLICIÓN Y LEVANTADO PAVIMENTO MBC SIN TRANSPORTE | 13.63 | 15.76 | 214.81 | 13.63 |  | 0
U01ZS065 | Partida | m3 | CARGA Y TRANSPORTE ESCOMBROS VERTEDERO >10 km | 16.36 | 21.5 | 351.74 | 16.36 |  | 0
U08TP110 | Partida | m | TUBERÍA GAS PE D=200 mm SDR 17,6 | 36.35 | 71.35 | 2593.57 | 36.35 |  | 0
U06SA710 | Partida | ud | ARQUETA CONEXIÓN Y REGISTRO GAS NATURAL | 2 | 476.94 | 953.88 | 2 |  | 0
U03VCS500 | Partida | m2 | REPOSICIÓN DE PAVIMENTO DE MEZCLA BITUMINOSA | 54.53 | 30.67 | 1672.44 | 54.53 |  | 0
|  |  | Total 02.07.02 | 1 | 5866.33 | 5866.33 | 1 | 0 | 0
|  |  | Total GAS BP | 1 | 24416.07 | 24416.07 | 1 | 0 | 0
GAS MBP | Capítulo |  | GAS NATURAL MBP | 1 | 53110.06 | 53110.06 | 1 | 0 | 0
02.08.01 | Capítulo |  | LÍNEA 4 | 1 | 53110.06 | 53110.06 | 1 | 0 | 0
U01EEC205 | Partida | ud | CATA PARA LOCALIZACIÓN DE SERVICIOS EXISTENTES | 3 | 79.89 | 239.67 | 3 |  | 0
U01AA030 | Partida | m2 | DEMOLICIÓN Y LEVANTADO ACERA DE BALDOSA DE HORMIGÓN A MÁQUINA SIN TRANSPORTE | 215.56 | 7.91 | 1705.08 | 215.56 |  | 0
U01AF040 | Partida | m3 | DEMOLICIÓN Y LEVANTADO PAVIMENTO MBC SIN TRANSPORTE | 26.27 | 15.76 | 414.02 | 26.27 |  | 0
U01ZS065 | Partida | m3 | CARGA Y TRANSPORTE ESCOMBROS VERTEDERO >10 km | 70.32 | 21.5 | 1511.88 | 70.32 |  | 0
U01AI201 | Partida | m | DESMONTAJE TUBERÍA FUNDICIÓN O ACERO DE HASTA Ø 500 mm | 83.5 | 95.74 | 7994.29 | 83.5 |  | 0
U06SA710 | Partida | ud | ARQUETA CONEXIÓN Y REGISTRO GAS NATURAL | 7 | 476.94 | 3338.58 | 7 |  | 0
U08TA110 | Partida | m | TUBERIA ACERO D=8" SIN SOLDADURA | 90.2 | 232.43 | 20965.19 | 90.2 |  | 0
U04VBH185 | Partida | m2 | PAVIMENTO BALDOSA CEM. IMIT. PIEDRA 60x40 CM. | 215.56 | 63.64 | 13718.24 | 215.56 |  | 0
U03VCS500 | Partida | m2 | REPOSICIÓN DE PAVIMENTO DE MEZCLA BITUMINOSA | 105.09 | 30.67 | 3223.11 | 105.09 |  | 0
|  |  | Total 02.08.01 | 1 | 53110.06 | 53110.06 | 1 | 0 | 0
|  |  | Total GAS MBP | 1 | 53110.06 | 53110.06 | 1 | 0 | 0
TRAF | Capítulo |  | SEMAFORIZACIÓN | 1 | 93399.74 | 93399.74 | 1 | 0 | 0
02.09.01 | Capítulo |  | LÍNEA 4 | 1 | 55895.39 | 55895.39 | 1 | 0 | 0
U01EEC205 | Partida | ud | CATA PARA LOCALIZACIÓN DE SERVICIOS EXISTENTES | 3 | 79.89 | 239.67 | 3 |  | 0
U01AA030 | Partida | m2 | DEMOLICIÓN Y LEVANTADO ACERA DE BALDOSA DE HORMIGÓN A MÁQUINA SIN TRANSPORTE | 297.71 | 7.91 | 2354.89 | 297.71 |  | 0
U01AF040 | Partida | m3 | DEMOLICIÓN Y LEVANTADO PAVIMENTO MBC SIN TRANSPORTE | 71.64 | 15.76 | 1129.05 | 71.64 |  | 0
U01ZS065 | Partida | m3 | CARGA Y TRANSPORTE ESCOMBROS VERTEDERO >10 km | 130.93 | 21.5 | 2815 | 130.93 |  | 0
U10R725 | Partida | ud | DESMONTAJE Y MONTAJE DE SEMÁFORO | 10 | 464.38 | 4643.8 | 10 |  | 0
U10R720 | Partida | m | REPOSICIÓN DE CANALIZACIÓN Y CABLEADO PARA SEMAFORIZACIÓN | 400.95 | 33.12 | 13279.46 | 400.95 |  | 0
U10R755 | Partida | ud | ARQUETA CONEXIÓN Y REGISTRO SEMÁFORO | 14 | 264.22 | 3699.08 | 14 |  | 0
U04VBH185 | Partida | m2 | PAVIMENTO BALDOSA CEM. IMIT. PIEDRA 60x40 CM. | 297.71 | 63.64 | 18946.26 | 297.71 |  | 0
U03VCS500 | Partida | m2 | REPOSICIÓN DE PAVIMENTO DE MEZCLA BITUMINOSA | 286.54 | 30.67 | 8788.18 | 286.54 |  | 0
|  |  | Total 02.09.01 | 1 | 55895.39 | 55895.39 | 1 | 0 | 0
02.09.03 | Capítulo |  | LÍNEA 6 | 1 | 37504.35 | 37504.35 | 1 | 0 | 0
U01EEC205 | Partida | ud | CATA PARA LOCALIZACIÓN DE SERVICIOS EXISTENTES | 3 | 79.89 | 239.67 | 3 |  | 0
U01AA030 | Partida | m2 | DEMOLICIÓN Y LEVANTADO ACERA DE BALDOSA DE HORMIGÓN A MÁQUINA SIN TRANSPORTE | 28.7 | 7.91 | 227.02 | 28.7 |  | 0
U01AF040 | Partida | m3 | DEMOLICIÓN Y LEVANTADO PAVIMENTO MBC SIN TRANSPORTE | 56.48 | 15.76 | 890.12 | 56.48 |  | 0
U01ZS065 | Partida | m3 | CARGA Y TRANSPORTE ESCOMBROS VERTEDERO >10 km | 72.95 | 21.5 | 1568.43 | 72.95 |  | 0
U10R725 | Partida | ud | DESMONTAJE Y MONTAJE DE SEMÁFORO | 3 | 464.38 | 1393.14 | 3 |  | 0
U10R720 | Partida | m | REPOSICIÓN DE CANALIZACIÓN Y CABLEADO PARA SEMAFORIZACIÓN | 242.04 | 33.12 | 8016.36 | 242.04 |  | 0
U10R755 | Partida | ud | ARQUETA CONEXIÓN Y REGISTRO SEMÁFORO | 4 | 264.22 | 1056.88 | 4 |  | 0
U04VBH185 | Partida | m2 | PAVIMENTO BALDOSA CEM. IMIT. PIEDRA 60x40 CM. | 270.02 | 63.64 | 17184.07 | 270.02 |  | 0
U03VCS500 | Partida | m2 | REPOSICIÓN DE PAVIMENTO DE MEZCLA BITUMINOSA | 225.91 | 30.67 | 6928.66 | 225.91 |  | 0
|  |  | Total 02.09.03 | 1 | 37504.35 | 37504.35 | 1 | 0 | 0
|  |  | Total TRAF | 1 | 93399.74 | 93399.74 | 1 | 0 | 0
VARIOS SERV | Capítulo |  | VARIOS | 1 | 787500 | 787500 | 1 | 787500 | 787500
SAFVAR01N | Partida | PA | DESVIO SERVICIOS NO LOCALIZADOS EN FASE DE PROYECTO | 1 | 787500 | 787500 | 1 | 787500 | 787500
|  |  | Total VARIOS SERV | 1 | 787500 | 787500 | 1 | 787500 | 787500
|  |  | Total 0101.02 DdL | 1 | 3564155.82 | 3564155.82 | 1 | 787500 | 787500
0101.03 DdL | Capítulo |  | OCUPACIONES TEMPORALES Y AFECCIÓN AL TRÁFICO | 1 | 1260282.29 | 1260282.29 | 1 | 1050000 | 1050000
L4-ocup | Capítulo |  | DESVÍO Nº1 C/ DIEGO DE LEÓN | 1 | 100747.14 | 100747.14 | 1 | 0 | 0
U01AA030 | Partida | m2 | DEMOLICIÓN Y LEVANTADO ACERA DE BALDOSA DE HORMIGÓN A MÁQUINA SIN TRANSPORTE | 407.71 | 7.91 | 3224.99 | 407.71 |  | 0
U01ZS065 | Partida | m3 | CARGA Y TRANSPORTE ESCOMBROS VERTEDERO >10 km | 129.46 | 21.5 | 2783.39 | 129.46 |  | 0
U04VBH185 | Partida | m2 | PAVIMENTO BALDOSA CEM. IMIT. PIEDRA 60x40 CM. | 407.71 | 63.64 | 25946.66 | 407.71 |  | 0
U03DFC020 | Partida | m3 | FRESADO FIRME MEZCLA BITUMINOSA EN CALIENTE | 68.3 | 39.48 | 2696.48 | 68.3 |  | 0
U03VCS220 | Partida | m2 | CAPA RODADURA AC-16 SURF 50/70 S e=5 cm DESGASTE ÁNGELES <20 | 1365.95 | 6.45 | 8810.38 | 1365.95 |  | 0
S02BV012 | Partida | m | VALLA ENREJADO GALVANIZADO CON MALLA OCULTACIÓN | 337.57 | 12.34 | 4165.61 | 337.57 |  | 0
S05A100 | Partida | m | SEPARADOR DE VÍAS (100x80x40 cm) ROJO Y BLANCO | 343 | 13.74 | 4712.82 | 343 |  | 0
U15RV180 | Partida | m | VALLA ACERO PINTADO 2,40x0,84 m | 105.8 | 223.94 | 23692.85 | 105.8 |  | 0
U18S401 | Partida | ud | SEÑALIZACIÓN DESVÍO Nº 1 | 1 | 12494.15 | 12494.15 | 1 |  | 0
U01AUM070 | Partida | m | RETIRADA BARANDILLA URBANA h<1,20 m | 105.8 | 4.66 | 493.03 | 105.8 |  | 0
U15RBF080 | Partida | ud | BOLARDO CILÍNDRICO CON ANILLOS FUNDICIÓN 1,00 m | 7 | 89.27 | 624.89 | 7 |  | 0
U13EP170 | Partida | ud | PROTECCIÓN TRONCO ÁRBOL OBRA CON TABLAS | 8 | 148.16 | 1185.28 | 8 |  | 0
U13W105 | Partida | ud | TRASPLANTE ÁRBOL MÁQUINA HIDRÁULICA D=170 cm | 3 | 1213.16 | 3639.48 | 3 |  | 0
U01AUM080 | Partida | ud | DESMONTAJE Y REUBICACIÓN DE QUIOSCO | 2 | 887.67 | 1775.34 | 2 |  | 0
U15RV185 | Partida | m | VALLA JARDÍN ACERO 3,00x0,40 m | 105.8 | 42.55 | 4501.79 | 105.8 |  | 0
|  |  | Total L4-ocup | 1 | 100747.14 | 100747.14 | 1 | 0 | 0
L5-ocup | Capítulo |  | DESVÍO Nº 2 C/ JUAN BRAVO | 1 | 80362.92 | 80362.92 | 1 | 0 | 0
S02BV012 | Partida | m | VALLA ENREJADO GALVANIZADO CON MALLA OCULTACIÓN | 267.22 | 12.34 | 3297.49 | 267.22 |  | 0
U01AUM010 | Partida | ud | DESMONTAJE BANCO MADERA/METAL L<2,50 m | 10 | 15.74 | 157.4 | 10 |  | 0
U04VBH185 | Partida | m2 | PAVIMENTO BALDOSA CEM. IMIT. PIEDRA 60x40 CM. | 315 | 63.64 | 20046.6 | 315 |  | 0
U01AA030 | Partida | m2 | DEMOLICIÓN Y LEVANTADO ACERA DE BALDOSA DE HORMIGÓN A MÁQUINA SIN TRANSPORTE | 315 | 7.91 | 2491.65 | 315 |  | 0
U03VCS500 | Partida | m2 | REPOSICIÓN DE PAVIMENTO DE MEZCLA BITUMINOSA | 100 | 30.67 | 3067 | 100 |  | 0
U01AF040 | Partida | m3 | DEMOLICIÓN Y LEVANTADO PAVIMENTO MBC SIN TRANSPORTE | 25 | 15.76 | 394 | 25 |  | 0
U01ZS065 | Partida | m3 | CARGA Y TRANSPORTE ESCOMBROS VERTEDERO >10 km | 128.82 | 21.5 | 2769.63 | 128.82 |  | 0
U03DFC020 | Partida | m3 | FRESADO FIRME MEZCLA BITUMINOSA EN CALIENTE | 56.57 | 39.48 | 2233.38 | 56.57 |  | 0
U03VCS220 | Partida | m2 | CAPA RODADURA AC-16 SURF 50/70 S e=5 cm DESGASTE ÁNGELES <20 | 1131.23 | 6.45 | 7296.43 | 1131.23 |  | 0
S05A100 | Partida | m | SEPARADOR DE VÍAS (100x80x40 cm) ROJO Y BLANCO | 450 | 13.74 | 6183 | 450 |  | 0
U13EP170 | Partida | ud | PROTECCIÓN TRONCO ÁRBOL OBRA CON TABLAS | 22 | 148.16 | 3259.52 | 22 |  | 0
U13W105 | Partida | ud | TRASPLANTE ÁRBOL MÁQUINA HIDRÁULICA D=170 cm | 8 | 1213.16 | 9705.28 | 8 |  | 0
U18S402 | Partida | ud | SEÑALIZACIÓN DESVÍO Nº 2 | 1 | 6832.74 | 6832.74 | 1 |  | 0
U01AUM075 | Partida | m | RETIRADA VALLA JARDÍN h<0,50 m | 210 | 3.18 | 667.8 | 210 |  | 0
U15RV185 | Partida | m | VALLA JARDÍN ACERO 3,00x0,40 m | 210 | 42.55 | 8935.5 | 210 |  | 0
U15BT040 | Partida | ud | BANCO FUNDICIÓN 2,00 m | 10 | 302.55 | 3025.5 | 10 |  | 0
|  |  | Total L5-ocup | 1 | 80362.92 | 80362.92 | 1 | 0 | 0
L6.ocup | Capítulo |  | DESVÍO Nº 3 C/ FRANCISCO SILVELA | 1 | 29172.23 | 29172.23 | 1 | 0 | 0
S02BV012 | Partida | m | VALLA ENREJADO GALVANIZADO CON MALLA OCULTACIÓN | 130.97 | 12.34 | 1616.17 | 130.97 |  | 0
U01AA030 | Partida | m2 | DEMOLICIÓN Y LEVANTADO ACERA DE BALDOSA DE HORMIGÓN A MÁQUINA SIN TRANSPORTE | 44.93 | 7.91 | 355.4 | 44.93 |  | 0
U18Z080 | Partida | ud | REPOSICIÓN ÁRBOL CALIBRE 12-14 cm | 10 | 111.42 | 1114.2 | 10 |  | 0
U01ZS065 | Partida | m3 | CARGA Y TRANSPORTE ESCOMBROS VERTEDERO >10 km | 45.79 | 21.5 | 984.49 | 45.79 |  | 0
U04VBH185 | Partida | m2 | PAVIMENTO BALDOSA CEM. IMIT. PIEDRA 60x40 CM. | 44.93 | 63.64 | 2859.35 | 44.93 |  | 0
U03DFC020 | Partida | m3 | FRESADO FIRME MEZCLA BITUMINOSA EN CALIENTE | 39.05 | 39.48 | 1541.69 | 39.05 |  | 0
U03VCS220 | Partida | m2 | CAPA RODADURA AC-16 SURF 50/70 S e=5 cm DESGASTE ÁNGELES <20 | 781.04 | 6.45 | 5037.71 | 781.04 |  | 0
S05A100 | Partida | m | SEPARADOR DE VÍAS (100x80x40 cm) ROJO Y BLANCO | 61 | 13.74 | 838.14 | 61 |  | 0
U01AUM080 | Partida | ud | DESMONTAJE Y REUBICACIÓN DE QUIOSCO | 7 | 887.67 | 6213.69 | 7 |  | 0
U18S403 | Partida | ud | SEÑALIZACIÓN DESVÍO Nº 3 | 1 | 8611.39 | 8611.39 | 1 |  | 0
|  |  | Total L6.ocup | 1 | 29172.23 | 29172.23 | 1 | 0 | 0
1003 | Partida | PA | A JUSTIFICAR EXPROPIACIONES Y OCUP. TEMPORALES | 1 | 1050000 | 1050000 | 1 | 1050000 | 1050000
|  |  | Total 0101.03 DdL | 1 | 1260282.29 | 1260282.29 | 1 | 1050000 | 1050000
0101.04 DdL | Capítulo |  | SITUACIONES Y SEÑALIZACIÓN PROVISIONAL DE OBRA | 1 | 183911.45 | 183911.45 | 1 | 0 | 0
ED1200 | Partida | m | CERRAMIENTO PROVISIONAL DE OBRA PARA EXTERIOR DE CHAPA OPACA (NOCTURNO) | 1071 | 72.48 | 77626.08 | 1071 |  | 0
ED1300 | Partida | ud | LONAS DE AVISO OBRA IMPRESAS A DOS CARAS PARA PÓRTICOS | 10 | 514.34 | 5143.4 | 10 |  | 0
ED1400 | Partida | ud | PANELES DE ALUMINIO AVISO OBRA COLOCADOS SOBRE CERRAMIENTOS 70X100 | 80 | 94.85 | 7588 | 80 |  | 0
ED1500 | Partida | ud | CARTELES POLIESTIRENO | 120 | 52.63 | 6315.6 | 120 |  | 0
ED1600 | Partida | ud | VINILO ADHESIVO | 120 | 44.12 | 5294.4 | 120 |  | 0
T0020 | Partida | m2 | CERRAMIENTO DE TÚNEL CON TABIQUE PREFABRICADO DE PLADUR O EQUIVALENTE. JORNADA 2:30 - 5:00 A.M. | 166 | 106 | 17596 | 166 |  | 0
T0030 | Partida | m2 | CERRAMIENTO DE TÚNEL CON TAPE DE LONA O EQUIVALENTE. JORNADA 2:30 - 5:00 A.M. | 166 | 88.55 | 14699.3 | 166 |  | 0
T0040 | Partida | m | SUMINISTRO Y COLOCACIÓN DE CHAPA DE MADERA PARA PASO DE EVACUACIÓN. JORNADA 2:30 - 5:00 A.M. | 45 | 10.29 | 463.05 | 45 |  | 0
ED1210 | Partida | m2 | CERRAMIENTO PROVISIONAL DE OBRA PARA INTERIOR DE PLACAS DE CARTÓN-YESO PINTADO EN AZUL (NOCTURNO) | 372.6 | 42.71 | 15913.75 | 372.6 |  | 0
T0090 | Partida | m | CERRAMIENTO ESTACION CON VALLA TIPO JULPER. CON CIERRE | 650 | 29.72 | 19318 | 650 |  | 0
EGG0640-ro | Partida | m | SUMINISTRO E INSTALACIÓN DE TIRA FOTOLUMINISCENTE PARA CERRAMIENTO DE OBRA (NOCTURNO) | 372.6 | 37.45 | 13953.87 | 372.6 |  | 0
|  |  | Total 0101.04 DdL | 1 | 183911.45 | 183911.45 | 1 | 0 | 0
0101.05 DdL | Capítulo |  | INVENTARIADO DE EDIFICACIONES | 1 | 16170 | 16170 | 1 | 16170 | 16170
PAV 1005 | Partida | PA | INVENTARIADO DE EDIFICACIONES | 1 | 16170 | 16170 | 1 | 16170 | 16170
|  |  | Total 0101.05 DdL | 1 | 16170 | 16170 | 1 | 16170 | 16170
|  |  | Total 01.01 DdL | 1 | 5039375.53 | 5039375.53 | 1 | 1853670 | 1853670
01.02 DdL | Capítulo |  | AUSCULTACIÓN Y CONTROL | 1 | 401634.84 | 401634.84 | 1 | 0 | 0
0102P 01 | Capítulo |  | INSTRUMENTACIÓN Y EQUIPOS | 1 | 106337.04 | 106337.04 | 1 | 0 | 0
EY0030 | Partida | ud | ARQUETA ESPECIAL REFORZADA PARA PROTECCIÓN DE EQUIPOS DE INSTRUMENTACIÓN | 29 | 118.02 | 3422.58 | 29 |  | 0
EY0040 | Partida | ud | CABEZA DE REFERENCIA TOPOGRAFICA INOXIDABLE PARA NIVELACION | 139 | 9.56 | 1328.84 | 139 |  | 0
EY0120 | Partida | ud | DIANA DE PUNTERIA PARA MEDIDA DE CONVERGENCIAS | 300 | 7.99 | 2397 | 300 |  | 0
EY0160 | Partida | ud | INSTALACION DE UN INCLINOMETRO EN PANTALLA O PILOTE | 36 | 238.4 | 8582.4 | 36 |  | 0
EY0180 | Partida | ud | PERNO DE CONVERGENCIA PARA CINTA EXTENSOMETRICA | 120 | 1.45 | 174 | 120 |  | 0
EY0200 | Partida | mes | PUESTA A DISPOSICION, AMORTIZACION Y MANTENIMIENTO CINTA EXTENSOMETRICA | 20 | 169.08 | 3381.6 | 20 |  | 0
EY0210 | Partida | mes | PUESTA A DISPOSICION, AMORTIZACION Y MANTENIMIENTO CUERDA VIBRANTE | 20 | 132.54 | 2650.8 | 20 |  | 0
EY0220 | Partida | mes | PUESTA A DISPOSICION, AMORTIZACION Y MANTENIMIENTO ESTACION TOTAL | 20 | 409.66 | 8193.2 | 20 |  | 0
EY0230 | Partida | mes | PUESTA A DISPOSICION, AMORTIZACION Y MANTENIMIENTO ESTACION TOTAL ROBOTIZADA | 20 | 763.09 | 15261.8 | 20 |  | 0
EY0240 | Partida | mes | PUESTA A DISPOSICION, AMORTIZACION Y MANTENIMIENTO INCLINOMETRO | 20 | 473.92 | 9478.4 | 20 |  | 0
EY0250 | Partida | mes | PUESTA A DISPOSICION, AMORTIZACION Y MANTENIMIENTO NIVEL PRECISION | 20 | 361.46 | 7229.2 | 20 |  | 0
EY0260 | Partida | mes | PUESTA A DISPOSICION, AMORTIZACION Y MANTENIMIENTO SENSOR POTENCIOMETRO | 20 | 72.29 | 1445.8 | 20 |  | 0
EY0280 | Partida | ud | PUNTO DE CENTRALIZACION EN ARMARIO ESTANCO | 11 | 47.63 | 523.93 | 11 |  | 0
EY0290 | Partida | ud | REFERENCIA PARA NIVELACION DE PRECISION EN FACHADAS DE EDIFICIOS | 72 | 11.16 | 803.52 | 72 |  | 0
EY0300 | Partida | ud | REPOSICIÓN DE BASE TOPOGRÁFICA | 25 | 210.68 | 5267 | 25 |  | 0
EY0310 | Partida | m | SUMINISTRO DE VARILLA DE ACERO INOXIDABLE | 386.9 | 12.14 | 4696.97 | 386.9 |  | 0
EYYY | Partida | ud | ELABORACIÓN VIGILANCIA E INFORME MENSUAL CON SEGUIMIENTO DE MEDICIONES | 20 | 1575 | 31500 | 20 |  | 0
|  |  | Total 0102P 01 | 1 | 106337.04 | 106337.04 | 1 | 0 | 0
0102P 02 | Capítulo |  | EQUIPOS DE LECTURA Y SEGUIMIENTO | 1 | 295297.8 | 295297.8 | 1 | 0 | 0
EQLEC01 | Partida | mes | TOPOGRÁFO | 20 | 4599.21 | 91984.2 | 20 |  | 0
EQLEC02 | Partida | mes | PEÓN DE TOPOGRAFÍA | 20 | 1643.46 | 32869.2 | 20 |  | 0
EQLEC03 | Partida | mes | INGENIEROS TÉCNICO | 20 | 3639.72 | 72794.4 | 20 |  | 0
EQLEC04 | Partida | mes | EQUIPOS PARA LECTURA | 20 | 1732.5 | 34650 | 20 |  | 0
C01 | Partida | ud | CONTROL Y SEGUIMIENTO AFECCIÓN EDIFICIOS | 1 | 63000 | 63000 | 1 |  | 0
|  |  | Total 0102P 02 | 1 | 295297.8 | 295297.8 | 1 | 0 | 0
|  |  | Total 01.02 DdL | 1 | 401634.84 | 401634.84 | 1 | 0 | 0
01.03 DdL | Capítulo |  | OBRA CIVIL | 1 | 9233288.03 | 9233288.03 | 1 | 1597733.5 | 1597733.5
L4_OB.CIVIL | Capítulo |  | LÍNEA 4 OBRA CIVIL | 1 | 2003203.75 | 2003203.75 | 1 | 267046.7 | 267046.7
PE L4N | Capítulo |  | 01. ESTRUCTURA POZO NORTE L4 | 1 | 520802.17 | 520802.17 | 1 | 0 | 0
ERL4N | Capítulo |  | EXCAVACIONES Y RELLENOS | 1 | 40984.96 | 40984.96 | 1 | 0 | 0
EL0800 | Partida | m3 | EXCAVACIÓN VERTICAL POR MEDIOS MECÁNICOS | 1483.35 | 27.63 | 40984.96 | 1483.35 |  | 0
|  |  | Total ERL4N | 1 | 40984.96 | 40984.96 | 1 | 0 | 0
LDL4N | Capítulo |  | LEVANTES, DEMOLICIONES Y APERTURAS DE HUECOS | 1 | 43520.89 | 43520.89 | 1 | 0 | 0
E01DWR030m | Partida | m | CORTE HILO DE DIAMANTE DE SOLERA O MURO DE HORMIGÓN | 68.3 | 81.7 | 5580.11 | 68.3 |  | 0
E01DSH050 b | Partida | m3 | DEMOLIC. ESTRUCTURAS EXISTENTES HA C/COMPRESOR | 121.57 | 312.09 | 37940.78 | 121.57 |  | 0
|  |  | Total LDL4N | 1 | 43520.89 | 43520.89 | 1 | 0 | 0
TTL4N | Capítulo |  | TRATAMIENTO DEL TERRENO | 1 | 8897.13 | 8897.13 | 1 | 0 | 0
EU0130 | Partida | ud | PARTIDA ALZADA DE ABONO INTEGRO PARA LA PREPARACION, ENVIO Y RET EQUIPO MICROPILOTES | 1 | 4925.59 | 4925.59 | 1 |  | 0
E04PM050 | Partida | m | MICROPILOTE TUBO ACERO D=200mm | 34 | 116.81 | 3971.54 | 34 |  | 0
|  |  | Total TTL4N | 1 | 8897.13 | 8897.13 | 1 | 0 | 0
EEL4N | Capítulo |  | ESTRUCTURAS | 1 | 404973.81 | 404973.81 | 1 | 0 | 0
EEACL4E | Capítulo |  | ACERO Y ANCLAJES | 1 | 131473.56 | 131473.56 | 1 | 0 | 0
EE0030 | Partida | kg | ACERO EN MALLA ELECTROSOLDADA | 1161.16 | 1.21 | 1405 | 1161.16 |  | 0
EE0060 | Partida | kg | ACERO B500S COLOCADO | 47177.3 | 1.86 | 87749.78 | 47177.3 |  | 0
EE0060 pm | Partida | kg | ACERO S275 JR PERFILES METÁLICOS | 1173.69 | 2.1 | 2464.75 | 1173.69 |  | 0
EE0110 Bbd | Partida | ud | ANCLAJE PARA BARRA CORRUGADA Ø10 MM L=0,67 | 320 | 9.61 | 3075.2 | 320 |  | 0
EE0110 Bbc2g | Partida | ud | ANCLAJE PARA BARRA CORRUGADA Ø25 MM L=2 | 324.5 | 113.34 | 36778.83 | 324.5 |  | 0
|  |  | Total EEACL4E | 1 | 131473.56 | 131473.56 | 1 | 0 | 0
EEHL4E | Capítulo |  | OBRA CIVIL HORMIGÓN | 1 | 273500.25 | 273500.25 | 1 | 0 | 0
EE0260 | Partida | m3 | CIMBRA PARA ENCOFRADOS. | 1042.04 | 21.54 | 22445.54 | 1042.04 |  | 0
EE0280 | Partida | m2 | ENCOFRADO DE LOSAS SOBRE EL TERRENO PARA UNA SOLA PUESTA | 250.5 | 61.57 | 15423.29 | 250.5 |  | 0
EE0320 | Partida | m2 | ENCOFRADO PLANO PARAMENTOS VERTICALES | 280.96 | 30.07 | 8448.47 | 280.96 |  | 0
EE0330 | Partida | m2 | ENCOFRADO VIGAS/ENCEPADOS/ZUNCHOS | 191.77 | 31.68 | 6075.27 | 191.77 |  | 0
E05HVA071 | Partida | m3 | HORMIGÓN PARA ARMAR HA-30/B/20/2A VIGAS Y ENCEPADOS | 42.59 | 303.29 | 12917.12 | 42.59 |  | 0
E04LMB010 mur | Partida | m3 | HORMIGÓN P/ARMAR HA-30/B/20/IIa V.BOMBA MUROS | 183.65 | 303.29 | 55699.21 | 183.65 |  | 0
E05HRP010 | Partida | m3 | HORMIGÓN PROYECTADO H/MP/25 EN CAPA DE SELLADO EN TALUD EXCAVACIÓN | 9.55 | 327.95 | 3131.92 | 9.55 |  | 0
E04LAB091b | Partida | m2 | LOSA CUBIERTA HA-30/B/20/IIa V.BOMBA 50cm | 347.34 | 121.37 | 42156.66 | 347.34 |  | 0
E04LAB092c | Partida | m2 | LOSA PLANTA-1 HA-30/B/20/IIa V.BOMBA e=40cm | 250.5 | 111.58 | 27950.79 | 250.5 |  | 0
E04LAB092b | Partida | m2 | LOSA DE FONDO HA-30/B/20/IIa V.BOMBA e=20cm | 12.8 | 80 | 1024 | 12.8 |  | 0
E88 | Partida | ud | TRANSPORTE, MONTAJE Y RETIRADA EQUIPO PILOTES | 1 | 8400 | 8400 | 1 |  | 0
E87 | Partida | m3 | PILOTE HORMIGONADO IN SITU, DE DIAMETRO HASTA 1000 MM EXCAVADO EN TERRENO DURO U HORMIGÓN | 163.82 | 379.94 | 62241.77 | 163.82 |  | 0
EI0080 | Partida | m2 | IMPERMEABILIZACION IN SITU CON EPOXI SISTEMA TEIMLAM | 218.12 | 34.78 | 7586.21 | 218.12 |  | 0
|  |  | Total EEHL4E | 1 | 273500.25 | 273500.25 | 1 | 0 | 0
|  |  | Total EEL4N | 1 | 404973.81 | 404973.81 | 1 | 0 | 0
RTL4N | Capítulo |  | REJILLAS, TRAMEX | 1 | 2366.49 | 2366.49 | 1 | 0 | 0
EZ0500h | Partida | m2 | CERRAMIENTO HUECOS CON REJILLA RESISTENTE A PASO VEHÍCULOS PESADOS | 13.56 | 174.52 | 2366.49 | 13.56 |  | 0
|  |  | Total RTL4N | 1 | 2366.49 | 2366.49 | 1 | 0 | 0
RPL4N | Capítulo |  | REPOSICIONES FIRMES | 1 | 20058.89 | 20058.89 | 1 | 0 | 0
EV0100 | Partida | m2 | REPOSICIÓN DE FIRME | 347.34 | 57.75 | 20058.89 | 347.34 |  | 0
|  |  | Total RPL4N | 1 | 20058.89 | 20058.89 | 1 | 0 | 0
|  |  | Total PE L4N | 1 | 520802.17 | 520802.17 | 1 | 0 | 0
GALASC2-PN L4 | Capítulo |  | 02. GALERÍA ASCENSOR 2 Y VENTILACIÓN POZO N L4 | 1 | 277167.18 | 277167.18 | 1 | 0 | 0
ERGALASC2-PN L4 | Capítulo |  | EXCAVACIONES Y RELLENOS | 1 | 33701.05 | 33701.05 | 1 | 0 | 0
EL0710 | Partida | m3 | EXCAVACIÓN DE TIERRAS EN MINA CON ENTIBACIÓN | 192.06 | 126.34 | 24264.86 | 192.06 |  | 0
EL0800 | Partida | m3 | EXCAVACIÓN VERTICAL POR MEDIOS MECÁNICOS | 296.82 | 27.63 | 8201.14 | 296.82 |  | 0
EL0990 | Partida | m3 | RELLENO EN ZANJAS, CIMENTACIONES Y POZOS CON MATERIALES DE LA EXCAVACIÓN | 135.72 | 9.1 | 1235.05 | 135.72 |  | 0
|  |  | Total ERGALASC2-PN L4 | 1 | 33701.05 | 33701.05 | 1 | 0 | 0
LDGALASC2-PN L4 | Capítulo |  | LEVANTES, DEMOLICIONES Y APERTURA DE HUECOS | 1 | 11605.57 | 11605.57 | 1 | 0 | 0
E01DWR030m | Partida | m | CORTE HILO DE DIAMANTE DE SOLERA O MURO DE HORMIGÓN | 37.5 | 81.7 | 3063.75 | 37.5 |  | 0
EL0110 | Partida | m2 | CORTE DE PANTALLA CON HILO DE CORTE O CUALQUIER OTRO SISTEMA | 5 | 436.91 | 2184.55 | 5 |  | 0
E01DSH050 b | Partida | m3 | DEMOLIC. ESTRUCTURAS EXISTENTES HA C/COMPRESOR | 20.37 | 312.09 | 6357.27 | 20.37 |  | 0
|  |  | Total LDGALASC2-PN L4 | 1 | 11605.57 | 11605.57 | 1 | 0 | 0
EEGALASC2-PN L4 | Capítulo |  | ESTRUCTURA | 1 | 228499.51 | 228499.51 | 1 | 0 | 0
EEACGALASC2-PN4 | Capítulo |  | ACERO Y ANCLAJES | 1 | 28905.85 | 28905.85 | 1 | 0 | 0
EE0060 | Partida | kg | ACERO B500S COLOCADO | 12361.38 | 1.86 | 22992.17 | 12361.38 |  | 0
EE0060 pm | Partida | kg | ACERO S275 JR PERFILES METÁLICOS | 2816.04 | 2.1 | 5913.68 | 2816.04 |  | 0
|  |  | Total EEACGALASC2-PN4 | 1 | 28905.85 | 28905.85 | 1 | 0 | 0
EEHCGALASC2-L4 | Capítulo |  | OBRA CIVIL HORMIGÓN | 1 | 199593.66 | 199593.66 | 1 | 0 | 0
EE0260 | Partida | m3 | CIMBRA PARA ENCOFRADOS. | 132.13 | 21.54 | 2846.08 | 132.13 |  | 0
EE0320 | Partida | m2 | ENCOFRADO PLANO PARAMENTOS VERTICALES | 248.98 | 30.07 | 7486.83 | 248.98 |  | 0
E04LMB010 g | Partida | m3 | HORMIGÓN P/ARMAR HA-30/B/20/IIa V.BOMBA GALERÍAS | 74.68 | 303.29 | 22649.7 | 74.68 |  | 0
E05HVA071 | Partida | m3 | HORMIGÓN PARA ARMAR HA-30/B/20/2A VIGAS Y ENCEPADOS | 12.3 | 303.29 | 3730.47 | 12.3 |  | 0
E04PM050 | Partida | m | MICROPILOTE TUBO ACERO D=200mm | 1096 | 116.81 | 128023.76 | 1096 |  | 0
E04LAB092cc | Partida | m2 | LOSA CUBIERTA HA-30/B/20/IIa V.BOMBA e=40cm | 62.92 | 111.58 | 7020.61 | 62.92 |  | 0
E04LAB094b | Partida | m2 | LOSA DE PLANTA DE GALERÍA SUPERIOR HA-30/B/20/IIa V.BOMBA e=30cm | 62.92 | 103.54 | 6514.74 | 62.92 |  | 0
E04LAB094c | Partida | m2 | LOSA DE PLANTA DE GALERÍA INFERIOR HA-30/B/20/IIa V.BOMBA e=30cm | 75.72 | 103.54 | 7840.05 | 75.72 |  | 0
EI0080 | Partida | m2 | IMPERMEABILIZACION IN SITU CON EPOXI SISTEMA TEIMLAM | 387.62 | 34.78 | 13481.42 | 387.62 |  | 0
|  |  | Total EEHCGALASC2-L4 | 1 | 199593.66 | 199593.66 | 1 | 0 | 0
|  |  | Total EEGALASC2-PN L4 | 1 | 228499.51 | 228499.51 | 1 | 0 | 0
RPGALASC2-PN L4 | Capítulo |  | REPOSICIONES FIRMES | 1 | 3361.05 | 3361.05 | 1 | 0 | 0
EV0100 | Partida | m2 | REPOSICIÓN DE FIRME | 58.2 | 57.75 | 3361.05 | 58.2 |  | 0
|  |  | Total RPGALASC2-PN L4 | 1 | 3361.05 | 3361.05 | 1 | 0 | 0
|  |  | Total GALASC2-PN L4 | 1 | 277167.18 | 277167.18 | 1 | 0 | 0
GALASC3-L4 | Capítulo |  | 03. GALERÍA ASCENSOR 3 POZO N L4 | 1 | 364200.78 | 364200.78 | 1 | 0 | 0
ERGALASC3-L4 | Capítulo |  | EXCAVACIONES Y RELLENOS | 1 | 10881.07 | 10881.07 | 1 | 0 | 0
EL0800 | Partida | m3 | EXCAVACIÓN VERTICAL POR MEDIOS MECÁNICOS | 382.5 | 27.63 | 10568.48 | 382.5 |  | 0
EL0990 | Partida | m3 | RELLENO EN ZANJAS, CIMENTACIONES Y POZOS CON MATERIALES DE LA EXCAVACIÓN | 34.35 | 9.1 | 312.59 | 34.35 |  | 0
|  |  | Total ERGALASC3-L4 | 1 | 10881.07 | 10881.07 | 1 | 0 | 0
LDGALASC3-L4 | Capítulo |  | LEVANTES, DEMOLICONES Y APERTURAS DE HUECOS | 1 | 25983.84 | 25983.84 | 1 | 0 | 0
E01DWR030m | Partida | m | CORTE HILO DE DIAMANTE DE SOLERA O MURO DE HORMIGÓN | 71.5 | 81.7 | 5841.55 | 71.5 |  | 0
E01DSH050 b | Partida | m3 | DEMOLIC. ESTRUCTURAS EXISTENTES HA C/COMPRESOR | 64.54 | 312.09 | 20142.29 | 64.54 |  | 0
|  |  | Total LDGALASC3-L4 | 1 | 25983.84 | 25983.84 | 1 | 0 | 0
TTGALASC3-L4 | Capítulo |  | TRATAMIENTO DEL TERRENO | 1 | 200465.53 | 200465.53 | 1 | 0 | 0
EU0130 | Partida | ud | PARTIDA ALZADA DE ABONO INTEGRO PARA LA PREPARACION, ENVIO Y RET EQUIPO MICROPILOTES | 1 | 4925.59 | 4925.59 | 1 |  | 0
E04PM050 | Partida | m | MICROPILOTE TUBO ACERO D=200mm | 1674 | 116.81 | 195539.94 | 1674 |  | 0
|  |  | Total TTGALASC3-L4 | 1 | 200465.53 | 200465.53 | 1 | 0 | 0
EEGALASC3-L4 | Capítulo |  | ESTRUCTURA | 1 | 120829.69 | 120829.69 | 1 | 0 | 0
ACGALASC3-L4 | Capítulo |  | ACERO | 1 | 31652.59 | 31652.59 | 1 | 0 | 0
EE0060 | Partida | kg | ACERO B500S COLOCADO | 17017.52 | 1.86 | 31652.59 | 17017.52 |  | 0
|  |  | Total ACGALASC3-L4 | 1 | 31652.59 | 31652.59 | 1 | 0 | 0
OCGALASC3-L4 | Capítulo |  | OBRA CIVIL | 1 | 89177.1 | 89177.1 | 1 | 0 | 0
EE0260 | Partida | m3 | CIMBRA PARA ENCOFRADOS. | 273.6 | 21.54 | 5893.34 | 273.6 |  | 0
EE0320 | Partida | m2 | ENCOFRADO PLANO PARAMENTOS VERTICALES | 304.01 | 30.07 | 9141.58 | 304.01 |  | 0
E04LMB010 mur | Partida | m3 | HORMIGÓN P/ARMAR HA-30/B/20/IIa V.BOMBA MUROS | 91.21 | 303.29 | 27663.08 | 91.21 |  | 0
E05HVA071 | Partida | m3 | HORMIGÓN PARA ARMAR HA-30/B/20/2A VIGAS Y ENCEPADOS | 9.8 | 303.29 | 2972.24 | 9.8 |  | 0
E04LAB092c1 | Partida | m2 | LOSA CUBIERTA GALERÍA HA-30/B/20/IIa V.BOMBA e=40cm | 109.82 | 111.58 | 12253.72 | 109.82 |  | 0
E04LAB092e1 | Partida | m2 | LOSA CUBIERTA ASCENSOR HA-30/B/20/IIa V.BOMBA e=25 cm | 13.83 | 90.26 | 1248.3 | 13.83 |  | 0
E04LAB094b | Partida | m2 | LOSA DE PLANTA DE GALERÍA SUPERIOR HA-30/B/20/IIa V.BOMBA e=30cm | 64.95 | 103.54 | 6724.92 | 64.95 |  | 0
E04LAB094c | Partida | m2 | LOSA DE PLANTA DE GALERÍA INFERIOR HA-30/B/20/IIa V.BOMBA e=30cm | 44.44 | 103.54 | 4601.32 | 44.44 |  | 0
EI0080 | Partida | m2 | IMPERMEABILIZACION IN SITU CON EPOXI SISTEMA TEIMLAM | 537.05 | 34.78 | 18678.6 | 537.05 |  | 0
|  |  | Total OCGALASC3-L4 | 1 | 89177.1 | 89177.1 | 1 | 0 | 0
|  |  | Total EEGALASC3-L4 | 1 | 120829.69 | 120829.69 | 1 | 0 | 0
RPGALASC3-L4 | Capítulo |  | REPOSICIONES FIRMES | 1 | 6040.65 | 6040.65 | 1 | 0 | 0
EV0100 | Partida | m2 | REPOSICIÓN DE FIRME | 104.6 | 57.75 | 6040.65 | 104.6 |  | 0
|  |  | Total RPGALASC3-L4 | 1 | 6040.65 | 6040.65 | 1 | 0 | 0
|  |  | Total GALASC3-L4 | 1 | 364200.78 | 364200.78 | 1 | 0 | 0
ASC 4 y 5 L4 | Capítulo |  | 04. ESTRUCTURA ASCENSORES 4 Y 5, L4 | 1 | 551597.95 | 551597.95 | 1 | 4546.7 | 4546.7
ERLASC4y5L4 | Capítulo |  | EXCAVACIONES Y RELLENOS | 1 | 36419.06 | 36419.06 | 1 | 0 | 0
EL0710 | Partida | m3 | EXCAVACIÓN DE TIERRAS EN MINA CON ENTIBACIÓN | 207.1 | 126.34 | 26165.01 | 207.1 |  | 0
EL0800 | Partida | m3 | EXCAVACIÓN VERTICAL POR MEDIOS MECÁNICOS | 371.12 | 27.63 | 10254.05 | 371.12 |  | 0
|  |  | Total ERLASC4y5L4 | 1 | 36419.06 | 36419.06 | 1 | 0 | 0
LDASC4y5L4 | Capítulo |  | LEVANTES, DEMOLICIONES Y APERTURAS DE HUECOS | 1 | 9088 | 9088 | 1 | 0 | 0
E01DWR030m | Partida | m | CORTE HILO DE DIAMANTE DE SOLERA O MURO DE HORMIGÓN | 36.9 | 81.7 | 3014.73 | 36.9 |  | 0
E01DSH050 b | Partida | m3 | DEMOLIC. ESTRUCTURAS EXISTENTES HA C/COMPRESOR | 19.46 | 312.09 | 6073.27 | 19.46 |  | 0
|  |  | Total LDASC4y5L4 | 1 | 9088 | 9088 | 1 | 0 | 0
TTDASC4y5l4 | Capítulo |  | TRATAMIENTO DEL TERRENO | 1 | 278398.34 | 278398.34 | 1 | 4546.7 | 4546.7
EU0150 | Partida | PA | PARTIDA ALZADA DE EQUIPO DE INYECCION QUIMICA PARA INYECCIONES CON SILICATOS | 1 | 4546.7 | 4546.7 | 1 | 4546.7 | 4546.7
EU0190 | Partida | m | PERFORACION, SUMINISTRO Y COLOCACION DE TUBERIA DE 2" DE PVC CIE | 767.6 | 114.16 | 87629.22 | 767.6 |  | 0
ETE0180 s | Partida | l | INYECCION DE GEL DE SILICATO | 163353 | 1.14 | 186222.42 | 163353 |  | 0
|  |  | Total TTDASC4y5l4 | 1 | 278398.34 | 278398.34 | 1 | 4546.7 | 4546.7
ERASC4y5L4 | Capítulo |  | ESTRUCTURA | 1 | 224480.49 | 224480.49 | 1 | 0 | 0
EEACRASC4y5L4 | Capítulo |  | ACERO Y ANCLAJES | 1 | 52104.5 | 52104.5 | 1 | 0 | 0
EE0060 | Partida | kg | ACERO B500S COLOCADO | 25241.71 | 1.86 | 46949.58 | 25241.71 |  | 0
EE0060 pm | Partida | kg | ACERO S275 JR PERFILES METÁLICOS | 2010.57 | 2.1 | 4222.2 | 2010.57 |  | 0
EE0840 | Partida | ud | PLACA ANCLAJE S275 30X30X1,5CM | 6 | 29.62 | 177.72 | 6 |  | 0
EE0110 Bbe | Partida | ud | ANCLAJE PARA BARRA CORRUGADA Ø20 MM L=0,6 | 25 | 30.2 | 755 | 25 |  | 0
|  |  | Total EEACRASC4y5L4 | 1 | 52104.5 | 52104.5 | 1 | 0 | 0
EEOCRASC4y5L4 | Capítulo |  | OBRA CIVIL HORMIGON | 1 | 172375.99 | 172375.99 | 1 | 0 | 0
E04PM040 | Partida | m | MICROPILOTE TUBO ACERO D=150mm | 922.3 | 90.49 | 83458.93 | 922.3 |  | 0
EE0260 | Partida | m3 | CIMBRA PARA ENCOFRADOS. | 51.38 | 21.54 | 1106.73 | 51.38 |  | 0
EE0280 | Partida | m2 | ENCOFRADO DE LOSAS SOBRE EL TERRENO PARA UNA SOLA PUESTA | 31.29 | 61.57 | 1926.53 | 31.29 |  | 0
EE0300 | Partida | m2 | ENCOFRADO ORDINARIO PARA REVESTIMIENTO DE POZOS | 199.06 | 22.11 | 4401.22 | 199.06 |  | 0
EE0330 | Partida | m2 | ENCOFRADO VIGAS/ENCEPADOS/ZUNCHOS | 53.6 | 31.68 | 1698.05 | 53.6 |  | 0
EE0320 g | Partida | m2 | ENCOFRADO GALERIAS | 43.95 | 32.32 | 1420.46 | 43.95 |  | 0
E04LMB010 zun | Partida | m3 | HORMIGÓN P/ARMAR HA-30/B/20/IIa V.BOMBA ZUNCHO PERIMETRAL | 5.79 | 261.17 | 1512.17 | 5.79 |  | 0
E04LMB010 asc | Partida | m3 | HORMIGÓN P/ARMAR HA-30/B/20/IIa V.BOMBA ANILLOS ASCENSOR | 79.62 | 303.29 | 24147.95 | 79.62 |  | 0
E04LMB010 g | Partida | m3 | HORMIGÓN P/ARMAR HA-30/B/20/IIa V.BOMBA GALERÍAS | 117.63 | 303.29 | 35676 | 117.63 |  | 0
E04LMB010 c | Partida | m3 | HORMIGÓN P/ARMAR HA-30/B/20/IIa V.BOMBA CUBIERTA | 5.36 | 303.29 | 1625.63 | 5.36 |  | 0
E04LAB090 | Partida | m2 | LOSA DE FONDO HA-30/B/20/IIa V.BOMBA e=50cm | 44.21 | 121.37 | 5365.77 | 44.21 |  | 0
E04LAB090b | Partida | m2 | LOSA DE FONDO HA-30/B/20/IIa V.BOMBA e=30cm | 45.55 | 103.54 | 4716.25 | 45.55 |  | 0
EI0080 | Partida | m2 | IMPERMEABILIZACION IN SITU CON EPOXI SISTEMA TEIMLAM | 152.97 | 34.78 | 5320.3 | 152.97 |  | 0
|  |  | Total EEOCRASC4y5L4 | 1 | 172375.99 | 172375.99 | 1 | 0 | 0
|  |  | Total ERASC4y5L4 | 1 | 224480.49 | 224480.49 | 1 | 0 | 0
RPASC4y5L4 | Capítulo |  | REPOSICIONES FIRMES | 1 | 3212.06 | 3212.06 | 1 | 0 | 0
EV0100 | Partida | m2 | REPOSICIÓN DE FIRME | 55.62 | 57.75 | 3212.06 | 55.62 |  | 0
|  |  | Total RPASC4y5L4 | 1 | 3212.06 | 3212.06 | 1 | 0 | 0
|  |  | Total ASC 4 y 5 L4 | 1 | 551597.95 | 551597.95 | 1 | 4546.7 | 4546.7
ASC 1 L4 | Capítulo |  | 05. ESTRUCTURA ASCENSOR 1, L4 | 1 | 26935.67 | 26935.67 | 1 | 0 | 0
ER L4Asc10 | Capítulo |  | EXCAVACIONES Y RELLENOS | 1 | 957.93 | 957.93 | 1 | 0 | 0
EL0800 | Partida | m3 | EXCAVACIÓN VERTICAL POR MEDIOS MECÁNICOS | 34.67 | 27.63 | 957.93 | 34.67 |  | 0
|  |  | Total ER L4Asc10 | 1 | 957.93 | 957.93 | 1 | 0 | 0
LD L4Asc10 | Capítulo |  | LEVANTES, DEMOLICONES Y APERTURAS DE HUECOS | 1 | 1822.61 | 1822.61 | 1 | 0 | 0
E01DSH050 b | Partida | m3 | DEMOLIC. ESTRUCTURAS EXISTENTES HA C/COMPRESOR | 5.84 | 312.09 | 1822.61 | 5.84 |  | 0
|  |  | Total LD L4Asc10 | 1 | 1822.61 | 1822.61 | 1 | 0 | 0
EE L4Asc10 | Capítulo |  | ESTRUCTURAS | 1 | 24155.13 | 24155.13 | 1 | 0 | 0
EEAC L4Asc10 | Capítulo |  | ACERO Y ANCLAJES | 1 | 8538.42 | 8538.42 | 1 | 0 | 0
EE0060 | Partida | kg | ACERO B500S COLOCADO | 2297.95 | 1.86 | 4274.19 | 2297.95 |  | 0
EE0030 | Partida | kg | ACERO EN MALLA ELECTROSOLDADA | 1019.4 | 1.21 | 1233.47 | 1019.4 |  | 0
EE0110 Bbe | Partida | ud | ANCLAJE PARA BARRA CORRUGADA Ø20 MM L=0,6 | 18 | 30.2 | 543.6 | 18 |  | 0
EE0110 Bbe1 | Partida | ud | ANCLAJE PARA BARRA CORRUGADA Ø16 MM L=0,85 | 24 | 27.29 | 654.96 | 24 |  | 0
EE0110 Bbe2 | Partida | ud | ANCLAJE PARA BARRA CORRUGADA Ø16 MM L=0,25 | 92 | 9.11 | 838.12 | 92 |  | 0
EE0110 Bbe3 | Partida | ud | ANCLAJE PARA BARRA CORRUGADA Ø16 MM L=0,65 | 6 | 20.92 | 125.52 | 6 |  | 0
EE0110 Bbe4 | Partida | ud | ANCLAJE PARA BARRA CORRUGADA Ø12 MM L=0,50 | 84 | 10.34 | 868.56 | 84 |  | 0
|  |  | Total EEAC L4Asc10 | 1 | 8538.42 | 8538.42 | 1 | 0 | 0
EEH L4Asc10 | Capítulo |  | OBRA CIVIL HORMIGÓN | 1 | 15616.71 | 15616.71 | 1 | 0 | 0
EE0260 | Partida | m3 | CIMBRA PARA ENCOFRADOS. | 20.79 | 21.54 | 447.82 | 20.79 |  | 0
EE0320 | Partida | m2 | ENCOFRADO PLANO PARAMENTOS VERTICALES | 57.21 | 30.07 | 1720.3 | 57.21 |  | 0
EE0280 | Partida | m2 | ENCOFRADO DE LOSAS SOBRE EL TERRENO PARA UNA SOLA PUESTA | 30.8 | 61.57 | 1896.36 | 30.8 |  | 0
E04LMB010 d | Partida | m3 | HORMIGÓN P/ARMAR HA-30/B/20/IIa V.BOMBA FOSO ASCENSOR | 26.41 | 303.29 | 8009.89 | 26.41 |  | 0
E04LAB094bbb | Partida | m2 | LOSA SOBRE GALERÍA HA-30/B/20/IIa V.BOMBA e=30cm | 3.48 | 103.54 | 360.32 | 3.48 |  | 0
EI0080 | Partida | m2 | IMPERMEABILIZACION IN SITU CON EPOXI SISTEMA TEIMLAM | 91.49 | 34.78 | 3182.02 | 91.49 |  | 0
|  |  | Total EEH L4Asc10 | 1 | 15616.71 | 15616.71 | 1 | 0 | 0
|  |  | Total EE L4Asc10 | 1 | 24155.13 | 24155.13 | 1 | 0 | 0
|  |  | Total ASC 1 L4 | 1 | 26935.67 | 26935.67 | 1 | 0 | 0
L4_VAR | Capítulo |  | VARIOS | 1 | 262500 | 262500 | 1 | 262500 | 262500
L4-TRAT | Partida | PA | TRATAMIENTOS ESTABILIZACIÓN TERRENO | 1 | 262500 | 262500 | 1 | 262500 | 262500
|  |  | Total L4_VAR | 1 | 262500 | 262500 | 1 | 262500 | 262500
|  |  | Total L4_OB.CIVIL | 1 | 2003203.75 | 2003203.75 | 1 | 267046.7 | 267046.7
L5_OB.CIVIL | Capítulo |  | LÍNEA 5 OBRA CIVIL | 1 | 2072265.08 | 2072265.08 | 1 | 271593.4 | 271593.4
PW L5 | Capítulo |  | 06. ESTRUCTURA POZO W L5 | 1 | 569263.18 | 569263.18 | 1 | 0 | 0
ERL5W | Capítulo |  | EXCAVACIONES Y RELLENOS | 1 | 32740.17 | 32740.17 | 1 | 0 | 0
EL0800 | Partida | m3 | EXCAVACIÓN VERTICAL POR MEDIOS MECÁNICOS | 1184.95 | 27.63 | 32740.17 | 1184.95 |  | 0
|  |  | Total ERL5W | 1 | 32740.17 | 32740.17 | 1 | 0 | 0
LDL5W | Capítulo |  | LEVANTES, DEMOLICIONES Y APERTURAS DE HUECOS | 1 | 88764.16 | 88764.16 | 1 | 0 | 0
E01DWR030m | Partida | m | CORTE HILO DE DIAMANTE DE SOLERA O MURO DE HORMIGÓN | 169.6 | 81.7 | 13856.32 | 169.6 |  | 0
E01DSH050 b | Partida | m3 | DEMOLIC. ESTRUCTURAS EXISTENTES HA C/COMPRESOR | 240.02 | 312.09 | 74907.84 | 240.02 |  | 0
|  |  | Total LDL5W | 1 | 88764.16 | 88764.16 | 1 | 0 | 0
EEL5W | Capítulo |  | ESTRUCTURAS | 1 | 430996.91 | 430996.91 | 1 | 0 | 0
EEACL5W | Capítulo |  | ACERO Y ANCLAJES | 1 | 152143.43 | 152143.43 | 1 | 0 | 0
EE0030 | Partida | kg | ACERO EN MALLA ELECTROSOLDADA | 25074.23 | 1.21 | 30339.82 | 25074.23 |  | 0
EE0060 | Partida | kg | ACERO B500S COLOCADO | 49901.35 | 1.86 | 92816.51 | 49901.35 |  | 0
EE0840 | Partida | ud | PLACA ANCLAJE S275 30X30X1,5CM | 18 | 29.62 | 533.16 | 18 |  | 0
EE0110 Bbd | Partida | ud | ANCLAJE PARA BARRA CORRUGADA Ø10 MM L=0,67 | 1135 | 9.61 | 10907.35 | 1135 |  | 0
EE0060 pm | Partida | kg | ACERO S275 JR PERFILES METÁLICOS | 8355.52 | 2.1 | 17546.59 | 8355.52 |  | 0
|  |  | Total EEACL5W | 1 | 152143.43 | 152143.43 | 1 | 0 | 0
EEHL5W | Capítulo |  | OBRA CIVIL HORMIGÓN | 1 | 278853.48 | 278853.48 | 1 | 0 | 0
EE0260 | Partida | m3 | CIMBRA PARA ENCOFRADOS. | 1165.11 | 21.54 | 25096.47 | 1165.11 |  | 0
EE0280 | Partida | m2 | ENCOFRADO DE LOSAS SOBRE EL TERRENO PARA UNA SOLA PUESTA | 374.08 | 61.57 | 23032.11 | 374.08 |  | 0
EE0300 | Partida | m2 | ENCOFRADO ORDINARIO PARA REVESTIMIENTO DE POZOS | 14.04 | 22.11 | 310.42 | 14.04 |  | 0
EE0330 | Partida | m2 | ENCOFRADO VIGAS/ENCEPADOS/ZUNCHOS | 207.87 | 31.68 | 6585.32 | 207.87 |  | 0
EE0320 | Partida | m2 | ENCOFRADO PLANO PARAMENTOS VERTICALES | 115.67 | 30.07 | 3478.2 | 115.67 |  | 0
E05HVA071 | Partida | m3 | HORMIGÓN PARA ARMAR HA-30/B/20/2A VIGAS Y ENCEPADOS | 77.93 | 303.29 | 23635.39 | 77.93 |  | 0
E04LMB010 pil | Partida | m3 | HORMIGÓN P/ARMAR HA-30/B/20/IIa V.BOMBA PILARES | 2.49 | 303.29 | 755.19 | 2.49 |  | 0
E04LMB010 mur | Partida | m3 | HORMIGÓN P/ARMAR HA-30/B/20/IIa V.BOMBA MUROS | 34.26 | 303.29 | 10390.72 | 34.26 |  | 0
E88 | Partida | ud | TRANSPORTE, MONTAJE Y RETIRADA EQUIPO PILOTES | 1 | 8400 | 8400 | 1 |  | 0
E87 | Partida | m3 | PILOTE HORMIGONADO IN SITU, DE DIAMETRO HASTA 1000 MM EXCAVADO EN TERRENO DURO U HORMIGÓN | 218.2 | 379.94 | 82902.91 | 218.2 |  | 0
E04LMB010 d | Partida | m3 | HORMIGÓN P/ARMAR HA-30/B/20/IIa V.BOMBA FOSO ASCENSOR | 6.86 | 303.29 | 2080.57 | 6.86 |  | 0
E04LAB091b | Partida | m2 | LOSA CUBIERTA HA-30/B/20/IIa V.BOMBA 50cm | 383.53 | 121.37 | 46549.04 | 383.53 |  | 0
E04LAB090b | Partida | m2 | LOSA DE FONDO HA-30/B/20/IIa V.BOMBA e=30cm | 40.02 | 103.54 | 4143.67 | 40.02 |  | 0
E04LAB092b | Partida | m2 | LOSA DE FONDO HA-30/B/20/IIa V.BOMBA e=20cm | 346.09 | 80 | 27687.2 | 346.09 |  | 0
EI0080 | Partida | m2 | IMPERMEABILIZACION IN SITU CON EPOXI SISTEMA TEIMLAM | 396.96 | 34.78 | 13806.27 | 396.96 |  | 0
|  |  | Total EEHL5W | 1 | 278853.48 | 278853.48 | 1 | 0 | 0
|  |  | Total EEL5W | 1 | 430996.91 | 430996.91 | 1 | 0 | 0
RPPWL5 | Capítulo |  | REPOSICIONES DE FIRMES | 1 | 16761.94 | 16761.94 | 1 | 0 | 0
EV0100 | Partida | m2 | REPOSICIÓN DE FIRME | 290.25 | 57.75 | 16761.94 | 290.25 |  | 0
|  |  | Total RPPWL5 | 1 | 16761.94 | 16761.94 | 1 | 0 | 0
|  |  | Total PW L5 | 1 | 569263.18 | 569263.18 | 1 | 0 | 0
PE L5 | Capítulo |  | 07. ESTRUCTURA POZO E L5 | 1 | 887355.57 | 887355.57 | 1 | 0 | 0
ERL5E | Capítulo |  | EXCAVACIONES Y RELLENOS | 1 | 45568.5 | 45568.5 | 1 | 0 | 0
EL0800 | Partida | m3 | EXCAVACIÓN VERTICAL POR MEDIOS MECÁNICOS | 1649.24 | 27.63 | 45568.5 | 1649.24 |  | 0
|  |  | Total ERL5E | 1 | 45568.5 | 45568.5 | 1 | 0 | 0
LDL5E | Capítulo |  | LEVANTES, DEMOLICIONES Y APERTURAS DE HUECOS | 1 | 28833.57 | 28833.57 | 1 | 0 | 0
E01DWR030m | Partida | m | CORTE HILO DE DIAMANTE DE SOLERA O MURO DE HORMIGÓN | 11.34 | 81.7 | 926.48 | 11.34 |  | 0
E01DSH050 b | Partida | m3 | DEMOLIC. ESTRUCTURAS EXISTENTES HA C/COMPRESOR | 89.42 | 312.09 | 27907.09 | 89.42 |  | 0
|  |  | Total LDL5E | 1 | 28833.57 | 28833.57 | 1 | 0 | 0
EEL5E | Capítulo |  | ESTRUCTURAS | 1 | 797822.36 | 797822.36 | 1 | 0 | 0
EEACL5E | Capítulo |  | ACERO Y ANCLAJES | 1 | 236625.73 | 236625.73 | 1 | 0 | 0
EE0030 | Partida | kg | ACERO EN MALLA ELECTROSOLDADA | 38884.3 | 1.21 | 47050 | 38884.3 |  | 0
EE0060 | Partida | kg | ACERO B500S COLOCADO | 96251.3 | 1.86 | 179027.42 | 96251.3 |  | 0
EE0110 Bbd | Partida | ud | ANCLAJE PARA BARRA CORRUGADA Ø10 MM L=0,67 | 870 | 9.61 | 8360.7 | 870 |  | 0
EE0060 pm | Partida | kg | ACERO S275 JR PERFILES METÁLICOS | 1041.72 | 2.1 | 2187.61 | 1041.72 |  | 0
|  |  | Total EEACL5E | 1 | 236625.73 | 236625.73 | 1 | 0 | 0
EEHL5E | Capítulo |  | OBRA CIVIL HORMIGÓN | 1 | 561196.63 | 561196.63 | 1 | 0 | 0
EE0260 | Partida | m3 | CIMBRA PARA ENCOFRADOS. | 1728 | 21.54 | 37221.12 | 1728 |  | 0
EE0280 | Partida | m2 | ENCOFRADO DE LOSAS SOBRE EL TERRENO PARA UNA SOLA PUESTA | 196.32 | 61.57 | 12087.42 | 196.32 |  | 0
EE0300 | Partida | m2 | ENCOFRADO ORDINARIO PARA REVESTIMIENTO DE POZOS | 587.82 | 22.11 | 12996.7 | 587.82 |  | 0
EE0330 | Partida | m2 | ENCOFRADO VIGAS/ENCEPADOS/ZUNCHOS | 651.21 | 31.68 | 20630.33 | 651.21 |  | 0
E05HVA071 | Partida | m3 | HORMIGÓN PARA ARMAR HA-30/B/20/2A VIGAS Y ENCEPADOS | 247.77 | 303.29 | 75146.16 | 247.77 |  | 0
E04LMB010 esc | Partida | m3 | HORMIGÓN P/ARMAR HA-30/B/20/IIa V.BOMBA ESCALERAS | 4.44 | 303.29 | 1346.61 | 4.44 |  | 0
E04LMB010 mur | Partida | m3 | HORMIGÓN P/ARMAR HA-30/B/20/IIa V.BOMBA MUROS | 135.19 | 303.29 | 41001.78 | 135.19 |  | 0
E87 | Partida | m3 | PILOTE HORMIGONADO IN SITU, DE DIAMETRO HASTA 1000 MM EXCAVADO EN TERRENO DURO U HORMIGÓN | 683.83 | 379.94 | 259814.37 | 683.83 |  | 0
E04LAB091 | Partida | m2 | LOSA CUBIERTA HA-30/B/20/IIa V.BOMBA 60cm | 192.17 | 171.14 | 32887.97 | 192.17 |  | 0
E04LAB091-1 | Partida | m2 | LOSA PLANTA-1 HA-30/B/20/IIa V.BOMBA 60cm | 186.48 | 171.14 | 31914.19 | 186.48 |  | 0
E04LAB092b | Partida | m2 | LOSA DE FONDO HA-30/B/20/IIa V.BOMBA e=20cm | 196.32 | 80 | 15705.6 | 196.32 |  | 0
EI0080 | Partida | m2 | IMPERMEABILIZACION IN SITU CON EPOXI SISTEMA TEIMLAM | 587.82 | 34.78 | 20444.38 | 587.82 |  | 0
|  |  | Total EEHL5E | 1 | 561196.63 | 561196.63 | 1 | 0 | 0
|  |  | Total EEL5E | 1 | 797822.36 | 797822.36 | 1 | 0 | 0
RTL5E | Capítulo |  | REJILLAS, TRAMEX | 1 | 1675.39 | 1675.39 | 1 | 0 | 0
EZ0500h | Partida | m2 | CERRAMIENTO HUECOS CON REJILLA RESISTENTE A PASO VEHÍCULOS PESADOS | 9.6 | 174.52 | 1675.39 | 9.6 |  | 0
|  |  | Total RTL5E | 1 | 1675.39 | 1675.39 | 1 | 0 | 0
RPPL5E | Capítulo |  | REPSOCIÓN DE FIRMES | 1 | 13455.75 | 13455.75 | 1 | 0 | 0
EV0100 | Partida | m2 | REPOSICIÓN DE FIRME | 233 | 57.75 | 13455.75 | 233 |  | 0
|  |  | Total RPPL5E | 1 | 13455.75 | 13455.75 | 1 | 0 | 0
|  |  | Total PE L5 | 1 | 887355.57 | 887355.57 | 1 | 0 | 0
ASC 9 L5 | Capítulo |  | 08. ESTRUCTURA ASCENSOR 9 + GALERÍA L4-L5 W L5 | 1 | 133397.44 | 133397.44 | 1 | 4546.7 | 4546.7
ER L5Asc9 | Capítulo |  | EXCAVACIONES Y RELLENOS | 1 | 8854.09 | 8854.09 | 1 | 0 | 0
EL0710 | Partida | m3 | EXCAVACIÓN DE TIERRAS EN MINA CON ENTIBACIÓN | 54.74 | 126.34 | 6915.85 | 54.74 |  | 0
EL0800 | Partida | m3 | EXCAVACIÓN VERTICAL POR MEDIOS MECÁNICOS | 70.15 | 27.63 | 1938.24 | 70.15 |  | 0
|  |  | Total ER L5Asc9 | 1 | 8854.09 | 8854.09 | 1 | 0 | 0
LD L5Asc9 | Capítulo |  | LEVANTES, DEMOLICIONES Y APERTURAS DE HUECOS | 1 | 4895.8 | 4895.8 | 1 | 0 | 0
E01DWR030m | Partida | m | CORTE HILO DE DIAMANTE DE SOLERA O MURO DE HORMIGÓN | 5.3 | 81.7 | 433.01 | 5.3 |  | 0
EL0110 | Partida | m2 | CORTE DE PANTALLA CON HILO DE CORTE O CUALQUIER OTRO SISTEMA | 6.25 | 436.91 | 2730.69 | 6.25 |  | 0
E01DSH050 b | Partida | m3 | DEMOLIC. ESTRUCTURAS EXISTENTES HA C/COMPRESOR | 5.55 | 312.09 | 1732.1 | 5.55 |  | 0
|  |  | Total LD L5Asc9 | 1 | 4895.8 | 4895.8 | 1 | 0 | 0
TT L5Asc9 | Capítulo |  | TRATAMIENTOS DEL TERRENO | 1 | 76987.71 | 76987.71 | 1 | 4546.7 | 4546.7
EU0130 | Partida | ud | PARTIDA ALZADA DE ABONO INTEGRO PARA LA PREPARACION, ENVIO Y RET EQUIPO MICROPILOTES | 1 | 4925.59 | 4925.59 | 1 |  | 0
E04PM040 | Partida | m | MICROPILOTE TUBO ACERO D=150mm | 249.6 | 90.49 | 22586.3 | 249.6 |  | 0
EU0150 | Partida | PA | PARTIDA ALZADA DE EQUIPO DE INYECCION QUIMICA PARA INYECCIONES CON SILICATOS | 1 | 4546.7 | 4546.7 | 1 | 4546.7 | 4546.7
EU0190 | Partida | m | PERFORACION, SUMINISTRO Y COLOCACION DE TUBERIA DE 2" DE PVC CIE | 82 | 114.16 | 9361.12 | 82 |  | 0
ETE0180 s | Partida | l | INYECCION DE GEL DE SILICATO | 31200 | 1.14 | 35568 | 31200 |  | 0
|  |  | Total TT L5Asc9 | 1 | 76987.71 | 76987.71 | 1 | 4546.7 | 4546.7
EE L5Asc9 | Capítulo |  | ESTRUCTURA | 1 | 42659.84 | 42659.84 | 1 | 0 | 0
EEACL5Asc9 | Capítulo |  | ACERO Y ANCLAJES | 1 | 15852.85 | 15852.85 | 1 | 0 | 0
EE0060 | Partida | kg | ACERO B500S COLOCADO | 7279.52 | 1.86 | 13539.91 | 7279.52 |  | 0
EE0060 pm | Partida | kg | ACERO S275 JR PERFILES METÁLICOS | 686.56 | 2.1 | 1441.78 | 686.56 |  | 0
EE0840 | Partida | ud | PLACA ANCLAJE S275 30X30X1,5CM | 8 | 29.62 | 236.96 | 8 |  | 0
EE0110 Bbe | Partida | ud | ANCLAJE PARA BARRA CORRUGADA Ø20 MM L=0,6 | 21 | 30.2 | 634.2 | 21 |  | 0
|  |  | Total EEACL5Asc9 | 1 | 15852.85 | 15852.85 | 1 | 0 | 0
EEHL5Asc9 | Capítulo |  | OBRA CIVIL HORMIGON | 1 | 26806.99 | 26806.99 | 1 | 0 | 0
EE0260 | Partida | m3 | CIMBRA PARA ENCOFRADOS. | 9.01 | 21.54 | 194.08 | 9.01 |  | 0
EE0280 | Partida | m2 | ENCOFRADO DE LOSAS SOBRE EL TERRENO PARA UNA SOLA PUESTA | 23.78 | 61.57 | 1464.13 | 23.78 |  | 0
EE0300 | Partida | m2 | ENCOFRADO ORDINARIO PARA REVESTIMIENTO DE POZOS | 50.6 | 22.11 | 1118.77 | 50.6 |  | 0
EE0330 | Partida | m2 | ENCOFRADO VIGAS/ENCEPADOS/ZUNCHOS | 34.71 | 31.68 | 1099.61 | 34.71 |  | 0
EE0320 g | Partida | m2 | ENCOFRADO GALERIAS | 31.35 | 32.32 | 1013.23 | 31.35 |  | 0
E04LMB010 zun | Partida | m3 | HORMIGÓN P/ARMAR HA-30/B/20/IIa V.BOMBA ZUNCHO PERIMETRAL | 5.74 | 261.17 | 1499.12 | 5.74 |  | 0
E04LMB010 asc | Partida | m3 | HORMIGÓN P/ARMAR HA-30/B/20/IIa V.BOMBA ANILLOS ASCENSOR | 23.76 | 303.29 | 7206.17 | 23.76 |  | 0
E04LMB010 g | Partida | m3 | HORMIGÓN P/ARMAR HA-30/B/20/IIa V.BOMBA GALERÍAS | 31.69 | 303.29 | 9611.26 | 31.69 |  | 0
E04LAB090 | Partida | m2 | LOSA DE FONDO HA-30/B/20/IIa V.BOMBA e=50cm | 9.61 | 121.37 | 1166.37 | 9.61 |  | 0
EI0080 | Partida | m2 | IMPERMEABILIZACION IN SITU CON EPOXI SISTEMA TEIMLAM | 69.99 | 34.78 | 2434.25 | 69.99 |  | 0
|  |  | Total EEHL5Asc9 | 1 | 26806.99 | 26806.99 | 1 | 0 | 0
|  |  | Total EE L5Asc9 | 1 | 42659.84 | 42659.84 | 1 | 0 | 0
|  |  | Total ASC 9 L5 | 1 | 133397.44 | 133397.44 | 1 | 4546.7 | 4546.7
ASC 7 y 8 L5 | Capítulo |  | 09. ESTRUCTURA ASCENSORES 7 y 8 E L5 | 1 | 219748.89 | 219748.89 | 1 | 4546.7 | 4546.7
ER L5 Asc 7 y 8 | Capítulo |  | EXCAVACIONES Y RELLENOS | 1 | 16913.16 | 16913.16 | 1 | 0 | 0
EL0710 | Partida | m3 | EXCAVACIÓN DE TIERRAS EN MINA CON ENTIBACIÓN | 84.48 | 126.34 | 10673.2 | 84.48 |  | 0
EL0800 | Partida | m3 | EXCAVACIÓN VERTICAL POR MEDIOS MECÁNICOS | 225.84 | 27.63 | 6239.96 | 225.84 |  | 0
|  |  | Total ER L5 Asc 7 y 8 | 1 | 16913.16 | 16913.16 | 1 | 0 | 0
LD L5 Asc 7 y 8 | Capítulo |  | LEVANTES, DEMOLICIONES Y APERTURAS DE HUECOS | 1 | 35557.03 | 35557.03 | 1 | 0 | 0
E01DWR030m | Partida | m | CORTE HILO DE DIAMANTE DE SOLERA O MURO DE HORMIGÓN | 36.87 | 81.7 | 3012.28 | 36.87 |  | 0
E01DSH050 b | Partida | m3 | DEMOLIC. ESTRUCTURAS EXISTENTES HA C/COMPRESOR | 104.28 | 312.09 | 32544.75 | 104.28 |  | 0
|  |  | Total LD L5 Asc 7 y 8 | 1 | 35557.03 | 35557.03 | 1 | 0 | 0
TT L5 Asc 7 y 8 | Capítulo |  | TRATAMIENTOS DEL TERRENO | 1 | 29936.93 | 29936.93 | 1 | 4546.7 | 4546.7
EU0130 | Partida | ud | PARTIDA ALZADA DE ABONO INTEGRO PARA LA PREPARACION, ENVIO Y RET EQUIPO MICROPILOTES | 1 | 4925.59 | 4925.59 | 1 |  | 0
E04PM040 | Partida | m | MICROPILOTE TUBO ACERO D=150mm | 56 | 90.49 | 5067.44 | 56 |  | 0
EU0150 | Partida | PA | PARTIDA ALZADA DE EQUIPO DE INYECCION QUIMICA PARA INYECCIONES CON SILICATOS | 1 | 4546.7 | 4546.7 | 1 | 4546.7 | 4546.7
EU0190 | Partida | m | PERFORACION, SUMINISTRO Y COLOCACION DE TUBERIA DE 2" DE PVC CIE | 45 | 114.16 | 5137.2 | 45 |  | 0
ETE0180 s | Partida | l | INYECCION DE GEL DE SILICATO | 9000 | 1.14 | 10260 | 9000 |  | 0
|  |  | Total TT L5 Asc 7 y 8 | 1 | 29936.93 | 29936.93 | 1 | 4546.7 | 4546.7
EE L5 Asc 7 y 8 | Capítulo |  | ESTRUCTURAS | 1 | 137341.77 | 137341.77 | 1 | 0 | 0
EEACL5Asc 7 y 8 | Capítulo |  | ACERO Y ANCLAJES | 1 | 69133.41 | 69133.41 | 1 | 0 | 0
EE0060 | Partida | kg | ACERO B500S COLOCADO | 20069.08 | 1.86 | 37328.49 | 20069.08 |  | 0
EE0060 pm | Partida | kg | ACERO S275 JR PERFILES METÁLICOS | 14588.21 | 2.1 | 30635.24 | 14588.21 |  | 0
EE0840 | Partida | ud | PLACA ANCLAJE S275 30X30X1,5CM | 14 | 29.62 | 414.68 | 14 |  | 0
EE0110 Bbe | Partida | ud | ANCLAJE PARA BARRA CORRUGADA Ø20 MM L=0,6 | 25 | 30.2 | 755 | 25 |  | 0
|  |  | Total EEACL5Asc 7 y 8 | 1 | 69133.41 | 69133.41 | 1 | 0 | 0
EEHL5Asc 7 y 8 | Capítulo |  | OBRA CIVIL HORMIGÓN | 1 | 68208.36 | 68208.36 | 1 | 0 | 0
EE0260 | Partida | m3 | CIMBRA PARA ENCOFRADOS. | 9.54 | 21.54 | 205.49 | 9.54 |  | 0
EE0280 | Partida | m2 | ENCOFRADO DE LOSAS SOBRE EL TERRENO PARA UNA SOLA PUESTA | 50.28 | 61.57 | 3095.74 | 50.28 |  | 0
EE0320 | Partida | m2 | ENCOFRADO PLANO PARAMENTOS VERTICALES | 177.93 | 30.07 | 5350.36 | 177.93 |  | 0
EE0330 | Partida | m2 | ENCOFRADO VIGAS/ENCEPADOS/ZUNCHOS | 17.52 | 31.68 | 555.03 | 17.52 |  | 0
EE0320 g | Partida | m2 | ENCOFRADO GALERIAS | 62.93 | 32.32 | 2033.9 | 62.93 |  | 0
E04LMB010 asc | Partida | m3 | HORMIGÓN P/ARMAR HA-30/B/20/IIa V.BOMBA ANILLOS ASCENSOR | 91.79 | 303.29 | 27838.99 | 91.79 |  | 0
E05HVA071 | Partida | m3 | HORMIGÓN PARA ARMAR HA-30/B/20/2A VIGAS Y ENCEPADOS | 7.3 | 303.29 | 2214.02 | 7.3 |  | 0
E04LMB010 g | Partida | m3 | HORMIGÓN P/ARMAR HA-30/B/20/IIa V.BOMBA GALERÍAS | 40.39 | 303.29 | 12249.88 | 40.39 |  | 0
E04LAB090 | Partida | m2 | LOSA DE FONDO HA-30/B/20/IIa V.BOMBA e=50cm | 47.18 | 121.37 | 5726.24 | 47.18 |  | 0
EENAF020 | Partida | m2 | ESPUMA DE POLIURETANO PARA INYECCIÓN DETRÁS DE CERCHA | 96 | 5.85 | 561.6 | 96 |  | 0
EI0080 | Partida | m2 | IMPERMEABILIZACION IN SITU CON EPOXI SISTEMA TEIMLAM | 240.86 | 34.78 | 8377.11 | 240.86 |  | 0
|  |  | Total EEHL5Asc 7 y 8 | 1 | 68208.36 | 68208.36 | 1 | 0 | 0
|  |  | Total EE L5 Asc 7 y 8 | 1 | 137341.77 | 137341.77 | 1 | 0 | 0
|  |  | Total ASC 7 y 8 L5 | 1 | 219748.89 | 219748.89 | 1 | 4546.7 | 4546.7
L5-VAR | Capítulo |  | VARIOS | 1 | 262500 | 262500 | 1 | 262500 | 262500
L5-TRAT | Partida | PA | TRATAMIENTOS ESTABILIZACIÓN DEL TERRENO | 1 | 262500 | 262500 | 1 | 262500 | 262500
|  |  | Total L5-VAR | 1 | 262500 | 262500 | 1 | 262500 | 262500
|  |  | Total L5_OB.CIVIL | 1 | 2072265.08 | 2072265.08 | 1 | 271593.4 | 271593.4
L6_OB.CIVIL | Capítulo |  | LÍNEA 6 OBRA CIVIL | 1 | 4632819.2 | 4632819.2 | 1 | 534093.4 | 534093.4
PNW L6 | Capítulo |  | 10. ESTRUCTURA POZO NW L6 | 1 | 584391.08 | 584391.08 | 1 | 0 | 0
ERL6SE | Capítulo |  | EXCAVACIONES Y RELLENOS | 1 | 69372.3 | 69372.3 | 1 | 0 | 0
EL0800 | Partida | m3 | EXCAVACIÓN VERTICAL POR MEDIOS MECÁNICOS | 2510.76 | 27.63 | 69372.3 | 2510.76 |  | 0
|  |  | Total ERL6SE | 1 | 69372.3 | 69372.3 | 1 | 0 | 0
LDL6NW | Capítulo |  | LEVANTES, DEMOLICIONES Y APERTURAS DE HUECOS | 1 | 15521.59 | 15521.59 | 1 | 0 | 0
E01DWR030m | Partida | m | CORTE HILO DE DIAMANTE DE SOLERA O MURO DE HORMIGÓN | 42.8 | 81.7 | 3496.76 | 42.8 |  | 0
E01DSH050 b | Partida | m3 | DEMOLIC. ESTRUCTURAS EXISTENTES HA C/COMPRESOR | 38.53 | 312.09 | 12024.83 | 38.53 |  | 0
|  |  | Total LDL6NW | 1 | 15521.59 | 15521.59 | 1 | 0 | 0
EEL6NW | Capítulo |  | ESTRUCTURAS | 1 | 493140.07 | 493140.07 | 1 | 0 | 0
EEACL6NW | Capítulo |  | ACERO Y ANCLAJES | 1 | 132143.03 | 132143.03 | 1 | 0 | 0
EE0030 | Partida | kg | ACERO EN MALLA ELECTROSOLDADA | 41847.87 | 1.21 | 50635.92 | 41847.87 |  | 0
EE0060 | Partida | kg | ACERO B500S COLOCADO | 38265.99 | 1.86 | 71174.74 | 38265.99 |  | 0
EE0110 Bbd | Partida | ud | ANCLAJE PARA BARRA CORRUGADA Ø10 MM L=0,67 | 653 | 9.61 | 6275.33 | 653 |  | 0
EE0110 Bbcg | Partida | ud | ANCLAJE PARA BARRA CORRUGADA Ø25 MM L=1 | 12 | 56.66 | 679.92 | 12 |  | 0
EE0060 pm | Partida | kg | ACERO S275 JR PERFILES METÁLICOS | 1608.15 | 2.1 | 3377.12 | 1608.15 |  | 0
|  |  | Total EEACL6NW | 1 | 132143.03 | 132143.03 | 1 | 0 | 0
EEHL6NW | Capítulo |  | OBRA CIVIL HORMIGÓN | 1 | 360997.04 | 360997.04 | 1 | 0 | 0
EE0260 | Partida | m3 | CIMBRA PARA ENCOFRADOS. | 184.5 | 21.54 | 3974.13 | 184.5 |  | 0
EE0280 | Partida | m2 | ENCOFRADO DE LOSAS SOBRE EL TERRENO PARA UNA SOLA PUESTA | 12.96 | 61.57 | 797.95 | 12.96 |  | 0
EE0300 | Partida | m2 | ENCOFRADO ORDINARIO PARA REVESTIMIENTO DE POZOS | 632.62 | 22.11 | 13987.23 | 632.62 |  | 0
EE0330 | Partida | m2 | ENCOFRADO VIGAS/ENCEPADOS/ZUNCHOS | 265.8 | 31.68 | 8420.54 | 265.8 |  | 0
EE0340 | Partida | m2 | ENCOFRADO MUROS DE SALTO | 24.12 | 331.38 | 7992.89 | 24.12 |  | 0
E05HVA071 | Partida | m3 | HORMIGÓN PARA ARMAR HA-30/B/20/2A VIGAS Y ENCEPADOS | 72.19 | 303.29 | 21894.51 | 72.19 |  | 0
E04LMB010 mur | Partida | m3 | HORMIGÓN P/ARMAR HA-30/B/20/IIa V.BOMBA MUROS | 309.96 | 303.29 | 94007.77 | 309.96 |  | 0
E88 | Partida | ud | TRANSPORTE, MONTAJE Y RETIRADA EQUIPO PILOTES | 1 | 8400 | 8400 | 1 |  | 0
E87 | Partida | m3 | PILOTE HORMIGONADO IN SITU, DE DIAMETRO HASTA 1000 MM EXCAVADO EN TERRENO DURO U HORMIGÓN | 403.67 | 379.94 | 153370.38 | 403.67 |  | 0
E04LAB091b | Partida | m2 | LOSA CUBIERTA HA-30/B/20/IIa V.BOMBA 50cm | 109.25 | 121.37 | 13259.67 | 109.25 |  | 0
E04LAB092cc | Partida | m2 | LOSA CUBIERTA HA-30/B/20/IIa V.BOMBA e=40cm | 97.65 | 111.58 | 10895.79 | 97.65 |  | 0
E04LMB010 d | Partida | m3 | HORMIGÓN P/ARMAR HA-30/B/20/IIa V.BOMBA FOSO ASCENSOR | 3.89 | 303.29 | 1179.8 | 3.89 |  | 0
EI0080 | Partida | m2 | IMPERMEABILIZACION IN SITU CON EPOXI SISTEMA TEIMLAM | 656.02 | 34.78 | 22816.38 | 656.02 |  | 0
|  |  | Total EEHL6NW | 1 | 360997.04 | 360997.04 | 1 | 0 | 0
|  |  | Total EEL6NW | 1 | 493140.07 | 493140.07 | 1 | 0 | 0
RPL6NW | Capítulo |  | REPOSICIÓN DE FIRMES | 1 | 6357.12 | 6357.12 | 1 | 0 | 0
EV0100 | Partida | m2 | REPOSICIÓN DE FIRME | 110.08 | 57.75 | 6357.12 | 110.08 |  | 0
|  |  | Total RPL6NW | 1 | 6357.12 | 6357.12 | 1 | 0 | 0
|  |  | Total PNW L6 | 1 | 584391.08 | 584391.08 | 1 | 0 | 0
PSE L6 | Capítulo |  | 11. ESTRUCTURA POZO SE L6 | 1 | 1005252.41 | 1005252.41 | 1 | 0 | 0
ERL6SE | Capítulo |  | EXCAVACIONES Y RELLENOS | 1 | 69372.3 | 69372.3 | 1 | 0 | 0
EL0800 | Partida | m3 | EXCAVACIÓN VERTICAL POR MEDIOS MECÁNICOS | 2510.76 | 27.63 | 69372.3 | 2510.76 |  | 0
|  |  | Total ERL6SE | 1 | 69372.3 | 69372.3 | 1 | 0 | 0
LDL6SE | Capítulo |  | LEVANTES, DEMOLICIONES Y APERTURAS DE HUECOS | 1 | 34341.89 | 34341.89 | 1 | 0 | 0
E01DWR030m | Partida | m | CORTE HILO DE DIAMANTE DE SOLERA O MURO DE HORMIGÓN | 44 | 81.7 | 3594.8 | 44 |  | 0
EL0110 | Partida | m2 | CORTE DE PANTALLA CON HILO DE CORTE O CUALQUIER OTRO SISTEMA | 40.48 | 436.91 | 17686.12 | 40.48 |  | 0
E01DSH050 b | Partida | m3 | DEMOLIC. ESTRUCTURAS EXISTENTES HA C/COMPRESOR | 41.85 | 312.09 | 13060.97 | 41.85 |  | 0
|  |  | Total LDL6SE | 1 | 34341.89 | 34341.89 | 1 | 0 | 0
EEL6SE | Capítulo |  | ESTRUCTURAS | 1 | 894633.63 | 894633.63 | 1 | 0 | 0
EEACL6SE | Capítulo |  | ACERO Y ANCLAJES | 1 | 283872.99 | 283872.99 | 1 | 0 | 0
EE0030 | Partida | kg | ACERO EN MALLA ELECTROSOLDADA | 61678.26 | 1.21 | 74630.69 | 61678.26 |  | 0
EE0060 | Partida | kg | ACERO B500S COLOCADO | 84298.98 | 1.86 | 156796.1 | 84298.98 |  | 0
EE0110 Bbd | Partida | ud | ANCLAJE PARA BARRA CORRUGADA Ø10 MM L=0,67 | 980 | 9.61 | 9417.8 | 980 |  | 0
EE0110 Bbbc | Partida | ud | ANCLAJE PARA BARRA CORRUGADA Ø32 MM L=1,2 | 356 | 111.38 | 39651.28 | 356 |  | 0
EE0060 pm | Partida | kg | ACERO S275 JR PERFILES METÁLICOS | 1608.15 | 2.1 | 3377.12 | 1608.15 |  | 0
|  |  | Total EEACL6SE | 1 | 283872.99 | 283872.99 | 1 | 0 | 0
EEHL6SE | Capítulo |  | OBRA CIVIL HORMIGÓN | 1 | 610760.64 | 610760.64 | 1 | 0 | 0
EE0260 | Partida | m3 | CIMBRA PARA ENCOFRADOS. | 184.5 | 21.54 | 3974.13 | 184.5 |  | 0
EE0280 | Partida | m2 | ENCOFRADO DE LOSAS SOBRE EL TERRENO PARA UNA SOLA PUESTA | 124.74 | 61.57 | 7680.24 | 124.74 |  | 0
EE0300 | Partida | m2 | ENCOFRADO ORDINARIO PARA REVESTIMIENTO DE POZOS | 932.4 | 22.11 | 20615.36 | 932.4 |  | 0
EE0330 | Partida | m2 | ENCOFRADO VIGAS/ENCEPADOS/ZUNCHOS | 789.08 | 31.68 | 24998.05 | 789.08 |  | 0
EE0330esc | Partida | m2 | ENCOFRADO ESCALERAS | 46.91 | 31.68 | 1486.11 | 46.91 |  | 0
EE0320 | Partida | m2 | ENCOFRADO PLANO PARAMENTOS VERTICALES | 932.4 | 30.07 | 28037.27 | 932.4 |  | 0
E05HVA071 | Partida | m3 | HORMIGÓN PARA ARMAR HA-30/B/20/2A VIGAS Y ENCEPADOS | 181.11 | 303.29 | 54928.85 | 181.11 |  | 0
E04LMB010 esc | Partida | m3 | HORMIGÓN P/ARMAR HA-30/B/20/IIa V.BOMBA ESCALERAS | 25.09 | 303.29 | 7609.55 | 25.09 |  | 0
E04LMB010 mur | Partida | m3 | HORMIGÓN P/ARMAR HA-30/B/20/IIa V.BOMBA MUROS | 233.1 | 303.29 | 70696.9 | 233.1 |  | 0
E04LMB010 marc | Partida | m3 | HORMIGÓN P/ARMAR HA-30/B/20/IIa V.BOMBA MARCOS | 17.47 | 303.29 | 5298.48 | 17.47 |  | 0
E87 | Partida | m3 | PILOTE HORMIGONADO IN SITU, DE DIAMETRO HASTA 1000 MM EXCAVADO EN TERRENO DURO U HORMIGÓN | 705.78 | 379.94 | 268154.05 | 705.78 |  | 0
E04LAB091 | Partida | m2 | LOSA CUBIERTA HA-30/B/20/IIa V.BOMBA 60cm | 124.27 | 171.14 | 21267.57 | 124.27 |  | 0
E04LAB091a | Partida | m2 | LOSAS DE PLANTA HA-30/B/20/IIa V.BOMBA 55cm | 392.2 | 118.27 | 46385.49 | 392.2 |  | 0
E04LAB092d | Partida | m2 | LOSA DE FONDO HA-30/B/20/IIa V.BOMBA e=40cm | 116.83 | 112.44 | 13136.37 | 116.83 |  | 0
EI0080 | Partida | m2 | IMPERMEABILIZACION IN SITU CON EPOXI SISTEMA TEIMLAM | 1049.23 | 34.78 | 36492.22 | 1049.23 |  | 0
|  |  | Total EEHL6SE | 1 | 610760.64 | 610760.64 | 1 | 0 | 0
|  |  | Total EEL6SE | 1 | 894633.63 | 894633.63 | 1 | 0 | 0
RPL6SE | Capítulo |  | REPOSICIÓN DE FIRMES | 1 | 6904.59 | 6904.59 | 1 | 0 | 0
EV0100 | Partida | m2 | REPOSICIÓN DE FIRME | 119.56 | 57.75 | 6904.59 | 119.56 |  | 0
|  |  | Total RPL6SE | 1 | 6904.59 | 6904.59 | 1 | 0 | 0
|  |  | Total PSE L6 | 1 | 1005252.41 | 1005252.41 | 1 | 0 | 0
GAL-RESC L6 | Capítulo |  | 12. ESTRUCTURA GALERÍA PLANTA RESCATE L6 | 1 | 181067.44 | 181067.44 | 1 | 0 | 0
ERGAL-RESC L6 | Capítulo |  | EXCAVACIONES Y RELLENOS | 1 | 65883.78 | 65883.78 | 1 | 0 | 0
EL0710 | Partida | m3 | EXCAVACIÓN DE TIERRAS EN MINA CON ENTIBACIÓN | 521.48 | 126.34 | 65883.78 | 521.48 |  | 0
|  |  | Total ERGAL-RESC L6 | 1 | 65883.78 | 65883.78 | 1 | 0 | 0
LDGAL-RESC L6 | Capítulo |  | LEVANTES, DEMOLICIONES Y APERTURAS DE HUECOS | 1 | 8209.54 | 8209.54 | 1 | 0 | 0
EL0110 | Partida | m2 | CORTE DE PANTALLA CON HILO DE CORTE O CUALQUIER OTRO SISTEMA | 18.79 | 436.91 | 8209.54 | 18.79 |  | 0
|  |  | Total LDGAL-RESC L6 | 1 | 8209.54 | 8209.54 | 1 | 0 | 0
EEGAL-RESC L6 | Capítulo |  | ESTRUCTURA | 1 | 106974.12 | 106974.12 | 1 | 0 | 0
EEACGAL-RESC L6 | Capítulo |  | ACEROS Y ANCLAJES | 1 | 12592.07 | 12592.07 | 1 | 0 | 0
EE0060 | Partida | kg | ACERO B500S COLOCADO | 4989.73 | 1.86 | 9280.9 | 4989.73 |  | 0
EE0060 pm | Partida | kg | ACERO S275 JR PERFILES METÁLICOS | 1130.94 | 2.1 | 2374.97 | 1130.94 |  | 0
EE0110 Bbe | Partida | ud | ANCLAJE PARA BARRA CORRUGADA Ø20 MM L=0,6 | 31 | 30.2 | 936.2 | 31 |  | 0
|  |  | Total EEACGAL-RESC L6 | 1 | 12592.07 | 12592.07 | 1 | 0 | 0
EEOCGAL-RESC L6 | Capítulo |  | OBRA CIVIL HORMIGÓN | 1 | 94382.05 | 94382.05 | 1 | 0 | 0
EE0260 | Partida | m3 | CIMBRA PARA ENCOFRADOS. | 861.09 | 21.54 | 18547.88 | 861.09 |  | 0
EE0320 g | Partida | m2 | ENCOFRADO GALERIAS | 235.19 | 32.32 | 7601.34 | 235.19 |  | 0
E04LMB010 g | Partida | m3 | HORMIGÓN P/ARMAR HA-30/B/20/IIa V.BOMBA GALERÍAS | 109.75 | 303.29 | 33286.08 | 109.75 |  | 0
E04LMB010 marc | Partida | m3 | HORMIGÓN P/ARMAR HA-30/B/20/IIa V.BOMBA MARCOS | 21.62 | 303.29 | 6557.13 | 21.62 |  | 0
E04LAB090 | Partida | m2 | LOSA DE FONDO HA-30/B/20/IIa V.BOMBA e=50cm | 136.45 | 121.37 | 16560.94 | 136.45 |  | 0
EI0080 | Partida | m2 | IMPERMEABILIZACION IN SITU CON EPOXI SISTEMA TEIMLAM | 340.1 | 34.78 | 11828.68 | 340.1 |  | 0
|  |  | Total EEOCGAL-RESC L6 | 1 | 94382.05 | 94382.05 | 1 | 0 | 0
|  |  | Total EEGAL-RESC L6 | 1 | 106974.12 | 106974.12 | 1 | 0 | 0
|  |  | Total GAL-RESC L6 | 1 | 181067.44 | 181067.44 | 1 | 0 | 0
GAL-L5 L6 | Capítulo |  | 13. ESTRUCTURA GALERÍA-L5 L6 | 1 | 227614.93 | 227614.93 | 1 | 0 | 0
ER GAL-L5 L6 | Capítulo |  | EXCAVACIONES Y RELLENOS | 1 | 80128.62 | 80128.62 | 1 | 0 | 0
EL0710 | Partida | m3 | EXCAVACIÓN DE TIERRAS EN MINA CON ENTIBACIÓN | 634.23 | 126.34 | 80128.62 | 634.23 |  | 0
|  |  | Total ER GAL-L5 L6 | 1 | 80128.62 | 80128.62 | 1 | 0 | 0
LD GAL-L5 L6 | Capítulo |  | LEVANTES, DEMOLICIONES Y APERTURAS DE HUECOS | 1 | 10252.9 | 10252.9 | 1 | 0 | 0
E01DWR030m | Partida | m | CORTE HILO DE DIAMANTE DE SOLERA O MURO DE HORMIGÓN | 17.81 | 81.7 | 1455.08 | 17.81 |  | 0
E01DSH050 b | Partida | m3 | DEMOLIC. ESTRUCTURAS EXISTENTES HA C/COMPRESOR | 28.19 | 312.09 | 8797.82 | 28.19 |  | 0
|  |  | Total LD GAL-L5 L6 | 1 | 10252.9 | 10252.9 | 1 | 0 | 0
EE GAL-L5 L6 | Capítulo |  | ESTRUCTURA | 1 | 137233.41 | 137233.41 | 1 | 0 | 0
EEAC GAL-L5 L6 | Capítulo |  | ACEROS Y ANCLAJES | 1 | 12419.27 | 12419.27 | 1 | 0 | 0
EE0060 | Partida | kg | ACERO B500S COLOCADO | 5562.75 | 1.86 | 10346.72 | 5562.75 |  | 0
EE0060 pm | Partida | kg | ACERO S275 JR PERFILES METÁLICOS | 986.93 | 2.1 | 2072.55 | 986.93 |  | 0
|  |  | Total EEAC GAL-L5 L6 | 1 | 12419.27 | 12419.27 | 1 | 0 | 0
EEOC GAL-L5 L6 | Capítulo |  | OBRA CIVIL HORMIGÓN | 1 | 124814.14 | 124814.14 | 1 | 0 | 0
EE0260 | Partida | m3 | CIMBRA PARA ENCOFRADOS. | 16.63 | 21.54 | 358.21 | 16.63 |  | 0
EE0280 | Partida | m2 | ENCOFRADO DE LOSAS SOBRE EL TERRENO PARA UNA SOLA PUESTA | 140.4 | 61.57 | 8644.43 | 140.4 |  | 0
EE0320 g | Partida | m2 | ENCOFRADO GALERIAS | 413.64 | 32.32 | 13368.84 | 413.64 |  | 0
E04LMB010 g | Partida | m3 | HORMIGÓN P/ARMAR HA-30/B/20/IIa V.BOMBA GALERÍAS | 203.69 | 303.29 | 61777.14 | 203.69 |  | 0
E04LAB092max | Partida | m2 | LOSA DE FONDO HA-30/B/20/IIa V.BOMBA e=60cm | 140.4 | 140.47 | 19721.99 | 140.4 |  | 0
E04LMB010 marc | Partida | m3 | HORMIGÓN P/ARMAR HA-30/B/20/IIa V.BOMBA MARCOS | 21.62 | 303.29 | 6557.13 | 21.62 |  | 0
EI0080 | Partida | m2 | IMPERMEABILIZACION IN SITU CON EPOXI SISTEMA TEIMLAM | 413.64 | 34.78 | 14386.4 | 413.64 |  | 0
|  |  | Total EEOC GAL-L5 L6 | 1 | 124814.14 | 124814.14 | 1 | 0 | 0
|  |  | Total EE GAL-L5 L6 | 1 | 137233.41 | 137233.41 | 1 | 0 | 0
|  |  | Total GAL-L5 L6 | 1 | 227614.93 | 227614.93 | 1 | 0 | 0
GAL-AND L5-L6 | Capítulo |  | 14. ESTRUCTURA GALERÍAS-ANDENES L6 | 1 | 1491874.55 | 1491874.55 | 1 | 4546.7 | 4546.7
ER GAL-AND L5-L6 | Capítulo |  | EXCAVACIONES Y RELLENOS | 1 | 212663.07 | 212663.07 | 1 | 0 | 0
EL0710 | Partida | m3 | EXCAVACIÓN DE TIERRAS EN MINA CON ENTIBACIÓN | 1683.26 | 126.34 | 212663.07 | 1683.26 |  | 0
|  |  | Total ER GAL-AND L5-L6 | 1 | 212663.07 | 212663.07 | 1 | 0 | 0
LD GAL-AND L5-L6 | Capítulo |  | LEVANTES, DEMOLICIONES Y APERTURAS DE HUECOS | 1 | 17418.43 | 17418.43 | 1 | 0 | 0
E01DWR030m | Partida | m | CORTE HILO DE DIAMANTE DE SOLERA O MURO DE HORMIGÓN | 29.04 | 81.7 | 2372.57 | 29.04 |  | 0
E01DSH050 b | Partida | m3 | DEMOLIC. ESTRUCTURAS EXISTENTES HA C/COMPRESOR | 48.21 | 312.09 | 15045.86 | 48.21 |  | 0
|  |  | Total LD GAL-AND L5-L6 | 1 | 17418.43 | 17418.43 | 1 | 0 | 0
TT GAL-AND L5-L6 | Capítulo |  | TRATAMIENTOS DEL TERRENO | 1 | 816971.4 | 816971.4 | 1 | 4546.7 | 4546.7
EU0150 | Partida | PA | PARTIDA ALZADA DE EQUIPO DE INYECCION QUIMICA PARA INYECCIONES CON SILICATOS | 1 | 4546.7 | 4546.7 | 1 | 4546.7 | 4546.7
EU0190 | Partida | m | PERFORACION, SUMINISTRO Y COLOCACION DE TUBERIA DE 2" DE PVC CIE | 2374.4 | 114.16 | 271061.5 | 2374.4 |  | 0
ETE0180 s | Partida | l | INYECCION DE GEL DE SILICATO | 474880 | 1.14 | 541363.2 | 474880 |  | 0
|  |  | Total TT GAL-AND L5-L6 | 1 | 816971.4 | 816971.4 | 1 | 4546.7 | 4546.7
EE GAL-AND L5-L6 | Capítulo |  | ESTRUCTURAS | 1 | 444821.65 | 444821.65 | 1 | 0 | 0
AC EE GAL-AND L5-L6 | Capítulo |  | ACEROS Y ANCLAJES | 1 | 108692.88 | 108692.88 | 1 | 0 | 0
EE0060 | Partida | kg | ACERO B500S COLOCADO | 58437.03 | 1.86 | 108692.88 | 58437.03 |  | 0
|  |  | Total AC EE GAL-AND L5-L6 | 1 | 108692.88 | 108692.88 | 1 | 0 | 0
EEOC GAL-AND L5-L6 | Capítulo |  | OBRA CIVIL HORMIGÓN | 1 | 336128.77 | 336128.77 | 1 | 0 | 0
EE0260 | Partida | m3 | CIMBRA PARA ENCOFRADOS. | 60 | 21.54 | 1292.4 | 60 |  | 0
E04LAB094b | Partida | m2 | LOSA DE PLANTA DE GALERÍA SUPERIOR HA-30/B/20/IIa V.BOMBA e=30cm | 113.88 | 103.54 | 11791.14 | 113.88 |  | 0
E04LAB092d | Partida | m2 | LOSA DE FONDO HA-30/B/20/IIa V.BOMBA e=40cm | 275.12 | 112.44 | 30934.49 | 275.12 |  | 0
EE0320 g | Partida | m2 | ENCOFRADO GALERIAS | 869.1 | 32.32 | 28089.31 | 869.1 |  | 0
E04LMB010 g | Partida | m3 | HORMIGÓN P/ARMAR HA-30/B/20/IIa V.BOMBA GALERÍAS | 770.86 | 303.29 | 233794.13 | 770.86 |  | 0
EI0080 | Partida | m2 | IMPERMEABILIZACION IN SITU CON EPOXI SISTEMA TEIMLAM | 869.1 | 34.78 | 30227.3 | 869.1 |  | 0
|  |  | Total EEOC GAL-AND L5-L6 | 1 | 336128.77 | 336128.77 | 1 | 0 | 0
|  |  | Total EE GAL-AND L5-L6 | 1 | 444821.65 | 444821.65 | 1 | 0 | 0
|  |  | Total GAL-AND L5-L6 | 1 | 1491874.55 | 1491874.55 | 1 | 4546.7 | 4546.7
BT L6 | Capítulo |  | 15. ESTRUCTURA CUARTOS B.T. L6 | 1 | 122453.05 | 122453.05 | 1 | 0 | 0
ER BT L 6 | Capítulo |  | EXCAVACIONES Y RELLENOS | 1 | 42680.18 | 42680.18 | 1 | 0 | 0
EL0710 | Partida | m3 | EXCAVACIÓN DE TIERRAS EN MINA CON ENTIBACIÓN | 337.82 | 126.34 | 42680.18 | 337.82 |  | 0
|  |  | Total ER BT L 6 | 1 | 42680.18 | 42680.18 | 1 | 0 | 0
LD BT L6 | Capítulo |  | LEVANTES, DEMOLICIONES Y APERTURAS DE HUECOS | 1 | 9346.72 | 9346.72 | 1 | 0 | 0
E01DWR030m | Partida | m | CORTE HILO DE DIAMANTE DE SOLERA O MURO DE HORMIGÓN | 29.6 | 81.7 | 2418.32 | 29.6 |  | 0
E01DSH050 b | Partida | m3 | DEMOLIC. ESTRUCTURAS EXISTENTES HA C/COMPRESOR | 22.2 | 312.09 | 6928.4 | 22.2 |  | 0
|  |  | Total LD BT L6 | 1 | 9346.72 | 9346.72 | 1 | 0 | 0
EE BT L6 | Capítulo |  | ESTRUCTURAS | 1 | 70426.15 | 70426.15 | 1 | 0 | 0
EEAC BT L6 | Capítulo |  | ACEROS Y ANCLAJES | 1 | 9890.07 | 9890.07 | 1 | 0 | 0
EE0060 | Partida | kg | ACERO B500S COLOCADO | 5317.24 | 1.86 | 9890.07 | 5317.24 |  | 0
|  |  | Total EEAC BT L6 | 1 | 9890.07 | 9890.07 | 1 | 0 | 0
EEOC BT L6 | Capítulo |  | OBRA CIVIL HORMIGÓN | 1 | 60536.08 | 60536.08 | 1 | 0 | 0
EE0280 | Partida | m2 | ENCOFRADO DE LOSAS SOBRE EL TERRENO PARA UNA SOLA PUESTA | 77.7 | 61.57 | 4783.99 | 77.7 |  | 0
EE0320 g | Partida | m2 | ENCOFRADO GALERIAS | 194.74 | 32.32 | 6294 | 194.74 |  | 0
E04LMB010 g | Partida | m3 | HORMIGÓN P/ARMAR HA-30/B/20/IIa V.BOMBA GALERÍAS | 140.74 | 303.29 | 42685.03 | 140.74 |  | 0
EI0080 | Partida | m2 | IMPERMEABILIZACION IN SITU CON EPOXI SISTEMA TEIMLAM | 194.74 | 34.78 | 6773.06 | 194.74 |  | 0
|  |  | Total EEOC BT L6 | 1 | 60536.08 | 60536.08 | 1 | 0 | 0
|  |  | Total EE BT L6 | 1 | 70426.15 | 70426.15 | 1 | 0 | 0
|  |  | Total BT L6 | 1 | 122453.05 | 122453.05 | 1 | 0 | 0
ASC 12 y 13 L6 | Capítulo |  | 16. ESTRUCTURA ASCENSORES 12 y 13 L6 | 1 | 466612.46 | 466612.46 | 1 | 4546.7 | 4546.7
ERASC12y13 L6 | Capítulo |  | EXCAVACIONES Y RELLENOS | 1 | 75008.06 | 75008.06 | 1 | 0 | 0
EL0710 | Partida | m3 | EXCAVACIÓN DE TIERRAS EN MINA CON ENTIBACIÓN | 593.7 | 126.34 | 75008.06 | 593.7 |  | 0
|  |  | Total ERASC12y13 L6 | 1 | 75008.06 | 75008.06 | 1 | 0 | 0
LDASC12y13 L6 | Capítulo |  | LEVANTES, DEMOLICIONES Y APERTURAS DE HUECOS | 1 | 6643.33 | 6643.33 | 1 | 0 | 0
E01DWR030m | Partida | m | CORTE HILO DE DIAMANTE DE SOLERA O MURO DE HORMIGÓN | 28.14 | 81.7 | 2299.04 | 28.14 |  | 0
E01DSH050 b | Partida | m3 | DEMOLIC. ESTRUCTURAS EXISTENTES HA C/COMPRESOR | 13.92 | 312.09 | 4344.29 | 13.92 |  | 0
|  |  | Total LDASC12y13 L6 | 1 | 6643.33 | 6643.33 | 1 | 0 | 0
TTASC12y13 L6 | Capítulo |  | TRATAMIENTOS DEL TERRENO | 1 | 217299.46 | 217299.46 | 1 | 4546.7 | 4546.7
EU0150 | Partida | PA | PARTIDA ALZADA DE EQUIPO DE INYECCION QUIMICA PARA INYECCIONES CON SILICATOS | 1 | 4546.7 | 4546.7 | 1 | 4546.7 | 4546.7
EU0190 | Partida | m | PERFORACION, SUMINISTRO Y COLOCACION DE TUBERIA DE 2" DE PVC CIE | 678.5 | 114.16 | 77457.56 | 678.5 |  | 0
ETE0180 s | Partida | l | INYECCION DE GEL DE SILICATO | 118680 | 1.14 | 135295.2 | 118680 |  | 0
|  |  | Total TTASC12y13 L6 | 1 | 217299.46 | 217299.46 | 1 | 4546.7 | 4546.7
EE L6Asc5y6 | Capítulo |  | ESTRUCTURA | 1 | 167661.61 | 167661.61 | 1 | 0 | 0
EEACL6Asc5y6 | Capítulo |  | ACERO Y ANCLAJES | 1 | 63489.99 | 63489.99 | 1 | 0 | 0
EE0060 | Partida | kg | ACERO B500S COLOCADO | 30312.05 | 1.86 | 56380.41 | 30312.05 |  | 0
EE0060 pm | Partida | kg | ACERO S275 JR PERFILES METÁLICOS | 1839 | 2.1 | 3861.9 | 1839 |  | 0
EE0840 | Partida | ud | PLACA ANCLAJE S275 30X30X1,5CM | 24 | 29.62 | 710.88 | 24 |  | 0
EE0110 Bbe | Partida | ud | ANCLAJE PARA BARRA CORRUGADA Ø20 MM L=0,6 | 84 | 30.2 | 2536.8 | 84 |  | 0
|  |  | Total EEACL6Asc5y6 | 1 | 63489.99 | 63489.99 | 1 | 0 | 0
EEHL6Asc5y6 | Capítulo |  | OBRA CIVIL HORMIGON | 1 | 104171.62 | 104171.62 | 1 | 0 | 0
EE0260 | Partida | m3 | CIMBRA PARA ENCOFRADOS. | 72.04 | 21.54 | 1551.74 | 72.04 |  | 0
EE0280 | Partida | m2 | ENCOFRADO DE LOSAS SOBRE EL TERRENO PARA UNA SOLA PUESTA | 75.48 | 61.57 | 4647.3 | 75.48 |  | 0
EE0300 | Partida | m2 | ENCOFRADO ORDINARIO PARA REVESTIMIENTO DE POZOS | 296.4 | 22.11 | 6553.4 | 296.4 |  | 0
EE0330 | Partida | m2 | ENCOFRADO VIGAS/ENCEPADOS/ZUNCHOS | 59.68 | 31.68 | 1890.66 | 59.68 |  | 0
EE0320 g | Partida | m2 | ENCOFRADO GALERIAS | 105.3 | 32.32 | 3403.3 | 105.3 |  | 0
E04LMB010 zun | Partida | m3 | HORMIGÓN P/ARMAR HA-30/B/20/IIa V.BOMBA ZUNCHO PERIMETRAL | 12.74 | 261.17 | 3327.31 | 12.74 |  | 0
E04LMB010 asc | Partida | m3 | HORMIGÓN P/ARMAR HA-30/B/20/IIa V.BOMBA ANILLOS ASCENSOR | 134.9 | 303.29 | 40913.82 | 134.9 |  | 0
E04LMB010 g | Partida | m3 | HORMIGÓN P/ARMAR HA-30/B/20/IIa V.BOMBA GALERÍAS | 47.71 | 303.29 | 14469.97 | 47.71 |  | 0
E04LAB091 | Partida | m2 | LOSA CUBIERTA HA-30/B/20/IIa V.BOMBA 60cm | 46.42 | 171.14 | 7944.32 | 46.42 |  | 0
E04LAB090 | Partida | m2 | LOSA DE FONDO HA-30/B/20/IIa V.BOMBA e=50cm | 75.48 | 121.37 | 9161.01 | 75.48 |  | 0
EI0080 | Partida | m2 | IMPERMEABILIZACION IN SITU CON EPOXI SISTEMA TEIMLAM | 296.4 | 34.78 | 10308.79 | 296.4 |  | 0
|  |  | Total EEHL6Asc5y6 | 1 | 104171.62 | 104171.62 | 1 | 0 | 0
|  |  | Total EE L6Asc5y6 | 1 | 167661.61 | 167661.61 | 1 | 0 | 0
|  |  | Total ASC 12 y 13 L6 | 1 | 466612.46 | 466612.46 | 1 | 4546.7 | 4546.7
ASC 10 | Capítulo |  | 17. ESTRUCTURA ASCENSOR 10, L6 | 1 | 28553.28 | 28553.28 | 1 | 0 | 0
ERASC 10 | Capítulo |  | EXCAVACIONES Y RELLENOS | 1 | 1494.78 | 1494.78 | 1 | 0 | 0
EL0800 | Partida | m3 | EXCAVACIÓN VERTICAL POR MEDIOS MECÁNICOS | 54.1 | 27.63 | 1494.78 | 54.1 |  | 0
|  |  | Total ERASC 10 | 1 | 1494.78 | 1494.78 | 1 | 0 | 0
LDASC 10 | Capítulo |  | LEVANTES, DEMOLICIONES Y APERTURAS DE HUECOS | 1 | 7453.48 | 7453.48 | 1 | 0 | 0
E01DWR030m | Partida | m | CORTE HILO DE DIAMANTE DE SOLERA O MURO DE HORMIGÓN | 38.4 | 81.7 | 3137.28 | 38.4 |  | 0
E01DSH050 b | Partida | m3 | DEMOLIC. ESTRUCTURAS EXISTENTES HA C/COMPRESOR | 13.83 | 312.09 | 4316.2 | 13.83 |  | 0
|  |  | Total LDASC 10 | 1 | 7453.48 | 7453.48 | 1 | 0 | 0
EEASC 10 | Capítulo |  | ESTRUCTURAS | 1 | 19054.08 | 19054.08 | 1 | 0 | 0
EEACASC 10-SEMERG L6 | Capítulo |  | ACERO Y ANCLAJES | 1 | 7599.6 | 7599.6 | 1 | 0 | 0
EE0060 | Partida | kg | ACERO B500S COLOCADO | 2977.91 | 1.86 | 5538.91 | 2977.91 |  | 0
EE0060 pm | Partida | kg | ACERO S275 JR PERFILES METÁLICOS | 490.4 | 2.1 | 1029.84 | 490.4 |  | 0
EE0110 Bbe2 | Partida | ud | ANCLAJE PARA BARRA CORRUGADA Ø16 MM L=0,25 | 53 | 9.11 | 482.83 | 53 |  | 0
EE0110 Bbe4 | Partida | ud | ANCLAJE PARA BARRA CORRUGADA Ø12 MM L=0,50 | 53 | 10.34 | 548.02 | 53 |  | 0
|  |  | Total EEACASC 10-SEMERG L6 | 1 | 7599.6 | 7599.6 | 1 | 0 | 0
EEOCASC 10-SEMERG L6 | Capítulo |  | OBRA CIVIL HORMIGON | 1 | 11454.48 | 11454.48 | 1 | 0 | 0
EE0260 | Partida | m3 | CIMBRA PARA ENCOFRADOS. | 21.03 | 21.54 | 452.99 | 21.03 |  | 0
EE0300 | Partida | m2 | ENCOFRADO ORDINARIO PARA REVESTIMIENTO DE POZOS | 64.74 | 22.11 | 1431.4 | 64.74 |  | 0
EE0280 | Partida | m2 | ENCOFRADO DE LOSAS SOBRE EL TERRENO PARA UNA SOLA PUESTA | 9.36 | 61.57 | 576.3 | 9.36 |  | 0
E04LMB010 mur | Partida | m3 | HORMIGÓN P/ARMAR HA-30/B/20/IIa V.BOMBA MUROS | 19.42 | 303.29 | 5889.89 | 19.42 |  | 0
E04LMB010 d | Partida | m3 | HORMIGÓN P/ARMAR HA-30/B/20/IIa V.BOMBA FOSO ASCENSOR | 2.81 | 303.29 | 852.24 | 2.81 |  | 0
EI0080 | Partida | m2 | IMPERMEABILIZACION IN SITU CON EPOXI SISTEMA TEIMLAM | 64.74 | 34.78 | 2251.66 | 64.74 |  | 0
|  |  | Total EEOCASC 10-SEMERG L6 | 1 | 11454.48 | 11454.48 | 1 | 0 | 0
|  |  | Total EEASC 10 | 1 | 19054.08 | 19054.08 | 1 | 0 | 0
RPASC 10 | Capítulo |  | REPOSICIÓN DE FIRMES | 1 | 550.94 | 550.94 | 1 | 0 | 0
EV0100 | Partida | m2 | REPOSICIÓN DE FIRME | 9.54 | 57.75 | 550.94 | 9.54 |  | 0
|  |  | Total RPASC 10 | 1 | 550.94 | 550.94 | 1 | 0 | 0
|  |  | Total ASC 10 | 1 | 28553.28 | 28553.28 | 1 | 0 | 0
L6-VAR | Capítulo |  | VARIOS | 1 | 525000 | 525000 | 1 | 525000 | 525000
L6-TRAT | Partida | PA | TRATAMIENTOS ESTABILIZACIÓN TERRENO | 1 | 525000 | 525000 | 1 | 525000 | 525000
|  |  | Total L6-VAR | 1 | 525000 | 525000 | 1 | 525000 | 525000
|  |  | Total L6_OB.CIVIL | 1 | 4632819.2 | 4632819.2 | 1 | 534093.4 | 534093.4
OB_TERR | Capítulo |  | PREPARACIÓN Y ACONDICIONAMIENTO TERRENO | 1 | 525000 | 525000 | 1 | 525000 | 525000
OBCIVIL-TERR | Partida | PA | PREPARACIÓN Y ACONDICIONAMIENTO | 1 | 525000 | 525000 | 1 | 525000 | 525000
|  |  | Total OB_TERR | 1 | 525000 | 525000 | 1 | 525000 | 525000
|  |  | Total 01.03 DdL | 1 | 9233288.03 | 9233288.03 | 1 | 1597733.5 | 1597733.5
01.04 DdL | Capítulo |  | ACTUACIONES EN VÍA | 1 | 13392.99 | 13392.99 | 1 | 0 | 0
0104_VT | Capítulo |  | TRABAJOS PREVIOS Y AUXILIARES | 1 | 3824.68 | 3824.68 | 1 | 0 | 0
VT0090 | Partida | m | TOMA DE DATOS CON CARRO MEDIDOR. JORNADA 2:30 - 5:00 A.M. | 30 | 23.54 | 706.2 | 30 |  | 0
VT0130 | Partida | m | LOCALIZACIÓN Y REPLANTEO DE CABLES EN PLATAFORMA. JORNADA 2:30 - 5:00 | 4 | 2.47 | 9.88 | 4 |  | 0
VTV | Capítulo |  | POZOS DE VENTILACIÓN | 1 | 3108.6 | 3108.6 | 1 | 0 | 0
VTVA | Capítulo |  | ACTUACIONES EN POZOS DE VENTILACIÓN (TIPOLOGÍA "A") | 1 | 3108.6 | 3108.6 | 1 | 0 | 0
I01MV001 | Partida | ud | REVISIÓN COMPLETA DEL ESTADO ACTUAL DE LAS INSTALACIONES DEL POZO DE VENTILACIÓN | 2 | 236.25 | 472.5 | 2 |  | 0
I01MD050 | Partida | ud | ELEMENTOS DE SEÑALIZACIÓN Y PROTECCIÓN PARA C.G.M.P. DE VENTILADORES Y OTROS COMPONENTES | 2 | 203.18 | 406.36 | 2 |  | 0
I01MD090 | Partida | ud | REVISIÓN, LIMPIEZA, ENGRASE Y PUESTA A PUNTO DE EQUIPOS DE VENTILACIÓN Y ELEMENTOS AUXILIARES | 2 | 878.62 | 1757.24 | 2 |  | 0
I01MV100 | Partida | ud | REVISIÓN COMPLETA DEL ESTADO FINAL DE LAS INSTALACIONES DEL POZO DE VENTILACIÓN, REALIZACIÓN DE PRUEBAS Y PUESTA EN SERVICIO | 2 | 236.25 | 472.5 | 2 |  | 0
|  |  | Total VTVA | 1 | 3108.6 | 3108.6 | 1 | 0 | 0
|  |  | Total VTV | 1 | 3108.6 | 3108.6 | 1 | 0 | 0
|  |  | Total 0104_VT | 1 | 3824.68 | 3824.68 | 1 | 0 | 0
0104_VD | Capítulo |  | DESMONTAJES, DESGUARNECIDOS, DESGRAVADOS Y DEMOLICIONES | 1 | 1905.64 | 1905.64 | 1 | 0 | 0
VS0111 | Partida | m | DESMONTAJE DE REJILLA METÁLICA PARA CANAL CENTRAL O ARQUETAS. CON CIERRE | 6 | 5.29 | 31.74 | 6 |  | 0
VD0110 | Partida | ud | DESMONTAJE ARQUETA DE SEÑALIZACIÓN. CON CIERRE | 2 | 12.24 | 24.48 | 2 |  | 0
VD0296 | Partida | ud | DESMONTAJE DE PLACA DE FIJACIÓN DIRECTA CON LEVANTE Y BAJADA DE CARRIL. CON CIERRE | 28 | 5.31 | 148.68 | 28 |  | 0
VD0070 | Partida | m3 | DEMOLICIÓN Y DESGRAVADO LOSAS Y SOLERAS HORMIGÓN CON P.P. DE TACOS. CON CIERRE | 14.85 | 86.33 | 1282 | 14.85 |  | 0
VD0540 | Partida | m3 | RETIRADA, CARGA Y TRANSPORTE DE ESCOMBROS A DEPÓSITO. CON CIERRE | 14.85 | 20.57 | 305.46 | 14.85 |  | 0
VD0200 | Partida | m | DESMONTAJE DE CARRIL Y JUNTAS DE VÍA DOBLE. CON CIERRE | 32 | 3.54 | 113.28 | 32 |  | 0
|  |  | Total 0104_VD | 1 | 1905.64 | 1905.64 | 1 | 0 | 0
0104_VM | Capítulo |  | MONTAJE DE VÍA Y FORMACIÓN DE PLATAFORMA | 1 | 6700.74 | 6700.74 | 1 | 0 | 0
AV0030 | Partida | m | SUMINISTRO DE CARRIL 54E1 | 22 | 44.15 | 971.3 | 22 |  | 0
VC0150 | Partida | m | CARGA, TRANSPORTE Y DESCARGA DE JUNTAS Y CARRIL EN VÍA DOBLE. CON CIERRE | 34 | 1.25 | 42.5 | 34 |  | 0
VM1080 | Partida | m | MONTAJE Y ENGRAPADO DE CARRIL DE VÍA DOBLE. CON CIERRE | 22 | 3.86 | 84.92 | 22 |  | 0
AV0130 | Partida | ud | SUMINISTRO JA DE 6 M, TIPO IVG DE 30º, PARA CARRIL 54E1 | 2 | 850.5 | 1701 | 2 |  | 0
VM1000 | Partida | ud | MONTAJE JA DE 6 M, TIPO IVG DE 30º, PARA CARRIL 54 O 60E1. CON CIERRE | 2 | 51.1 | 102.2 | 2 |  | 0
VM0430 | Partida | ud | EJECUCIÓN DE SOLDADURA ALUMINOTÉRMICA EN CARRIL 54E1 O 60E1. CON CIERRE | 10 | 126.16 | 1261.6 | 10 |  | 0
AV0205 | Partida | ud | SUMINISTRO CTO INSERTO ANCLAJE M27 CON TAPON INFERIOR 118 mm PARA PLACA ADHERIZADA | 56 | 2.68 | 150.08 | 56 |  | 0
AV0260Actualiz | Partida | ud | SUMINISTRO PLACA DE FIJACIÓN DIRECTA DFF/ADH CON SKL-3 O EQUIVALENTE PARA CARRIL 54E1 PARA HORMIGONADO (MONTAJE TOP-DOWN) | 2 | 74.87 | 149.74 | 2 |  | 0
VC0180 | Partida | ud | CARGA, TRANSPORTE Y DESCARGA DE TACOS/PLACAS EN VÍA DOBLE. CON CIERRE | 2 | 2.35 | 4.7 | 2 |  | 0
VM0850B | Partida | ud | MONTAJE DE PLACA DE DFF/ADH O DE ALTA ATENUACIÓN DE VIBRACIONES PARA HORMIGONADO (MONTAJE TOP-DOWN). CON CIERRE | 28 | 3.14 | 87.92 | 28 |  | 0
VM0150 | Partida | m | ALINEACIÓN Y NIVELACIÓN CON CARRO DE VÍA SENCILLA. CON CIERRE | 28 | 8.34 | 233.52 | 28 |  | 0
VM0530 | Partida | m3 | HORMIGÓN ARMADO HA / HM-25/20/B IIA O HA / HM-25/20/F/IIA DE CENTRAL CON BOMBEO EN VÍA DOBLE. CON CIERRE | 14.85 | 117.48 | 1744.58 | 14.85 |  | 0
N121 | Partida | m | CONTRUCCIÓN DE FONDO DE CANAL CENTRAL. | 4 | 12.36 | 49.44 | 4 |  | 0
VS0110 | Partida | m | MONTAJE DE REJILLA METÁLICA PARA CANAL CENTRAL CON CERCO. CON CIERRE | 6 | 5.29 | 31.74 | 6 |  | 0
VS1010 | Partida | ud | EJECUCIÓN DE PASO DE CABLES. CON CIERRE | 1 | 85.5 | 85.5 | 1 |  | 0
|  |  | Total 0104_VM | 1 | 6700.74 | 6700.74 | 1 | 0 | 0
0104_VL | Capítulo |  | LIMPIEZA Y DESATRANCOS | 1 | 58.88 | 58.88 | 1 | 0 | 0
VL0110 | Partida | m | LIMPIEZA FINAL DE LA ZONA DE OBRAS. CON CIERRE | 15 | 3.68 | 55.2 | 15 |  | 0
VL0080 | Partida | ud | LIMPIEZA DE PLACAS DE KILOMETRAJE/ PIQUETES O SIMILARES. CON CIERRE | 4 | 0.92 | 3.68 | 4 |  | 0
|  |  | Total 0104_VL | 1 | 58.88 | 58.88 | 1 | 0 | 0
0104_VG | Capítulo |  | GESTIÓN DE MEDIOAMBIENTE | 1 | 903.05 | 903.05 | 1 | 0 | 0
VG0010 | Partida | m | CARGA Y TRANSPORTE DE CHATARRA FÉRRICA A GESTOR DE RESIDUOS | 32 | 2.27 | 72.64 | 32 |  | 0
VG0040 | Partida | t | COSTE DE GESTIÓN DE CHATARRA FÉRRICA | 1.73 | -103.34 | -178.78 | 1.73 |  | 0
VG0060_modif2 | Partida | t | CARGA, TRANSPORTE Y GESTIÓN DE ESCOMBROS DE CONSTRUCCIÓN INERTE | 37.13 | 27.18 | 1009.19 | 37.13 |  | 0
|  |  | Total 0104_VG | 1 | 903.05 | 903.05 | 1 | 0 | 0
|  |  | Total 01.04 DdL | 1 | 13392.99 | 13392.99 | 1 | 0 | 0
01.05 DdL | Capítulo |  | ARQUITECTURA Y SALIDA DE EMERGENCIA | 1 | 2799518.7 | 2799518.7 | 1 | 0 | 0
0105.01 DdL | Capítulo |  | EXCAVACIONES Y RELLENOS | 1 | 19102.59 | 19102.59 | 1 | 0 | 0
E02QA030 | Partida | m3 | EXCAVACIÓN ARQUETA/POZO SANEAM. A MANO TERRENO COMPACTO A BORDES | 90.12 | 56.39 | 5081.87 | 90.12 |  | 0
EL0750 | Partida | m3 | EXCAVACION EN ZANJA, A MANO A CIELO ABIERTO | 27.38 | 37.83 | 1035.79 | 27.38 |  | 0
U03EI021 | Partida | m3 | SUELO-CEMENTO IN SITU IP<6 C/CEMENTO | 60 | 27.18 | 1630.8 | 60 |  | 0
E04MAB090 | Partida | m3 | HORMIGÓN HA-25/P/20/IIa 2 CARAS 0,30m V.BOMBA 3,00m MURO | 4.5 | 353.54 | 1590.93 | 4.5 |  | 0
E04LAB030 | Partida | m3 | HORMIGÓN HA-35/P/20/I V.BOMBA LOSA | 40 | 244.08 | 9763.2 | 40 |  | 0
|  |  | Total 0105.01 DdL | 1 | 19102.59 | 19102.59 | 1 | 0 | 0
0105.02 DdL | Capítulo |  | DESMONTAJE Y DEMOLICIONES | 1 | 116333.85 | 116333.85 | 1 | 0 | 0
010502.01 DL | Capítulo |  | DESMONTAJES | 1 | 36398.45 | 36398.45 | 1 | 0 | 0
ED0460 | Partida | m2 | DESMONTAJE DE MAMPARA CORTAVIENTOS. JORNADA 2:00 - 6:00 A.M. | 16.63 | 78.34 | 1302.79 | 16.63 |  | 0
ED0830 | Partida | m2 | DESMONTAJE DE PUERTA CANCELA METÁLICA DE BOCA DE ACCESO. (NOCTURNO) | 22 | 43.73 | 962.06 | 22 |  | 0
ED0660 | Partida | ud | DESMONTAJE DE PANEL INFORMATIVO I2+I3 INCLUSO MONTAJE PROVISIONAL. (NOCTURNO) | 6 | 127.46 | 764.76 | 6 |  | 0
ED0662N | Partida | ud | DESMONTAJE DE PANEL REGLAMENTO VIAJEROS INCLUSO MONTAJE PROVISIONAL. (NOCTURNO) | 2 | 88.36 | 176.72 | 2 |  | 0
ED664N | Partida | ud | DESMONTAJE DE PANEL TELEINDICADOR DE INFORMACIÓN AL VIAJERO.(NOCTURNO) | 2 | 223.06 | 446.12 | 2 |  | 0
E17AA060Z | Partida | ud | DESMONTAJE DE FRONTIS (NOCTURNO) | 4 | 68.94 | 275.76 | 4 |  | 0
E01ZN | Partida | ud | DESMONTAJE DE ROMBO Y PLACA CON NOMBRE DE ESTACION EN PORTICO (NOCTURNO) | 8 | 98.14 | 785.12 | 8 |  | 0
EM0160 | Partida | ud | DESMONTAJE DE PÓRTICO. (NOCTURNO) | 4 | 223.04 | 892.16 | 4 |  | 0
ED0690 | Partida | m | DESMONTAJE DE PANTALLA DE ENCAUZAMIENTO, CON TRANSPORTE (NOCTURNO) | 16 | 47.01 | 752.16 | 16 |  | 0
ED0480 | Partida | ud | DESMONTAJE DE MÁQUINA BILLETERA. (NOCTURNO) | 22 | 255.66 | 5624.52 | 22 |  | 0
ED0940 | Partida | ud | DESMONTAJE DE TORNIQUETE (NOCTURNO) | 9 | 62.35 | 561.15 | 9 |  | 0
ED0750 | Partida | ud | DESMONTAJE DE PASO ENCLAVADO MECÁNICO CON TRANSPORTE. (NOCTURNO) | 8 | 231.88 | 1855.04 | 8 |  | 0
ED0810 | Partida | ud | DESMONTAJE DE PORTÓN DE PASO. (NOCTURNO) | 3 | 67.12 | 201.36 | 3 |  | 0
ED1080 | Partida | ud | DESMONTAJE TAQUILLA EXENTA. (NOCTURNO) | 2 | 826.89 | 1653.78 | 2 |  | 0
ED0120 | Partida | m | DESMONTAJE DE BARANDILLA. (NOCTURNO) | 80 | 10.66 | 852.8 | 80 |  | 0
ED0730 | Partida | m | DESMONTAJE DE PASAMANOS METÁLICO. (NOCTURNO) | 105 | 7.83 | 822.15 | 105 |  | 0
EL0880 | Partida | m2 | LEVANTADO CARPINTERÍA A MANO | 57.04 | 12.72 | 725.55 | 57.04 |  | 0
ED0870 | Partida | ud | DESMONTAJE DE PUERTA METÁLICA. (NOCTURNO) | 8 | 49.88 | 399.04 | 8 |  | 0
ED0650 | Partida | m2 | DESMONTAJE DE PANEL DE CHAPA VITRIFICADA EN ZONA DE OBRAS. (NOCTURNO) | 224.2 | 20.09 | 4504.18 | 224.2 |  | 0
ED0410 | Partida | m2 | DESMONTAJE DE IMPERMEABILIZACIÓN DE LAMAS DE FIBRA DE VIDRIO (NOCTURNO) | 468 | 20.44 | 9565.92 | 468 |  | 0
020101.02 | Partida | m2 | DESMONTAJE SUELO TÉCNICO. (NOCTURNO) | 66 | 6.71 | 442.86 | 66 |  | 0
E01DIF010 | Partida | ud | LEVANTADO INSTALACIÓN FONTANERÍA/DESAGÜE ASEOS | 3 | 149.89 | 449.67 | 3 |  | 0
ED0430 | Partida | ud | DESMONTAJE DE INODORO | 5 | 23.88 | 119.4 | 5 |  | 0
ED0440 | Partida | ud | DESMONTAJE DE LAVABO | 5 | 22.91 | 114.55 | 5 |  | 0
ED0950 | Partida | ud | DESMONTAJE DE URINARIO | 3 | 22.49 | 67.47 | 3 |  | 0
ED0960 | Partida | ud | DESMONTAJE DE VERTEDERO | 1 | 20.24 | 20.24 | 1 |  | 0
ED0920 | Partida | ud | DESMONTAJE DE TERMO ELÉCTRICO EXISTENTE CON TODOS LOS ACCESORIOS | 2 | 32.13 | 64.26 | 2 |  | 0
E01DIE010 | Partida | ud | LEVANTADO INSTALACIÓN ELÉCTRICA ASEOS | 3 | 159.24 | 477.72 | 3 |  | 0
020101.04 | Partida | m2 | DESMONTAJE REVESTIMIENTOS y MOBILIARIO LOCAL COMERCIAL | 10 | 47.39 | 473.9 | 10 |  | 0
020101.03 | Partida | m2 | DEMONTAJE CIERRE METÁLICO ENROLLABLE | 8.8 | 26.28 | 231.26 | 8.8 |  | 0
020101.05 | Partida | ud | DESMONTAJE Y VACIADO ANTIGUO ACCESO EN ESTACIÓN L4 | 1 | 813.98 | 813.98 | 1 |  | 0
|  |  | Total 010502.01 DL | 1 | 36398.45 | 36398.45 | 1 | 0 | 0
010502.02 DL | Capítulo |  | DEMOLICIONES | 1 | 79935.4 | 79935.4 | 1 | 0 | 0
020101.06 | Partida | m | DEMOLICIÓN DE ALBARDILLA POR MEDIOS MANUALES (NOCTURNO) | 34 | 6.94 | 235.96 | 34 |  | 0
EM0170 | Partida | m | DESMONTAJE DE PRETIL. JORNADA 2:00 - 6:00 A.M. | 44 | 100.76 | 4433.44 | 44 |  | 0
EM0150 | Partida | m | DESMONTAJE DE IMPOSTA JORNADA 2:00 - 6:00 A.M. | 44 | 100.76 | 4433.44 | 44 |  | 0
E01DEA0N | Partida | m2 | DEMOLICIÓN DE APLACADOS A MANO (NOCTURNO) c | 119.56 | 17.79 | 2126.97 | 119.56 |  | 0
E17AA040N | Partida | m2 | DESMONTAJE DE SOLADO DE GRANITO. (NOCTURNO) c | 18.7 | 16.73 | 312.85 | 18.7 |  | 0
E01DPP | Partida | m2 | DEMOLICIÓN SOLADO BALDOSAS A MANO (NOCTURNO) | 672.8 | 14.77 | 9937.26 | 672.8 |  | 0
EL0900 | Partida | m | LEVANTADO DE PELDAÑO. (NOCTURNO) | 207.4 | 10.76 | 2231.62 | 207.4 |  | 0
EL0140N | Partida | m | DEM.ARQUETA-SUMIDERO LADRILLO MACIZO A MANO. (NOCTURNO) | 10.1 | 15.81 | 159.68 | 10.1 |  | 0
E02A080N | Partida | m2 | DEMOLICIÓN ALICATADOS A MANO (NOCTURNO) c | 642.25 | 16.59 | 10654.93 | 642.25 |  | 0
EL0530 | Partida | m | DEMOLICIÓN DE ZANQUIN O RODAPIÉ DE TERRAZO (NOCTURNO) | 278.1 | 4.37 | 1215.3 | 278.1 |  | 0
EL0290 | Partida | m2 | DEMOLICIÓN DE CÁMARA BUFA DE ESTACIÓN (NOCTURNO) | 58.76 | 27.66 | 1625.3 | 58.76 |  | 0
E02C050N | Partida | m2 | DEMOLICIÓN TABICÓN LADRILLO HUECO DOBLE (NOCTURNO) c | 329 | 18.77 | 6175.33 | 329 |  | 0
EL0560-Ro | Partida | m2 | DEMOLICIÓN FÁB.LADRILLO MACIZO 1/2 PIE A MANO c | 197.04 | 33.75 | 6650.1 | 197.04 |  | 0
EL0550 | Partida | m2 | DEMOLICIÓN FÁB.LADRILLO MACIZO 1 PIE C/MARTILLO ELÉCTRICO | 34 | 52 | 1768 | 34 |  | 0
E02E060.2 | Partida | m | DEMOLICIÓN DE SOLERA PARA FORMACIÓN DE CANAL (NOCTURNO) | 347.5 | 24.8 | 8618 | 347.5 |  | 0
EL0470N | Partida | m2 | DEMOLICIÓN DE SOLERA DE HORMIGÓN EN MASA DE HASTA 20 CM. (NOCTURNO) | 6.37 | 46.99 | 299.33 | 6.37 |  | 0
EL0471N | Partida | m2 | DEMOLICIÓN DE SOLERA DE HORMIGÓN EN MASA DE HASTA 80 CM. (NOCTURNO) | 58.04 | 65.79 | 3818.45 | 58.04 |  | 0
EL0020N | Partida | ud | APERTURA DE ARQUETA DE PASO EN CANALIZACIÓN DE TORNIQUETES (NOCTURNO) | 6 | 45.24 | 271.44 | 6 |  | 0
EL0090 | Partida | m | APERTURA ROZAS LADRILLO MACIZO C/MARTILLO | 60 | 3.76 | 225.6 | 60 |  | 0
EL1080MDF | Partida | ud | TALADRO S/PARED EXTERIOR D<100 MM | 10 | 28.3 | 283 | 10 |  | 0
EL1090 | Partida | ud | TALADRO S/HORMIGÓN D>100 MM | 178 | 32.4 | 5767.2 | 178 |  | 0
EL0070.1 | Partida | m3 | APERTURA HUECOS >1M2 MURO HORMIGÓN C/COMPRESOR c | 20 | 434.61 | 8692.2 | 20 |  | 0
|  |  | Total 010502.02 DL | 1 | 79935.4 | 79935.4 | 1 | 0 | 0
|  |  | Total 0105.02 DdL | 1 | 116333.85 | 116333.85 | 1 | 0 | 0
0105.03 DdL | Capítulo |  | DRENAJE, SANEAMIENTO Y FONTANERIA | 1 | 119737.36 | 119737.36 | 1 | 0 | 0
MMAINAV0250.1 | Partida | ud | TERMO ELÉCTRICO 75 L. | 2 | 340.28 | 680.56 | 2 |  | 0
EJS0150.1 | Partida | ud | LAVABO 52X41 C/PEDESTAL VICTORIA BLANCO O EQUIVALENTE | 8 | 112.42 | 899.36 | 8 |  | 0
EJS0140.1 | Partida | ud | INODORO TANQUE BAJO VICTORIA BLANCO O EQUIVALENTE | 4 | 152.88 | 611.52 | 4 |  | 0
EJS0280.1 | Partida | ud | URINARIO MURAL G.TEMPORIZADOR BLANCO | 2 | 232.18 | 464.36 | 2 |  | 0
EJS0310 | Partida | ud | VERTEDERO PORCÉLANICO 50X42 G.PARED | 1 | 205.41 | 205.41 | 1 |  | 0
EJS0110.1 | Partida | ud | ESPEJO PLATEADO 5MM DE 0,50X1,00M | 8 | 28.22 | 225.76 | 8 |  | 0
EJS0080.1 | Partida | ud | DOSIFICADOR JABÓN LÍQUIDO ANTIGOTEO ABS | 4 | 22.85 | 91.4 | 4 |  | 0
EJS0090.1 | Partida | ud | DOSIFICADOR TOALLAS DE PAPEL | 4 | 22.83 | 91.32 | 4 |  | 0
E13S120.1 | Partida | ud | PORTARROLLOS TOTALMENTE COLOCADO (NOCTURNO) | 4 | 22.51 | 90.04 | 4 |  | 0
E21MI130.1 | Partida | ud | PERCHA SIMPLE ACERO INOX. | 28 | 22.32 | 624.96 | 28 |  | 0
EJS0220 | Partida | ud | SEPARADOR DE MÁRMOL ESP=3 CM ENTRE URINARIOS | 1 | 86.1 | 86.1 | 1 |  | 0
E23MVD020.1 | Partida | ud | EXTRACTOR ASEO 80 m3/h. c/TEMP. | 10 | 92.8 | 928 | 10 |  | 0
EJE0041.1 | Partida | ud | BOTE SIFÓNICO PVC D=110 EMPOT. (NOCTURNO) | 2 | 21.06 | 42.12 | 2 |  | 0
EJI0010.1 | Partida | ud | INST. AGUA F.C. ASEOS/VESTUARIOS | 4 | 537.26 | 2149.04 | 4 |  | 0
U06TP300 | Partida | m | CONDUC.POLIET. PE80 PN10 DN=50mm | 100 | 16.22 | 1622 | 100 |  | 0
U06VAV412 | Partida | ud | VÁLV.REG.PRES.MET.C/MAN.D=1 1/2" c | 3 | 384.96 | 1154.88 | 3 |  | 0
EJV0010.1 | Partida | ud | LLAVE DE ESFERA DE 1" 25 MM. | 5 | 12.45 | 62.25 | 5 |  | 0
U06VAV114.1 | Partida | ud | VÁLVULA ESFERA PVC DN=50 mm | 2 | 36.36 | 72.72 | 2 |  | 0
E20AL070 | Partida | ud | ACOMETIDA DE AGUA A RED MUNICIPAL | 2 | 488.34 | 976.68 | 2 |  | 0
E20CII180 | Partida | ud | CONTADOR ELECTRÓNICO | 2 | 1453.57 | 2907.14 | 2 |  | 0
EN0540.1 | Partida | m | REPOSIC.ABASTECIM. AGUA D 80 MM c | 25 | 91.51 | 2287.75 | 25 |  | 0
NEC0040N | Partida | m | CONJUNTO SEIS TUBOS FLEXIBLES D=50 PASO DE BÓVEDAS.(NOCTURNO) | 26.5 | 27.08 | 717.62 | 26.5 |  | 0
U07ZLR070 | Partida | ud | POZO LADRILLO REGISTRO D=120 cm h=2,50 m | 3 | 658 | 1974 | 3 |  | 0
U07ZLW210 | Partida | m | INCREMENTO PROFUNDIDAD POZO LADRILLO D=120 cm | 8 | 177.17 | 1417.36 | 8 |  | 0
E03M020 | Partida | ud | ACOMETIDA RED SANEAMIENTO EN MINA | 3 | 1457.12 | 4371.36 | 3 |  | 0
ER0340 | Partida | m | IMBORNAL LONGITUDINAL SIFÓNICO PREFABRICADO C/ REJILLA DE FUNDICIÓN | 5 | 149.79 | 748.95 | 5 |  | 0
E03EUA040 | Partida | ud | SUMIDERO SIFÓNICO ACERO INOXIDABLE 25x25 cm | 17 | 204.16 | 3470.72 | 17 |  | 0
ES0130-roN.1 | Partida | ud | ARQUETA LADRILLO SUMIDERO FUNDICIÓN SIFÓN 40X40.(NOCTURNO) | 13 | 124.01 | 1612.13 | 13 |  | 0
ES0051N.1 | Partida | ud | ARQUETA BOMBEO 1X1X2 M.(NOCTURNO) c | 12 | 2323.2 | 27878.4 | 12 |  | 0
E03ALR040-roN.1 | Partida | ud | ARQUETA LADRILLO REGISTRO 51X51X65 CM (NOCTURNO) c | 50 | 117.92 | 5896 | 50 |  | 0
E03ZLR010 | Partida | ud | POZO LADRILLO REGISTRO D=80 cm h=1,00 m | 2 | 282.93 | 565.86 | 2 |  | 0
E03ZLR020 | Partida | ud | POZO LADRILLO REGISTRO D=80 cm h=1,50 m | 2 | 384.23 | 768.46 | 2 |  | 0
ER0120 | Partida | m | SUMINISTRO Y COLOCACIÓN DE TUBERÍA DE PVC D. 160 MM PARA BAJANTE | 193 | 19.19 | 3703.67 | 193 |  | 0
ES0330N.1 | Partida | m | TUBO PVC P.COMPACTA JUNTA ELÁSTICA SN2 C.TEJA 160MM.(NOCTURNO) | 276.5 | 21.17 | 5853.51 | 276.5 |  | 0
E05C110.1 | Partida | m | TUBO PVC P.COMPACTA JUNTA ELÁSTICA SN2 C.TEJA 200MM | 55 | 29.26 | 1609.3 | 55 |  | 0
E03OEP150 | Partida | m | TUBO PVC PARED COMPACTA JUNTA ELÁSTICA SN4 COLOR TEJA 250 mm | 5 | 49.31 | 246.55 | 5 |  | 0
EJE0050 | Partida | m | COLECTOR COLGADO PVC D= 160 MM. | 45 | 22.9 | 1030.5 | 45 |  | 0
E03OCP050 | Partida | m | COLECTOR COLGADO PVC D=200 mm | 50 | 52.96 | 2648 | 50 |  | 0
EJE0150N.1 | Partida | m | TUBERÍA PVC SANITARIA TIPO C 110 MM.(NOCTURNO) | 40 | 25.4 | 1016 | 40 |  | 0
HINCTUBMET.1 | Partida | m | HINCA DE TUBERÍA DE ACERO D.250MM PARA ALOJAR TUBO SANEAMIENTO | 52 | 281.65 | 14645.8 | 52 |  | 0
0402.011 | Partida | m | CANALON PERIMETRAL EN HUECOS DE RECOGIDA DE AGUA DE ESTACION | 120 | 56.03 | 6723.6 | 120 |  | 0
ES0011 | Partida | ud | CONEXION DE DRENAJE CON CANAL DE VIA | 5 | 1785 | 8925 | 5 |  | 0
ES0250-roN.1 | Partida | ud | TAPA PARA ARQUETA REGISTRABLE. (NOCTURNO) | 70 | 109.16 | 7641.2 | 70 |  | 0
|  |  | Total 0105.03 DdL | 1 | 119737.36 | 119737.36 | 1 | 0 | 0
0105.04 DdL | Capítulo |  | IMPERMEABILIZACIÓN Y FALSOS TECHOS | 1 | 662848.02 | 662848.02 | 1 | 0 | 0
EI0060 | Partida | m2 | IMPERMEABILIZACIÓN CON LAMA FV Y RESINAS DE POLIESTER EN CAÑONES.(NOCTURNO) | 1435 | 113.76 | 163245.6 | 1435 |  | 0
NEI0080 | Partida | m2 | IMPERMEABILIZACION IN SITU CON EPOXI SISTEMA TEIMLAM. (NOCTURNO) c | 2486.85 | 75.55 | 187881.52 | 2486.85 |  | 0
invt 9 | Partida | m2 | TRATAMIENTO DE IMPERMEABILIZACIÓN INTERIOR PARA ESTANQUEIDAD DE PARAMENTOS VERTICALES /HORIZONTALES EN GALERÍAS, POZOS Y FOSOS | 1606.23 | 161.03 | 258651.22 | 1606.23 |  | 0
EI0187 | Partida | m2 | LÁMINA DE POLIETILENO EXPANDIDO, CLASIFICADO A FUEGO B-S1-D0 (NOCTURNO) | 1163.7 | 25.92 | 30163.1 | 1163.7 |  | 0
EI0020 | Partida | m | CANALÓN EN "U" 125X52 EN RESINAS DE POLIÉSTER Y FV, (NOCTURNO) | 123 | 22.11 | 2719.53 | 123 |  | 0
E20WBJ010N | Partida | m | BAJANTE PVC SERIE B JUNTA PEGADA D=75 mm. (NOCTURNO) | 116 | 11.16 | 1294.56 | 116 |  | 0
NEI001 | Partida | m | ÁNGULO 25X25X2,5 MM. DE RESINAS DE POLIÉSTER Y FV. (NOCTURNO) | 275 | 15.33 | 4215.75 | 275 |  | 0
EZ0330 | Partida | ud | OBTURACIÓN VÍAS DE AGUA | 50 | 6.13 | 306.5 | 50 |  | 0
FT01-EI180 | Partida | m2 | FALSO TECHO CONTINUO EI 180 DE PLACAS DE SILICATO CÁLCICO. | 48 | 108.36 | 5201.28 | 48 |  | 0
EW0050 | Partida | m2 | FALSO TECHO DE PLACAS DE FIBRA MINERAL | 112 | 23.9 | 2676.8 | 112 |  | 0
MMAI0910 Z | Partida | m2 | PREPARACIÓN DE SUPERFICIE PARA ADHERENCIA DE BLINDAJE CONTINUO COMPOSITE EPOXI Y FIBRA DE VIDRIO (NOCTURNO) c | 160 | 16.26 | 2601.6 | 160 |  | 0
MMAI0920 Z | Partida | m2 | MICROMORTERO EPOXI-CUARZO PARA BLINDAJE CONTINUO COMPOSITE EPOXI CON FIBRA DE VIDRIO (NOCTURNO) c | 160 | 20.5 | 3280 | 160 |  | 0
0403.003 | Partida | m2 | IMPERMEABILIZACIÓN CON MORTERO CEMENTOSO MASTERSEAL 531 O EQUIVALENTE | 128 | 4.77 | 610.56 | 128 |  | 0
|  |  | Total 0105.04 DdL | 1 | 662848.02 | 662848.02 | 1 | 0 | 0
0105.05 DdL | Capítulo |  | ALBAÑILERIA, SOLADOS Y REVESTIMIENTOS | 1 | 753970.74 | 753970.74 | 1 | 0 | 0
010505.01 DL | Capítulo |  | ALBAÑILERÍA | 1 | 223682.82 | 223682.82 | 1 | 0 | 0
E07LP013 | Partida | m2 | FÁBRICA LADRILLO PERFORADO 7 cm 1/2P INTERIOR MORTERO M-5 | 3262.55 | 18.54 | 60487.68 | 3262.55 |  | 0
EAT0020 | Partida | m2 | TABICÓN DE LADRILLO H/D DE 25X12X8 CM | 260 | 16.34 | 4248.4 | 260 |  | 0
E12AC012 | Partida | m2 | ALICATADO AZULEJO BLANCO 20x20 cm RECIBIDO C/MORTERO | 1056.09 | 22.65 | 23920.44 | 1056.09 |  | 0
E08PNE160 | Partida | m2 | ENFOSCADO MAESTREADO-FRATASADO CSIV-W1 VERTICAL | 4394.4 | 12.98 | 57039.31 | 4394.4 |  | 0
EAR0031 | Partida | m | FORMACIÓN PELDAÑO LHD 9CM MORTERO (NOCTURNO) | 402 | 18.36 | 7380.72 | 402 |  | 0
EVA0050 ZN | Partida | m2 | CHAPADO GRANITO GRIS NACIONAL ABUJARDADO/FLAMEADO 3 cm ESPESOR (NOCTURNO) c | 33.78 | 76.53 | 2585.18 | 33.78 |  | 0
EAR0070N | Partida | m2 | RECIBIDO CARPINTERIA METÁLICA.(NOCTURNO) | 20.64 | 25.17 | 519.51 | 20.64 |  | 0
E07E010 | Partida | ud | RECIBIDO CERCO PUERTA MORTERO M-10 (NOCTURNO) | 100 | 10.84 | 1084 | 100 |  | 0
EAR0060 | Partida | m | RECIBIDO BARANDILLA METÁLICA MORTERO | 130 | 18.23 | 2369.9 | 130 |  | 0
EAR0080 | Partida | m | RECIBIDO DE PASAMANOS METÁLICO CON MORTERO | 84 | 11.48 | 964.32 | 84 |  | 0
EP0160N | Partida | m2 | RECRECIDO FORMACIÓN PENDIENTES MORTERO CEMENTO e=10 cm | 196.2 | 17.22 | 3378.56 | 196.2 |  | 0
ER0060N | Partida | m | CANALETA DE DRENAJE LATERAL CAMARAS BUFAS | 706.3 | 28.75 | 20306.13 | 706.3 |  | 0
ER0040-ro | Partida | m | CANAL DE DRENAJE LATERAL CUNA DE 10 A 30CM. (NOCTURNO) | 520 | 49.83 | 25911.6 | 520 |  | 0
E07WA120 | Partida | ud | AYUDAS ALBAÑILERÍA C | 3 | 2285.01 | 6855.03 | 3 |  | 0
EVG0060 | Partida | m2 | ENFOSCADO MAESTREADO-FRATASADO CSIV-W1 HORIZONTAL | 240 | 16.63 | 3991.2 | 240 |  | 0
0405.013N | Partida | m2 | POLIESTIRENO EXPANDIDO JUNTA TABIQUERÍA CON LOSAS | 160.95 | 7.2 | 1158.84 | 160.95 |  | 0
EM0320 | Partida | ud | NICHOS PARA INST. CUADRO DE MANDO Y CONTROL Y EQUIPOS | 1 | 1482 | 1482 | 1 |  | 0
|  |  | Total 010505.01 DL | 1 | 223682.82 | 223682.82 | 1 | 0 | 0
010505.02 DL | Capítulo |  | SOLADOS Y APLACADOS | 1 | 199577.04 | 199577.04 | 1 | 0 | 0
EVP0340 | Partida | m2 | SOLADO DE GRES ESMALTADO ANTIDESLIZANTE. | 100 | 31.57 | 3157 | 100 |  | 0
EP0360-RoN | Partida | m2 | SOLADO DE TERRAZO U/INTENSO MICROGRANO 40X40 (NOCTURNO) c | 829.3 | 31.51 | 26131.24 | 829.3 |  | 0
E11CP100.1 | Partida | m | RODAPIÉ TERRAZO 30x7,5 NORMAL | 684.9 | 5.23 | 3582.03 | 684.9 |  | 0
EVP0351.1 | Partida | m2 | SOLADO GRES PORCELÁNICO 60X60 (NOCTURNO) | 961.5 | 60.45 | 58122.68 | 961.5 |  | 0
EVP0205.1 | Partida | m | RODAPIÉ DE GRES PORCELÁNICO 30X60 (NOCTURNO) | 561.1 | 29.58 | 16597.34 | 561.1 |  | 0
EVP0331 | Partida | m2 | SOLADO DE GRANITO NEGRO APOMAZADO ESP=3CM (NOCTURNO) | 64 | 87.01 | 5568.64 | 64 |  | 0
EP0040-Ro | Partida | m2 | SOLADO DE GRANITO NEGRO EN FORMACIÓN DE RAMPA | 107.37 | 99.67 | 10701.57 | 107.37 |  | 0
EVP0190 | Partida | m | RODAPIÉ DE GRANITO NEGRO DE 30 CM DE ALTURA | 130.1 | 30.56 | 3975.86 | 130.1 |  | 0
EP0120-RON | Partida | m2 | PLASTÓN DE REGULARIZACIÓN ESP < 10CM (NOCTURNO) C | 874 | 11.84 | 10348.16 | 874 |  | 0
07.020-RoN | Partida | m2 | RECRECIDO DE PISO MEDIANTE CÚPULAS DE PLÁSTICO | 555 | 10.4 | 5772 | 555 |  | 0
EP0270N | Partida | m2 | SOL.GRANITO GRIS ESP=3CM ABUJARDADO/FLAMEADO (NOCTURNO) c | 10.65 | 57.37 | 610.99 | 10.65 |  | 0
EM0370 | Partida | m | PELDAÑO MACIZO GRANITO GRIS | 89.7 | 106.7 | 9570.99 | 89.7 |  | 0
E11CP020.1 | Partida | m | PELDAÑO TERRAZO MICROGRANO ENTERO | 430.8 | 41.49 | 17873.89 | 430.8 |  | 0
EVP0210 | Partida | m | ZANQUÍN DE TERRAZO MICROGRANO. | 124 | 20.1 | 2492.4 | 124 |  | 0
EP0140-RoN | Partida | m2 | PULIDO Y ABRILLANTADO TERRAZO (NOCTURNO) | 829.3 | 6.05 | 5017.27 | 829.3 |  | 0
EP0180 | Partida | m2 | RECRECIDO MORTERO RÁPIDO NIVELACIÓN 1CM | 260 | 15.78 | 4102.8 | 260 |  | 0
EP0380 | Partida | m2 | SUELO ELEVADO REGISTRABLE DE ALTA RESISTENCIA. | 63 | 96.53 | 6081.39 | 63 |  | 0
RMB01 | Partida | ud | ROMBO GRES PORCELANICO METRO (NOCTURNO) | 2 | 987.01 | 1974.02 | 2 |  | 0
EM0090 | Partida | m | COLCACIÓN DE PRETIL | 22 | 157.26 | 3459.72 | 22 |  | 0
EM0110 | Partida | m | COLOCACIÓN DE IMPOSTA. | 22 | 157.26 | 3459.72 | 22 |  | 0
EM0100 | Partida | m | COLOCACIÓN DE BORDILLO | 7.5 | 130.31 | 977.33 | 7.5 |  | 0
|  |  | Total 010505.02 DL | 1 | 199577.04 | 199577.04 | 1 | 0 | 0
010505.03 DL | Capítulo |  | REVESTIMIENTOS VITRIFICADOS | 1 | 330710.88 | 330710.88 | 1 | 0 | 0
NEVB0100 | Partida | m2 | PANEL VITRIFICADO RECTO TIPO SANDWICH. (NOCTURNO) | 1162.91 | 192.74 | 224139.27 | 1162.91 |  | 0
EVB0140 | Partida | m2 | PIEZAS ESPECIALES DE PANEL VITRIFICADO RECTO O CURVO(NOCTURNO) | 140 | 219.24 | 30693.6 | 140 |  | 0
EVB0130 | Partida | ud | PIEZA ESPECIAL RINCÓN O ESQUINA DE PANEL VITRIFICADO. (NOCTURNO) | 67 | 213.99 | 14337.33 | 67 |  | 0
EVB0230 | Partida | ud | TAPA CANALETA VITRIFICADA DE 2M X 240 MM. (NOCTURNO) | 316 | 171.18 | 54092.88 | 316 |  | 0
EVB0250 | Partida | ud | TAPA CANALETA VITRIFICADA DE 2M X 240 MM. CON NOMBRE DE LA ESTACIÓN. | 20 | 372.39 | 7447.8 | 20 |  | 0
|  |  | Total 010505.03 DL | 1 | 330710.88 | 330710.88 | 1 | 0 | 0
|  |  | Total 0105.05 DdL | 1 | 753970.74 | 753970.74 | 1 | 0 | 0
0105.06 DdL | Capítulo |  | CARPINTERIA CERRAJERIA, VIDRIOS Y ESTRUCTURAS METALICAS | 1 | 917302.53 | 917302.53 | 1 | 0 | 0
010506.01 DL | Capítulo |  | CARPINTERÍA | 1 | 158363.88 | 158363.88 | 1 | 0 | 0
EHI0172 | Partida | ud | PUERTA OSCILOBATIENTE DE DOS HOJAS | 4 | 15704.85 | 62819.4 | 4 |  | 0
EHAP0210 | Partida | ud | PUERTA METÁLICA-VITRIFICADA 1H. (NOCTURNO) | 6 | 2450.76 | 14704.56 | 6 |  | 0
EHAP0190 | Partida | ud | PUERTA METÁLICA-VITRIFICADA 1H CON REJILLAS. (NOCTURNO) | 3 | 2732.48 | 8197.44 | 3 |  | 0
EHAP0250 | Partida | ud | PUERTA METÁLICA-VITRIFICADA 2H. (NOCTURNO) | 1 | 3618.07 | 3618.07 | 1 |  | 0
EHAP0230 | Partida | ud | PUERTA METÁLICA-VITRIFICADA 2H CON REJILLAS. (NOCTURNO) | 4 | 4132.08 | 16528.32 | 4 |  | 0
EHAP0270N1 | Partida | ud | PUERTA METÁLICA-VITRIFICADA 1 HOJA SIN RODAPIE. FUENTE DE ANDÉN. (NOCTURNO) | 2 | 2412.21 | 4824.42 | 2 |  | 0
PVRF90-2H | Partida | ud | PUERTA CORTAFUEGO RF-90 DOS HOJAS CHAPA VITRIFICADA. | 3 | 5450.89 | 16352.67 | 3 |  | 0
PVRF90-1H | Partida | ud | PUERTA CORTAFUEGO RF-90 UNA HOJA CHAPA VITRIFICADA. | 1 | 4208.74 | 4208.74 | 1 |  | 0
EHAP0070N | Partida | m2 | PUERTA CIEGA CHAPA DE ACERO LISA LACADA (NOCTURNO) | 75.39 | 184.74 | 13927.55 | 75.39 |  | 0
EHAP0100 | Partida | ud | PUERTA CORTAFUEGO RF-90 1 HOJA. | 11 | 562.46 | 6187.06 | 11 |  | 0
EHAP0130 | Partida | ud | PUERTA CORTAFUEGO RF-90 DOS HOJAS. | 3 | 880.77 | 2642.31 | 3 |  | 0
EHI0200 | Partida | m2 | PUERTA DE REGISTROS DE ACERO INOXIDABLE. | 4.64 | 226.16 | 1049.38 | 4.64 |  | 0
EHAP0010 | Partida | ud | PUERTA ACÚSTICA METÁLICA | 4 | 825.99 | 3303.96 | 4 |  | 0
|  |  | Total 010506.01 DL | 1 | 158363.88 | 158363.88 | 1 | 0 | 0
010506.02 DL | Capítulo |  | CERRAJERÍA | 1 | 375882.52 | 375882.52 | 1 | 0 | 0
EM0410 | Partida | ud | PUERTA CANCELA ABATIBLE UNA HOJA O DOS HOJAS | 1 | 6117.16 | 6117.16 | 1 |  | 0
EHI0140N | Partida | ud | ENCUENTRO RECTO DE CAÑÓN PERPENDICULAR CON VESTÍBULO O ANDÉN, EN ACERO INOX. (NOCTURNO) | 17 | 1927.09 | 32760.53 | 17 |  | 0
EHI0130 | Partida | ud | ENCUENTRO DE CAÑÓN PERPENDICULAR CON ANDÉN CURVO EN ACERO INOX. (NOCTURNO) | 6 | 2262.06 | 13572.36 | 6 |  | 0
EHI0100N | Partida | m2 | CHAPA DE ACERO INOXIDABLE EN REMATES. (NOCTURNO) | 102 | 208.16 | 21232.32 | 102 |  | 0
EHI0110-RoN | Partida | m2 | EMBOCADURA DE ASCENSOR DE ACERO INOXIDABLE. (NOCTURNO) | 226.8 | 176.63 | 40059.68 | 226.8 |  | 0
EHI0150 | Partida | m2 | FORRADO DE PILARES CON CHAPA DE ACERO INOXIDABLE CURVADA. | 14.4 | 175.95 | 2533.68 | 14.4 |  | 0
EHI0240 | Partida | m | ZÓCALO ACERO INOXIDABLE EN PILARES. | 4 | 66.6 | 266.4 | 4 |  | 0
EHI0190 | Partida | m | PASAMANOS DE DOBLE TUBO DE ACERO INOXIDABLE DE 40 MM. (NOCTURNO) | 174.6 | 45.85 | 8005.41 | 174.6 |  | 0
EHI0031 | Partida | m | BARANDILLA ESCALERA DOBLE TUBO ACERO INOX (NOCTURNO) | 98.3 | 191.81 | 18854.92 | 98.3 |  | 0
03.02 | Partida | m2 | SUMINISTRO E INSTALACIÓN DE MAMPARA DE VIDRIO (NOCTURNO) | 33.88 | 444.48 | 15058.98 | 33.88 |  | 0
0410.009 | Partida | m | BARANDILLA EN SALIDAS DE EMERGENCIA, FORMADA POR BALAUSTRES. | 41.8 | 125.87 | 5261.37 | 41.8 |  | 0
EHAD0090 | Partida | m | PASAMANOS TUBO ACERO Ø=50 MM. | 124 | 24.4 | 3025.6 | 124 |  | 0
0410.011 | Partida | m | BARANDILLA ACERO TUBOS VERT. 20x20x1 h=110 cm | 88.2 | 86.88 | 7662.82 | 88.2 |  | 0
NEHA001N | Partida | ud | SOPORTE EN BANDERA PARA TELEINDICADOR O PROYECTOR. (NOCTURNO) | 2 | 768.6 | 1537.2 | 2 |  | 0
NEHA002N | Partida | m | ESTRUCTURA DE CUELGUE DE LUMINARIA TUBO 60X100 MM. (NOCTURNO) | 174 | 39.77 | 6919.98 | 174 |  | 0
E17AG040N | Partida | ud | SUMINISTRO Y COLOCACIÓN DE BASTIDOR EN FRONTIS (NOCTURNO) | 1 | 395.85 | 395.85 | 1 |  | 0
NEHA003N | Partida | ud | SOPORTE CARTEL OBRA.(NOCTURNO) | 12 | 112.14 | 1345.68 | 12 |  | 0
EHAD0040 | Partida | m2 | CELOSÍA METÁLICA GALVANIZADA. | 8 | 128.72 | 1029.76 | 8 |  | 0
07.136-RoN | Partida | ud | PABELLÓN EXTERIOR PARA ASCENSOR 3 DE 3,50 X 3,50 M. DE DIMEN. (NOCTURNO) | 3 | 27327.12 | 81981.36 | 3 |  | 0
E15DCE061N | Partida | m2 | REJILLA DE VENTILACIÓN | 13 | 92.19 | 1198.47 | 13 |  | 0
CH-GALV-2 | Partida | m2 | CHAPA GALVANIZADA PLEGADA EN FORMACIÓN DE BABEROS. 2 MM | 42 | 9.46 | 397.32 | 42 |  | 0
E07HCF070 | Partida | m2 | PANEL SÁNDWICH VERTICAL CHAPA PREL-50 I/REMATES | 565.51 | 77.65 | 43911.85 | 565.51 |  | 0
NEC200N | Partida | m | SUMINISTRO Y COLOCACIÓN DE BANDEJA REJIBAND DE 200 MM. (NOCTURNO) | 632 | 60.18 | 38033.76 | 632 |  | 0
EM0040.ro | Partida | m | BARANDILLA DE FORJA. | 22 | 617.52 | 13585.44 | 22 |  | 0
EM0470.ro | Partida | m | REMATE INICIAL DE BOCA | 2 | 1113.64 | 2227.28 | 2 |  | 0
EM0390.ro | Partida | ud | PÓRTICO | 1 | 2272.86 | 2272.86 | 1 |  | 0
2.1 | Partida | m2 | SUMINISTRO Y MONTAJE DE TRAMEX METALICO | 10 | 200.97 | 2009.7 | 10 |  | 0
EZ0500h | Partida | m2 | CERRAMIENTO HUECOS CON REJILLA RESISTENTE A PASO VEHÍCULOS PESADOS | 26.5 | 174.52 | 4624.78 | 26.5 |  | 0
|  |  | Total 010506.02 DL | 1 | 375882.52 | 375882.52 | 1 | 0 | 0
010506.03 DL | Capítulo |  | ESTRUCTURAS | 1 | 383056.13 | 383056.13 | 1 | 0 | 0
0404.001 | Partida | kg | ACERO LAMINADO S275 JR PERFIL TUBULAR ESTRUCTURA GALVANIZADO | 79048.68 | 3.61 | 285365.73 | 79048.68 |  | 0
0404.003 | Partida | ud | PLACA ANCLAJE S275 30x30x2cm GALVANIZADAS | 52 | 33.88 | 1761.76 | 52 |  | 0
0404.002 | Partida | kg | ESTRUCTURA METALICA DE ACERO GALVANIZADO A BASE DE PERFILES IPE. | 13151.84 | 4.59 | 60366.95 | 13151.84 |  | 0
0404.004 | Partida | ud | PLACA ANCLAJE S275 20x20x1cm GALVANIZADA | 384 | 23.33 | 8958.72 | 384 |  | 0
U04DAJ140N | Partida | ud | ANCLAJE QUÍMICO HILTI HVU M16 HAS M16 x125/38 O EQUIVALENTE (NOCTURNO) | 1552 | 13.82 | 21448.64 | 1552 |  | 0
0404.005 | Partida | kg | ACERO S275 JR EN ESTRUCTURA SOLDADA Y GALVANIZADA | 1155.68 | 4.46 | 5154.33 | 1155.68 |  | 0
|  |  | Total 010506.03 DL | 1 | 383056.13 | 383056.13 | 1 | 0 | 0
|  |  | Total 0105.06 DdL | 1 | 917302.53 | 917302.53 | 1 | 0 | 0
0105.07 DdL | Capítulo |  | SALIDA DE EMERGENCIA | 1 | 65207.54 | 65207.54 | 1 | 0 | 0
0411.001 | Partida | ud | SUMINISTRO DE PORTÓN PARA SALIDA DE EMERGENCIA | 1 | 27227.19 | 27227.19 | 1 |  | 0
0411.002 | Partida | ud | ARQUETA ANTIVANDÁLICA EN ACERO INOXIDABLE PARA EXTERIOR. | 1 | 2116.5 | 2116.5 | 1 |  | 0
0411.003 | Partida | ud | INSTALACION HIDRÁULICA | 1 | 8762.58 | 8762.58 | 1 |  | 0
0411.004 | Partida | ud | ACCESORIOS PARA EL PORTÓN. | 1 | 8198.15 | 8198.15 | 1 |  | 0
0411.005 | Partida | ud | EQUIPOS DE SEGURIDAD PARA EL PORTÓN. | 1 | 1688.74 | 1688.74 | 1 |  | 0
0411.006 | Partida | ud | SOFTWARE DE CONTROL | 1 | 7399.99 | 7399.99 | 1 |  | 0
0411.007 | Partida | ud | RECEPTOR BICANAL PARA APERTURA | 1 | 1046.89 | 1046.89 | 1 |  | 0
0411.008 | Partida | ud | CARGA, CONFIGURACIÓN Y PRUEBAS | 1 | 7875 | 7875 | 1 |  | 0
0411.009 | Partida | ud | INGENIERÍA Y DOCUMENTACIÓN | 1 | 892.5 | 892.5 | 1 |  | 0
|  |  | Total 0105.07 DdL | 1 | 65207.54 | 65207.54 | 1 | 0 | 0
0105.08 DdL | Capítulo |  | PINTURA | 1 | 67334.52 | 67334.52 | 1 | 0 | 0
EB0130 | Partida | m2 | PINTURA AL SILICATO EN INTERIORES | 630 | 23.17 | 14597.1 | 630 |  | 0
EB0060-ro | Partida | m2 | PINT.PLÁST. COLOR EXT-INT ANTIMOHO | 2553.85 | 7.81 | 19945.57 | 2553.85 |  | 0
0409.003 | Partida | m2 | PINTURA ACRÍLICA ANTIPOLVO | 12 | 6.62 | 79.44 | 12 |  | 0
EB0030-ro | Partida | m2 | ESMALTE SINTÉTICO MATE S/METAL | 1817.66 | 12.02 | 21848.27 | 1817.66 |  | 0
EB0170 | Partida | m2 | PINTURA ESMALTE ESTRUCTURA MET. | 640 | 15.75 | 10080 | 640 |  | 0
EB0120 | Partida | m2 | PINTURA AL ESMALTE BARANDILLA METÁLICA | 41.8 | 9.02 | 377.04 | 41.8 |  | 0
EB0190 | Partida | m2 | PINTURA OXIRÓN SOBRE CARPINTERÍA METÁLICA | 30 | 13.57 | 407.1 | 30 |  | 0
|  |  | Total 0105.08 DdL | 1 | 67334.52 | 67334.52 | 1 | 0 | 0
0105.09 DdL | Capítulo |  | MONTAJES Y MOBILIARIO | 1 | 77681.55 | 77681.55 | 1 | 0 | 0
EK0350 | Partida | ud | PUESTO DE ATENCIÓN AL CLIENTE GIRATORIO. | 2 | 29002.05 | 58004.1 | 2 |  | 0
invt 7 | Partida | ud | MONTAJE DE PAV (NOCTURNO) | 2 | 603.59 | 1207.18 | 2 |  | 0
EK0300 | Partida | ud | PANEL INFORMATIVO ACERO INOX. RECTO, NOCTURNO | 2 | 4587 | 9174 | 2 |  | 0
EK0116N | Partida | ud | MONTAJE DE CARTEL DE PUBLICIDAD INSTITUCIONAL 1.20 X 1.80 M, (NOCTURNO) | 3 | 43.35 | 130.05 | 3 |  | 0
EK0320 | Partida | ud | PAPELERA PERFILES DE ALUMINIO DE TIPO THECNAL. | 12 | 322.14 | 3865.68 | 12 |  | 0
D05HTL01 | Partida | ud | SOPORTE EN BANDERA PARA TELEINDICADOR, PROYECTOR O PANTALLA TV(Nocturno) c | 4 | 768.6 | 3074.4 | 4 |  | 0
EK0214N | Partida | ud | MONTAJE DE PANEL TELEINDICADOR DE INFORMACIÓN AL VIAJERO.(NOCTURNO) c | 4 | 223.06 | 892.24 | 4 |  | 0
EHAD0115 | Partida | ud | SUMINISTRO E INSTALACIÓN DE ARMARIO DE EXTINTOR ENCASTRADO EN PANEL VITRIFICADO | 2 | 666.95 | 1333.9 | 2 |  | 0
|  |  | Total 0105.09 DdL | 1 | 77681.55 | 77681.55 | 1 | 0 | 0
|  |  | Total 01.05 DdL | 1 | 2799518.7 | 2799518.7 | 1 | 0 | 0
01.06 DdL | Capítulo |  | URBANIZACIÓN | 1 | 671113.41 | 671113.41 | 1 | 94500 | 94500
01URBL4 | Capítulo |  | LÍNEA 4 | 1 | 318274.36 | 318274.36 | 1 | 31500 | 31500
MmU01BF070 | Partida | m | SERRADO DE PAVIMENTO ASFÁLTICO/HORMIGÓN | 62 | 2.58 | 159.96 | 62 |  | 0
MCM1U03DFC020 | Partida | m3 | FRESADO FIRME MEZCLA BITUMINOSA | 319.08 | 34.68 | 11065.69 | 319.08 |  | 0
EOB0160 | Partida | m2 | REPOSICION DE FIRME DE CALZADA, CON BASE DE HORMIGON HM-20, INCLUSO SEÑALIZACIÓN | 3988.55 | 31.62 | 126117.95 | 3988.55 |  | 0
MmU01A010 | Partida | m | LEVANTADO DE BORDILLO | 166 | 2.98 | 494.68 | 166 |  | 0
EOB0130 | Partida | m | REPOSICION BORDILLO GRANITO | 166 | 18.78 | 3117.48 | 166 |  | 0
MU04BB080 | Partida | m | BORDILLO GRANITO SIMILAR AL EXISTENTE | 166 | 43.3 | 7187.8 | 166 |  | 0
MU04BH080 | Partida | m | BORDILLO HORMIGÓN BICAPA GRIS SIMILAR AL EXISTENTE | 72 | 15.33 | 1103.76 | 72 |  | 0
MU04BH215 | Partida | m | BORDILLO MONOCAPA JARDÍN SIMILAR AL EXISTENTE | 15 | 21.7 | 325.5 | 15 |  | 0
MmU01BP030 | Partida | m2 | DEMOLICIÓN COMPRESOR SOLADO ACERA | 961 | 2.47 | 2373.67 | 961 |  | 0
MU04VBH185 | Partida | m2 | PAVIMENTO BALDOSA CEM. IMIT. PIEDRA 60x40 CM. | 961 | 63.64 | 61158.04 | 961 |  | 0
MmU06CH060 | Partida | m2 | LOSETA HIDRÁULICA BOTONES EN COLOR 30x30 CM. | 98.4 | 17.75 | 1746.6 | 98.4 |  | 0
MmU06CH090 | Partida | m2 | LOSETA HIDRÁULICA TÁCTIL DE ACANALADURA EN COLOR 30x30 CM. | 50.34 | 17.75 | 893.54 | 50.34 |  | 0
MmU01A030 | Partida | m2 | LEVANTAMIENTO ADOQUINADO S/HORMIGÓN | 45 | 3.37 | 151.65 | 45 |  | 0
MmU06B110 | Partida | m2 | ADOQUÍN PREFABRICADO 20x10x8 CM. GRIS | 45 | 27.81 | 1251.45 | 45 |  | 0
EOB0080 | Partida | m2 | HORMIGON IMPRESO CON HUELLA MARCADA ALEATORIA | 7.2 | 63.47 | 456.98 | 7.2 |  | 0
MU01ZS065 | Partida | m3 | CARGA Y TRANSPORTE ESCOMBROS VERTEDERO >10 KM. | 466.83 | 21.5 | 10036.85 | 466.83 |  | 0
MmU16H110 | Partida | ud | BOLARDO MOD. FUENCARRAL H=90 CM. CAUCHO MU-54 | 18 | 165.92 | 2986.56 | 18 |  | 0
MmU16H080 | Partida | ud | BOLARDO CILÍNDRICO ALUMINIO MU-35J | 18 | 76.7 | 1380.6 | 18 |  | 0
MCM1U00U070 | Partida | m | RETIRADA BARANDILLA URBANA H<1,20 M. | 114 | 5.63 | 641.82 | 114 |  | 0
MmU16M020 | Partida | m | VALLA SOL BAJA MU-46B | 114 | 117.47 | 13391.58 | 114 |  | 0
EOB0120 | Partida | m2 | REJILLA DE ACERO GALVANIZADO TIPO "TRAMEX" PARA TRÁFICO PESADO | 18 | 180 | 3240 | 18 |  | 0
MCM1U00U010 | Partida | ud | DESMONTAJE BANCO MADERA/METAL L<2,50 M. | 3 | 16.32 | 48.96 | 3 |  | 0
CM1U15BT040 | Partida | ud | BANCO FUNDICIÓN 2,00 M. | 3 | 291.61 | 874.83 | 3 |  | 0
EOB0450 | Partida | ud | TRASLADO DE PAPELERA EN SUPERFICIE | 9 | 106.45 | 958.05 | 9 |  | 0
EOB0410 | Partida | ud | TRASLADO DE PILOTE O PANEL INFORMATIVO | 4 | 1205.49 | 4821.96 | 4 |  | 0
EOB0360 | Partida | ud | TRASLADO DE BUZON DE CORREO | 1 | 582.26 | 582.26 | 1 |  | 0
EOB0350 | Partida | ud | TRASLADO CABINA TELEFONICA | 2 | 1132.77 | 2265.54 | 2 |  | 0
EOB0400 | Partida | ud | TRASLADO DE KIOSCO DE LA ONCE | 1 | 5964.99 | 5964.99 | 1 |  | 0
EOB0380 | Partida | ud | TRASLADO DE KIOSCO COMERCIAL, INCLUYENDO INSTALACIONES PROVISIONAL Y DEFINITIVA | 1 | 15250.63 | 15250.63 | 1 |  | 0
EOB0440 | Partida | ud | TRASLADO Y DESMONTAJE DE MARQUESINA DE AUTOBÚS | 2 | 3362.49 | 6724.98 | 2 |  | 0
EOAFEC | Partida | PA | ACCESOS PROVISIONALES A TERCEROS | 1 | 31500 | 31500 | 1 | 31500 | 31500
|  |  | Total 01URBL4 | 1 | 318274.36 | 318274.36 | 1 | 31500 | 31500
02URBL5 | Capítulo |  | LÍNEA 5 | 1 | 213665.73 | 213665.73 | 1 | 31500 | 31500
MmU01BF070 | Partida | m | SERRADO DE PAVIMENTO ASFÁLTICO/HORMIGÓN | 52 | 2.58 | 134.16 | 52 |  | 0
MCM1U03DFC020 | Partida | m3 | FRESADO FIRME MEZCLA BITUMINOSA | 170 | 34.68 | 5895.6 | 170 |  | 0
EOB0160 | Partida | m2 | REPOSICION DE FIRME DE CALZADA, CON BASE DE HORMIGON HM-20, INCLUSO SEÑALIZACIÓN | 2125 | 31.62 | 67192.5 | 2125 |  | 0
MmU01A010 | Partida | m | LEVANTADO DE BORDILLO | 315 | 2.98 | 938.7 | 315 |  | 0
EOB0130 | Partida | m | REPOSICION BORDILLO GRANITO | 315 | 18.78 | 5915.7 | 315 |  | 0
MU04BB080 | Partida | m | BORDILLO GRANITO SIMILAR AL EXISTENTE | 315 | 43.3 | 13639.5 | 315 |  | 0
MU04BH215 | Partida | m | BORDILLO MONOCAPA JARDÍN SIMILAR AL EXISTENTE | 340 | 21.7 | 7378 | 340 |  | 0
MmU01BP030 | Partida | m2 | DEMOLICIÓN COMPRESOR SOLADO ACERA | 625 | 2.47 | 1543.75 | 625 |  | 0
MU04VBH185 | Partida | m2 | PAVIMENTO BALDOSA CEM. IMIT. PIEDRA 60x40 CM. | 625 | 63.64 | 39775 | 625 |  | 0
MmU06CH060 | Partida | m2 | LOSETA HIDRÁULICA BOTONES EN COLOR 30x30 CM. | 122.4 | 17.75 | 2172.6 | 122.4 |  | 0
MU01ZS065 | Partida | m3 | CARGA Y TRANSPORTE ESCOMBROS VERTEDERO >10 KM. | 263.75 | 21.5 | 5670.63 | 263.75 |  | 0
MCM1U00U070 | Partida | m | RETIRADA BARANDILLA URBANA H<1,20 M. | 200 | 5.63 | 1126 | 200 |  | 0
MmU16A010N | Partida | m | PROTECTOR ZONA AJARDINADA VALLA JUAN BRAVO | 200 | 70.11 | 14022 | 200 |  | 0
EOB0120 | Partida | m2 | REJILLA DE ACERO GALVANIZADO TIPO "TRAMEX" PARA TRÁFICO PESADO | 18 | 180 | 3240 | 18 |  | 0
MCM1U00U010 | Partida | ud | DESMONTAJE BANCO MADERA/METAL L<2,50 M. | 7 | 16.32 | 114.24 | 7 |  | 0
CM1U15BT040 | Partida | ud | BANCO FUNDICIÓN 2,00 M. | 7 | 291.61 | 2041.27 | 7 |  | 0
EOB0450 | Partida | ud | TRASLADO DE PAPELERA EN SUPERFICIE | 3 | 106.45 | 319.35 | 3 |  | 0
MmU16J020 | Partida | ud | APARCABICICLETAS UNIVERSAL MU-51 | 5 | 149.25 | 746.25 | 5 |  | 0
EOB0410 | Partida | ud | TRASLADO DE PILOTE O PANEL INFORMATIVO | 2 | 1205.49 | 2410.98 | 2 |  | 0
EOB0361 | Partida | ud | TRASLADO DE ARMARIO RESIDUOS CANINOS | 2 | 582.26 | 1164.52 | 2 |  | 0
EOB0440 | Partida | ud | TRASLADO Y DESMONTAJE DE MARQUESINA DE AUTOBÚS | 2 | 3362.49 | 6724.98 | 2 |  | 0
EOAFEC | Partida | PA | ACCESOS PROVISIONALES A TERCEROS | 1 | 31500 | 31500 | 1 | 31500 | 31500
|  |  | Total 02URBL5 | 1 | 213665.73 | 213665.73 | 1 | 31500 | 31500
03URBL6 | Capítulo |  | LÍNEA 6 | 1 | 139173.32 | 139173.32 | 1 | 31500 | 31500
MmU01BF070 | Partida | m | SERRADO DE PAVIMENTO ASFÁLTICO/HORMIGÓN | 61 | 2.58 | 157.38 | 61 |  | 0
MCM1U03DFC020 | Partida | m3 | FRESADO FIRME MEZCLA BITUMINOSA | 161.12 | 34.68 | 5587.64 | 161.12 |  | 0
EOB0160 | Partida | m2 | REPOSICION DE FIRME DE CALZADA, CON BASE DE HORMIGON HM-20, INCLUSO SEÑALIZACIÓN | 2014 | 31.62 | 63682.68 | 2014 |  | 0
MmU01A010 | Partida | m | LEVANTADO DE BORDILLO | 30 | 2.98 | 89.4 | 30 |  | 0
EOB0130 | Partida | m | REPOSICION BORDILLO GRANITO | 30 | 18.78 | 563.4 | 30 |  | 0
MU04BB080 | Partida | m | BORDILLO GRANITO SIMILAR AL EXISTENTE | 30 | 43.3 | 1299 | 30 |  | 0
MU04BH080 | Partida | m | BORDILLO HORMIGÓN BICAPA GRIS SIMILAR AL EXISTENTE | 130 | 15.33 | 1992.9 | 130 |  | 0
MU04BH215 | Partida | m | BORDILLO MONOCAPA JARDÍN SIMILAR AL EXISTENTE | 130 | 21.7 | 2821 | 130 |  | 0
MmU01BP030 | Partida | m2 | DEMOLICIÓN COMPRESOR SOLADO ACERA | 150 | 2.47 | 370.5 | 150 |  | 0
MU04VBH185 | Partida | m2 | PAVIMENTO BALDOSA CEM. IMIT. PIEDRA 60x40 CM. | 150 | 63.64 | 9546 | 150 |  | 0
MmU06CH060 | Partida | m2 | LOSETA HIDRÁULICA BOTONES EN COLOR 30x30 CM. | 28.8 | 17.75 | 511.2 | 28.8 |  | 0
MmU06CH090 | Partida | m2 | LOSETA HIDRÁULICA TÁCTIL DE ACANALADURA EN COLOR 30x30 CM. | 6 | 17.75 | 106.5 | 6 |  | 0
EOB0080 | Partida | m2 | HORMIGON IMPRESO CON HUELLA MARCADA ALEATORIA | 78 | 63.47 | 4950.66 | 78 |  | 0
MU01ZS065 | Partida | m3 | CARGA Y TRANSPORTE ESCOMBROS VERTEDERO >10 KM. | 183.62 | 21.5 | 3947.83 | 183.62 |  | 0
MmU16H110 | Partida | ud | BOLARDO MOD. FUENCARRAL H=90 CM. CAUCHO MU-54 | 9 | 165.92 | 1493.28 | 9 |  | 0
MmU16H080 | Partida | ud | BOLARDO CILÍNDRICO ALUMINIO MU-35J | 6 | 76.7 | 460.2 | 6 |  | 0
MCM1U00U070 | Partida | m | RETIRADA BARANDILLA URBANA H<1,20 M. | 30 | 5.63 | 168.9 | 30 |  | 0
MmU16M020 | Partida | m | VALLA SOL BAJA MU-46B | 30 | 117.47 | 3524.1 | 30 |  | 0
MCM1U00U010 | Partida | ud | DESMONTAJE BANCO MADERA/METAL L<2,50 M. | 1 | 16.32 | 16.32 | 1 |  | 0
CM1U15BT040 | Partida | ud | BANCO FUNDICIÓN 2,00 M. | 1 | 291.61 | 291.61 | 1 |  | 0
EOB0450 | Partida | ud | TRASLADO DE PAPELERA EN SUPERFICIE | 3 | 106.45 | 319.35 | 3 |  | 0
EOB0410 | Partida | ud | TRASLADO DE PILOTE O PANEL INFORMATIVO | 2 | 1205.49 | 2410.98 | 2 |  | 0
EOB0440 | Partida | ud | TRASLADO Y DESMONTAJE DE MARQUESINA DE AUTOBÚS | 1 | 3362.49 | 3362.49 | 1 |  | 0
EOAFEC | Partida | PA | ACCESOS PROVISIONALES A TERCEROS | 1 | 31500 | 31500 | 1 | 31500 | 31500
|  |  | Total 03URBL6 | 1 | 139173.32 | 139173.32 | 1 | 31500 | 31500
|  |  | Total 01.06 DdL | 1 | 671113.41 | 671113.41 | 1 | 94500 | 94500
01.07 DdL | Capítulo |  | INSTALACIONES | 1 | 2635236.18 | 2635236.18 | 1 | 0 | 0
A SB.IE | Capítulo |  | INSTALACIONES ELECTROMECÁNICAS | 1 | 1177027.88 | 1177027.88 | 1 | 0 | 0
AV IE ASC | Capítulo |  | ASCENSORES | 1 | 1177027.88 | 1177027.88 | 1 | 0 | 0
DL.ASC.1 | Capítulo |  | ASCENSOR 1 | 1 | 88270.42 | 88270.42 | 1 | 0 | 0
I04AC002 | Partida | ud | Ascensor eléctrico sin reductor hasta 3 m. V: 1 m/s, 1000 Kg 1,50x1,50 m. | 1 | 69724.43 | 69724.43 | 1 |  | 0
I04AS003 | Partida | ud | Incremento por instalación de cabina panorámica. | 1 | 10833.06 | 10833.06 | 1 |  | 0
I04AC011 | Partida | ud | Incremento por cada metro de recorrido. | 2 | 429.77 | 859.54 | 2 |  | 0
I04AS002 | Partida | ud | Unidad de rescate de emergencia. | 1 | 2752.07 | 2752.07 | 1 |  | 0
I04AC013 | Partida | ud | Soporte técnico-logístico a instalaciones auxiliares | 1 | 385.22 | 385.22 | 1 |  | 0
I04AC014 | Partida | ud | Obras auxiliares de ascensor. | 1 | 1572.06 | 1572.06 | 1 |  | 0
I04AC012 | Partida | ud | Instalación de cable desnudo de toma de tierra | 1 | 1304.04 | 1304.04 | 1 |  | 0
I04AC010 | Partida | ud | Integración en sistema commit | 1 | 840 | 840 | 1 |  | 0
|  |  | Total DL.ASC.1 | 1 | 88270.42 | 88270.42 | 1 | 0 | 0
DL.ASC.2-3 | Capítulo |  | ASCENSORES 2 y 3 | 1 | 217549.9 | 217549.9 | 1 | 0 | 0
I04AC001 | Partida | ud | Ascensor eléctrico sin reductor hasta 3 m. V: 1 m/s, 1600 Kg 2.10x1.60 m. | 2 | 97584.72 | 195169.44 | 2 |  | 0
I04AS004 | Partida | ud | Incremento por sustitución de cabina de doble embarque. | 2 | 3907.07 | 7814.14 | 2 |  | 0
I04AC011 | Partida | ud | Incremento por cada metro de recorrido. | 2 | 429.77 | 859.54 | 2 |  | 0
I04AS002 | Partida | ud | Unidad de rescate de emergencia. | 2 | 2752.07 | 5504.14 | 2 |  | 0
I04AC013 | Partida | ud | Soporte técnico-logístico a instalaciones auxiliares | 2 | 385.22 | 770.44 | 2 |  | 0
I04AC014 | Partida | ud | Obras auxiliares de ascensor. | 2 | 1572.06 | 3144.12 | 2 |  | 0
I04AC012 | Partida | ud | Instalación de cable desnudo de toma de tierra | 2 | 1304.04 | 2608.08 | 2 |  | 0
I04AC010 | Partida | ud | Integración en sistema commit | 2 | 840 | 1680 | 2 |  | 0
|  |  | Total DL.ASC.2-3 | 1 | 217549.9 | 217549.9 | 1 | 0 | 0
DL.ASC.4-5 | Capítulo |  | ASCENSORES 4 y 5 | 1 | 85150.29 | 85150.29 | 1 | 0 | 0
I04AC002 | Partida | ud | Ascensor eléctrico sin reductor hasta 3 m. V: 1 m/s, 1000 Kg 1,50x1,50 m. | 1 | 69724.43 | 69724.43 | 1 |  | 0
I04AC011 | Partida | ud | Incremento por cada metro de recorrido. | 4 | 429.77 | 1719.08 | 4 |  | 0
I04AS002 | Partida | ud | Unidad de rescate de emergencia. | 2 | 2752.07 | 5504.14 | 2 |  | 0
I04AC013 | Partida | ud | Soporte técnico-logístico a instalaciones auxiliares | 2 | 385.22 | 770.44 | 2 |  | 0
I04AC014 | Partida | ud | Obras auxiliares de ascensor. | 2 | 1572.06 | 3144.12 | 2 |  | 0
I04AC012 | Partida | ud | Instalación de cable desnudo de toma de tierra | 2 | 1304.04 | 2608.08 | 2 |  | 0
I04AC010 | Partida | ud | Integración en sistema commit | 2 | 840 | 1680 | 2 |  | 0
|  |  | Total DL.ASC.4-5 | 1 | 85150.29 | 85150.29 | 1 | 0 | 0
DL.AS.6 | Capítulo |  | ASCENSOR 6 | 1 | 91747.72 | 91747.72 | 1 | 0 | 0
I04AC002 | Partida | ud | Ascensor eléctrico sin reductor hasta 3 m. V: 1 m/s, 1000 Kg 1,50x1,50 m. | 1 | 69724.43 | 69724.43 | 1 |  | 0
I04AS003 | Partida | ud | Incremento por instalación de cabina panorámica. | 1 | 10833.06 | 10833.06 | 1 |  | 0
I04AS004 | Partida | ud | Incremento por sustitución de cabina de doble embarque. | 1 | 3907.07 | 3907.07 | 1 |  | 0
I04AC011 | Partida | ud | Incremento por cada metro de recorrido. | 1 | 429.77 | 429.77 | 1 |  | 0
I04AS002 | Partida | ud | Unidad de rescate de emergencia. | 1 | 2752.07 | 2752.07 | 1 |  | 0
I04AC013 | Partida | ud | Soporte técnico-logístico a instalaciones auxiliares | 1 | 385.22 | 385.22 | 1 |  | 0
I04AC014 | Partida | ud | Obras auxiliares de ascensor. | 1 | 1572.06 | 1572.06 | 1 |  | 0
I04AC012 | Partida | ud | Instalación de cable desnudo de toma de tierra | 1 | 1304.04 | 1304.04 | 1 |  | 0
I04AC010 | Partida | ud | Integración en sistema commit | 1 | 840 | 840 | 1 |  | 0
|  |  | Total DL.AS.6 | 1 | 91747.72 | 91747.72 | 1 | 0 | 0
DL.AS.4 | Capítulo |  | ASCENSOR 7 | 1 | 102044.74 | 102044.74 | 1 | 0 | 0
I04AC002 | Partida | ud | Ascensor eléctrico sin reductor hasta 3 m. V: 1 m/s, 1000 Kg 1,50x1,50 m. | 1 | 69724.43 | 69724.43 | 1 |  | 0
I04AS0116 | Partida | ud | Incremento por velocidad de desplazamiento (1,6 o 1,75 m/s) | 1 | 8190.74 | 8190.74 | 1 |  | 0
I04AS004 | Partida | ud | Incremento por sustitución de cabina de doble embarque. | 1 | 3907.07 | 3907.07 | 1 |  | 0
I04AS001 | Partida | ud | Incremento por número de paradas superior a 2 | 1 | 6685.14 | 6685.14 | 1 |  | 0
I04AC011 | Partida | ud | Incremento por cada metro de recorrido. | 13 | 429.77 | 5587.01 | 13 |  | 0
I04AS002 | Partida | ud | Unidad de rescate de emergencia. | 1 | 2752.07 | 2752.07 | 1 |  | 0
I04AC013 | Partida | ud | Soporte técnico-logístico a instalaciones auxiliares | 1 | 385.22 | 385.22 | 1 |  | 0
I04AC014 | Partida | ud | Obras auxiliares de ascensor. | 1 | 1572.06 | 1572.06 | 1 |  | 0
I04AC012 | Partida | ud | Instalación de cable desnudo de toma de tierra | 1 | 1304.04 | 1304.04 | 1 |  | 0
I04AC010 | Partida | ud | Integración en sistema commit | 1 | 840 | 840 | 1 |  | 0
I04ASPS1 | Partida | ud | Puerta parada intermedia de seguridad | 1 | 1096.96 | 1096.96 | 1 |  | 0
|  |  | Total DL.AS.4 | 1 | 102044.74 | 102044.74 | 1 | 0 | 0
DL.AS.8 | Capítulo |  | ASCENSOR 8 | 1 | 90163.22 | 90163.22 | 1 | 0 | 0
I04AC002 | Partida | ud | Ascensor eléctrico sin reductor hasta 3 m. V: 1 m/s, 1000 Kg 1,50x1,50 m. | 1 | 69724.43 | 69724.43 | 1 |  | 0
I04AS0116 | Partida | ud | Incremento por velocidad de desplazamiento (1,6 o 1,75 m/s) | 1 | 8190.74 | 8190.74 | 1 |  | 0
I04AC011 | Partida | ud | Incremento por cada metro de recorrido. | 10 | 429.77 | 4297.7 | 10 |  | 0
I04AS002 | Partida | ud | Unidad de rescate de emergencia. | 1 | 2752.07 | 2752.07 | 1 |  | 0
I04AC013 | Partida | ud | Soporte técnico-logístico a instalaciones auxiliares | 1 | 385.22 | 385.22 | 1 |  | 0
I04AC014 | Partida | ud | Obras auxiliares de ascensor. | 1 | 1572.06 | 1572.06 | 1 |  | 0
I04AC012 | Partida | ud | Instalación de cable desnudo de toma de tierra | 1 | 1304.04 | 1304.04 | 1 |  | 0
I04AC010 | Partida | ud | Integración en sistema commit | 1 | 840 | 840 | 1 |  | 0
I04ASPS1 | Partida | ud | Puerta parada intermedia de seguridad | 1 | 1096.96 | 1096.96 | 1 |  | 0
|  |  | Total DL.AS.8 | 1 | 90163.22 | 90163.22 | 1 | 0 | 0
DL.AS.9 | Capítulo |  | ASCENSOR 9 | 1 | 77437.36 | 77437.36 | 1 | 0 | 0
I04AC002 | Partida | ud | Ascensor eléctrico sin reductor hasta 3 m. V: 1 m/s, 1000 Kg 1,50x1,50 m. | 1 | 69724.43 | 69724.43 | 1 |  | 0
I04AC011 | Partida | ud | Incremento por cada metro de recorrido. | 2 | 429.77 | 859.54 | 2 |  | 0
I04AS002 | Partida | ud | Unidad de rescate de emergencia. | 1 | 2752.07 | 2752.07 | 1 |  | 0
I04AC013 | Partida | ud | Soporte técnico-logístico a instalaciones auxiliares | 1 | 385.22 | 385.22 | 1 |  | 0
I04AC014 | Partida | ud | Obras auxiliares de ascensor. | 1 | 1572.06 | 1572.06 | 1 |  | 0
I04AC012 | Partida | ud | Instalación de cable desnudo de toma de tierra | 1 | 1304.04 | 1304.04 | 1 |  | 0
I04AC010 | Partida | ud | Integración en sistema commit | 1 | 840 | 840 | 1 |  | 0
|  |  | Total DL.AS.9 | 1 | 77437.36 | 77437.36 | 1 | 0 | 0
DL.AS.10 | Capítulo |  | ASCENSOR 10 | 1 | 87840.65 | 87840.65 | 1 | 0 | 0
I04AC002 | Partida | ud | Ascensor eléctrico sin reductor hasta 3 m. V: 1 m/s, 1000 Kg 1,50x1,50 m. | 1 | 69724.43 | 69724.43 | 1 |  | 0
I04AS003 | Partida | ud | Incremento por instalación de cabina panorámica. | 1 | 10833.06 | 10833.06 | 1 |  | 0
I04AC011 | Partida | ud | Incremento por cada metro de recorrido. | 1 | 429.77 | 429.77 | 1 |  | 0
I04AS002 | Partida | ud | Unidad de rescate de emergencia. | 1 | 2752.07 | 2752.07 | 1 |  | 0
I04AC013 | Partida | ud | Soporte técnico-logístico a instalaciones auxiliares | 1 | 385.22 | 385.22 | 1 |  | 0
I04AC014 | Partida | ud | Obras auxiliares de ascensor. | 1 | 1572.06 | 1572.06 | 1 |  | 0
I04AC012 | Partida | ud | Instalación de cable desnudo de toma de tierra | 1 | 1304.04 | 1304.04 | 1 |  | 0
I04AC010 | Partida | ud | Integración en sistema commit | 1 | 840 | 840 | 1 |  | 0
|  |  | Total DL.AS.10 | 1 | 87840.65 | 87840.65 | 1 | 0 | 0
DL.ASC.11 | Capítulo |  | ASCENSOR 11 | 1 | 122790.12 | 122790.12 | 1 | 0 | 0
I04AC001 | Partida | ud | Ascensor eléctrico sin reductor hasta 3 m. V: 1 m/s, 1600 Kg 2.10x1.60 m. | 1 | 97584.72 | 97584.72 | 1 |  | 0
I04AS0116 | Partida | ud | Incremento por velocidad de desplazamiento (1,6 o 1,75 m/s) | 1 | 8190.74 | 8190.74 | 1 |  | 0
I04AS004 | Partida | ud | Incremento por sustitución de cabina de doble embarque. | 1 | 3907.07 | 3907.07 | 1 |  | 0
I04AC011 | Partida | ud | Incremento por cada metro de recorrido. | 12 | 429.77 | 5157.24 | 12 |  | 0
I04AS002 | Partida | ud | Unidad de rescate de emergencia. | 1 | 2752.07 | 2752.07 | 1 |  | 0
I04AC013 | Partida | ud | Soporte técnico-logístico a instalaciones auxiliares | 1 | 385.22 | 385.22 | 1 |  | 0
I04AC014 | Partida | ud | Obras auxiliares de ascensor. | 1 | 1572.06 | 1572.06 | 1 |  | 0
I04AC012 | Partida | ud | Instalación de cable desnudo de toma de tierra | 1 | 1304.04 | 1304.04 | 1 |  | 0
I04AC010 | Partida | ud | Integración en sistema commit | 1 | 840 | 840 | 1 |  | 0
I04ASPS1 | Partida | ud | Puerta parada intermedia de seguridad | 1 | 1096.96 | 1096.96 | 1 |  | 0
|  |  | Total DL.ASC.11 | 1 | 122790.12 | 122790.12 | 1 | 0 | 0
DL.AS.12-13 | Capítulo |  | ASCENSORES 12 y 13 | 1 | 214033.46 | 214033.46 | 1 | 0 | 0
I04AC001 | Partida | ud | Ascensor eléctrico sin reductor hasta 3 m. V: 1 m/s, 1600 Kg 2.10x1.60 m. | 2 | 97584.72 | 195169.44 | 2 |  | 0
I04AC011 | Partida | ud | Incremento por cada metro de recorrido. | 12 | 429.77 | 5157.24 | 12 |  | 0
I04AS002 | Partida | ud | Unidad de rescate de emergencia. | 2 | 2752.07 | 5504.14 | 2 |  | 0
I04AC013 | Partida | ud | Soporte técnico-logístico a instalaciones auxiliares | 2 | 385.22 | 770.44 | 2 |  | 0
I04AC014 | Partida | ud | Obras auxiliares de ascensor. | 2 | 1572.06 | 3144.12 | 2 |  | 0
I04AC012 | Partida | ud | Instalación de cable desnudo de toma de tierra | 2 | 1304.04 | 2608.08 | 2 |  | 0
I04AC010 | Partida | ud | Integración en sistema commit | 2 | 840 | 1680 | 2 |  | 0
|  |  | Total DL.AS.12-13 | 1 | 214033.46 | 214033.46 | 1 | 0 | 0
|  |  | Total AV IE ASC | 1 | 1177027.88 | 1177027.88 | 1 | 0 | 0
|  |  | Total A SB.IE | 1 | 1177027.88 | 1177027.88 | 1 | 0 | 0
A SB.PCI | Capítulo |  | INSTALACIONES DE PROTECCIÓN CONTRA INCENDIOS | 1 | 159794.9 | 159794.9 | 1 | 0 | 0
PCI_1A | Capítulo |  | DETECCIÓN POR ASPIRACIÓN | 1 | 64315.18 | 64315.18 | 1 | 0 | 0
I05DS020 | Partida | ud | Detector Aspiración VESDA-E-VEP con LEDs (1 tubo) | 13 | 2618.27 | 34037.51 | 13 |  | 0
I05DS030 | Partida | ud | Armario metálico Tapa Transparente (VESDA) | 13 | 304.33 | 3956.29 | 13 |  | 0
I05DS050 | Partida | m | Tubo ABS rígido - 25mm - aspiración de humos | 390 | 11.57 | 4512.3 | 390 |  | 0
I05DS070 | Partida | m | Bucle de comunicación Vesdanet 2x2x0,22 | 557 | 9.54 | 5313.78 | 557 |  | 0
I05XN390 | Partida | m | Tubo anillado de poliamida (pa 6/6,6) | 279 | 7.49 | 2089.71 | 279 |  | 0
I05DA040 | Partida | ud | Fuente de alimentación auxiliar 5,6 A - 24V | 4 | 923.75 | 3695 | 4 |  | 0
I05DA020 | Partida | m | Línea de alimentación eléctrica a 230 Vca AS+ 3x2,5 a fuente de alimentación | 252 | 11.42 | 2877.84 | 252 |  | 0
I05DS080 | Partida | m | Línea de alimentación a 24 Vcc desde SAI o F.A. a Vesdas, Módulos y Detectores de Flujo | 460 | 12.46 | 5731.6 | 460 |  | 0
I05DS200 | Partida | ud | Puesta en marcha del sistema de detección | 0.5 | 1117.37 | 558.69 | 0.5 |  | 0
I05DS190 | Partida | ud | Ampliación de la instalación de detección | 0.5 | 3084.91 | 1542.46 | 0.5 |  | 0
|  |  | Total PCI_1A | 1 | 64315.18 | 64315.18 | 1 | 0 | 0
PCI_2A | Capítulo |  | DETECCIÓN ANALÓGICA | 1 | 17237.17 | 17237.17 | 1 | 0 | 0
I05DA#1050111 | Partida | ud | Central Analógica de 4 lazos FX10-4 | 0.5 | 4759.61 | 2379.81 | 0.5 |  | 0
I05DA015 | Partida | ud | Panel Repetidor de Central de Detección | 0.5 | 1919.11 | 959.56 | 0.5 |  | 0
I05DAPRLCOM010 | Partida | ud | Tarjeta de Comunicaciones RS232/485 | 0.5 | 324.07 | 162.04 | 0.5 |  | 0
I05DA030 | Partida | m | Bus-Lazo Detección Analógica AS+ 2x1,5 | 656.25 | 10.22 | 6706.88 | 656.25 |  | 0
I05XN390 | Partida | m | Tubo anillado de poliamida (pa 6/6,6) | 210 | 7.49 | 1572.9 | 210 |  | 0
I05DA220 | Partida | ud | Módulo Transponder 4Z/2S | 13 | 170.48 | 2216.24 | 13 |  | 0
I05DA090 | Partida | ud | Señalizador óptico de alarma con base | 1 | 89.24 | 89.24 | 1 |  | 0
I05DA#P1050142_1 | Partida | ud | Kit Comunicaciones e Interface Protocolo Red SEI-KIT | 0.5 | 1135.63 | 567.82 | 0.5 |  | 0
I05DA240 | Partida | ud | Programación de la central de detección de incendios | 0.5 | 963.06 | 481.53 | 0.5 |  | 0
I05DS200 | Partida | ud | Puesta en marcha del sistema de detección | 0.5 | 1117.37 | 558.69 | 0.5 |  | 0
I05DS190 | Partida | ud | Ampliación de la instalación de detección | 0.5 | 3084.91 | 1542.46 | 0.5 |  | 0
|  |  | Total PCI_2A | 1 | 17237.17 | 17237.17 | 1 | 0 | 0
PCI_5A | Capítulo |  | SEÑALIZACIÓN FOTOLUMINISCENTE | 1 | 68346.21 | 68346.21 | 1 | 0 | 0
I05S800 | Partida | ud | Desmontaje señalización fotoluminiscente existente | 0.3 | 4047.99 | 1214.4 | 0.3 |  | 0
I05S021 | Partida | m | Placa de balizamiento fotoluminiscente 10 cm sobre perfil | 62.5 | 45.72 | 2857.5 | 62.5 |  | 0
I05S020 | Partida | m | Placa de balizamiento fotoluminiscente 6 cm sobre perfil | 1570 | 35.85 | 56284.5 | 1570 |  | 0
I05S041 | Partida | ud | Balizamiento arranque escaleras fijas | 44 | 17.36 | 763.84 | 44 |  | 0
I05S149 | Partida | ud | Cartel de señalización fotoluminiscente de 402 x 105 mm con marco | 34 | 47.48 | 1614.32 | 34 |  | 0
I05S164 | Partida | ud | Cartel de señalización fotoluminiscente de 445 x 148 mm con marco | 5 | 53.8 | 269 | 5 |  | 0
I05S141 | Partida | ud | Cartel de señalización fotoluminiscente de 320 x 160 mm con marco | 10 | 56.11 | 561.1 | 10 |  | 0
I05S101 | Partida | ud | Cartel de señalización fotoluminiscente de 210x210 mm c/marco | 20 | 44.88 | 897.6 | 20 |  | 0
I05S131 | Partida | ud | Cartel de señalización fotoluminiscente de 297x297 mm (PSS) c/marco | 4 | 50.13 | 200.52 | 4 |  | 0
I05S060 | Partida | ud | Pegatina fotoluminiscente con pictograma (abrir) | 2 | 22.66 | 45.32 | 2 |  | 0
I05S186 | Partida | ud | Cartel de señalización fotoluminiscente de 632 x 316 mm con marco | 4 | 96.6 | 386.4 | 4 |  | 0
I05S176 | Partida | ud | Cartel de señalización fotoluminiscente de 594 x 297 mm con marco | 4 | 77.12 | 308.48 | 4 |  | 0
I05S150 | Partida | ud | Cartel de señalización fotoluminiscente de 420x105 mm (SE) con marco | 4 | 64.93 | 259.72 | 4 |  | 0
I05S111 | Partida | ud | Cartel de señalización fotoluminiscente de 224 x 224 mm con marco | 16 | 49.34 | 789.44 | 16 |  | 0
I05S106 | Partida | ud | Cartel de señalización fotoluminiscente de 210x297 mm c/marco | 2 | 48.13 | 96.26 | 2 |  | 0
I05S900 | Partida | ud | Ampliación de la señalización fotoluminiscente | 0.5 | 3595.61 | 1797.81 | 0.5 |  | 0
|  |  | Total PCI_5A | 1 | 68346.21 | 68346.21 | 1 | 0 | 0
PCI_6A | Capítulo |  | INTEGRACIÓN, SUPERVISIÓN Y CONTROL DE LA INSTALACIÓN | 1 | 8737.77 | 8737.77 | 1 | 0 | 0
I05DS090 | Partida | ud | Ordenador y software de programación de control | 0.5 | 4744.73 | 2372.37 | 0.5 |  | 0
I05DS100 | Partida | ud | Unidad de comunicación HLI | 0.5 | 2447.42 | 1223.71 | 0.5 |  | 0
I05DS110 | Partida | ud | Armario de control rack de 19" 40 UA de 600 x 2000 x 600 mm | 0.5 | 2164.34 | 1082.17 | 0.5 |  | 0
I05DS130 | Partida | ud | Sistema remoto de control de alimentación (REBOTEADORA) | 0.5 | 1626.23 | 813.12 | 0.5 |  | 0
I05DS140 | Partida | ud | Sai para sistema de PCI 220 Vca/24 Vcc/2000 Va | 0.5 | 3059.66 | 1529.83 | 0.5 |  | 0
I05DS160 | Partida | ud | Unidad integradora de sistemas (UIS) | 0.5 | 923.55 | 461.78 | 0.5 |  | 0
I05INT_DHA | Partida | ud | Configuración Integración Sistema Detección Aspiración | 0.45 | 1501.5 | 675.68 | 0.45 |  | 0
I05INT_AMP | Partida | ud | Ampliación Integraciones | 0.45 | 1286.92 | 579.11 | 0.45 |  | 0
|  |  | Total PCI_6A | 1 | 8737.77 | 8737.77 | 1 | 0 | 0
PCI_7A | Capítulo |  | DOCUMENTACIÓN | 1 | 1158.57 | 1158.57 | 1 | 0 | 0
DOCFINOBRA | Partida | ud | Documentación Final de Obra, Certificado y Registro de las instalaciones | 0.3 | 3861.9 | 1158.57 | 0.3 |  | 0
|  |  | Total PCI_7A | 1 | 1158.57 | 1158.57 | 1 | 0 | 0
|  |  | Total A SB.PCI | 1 | 159794.9 | 159794.9 | 1 | 0 | 0
A DL.PSE | Capítulo |  | PRESURIZACIÓN SALIDAS DE EMERGENCIA | 1 | 137004.76 | 137004.76 | 1 | 0 | 0
AB.SE.1 | Capítulo |  | INSTALACIONES MECÁNICAS | 1 | 72190.18 | 72190.18 | 1 | 0 | 0
I01PIMV003 | Partida | ud | Ventilador helicoidal de 45.000 m³/h - 350 Pa - 7,5 kW - IE3, en caja aislada acústicamente | 2 | 5558.55 | 11117.1 | 2 |  | 0
I01PIMV002 | Partida | ud | Ventilador helicoidal de 7.200 m³/h - 150 Pa - 1,1 kW - IE3, en caja aislada acústicamente | 2 | 3109.45 | 6218.9 | 2 |  | 0
I01PIMV001 | Partida | ud | Ventilador axial de 18.000 m³/h - 300 Pa - 3,0 kW, en caja aislada acústicamente | 2 | 3291.56 | 6583.12 | 2 |  | 0
I01PIMW001 | Partida | ud | Bastidor metálico para soportación de ventilador axial | 6 | 449.42 | 2696.52 | 6 |  | 0
I01PIMW011 | Partida | ud | Elementos auxiliares para montaje/desmontaje de ventilador | 6 | 131.61 | 789.66 | 6 |  | 0
I01PIMCP001 | Partida | ud | Compuerta de seccionamiento motorizada todo-nada (anti by-pass) de 800x800 mm | 6 | 461.14 | 2766.84 | 6 |  | 0
I01PIMCD001 | Partida | m2 | Conducto de chapa de acero galvanizado de sección rectangular de para diferentes secciones; e=1,2 mm | 530 | 41.86 | 22185.8 | 530 |  | 0
I01PIMCP011 | Partida | ud | Compuerta de regulación motorizada de 1200x800 mm | 2 | 750.94 | 1501.88 | 2 |  | 0
I01PIMCP021 | Partida | ud | Compuerta cortafuegos EIS-120, de 1200x800 mm | 2 | 659.76 | 1319.52 | 2 |  | 0
I01PIMRJ001 | Partida | ud | Rejilla decorativa de impulsión de 1200x800 mm | 2 | 169.13 | 338.26 | 2 |  | 0
I01PIMRJ002 | Partida | ud | Rejilla anti-vandálica de escape de aire de 400x400 mm | 18 | 126.08 | 2269.44 | 18 |  | 0
I01PIMCP022 | Partida | ud | Compuerta cortafuegos EIS-120 de 400x400 mm | 2 | 482.31 | 964.62 | 2 |  | 0
I01PIMCP031 | Partida | ud | Compuerta de sobrepresión tarada a 50 Pa de 400x400 mm | 2 | 421.24 | 842.48 | 2 |  | 0
I01MA200 | Partida | ud | Silenciador rectangular disipativo para un caudal de 18.000 m³/h | 4 | 3149.01 | 12596.04 | 4 |  | 0
|  |  | Total AB.SE.1 | 1 | 72190.18 | 72190.18 | 1 | 0 | 0
AB.SE.2 | Capítulo |  | INSTALACIONES ELÉCTRICAS | 1 | 46492.64 | 46492.64 | 1 | 0 | 0
I01PIE001 | Partida | ud | Cuadro eléctrico secundario de mando y protección | 2 | 13440 | 26880 | 2 |  | 0
I01ECE022 | Partida | m | Cableado de cobre de alta seguridad, de 3x6 mm²+TT, tipo RZ1-K(AS) - 0,6/1 kV | 290 | 10.26 | 2975.4 | 290 |  | 0
I01ECE021 | Partida | m | Cableado de cobre de alta seguridad, de 3x2,5 mm²+TT, tipo RZ1-K(AS) - 0,6/1 kV | 210 | 4.15 | 871.5 | 210 |  | 0
I02ECE012 | Partida | m | Cableado de cobre de alta seguridad, de 2x2,5 mm²+TT, tipo RZ1-K(AS) - 0,6/1 kV | 10 | 2.44 | 24.4 | 10 |  | 0
I02ECE011 | Partida | m | Cableado de cobre de alta seguridad, de 2x1,5 mm²+TT, tipo RZ1-K(AS) - 0,6/1 kV | 45 | 2.02 | 90.9 | 45 |  | 0
I02CE151 | Partida | m | Canalización bajo tubo de acero galvanizado, roscado, PG-21 | 568 | 24.49 | 13910.32 | 568 |  | 0
I02CA100 | Partida | ud | Luminaria ordinaria estanca de 2x36W | 10 | 110.94 | 1109.4 | 10 |  | 0
I02CA113 | Partida | ud | Luminaria autónoma estanca de emergencia de 6W | 6 | 93.91 | 563.46 | 6 |  | 0
I02CA200 | Partida | ud | Interruptor unipolar sencillo con LED 10/16 A a 220 V IP65-IK10 | 2 | 33.63 | 67.26 | 2 |  | 0
|  |  | Total AB.SE.2 | 1 | 46492.64 | 46492.64 | 1 | 0 | 0
AB.SE.3 | Capítulo |  | INSTALACIONES DE CONTROL Y TELECOMUNICACIONES | 1 | 18321.94 | 18321.94 | 1 | 0 | 0
I01PIC001 | Partida | ud | Medidor de presión diferencial 0-150 Pa | 4 | 297.86 | 1191.44 | 4 |  | 0
I01PIC011 | Partida | ud | Final de carrera | 8 | 102.9 | 823.2 | 8 |  | 0
I01PIC002 | Partida | ud | Transmisor de presión diferencial 0-500 Pa | 4 | 513.11 | 2052.44 | 4 |  | 0
I01PIC003 | Partida | ud | Transmisor de temperatura y humedad | 2 | 704.21 | 1408.42 | 2 |  | 0
I01PIC005 | Partida | ud | Transmisor de velocidad de aire | 2 | 1766.71 | 3533.42 | 2 |  | 0
I01PIC007 | Partida | ud | Acelerómetro | 4 | 677.44 | 2709.76 | 4 |  | 0
I01PIE101 | Partida | ud | Instalación eléctrica de control | 2 | 575.4 | 1150.8 | 2 |  | 0
I01PIC501 | Partida | ud | Integración de Equipos de Presurización de Salida de Emergencia | 2 | 960.75 | 1921.5 | 2 |  | 0
DIKDCX009 | Partida | ud | Conmutador Catalyst WS-C2960-24TC-L (con fibra) | 2 | 1268.63 | 2537.26 | 2 |  | 0
DIKCDX015 | Partida | m | Cable FTP con conectores RJ-45 | 190 | 5.23 | 993.7 | 190 |  | 0
|  |  | Total AB.SE.3 | 1 | 18321.94 | 18321.94 | 1 | 0 | 0
|  |  | Total A DL.PSE | 1 | 137004.76 | 137004.76 | 1 | 0 | 0
A DL.COM | Capítulo |  | COMUNICACIONES Y CONTROL | 1 | 360882.59 | 360882.59 | 1 | 0 | 0
A.DL.COM.1 | Capítulo |  | SISTEMA DE CCTV | 1 | 55727.4 | 55727.4 | 1 | 0 | 0
I04COMTV01 | Partida | ud | Cámara IP (Estación) | 32 | 897.27 | 28712.64 | 32 |  | 0
I04COMTV02 | Partida | ud | Cámara IP (ascensores). | 13 | 629.52 | 8183.76 | 13 |  | 0
I04COM110N | Partida | m | Cable UTP PDS, nocturno. | 3550 | 3.87 | 13738.5 | 3550 |  | 0
I04COM120 | Partida | ud | Licencia de analítica de vídeo. | 10 | 183.75 | 1837.5 | 10 |  | 0
I04COM008 | Partida | ud | Ingeniería, pruebas y p.p. CCTV, en estaciones con correspondencia. | 1 | 1522.5 | 1522.5 | 1 |  | 0
I04COM009 | Partida | ud | Desarrollo de planos sinópticos de estación para centralización de CCTV. | 1 | 1260 | 1260 | 1 |  | 0
I04COM010 | Partida | ud | Documentación técnica del Sistema CCTV. | 1 | 472.5 | 472.5 | 1 |  | 0
|  |  | Total A.DL.COM.1 | 1 | 55727.4 | 55727.4 | 1 | 0 | 0
A.DL.COM.2 | Capítulo |  | SISTEMA DE INTERFONÍA | 1 | 44897.11 | 44897.11 | 1 | 0 | 0
I04COM011 | Partida | ud | Interfono de ascensor vía IP. | 13 | 302.69 | 3934.97 | 13 |  | 0
DIKICX001 | Partida | ud | Interfono de público vía IP. | 3 | 523.1 | 1569.3 | 3 |  | 0
DIKICX152 | Partida | ud | Adaptador Terminal Analógico a Voz sobre IP (12 interfonos). | 1 | 3323.46 | 3323.46 | 1 |  | 0
I04COM203 | Partida | ud | Fuente de alimentación para 15 interfonos. | 1 | 274.73 | 274.73 | 1 |  | 0
I04LAZ001 | Partida | ud | Lazo inductivo. | 15 | 742.85 | 11142.75 | 15 |  | 0
I04COM013 | Partida | m | Cable telefónico de 3x2x0.64, nocturno. | 3325 | 6.48 | 21546 | 3325 |  | 0
DIKICX900 | Partida | ud | Ingeniería, pruebas y p.p. Sistema de Interfonía. | 1 | 1470 | 1470 | 1 |  | 0
I04COM207 | Partida | ud | Reconfiguración y pruebas del Sistema Centralizado de Interfonía (SCI). | 1 | 1635.9 | 1635.9 | 1 |  | 0
|  |  | Total A.DL.COM.2 | 1 | 44897.11 | 44897.11 | 1 | 0 | 0
A.DL.COM.3 | Capítulo |  | SISTEMAS DE CONTROL DE INSTALACIONES | 1 | 30271.34 | 30271.34 | 1 | 0 | 0
DIKEAA029 | Partida | ud | U.R. en Salidas de Evacuación (Ethernet 2). | 1 | 6243.14 | 6243.14 | 1 |  | 0
DIKSEM400 | Partida | ud | Integración UR S.Emergencia en el SCPCi. | 1 | 3658.2 | 3658.2 | 1 |  | 0
I04COM017 | Partida | ud | Integración de ascensor/escalera en Unidad Maestra. | 13 | 1365 | 17745 | 13 |  | 0
I04COM018 | Partida | ud | Integración en UMaestra (TMI) a nivel local. | 1 | 2625 | 2625 | 1 |  | 0
|  |  | Total A.DL.COM.3 | 1 | 30271.34 | 30271.34 | 1 | 0 | 0
A.DL.COM.4 | Capítulo |  | SISTEMA DE CONTROL DE ACCESOS Y ANTI-INTRUSIÓN | 1 | 18847.08 | 18847.08 | 1 | 0 | 0
A.DL.COM.4.1 | Capítulo |  | Sistema de Control de Accesos | 1 | 10471.16 | 10471.16 | 1 | 0 | 0
DIKPDI001 | Partida | ud | Punto de identificación para S. Emergencia. | 2 | 5072.83 | 10145.66 | 2 |  | 0
DIKECX950 | Partida | ud | Documentación técnica del Sistema. | 1 | 325.5 | 325.5 | 1 |  | 0
|  |  | Total A.DL.COM.4.1 | 1 | 10471.16 | 10471.16 | 1 | 0 | 0
A.DL.COM.4.2 | Capítulo |  | Sistema de Antiintrusión | 1 | 8375.92 | 8375.92 | 1 | 0 | 0
DIKEDX002 | Partida | ud | Conjunto de accesorios sistema antiintrusión. | 1 | 2202.31 | 2202.31 | 1 |  | 0
DIKEDX012 | Partida | ud | Módulo expansor RIO/PSU. | 1 | 1238.27 | 1238.27 | 1 |  | 0
DIKEDX070 | Partida | ud | Configuración en SAGE. | 1 | 3045 | 3045 | 1 |  | 0
DIKEDX850 | Partida | ud | Integración en plataforma de monitorización del GIR. | 1 | 840 | 840 | 1 |  | 0
DIKEDX900 | Partida | ud | Pruebas y Programación. | 1 | 797.5 | 797.5 | 1 |  | 0
DIKEDX950 | Partida | ud | Documentación técnica del Sistema. | 1 | 252.84 | 252.84 | 1 |  | 0
|  |  | Total A.DL.COM.4.2 | 1 | 8375.92 | 8375.92 | 1 | 0 | 0
|  |  | Total A.DL.COM.4 | 1 | 18847.08 | 18847.08 | 1 | 0 | 0
A.DL.COM.5 | Capítulo |  | SISTEMA DE INFORMACIÓN AL VIAJERO | 1 | 46658 | 46658 | 1 | 0 | 0
I04COM014 | Partida | ud | Integración Teleindicadores de ascensores en SIV. | 40 | 1166.45 | 46658 | 40 |  | 0
|  |  | Total A.DL.COM.5 | 1 | 46658 | 46658 | 1 | 0 | 0
A.DL.COM.6 | Capítulo |  | RED ETHERNET ESTACIÓN | 1 | 21212.49 | 21212.49 | 1 | 0 | 0
I04ESTACION 03 | Partida | ud | Cisco WS-3560-CX-8PC-S. | 13 | 1071.83 | 13933.79 | 13 |  | 0
I04TRANS00 | Partida | ud | Transceptor de 1 Gbps multimodo hasta 1 km | 26 | 107.45 | 2793.7 | 26 |  | 0
I04COM110N | Partida | m | Cable UTP PDS, nocturno. | 1125 | 3.87 | 4353.75 | 1125 |  | 0
DIKEA0005 | Partida | ud | Documentación del Sistema. | 1 | 131.25 | 131.25 | 1 |  | 0
|  |  | Total A.DL.COM.6 | 1 | 21212.49 | 21212.49 | 1 | 0 | 0
A.DL.COM.7 | Capítulo |  | SUBSISTEMA RADIANTE DE ESTACIÓN | 1 | 7407.45 | 7407.45 | 1 | 0 | 0
DIKRAX200 | Partida | m | Cable coaxial de 1/2" | 120 | 42.26 | 5071.2 | 120 |  | 0
DIKRAX900 | Partida | ud | Pruebas Subsistema Radio Estación. | 1 | 2073.75 | 2073.75 | 1 |  | 0
DIKRAX950 | Partida | ud | Documentación Sistema de Radio de Estaciones. | 1 | 262.5 | 262.5 | 1 |  | 0
|  |  | Total A.DL.COM.7 | 1 | 7407.45 | 7407.45 | 1 | 0 | 0
A.DL.COM.8 | Capítulo |  | RED INALÁMBRICA WIFI | 1 | 14348.65 | 14348.65 | 1 | 0 | 0
WIFI002 | Partida | m | Cableado de conexión del Sistema WIFI. | 750 | 5.46 | 4095 | 750 |  | 0
I24AAA02 | Partida | ud | Estación Base de Red Inalámbrica exterior | 4 | 1332.45 | 5329.8 | 4 |  | 0
I24AAA03 | Partida | ud | Estación Base de Red Inalámbrica interior. | 5 | 685.52 | 3427.6 | 5 |  | 0
WIFI003 | Partida | ud | Pruebas y puesta en marcha Sistema WIFI. | 1 | 1207.5 | 1207.5 | 1 |  | 0
WIFI004 | Partida | ud | Documentación del Sistema de WIFI. | 1 | 288.75 | 288.75 | 1 |  | 0
|  |  | Total A.DL.COM.8 | 1 | 14348.65 | 14348.65 | 1 | 0 | 0
A.DL.COM.9 | Capítulo |  | SISTEMA DE TELEFONÍA MOVIL (METROCALL) | 1 | 6326.25 | 6326.25 | 1 | 0 | 0
MTCALL02 DL | Partida | ud | Ampliación cobertura de Telefonía Móvil. | 1 | 4462.5 | 4462.5 | 1 |  | 0
MTCALL03 | Partida | ud | Pruebas Sistema de Telefonía de Metrocall. | 1 | 1522.5 | 1522.5 | 1 |  | 0
MTCALL05 | Partida | ud | Documentación Sistema de Metrocall. | 1 | 341.25 | 341.25 | 1 |  | 0
|  |  | Total A.DL.COM.9 | 1 | 6326.25 | 6326.25 | 1 | 0 | 0
A.DL.COM.10 | Capítulo |  | POZOS PLUVIALES | 1 | 25373.23 | 25373.23 | 1 | 0 | 0
DIKEA0001 | Partida | ud | Bomba sumergible con motor de 2,4 kW/400V 50 Hz. | 4 | 1825.32 | 7301.28 | 4 |  | 0
DIKEA0003 | Partida | ud | Elementos de medición de nivel. | 2 | 693.9 | 1387.8 | 2 |  | 0
DIKEA0000 | Partida | ud | Cuadro de control y mando. | 2 | 5270 | 10540 | 2 |  | 0
DIKCDX015 | Partida | m | Cable FTP con conectores RJ-45 | 180 | 5.23 | 941.4 | 180 |  | 0
DIKEA0006 | Partida | ud | Integración del nuevo pozo en los Sistemas de Control de Estación. | 2 | 2535.75 | 5071.5 | 2 |  | 0
DIKEA0005 | Partida | ud | Documentación del Sistema. | 1 | 131.25 | 131.25 | 1 |  | 0
|  |  | Total A.DL.COM.10 | 1 | 25373.23 | 25373.23 | 1 | 0 | 0
A DL.COM.11 | Capítulo |  | TRASLADO Y/O ADECUACIÓN DE CAT L-6 | 1 | 50525.81 | 50525.81 | 1 | 0 | 0
DIKWXX001 | Partida | m2 | Falso suelo de material inerte. | 30 | 107.69 | 3230.7 | 30 |  | 0
DIKWXX122 | Partida | m | Canaleta de 300x100 mm. | 25 | 53.07 | 1326.75 | 25 |  | 0
DIKODA075 | Partida | ud | Armario repartidor de fibra óptica. | 1 | 1813.21 | 1813.21 | 1 |  | 0
DIKODA012 | Partida | ud | Sub-Rack tipo MPS de 9 U de altura para armario de 19" | 3 | 444.66 | 1333.98 | 3 |  | 0
DIKODA050 | Partida | ud | Bandeja organizadora de empalmes y/o terminación de F.O. | 42 | 88.54 | 3718.68 | 42 |  | 0
DIKODW033 | Partida | ud | Protector de cable de F.O. (21 salidas y 21 tubos de 2 m. cada uno). | 4 | 487.6 | 1950.4 | 4 |  | 0
DIKTBB010 BEG | Partida | ud | Armario repartidor 1200x800x300mm. | 1 | 1652.58 | 1652.58 | 1 |  | 0
DIKWXX052 B | Partida | ud | Armario de 19" de 42 UA (800x800) | 3 | 1613.17 | 4839.51 | 3 |  | 0
TRASFOCAT | Partida | ud | PA Desconexión y conexión de cables de F.O. de Línea. | 1 | 16537.5 | 16537.5 | 1 |  | 0
TRASCOMCAT00 | Partida | ud | Desconexión, traslado y conexionado de cables de línea. | 1 | 1837.5 | 1837.5 | 1 |  | 0
TRASCOMCAT01 | Partida | ud | Desconexión, traslado y conexionado de planta de energía. | 1 | 3937.5 | 3937.5 | 1 |  | 0
TRASCOMCAT02 | Partida | ud | Desconexión, traslado y conexionado de Sistemas de Radio. | 1 | 3412.5 | 3412.5 | 1 |  | 0
TRASCOMCAT03 | Partida | ud | Desconexión, traslado y conexionado de Sistemas de TEBATREN. | 1 | 1837.5 | 1837.5 | 1 |  | 0
TRASCOMCAT04 | Partida | ud | Desconexión, traslado y conexionado de Sistemas de IPMUS. | 1 | 1312.5 | 1312.5 | 1 |  | 0
TRASCOMCAT05 | Partida | ud | Desconexión, traslado y conexionado de equipamiento vario. | 1 | 997.5 | 997.5 | 1 |  | 0
DESMCAT00 DL | Partida | ud | Retirada a vertedero material sobrante. | 1 | 787.5 | 787.5 | 1 |  | 0
|  |  | Total A DL.COM.11 | 1 | 50525.81 | 50525.81 | 1 | 0 | 0
A.DL.COM.12 | Capítulo |  | ADECUACION DE CABLEADO COMUNICACIONES EN TÚNEL | 1 | 4567 | 4567 | 1 | 0 | 0
DIJUWX178T | Partida | m | Canaleta metálica con tapa 300x100 para alojar cables, nocturno. | 50 | 53.98 | 2699 | 50 |  | 0
DIJUWX325T | Partida | m | Desmontaje y bajada de cables a canaleta, nocturno. | 50 | 11.37 | 568.5 | 50 |  | 0
DIJUWX310T | Partida | m | Desmontaje y retirada de soportes para cables en paramento, nocturno. | 50 | 12.18 | 609 | 50 |  | 0
COMWX320T | Partida | m | Levante de cables de comunicaciones, nocturno. | 50 | 13.81 | 690.5 | 50 |  | 0
|  |  | Total A.DL.COM.12 | 1 | 4567 | 4567 | 1 | 0 | 0
A.DL.COM.13 | Capítulo |  | VARIOS | 1 | 34720.78 | 34720.78 | 1 | 0 | 0
DIKTEF001 | Partida | ud | Adecuación Línea Telefónica Ascensor | 13 | 280.06 | 3640.78 | 13 |  | 0
DESPAUTOM. | Partida | ud | Integración en el sistema TCE de UR de puertas automáticas | 16 | 1942.5 | 31080 | 16 |  | 0
|  |  | Total A.DL.COM.13 | 1 | 34720.78 | 34720.78 | 1 | 0 | 0
|  |  | Total A DL.COM | 1 | 360882.59 | 360882.59 | 1 | 0 | 0
A DL.DE | Capítulo |  | INSTALACIONES ELÉCTRICAS, DE ALUMBRADO Y FUERZA | 1 | 709765.24 | 709765.24 | 1 | 0 | 0
ADL.DE.1 | Capítulo |  | INSTALACIÓN ELÉCTRICA | 1 | 688976.69 | 688976.69 | 1 | 0 | 0
ADL.DE.1.1 | Capítulo |  | DESMONTAJES | 1 | 13665.96 | 13665.96 | 1 | 0 | 0
I31VDX001E | Partida | ud | Desmontaje de Centro de Transformación completo (transformadores, celdas, cableado, CST. etc.) (Horario nocturno en estación). | 3 | 4555.32 | 13665.96 | 3 |  | 0
|  |  | Total ADL.DE.1.1 | 1 | 13665.96 | 13665.96 | 1 | 0 | 0
ADL.DE.1.2 | Capítulo |  | CENTROS DE TRANSFORMACIÓN | 1 | 518698.28 | 518698.28 | 1 | 0 | 0
I31VDX030E | Partida | ud | Transporte, descarga de material y acondicionamiento de Centro de Transformación. (Horario nocturno en estación). | 3 | 2840.8 | 8522.4 | 3 |  | 0
I30ABD110 | Partida | ud | S/i kit de terminales contráctiles en frío para cable de 3 x 25/95 mm² Al, 12/20 kV. | 12 | 369.52 | 4434.24 | 12 |  | 0
I30ABD020 | Partida | ud | S/i de empalme seco, para cable de Al. de 3x(50-240 mm²) 12/20 kV. | 2 | 1124.11 | 2248.22 | 2 |  | 0
I31ABB009E | Partida | ud | Transformador trifásico seco 15000/400 V. 400 KVA. (Horario nocturno en estación). | 6 | 17806.22 | 106837.32 | 6 |  | 0
I31ACC014E | Partida | ud | Conjunto de celdas de Media Tensión 2L+1P (fusibles) motorizadas 110 Vcc, de corte y aislamiento integro en SF6. | 6 | 19311.89 | 115871.34 | 6 |  | 0
I31ADB001 | Partida | ud | Cerramiento/bastidor metálico protección de transformador. (Horario nocturno en estación). | 6 | 2218.39 | 13310.34 | 6 |  | 0
I31CAC003 | Partida | m | Cable de Al de 1 x 50 mm². 12/20 kV | 45 | 17.43 | 784.35 | 45 |  | 0
I31CAC004X | Partida | m | Cable de Al de 1 x 70 mm². 12/20 kV | 126 | 20.73 | 2611.98 | 126 |  | 0
I31CAD003TE | Partida | m | Cable de Al. de 3 x 70 mm². 12/20 KV. (Horario nocturno en estación) | 40 | 38.45 | 1538 | 40 |  | 0
I31BCB315NE | Partida | ud | Cuadro de salida de transformador de 315 / 400 kVA con alimentación a Señales. (Horario nocturno en estación). | 4 | 12909.67 | 51638.68 | 4 |  | 0
I31BCB315XNE | Partida | ud | Cuadro de salida de transformador de 315 / 400 kVA. (Horario nocturno en estación) | 2 | 8838.46 | 17676.92 | 2 |  | 0
I31BCB1X | Partida | ud | Cuadro de protección termica transformadores. (Horario nocturno en estación). | 6 | 1578.68 | 9472.08 | 6 |  | 0
I31DAX001E | Partida | ud | Armario de control para Alta Tensión. (Horario nocturno en estación). | 3 | 12669.46 | 38008.38 | 3 |  | 0
I31BSC001E | Partida | ud | Rectificador - cargador de baterias 110Vcc para Centro de Transformación | 3 | 7322.79 | 21968.37 | 3 |  | 0
I31DAX110 | Partida | m | Cable de red Ethernet FTP cat. 6A, libre de halógenos | 210 | 1.82 | 382.2 | 210 |  | 0
I31DAX003 | Partida | ud | Personalización del programa estándar y puesta en servicio para armario de control cuarto A.T. | 3 | 8691.6 | 26074.8 | 3 |  | 0
I31DAX008 | Partida | ud | Integración de CT en Despacho de Cargas | 3 | 19514.29 | 58542.87 | 3 |  | 0
I31AWR001 | Partida | ud | Rotulos serigrafiados y esquema sinóptico en C.T. | 3 | 119.86 | 359.58 | 3 |  | 0
I31XGCCF600 | Partida | ud | Compuerta Cortafuegos motorizada y sensorizada EI120 600x600 | 3 | 817.61 | 2452.83 | 3 |  | 0
I31BFX001E | Partida | ud | Equipo de ventilador | 3 | 1181.13 | 3543.39 | 3 |  | 0
I31BAT111 | Partida | ud | Instalación de red de tierras completa en Centro de Transformación | 1 | 1475.33 | 1475.33 | 1 |  | 0
I31BAT001E | Partida | ud | Revisión y adaptación de Toma de tierra completa en Centro de Transformación. (Horario nocturno en estación). | 2 | 234.1 | 468.2 | 2 |  | 0
I31AEA001 | Partida | ud | Equipo de seguridad. | 3 | 2316.16 | 6948.48 | 3 |  | 0
I31BFX050E | Partida | ud | Suministro e instalación de pasacables para sellado de cables. | 3 | 7842.66 | 23527.98 | 3 |  | 0
|  |  | Total ADL.DE.1.2 | 1 | 518698.28 | 518698.28 | 1 | 0 | 0
ADL.DE.1.3 | Capítulo |  | CUARTOS DE BAJA TENSIÓN | 1 | 70359.33 | 70359.33 | 1 | 0 | 0
I31CGBTL4 | Partida | ud | Modificación CGBT L4 | 1 | 7845.47 | 7845.47 | 1 |  | 0
I31CGBTL5 | Partida | ud | Modificación CGBT L5 | 1 | 9438.25 | 9438.25 | 1 |  | 0
I31CGBTL6 | Partida | ud | Modificación CGBT L6 | 1 | 9015.48 | 9015.48 | 1 |  | 0
I31DBX0030X | Partida | ud | Modificación del programa estándar y puesta en servicio para armario de control B.T. | 3 | 4684.44 | 14053.32 | 3 |  | 0
I31DBX001XX | Partida | ud | Adaptación de CGBT y Armario de control BT para integración. Horario nocturno en estación. | 3 | 1767.47 | 5302.41 | 3 |  | 0
I31DBX003X | Partida | ud | Integración de modificaciones en CGBT en COMMIT | 3 | 3666.64 | 10999.92 | 3 |  | 0
I31BFX001E | Partida | ud | Equipo de ventilador | 3 | 1181.13 | 3543.39 | 3 |  | 0
I31XGCCF600 | Partida | ud | Compuerta Cortafuegos motorizada y sensorizada EI120 600x600 | 3 | 817.61 | 2452.83 | 3 |  | 0
DIDOTX025 | Partida | ud | Modificación del sistema de Telecontrol Centralizado de Estación | 3 | 2569.42 | 7708.26 | 3 |  | 0
|  |  | Total ADL.DE.1.3 | 1 | 70359.33 | 70359.33 | 1 | 0 | 0
ADL.DE.1.4 | Capítulo |  | SALIDA DE EMERGENCIA | 1 | 16222.31 | 16222.31 | 1 | 0 | 0
I31BDA020SE | Partida | ud | Cuadro secundario SE con presurización | 1 | 1110.33 | 1110.33 | 1 |  | 0
I31ISI090AM | Partida | ud | Detector de presencia instalación superficial | 8 | 119.46 | 955.68 | 8 |  | 0
I31NWS070 | Partida | ud | Punto Luz superficie | 95 | 53.22 | 5055.9 | 95 |  | 0
131ILE007 | Partida | ud | Luminaria de emergencia LED 300 lm, 1h, NP, estanca, autotest | 25 | 90.32 | 2258 | 25 |  | 0
I31EST041 | Partida | ud | Luminaria estanca LED. 15-50W 4000K. | 70 | 89.31 | 6251.7 | 70 |  | 0
I31NWS080 | Partida | ud | Base de enchufe superficie | 10 | 59.07 | 590.7 | 10 |  | 0
|  |  | Total ADL.DE.1.4 | 1 | 16222.31 | 16222.31 | 1 | 0 | 0
ADL.DE.1.5 | Capítulo |  | CABLEADO | 1 | 39255.95 | 39255.95 | 1 | 0 | 0
I31CBS510 | Partida | m | Cable resistente al fuego de Cu. de 5 G 10 mm². SZ1-K (AS+)-0.6/1 KV. | 20 | 12.81 | 256.2 | 20 |  | 0
I31CBS516 | Partida | m | Cable resistente al fuego de Cu. de 5 G 16 mm². SZ1-K (AS+)-0.6/1 KV. | 1875 | 17.89 | 33543.75 | 1875 |  | 0
I31CBS525 | Partida | m | Cable resistente al fuego de Cu. de 5 G 25 mm². SZ1-K (AS+)-0.6/1 KV. | 200 | 27.28 | 5456 | 200 |  | 0
|  |  | Total ADL.DE.1.5 | 1 | 39255.95 | 39255.95 | 1 | 0 | 0
ADL.DE.1.6 | Capítulo |  | CANALIZACIONES | 1 | 11682 | 11682 | 1 | 0 | 0
I31ZKA001 | Partida | m | Bandeja perforada aislante libre de halógenos 100x60 mm con tapa y p.p. soportes | 300 | 28.2 | 8460 | 300 |  | 0
I310762 | Partida | m | Tubo corrugado M25 libre de halogenos | 300 | 3.72 | 1116 | 300 |  | 0
DIDKTA004X0 | Partida | m | Tubo rígido M20 libre de halógenos. | 300 | 7.02 | 2106 | 300 |  | 0
|  |  | Total ADL.DE.1.6 | 1 | 11682 | 11682 | 1 | 0 | 0
ADL.DE.1.7 | Capítulo |  | ACOMETIDA DE SOCORRO | 1 | 5601.64 | 5601.64 | 1 | 0 | 0
I31FSX060X | Partida | ud | Gestiones ampliación de potencia en acometida de socorro existente en estación. | 3 | 1343.84 | 4031.52 | 3 |  | 0
I31VXX004SB | Partida | ud | Desmontaje/montaje cuadros de socorro para reubicación | 2 | 785.06 | 1570.12 | 2 |  | 0
|  |  | Total ADL.DE.1.7 | 1 | 5601.64 | 5601.64 | 1 | 0 | 0
ADL.DE.1.8 | Capítulo |  | ACTUACIONES EN TÚNEL | 1 | 13491.22 | 13491.22 | 1 | 0 | 0
I31ZKA004NT | Partida | m | Bandeja perforada aislante libre de halógenos 400x100 mm con tapa y p.p. soportes | 30 | 87.44 | 2623.2 | 30 |  | 0
DIDXLX004X | Partida | m | Desmontaje de canaleta instalada provisionalmente | 30 | 7.58 | 227.4 | 30 |  | 0
I310762NT | Partida | m | Tubo corrugado M25 libre de halogenos | 20 | 5.42 | 108.4 | 20 |  | 0
DIDXL1001 | Partida | ud | Desmontaje y situación provisional de los cables de distribución de energía | 2 | 1516.2 | 3032.4 | 2 |  | 0
DIDXL1002 | Partida | ud | Montaje de cables de distribución de energía | 2 | 1516.2 | 3032.4 | 2 |  | 0
DIDOTX001 | Partida | ud | Luminaria (alumbrado normal - socorro de túnel) estanca de 1x36 W. | 6 | 43.51 | 261.06 | 6 |  | 0
I31CBF004NT | Partida | m | Cable Cu. de 5 G 6 mm². RZ1-K (AS)-0.6/1 KV.(NT) | 120 | 8.94 | 1072.8 | 120 |  | 0
I31EAA010E | Partida | ud | Soporte para túnel de 1000 mm. de long. con 9 fichas. Trabajo nocturno en estación | 30 | 28.88 | 866.4 | 30 |  | 0
I31EVX015T | Partida | ud | Realización de paso de bóveda para la instalación de cables eléctricos. | 1 | 1888.07 | 1888.07 | 1 |  | 0
I31VMX001X | Partida | ud | Inspección y medición de los parámetros eléctricos de la instalación de tunel. | 1 | 379.09 | 379.09 | 1 |  | 0
|  |  | Total ADL.DE.1.8 | 1 | 13491.22 | 13491.22 | 1 | 0 | 0
|  |  | Total ADL.DE.1 | 1 | 688976.69 | 688976.69 | 1 | 0 | 0
ADL.DE.2 | Capítulo |  | DOCUMENTACIÓN Y LEGALIZACIONES | 1 | 20788.55 | 20788.55 | 1 | 0 | 0
I31VMX003 | Partida | ud | Legalización de las instalaciones B.T. modificadas | 3 | 1578.15 | 4734.45 | 3 |  | 0
I31VMX004 | Partida | ud | Legalización de la totalidad de las instalaciones de A.T. | 3 | 3103.8 | 9311.4 | 3 |  | 0
I31VMX004.S | Partida | ud | Legalización de las instalaciones BT acometida de socorro. | 3 | 999.08 | 2997.24 | 3 |  | 0
I31DOC01 | Partida | ud | Documentación fin de obra | 1 | 3745.46 | 3745.46 | 1 |  | 0
|  |  | Total ADL.DE.2 | 1 | 20788.55 | 20788.55 | 1 | 0 | 0
|  |  | Total A DL.DE | 1 | 709765.24 | 709765.24 | 1 | 0 | 0
A SB.ELECT | Capítulo |  | INSTALACIÓN DE ELECTRIFICACIÓN | 1 | 90760.81 | 90760.81 | 1 | 0 | 0
ADL.ELECT.1 | Capítulo |  | 1ª FASE EN LÍNEA 5. MONTAJE DE CATENARIA EN CERCHAS PROVISIONALES DE TÚNEL. SIN CIERRE DE SERVICIO | 1 | 42360.79 | 42360.79 | 1 | 0 | 0
I40ADX001TC | Partida | ud | Conjunto de ménsula con suspensión de c. rígida en cercha metálica de túnel. En horario nocturno túnel. | 8 | 709.46 | 5675.68 | 8 |  | 0
I40ADX001DT | Partida | ud | Desmontaje de soporte con conjunto de ménsula con suspensión de c. rígida en túnel. En horario nocturno túnel. | 8 | 310.17 | 2481.36 | 8 |  | 0
I40AHX150T | Partida | ud | Sustitución de un conjunto de seccionamiento de aire por un perfil de catenaria rígida. En horario nocturno túnel. | 1 | 1537.96 | 1537.96 | 1 |  | 0
I40APX001DT | Partida | ud | Desmontaje de punto fijo de catenaria rígida. En horario nocturno túnel. | 1 | 897.68 | 897.68 | 1 |  | 0
I40AHX110T | Partida | ud | Instalación de equipo de alimentaciones de seccionamiento de aire catenaria rígida. En horario nocturno túnel. | 1 | 805.04 | 805.04 | 1 |  | 0
I40AUX110T | Partida | ud | Modificación de descentramiento y ajuste de la geometria en cantón de catenaria rígida. En horario nocturno túnel. | 4 | 1456.19 | 5824.76 | 4 |  | 0
I40AWX022T | Partida | ud | Material aislante sobre un PAC tipo cinta SCOTCH VM TAP de 3M o similar. En horario nocturno de túnel | 4 | 848.23 | 3392.92 | 4 |  | 0
I40AWX040T | Partida | ud | Suministro y montaje de aislamiento de un metro de teflon mecanizado de PAC. En horario nocturno de túnel | 4 | 797.97 | 3191.88 | 4 |  | 0
I41KH010T | Partida | km | Suministro y tendido de cable de tierra aluminio-acero 94-AL1/22-ST1A. En horario nocturno túnel | 0.1 | 3434.87 | 343.49 | 0.1 |  | 0
I41KH040T | Partida | km | Ripado de cable de aluminio-acero 94-AL1/22-ST1A. En horario nocturno túnel | 0.1 | 2912.39 | 291.24 | 0.1 |  | 0
I41KH017T | Partida | ud | Anclaje en túnel de cable de tierra aluminio-acero 94-AL1/22-ST1A. En horario nocturno túnel | 2 | 317.17 | 634.34 | 2 |  | 0
I41WTX018T | Partida | ud | Suministro y montaje de conjunto conexión a tierra en soporte de catenaria rígida en túnel. En horario nocturno túnel | 8 | 50.34 | 402.72 | 8 |  | 0
I41WTX015T | Partida | ud | Toma de tierra completa para sistema de electrificación. En horario nocturno túnel. | 1 | 648.2 | 648.2 | 1 |  | 0
I41KSX006T | Partida | ud | Soporte para túnel de 500 mm. de long. con 4 fichas (24-72). En horario nocturno túnel | 20 | 44.49 | 889.8 | 20 |  | 0
I41KWX003T | Partida | ud | Desmontaje de cable cubierto de Al. 3 kV. de 1x630 mm². a seccionador. En horario nocturno túnel. | 1 | 873.72 | 873.72 | 1 |  | 0
I41KDX001DT | Partida | m | Desmontaje de cable cubierto de Al. 3 kV. de 1x630 mm². En horario nocturno túnel. | 1000 | 14.47 | 14470 | 1000 |  | 0
|  |  | Total ADL.ELECT.1 | 1 | 42360.79 | 42360.79 | 1 | 0 | 0
ADL.ELECT.2 | Capítulo |  | 2ª FASE EN LÍNEA 5. MONTAJE DE CATENARIA RÍGIDA EN LOSA DEFINITIVA DE TÚNEL. NORMALIZACIÓN DE ELECTRIFICACIÓN | 1 | 48400.02 | 48400.02 | 1 | 0 | 0
I40ADX001T | Partida | ud | Conjunto de ménsula con suspensión de c. rígida en túnel. Horario nocturno. | 8 | 708.23 | 5665.84 | 8 |  | 0
I40ADX001TCD | Partida | ud | Desmontaje soporte de catenaria rígida en cercha metálica en túnel. En horario nocturno túnel. | 8 | 465.27 | 3722.16 | 8 |  | 0
I40ACX005T | Partida | ud | Suministro y montaje de barra de Rampa de 4 m. tipo CR/PER 110R o compatible según pliego. En horario nocturno túnel | 2 | 387.5 | 775 | 2 |  | 0
I41KAX003T | Partida | km | Suministro e instalación hilo de contacto ovalado de 150 mm² de Cu. En horario nocturno túnel. | 0.1 | 10070.36 | 1007.04 | 0.1 |  | 0
I40APX001T | Partida | ud | Conjunto de punto fijo de catenaria rígida. En horario nocturno túnel. | 1 | 1931.18 | 1931.18 | 1 |  | 0
I40AHX050T | Partida | ud | Puenteo eléctrico y normalización de un conjunto de seccionamiento de aire de catenaria rígida. Horario nocturno. | 1 | 1157.94 | 1157.94 | 1 |  | 0
I40AUX110T | Partida | ud | Modificación de descentramiento y ajuste de la geometria en cantón de catenaria rígida. En horario nocturno túnel. | 4 | 1456.19 | 5824.76 | 4 |  | 0
I41PBX001T | Partida | ud | Suministro e instalación de conjunto de placas de positivo. En horario nocturno túnel | 2 | 965.54 | 1931.08 | 2 |  | 0
I41KSX006T | Partida | ud | Soporte para túnel de 500 mm. de long. con 4 fichas (24-72). En horario nocturno túnel | 20 | 44.49 | 889.8 | 20 |  | 0
I41KSX010T | Partida | ud | Soporte para túnel de 1000 mm. de long. con 9 fichas (24-72). En horario nocturno túnel. | 20 | 50.64 | 1012.8 | 20 |  | 0
I41KDX001MT | Partida | m | Montaje de cable cubierto de Al. 3 kV. de 1x630 mm². En horario nocturno túnel. | 1000 | 17.66 | 17660 | 1000 |  | 0
I41KWX004T | Partida | ud | Reposición de cable cubierto de Al. 3 kV. de 1x630 mm². a seccionador. En horario nocturno túnel. | 1 | 873.72 | 873.72 | 1 |  | 0
I41KH017T | Partida | ud | Anclaje en túnel de cable de tierra aluminio-acero 94-AL1/22-ST1A. En horario nocturno túnel | 2 | 317.17 | 634.34 | 2 |  | 0
I41WTX018T | Partida | ud | Suministro y montaje de conjunto conexión a tierra en soporte de catenaria rígida en túnel. En horario nocturno túnel | 8 | 50.34 | 402.72 | 8 |  | 0
I41KH010T | Partida | km | Suministro y tendido de cable de tierra aluminio-acero 94-AL1/22-ST1A. En horario nocturno túnel | 0.1 | 3434.87 | 343.49 | 0.1 |  | 0
I41KH040T | Partida | km | Ripado de cable de aluminio-acero 94-AL1/22-ST1A. En horario nocturno túnel | 0.1 | 2912.39 | 291.24 | 0.1 |  | 0
I40AUX003T | Partida | km | Revisión con dresina de Metro de Madrid y conductor autorizado. En horario nocturno túnel. | 2 | 1104.35 | 2208.7 | 2 |  | 0
I41XWF010 | Partida | ud | Pruebas finales de las diferentes instalaciones, tanto eléctricas como mecánicas. | 1 | 1453.96 | 1453.96 | 1 |  | 0
I41XWF030 | Partida | ud | Formación y documentación final de la obra de las instalaciones de catenaria rígida. | 1 | 614.25 | 614.25 | 1 |  | 0
|  |  | Total ADL.ELECT.2 | 1 | 48400.02 | 48400.02 | 1 | 0 | 0
|  |  | Total A SB.ELECT | 1 | 90760.81 | 90760.81 | 1 | 0 | 0
|  |  | Total 01.07 DdL | 1 | 2635236.18 | 2635236.18 | 1 | 0 | 0
01.08 DdL | Capítulo |  | MEDIO AMBIENTE Y GEST.RESIDUOS | 1 | 1452568.1 | 1452568.1 | 1 | 525000 | 525000
0108.01GEST | Capítulo |  | GESTIÓN MEDIOAMBIENTAL | 1 | 525000 | 525000 | 1 | 525000 | 525000
MEDIOAMB | Partida | PA | GESTÍON POR TALA, TRANSPLANTE Y REPOSIÓN | 1 | 525000 | 525000 | 1 | 525000 | 525000
|  |  | Total 0108.01GEST | 1 | 525000 | 525000 | 1 | 525000 | 525000
0108.02GEST | Capítulo |  | GESTIÓN DE RESIDUOS | 1 | 927568.1 | 927568.1 | 1 | 0 | 0
U20CO030 | Partida | mes | ALQUILER CONTENEDOR RCD 16m3 | 54 | 96.12 | 5190.48 | 54 |  | 0
U20CVC111 | Partida | mes | ALQUILER CONTENEDOR TIERRA 16m3. | 54 | 96.12 | 5190.48 | 54 |  | 0
U20CVC040 | Partida | mes | ALQUILER CONTENEDOR PLÁSTICOS 16m3. | 54 | 81.14 | 4381.56 | 54 |  | 0
U20CVC010 | Partida | mes | ALQUILER CONTENEDOR CHATARRA 16m3. | 54 | 81.13 | 4381.02 | 54 |  | 0
U20CVC100 | Partida | mes | ALQUILER CONTENEDOR MADERA 16m3. | 54 | 81.14 | 4381.56 | 54 |  | 0
U20CT230 | Partida | t | CARGA/TRAN.PLANTA RCD<20km.MAQ/CAM.ESC.SUCIO | 3300 | 48.7 | 160710 | 3300 |  | 0
U20CT240 | Partida | t | CARGA/TRAN.PLANTA RCD<20km.MAQ/CAM.ESC.LIMP. | 4825 | 19.94 | 96210.5 | 4825 |  | 0
U20TC120 | Partida | t | TRANSP.PLAN.<20km.CARGA MEC. | 33200 | 19.35 | 642420 | 33200 |  | 0
0000420 | Partida | kg | TRATAMIENTO DE RESIDUOS PELIGROSOS DE ENVASES | 1500 | 0.51 | 765 | 1500 |  | 0
0001245 | Partida | ud | CAMBIO DE BIG BAG DE 1m3 | 50 | 78.75 | 3937.5 | 50 |  | 0
|  |  | Total 0108.02GEST | 1 | 927568.1 | 927568.1 | 1 | 0 | 0
|  |  | Total 01.08 DdL | 1 | 1452568.1 | 1452568.1 | 1 | 525000 | 525000
01.09 DdL | Capítulo |  | CONTROL DE CALIDAD | 1 | 116587.8 | 116587.8 | 1 | 116587.8 | 116587.8
CNTCAL01A | Partida | PA | CONTROL DE CALIDAD OBRA CIVIL (HORMIGÓN, ACERO...) | 1 | 90795.6 | 90795.6 | 1 | 90795.6 | 90795.6
CNTCAL02A | Partida | PA | CONTROL DE CALIDAD ESTRUCTURA METÁLICA ASCENSORES | 1 | 2143.05 | 2143.05 | 1 | 2143.05 | 2143.05
CNTCAL03A | Partida | PA | CONTROL DE CALIDAD ARQUITECTURA | 1 | 23649.15 | 23649.15 | 1 | 23649.15 | 23649.15
|  |  | Total 01.09 DdL | 1 | 116587.8 | 116587.8 | 1 | 116587.8 | 116587.8
01.10 DdL | Capítulo |  | SEGURIDAD Y SALUD | 1 | 237193.01 | 237193.01 | 1 | 237193.01 | 237193.01
ESSASC.DL | Partida | PA | ESTUDIO DE SEGURIDAD Y SALUD | 1 | 237193.01 | 237193.01 | 1 | 237193.01 | 237193.01
|  |  | Total 01.10 DdL | 1 | 237193.01 | 237193.01 | 1 | 237193.01 | 237193.01
01.11.DdL | Capítulo |  | SEGUIMIENTO ARQUEO-PALEONTOLÓGICO | 1 | 160542.2 | 160542.2 | 1 | 0 | 0
ARQ01 | Partida | ud | PROYECTO DE ACTUACIÓN ARQUEOLÓGICA | 1 | 676.2 | 676.2 | 1 |  | 0
ARQ02 | Partida | mes | SEGUIMIENTO ARQUEOLÓGICO | 12 | 4092.9 | 49114.8 | 12 |  | 0
ARQ03 | Partida | mes | SEGUIMIENTO PALEONTOLÓGICO | 12 | 4092.9 | 49114.8 | 12 |  | 0
ARQ04 | Partida | ud | RECOGIDA Y ANÁLISIS DE MUESTRA DE 500KG | 10 | 4040.25 | 40402.5 | 10 |  | 0
ARQ05 | Partida | ud | RECOGIDA Y ANÁLISIS DE MUESTRA DE 100KG | 10 | 809.63 | 8096.3 | 10 |  | 0
ARQ06 | Partida | ud | INFORME MENSUAL DE SEGUIMIENTO | 24 | 483 | 11592 | 24 |  | 0
ARQ07 | Partida | ud | INFORME Y MEMORIA FINAL | 1 | 1545.6 | 1545.6 | 1 |  | 0
|  |  | Total 01.11.DdL | 1 | 160542.2 | 160542.2 | 1 | 0 | 0
|  |  | Total 01 DdL | 1 | 22760450.79 | 22760450.79 | 1 | 4424684.31 | 4424684.31
02 DdL | Capítulo |  | MODERNIZACIÓN DE LA ESTACIÓN | 1 | 11539419.97 | 11539419.97 | 1 | 306275.15 | 306275.15
02.01 DdL | Capítulo |  | ARQUITECTURA | 1 | 6722678.08 | 6722678.08 | 1 | 65677.5 | 65677.5
0201P.01 DdL | Capítulo |  | EXCAVACIONES Y RELLENOS | 1 | 3555.95 | 3555.95 | 1 | 0 | 0
E02QA030 | Partida | m3 | EXCAVACIÓN ARQUETA/POZO SANEAM. A MANO TERRENO COMPACTO A BORDES | 63.06 | 56.39 | 3555.95 | 63.06 |  | 0
|  |  | Total 0201P.01 DdL | 1 | 3555.95 | 3555.95 | 1 | 0 | 0
0201.02 DdL | Capítulo |  | DESMONTAJES Y DEMOLICIONES | 1 | 808117.16 | 808117.16 | 1 | 63000 | 63000
020102.01 DL | Capítulo |  | DESMONTAJES | 1 | 375682.09 | 375682.09 | 1 | 63000 | 63000
ED0460 | Partida | m2 | DESMONTAJE DE MAMPARA CORTAVIENTOS. JORNADA 2:00 - 6:00 A.M. | 27.11 | 78.34 | 2123.8 | 27.11 |  | 0
ED0830 | Partida | m2 | DESMONTAJE DE PUERTA CANCELA METÁLICA DE BOCA DE ACCESO. (NOCTURNO) | 23.5 | 43.73 | 1027.66 | 23.5 |  | 0
ED1160 | Partida | ud | RETIRADA DE PAPELERA (NOCTURNO) | 74 | 20.13 | 1489.62 | 74 |  | 0
ED0330 | Partida | ud | DESMONTAJE DE ESPEJO DE PIÑÓN. (NOCTURNO) | 7 | 40.25 | 281.75 | 7 |  | 0
NED002 | Partida | ud | DESMONTAJE DE CAJA DE TELEFONO DE PIÑON. (NOCTURNO) | 3 | 33.24 | 99.72 | 3 |  | 0
ED0910 | Partida | ud | DESMONTAJE DE ROMBO METÁLICO DE PIÑÓN DE ESTACIÓN. (NOCTURNO) | 5 | 32.41 | 162.05 | 5 |  | 0
ED0170 | Partida | ud | DESMONTAJE DE CARTEL DE AVISOS METÁLICO. (NOCTURNO) | 22 | 14.55 | 320.1 | 22 |  | 0
ED0660 | Partida | ud | DESMONTAJE DE PANEL INFORMATIVO I2+I3 INCLUSO MONTAJE PROVISIONAL. (NOCTURNO) | 6 | 127.46 | 764.76 | 6 |  | 0
ED0662N | Partida | ud | DESMONTAJE DE PANEL REGLAMENTO VIAJEROS INCLUSO MONTAJE PROVISIONAL. (NOCTURNO) | 1 | 88.36 | 88.36 | 1 |  | 0
ED0180 | Partida | ud | DESMONTAJE DE CARTEL DE PUBLICIDAD INSTITUCIONAL DE 100X70 CM. (NOCTURNO) | 11 | 24.17 | 265.87 | 11 |  | 0
E01CC | Partida | ud | DESMONTAJE DE CARTELES RELACIONADOS CON LA CIRCULACIÓN.(NOCTURNO) | 12 | 7.02 | 84.24 | 12 |  | 0
ED0280 | Partida | ud | DESMONTAJE DE CARTEL FOTOLUMINISCENTE (NOCTURNO) | 100 | 8.32 | 832 | 100 |  | 0
ED0930 | Partida | m | DESMONTAJE DE TIRA CONTINUA DE SEÑALIZACIÓN FOTOLUMINISCENTE. (NOCTURNO) | 3557.5 | 2.08 | 7399.6 | 3557.5 |  | 0
ED664N | Partida | ud | DESMONTAJE DE PANEL TELEINDICADOR DE INFORMACIÓN AL VIAJERO.(NOCTURNO) | 10 | 223.06 | 2230.6 | 10 |  | 0
ED0610 | Partida | ud | DESMONTAJE DE MUEBLE DE PUBLICIDAD 4,00X3,00 M, DISEÑO ANTIGUO (NOCTURNO) | 31 | 135.04 | 4186.24 | 31 |  | 0
ED-SIM | Partida | ud | DESMONTAJE DE MUEBLE DE PUBLICIDAD 0.7 X 1.00 M, (NOCTURNO) | 7 | 94.19 | 659.33 | 7 |  | 0
ED0570 | Partida | ud | DESMONTAJE DE MUEBLE DE PUBLICIDAD 1.20 X 1.80 M, (NOCTURNO) | 4 | 188.37 | 753.48 | 4 |  | 0
ED0590 | Partida | ud | DESMONTAJE DE MUEBLE DE PUBLICIDAD 1.20 X 1.80 M, DOS CARAS (NOCTURNO) | 7 | 277.12 | 1939.84 | 7 |  | 0
ED0620 | Partida | ud | DESMONTAJE DE MUEBLE DE PUBLICIDAD, 2,00X1,50 M, DISEÑO ACTUAL. (NOCTURNO) | 34 | 537.15 | 18263.1 | 34 |  | 0
E17AA060Z | Partida | ud | DESMONTAJE DE FRONTIS (NOCTURNO) | 5 | 68.94 | 344.7 | 5 |  | 0
E01ZN | Partida | ud | DESMONTAJE DE ROMBO Y PLACA CON NOMBRE DE ESTACION EN PORTICO (NOCTURNO) | 10 | 98.14 | 981.4 | 10 |  | 0
EM0160 | Partida | ud | DESMONTAJE DE PÓRTICO. (NOCTURNO) | 5 | 223.04 | 1115.2 | 5 |  | 0
E01C160 | Partida | ud | RETIRADA E INSTALACIÓN PROVISIONAL DE CARTEL DE SEÑALIZACIÓN. (NOCTURNO) | 233 | 66.76 | 15555.08 | 233 |  | 0
ED010.00 | Partida | ud | DESMONTAJE CUSTODIA Y POSTERIOR MONTAJE DE BANCO DE ANDEN (NOCTURNO) | 30 | 24.12 | 723.6 | 30 |  | 0
ED0690 | Partida | m | DESMONTAJE DE PANTALLA DE ENCAUZAMIENTO, CON TRANSPORTE (NOCTURNO) | 8 | 47.01 | 376.08 | 8 |  | 0
ED0480 | Partida | ud | DESMONTAJE DE MÁQUINA BILLETERA. (NOCTURNO) | 22 | 255.66 | 5624.52 | 22 |  | 0
ED0350 | Partida | ud | DESMONTAJE DE EXTINTOR Y ARMARIO . (NOCTURNO) | 15 | 30.19 | 452.85 | 15 |  | 0
ED1080 | Partida | ud | DESMONTAJE TAQUILLA EXENTA. (NOCTURNO) | 1 | 826.89 | 826.89 | 1 |  | 0
ED1050 | Partida | ud | DESMONTAJE PEQUEÑO MATERIAL Y MOBILIARIO DE PCL O CUARTO DE OPERADOR. (NOCTURNO) | 3 | 332.47 | 997.41 | 3 |  | 0
invt3 | Partida | ud | DESMONTAJE DE ARMARIO DE COLUMNA SECA (NOCTURNO) | 6 | 18.11 | 108.66 | 6 |  | 0
E01 | Partida | m | DESMONTAJE DE TUBERIA DE COLUMNA SECA (DIURNO) | 100 | 19.43 | 1943 | 100 |  | 0
ED0120 | Partida | m | DESMONTAJE DE BARANDILLA. (NOCTURNO) | 305 | 10.66 | 3251.3 | 305 |  | 0
ED0730 | Partida | m | DESMONTAJE DE PASAMANOS METÁLICO. (NOCTURNO) | 233.8 | 7.83 | 1830.65 | 233.8 |  | 0
ED0150 | Partida | m2 | DESMONTAJE DE CARPINTERÍA METÁLICA ACRISTALADA | 35.88 | 19.55 | 701.45 | 35.88 |  | 0
EL0880 | Partida | m2 | LEVANTADO CARPINTERÍA A MANO | 163.78 | 12.72 | 2083.28 | 163.78 |  | 0
ED1100 | Partida | ud | DESMONTAJE Y MONTAJE REJILLA DE VENTILACIÓN EN HASTIAL DE ANDÉN. (NOCTURNO) | 36 | 354.21 | 12751.56 | 36 |  | 0
ED0650 | Partida | m2 | DESMONTAJE DE PANEL DE CHAPA VITRIFICADA EN ZONA DE OBRAS. (NOCTURNO) | 902.5 | 20.09 | 18131.23 | 902.5 |  | 0
ED0870 | Partida | ud | DESMONTAJE DE PUERTA METÁLICA. (NOCTURNO) | 16 | 49.88 | 798.08 | 16 |  | 0
ED650.TC | Partida | m | DESMONTAJE DE CANALETA DE CABLES CON TAPA VITRIFICADA (NOCTURNO) | 392 | 13.25 | 5194 | 392 |  | 0
NED006 | Partida | m | DESMONTAJE DE CANALONES A MANO. (NOCTURNO) | 2365 | 4.34 | 10264.1 | 2365 |  | 0
ED1110 | Partida | ud | DESMONTAJE Y RETIRADA DE PERFILERÍA DE REMATES DE ACERO INOXIDABLE DE ESTACIÓN. (NOCTURNO) | 3 | 3332.36 | 9997.08 | 3 |  | 0
ED0410 | Partida | m2 | DESMONTAJE DE IMPERMEABILIZACIÓN DE LAMAS DE FIBRA DE VIDRIO (NOCTURNO) | 3402 | 20.44 | 69536.88 | 3402 |  | 0
ED0990 | Partida | m2 | DESMONTAJE IMPERMEABILIZACIÓN DE PLACAS DE POLIÉSTER EN CAÑONES. (NOCTURNO) | 280 | 12.4 | 3472 | 280 |  | 0
ED0780 | Partida | m2 | DESMONTAJE DE PLACAS DE FIBROCEMENTO EN ANDENES. (NOCTURNO) | 2040 | 19.77 | 40330.8 | 2040 |  | 0
ED0770 | Partida | m2 | DESMONTAJE DE PLACAS DE FIBROCEMENTO . (NOCTURNO) | 20 | 13.53 | 270.6 | 20 |  | 0
ED0781 | Partida | ud | MEDIDAS PREVIAS PARA EL DESMONTAJE DE FIBROCEMENTO | 1 | 1260 | 1260 | 1 |  | 0
020101.01 | Partida | m2 | DESMONTAJE CHAPA GRECADA EN PARAMENTOS VERTICALES (NOCTURNO) | 840 | 19.29 | 16203.6 | 840 |  | 0
ED0390 | Partida | m2 | DESMONTAJE DE FALSO TECHO DE LAMAS METÁLICAS. (NOCTURNO) | 2031 | 19.61 | 39827.91 | 2031 |  | 0
ED0370 | Partida | m2 | DESMONTAJE DE FALSO TECHO DE ESCAYOLA. (NOCTURNO) | 32 | 11.31 | 361.92 | 32 |  | 0
ED0420 | Partida | m2 | DESMONTAJE DE IMPERMEABILIZACIÓN TIPO MINIONDA. (NOCTURNO) | 130 | 20.44 | 2657.2 | 130 |  | 0
020101.02 | Partida | m2 | DESMONTAJE SUELO TÉCNICO. (NOCTURNO) | 50 | 6.71 | 335.5 | 50 |  | 0
E01DIF010 | Partida | ud | LEVANTADO INSTALACIÓN FONTANERÍA/DESAGÜE ASEOS | 3 | 149.89 | 449.67 | 3 |  | 0
ED0430 | Partida | ud | DESMONTAJE DE INODORO | 5 | 23.88 | 119.4 | 5 |  | 0
ED0440 | Partida | ud | DESMONTAJE DE LAVABO | 6 | 22.91 | 137.46 | 6 |  | 0
ED0950 | Partida | ud | DESMONTAJE DE URINARIO | 5 | 22.49 | 112.45 | 5 |  | 0
ED0960 | Partida | ud | DESMONTAJE DE VERTEDERO | 2 | 20.24 | 40.48 | 2 |  | 0
ED0920 | Partida | ud | DESMONTAJE DE TERMO ELÉCTRICO EXISTENTE CON TODOS LOS ACCESORIOS | 2 | 32.13 | 64.26 | 2 |  | 0
E01DIE010 | Partida | ud | LEVANTADO INSTALACIÓN ELÉCTRICA ASEOS | 3 | 159.24 | 477.72 | 3 |  | 0
NEC1000N | Partida | PA | P.A. A JUSTIFICAR DESMONTAJE Y REPOSICIÓN DE INSTALACIONES EN ACTUACIONES DE OBRA CIVIL EN ANDENES | 1 | 63000 | 63000 | 1 | 63000 | 63000
|  |  | Total 020102.01 DL | 1 | 375682.09 | 375682.09 | 1 | 63000 | 63000
020102.02 DL | Capítulo |  | DEMOLICIONES | 1 | 432435.07 | 432435.07 | 1 | 0 | 0
020101.06 | Partida | m | DEMOLICIÓN DE ALBARDILLA POR MEDIOS MANUALES (NOCTURNO) | 149 | 6.94 | 1034.06 | 149 |  | 0
E01DEA0N | Partida | m2 | DEMOLICIÓN DE APLACADOS A MANO (NOCTURNO) c | 463.38 | 17.79 | 8243.53 | 463.38 |  | 0
E17AA040N | Partida | m2 | DESMONTAJE DE SOLADO DE GRANITO. (NOCTURNO) c | 43.65 | 16.73 | 730.26 | 43.65 |  | 0
E01DPP | Partida | m2 | DEMOLICIÓN SOLADO BALDOSAS A MANO (NOCTURNO) | 5567.7 | 14.77 | 82234.93 | 5567.7 |  | 0
EL0900 | Partida | m | LEVANTADO DE PELDAÑO. (NOCTURNO) | 1476.26 | 10.76 | 15884.56 | 1476.26 |  | 0
EL0930 | Partida | m2 | PICADO ENFOSCADOS CEMENTO V/H C/MARTILLO | 814.22 | 12.32 | 10031.19 | 814.22 |  | 0
EL0140N | Partida | m | DEM.ARQUETA-SUMIDERO LADRILLO MACIZO A MANO. (NOCTURNO) | 38.15 | 15.81 | 603.15 | 38.15 |  | 0
E02A080N | Partida | m2 | DEMOLICIÓN ALICATADOS A MANO (NOCTURNO) c | 4354.4 | 16.59 | 72239.5 | 4354.4 |  | 0
EL0530 | Partida | m | DEMOLICIÓN DE ZANQUIN O RODAPIÉ DE TERRAZO (NOCTURNO) | 1274 | 4.37 | 5567.38 | 1274 |  | 0
E02A020 | Partida | m2 | DEMOLICIÓN DE MARMOLINA EN PARAMENTOS VERTICALES (NOCTURNO) C | 778.8 | 13.7 | 10669.56 | 778.8 |  | 0
EL0270 | Partida | ud | DEMOLICIÓN DE BANCO DE ANDÉN. (NOCTURNO) | 12 | 55.56 | 666.72 | 12 |  | 0
EL0680 | Partida | m | DESMONTAJE DE PIEZA PREFABRICADA DE BORDE DE ANDÉN (NOCTURNO) | 530 | 24.72 | 13101.6 | 530 |  | 0
EL0290 | Partida | m2 | DEMOLICIÓN DE CÁMARA BUFA DE ESTACIÓN (NOCTURNO) | 598 | 27.66 | 16540.68 | 598 |  | 0
E02C050N | Partida | m2 | DEMOLICIÓN TABICÓN LADRILLO HUECO DOBLE (NOCTURNO) c | 2114.5 | 18.77 | 39689.17 | 2114.5 |  | 0
EL0560-Ro | Partida | m2 | DEMOLICIÓN FÁB.LADRILLO MACIZO 1/2 PIE A MANO c | 363.05 | 33.75 | 12252.94 | 363.05 |  | 0
EL0550 | Partida | m2 | DEMOLICIÓN FÁB.LADRILLO MACIZO 1 PIE C/MARTILLO ELÉCTRICO | 167 | 52 | 8684 | 167 |  | 0
EL0210 | Partida | m2 | DEMOLICION DE ANDEN INCLUSO CIMENTACION Y RELLENO | 593 | 10.98 | 6511.14 | 593 |  | 0
EL0170 | Partida | m2 | DEMOLIC. FORJADOS VIGUETAS METÁL./BOVEDILLAS C/COMPRESOR | 593 | 18.27 | 10834.11 | 593 |  | 0
EL0060 | Partida | m3 | APERTURA HUECOS >1M2 LADRILLO MACIZO C/COMPRESOR | 2.7 | 159.69 | 431.16 | 2.7 |  | 0
EL0580 | Partida | m3 | DEMOLICIÓN MURO H.ARMADO CON COMPRESOR | 50.1 | 415.39 | 20811.04 | 50.1 |  | 0
E02E060.1 | Partida | m | DEMOLICIÓN DE SOLERA PARA FORMACIÓN DE CANAL (NOCTURNO) | 1534 | 24.8 | 38043.2 | 1534 |  | 0
EL0470N | Partida | m2 | DEMOLICIÓN DE SOLERA DE HORMIGÓN EN MASA DE HASTA 20 CM. (NOCTURNO) | 10.78 | 46.99 | 506.55 | 10.78 |  | 0
EL0471N | Partida | m2 | DEMOLICIÓN DE SOLERA DE HORMIGÓN EN MASA DE HASTA 80 CM. (NOCTURNO) | 78.49 | 65.79 | 5163.86 | 78.49 |  | 0
EL0020N | Partida | ud | APERTURA DE ARQUETA DE PASO EN CANALIZACIÓN DE TORNIQUETES (NOCTURNO) | 4 | 45.24 | 180.96 | 4 |  | 0
EL0130 | Partida | m | CORTE DE PAVIMENTO DE TERRAZO O BALDOSA CON RADIAL. (NOCTURNO) | 42 | 8.36 | 351.12 | 42 |  | 0
EL0090 | Partida | m | APERTURA ROZAS LADRILLO MACIZO C/MARTILLO | 30 | 3.76 | 112.8 | 30 |  | 0
EL1080MDF | Partida | ud | TALADRO S/PARED EXTERIOR D<100 MM | 30 | 28.3 | 849 | 30 |  | 0
EL1090 | Partida | ud | TALADRO S/HORMIGÓN D>100 MM | 136 | 32.4 | 4406.4 | 136 |  | 0
EL0070.1 | Partida | m3 | APERTURA HUECOS >1M2 MURO HORMIGÓN C/COMPRESOR c | 22.32 | 434.61 | 9700.5 | 22.32 |  | 0
EL1095 | Partida | m3 | INCREMENTO POR RETIRADA MANUAL DE ESCOMBROS ESTACION-CALLE | 1000 | 9.87 | 9870 | 1000 |  | 0
EL1096 | Partida | m3 | CARGA Y TRANSPORTE DE ESCOMBROS CON DRESINA | 500 | 52.98 | 26490 | 500 |  | 0
|  |  | Total 020102.02 DL | 1 | 432435.07 | 432435.07 | 1 | 0 | 0
|  |  | Total 0201.02 DdL | 1 | 808117.16 | 808117.16 | 1 | 63000 | 63000
0201.03 DdL | Capítulo |  | DRENAJE, SANEAMIENTO Y FONTANERIA | 1 | 142828.62 | 142828.62 | 1 | 0 | 0
MMAINAV0250.1 | Partida | ud | TERMO ELÉCTRICO 75 L. | 1 | 340.28 | 340.28 | 1 |  | 0
EJS0150.1 | Partida | ud | LAVABO 52X41 C/PEDESTAL VICTORIA BLANCO O EQUIVALENTE | 4 | 112.42 | 449.68 | 4 |  | 0
EJS0140.1 | Partida | ud | INODORO TANQUE BAJO VICTORIA BLANCO O EQUIVALENTE | 3 | 152.88 | 458.64 | 3 |  | 0
EJS0280.1 | Partida | ud | URINARIO MURAL G.TEMPORIZADOR BLANCO | 1 | 232.18 | 232.18 | 1 |  | 0
EJS0310 | Partida | ud | VERTEDERO PORCÉLANICO 50X42 G.PARED | 2 | 205.41 | 410.82 | 2 |  | 0
EJS0110.1 | Partida | ud | ESPEJO PLATEADO 5MM DE 0,50X1,00M | 4 | 28.22 | 112.88 | 4 |  | 0
EJS0080.1 | Partida | ud | DOSIFICADOR JABÓN LÍQUIDO ANTIGOTEO ABS | 2 | 22.85 | 45.7 | 2 |  | 0
EJS0090.1 | Partida | ud | DOSIFICADOR TOALLAS DE PAPEL | 2 | 22.83 | 45.66 | 2 |  | 0
E13S120.1 | Partida | ud | PORTARROLLOS TOTALMENTE COLOCADO (NOCTURNO) | 3 | 22.51 | 67.53 | 3 |  | 0
E21MI130.1 | Partida | ud | PERCHA SIMPLE ACERO INOX. | 16 | 22.32 | 357.12 | 16 |  | 0
EJS0220 | Partida | ud | SEPARADOR DE MÁRMOL ESP=3 CM ENTRE URINARIOS | 1 | 86.1 | 86.1 | 1 |  | 0
E23MVD020.1 | Partida | ud | EXTRACTOR ASEO 80 m3/h. c/TEMP. | 5 | 92.8 | 464 | 5 |  | 0
Grf | Partida | ud | GRIFERIA FUENTES | 12 | 30.1 | 361.2 | 12 |  | 0
ER0090 | Partida | ud | CONEXIÓN A FUENTES DE ANDÉN , NOCTURNO | 12 | 26.06 | 312.72 | 12 |  | 0
E05A020 | Partida | ud | CONEXIÓN A FUENTES DE ANDÉN DE RED DE DRENAJE. (Nocturno) | 12 | 24.28 | 291.36 | 12 |  | 0
EJE0041.1 | Partida | ud | BOTE SIFÓNICO PVC D=110 EMPOT. (NOCTURNO) | 2 | 21.06 | 42.12 | 2 |  | 0
EJI0010.1 | Partida | ud | INST. AGUA F.C. ASEOS/VESTUARIOS | 2 | 537.26 | 1074.52 | 2 |  | 0
U06TP250 | Partida | m | CONDUC.POLIET. PE80 PN16 D=25mm | 77 | 9.15 | 704.55 | 77 |  | 0
U06TP300 | Partida | m | CONDUC.POLIET. PE80 PN10 DN=50mm | 830 | 16.22 | 13462.6 | 830 |  | 0
U06VEP033 | Partida | ud | ENLACE REDUCIDO POLIPROPILENO DN=50/40mm | 13 | 8.05 | 104.65 | 13 |  | 0
U06VEP034 | Partida | ud | ENLACE REDUCIDO POLIPROPILENO DN=40/25mm | 13 | 6.09 | 79.17 | 13 |  | 0
U06VAV412 | Partida | ud | VÁLV.REG.PRES.MET.C/MAN.D=1 1/2" c | 5 | 384.96 | 1924.8 | 5 |  | 0
EJV0010.1 | Partida | ud | LLAVE DE ESFERA DE 1" 25 MM. | 10 | 12.45 | 124.5 | 10 |  | 0
U06VAV114.1 | Partida | ud | VÁLVULA ESFERA PVC DN=50 mm | 22 | 36.36 | 799.92 | 22 |  | 0
NEC0040N | Partida | m | CONJUNTO SEIS TUBOS FLEXIBLES D=50 PASO DE BÓVEDAS.(NOCTURNO) | 192 | 27.08 | 5199.36 | 192 |  | 0
NER002N | Partida | ud | LIMPIEZA DE LA RED DE DRENAJE ACTUAL. (NOCTURNO) | 1 | 13298.88 | 13298.88 | 1 |  | 0
ER0340 | Partida | m | IMBORNAL LONGITUDINAL SIFÓNICO PREFABRICADO C/ REJILLA DE FUNDICIÓN | 12 | 149.79 | 1797.48 | 12 |  | 0
ES0130-roN.1 | Partida | ud | ARQUETA LADRILLO SUMIDERO FUNDICIÓN SIFÓN 40X40.(NOCTURNO) | 22 | 124.01 | 2728.22 | 22 |  | 0
E03EUA040 | Partida | ud | SUMIDERO SIFÓNICO ACERO INOXIDABLE 25x25 cm | 12 | 204.16 | 2449.92 | 12 |  | 0
E03ALR040-roN.1 | Partida | ud | ARQUETA LADRILLO REGISTRO 51X51X65 CM (NOCTURNO) c | 169 | 117.92 | 19928.48 | 169 |  | 0
E03ZLR020 | Partida | ud | POZO LADRILLO REGISTRO D=80 cm h=1,50 m | 1 | 384.23 | 384.23 | 1 |  | 0
ES0320N.1 | Partida | m | TUBO PVC LISO MULTICAPA ENCOLADO 125MM.(NOCTURNO) | 1464 | 15.1 | 22106.4 | 1464 |  | 0
ES0330N.1 | Partida | m | TUBO PVC P.COMPACTA JUNTA ELÁSTICA SN2 C.TEJA 160MM.(NOCTURNO) | 30 | 21.17 | 635.1 | 30 |  | 0
E05C110.1 | Partida | m | TUBO PVC P.COMPACTA JUNTA ELÁSTICA SN2 C.TEJA 200MM | 40 | 29.26 | 1170.4 | 40 |  | 0
0402.004 | Partida | m | TUBO PVC PARED COMPACTA JUNTA ELÁSTICA SN2 COLOR TEJA 250 mm | 5 | 44.91 | 224.55 | 5 |  | 0
EJE0050 | Partida | m | COLECTOR COLGADO PVC D= 160 MM. | 230 | 22.9 | 5267 | 230 |  | 0
EJE0150N.1 | Partida | m | TUBERÍA PVC SANITARIA TIPO C 110 MM.(NOCTURNO) | 73 | 25.4 | 1854.2 | 73 |  | 0
HINCTUBMET.1 | Partida | m | HINCA DE TUBERÍA DE ACERO D.250MM PARA ALOJAR TUBO SANEAMIENTO | 5 | 281.65 | 1408.25 | 5 |  | 0
E05C030.1 | Partida | m | BAJANTE DE PVC DE D=50 MM PARA DESAGÜE | 225 | 38.75 | 8718.75 | 225 |  | 0
EN0540 | Partida | m | REPOSIC.ABASTECIM. AGUA D 80 MM c | 10 | 91.51 | 915.1 | 10 |  | 0
E03ODP010N | Partida | m | TUBO DRENAJE PE-AD CORRUGADO DOBLE D=50 mm (NOCTURNO) c | 50 | 18.91 | 945.5 | 50 |  | 0
0402.011 | Partida | m | CANALON PERIMETRAL EN HUECOS DE RECOGIDA DE AGUA DE ESTACION | 230 | 56.03 | 12886.9 | 230 |  | 0
ES0250-roN.1 | Partida | ud | TAPA PARA ARQUETA REGISTRABLE. (NOCTURNO) | 170 | 109.16 | 18557.2 | 170 |  | 0
|  |  | Total 0201.03 DdL | 1 | 142828.62 | 142828.62 | 1 | 0 | 0
0201.04 DdL | Capítulo |  | IMPERMEABILIZACIÓN Y FALSOS TECHOS | 1 | 1342776.1 | 1342776.1 | 1 | 0 | 0
EI0060 | Partida | m2 | IMPERMEABILIZACIÓN CON LAMA FV Y RESINAS DE POLIESTER EN CAÑONES.(NOCTURNO) | 4871 | 113.76 | 554124.96 | 4871 |  | 0
NEI0040 | Partida | m2 | IMPERMEABILIZACIÓN CON LAMA FV Y RESINAS DE POLIESTER EN ANDENES. (NOCTURNO) | 4373 | 122.07 | 533812.11 | 4373 |  | 0
EI0187 | Partida | m2 | LÁMINA DE POLIETILENO EXPANDIDO, CLASIFICADO A FUEGO B-S1-D0 (NOCTURNO) | 7591.1 | 25.92 | 196761.31 | 7591.1 |  | 0
EI0020 | Partida | m | CANALÓN EN "U" 125X52 EN RESINAS DE POLIÉSTER Y FV, (NOCTURNO) | 920 | 22.11 | 20341.2 | 920 |  | 0
E20WBJ010N | Partida | m | BAJANTE PVC SERIE B JUNTA PEGADA D=75 mm. (NOCTURNO) | 376 | 11.16 | 4196.16 | 376 |  | 0
NEI001 | Partida | m | ÁNGULO 25X25X2,5 MM. DE RESINAS DE POLIÉSTER Y FV. (NOCTURNO) | 734 | 15.33 | 11252.22 | 734 |  | 0
EZ0330 | Partida | ud | OBTURACIÓN VÍAS DE AGUA | 160 | 6.13 | 980.8 | 160 |  | 0
MMAI0910 Z | Partida | m2 | PREPARACIÓN DE SUPERFICIE PARA ADHERENCIA DE BLINDAJE CONTINUO COMPOSITE EPOXI Y FIBRA DE VIDRIO (NOCTURNO) c | 90 | 16.26 | 1463.4 | 90 |  | 0
MMAI0920 Z | Partida | m2 | MICROMORTERO EPOXI-CUARZO PARA BLINDAJE CONTINUO COMPOSITE EPOXI CON FIBRA DE VIDRIO (NOCTURNO) c | 90 | 20.5 | 1845 | 90 |  | 0
AMICAB | Partida | m2 | ENCAPSULAMIENTO DE AMIANTO CON CAUCHO PROYECTADO | 40 | 32.73 | 1309.2 | 40 |  | 0
invt 9 | Partida | m2 | TRATAMIENTO DE IMPERMEABILIZACIÓN INTERIOR PARA ESTANQUEIDAD DE PARAMENTOS VERTICALES /HORIZONTALES EN GALERÍAS, POZOS Y FOSOS | 100.8 | 161.03 | 16231.82 | 100.8 |  | 0
0403.003 | Partida | m2 | IMPERMEABILIZACIÓN CON MORTERO CEMENTOSO MASTERSEAL 531 O EQUIVALENTE | 96 | 4.77 | 457.92 | 96 |  | 0
|  |  | Total 0201.04 DdL | 1 | 1342776.1 | 1342776.1 | 1 | 0 | 0
0201P.05 DdL | Capítulo |  | ALBAÑILERÍA, SOLADOS Y REVESTIMIENTOS | 1 | 2523015.64 | 2523015.64 | 1 | 0 | 0
020105.01 DL | Capítulo |  | ALBAÑILERÍA | 1 | 302960.42 | 302960.42 | 1 | 0 | 0
E07LP013 | Partida | m2 | FÁBRICA LADRILLO PERFORADO 7 cm 1/2P INTERIOR MORTERO M-5 | 1127.9 | 18.54 | 20911.27 | 1127.9 |  | 0
EAF0030 | Partida | m2 | FÁB.LADRILLO PERFORADO 7CM 1P. INTERIOR MORTERO M-5 | 15.23 | 31.01 | 472.28 | 15.23 |  | 0
EAT0020 | Partida | m2 | TABICÓN DE LADRILLO H/D DE 25X12X8 CM | 205.5 | 16.34 | 3357.87 | 205.5 |  | 0
E08PNE160 | Partida | m2 | ENFOSCADO MAESTREADO-FRATASADO CSIV-W1 VERTICAL | 1928.22 | 12.98 | 25028.3 | 1928.22 |  | 0
E12AC012 | Partida | m2 | ALICATADO AZULEJO BLANCO 20x20 cm RECIBIDO C/MORTERO | 949.35 | 22.65 | 21502.78 | 949.35 |  | 0
NEA004 | Partida | ud | CERRAMIENTO DE LOS DOS LATERALES DE PUERTA. (NOCTURNO) | 21 | 123.04 | 2583.84 | 21 |  | 0
EAR0020N | Partida | ud | FORMACION DE FUENTE, DE FABRICA.(NOCTURNO) | 12 | 126 | 1512 | 12 |  | 0
EAR0031 | Partida | m | FORMACIÓN PELDAÑO LHD 9CM MORTERO (NOCTURNO) | 1156.7 | 18.36 | 21237.01 | 1156.7 |  | 0
EVA0050 ZN | Partida | m2 | CHAPADO GRANITO GRIS NACIONAL ABUJARDADO/FLAMEADO 3 cm ESPESOR (NOCTURNO) c | 240.89 | 76.53 | 18435.31 | 240.89 |  | 0
EAR0070N | Partida | m2 | RECIBIDO CARPINTERIA METÁLICA.(NOCTURNO) | 56.44 | 25.17 | 1420.59 | 56.44 |  | 0
E07E010 | Partida | ud | RECIBIDO CERCO PUERTA MORTERO M-10 (NOCTURNO) | 14 | 10.84 | 151.76 | 14 |  | 0
ER0060N | Partida | m | CANALETA DE DRENAJE LATERAL CAMARAS BUFAS | 411 | 28.75 | 11816.25 | 411 |  | 0
ER0040-ro | Partida | m | CANAL DE DRENAJE LATERAL CUNA DE 10 A 30CM. (NOCTURNO) | 2439.9 | 49.83 | 121580.22 | 2439.9 |  | 0
E07WA120 | Partida | ud | AYUDAS ALBAÑILERÍA C | 3 | 2285.01 | 6855.03 | 3 |  | 0
EVG0060 | Partida | m2 | ENFOSCADO MAESTREADO-FRATASADO CSIV-W1 HORIZONTAL | 56.5 | 16.63 | 939.6 | 56.5 |  | 0
EE0970 | Partida | m2 | SOLERA HA-25, 10CM ARMADO #15X15X5 | 40 | 11.43 | 457.2 | 40 |  | 0
EE0450 | Partida | m3 | HORMIGÓN EN MASA HM-20/20/B IIA, DE CENTRAL CON BOMBEO | 24 | 182.2 | 4372.8 | 24 |  | 0
EE0190 | Partida | m2 | ANDEN FORMADO CON FORJADO DE VIGUETAS | 593 | 52.67 | 31233.31 | 593 |  | 0
E05CG020 | Partida | m | CARGADERO VIGUETA AUTORRESISTENTE MORTERO | 90 | 18.7 | 1683 | 90 |  | 0
EM0320 | Partida | ud | NICHOS PARA INST. CUADRO DE MANDO Y CONTROL Y EQUIPOS | 5 | 1482 | 7410 | 5 |  | 0
|  |  | Total 020105.01 DL | 1 | 302960.42 | 302960.42 | 1 | 0 | 0
020105.02 DL | Capítulo |  | SOLADOS Y APLACADOS | 1 | 718078.56 | 718078.56 | 1 | 0 | 0
EVP0340 | Partida | m2 | SOLADO DE GRES ESMALTADO ANTIDESLIZANTE. | 56.5 | 31.57 | 1783.71 | 56.5 |  | 0
EP0360-RoN | Partida | m2 | SOLADO DE TERRAZO U/INTENSO MICROGRANO 40X40 (NOCTURNO) c | 376.5 | 31.51 | 11863.52 | 376.5 |  | 0
E11CP100.1 | Partida | m | RODAPIÉ TERRAZO 30x7,5 NORMAL | 36.6 | 5.23 | 191.42 | 36.6 |  | 0
EVP0351.1 | Partida | m2 | SOLADO GRES PORCELÁNICO 60X60 (NOCTURNO) | 5275 | 60.45 | 318873.75 | 5275 |  | 0
EVP0205.1 | Partida | m | RODAPIÉ DE GRES PORCELÁNICO 30X60 (NOCTURNO) | 2115.3 | 29.58 | 62570.57 | 2115.3 |  | 0
EVP0331 | Partida | m2 | SOLADO DE GRANITO NEGRO APOMAZADO ESP=3CM (NOCTURNO) | 85 | 87.01 | 7395.85 | 85 |  | 0
EVP0190 | Partida | m | RODAPIÉ DE GRANITO NEGRO DE 30 CM DE ALTURA | 32.8 | 30.56 | 1002.37 | 32.8 |  | 0
EP0120-RON | Partida | m2 | PLASTÓN DE REGULARIZACIÓN ESP < 10CM (NOCTURNO) C | 5275 | 11.84 | 62456 | 5275 |  | 0
EP0040 | Partida | m | BORDE DE ANDEN DE GRANITO. (NOCTURNO) | 542 | 104.06 | 56400.52 | 542 |  | 0
EP0270N | Partida | m2 | SOL.GRANITO GRIS ESP=3CM ABUJARDADO/FLAMEADO (NOCTURNO) c | 45.12 | 57.37 | 2588.53 | 45.12 |  | 0
EM0370 | Partida | m | PELDAÑO MACIZO GRANITO GRIS | 200.3 | 106.7 | 21372.01 | 200.3 |  | 0
EP0101 | Partida | m | PELDAÑO DE GRANITO NEGRO NACIONAL. (NOCTURNO) | 1235.1 | 85.39 | 105465.19 | 1235.1 |  | 0
EP0420 | Partida | m | ZANQUÍN DE GRANITO NEGRO H= 42CM, NOCTURNO c | 130 | 22.01 | 2861.3 | 130 |  | 0
EP0140-RoN | Partida | m2 | PULIDO Y ABRILLANTADO TERRAZO (NOCTURNO) | 370.5 | 6.05 | 2241.53 | 370.5 |  | 0
EP0180 | Partida | m2 | RECRECIDO MORTERO RÁPIDO NIVELACIÓN 1CM | 65 | 15.78 | 1025.7 | 65 |  | 0
EP0380 | Partida | m2 | SUELO ELEVADO REGISTRABLE DE ALTA RESISTENCIA. | 96 | 96.53 | 9266.88 | 96 |  | 0
RMB01 | Partida | ud | ROMBO GRES PORCELANICO METRO (NOCTURNO) | 1 | 987.01 | 987.01 | 1 |  | 0
U04VBH065 | Partida | m2 | PAVIMENTO LOSETA CEM.BOTÓN COLOR 30x30 cm | 47.5 | 33.27 | 1580.33 | 47.5 |  | 0
EM0090 | Partida | m | COLCACIÓN DE PRETIL | 141 | 157.26 | 22173.66 | 141 |  | 0
EM0110 | Partida | m | COLOCACIÓN DE IMPOSTA. | 141 | 157.26 | 22173.66 | 141 |  | 0
EM0100 | Partida | m | COLOCACIÓN DE BORDILLO | 29.2 | 130.31 | 3805.05 | 29.2 |  | 0
|  |  | Total 020105.02 DL | 1 | 718078.56 | 718078.56 | 1 | 0 | 0
020105.03 DL | Capítulo |  | REVESTIMIENTOS VITRIFICADOS | 1 | 1501976.66 | 1501976.66 | 1 | 0 | 0
NEVB0100 | Partida | m2 | PANEL VITRIFICADO RECTO TIPO SANDWICH. (NOCTURNO) | 4410.67 | 192.74 | 850112.54 | 4410.67 |  | 0
EVB0090 | Partida | m2 | PANEL VITRIFICADO CURVO TIPO SANDWICH, JORNADA 2:30 - 5:00 A.M. | 750 | 271.13 | 203347.5 | 750 |  | 0
EVB0140 | Partida | m2 | PIEZAS ESPECIALES DE PANEL VITRIFICADO RECTO O CURVO(NOCTURNO) | 466 | 219.24 | 102165.84 | 466 |  | 0
EVB0130 | Partida | ud | PIEZA ESPECIAL RINCÓN O ESQUINA DE PANEL VITRIFICADO. (NOCTURNO) | 92 | 213.99 | 19687.08 | 92 |  | 0
EVB0230 | Partida | ud | TAPA CANALETA VITRIFICADA DE 2M X 240 MM. (NOCTURNO) | 1019 | 171.18 | 174432.42 | 1019 |  | 0
NEVB001 | Partida | ud | TAPA CANALETA VITRIFICADA DE 2M X 390 MM. (NOCTURNO) | 292 | 195.28 | 57021.76 | 292 |  | 0
EVB0250 | Partida | ud | TAPA CANALETA VITRIFICADA DE 2M X 240 MM. CON NOMBRE DE LA ESTACIÓN. | 20 | 372.39 | 7447.8 | 20 |  | 0
NEVB0240 | Partida | ud | TAPA CANALETA DE 2M X 390 MM. CON NOMBRE DE LA ESTACIÓN. (NOCTURNO) | 64 | 429.98 | 27518.72 | 64 |  | 0
EVB0020 | Partida | ud | INCREMENTO POR SERIGRAFIADO EN PANEL VITRIFICADO | 300 | 200.81 | 60243 | 300 |  | 0
|  |  | Total 020105.03 DL | 1 | 1501976.66 | 1501976.66 | 1 | 0 | 0
|  |  | Total 0201P.05 DdL | 1 | 2523015.64 | 2523015.64 | 1 | 0 | 0
0201P.06 DdL | Capítulo |  | CARPINTERÍA, CERRAJERÍA, VIDRIOS Y ESTRUCTURAS METALICAS | 1 | 1244825.69 | 1244825.69 | 1 | 0 | 0
020106.01 DL | Capítulo |  | CARPINTERÍA | 1 | 390513.02 | 390513.02 | 1 | 0 | 0
EHI0172 | Partida | ud | PUERTA OSCILOBATIENTE DE DOS HOJAS | 8 | 15704.85 | 125638.8 | 8 |  | 0
EHI0174 | Partida | ud | PUERTA OSCILOBATIENTE DE UNA HOJA | 4 | 13142.85 | 52571.4 | 4 |  | 0
EHAP0210 | Partida | ud | PUERTA METÁLICA-VITRIFICADA 1H. (NOCTURNO) | 4 | 2450.76 | 9803.04 | 4 |  | 0
EHAP0190 | Partida | ud | PUERTA METÁLICA-VITRIFICADA 1H CON REJILLAS. (NOCTURNO) | 26 | 2732.48 | 71044.48 | 26 |  | 0
EHAP0250 | Partida | ud | PUERTA METÁLICA-VITRIFICADA 2H. (NOCTURNO) | 1 | 3618.07 | 3618.07 | 1 |  | 0
EHAP0230 | Partida | ud | PUERTA METÁLICA-VITRIFICADA 2H CON REJILLAS. (NOCTURNO) | 17 | 4132.08 | 70245.36 | 17 |  | 0
EHAP0270N1 | Partida | ud | PUERTA METÁLICA-VITRIFICADA 1 HOJA SIN RODAPIE. FUENTE DE ANDÉN. (NOCTURNO) | 8 | 2412.21 | 19297.68 | 8 |  | 0
EHAP0270 | Partida | ud | PUERTA METÁLICA-VITRIFICADA PARA FUENTE DE ANDÉN DE 90X65. (NOCTURNO) | 4 | 1234.99 | 4939.96 | 4 |  | 0
PVRF90-2H | Partida | ud | PUERTA CORTAFUEGO RF-90 DOS HOJAS CHAPA VITRIFICADA. | 2 | 5450.89 | 10901.78 | 2 |  | 0
PVRF90-1H | Partida | ud | PUERTA CORTAFUEGO RF-90 UNA HOJA CHAPA VITRIFICADA. | 2 | 4208.74 | 8417.48 | 2 |  | 0
EHAP0070N | Partida | m2 | PUERTA CIEGA CHAPA DE ACERO LISA LACADA (NOCTURNO) | 15.6 | 184.74 | 2881.94 | 15.6 |  | 0
EHAP0100 | Partida | ud | PUERTA CORTAFUEGO RF-90 1 HOJA. | 3 | 562.46 | 1687.38 | 3 |  | 0
EHAP0130 | Partida | ud | PUERTA CORTAFUEGO RF-90 DOS HOJAS. | 3 | 880.77 | 2642.31 | 3 |  | 0
NEHAP0170 | Partida | m2 | PUERTA METÁLICA DE ENTRAMADO TIPO TRAMEX. (NOCTURNO) | 12.8 | 203.48 | 2604.54 | 12.8 |  | 0
EHI0200 | Partida | m2 | PUERTA DE REGISTROS DE ACERO INOXIDABLE. | 17.64 | 226.16 | 3989.46 | 17.64 |  | 0
EHAP0060 | Partida | ud | PUERTA CHAPA DE ACERO GALV. LISA.E=1+PANEL+1MM P.EPOXI | 2 | 114.67 | 229.34 | 2 |  | 0
|  |  | Total 020106.01 DL | 1 | 390513.02 | 390513.02 | 1 | 0 | 0
020106.02 DL | Capítulo |  | CERRAJERÍA | 1 | 824982.67 | 824982.67 | 1 | 0 | 0
EM0410 | Partida | ud | PUERTA CANCELA ABATIBLE UNA HOJA O DOS HOJAS | 4 | 6117.16 | 24468.64 | 4 |  | 0
NEHI0160NT | Partida | m | FRENTE DE BORDE DE ANDÉN DE ACERO INOXIDABLE. (NOCTURNO 2:30-5:00) | 542 | 500.72 | 271390.24 | 542 |  | 0
EHI0230NT | Partida | m | REMATE PIÑON DE ACERO INOXIDABLE. JORNADA 2:30 - 5:00 A.M. | 94 | 305.82 | 28747.08 | 94 |  | 0
EHI0140N | Partida | ud | ENCUENTRO RECTO DE CAÑÓN PERPENDICULAR CON VESTÍBULO O ANDÉN, EN ACERO INOX. (NOCTURNO) | 11 | 1927.09 | 21197.99 | 11 |  | 0
EHI0130 | Partida | ud | ENCUENTRO DE CAÑÓN PERPENDICULAR CON ANDÉN CURVO EN ACERO INOX. (NOCTURNO) | 7 | 2262.06 | 15834.42 | 7 |  | 0
EHI0100N | Partida | m2 | CHAPA DE ACERO INOXIDABLE EN REMATES. (NOCTURNO) | 295.32 | 208.16 | 61473.81 | 295.32 |  | 0
EHI0190 | Partida | m | PASAMANOS DE DOBLE TUBO DE ACERO INOXIDABLE DE 40 MM. (NOCTURNO) | 26.8 | 45.85 | 1228.78 | 26.8 |  | 0
EHI0031 | Partida | m | BARANDILLA ESCALERA DOBLE TUBO ACERO INOX (NOCTURNO) | 278.8 | 191.81 | 53476.63 | 278.8 |  | 0
03.02 | Partida | m2 | SUMINISTRO E INSTALACIÓN DE MAMPARA DE VIDRIO (NOCTURNO) | 3 | 444.48 | 1333.44 | 3 |  | 0
NEHA001N | Partida | ud | SOPORTE EN BANDERA PARA TELEINDICADOR O PROYECTOR. (NOCTURNO) | 13 | 768.6 | 9991.8 | 13 |  | 0
NEHA002N | Partida | m | ESTRUCTURA DE CUELGUE DE LUMINARIA TUBO 60X100 MM. (NOCTURNO) | 578 | 39.77 | 22987.06 | 578 |  | 0
E17AG040N | Partida | ud | SUMINISTRO Y COLOCACIÓN DE BASTIDOR EN FRONTIS (NOCTURNO) | 5 | 395.85 | 1979.25 | 5 |  | 0
NEHA003N | Partida | ud | SOPORTE CARTEL OBRA.(NOCTURNO) | 12 | 112.14 | 1345.68 | 12 |  | 0
EHL0010 | Partida | ud | REJILLA DE IMPULSION Y RETORNO DE PERFILES DE ALUMINIO EXTRUIDO | 60 | 124.51 | 7470.6 | 60 |  | 0
E01SES | Partida | m2 | LIMPIEZA Y SANEO DE ESTRUCTURA METÁLICA c | 110 | 18.11 | 1992.1 | 110 |  | 0
RPC01 | Partida | m2 | REPARACIÓN PUERTA CANCELA | 28.1 | 144.78 | 4068.32 | 28.1 |  | 0
EHAD0040 | Partida | m2 | CELOSÍA METÁLICA GALVANIZADA. | 15 | 128.72 | 1930.8 | 15 |  | 0
E15DCE061N | Partida | m2 | REJILLA DE VENTILACIÓN | 11 | 92.19 | 1014.09 | 11 |  | 0
NEC001N | Partida | m | SUMINISTRO Y COLOCACIÓN DE BANDEJA REJIBAND DE 300 MM. (NOCTURNO) | 584 | 86.22 | 50352.48 | 584 |  | 0
NEC200N | Partida | m | SUMINISTRO Y COLOCACIÓN DE BANDEJA REJIBAND DE 200 MM. (NOCTURNO) | 2038 | 60.18 | 122646.84 | 2038 |  | 0
EM0040.ro | Partida | m | BARANDILLA DE FORJA. | 141 | 617.52 | 87070.32 | 141 |  | 0
EM0470.ro | Partida | m | REMATE INICIAL DE BOCA | 10 | 1113.64 | 11136.4 | 10 |  | 0
EM0390.ro | Partida | ud | PÓRTICO | 5 | 2272.86 | 11364.3 | 5 |  | 0
EHAD0090 | Partida | m | PASAMANOS TUBO ACERO Ø=50 MM. | 242 | 24.4 | 5904.8 | 242 |  | 0
EHAD0020 | Partida | m | BARANDILLA EN SEPARACION DE ANDEN Y VIA DE 1,00 M DE ALTURA. | 12 | 171.84 | 2062.08 | 12 |  | 0
EHAD0050 | Partida | m | ESCALERA METÁLICA PARA BAJAR AL NIVEL DE VÍA. (NOCTURNO) | 12 | 209.56 | 2514.72 | 12 |  | 0
|  |  | Total 020106.02 DL | 1 | 824982.67 | 824982.67 | 1 | 0 | 0
020106.03 DL | Capítulo |  | ESTRUCTURAS | 1 | 29330 | 29330 | 1 | 0 | 0
0404.005 | Partida | kg | ACERO S275 JR EN ESTRUCTURA SOLDADA Y GALVANIZADA | 1767.12 | 4.46 | 7881.36 | 1767.12 |  | 0
U04DAJ140N | Partida | ud | ANCLAJE QUÍMICO HILTI HVU M16 HAS M16 x125/38 O EQUIVALENTE (NOCTURNO) | 1552 | 13.82 | 21448.64 | 1552 |  | 0
|  |  | Total 020106.03 DL | 1 | 29330 | 29330 | 1 | 0 | 0
|  |  | Total 0201P.06 DdL | 1 | 1244825.69 | 1244825.69 | 1 | 0 | 0
0201P.07 DdL | Capítulo |  | PINTURA | 1 | 34852.29 | 34852.29 | 1 | 0 | 0
EB0130 | Partida | m2 | PINTURA AL SILICATO EN INTERIORES | 57 | 23.17 | 1320.69 | 57 |  | 0
EB0060-ro | Partida | m2 | PINT.PLÁST. COLOR EXT-INT ANTIMOHO | 502.46 | 7.81 | 3924.21 | 502.46 |  | 0
EB0030-ro | Partida | m2 | ESMALTE SINTÉTICO MATE S/METAL | 450 | 12.02 | 5409 | 450 |  | 0
EB0170 | Partida | m2 | PINTURA ESMALTE ESTRUCTURA MET. | 560 | 15.75 | 8820 | 560 |  | 0
EB0190 | Partida | m2 | PINTURA OXIRÓN SOBRE CARPINTERÍA METÁLICA | 28.1 | 13.57 | 381.32 | 28.1 |  | 0
EZ0020 | Partida | m2 | APLICACION DE DOBLE CAPA DE PINTURA EPOXI BITUMINOSA | 717.22 | 20.91 | 14997.07 | 717.22 |  | 0
|  |  | Total 0201P.07 DdL | 1 | 34852.29 | 34852.29 | 1 | 0 | 0
0201P.08 DdL | Capítulo |  | MONTAJES Y MOBILIARIO | 1 | 375984.34 | 375984.34 | 1 | 0 | 0
EK0350 | Partida | ud | PUESTO DE ATENCIÓN AL CLIENTE GIRATORIO. | 1 | 29002.05 | 29002.05 | 1 |  | 0
invt 7 | Partida | ud | MONTAJE DE PAV (NOCTURNO) | 1 | 603.59 | 603.59 | 1 |  | 0
EK0300 | Partida | ud | PANEL INFORMATIVO ACERO INOX. RECTO, NOCTURNO | 3 | 4587 | 13761 | 3 |  | 0
EK0280 | Partida | ud | PANEL INFORMATIVO ACERO INOX. CURVO . JORNADA 2:00 - 6:00 A.M. | 4 | 6405 | 25620 | 4 |  | 0
EK090N | Partida | ud | SUMINISTRO Y MONTAJE CARTEL PUBLICITARIO EN ANDÉN de 4,00x3,00 (Nocturno) | 30 | 4928.41 | 147852.3 | 30 |  | 0
EK0116N | Partida | ud | MONTAJE DE CARTEL DE PUBLICIDAD INSTITUCIONAL 1.20 X 1.80 M, (NOCTURNO) | 7 | 43.35 | 303.45 | 7 |  | 0
EK0010 | Partida | ud | BANCO DE ACERO INOXIDABLE | 48 | 2300.1 | 110404.8 | 48 |  | 0
EK0320 | Partida | ud | PAPELERA PERFILES DE ALUMINIO DE TIPO THECNAL. | 66 | 322.14 | 21261.24 | 66 |  | 0
EK0020N | Partida | ud | ESPEJO DE PIÑÓN TIPO METRO.(NOCTURNO) | 7 | 851.42 | 5959.94 | 7 |  | 0
D05HTL01 | Partida | ud | SOPORTE EN BANDERA PARA TELEINDICADOR, PROYECTOR O PANTALLA TV(Nocturno) c | 14 | 768.6 | 10760.4 | 14 |  | 0
EK0214N | Partida | ud | MONTAJE DE PANEL TELEINDICADOR DE INFORMACIÓN AL VIAJERO.(NOCTURNO) c | 4 | 223.06 | 892.24 | 4 |  | 0
EK0072 | Partida | ud | MONTAJE DE CAJA DE TELEFONO DE PIÑON. (NOCTURNO) | 3 | 33.24 | 99.72 | 3 |  | 0
EK0074 | Partida | ud | MONTAJE DE ROMBO METÁLICO DE PIÑÓN DE ESTACIÓN. (NOCTURNO) | 12 | 32.41 | 388.92 | 12 |  | 0
EHAD0115 | Partida | ud | SUMINISTRO E INSTALACIÓN DE ARMARIO DE EXTINTOR ENCASTRADO EN PANEL VITRIFICADO | 13 | 666.95 | 8670.35 | 13 |  | 0
EK0114N | Partida | ud | MONTAJE DE CARTELES RELACIONADOS CON LA CIRCULACIÓN Y ATENCIÓN AL CLIENTE.(NOCTURNO) | 12 | 7.02 | 84.24 | 12 |  | 0
EK0112N | Partida | ud | MONTAJE DE CARTEL DE AVISOS METÁLICO. (NOCTURNO) | 22 | 14.55 | 320.1 | 22 |  | 0
|  |  | Total 0201P.08 DdL | 1 | 375984.34 | 375984.34 | 1 | 0 | 0
0201P.09 DdL | Capítulo |  | MURALES | 1 | 17245.2 | 17245.2 | 1 | 0 | 0
DdL. 3.8.1 | Partida | ud | LIMPIEZA, REHABILITACIÓN Y PROTECCIÓN DE MURAL DECORATIVO | 2 | 8622.6 | 17245.2 | 2 |  | 0
|  |  | Total 0201P.09 DdL | 1 | 17245.2 | 17245.2 | 1 | 0 | 0
0201P.10 DdL | Capítulo |  | SEÑALÉTICA | 1 | 184067.23 | 184067.23 | 1 | 0 | 0
SÑM | Capítulo |  | MATERIALES | 1 | 120440.73 | 120440.73 | 1 | 0 | 0
SÑM.01 | Capítulo |  | LAMAS | 1 | 30531.9 | 30531.9 | 1 | 0 | 0
SÑM.01.SL.940_NN.01 | Partida | ud | Lama estratificada de 0 - 70 mm | 670 | 24.15 | 16180.5 | 670 |  | 0
SÑM.01.SL.940_NN.02 | Partida | ud | Lama estratificada de 71 - 140 mm | 290 | 28.35 | 8221.5 | 290 |  | 0
SÑM.01.SL.940_NN.06 | Partida | ud | Lama estratificada de 401 - 600 mm | 20 | 58.8 | 1176 | 20 |  | 0
SÑM.01.SL.940_NN.08 | Partida | ud | Lama estratificada de > 1001 mm | 25 | 102.9 | 2572.5 | 25 |  | 0
SÑM.01.SL.940_NN.12 | Partida | ud | Lama estratificada de 350 x 250 mm | 12 | 22.05 | 264.6 | 12 |  | 0
SÑM.01.SL.940_NN.15 | Partida | ud | Remate X1 | 32 | 22.05 | 705.6 | 32 |  | 0
SÑM.01.SL.940_NN.16 | Partida | ud | Remate X2 | 32 | 44.1 | 1411.2 | 32 |  | 0
|  |  | Total SÑM.01 | 1 | 30531.9 | 30531.9 | 1 | 0 | 0
SÑM.02 | Capítulo |  | VINILOS Y MATERIALES PLÁSTICOS | 1 | 3074.56 | 3074.56 | 1 | 0 | 0
SÑM.02.01 | Partida | ud | Frontis ascensor (vinilo) | 4 | 15.75 | 63 | 4 |  | 0
SÑM.02.04 | Partida | ud | Prohibido fumar (vinilo a dos caras) | 10 | 4.2 | 42 | 10 |  | 0
SÑM.02.05 | Partida | ud | Madrid Excelente (vinilo a dos caras) | 10 | 4.2 | 42 | 10 |  | 0
SÑM.02.06 | Partida | ud | Prohibido globos (vinilo a dos caras) | 10 | 4.2 | 42 | 10 |  | 0
SÑM.02.07 | Partida | ud | Entrada(azul)/No pasar (vinilo a dos caras) | 30 | 4.2 | 126 | 30 |  | 0
SÑM.02.08 | Partida | ud | Salida(verde)/No pasar (vinilo a dos caras) | 30 | 4.2 | 126 | 30 |  | 0
SÑM.02.09 | Partida | ud | Cámaras de Vigilancia (vinilo a dos caras) | 60 | 4.2 | 252 | 60 |  | 0
SÑM.02.10 | Partida | ud | Normas ascensores (vinilo a una cara) | 2 | 4.94 | 9.88 | 2 |  | 0
SÑM.02.11 | Partida | ud | Normas EEMM horizontal | 20 | 9.45 | 189 | 20 |  | 0
SÑM.02.13 | Partida | ud | Punto Limpio | 15 | 88.2 | 1323 | 15 |  | 0
SÑM.02.14 | Partida | ud | Vinilo decorativo papeleras | 72 | 5.17 | 372.24 | 72 |  | 0
SÑM.02.16 | Partida | ud | Vinilo laminado "PROHIBIDO BAJAR A LA VÍA" | 48 | 9.28 | 445.44 | 48 |  | 0
SÑM.02.18 | Partida | ud | Vinilo adhesivo de interfono (VA-01/SÑ) | 40 | 1.05 | 42 | 40 |  | 0
|  |  | Total SÑM.02 | 1 | 3074.56 | 3074.56 | 1 | 0 | 0
SÑM.03 | Capítulo |  | CARTELES METÁLICOS Y PANELES SANDWICH | 1 | 1208.55 | 1208.55 | 1 | 0 | 0
SÑM.03.01 | Partida | ud | Frontis acceso (1680 x 340 mm) | 9 | 59.85 | 538.65 | 9 |  | 0
SÑM.03.03 | Partida | ud | Normas de escaleras, horizontal (570 x 280 mm) | 20 | 16.8 | 336 | 20 |  | 0
SÑM.03.05 | Partida | ud | Cartel "prohibido fumar de frontis" (290 x 340 mm) | 9 | 12.6 | 113.4 | 9 |  | 0
SÑM.03.07 | Partida | ud | Cartel "Prohibido cruzar la vías" | 12 | 10.5 | 126 | 12 |  | 0
SÑM.03.08 | Partida | ud | Cartel "estación dotada de desfibrilador" de frontis (29'0 x 340 mm) | 9 | 10.5 | 94.5 | 9 |  | 0
|  |  | Total SÑM.03 | 1 | 1208.55 | 1208.55 | 1 | 0 | 0
SÑM.04 | Capítulo |  | MARCOS | 1 | 14395.5 | 14395.5 | 1 | 0 | 0
SÑM.04.940 | Capítulo |  | Marcos aluminio de 940 mm | 1 | 10401.3 | 10401.3 | 1 | 0 | 0
SÑM.04.940.002 | Partida | ud | Marco aluminio de 940 x (61 - 140 mm) | 6 | 38.85 | 233.1 | 6 |  | 0
SÑM.04.940.004 | Partida | ud | Marco aluminio de 940 x (201 - 300 mm) | 6 | 51.45 | 308.7 | 6 |  | 0
SÑM.04.940.005 | Partida | ud | Marco aluminio de 940 x (301 - 400 mm) | 10 | 54.6 | 546 | 10 |  | 0
SÑM.04.940.006 | Partida | ud | Marco aluminio de 940 x (401 - 600 mm) | 80 | 61.95 | 4956 | 80 |  | 0
SÑM.04.940.007 | Partida | ud | Marco aluminio de 940 x (601 - 1000 mm) | 40 | 73.5 | 2940 | 40 |  | 0
SÑM.04.940.008 | Partida | ud | Marco aluminio de 940 x (>1001 mm) | 15 | 94.5 | 1417.5 | 15 |  | 0
|  |  | Total SÑM.04.940 | 1 | 10401.3 | 10401.3 | 1 | 0 | 0
SÑM.04.1880 | Capítulo |  | Marcos aluminio de 1880 mm | 1 | 3654 | 3654 | 1 | 0 | 0
SÑM.04.1880.008 | Partida | ud | Marco aluminio de 1880 x (701 - 800 mm) | 10 | 110.25 | 1102.5 | 10 |  | 0
SÑM.04.1880.009 | Partida | ud | Marco aluminio de 1880 x (> 800 mm) | 18 | 141.75 | 2551.5 | 18 |  | 0
|  |  | Total SÑM.04.1880 | 1 | 3654 | 3654 | 1 | 0 | 0
SÑM.04.2820 | Capítulo |  | Marcos aluminio de 2820 mm | 1 | 340.2 | 340.2 | 1 | 0 | 0
SÑM.04.2820.009 | Partida | ud | Marco aluminio de 2820 x (>801 mm) | 2 | 170.1 | 340.2 | 2 |  | 0
|  |  | Total SÑM.04.2820 | 1 | 340.2 | 340.2 | 1 | 0 | 0
|  |  | Total SÑM.04 | 1 | 14395.5 | 14395.5 | 1 | 0 | 0
SÑM.05 | Capítulo |  | FLECHAS EXTERIORES | 1 | 4788 | 4788 | 1 | 0 | 0
SÑM.05.02 | Partida | ud | Flechas exteriores (con estructura) | 40 | 119.7 | 4788 | 40 |  | 0
|  |  | Total SÑM.05 | 1 | 4788 | 4788 | 1 | 0 | 0
SÑM.06 | Capítulo |  | AUXILIAR | 1 | 17629.5 | 17629.5 | 1 | 0 | 0
SÑM.06.01 | Partida | ud | Cartel metálico informativo de obra | 20 | 60.9 | 1218 | 20 |  | 0
SÑM.06.02 | Partida | ud | Carteles plásticos auxiliares | 120 | 42 | 5040 | 120 |  | 0
SÑM.06.03 | Partida | m2 | Lona informativa de obra | 20 | 52.5 | 1050 | 20 |  | 0
SÑM.06.04 | Partida | ud | Cartel en vinilo informativo de obra | 40 | 14.7 | 588 | 40 |  | 0
SÑM.06.05 | Partida | ud | Cartel en forex informativo de obra | 10 | 54.6 | 546 | 10 |  | 0
SÑM.06.08 | Partida | ud | Cartel Plan Remodelación (ocupación) | 1 | 682.5 | 682.5 | 1 |  | 0
SÑM.06.09 | Partida | ud | Cartel Plan de Accesibilidad-Remodelación | 30 | 168 | 5040 | 30 |  | 0
SÑM.06.10 | Partida | ud | Cartel presentación | 10 | 94.5 | 945 | 10 |  | 0
SÑM.06.11 | Partida | ud | Cartel fondos FEDER | 30 | 84 | 2520 | 30 |  | 0
|  |  | Total SÑM.06 | 1 | 17629.5 | 17629.5 | 1 | 0 | 0
SÑM.09 | Capítulo |  | CANALETAS | 1 | 17325 | 17325 | 1 | 0 | 0
SÑM.09.01 | Partida | ud | Canaletas con nombre de estación | 66 | 262.5 | 17325 | 66 |  | 0
|  |  | Total SÑM.09 | 1 | 17325 | 17325 | 1 | 0 | 0
SÑM.10 | Capítulo |  | ARMARIOS INFORMATIVOS | 1 | 1288.4 | 1288.4 | 1 | 0 | 0
SÑM.10.01 | Partida | ud | Trasera de armario informativo | 20 | 47.88 | 957.6 | 20 |  | 0
SÑM.10.03 | Partida | ud | Plano de la Red | 10 | 10.5 | 105 | 10 |  | 0
SÑM.10.04 | Partida | ud | Plano zonal | 10 | 5.25 | 52.5 | 10 |  | 0
SÑM.10.05 | Partida | ud | Cartel de horarios | 10 | 1.58 | 15.8 | 10 |  | 0
SÑM.10.06 | Partida | ud | Reglamento de viajeros | 10 | 7.35 | 73.5 | 10 |  | 0
SÑM.10.07 | Partida | ud | Cartel de tarifas | 10 | 8.4 | 84 | 10 |  | 0
|  |  | Total SÑM.10 | 1 | 1288.4 | 1288.4 | 1 | 0 | 0
SÑM.11 | Capítulo |  | ROMBOS | 1 | 30199.32 | 30199.32 | 1 | 0 | 0
SÑM.11.01 | Partida | ud | ROMBO RETROILUMINADO | 12 | 1816.61 | 21799.32 | 12 |  | 0
SÑM.11.02 | Partida | ud | ROMBO VITRIFICADO | 16 | 525 | 8400 | 16 |  | 0
|  |  | Total SÑM.11 | 1 | 30199.32 | 30199.32 | 1 | 0 | 0
|  |  | Total SÑM | 1 | 120440.73 | 120440.73 | 1 | 0 | 0
SÑT | Capítulo |  | MONTAJES / DESMONTAJES | 1 | 43036 | 43036 | 1 | 0 | 0
SÑT.01 | Partida | ud | Sustitución frontis | 9 | 68.99 | 620.91 | 9 |  | 0
SÑT.02 | Partida | ud | Sustitución frontis ascensor | 22 | 50.59 | 1112.98 | 22 |  | 0
SÑT.03 | Partida | ud | Sustitución de adhesivos puertas mampara | 60 | 17.26 | 1035.6 | 60 |  | 0
SÑT.04 | Partida | ud | Colocación vinilo en paramento vertical | 62 | 17.26 | 1070.12 | 62 |  | 0
SÑT.06 | Partida | ud | Montaje y colocación cartel de pared simple | 140 | 58.65 | 8211 | 140 |  | 0
SÑT.07 | Partida | ud | Montaje y colocación cartel de pared doble | 28 | 65.53 | 1834.84 | 28 |  | 0
SÑT.08 | Partida | ud | Montaje y colocación cartel de pared triple | 2 | 83.94 | 167.88 | 2 |  | 0
SÑT.09 | Partida | ud | Montaje y colocación cartel colgado simple | 17 | 75.89 | 1290.13 | 17 |  | 0
SÑT.13 | Partida | ud | Colocación cartel en piñones | 12 | 20.21 | 242.52 | 12 |  | 0
SÑT.14 | Partida | ud | Montaje y colocación de flechas exteriores | 40 | 57.5 | 2300 | 40 |  | 0
SÑT.17 | Partida | ud | Montaje y colocación de vinilos en punto limpio | 15 | 68.99 | 1034.85 | 15 |  | 0
SÑT.18 | Partida | ud | Colocación de carteles de obra | 220 | 17.26 | 3797.2 | 220 |  | 0
SÑT.19 | Partida | ud | Colocación de lona en pórtico | 9 | 86.25 | 776.25 | 9 |  | 0
SÑT.22 | Partida | ud | Montaje y colocación de trasera en armario informativo | 10 | 63.24 | 632.4 | 10 |  | 0
SÑT.23 | Partida | ud | Montaje y colocación de canaleta | 66 | 57.5 | 3795 | 66 |  | 0
SÑT.24 | Partida | ud | Montaje y colocación de elementos adhesivos de papeleras | 72 | 6.74 | 485.28 | 72 |  | 0
SÑT.25 | Partida | ud | Montaje y colocación de carteles en voladizos de andén | 48 | 26.94 | 1293.12 | 48 |  | 0
SÑT.28 | Partida | ud | Colocación carteles FEDER ascensores | 30 | 26.94 | 808.2 | 30 |  | 0
SÑT.29 | Partida | ud | Montaje y colocación de rombo retroiluminado | 12 | 808.4 | 9700.8 | 12 |  | 0
SÑT.30 | Partida | ud | Montaje y colocación de rombo en pórtico | 4 | 302.51 | 1210.04 | 4 |  | 0
SÑT.31 | Partida | ud | Montaje y colocación de rombo en piñón de andenes | 12 | 134.74 | 1616.88 | 12 |  | 0
|  |  | Total SÑT | 1 | 43036 | 43036 | 1 | 0 | 0
SÑTCOVID | Capítulo |  | SEÑALÉTICA COVID | 1 | 20590.5 | 20590.5 | 1 | 0 | 0
SÑTCOVID.VA.053 | Partida | ud | Círculo de suelo | 500 | 12.6 | 6300 | 500 |  | 0
SÑTCOVID.VA.054 | Partida | ud | Cuadrado de pared | 50 | 15.75 | 787.5 | 50 |  | 0
SÑTCOVID.VA.055 | Partida | ud | Flecha suelo | 300 | 17.85 | 5355 | 300 |  | 0
SÑTCOVID.VA.056 | Partida | ud | Vinilo suelo torniquetes | 60 | 12.6 | 756 | 60 |  | 0
SÑTCOVID.VA.057 | Partida | ud | Vinilo separación pasillos | 350 | 15.75 | 5512.5 | 350 |  | 0
SÑTCOVID.VA.058 | Partida | ud | Vinilo embarque de EEMM | 20 | 18.9 | 378 | 20 |  | 0
SÑT.COVID.VA.059 | Partida | ud | Vinilo bancos | 110 | 13.65 | 1501.5 | 110 |  | 0
|  |  | Total SÑTCOVID | 1 | 20590.5 | 20590.5 | 1 | 0 | 0
|  |  | Total 0201P.10 DdL | 1 | 184067.23 | 184067.23 | 1 | 0 | 0
0201P.11 DdL | Capítulo |  | COLUMNAS SECAS | 1 | 45409.86 | 45409.86 | 1 | 2677.5 | 2677.5
01.02 | Partida | ud | SUMINISTRO Y COLOCACION DE TOMA EXTERIOR DE ALIMENTACIÓN DE COLUMNA SECA DE 70mm DE Ø HORARIO NOCTURNO | 2 | 368.72 | 737.44 | 2 |  | 0
01.03 | Partida | ud | REPARACIÓN DE TOMA EXTERIOR DE ALIMENTACIÓN DE COLUMNA SECA DE 70mm DE Ø HORARIO DIURNO | 2 | 33.79 | 67.58 | 2 |  | 0
01.05 | Partida | ud | SUMINISTRO Y COLOCACION DE TAPA Y CERCO DE FUNDICIÓN PARA ARQUETA EXTERIOR. | 2 | 357.85 | 715.7 | 2 |  | 0
01.07 | Partida | m | SUMINISTRO Y COLOCACIÓN DE TUBERÍA DE ACERO GALVANIZADO DE 3" PROTEGIDA HORARIO NOCTURNO | 120 | 127.04 | 15244.8 | 120 |  | 0
01.08 | Partida | m | TUBERÍA DE ACERO GALVANIZADO DE 3" DESPROTEGIDA HORARIO DIURNO | 70 | 108.18 | 7572.6 | 70 |  | 0
01.09 | Partida | m | TUBERÍA DE ACERO GALVANIZADO DE 3" DESPROTEGIDA HORARIO NOCTURNO | 20 | 113.97 | 2279.4 | 20 |  | 0
01.10 | Partida | ud | SUMINISTRO Y COLOCACIÓN DE BOCA DE COLUMNA SECA EN HORNACINA DE 2 1/2" DIAMETRO HORARIO DIURNO | 2 | 843.73 | 1687.46 | 2 |  | 0
01.13 | Partida | ud | SUMINISTRO Y COLOCACIÓN DE BOCA DE COLUMNA SECA EN HORNACINA DE 2 1/2"Ø HORARIO NOCTURNO | 1 | 980.05 | 980.05 | 1 |  | 0
01.18 | Partida | ud | SUMINISTRO Y COLOCACIÓN DE BOCA DE COLUMNA SECA EN ARMARIO DE 2 1/2" Ø HORARIO DIURNO | 2 | 934.59 | 1869.18 | 2 |  | 0
01.21 | Partida | m | SUMINISTRO Y COLOCACIÓN DE BOCA DE COLUMNA SECA EN ARMARIO DE 2 1/2" Ø HORARIO NOCTURNO | 2 | 654.62 | 1309.24 | 2 |  | 0
01.25 | Partida | ud | VÁLVULA DE VACIADO DE 1" DE Ø CON CONDUCCIÓN A DESAGÜE HORARIO NOCTURNO | 3 | 43.2 | 129.6 | 3 |  | 0
01.27 | Partida | ud | VÁLVULA DE SECCIONAMIENTO DE 3" DE Ø HORARIO NOCTURNO | 3 | 167.36 | 502.08 | 3 |  | 0
01.28 | Partida | m | REPARACIÓN DE TUBERÍA DE ACERO GALVANIZADO DE 3" PROTEGIDA HORARIO DIURNO | 5 | 22.96 | 114.8 | 5 |  | 0
01.36 | Partida | ud | REPARACIÓN DE BOCA DE COLUMNA SECA EN HORNACINA DE 2 1/2"Ø HORARIO NOCTURNO | 1 | 118.01 | 118.01 | 1 |  | 0
01.41 | Partida | m | MONTAJE Y DESMONTAJE DE ANDAMIO H=3M | 2 | 269.68 | 539.36 | 2 |  | 0
01.42 | Partida | m | MONTAJE Y DESMONTAJE DE ANDAMIO DE ALTURA 6 M | 2 | 609 | 1218 | 2 |  | 0
01.48 | Partida | ud | PRUEBA DE PRESIÓN SIN DRESINA | 1 | 1001.44 | 1001.44 | 1 |  | 0
01.47 | Partida | ud | PRUEBA DE PRESIÓN CON DRESINA | 2 | 1673.44 | 3346.88 | 2 |  | 0
01.50 | Partida | PA | INSPECCIÓN DE INSTALACIÓN DE COLUMNA SECA, POR UNA OCA | 1 | 1417.5 | 1417.5 | 1 | 1417.5 | 1417.5
01.52 | Partida | m | DEMOLICIÓN DE SOLERA PARA FORMALIZACIÓN DE CANALIZACION DE 20X20 CM. (NOCTURNO) | 30 | 22.65 | 679.5 | 30 |  | 0
01.53 | Partida | PA | SEÑALIZACION de sistema de Columna secas | 3 | 420 | 1260 | 3 | 420 | 1260
BE0020AC | Partida | d | AGENTE DE CORTE DE TRACCIÓN EN ESTACIÓN O TÚNEL (NOCTURNO) | 6 | 436.54 | 2619.24 | 6 |  | 0
|  |  | Total 0201P.11 DdL | 1 | 45409.86 | 45409.86 | 1 | 2677.5 | 2677.5
|  |  | Total 02.01 DdL | 1 | 6722678.08 | 6722678.08 | 1 | 65677.5 | 65677.5
02.02 DdL | Capítulo |  | INSTALACIONES | 1 | 4341468.86 | 4341468.86 | 1 | 0 | 0
M SB.PCI | Capítulo |  | INSTALACIONES DE PROTECCIÓN CONTRA INCENDIOS | 1 | 721929.06 | 721929.06 | 1 | 0 | 0
PCI_1M | Capítulo |  | DETECCIÓN POR ASPIRACIÓN | 1 | 94635.2 | 94635.2 | 1 | 0 | 0
I05DS020 | Partida | ud | Detector Aspiración VESDA-E-VEP con LEDs (1 tubo) | 15 | 2618.27 | 39274.05 | 15 |  | 0
I05DS030 | Partida | ud | Armario metálico Tapa Transparente (VESDA) | 15 | 304.33 | 4564.95 | 15 |  | 0
I05DS050 | Partida | m | Tubo ABS rígido - 25mm - aspiración de humos | 515 | 11.57 | 5958.55 | 515 |  | 0
I05DS777 | Partida | ud | Desmontaje y montaje de elementos de escaleras mecánicas | 8 | 1412.25 | 11298 | 8 |  | 0
I05DS500 | Partida | ud | Bastidor auxiliar para colocación armario deteccción de aspiración | 4 | 209.52 | 838.08 | 4 |  | 0
I05DS051 | Partida | ud | Elemento de prueba-mantenimiento aspiración tuberías de detección | 10 | 71.17 | 711.7 | 10 |  | 0
I05DS070 | Partida | m | Bucle de comunicación Vesdanet 2x2x0,22 | 643 | 9.54 | 6134.22 | 643 |  | 0
I05XN390 | Partida | m | Tubo anillado de poliamida (pa 6/6,6) | 321 | 7.49 | 2404.29 | 321 |  | 0
I05DA040 | Partida | ud | Fuente de alimentación auxiliar 5,6 A - 24V | 6 | 923.75 | 5542.5 | 6 |  | 0
I05DA020 | Partida | m | Línea de alimentación eléctrica a 230 Vca AS+ 3x2,5 a fuente de alimentación | 378 | 11.42 | 4316.76 | 378 |  | 0
I05DS080 | Partida | m | Línea de alimentación a 24 Vcc desde SAI o F.A. a Vesdas, Módulos y Detectores de Flujo | 690 | 12.46 | 8597.4 | 690 |  | 0
I05DS150 | Partida | ud | Dispositivo de corte de equipos de ventilación | 11 | 263.05 | 2893.55 | 11 |  | 0
I05DS200 | Partida | ud | Puesta en marcha del sistema de detección | 0.5 | 1117.37 | 558.69 | 0.5 |  | 0
I05DS190 | Partida | ud | Ampliación de la instalación de detección | 0.5 | 3084.91 | 1542.46 | 0.5 |  | 0
|  |  | Total PCI_1M | 1 | 94635.2 | 94635.2 | 1 | 0 | 0
PCI_2M | Capítulo |  | DETECCIÓN ANALÓGICA | 1 | 45772.49 | 45772.49 | 1 | 0 | 0
I05DA#1050111 | Partida | ud | Central Analógica de 4 lazos FX10-4 | 0.5 | 4759.61 | 2379.81 | 0.5 |  | 0
I05DA015 | Partida | ud | Panel Repetidor de Central de Detección | 0.5 | 1919.11 | 959.56 | 0.5 |  | 0
I05DAPRLCOM010 | Partida | ud | Tarjeta de Comunicaciones RS232/485 | 0.5 | 324.07 | 162.04 | 0.5 |  | 0
I05DA160 | Partida | ud | Detector multisensor óptico-térmico con Voz y Flash | 48 | 180.95 | 8685.6 | 48 |  | 0
I05DA030 | Partida | m | Bus-Lazo Detección Analógica AS+ 2x1,5 | 1218.75 | 10.22 | 12455.63 | 1218.75 |  | 0
I05XN390 | Partida | m | Tubo anillado de poliamida (pa 6/6,6) | 390 | 7.49 | 2921.1 | 390 |  | 0
I05DA110 | Partida | ud | Pulsador de alarma analógico con cartel de señalización | 15 | 78.29 | 1174.35 | 15 |  | 0
I05DA225#1680053 | Partida | ud | Módulo de Control 240Vca (TAL) | 5 | 103.62 | 518.1 | 5 |  | 0
I05DA220 | Partida | ud | Módulo Transponder 4Z/2S | 57 | 170.48 | 9717.36 | 57 |  | 0
I05DA221 | Partida | ud | Módulo analógico 1E/1S | 10 | 120.81 | 1208.1 | 10 |  | 0
I05DA130 | Partida | ud | Sirena roja de lazo + Flash | 15 | 111.78 | 1676.7 | 15 |  | 0
I05DA090 | Partida | ud | Señalizador óptico de alarma con base | 1 | 89.24 | 89.24 | 1 |  | 0
I05DA#P1050142_1 | Partida | ud | Kit Comunicaciones e Interface Protocolo Red SEI-KIT | 0.5 | 1135.63 | 567.82 | 0.5 |  | 0
I05DES010 | Partida | ud | Desmontaje de elementos de detección de incendios | 10 | 67.44 | 674.4 | 10 |  | 0
I05DA240 | Partida | ud | Programación de la central de detección de incendios | 0.5 | 963.06 | 481.53 | 0.5 |  | 0
I05DS200 | Partida | ud | Puesta en marcha del sistema de detección | 0.5 | 1117.37 | 558.69 | 0.5 |  | 0
I05DS190 | Partida | ud | Ampliación de la instalación de detección | 0.5 | 3084.91 | 1542.46 | 0.5 |  | 0
|  |  | Total PCI_2M | 1 | 45772.49 | 45772.49 | 1 | 0 | 0
PCI_3M | Capítulo |  | EXTINCIÓN POR AGUA NEBULIZADA | 1 | 399138.54 | 399138.54 | 1 | 0 | 0
I05XN255 | Partida | ud | Grupo de bombeo electrico 2 bombas | 1 | 70591.04 | 70591.04 | 1 |  | 0
I05XN022 | Partida | ud | Adecuación grupo de bombeo autónomo de agua nebulizada | 1 | 6782.98 | 6782.98 | 1 |  | 0
I05XN2233 | Partida | ud | Bastidor metálico 10 cilindros 50l Nitrogeno 200bar | 1 | 13231.16 | 13231.16 | 1 |  | 0
I05XN2232 | Partida | ud | Bastidor metálico 6 cilindros de agua presurizada | 1 | 8162.16 | 8162.16 | 1 |  | 0
I05XN260 | Partida | ud | Desmontaje de cuarto de PCI | 1 | 1117.37 | 1117.37 | 1 |  | 0
I05XN040 | Partida | ud | Instalación de extinción en cuarto de PCI | 1 | 2991.9 | 2991.9 | 1 |  | 0
I05XN600 | Partida | ud | Depósito atmosférico de Acero Inoxidable de 1.750 L con tapa dividida abatible | 4 | 6051.57 | 24206.28 | 4 |  | 0
I05XN060 | Partida | ud | Sistema directo de esterilización de luz ultravioleta UV | 4 | 2270.39 | 9081.56 | 4 |  | 0
ID5XX111 | Partida | ud | Desmontaje en nicho de sistema de PCI asociados a EE MM | 5 | 465.57 | 2327.85 | 5 |  | 0
I05XND01 | Partida | m | Desmontaje de tuberías de acero y soportes | 450 | 4.65 | 2092.5 | 450 |  | 0
I05XN300 | Partida | ud | Estructura de suportación en cuartos | 37 | 497.01 | 18389.37 | 37 |  | 0
I05XN390 | Partida | m | Tubo anillado de poliamida (pa 6/6,6) | 400 | 7.49 | 2996 | 400 |  | 0
I05XN100 | Partida | ud | Válvula selectora tipo SVM-20 (NS-20) | 5 | 2392.73 | 11963.65 | 5 |  | 0
I05XN110 | Partida | ud | Conexión tuberías extinción escaleras mecánicas - pasillos rodantes. | 10 | 245.06 | 2450.6 | 10 |  | 0
I05XN160 | Partida | ud | Descarga real de extinción en escaleras mecánicas | 5 | 325.9 | 1629.5 | 5 |  | 0
I05XN180 | Partida | m | Tubería de acero inoxidable diámetro 12 y 16 mm | 700 | 70.86 | 49602 | 700 |  | 0
I05XN190 | Partida | m | Tubería de acero inoxidable diámetro 30 y 38 mm | 1375 | 79.37 | 109133.75 | 1375 |  | 0
I05XN320 | Partida | ud | Detector de flujo modelo SI 5010 | 26 | 560.75 | 14579.5 | 26 |  | 0
I05XN141 | Partida | ud | Boquilla nebulizadora cerrada 1N 1MB 6MB 100B (Cerrada No Técnicos h<=3m) | 73 | 234.9 | 17147.7 | 73 |  | 0
I05XN400 | Partida | ud | Válvula de purga y/o vaciado - 16 mm Ø | 9 | 173.88 | 1564.92 | 9 |  | 0
I05DA000 | Partida | ud | Rack Panel Maestro Extinción | 1 | 6784.09 | 6784.09 | 1 |  | 0
I05DA001 | Partida | ud | Rack Panel Esclavo Extinción | 1 | 6146.88 | 6146.88 | 1 |  | 0
I05DA222 | Partida | ud | Módulo Transponder 12 salidas | 1 | 472.35 | 472.35 | 1 |  | 0
I31BDA03711X | Partida | ud | Cuadro secundario equipos PCI | 1 | 857.08 | 857.08 | 1 |  | 0
I31BDA03712X | Partida | ud | Cuadro seccionamiento F.Alim y otros | 1 | 50.9 | 50.9 | 1 |  | 0
I05XE010 | Partida | ud | Extintor polvo ABC 6 kg | 10 | 90 | 900 | 10 |  | 0
I05XE020 | Partida | ud | Extintor Co2 - 5 kg | 10 | 164.62 | 1646.2 | 10 |  | 0
I05XN230 | Partida | ud | Realización de cajeado en pared vitrex | 5 | 519.45 | 2597.25 | 5 |  | 0
I05XN410 | Partida | ud | Vaciado de la instalación | 2 | 232.79 | 465.58 | 2 |  | 0
I05XN430 | Partida | ud | Puesta en marcha del sistema de extinción de la estación | 2 | 372.46 | 744.92 | 2 |  | 0
I05XN370 | Partida | ud | Ayudas a obra civil en extinción | 1 | 5775 | 5775 | 1 |  | 0
I05XN440 | Partida | ud | Ampliación de la instalación de extinción | 1 | 2656.5 | 2656.5 | 1 |  | 0
|  |  | Total PCI_3M | 1 | 399138.54 | 399138.54 | 1 | 0 | 0
PCI_4M | Capítulo |  | EXTINCIÓN POR GAS | 1 | 56449.14 | 56449.14 | 1 | 0 | 0
I05XGNOVEC | Partida | ud | Sistema de extinción por Gas Novec1230 | 3 | 12515.32 | 37545.96 | 3 |  | 0
I05XGCENEX | Partida | ud | Sistema de deteccion y control en extinción automatica | 3 | 2379.14 | 7137.42 | 3 |  | 0
I05XG230 | Partida | ud | Adecuación de la sectorización existente en el cuarto técnico | 3 | 1942.5 | 5827.5 | 3 |  | 0
I05XGCCF600 | Partida | ud | Compuerta Cortafuegos motorizada y sensorizada EI120 600x600 | 3 | 666.92 | 2000.76 | 3 |  | 0
I05XGDFT | Partida | ud | Realización de Prueba Door Fan Test | 3 | 1312.5 | 3937.5 | 3 |  | 0
|  |  | Total PCI_4M | 1 | 56449.14 | 56449.14 | 1 | 0 | 0
PCI_5M | Capítulo |  | SEÑALIZACIÓN FOTOLUMINISCENTE | 1 | 106168.32 | 106168.32 | 1 | 0 | 0
I05S800 | Partida | ud | Desmontaje señalización fotoluminiscente existente | 0.7 | 4047.99 | 2833.59 | 0.7 |  | 0
I05S021 | Partida | m | Placa de balizamiento fotoluminiscente 10 cm sobre perfil | 100 | 45.72 | 4572 | 100 |  | 0
I05S020 | Partida | m | Placa de balizamiento fotoluminiscente 6 cm sobre perfil | 2527.5 | 35.85 | 90610.88 | 2527.5 |  | 0
I05S041 | Partida | ud | Balizamiento arranque escaleras fijas | 66 | 17.36 | 1145.76 | 66 |  | 0
I05S040 | Partida | ud | Balizamiento flaps, torniquetes y pasos enclavados | 15 | 14.81 | 222.15 | 15 |  | 0
I05S149 | Partida | ud | Cartel de señalización fotoluminiscente de 402 x 105 mm con marco | 51 | 47.48 | 2421.48 | 51 |  | 0
I05S164 | Partida | ud | Cartel de señalización fotoluminiscente de 445 x 148 mm con marco | 7 | 53.8 | 376.6 | 7 |  | 0
I05S141 | Partida | ud | Cartel de señalización fotoluminiscente de 320 x 160 mm con marco | 15 | 56.11 | 841.65 | 15 |  | 0
I05S101 | Partida | ud | Cartel de señalización fotoluminiscente de 210x210 mm c/marco | 30 | 44.88 | 1346.4 | 30 |  | 0
I05S900 | Partida | ud | Ampliación de la señalización fotoluminiscente | 0.5 | 3595.61 | 1797.81 | 0.5 |  | 0
|  |  | Total PCI_5M | 1 | 106168.32 | 106168.32 | 1 | 0 | 0
PCI_6M | Capítulo |  | INTEGRACIÓN, SUPERVISIÓN Y CONTROL DE LA INSTALACIÓN | 1 | 17062.04 | 17062.04 | 1 | 0 | 0
I05DS090 | Partida | ud | Ordenador y software de programación de control | 0.5 | 4744.73 | 2372.37 | 0.5 |  | 0
I05DS100 | Partida | ud | Unidad de comunicación HLI | 0.5 | 2447.42 | 1223.71 | 0.5 |  | 0
I05DS110 | Partida | ud | Armario de control rack de 19" 40 UA de 600 x 2000 x 600 mm | 0.5 | 2164.34 | 1082.17 | 0.5 |  | 0
I05DS130 | Partida | ud | Sistema remoto de control de alimentación (REBOTEADORA) | 0.5 | 1626.23 | 813.12 | 0.5 |  | 0
I05DS140 | Partida | ud | Sai para sistema de PCI 220 Vca/24 Vcc/2000 Va | 0.5 | 3059.66 | 1529.83 | 0.5 |  | 0
I05DS160 | Partida | ud | Unidad integradora de sistemas (UIS) | 0.5 | 923.55 | 461.78 | 0.5 |  | 0
I05INT_CERBE | Partida | ud | Configuración Unidad Maestra - Eliminación de Central Cerberus | 1 | 789.92 | 789.92 | 1 |  | 0
I05INT_DHA | Partida | ud | Configuración Integración Sistema Detección Aspiración | 0.55 | 1501.5 | 825.83 | 0.55 |  | 0
I05INT_Det400 | Partida | ud | Configuración Integración Sistema de Detección Analógico (max. 400 ptos.) | 1 | 6541.5 | 6541.5 | 1 |  | 0
I05XN500 | Partida | ud | Configuración e integración del sistema de Extinción en TCE - puesto central. | 1 | 714 | 714 | 1 |  | 0
I05INT_AMP | Partida | ud | Ampliación Integraciones | 0.55 | 1286.92 | 707.81 | 0.55 |  | 0
|  |  | Total PCI_6M | 1 | 17062.04 | 17062.04 | 1 | 0 | 0
PCI_7M | Capítulo |  | DOCUMENTACIÓN | 1 | 2703.33 | 2703.33 | 1 | 0 | 0
DOCFINOBRA | Partida | ud | Documentación Final de Obra, Certificado y Registro de las instalaciones | 0.7 | 3861.9 | 2703.33 | 0.7 |  | 0
|  |  | Total PCI_7M | 1 | 2703.33 | 2703.33 | 1 | 0 | 0
|  |  | Total M SB.PCI | 1 | 721929.06 | 721929.06 | 1 | 0 | 0
M.DL.VENT | Capítulo |  | SISTEMA DE VENTILACIÓN L4, L5 Y L6 | 1 | 437629.03 | 437629.03 | 1 | 0 | 0
M.DL.VENT.L4 | Capítulo |  | VENTILACIÓN DE INMISIÓN DE L-4 | 1 | 112146.3 | 112146.3 | 1 | 0 | 0
M.1E2.L4 | Capítulo | ud | INSTALACIONES MECÁNICAS | 1 | 35476.32 | 35476.32 | 1 | 0 | 0
I01MVE1200 | Partida | ud | Ventilador helicoidal mural Ø 1.400 mm, de 45.000/90.000 m³/h - 162/650 Pa - 4,5/23 kW kW (inmisión) | 1 | 16811.16 | 16811.16 | 1 |  | 0
I01MVA90M | Partida | ud | Silenciador rectangular disipativo 90.000 m³/h | 2 | 7639.86 | 15279.72 | 2 |  | 0
I01MA420 | Partida | m2 | Tratamiento acústico absorbente en cámara de descarga | 20 | 74.98 | 1499.6 | 20 |  | 0
I01MA030 | Partida | m2 | Malla antipájaros en silenciador de 2x2 cm | 15 | 51.26 | 768.9 | 15 |  | 0
I01V200 | Partida | ud | Estudios y mediciones acústicas de silenciadores para toda la instalación. | 1 | 582.75 | 582.75 | 1 |  | 0
I01V300 | Partida | ud | Pruebas mecánicas de la instalación de ventilación. | 1 | 534.19 | 534.19 | 1 |  | 0
|  |  | Total M.1E2.L4 | 1 | 35476.32 | 35476.32 | 1 | 0 | 0
M.1E3.L4 | Capítulo | ud | INSTALACIONES ELÉCTRICAS | 1 | 24078.04 | 24078.04 | 1 | 0 | 0
I01ECGE03 | Partida | ud | Cuadro general para un (1) ventilador de 4,5/23 kW, con V.F. (Estación) | 1 | 18848.77 | 18848.77 | 1 |  | 0
I01EOP001 | Partida | ud | Toma de tierra en arqueta existente | 1 | 160.86 | 160.86 | 1 |  | 0
I01ECE013 | Partida | ud | Cable de alta seguridad aumentada SZ1-K(AS+) de 4G16mm² de Cu.. 0.6/1 KV. | 14 | 24.97 | 349.58 | 14 |  | 0
I01ECE012 | Partida | m | Cable de alta seguridad aumentada SZ1-K(AS+) de 4G4 mm² de Cu. 0.6/1 KV. | 14 | 10.12 | 141.68 | 14 |  | 0
I01ECE001 | Partida | m | Cable de cobre aislado RZ1-K(AS) de 35 mm² de sección | 40 | 9.07 | 362.8 | 40 |  | 0
I01ECA140 | Partida | m | Tubo metálico flexible de 50 cm de longitud, PG-21 | 4 | 12.58 | 50.32 | 4 |  | 0
I01ECA142 | Partida | m | Tubo metálico flexible de 50 cm de longitud, PG-48 | 4 | 22.24 | 88.96 | 4 |  | 0
I01ECA151 | Partida | m | Tubo de acero galvanizado, roscado, PG-21 | 14 | 5.22 | 73.08 | 14 |  | 0
I01ECA161 | Partida | m | Tubo de acero galvanizado, roscado, PG-48 | 14 | 14.39 | 201.46 | 14 |  | 0
I01ECA003 | Partida | m | Bandeja metálica de 150 x 60 mm | 10 | 27.07 | 270.7 | 10 |  | 0
I01EA330 | Partida | ud | Aparato autónomo estanco IP65-IK10 para alumbrado de emergencia | 4 | 27.94 | 111.76 | 4 |  | 0
I01EA100 | Partida | ud | Luminaria estanca de 2x36 W | 8 | 113.57 | 908.56 | 8 |  | 0
I01EA020 | Partida | ud | Interruptor unipolar con LED de 10/16 A 220 V IP65-IK10. | 4 | 34.25 | 137 | 4 |  | 0
I01EA200 | Partida | ud | Caja de aluminio inyectado IP56-IK10 de 200x200 mm | 4 | 25.47 | 101.88 | 4 |  | 0
I01EV801 | Partida | ud | Pruebas eléctricas de la instalación de ventilación. | 1 | 590.63 | 590.63 | 1 |  | 0
I01EV900 | Partida | ud | Legalización de la instalación eléctrica de las salas de inmisión, pozos de extracción | 1 | 1680 | 1680 | 1 |  | 0
|  |  | Total M.1E3.L4 | 1 | 24078.04 | 24078.04 | 1 | 0 | 0
M.1E4.L4 | Capítulo | ud | INSTALACIONES DE CONTROL | 1 | 5311.22 | 5311.22 | 1 | 0 | 0
I01CS900 | Partida | ud | Sonda de temperatura enchufable en anden | 1 | 472.5 | 472.5 | 1 |  | 0
I01CS210 | Partida | ud | Sonda de humedad enchufable en anden | 1 | 449.06 | 449.06 | 1 |  | 0
I01CS221 | Partida | ud | Sonda de temperatura enchufable en vestíbulo | 1 | 476.36 | 476.36 | 1 |  | 0
I01CS223 | Partida | ud | Sonda de humedad enchufable en vestíbulo | 1 | 449.06 | 449.06 | 1 |  | 0
I01CS200 | Partida | ud | Sonda de presión diferencial 0-500 Pa | 1 | 513.11 | 513.11 | 1 |  | 0
I01CC002 | Partida | ud | Controlador programable para sondas de vestíbulo | 1 | 861 | 861 | 1 |  | 0
I01CC001 | Partida | ud | Módulo para lectura de sondas de temperatura de ventilación en Unidad Maestra | 1 | 1695.75 | 1695.75 | 1 |  | 0
I01CV201 | Partida | ud | Final de carrera en puerta acceso pozo de ventilación | 1 | 394.38 | 394.38 | 1 |  | 0
|  |  | Total M.1E4.L4 | 1 | 5311.22 | 5311.22 | 1 | 0 | 0
M.1E5.L4 | Capítulo | ud | INTEGRACIÓN | 1 | 6561.45 | 6561.45 | 1 | 0 | 0
I01CV002 | Partida | ud | Integración de información termohigrométrica en el sistema SIV y GraficasTemp | 1 | 1388.1 | 1388.1 | 1 |  | 0
I01CV001 | Partida | ud | Integración de información de ventilación en el sistema TCE | 1 | 1655.85 | 1655.85 | 1 |  | 0
I01CV005 | Partida | ud | Integración y personalización en COMMIT/GIV de subsistemas de ventilación | 1 | 1680 | 1680 | 1 |  | 0
I01CV008 | Partida | ud | Integración GIV (Sistema de Gestión Inteligente de la Ventilación | 1 | 1837.5 | 1837.5 | 1 |  | 0
|  |  | Total M.1E5.L4 | 1 | 6561.45 | 6561.45 | 1 | 0 | 0
M.1E6.L4 | Capítulo | ud | INSTALACIONES DE TELECOMUNICACIONES | 1 | 1713.18 | 1713.18 | 1 | 0 | 0
DIKDCX009 | Partida | ud | Conmutador Catalyst WS-C2960-24TC-L (con fibra) | 1 | 1268.63 | 1268.63 | 1 |  | 0
DIKCDX015 | Partida | m | Cable FTP con conectores RJ-45 | 85 | 5.23 | 444.55 | 85 |  | 0
|  |  | Total M.1E6.L4 | 1 | 1713.18 | 1713.18 | 1 | 0 | 0
M.1E7.L4 | Capítulo | ud | DIFUSIÓN DE AIRE EN ESTACIÓN | 1 | 32457.12 | 32457.12 | 1 | 0 | 0
I01MDB001 | Partida | ud | Tobera de largo alcance de Ø200 mm, con ángulo de impulsión ajustable manualmente | 144 | 107.45 | 15472.8 | 144 |  | 0
I01MC001 | Partida | ud | Compuerta de regulación de caudal de aire, de 600 x 250 mm, con accionamiento manual | 36 | 87.45 | 3148.2 | 36 |  | 0
I01MDA321 | Partida | ud | Conducto rectangular de chapa de acero galvanizado e=0,8 mm, para conexión de toberas con compuerta de regulación | 36 | 51.7 | 1861.2 | 36 |  | 0
I01MDA322 | Partida | ud | Conducto rectangular de chapa de acero galvanizado e=0,8 mm, para transición entre bajo andén y compuerta de regulación | 36 | 41.98 | 1511.28 | 36 |  | 0
I01MDO005 | Partida | m | Conducto circular flexible de aluminio de Ø200 mm | 54 | 19.18 | 1035.72 | 54 |  | 0
I01MC009 | Partida | ud | Compuerta de sobrepresión tarada a 60 Pa de 1.000 x 470 mm | 4 | 665.85 | 2663.4 | 4 |  | 0
I01OA002 | Partida | m2 | Cerramiento de troneras de cuartos técnicos | 10 | 30.82 | 308.2 | 10 |  | 0
I01MDC111 | Partida | ud | Rejilla lineal de 1.200x300 mm con regulador de caudal | 52 | 124.16 | 6456.32 | 52 |  | 0
|  |  | Total M.1E7.L4 | 1 | 32457.12 | 32457.12 | 1 | 0 | 0
M.1E8.L4 | Capítulo | ud | PRUEBAS Y DOCUMENTACIÓN FINAL DE OBRA VENTILACIÓN | 1 | 6548.97 | 6548.97 | 1 | 0 | 0
I01MA020 | Partida | ud | Estudios y mediciones acústicas de silenciadores | 1 | 582.75 | 582.75 | 1 |  | 0
I01MV500 | Partida | ud | Pruebas mecánicas de la instalación de ventilación | 1 | 534.19 | 534.19 | 1 |  | 0
I01EV501 | Partida | ud | Pruebas eléctricas de la instalación de ventilación | 1 | 485.63 | 485.63 | 1 |  | 0
I01V0111 | Partida | ud | Pruebas, protocolos de recepción y D.F.O. en pozo | 1 | 4946.4 | 4946.4 | 1 |  | 0
|  |  | Total M.1E8.L4 | 1 | 6548.97 | 6548.97 | 1 | 0 | 0
|  |  | Total M.DL.VENT.L4 | 1 | 112146.3 | 112146.3 | 1 | 0 | 0
M.DL.VENT.L5 | Capítulo |  | VENTILACIÓN DE INMISIÓN DE L-5 | 1 | 113140.72 | 113140.72 | 1 | 0 | 0
M.1E2.L5 | Capítulo | ud | INSTALACIONES MECÁNICAS | 1 | 35476.32 | 35476.32 | 1 | 0 | 0
I01MVE1200 | Partida | ud | Ventilador helicoidal mural Ø 1.400 mm, de 45.000/90.000 m³/h - 162/650 Pa - 4,5/23 kW kW (inmisión) | 1 | 16811.16 | 16811.16 | 1 |  | 0
I01MVA90M | Partida | ud | Silenciador rectangular disipativo 90.000 m³/h | 2 | 7639.86 | 15279.72 | 2 |  | 0
I01MA420 | Partida | m2 | Tratamiento acústico absorbente en cámara de descarga | 20 | 74.98 | 1499.6 | 20 |  | 0
I01MA030 | Partida | m2 | Malla antipájaros en silenciador de 2x2 cm | 15 | 51.26 | 768.9 | 15 |  | 0
I01V200 | Partida | ud | Estudios y mediciones acústicas de silenciadores para toda la instalación. | 1 | 582.75 | 582.75 | 1 |  | 0
I01V300 | Partida | ud | Pruebas mecánicas de la instalación de ventilación. | 1 | 534.19 | 534.19 | 1 |  | 0
|  |  | Total M.1E2.L5 | 1 | 35476.32 | 35476.32 | 1 | 0 | 0
M.1E3.L5 | Capítulo | ud | INSTALACIONES ELÉCTRICAS | 1 | 25072.46 | 25072.46 | 1 | 0 | 0
I01ECGE03 | Partida | ud | Cuadro general para un (1) ventilador de 4,5/23 kW, con V.F. (Estación) | 1 | 18848.77 | 18848.77 | 1 |  | 0
I01EOP001 | Partida | ud | Toma de tierra en arqueta existente | 1 | 160.86 | 160.86 | 1 |  | 0
I01ECE013 | Partida | ud | Cable de alta seguridad aumentada SZ1-K(AS+) de 4G16mm² de Cu.. 0.6/1 KV. | 32 | 24.97 | 799.04 | 32 |  | 0
I01ECE012 | Partida | m | Cable de alta seguridad aumentada SZ1-K(AS+) de 4G4 mm² de Cu. 0.6/1 KV. | 32 | 10.12 | 323.84 | 32 |  | 0
I01ECE001 | Partida | m | Cable de cobre aislado RZ1-K(AS) de 35 mm² de sección | 80 | 9.07 | 725.6 | 80 |  | 0
I01ECA140 | Partida | m | Tubo metálico flexible de 50 cm de longitud, PG-21 | 4 | 12.58 | 50.32 | 4 |  | 0
I01ECA142 | Partida | m | Tubo metálico flexible de 50 cm de longitud, PG-48 | 4 | 22.24 | 88.96 | 4 |  | 0
I01ECA151 | Partida | m | Tubo de acero galvanizado, roscado, PG-21 | 14 | 5.22 | 73.08 | 14 |  | 0
I01ECA161 | Partida | m | Tubo de acero galvanizado, roscado, PG-48 | 14 | 14.39 | 201.46 | 14 |  | 0
I01ECA003 | Partida | m | Bandeja metálica de 150 x 60 mm | 10 | 27.07 | 270.7 | 10 |  | 0
I01EA330 | Partida | ud | Aparato autónomo estanco IP65-IK10 para alumbrado de emergencia | 4 | 27.94 | 111.76 | 4 |  | 0
I01EA100 | Partida | ud | Luminaria estanca de 2x36 W | 8 | 113.57 | 908.56 | 8 |  | 0
I01EA020 | Partida | ud | Interruptor unipolar con LED de 10/16 A 220 V IP65-IK10. | 4 | 34.25 | 137 | 4 |  | 0
I01EA200 | Partida | ud | Caja de aluminio inyectado IP56-IK10 de 200x200 mm | 4 | 25.47 | 101.88 | 4 |  | 0
I01EV801 | Partida | ud | Pruebas eléctricas de la instalación de ventilación. | 1 | 590.63 | 590.63 | 1 |  | 0
I01EV900 | Partida | ud | Legalización de la instalación eléctrica de las salas de inmisión, pozos de extracción | 1 | 1680 | 1680 | 1 |  | 0
|  |  | Total M.1E3.L5 | 1 | 25072.46 | 25072.46 | 1 | 0 | 0
M.1E4.L5 | Capítulo | ud | INSTALACIONES DE CONTROL | 1 | 5311.22 | 5311.22 | 1 | 0 | 0
I01CS900 | Partida | ud | Sonda de temperatura enchufable en anden | 1 | 472.5 | 472.5 | 1 |  | 0
I01CS210 | Partida | ud | Sonda de humedad enchufable en anden | 1 | 449.06 | 449.06 | 1 |  | 0
I01CS221 | Partida | ud | Sonda de temperatura enchufable en vestíbulo | 1 | 476.36 | 476.36 | 1 |  | 0
I01CS223 | Partida | ud | Sonda de humedad enchufable en vestíbulo | 1 | 449.06 | 449.06 | 1 |  | 0
I01CS200 | Partida | ud | Sonda de presión diferencial 0-500 Pa | 1 | 513.11 | 513.11 | 1 |  | 0
I01CC002 | Partida | ud | Controlador programable para sondas de vestíbulo | 1 | 861 | 861 | 1 |  | 0
I01CC001 | Partida | ud | Módulo para lectura de sondas de temperatura de ventilación en Unidad Maestra | 1 | 1695.75 | 1695.75 | 1 |  | 0
I01CV201 | Partida | ud | Final de carrera en puerta acceso pozo de ventilación | 1 | 394.38 | 394.38 | 1 |  | 0
|  |  | Total M.1E4.L5 | 1 | 5311.22 | 5311.22 | 1 | 0 | 0
M.1E5.L5 | Capítulo | ud | INTEGRACIÓN | 1 | 6561.45 | 6561.45 | 1 | 0 | 0
I01CV002 | Partida | ud | Integración de información termohigrométrica en el sistema SIV y GraficasTemp | 1 | 1388.1 | 1388.1 | 1 |  | 0
I01CV001 | Partida | ud | Integración de información de ventilación en el sistema TCE | 1 | 1655.85 | 1655.85 | 1 |  | 0
I01CV005 | Partida | ud | Integración y personalización en COMMIT/GIV de subsistemas de ventilación | 1 | 1680 | 1680 | 1 |  | 0
I01CV008 | Partida | ud | Integración GIV (Sistema de Gestión Inteligente de la Ventilación | 1 | 1837.5 | 1837.5 | 1 |  | 0
|  |  | Total M.1E5.L5 | 1 | 6561.45 | 6561.45 | 1 | 0 | 0
M.1E6.L5 | Capítulo | ud | INSTALACIONES DE TELECOMUNICACIONES | 1 | 1713.18 | 1713.18 | 1 | 0 | 0
DIKDCX009 | Partida | ud | Conmutador Catalyst WS-C2960-24TC-L (con fibra) | 1 | 1268.63 | 1268.63 | 1 |  | 0
DIKCDX015 | Partida | m | Cable FTP con conectores RJ-45 | 85 | 5.23 | 444.55 | 85 |  | 0
|  |  | Total M.1E6.L5 | 1 | 1713.18 | 1713.18 | 1 | 0 | 0
M.1E7.L5 | Capítulo | ud | DIFUSIÓN DE AIRE EN ESTACIÓN | 1 | 32457.12 | 32457.12 | 1 | 0 | 0
I01MDB001 | Partida | ud | Tobera de largo alcance de Ø200 mm, con ángulo de impulsión ajustable manualmente | 144 | 107.45 | 15472.8 | 144 |  | 0
I01MC001 | Partida | ud | Compuerta de regulación de caudal de aire, de 600 x 250 mm, con accionamiento manual | 36 | 87.45 | 3148.2 | 36 |  | 0
I01MDA321 | Partida | ud | Conducto rectangular de chapa de acero galvanizado e=0,8 mm, para conexión de toberas con compuerta de regulación | 36 | 51.7 | 1861.2 | 36 |  | 0
I01MDA322 | Partida | ud | Conducto rectangular de chapa de acero galvanizado e=0,8 mm, para transición entre bajo andén y compuerta de regulación | 36 | 41.98 | 1511.28 | 36 |  | 0
I01MDO005 | Partida | m | Conducto circular flexible de aluminio de Ø200 mm | 54 | 19.18 | 1035.72 | 54 |  | 0
I01MC009 | Partida | ud | Compuerta de sobrepresión tarada a 60 Pa de 1.000 x 470 mm | 4 | 665.85 | 2663.4 | 4 |  | 0
I01OA002 | Partida | m2 | Cerramiento de troneras de cuartos técnicos | 10 | 30.82 | 308.2 | 10 |  | 0
I01MDC111 | Partida | ud | Rejilla lineal de 1.200x300 mm con regulador de caudal | 52 | 124.16 | 6456.32 | 52 |  | 0
|  |  | Total M.1E7.L5 | 1 | 32457.12 | 32457.12 | 1 | 0 | 0
M.1E8.L5 | Capítulo | ud | PRUEBAS Y DOCUMENTACIÓN FINAL DE OBRA VENTILACIÓN | 1 | 6548.97 | 6548.97 | 1 | 0 | 0
I01MA020 | Partida | ud | Estudios y mediciones acústicas de silenciadores | 1 | 582.75 | 582.75 | 1 |  | 0
I01MV500 | Partida | ud | Pruebas mecánicas de la instalación de ventilación | 1 | 534.19 | 534.19 | 1 |  | 0
I01EV501 | Partida | ud | Pruebas eléctricas de la instalación de ventilación | 1 | 485.63 | 485.63 | 1 |  | 0
I01V0111 | Partida | ud | Pruebas, protocolos de recepción y D.F.O. en pozo | 1 | 4946.4 | 4946.4 | 1 |  | 0
|  |  | Total M.1E8.L5 | 1 | 6548.97 | 6548.97 | 1 | 0 | 0
|  |  | Total M.DL.VENT.L5 | 1 | 113140.72 | 113140.72 | 1 | 0 | 0
M.DL.VENT.L6 | Capítulo |  | VENTILACIÓN DE INMISIÓN DE L-6 | 1 | 212342.01 | 212342.01 | 1 | 0 | 0
M.1E2.L6 | Capítulo | ud | INSTALACIONES MECÁNICAS | 1 | 70952.64 | 70952.64 | 1 | 0 | 0
I01MVE1200 | Partida | ud | Ventilador helicoidal mural Ø 1.400 mm, de 45.000/90.000 m³/h - 162/650 Pa - 4,5/23 kW kW (inmisión) | 2 | 16811.16 | 33622.32 | 2 |  | 0
I01MVA90M | Partida | ud | Silenciador rectangular disipativo 90.000 m³/h | 4 | 7639.86 | 30559.44 | 4 |  | 0
I01MA420 | Partida | m2 | Tratamiento acústico absorbente en cámara de descarga | 40 | 74.98 | 2999.2 | 40 |  | 0
I01MA030 | Partida | m2 | Malla antipájaros en silenciador de 2x2 cm | 30 | 51.26 | 1537.8 | 30 |  | 0
I01V200 | Partida | ud | Estudios y mediciones acústicas de silenciadores para toda la instalación. | 2 | 582.75 | 1165.5 | 2 |  | 0
I01V300 | Partida | ud | Pruebas mecánicas de la instalación de ventilación. | 2 | 534.19 | 1068.38 | 2 |  | 0
|  |  | Total M.1E2.L6 | 1 | 70952.64 | 70952.64 | 1 | 0 | 0
M.1E3.L6 | Capítulo | ud | INSTALACIONES ELÉCTRICAS | 1 | 48156.08 | 48156.08 | 1 | 0 | 0
I01ECGE03 | Partida | ud | Cuadro general para un (1) ventilador de 4,5/23 kW, con V.F. (Estación) | 2 | 18848.77 | 37697.54 | 2 |  | 0
I01EOP001 | Partida | ud | Toma de tierra en arqueta existente | 2 | 160.86 | 321.72 | 2 |  | 0
I01ECE013 | Partida | ud | Cable de alta seguridad aumentada SZ1-K(AS+) de 4G16mm² de Cu.. 0.6/1 KV. | 28 | 24.97 | 699.16 | 28 |  | 0
I01ECE012 | Partida | m | Cable de alta seguridad aumentada SZ1-K(AS+) de 4G4 mm² de Cu. 0.6/1 KV. | 28 | 10.12 | 283.36 | 28 |  | 0
I01ECE001 | Partida | m | Cable de cobre aislado RZ1-K(AS) de 35 mm² de sección | 80 | 9.07 | 725.6 | 80 |  | 0
I01ECA140 | Partida | m | Tubo metálico flexible de 50 cm de longitud, PG-21 | 8 | 12.58 | 100.64 | 8 |  | 0
I01ECA142 | Partida | m | Tubo metálico flexible de 50 cm de longitud, PG-48 | 8 | 22.24 | 177.92 | 8 |  | 0
I01ECA151 | Partida | m | Tubo de acero galvanizado, roscado, PG-21 | 28 | 5.22 | 146.16 | 28 |  | 0
I01ECA161 | Partida | m | Tubo de acero galvanizado, roscado, PG-48 | 28 | 14.39 | 402.92 | 28 |  | 0
I01ECA003 | Partida | m | Bandeja metálica de 150 x 60 mm | 20 | 27.07 | 541.4 | 20 |  | 0
I01EA330 | Partida | ud | Aparato autónomo estanco IP65-IK10 para alumbrado de emergencia | 8 | 27.94 | 223.52 | 8 |  | 0
I01EA100 | Partida | ud | Luminaria estanca de 2x36 W | 16 | 113.57 | 1817.12 | 16 |  | 0
I01EA020 | Partida | ud | Interruptor unipolar con LED de 10/16 A 220 V IP65-IK10. | 8 | 34.25 | 274 | 8 |  | 0
I01EA200 | Partida | ud | Caja de aluminio inyectado IP56-IK10 de 200x200 mm | 8 | 25.47 | 203.76 | 8 |  | 0
I01EV801 | Partida | ud | Pruebas eléctricas de la instalación de ventilación. | 2 | 590.63 | 1181.26 | 2 |  | 0
I01EV900 | Partida | ud | Legalización de la instalación eléctrica de las salas de inmisión, pozos de extracción | 2 | 1680 | 3360 | 2 |  | 0
|  |  | Total M.1E3.L6 | 1 | 48156.08 | 48156.08 | 1 | 0 | 0
M.1E4.L6 | Capítulo | ud | INSTALACIONES DE CONTROL | 1 | 5311.22 | 5311.22 | 1 | 0 | 0
I01CS900 | Partida | ud | Sonda de temperatura enchufable en anden | 1 | 472.5 | 472.5 | 1 |  | 0
I01CS210 | Partida | ud | Sonda de humedad enchufable en anden | 1 | 449.06 | 449.06 | 1 |  | 0
I01CS221 | Partida | ud | Sonda de temperatura enchufable en vestíbulo | 1 | 476.36 | 476.36 | 1 |  | 0
I01CS223 | Partida | ud | Sonda de humedad enchufable en vestíbulo | 1 | 449.06 | 449.06 | 1 |  | 0
I01CS200 | Partida | ud | Sonda de presión diferencial 0-500 Pa | 1 | 513.11 | 513.11 | 1 |  | 0
I01CC002 | Partida | ud | Controlador programable para sondas de vestíbulo | 1 | 861 | 861 | 1 |  | 0
I01CC001 | Partida | ud | Módulo para lectura de sondas de temperatura de ventilación en Unidad Maestra | 1 | 1695.75 | 1695.75 | 1 |  | 0
I01CV201 | Partida | ud | Final de carrera en puerta acceso pozo de ventilación | 1 | 394.38 | 394.38 | 1 |  | 0
|  |  | Total M.1E4.L6 | 1 | 5311.22 | 5311.22 | 1 | 0 | 0
M.1E5.L6 | Capítulo | ud | INTEGRACIÓN | 1 | 13122.9 | 13122.9 | 1 | 0 | 0
I01CV002 | Partida | ud | Integración de información termohigrométrica en el sistema SIV y GraficasTemp | 2 | 1388.1 | 2776.2 | 2 |  | 0
I01CV001 | Partida | ud | Integración de información de ventilación en el sistema TCE | 2 | 1655.85 | 3311.7 | 2 |  | 0
I01CV005 | Partida | ud | Integración y personalización en COMMIT/GIV de subsistemas de ventilación | 2 | 1680 | 3360 | 2 |  | 0
I01CV008 | Partida | ud | Integración GIV (Sistema de Gestión Inteligente de la Ventilación | 2 | 1837.5 | 3675 | 2 |  | 0
|  |  | Total M.1E5.L6 | 1 | 13122.9 | 13122.9 | 1 | 0 | 0
M.1E6.L6 | Capítulo | ud | INSTALACIONES DE TELECOMUNICACIONES | 1 | 3243.31 | 3243.31 | 1 | 0 | 0
DIKDCX009 | Partida | ud | Conmutador Catalyst WS-C2960-24TC-L (con fibra) | 2 | 1268.63 | 2537.26 | 2 |  | 0
DIKCDX015 | Partida | m | Cable FTP con conectores RJ-45 | 135 | 5.23 | 706.05 | 135 |  | 0
|  |  | Total M.1E6.L6 | 1 | 3243.31 | 3243.31 | 1 | 0 | 0
M.1E7.L6 | Capítulo | ud | DIFUSIÓN DE AIRE EN ESTACIÓN | 1 | 58457.92 | 58457.92 | 1 | 0 | 0
I01MDB001 | Partida | ud | Tobera de largo alcance de Ø200 mm, con ángulo de impulsión ajustable manualmente | 288 | 107.45 | 30945.6 | 288 |  | 0
I01MC001 | Partida | ud | Compuerta de regulación de caudal de aire, de 600 x 250 mm, con accionamiento manual | 72 | 87.45 | 6296.4 | 72 |  | 0
I01MDA321 | Partida | ud | Conducto rectangular de chapa de acero galvanizado e=0,8 mm, para conexión de toberas con compuerta de regulación | 72 | 51.7 | 3722.4 | 72 |  | 0
I01MDA322 | Partida | ud | Conducto rectangular de chapa de acero galvanizado e=0,8 mm, para transición entre bajo andén y compuerta de regulación | 72 | 41.98 | 3022.56 | 72 |  | 0
I01MDO005 | Partida | m | Conducto circular flexible de aluminio de Ø200 mm | 108 | 19.18 | 2071.44 | 108 |  | 0
I01MC009 | Partida | ud | Compuerta de sobrepresión tarada a 60 Pa de 1.000 x 470 mm | 8 | 665.85 | 5326.8 | 8 |  | 0
I01OA002 | Partida | m2 | Cerramiento de troneras de cuartos técnicos | 20 | 30.82 | 616.4 | 20 |  | 0
I01MDC111 | Partida | ud | Rejilla lineal de 1.200x300 mm con regulador de caudal | 52 | 124.16 | 6456.32 | 52 |  | 0
|  |  | Total M.1E7.L6 | 1 | 58457.92 | 58457.92 | 1 | 0 | 0
M.1E8.L6 | Capítulo | ud | PRUEBAS Y DOCUMENTACIÓN FINAL DE OBRA VENTILACIÓN | 1 | 13097.94 | 13097.94 | 1 | 0 | 0
I01MA020 | Partida | ud | Estudios y mediciones acústicas de silenciadores | 2 | 582.75 | 1165.5 | 2 |  | 0
I01MV500 | Partida | ud | Pruebas mecánicas de la instalación de ventilación | 2 | 534.19 | 1068.38 | 2 |  | 0
I01EV501 | Partida | ud | Pruebas eléctricas de la instalación de ventilación | 2 | 485.63 | 971.26 | 2 |  | 0
I01V0111 | Partida | ud | Pruebas, protocolos de recepción y D.F.O. en pozo | 2 | 4946.4 | 9892.8 | 2 |  | 0
|  |  | Total M.1E8.L6 | 1 | 13097.94 | 13097.94 | 1 | 0 | 0
|  |  | Total M.DL.VENT.L6 | 1 | 212342.01 | 212342.01 | 1 | 0 | 0
|  |  | Total M.DL.VENT | 1 | 437629.03 | 437629.03 | 1 | 0 | 0
M DL.CLI | Capítulo |  | CLIMATIZACIÓN Y VENTILACIÓN | 1 | 377675.39 | 377675.39 | 1 | 0 | 0
M DL.CLI.1 | Capítulo |  | PUESTO DE CONTROL LOCAL (PCL) | 1 | 2016 | 2016 | 1 | 0 | 0
I02MPV011 | Partida | ud | Desmontaje y retirada de equipo de confort existente | 3 | 672 | 2016 | 3 |  | 0
|  |  | Total M DL.CLI.1 | 1 | 2016 | 2016 | 1 | 0 | 0
M DL.CLI.2 | Capítulo |  | PUESTO DE ATENCIÓN AL CLIENTE (PAC) | 1 | 20127 | 20127 | 1 | 0 | 0
I02MPV012 | Partida | ud | Desmontaje y retirada de equipo de confort existente | 3 | 672 | 2016 | 3 |  | 0
I02M017 | Partida | ud | Equipo autónomo partido 1x1 de expansión directa, B/C, Inverter, de potencia frigorífica/calorífica nominal de 2,6 kW/3,2 kW | 3 | 1409.55 | 4228.65 | 3 |  | 0
I02M004 | Partida | m | Líneas frigoríficas (liquido-gas) fabricadas en cobre deshidratado, sin soldadura, de Ø1/4"-3/8" y 0,8/0,8 mm de espesor | 60 | 30.06 | 1803.6 | 60 |  | 0
IO2EO005 | Partida | m | Canaleta de aluminio lacado e=2,0 mm | 90 | 39.25 | 3532.5 | 90 |  | 0
I02M006 | Partida | ud | Tuberías de desagüe de condensados en PVC rígido de Ø32 mm | 3 | 94.5 | 283.5 | 3 |  | 0
IO2MDC210 | Partida | m2 | Conducto rectangular de aire secundario, de 250x200 mm, fabricado en lana mineral de alta densidad e=25 mm | 66 | 36.42 | 2403.72 | 66 |  | 0
I02MDR116 | Partida | ud | Rejilla de impulsión de aire de 600x150 mm | 3 | 119.96 | 359.88 | 3 |  | 0
I02MDR228 | Partida | ud | Rejilla de retorno de aire de 400x300 mm | 3 | 77.7 | 233.1 | 3 |  | 0
IO2EG001 | Partida | ud | Cuadro eléctrico secundario de mando y protección para instalación de climatización | 3 | 672 | 2016 | 3 |  | 0
I02MPV19 | Partida | ud | Interruptor automático magnetotérmico 2x16 A para nuevo equipo de climatización de PAV | 3 | 139.82 | 419.46 | 3 |  | 0
I02MPV21 | Partida | ud | Bloque diferencial Vigi iC60 - 2P - 16A - 30mA - clase AC para nuevo equipo de climatización de PAV | 3 | 160.58 | 481.74 | 3 |  | 0
IO2ECE001 | Partida | m | Canalización y cableado eléctrico de alimentación (fuerza) realizado en Cu. de 2 x 2,5 mm²+T, tipo RZ1-K (AS) - 0,6/1 kV | 120 | 6.58 | 789.6 | 120 |  | 0
IO2ECE003 | Partida | m | Manguera de interconexión (fuerza y control) de Cu. de 2 x 2,5 mm²+T, tipo RZ1-K (AS) - 0,6/1 kV | 120 | 6.58 | 789.6 | 120 |  | 0
IO2CS001 | Partida | ud | Mando de control remoto de Tª ambiente, cableado, con sonda de temperatura integrada y programador horario-semanal | 3 | 129.35 | 388.05 | 3 |  | 0
IO2ECS001 | Partida | m | Canalización y cableado eléctrico de control realizado en Cu. de 2 x 1 mm², tipo RZ1-K (AS) - 0,6/1 kV | 60 | 6.36 | 381.6 | 60 |  | 0
|  |  | Total M DL.CLI.2 | 1 | 20127 | 20127 | 1 | 0 | 0
M DL.CLI.3 | Capítulo |  | REFRIGERACION DE CUARTOS TÉCNICOS (EQ1, EQ2, EQ3, CE1, CE2, CC1, CC2 y CC3) | 1 | 322834.01 | 322834.01 | 1 | 0 | 0
M DL.CLI.31 | Capítulo |  | CUARTOS DE EQUIPOS (EQ1, EQ2 y EQ3) | 1 | 31398.39 | 31398.39 | 1 | 0 | 0
I02MPV010 | Partida | ud | Desmontaje, traslado a nueva ubicación y posterior montaje de equipo A/A de confort existente | 2 | 945 | 1890 | 2 |  | 0
I02MPV013 | Partida | ud | Desmontaje y retirada de equipo de refrigeración de precisión existente | 1 | 945 | 945 | 1 |  | 0
I02MPV020 | Partida | ud | Desmontaje y traslado a punto limpio de instalacion de ventilación existente | 2 | 744.91 | 1489.82 | 2 |  | 0
I02MTF24 | Partida | ud | Revisión y limpieza de filtros de aire | 2 | 44.96 | 89.92 | 2 |  | 0
I02MTF25 | Partida | ud | Revisión y limpieza de baterías de intercambio térmico | 4 | 96.2 | 384.8 | 4 |  | 0
I01MPQ002 | Partida | ud | Acondicionador autónomo de PRECISIÓN sólo frío de expansión directa de Psn>=10 kW | 1 | 16380 | 16380 | 1 |  | 0
I02M005 | Partida | m | Líneas frigoríficas (liquido-gas) fabricadas en cobre deshidratado, sin soldadura, de Ø3/8"-1/2" y 0,8/0,8 mm de espesor | 30 | 33.12 | 993.6 | 30 |  | 0
IO2EO005 | Partida | m | Canaleta de aluminio lacado e=2,0 mm | 40 | 39.25 | 1570 | 40 |  | 0
I02M006 | Partida | ud | Tuberías de desagüe de condensados en PVC rígido de Ø32 mm | 1 | 94.5 | 94.5 | 1 |  | 0
IO2EG001 | Partida | ud | Cuadro eléctrico secundario de mando y protección para instalación de climatización | 1 | 672 | 672 | 1 |  | 0
IO2ECE032 | Partida | m | Canalización y cableado eléctrico de alimentación (fuerza) realizado en Cu. de 4 x 4 mm²+T, tipo RZ1-K (AS) - 0,6/1 kV | 20 | 10.24 | 204.8 | 20 |  | 0
IO2ECE003 | Partida | m | Manguera de interconexión (fuerza y control) de Cu. de 2 x 2,5 mm²+T, tipo RZ1-K (AS) - 0,6/1 kV | 40 | 6.58 | 263.2 | 40 |  | 0
I02CS001 | Partida | ud | Sonda de temperatura de ambiente (para interior) | 1 | 129.15 | 129.15 | 1 |  | 0
I02MPQ015 | Partida | ud | kit adicional de plenum de impulsión superior | 1 | 546 | 546 | 1 |  | 0
I02MPQ016 | Partida | ud | kit adicional de humectación | 1 | 2047.5 | 2047.5 | 1 |  | 0
I02MPQ017 | Partida | ud | kit adicional de resistencias eléctricas | 1 | 945 | 945 | 1 |  | 0
I02MPQ018 | Partida | ud | kit adicional de bomba de drenaje de condensados | 1 | 409.5 | 409.5 | 1 |  | 0
I02TC013 | Partida | m | Cable FTP con conectores RJ-45 | 90 | 5.04 | 453.6 | 90 |  | 0
I02TT031 | Partida | ud | Integración y personalización en COMMIT de los equipos de refrigeración de precisión | 1 | 1575 | 1575 | 1 |  | 0
I02MPQ019 | Partida | ud | Pruebas, puesta en marcha y recepción de los equipos de precisión | 1 | 315 | 315 | 1 |  | 0
|  |  | Total M DL.CLI.31 | 1 | 31398.39 | 31398.39 | 1 | 0 | 0
M DL.CLI.32 | Capítulo |  | CUARTOS DE ENCLAVAMIENTO (CE1 y CE2) | 1 | 73191.74 | 73191.74 | 1 | 0 | 0
I02MPV014 | Partida | ud | Desmontaje y retirada de equipo de refrigeración de precisión existente R-22 | 1 | 945 | 945 | 1 |  | 0
I02MTF22 | Partida | ud | Revisión y limpieza de filtros de aire. (Horario nocturno restringido) | 1 | 196.27 | 196.27 | 1 |  | 0
I02MTF23 | Partida | ud | Revisión y limpieza de baterías de intercambio térmico. (Horario nocturno restringido) | 1 | 247.51 | 247.51 | 1 |  | 0
M DL.CLI.321 | Capítulo |  | OPCION A (2 EQUIPOS DE PRECISIÓN DE 5,0 kW) | 1 | 45204.11 | 45204.11 | 1 | 0 | 0
I01MPQ001 | Partida | ud | Acondicionador autónomo de PRECISIÓN sólo frío de expansión directa de Psn>=5 kW | 2 | 13615.88 | 27231.76 | 2 |  | 0
I02M005 | Partida | m | Líneas frigoríficas (liquido-gas) fabricadas en cobre deshidratado, sin soldadura, de Ø3/8"-1/2" y 0,8/0,8 mm de espesor | 60 | 33.12 | 1987.2 | 60 |  | 0
IO2EO005 | Partida | m | Canaleta de aluminio lacado e=2,0 mm | 80 | 39.25 | 3140 | 80 |  | 0
I02M006 | Partida | ud | Tuberías de desagüe de condensados en PVC rígido de Ø32 mm | 2 | 94.5 | 189 | 2 |  | 0
IO2EG001 | Partida | ud | Cuadro eléctrico secundario de mando y protección para instalación de climatización | 1 | 672 | 672 | 1 |  | 0
I02ECE008 | Partida | m | Canalización y cableado eléctrico de alimentación (fuerza) de Cu. de 2 x 6mm²+T, RZ1-K (AS)-0,6/1 kV | 60 | 10.59 | 635.4 | 60 |  | 0
IO2ECE003 | Partida | m | Manguera de interconexión (fuerza y control) de Cu. de 2 x 2,5 mm²+T, tipo RZ1-K (AS) - 0,6/1 kV | 80 | 6.58 | 526.4 | 80 |  | 0
I02CS001 | Partida | ud | Sonda de temperatura de ambiente (para interior) | 1 | 129.15 | 129.15 | 1 |  | 0
I02MPQ015 | Partida | ud | kit adicional de plenum de impulsión superior | 2 | 546 | 1092 | 2 |  | 0
I02MPQ016 | Partida | ud | kit adicional de humectación | 2 | 2047.5 | 4095 | 2 |  | 0
I02MPQ017 | Partida | ud | kit adicional de resistencias eléctricas | 2 | 945 | 1890 | 2 |  | 0
I02MPQ018 | Partida | ud | kit adicional de bomba de drenaje de condensados | 2 | 409.5 | 819 | 2 |  | 0
I02TC013 | Partida | m | Cable FTP con conectores RJ-45 | 180 | 5.04 | 907.2 | 180 |  | 0
I02TT031 | Partida | ud | Integración y personalización en COMMIT de los equipos de refrigeración de precisión | 1 | 1575 | 1575 | 1 |  | 0
I02MPQ019 | Partida | ud | Pruebas, puesta en marcha y recepción de los equipos de precisión | 1 | 315 | 315 | 1 |  | 0
|  |  | Total M DL.CLI.321 | 1 | 45204.11 | 45204.11 | 1 | 0 | 0
M DL.CLI.322 | Capítulo |  | OPCION B (1 EQUIPO DE PRECISIÓN DE 10,0 kW) | 1 | 26598.85 | 26598.85 | 1 | 0 | 0
I01MPQ002 | Partida | ud | Acondicionador autónomo de PRECISIÓN sólo frío de expansión directa de Psn>=10 kW | 1 | 16380 | 16380 | 1 |  | 0
I02M005 | Partida | m | Líneas frigoríficas (liquido-gas) fabricadas en cobre deshidratado, sin soldadura, de Ø3/8"-1/2" y 0,8/0,8 mm de espesor | 30 | 33.12 | 993.6 | 30 |  | 0
IO2EO005 | Partida | m | Canaleta de aluminio lacado e=2,0 mm | 40 | 39.25 | 1570 | 40 |  | 0
I02M006 | Partida | ud | Tuberías de desagüe de condensados en PVC rígido de Ø32 mm | 1 | 94.5 | 94.5 | 1 |  | 0
IO2EG001 | Partida | ud | Cuadro eléctrico secundario de mando y protección para instalación de climatización | 1 | 672 | 672 | 1 |  | 0
IO2ECE032 | Partida | m | Canalización y cableado eléctrico de alimentación (fuerza) realizado en Cu. de 4 x 4 mm²+T, tipo RZ1-K (AS) - 0,6/1 kV | 20 | 10.24 | 204.8 | 20 |  | 0
IO2ECE003 | Partida | m | Manguera de interconexión (fuerza y control) de Cu. de 2 x 2,5 mm²+T, tipo RZ1-K (AS) - 0,6/1 kV | 40 | 6.58 | 263.2 | 40 |  | 0
I02CS001 | Partida | ud | Sonda de temperatura de ambiente (para interior) | 1 | 129.15 | 129.15 | 1 |  | 0
I02MPQ015 | Partida | ud | kit adicional de plenum de impulsión superior | 1 | 546 | 546 | 1 |  | 0
I02MPQ016 | Partida | ud | kit adicional de humectación | 1 | 2047.5 | 2047.5 | 1 |  | 0
I02MPQ017 | Partida | ud | kit adicional de resistencias eléctricas | 1 | 945 | 945 | 1 |  | 0
I02MPQ018 | Partida | ud | kit adicional de bomba de drenaje de condensados | 1 | 409.5 | 409.5 | 1 |  | 0
I02TC013 | Partida | m | Cable FTP con conectores RJ-45 | 90 | 5.04 | 453.6 | 90 |  | 0
I02TT031 | Partida | ud | Integración y personalización en COMMIT de los equipos de refrigeración de precisión | 1 | 1575 | 1575 | 1 |  | 0
I02MPQ019 | Partida | ud | Pruebas, puesta en marcha y recepción de los equipos de precisión | 1 | 315 | 315 | 1 |  | 0
|  |  | Total M DL.CLI.322 | 1 | 26598.85 | 26598.85 | 1 | 0 | 0
|  |  | Total M DL.CLI.32 | 1 | 73191.74 | 73191.74 | 1 | 0 | 0
M DL.CLI.33 | Capítulo |  | CUARTOS DE COMUNICACIONES (CC1, CC2 y CC3) | 1 | 218243.88 | 218243.88 | 1 | 0 | 0
I02MPV013 | Partida | ud | Desmontaje y retirada de equipo de refrigeración de precisión existente | 3 | 945 | 2835 | 3 |  | 0
M DL.CLI.331 | Capítulo |  | OPCION A (2 EQUIPOS DE PRECISIÓN DE 5,0 kW) | 1 | 135612.33 | 135612.33 | 1 | 0 | 0
I01MPQ001 | Partida | ud | Acondicionador autónomo de PRECISIÓN sólo frío de expansión directa de Psn>=5 kW | 6 | 13615.88 | 81695.28 | 6 |  | 0
I02M005 | Partida | m | Líneas frigoríficas (liquido-gas) fabricadas en cobre deshidratado, sin soldadura, de Ø3/8"-1/2" y 0,8/0,8 mm de espesor | 180 | 33.12 | 5961.6 | 180 |  | 0
IO2EO005 | Partida | m | Canaleta de aluminio lacado e=2,0 mm | 240 | 39.25 | 9420 | 240 |  | 0
I02M006 | Partida | ud | Tuberías de desagüe de condensados en PVC rígido de Ø32 mm | 6 | 94.5 | 567 | 6 |  | 0
IO2EG001 | Partida | ud | Cuadro eléctrico secundario de mando y protección para instalación de climatización | 3 | 672 | 2016 | 3 |  | 0
I02ECE008 | Partida | m | Canalización y cableado eléctrico de alimentación (fuerza) de Cu. de 2 x 6mm²+T, RZ1-K (AS)-0,6/1 kV | 180 | 10.59 | 1906.2 | 180 |  | 0
IO2ECE003 | Partida | m | Manguera de interconexión (fuerza y control) de Cu. de 2 x 2,5 mm²+T, tipo RZ1-K (AS) - 0,6/1 kV | 240 | 6.58 | 1579.2 | 240 |  | 0
I02CS001 | Partida | ud | Sonda de temperatura de ambiente (para interior) | 3 | 129.15 | 387.45 | 3 |  | 0
I02MPQ015 | Partida | ud | kit adicional de plenum de impulsión superior | 6 | 546 | 3276 | 6 |  | 0
I02MPQ016 | Partida | ud | kit adicional de humectación | 6 | 2047.5 | 12285 | 6 |  | 0
I02MPQ017 | Partida | ud | kit adicional de resistencias eléctricas | 6 | 945 | 5670 | 6 |  | 0
I02MPQ018 | Partida | ud | kit adicional de bomba de drenaje de condensados | 6 | 409.5 | 2457 | 6 |  | 0
I02TC013 | Partida | m | Cable FTP con conectores RJ-45 | 540 | 5.04 | 2721.6 | 540 |  | 0
I02TT031 | Partida | ud | Integración y personalización en COMMIT de los equipos de refrigeración de precisión | 3 | 1575 | 4725 | 3 |  | 0
I02MPQ019 | Partida | ud | Pruebas, puesta en marcha y recepción de los equipos de precisión | 3 | 315 | 945 | 3 |  | 0
|  |  | Total M DL.CLI.331 | 1 | 135612.33 | 135612.33 | 1 | 0 | 0
M DL.CLI.332 | Capítulo |  | OPCION B (1 EQUIPO DE PRECISIÓN DE 10,0 kW) | 1 | 79796.55 | 79796.55 | 1 | 0 | 0
I01MPQ002 | Partida | ud | Acondicionador autónomo de PRECISIÓN sólo frío de expansión directa de Psn>=10 kW | 3 | 16380 | 49140 | 3 |  | 0
I02M005 | Partida | m | Líneas frigoríficas (liquido-gas) fabricadas en cobre deshidratado, sin soldadura, de Ø3/8"-1/2" y 0,8/0,8 mm de espesor | 90 | 33.12 | 2980.8 | 90 |  | 0
IO2EO005 | Partida | m | Canaleta de aluminio lacado e=2,0 mm | 120 | 39.25 | 4710 | 120 |  | 0
I02M006 | Partida | ud | Tuberías de desagüe de condensados en PVC rígido de Ø32 mm | 3 | 94.5 | 283.5 | 3 |  | 0
IO2EG001 | Partida | ud | Cuadro eléctrico secundario de mando y protección para instalación de climatización | 3 | 672 | 2016 | 3 |  | 0
IO2ECE032 | Partida | m | Canalización y cableado eléctrico de alimentación (fuerza) realizado en Cu. de 4 x 4 mm²+T, tipo RZ1-K (AS) - 0,6/1 kV | 60 | 10.24 | 614.4 | 60 |  | 0
IO2ECE003 | Partida | m | Manguera de interconexión (fuerza y control) de Cu. de 2 x 2,5 mm²+T, tipo RZ1-K (AS) - 0,6/1 kV | 120 | 6.58 | 789.6 | 120 |  | 0
I02CS001 | Partida | ud | Sonda de temperatura de ambiente (para interior) | 3 | 129.15 | 387.45 | 3 |  | 0
I02MPQ015 | Partida | ud | kit adicional de plenum de impulsión superior | 3 | 546 | 1638 | 3 |  | 0
I02MPQ016 | Partida | ud | kit adicional de humectación | 3 | 2047.5 | 6142.5 | 3 |  | 0
I02MPQ017 | Partida | ud | kit adicional de resistencias eléctricas | 3 | 945 | 2835 | 3 |  | 0
I02MPQ018 | Partida | ud | kit adicional de bomba de drenaje de condensados | 3 | 409.5 | 1228.5 | 3 |  | 0
I02TC013 | Partida | m | Cable FTP con conectores RJ-45 | 270 | 5.04 | 1360.8 | 270 |  | 0
I02TT031 | Partida | ud | Integración y personalización en COMMIT de los equipos de refrigeración de precisión | 3 | 1575 | 4725 | 3 |  | 0
I02MPQ019 | Partida | ud | Pruebas, puesta en marcha y recepción de los equipos de precisión | 3 | 315 | 945 | 3 |  | 0
|  |  | Total M DL.CLI.332 | 1 | 79796.55 | 79796.55 | 1 | 0 | 0
|  |  | Total M DL.CLI.33 | 1 | 218243.88 | 218243.88 | 1 | 0 | 0
|  |  | Total M DL.CLI.3 | 1 | 322834.01 | 322834.01 | 1 | 0 | 0
M DL.CLI.4 | Capítulo |  | OBRA CIVIL AUXILIAR | 1 | 840 | 840 | 1 | 0 | 0
I02AUX001 | Partida | ud | Trabajos de Obra Civil auxiliar y ayudas de albañilería | 1 | 840 | 840 | 1 |  | 0
|  |  | Total M DL.CLI.4 | 1 | 840 | 840 | 1 | 0 | 0
M DL.CLI.5 | Capítulo |  | VARIOS | 1 | 31858.38 | 31858.38 | 1 | 0 | 0
I02W040 | Partida | ud | Armario metálico tipo "jaula", de 1800x2000x650 mm, para albergar máquinas de climatización | 3 | 4173.75 | 12521.25 | 3 |  | 0
I02ARMPAV | Partida | ud | Armario de madera, de 1350x1025x300 mm, para alojamiento de la unidad interior de climatización del PAV | 3 | 2640.71 | 7922.13 | 3 |  | 0
IO2EG023 | Partida | m | Bandeja metálica de rejilla de acero galv. en caliente, tipo Rejiband, de 300x100 mm, para soporte de líneas frigoríficas y cabl | 300 | 37 | 11100 | 300 |  | 0
I02W010 | Partida | ud | Legalización de la instalación de climatización y DFO | 1 | 315 | 315 | 1 |  | 0
|  |  | Total M DL.CLI.5 | 1 | 31858.38 | 31858.38 | 1 | 0 | 0
|  |  | Total M DL.CLI | 1 | 377675.39 | 377675.39 | 1 | 0 | 0
M DL.COM | Capítulo |  | COMUNICACIONES Y CONTROL | 1 | 1103714.16 | 1103714.16 | 1 | 0 | 0
M DL.COM.1 | Capítulo |  | SISTEMA DE CCTV | 1 | 115791.79 | 115791.79 | 1 | 0 | 0
M.SB.COM.1.1 | Capítulo |  | EQUIPAMIENTO DE ESTACIÓN | 1 | 98123.94 | 98123.94 | 1 | 0 | 0
CCTV001 B2 | Partida | ud | Desmontaje y retirada de cámara del Sistema de CCTV. | 44 | 151.47 | 6664.68 | 44 |  | 0
I04COMTV01 | Partida | ud | Cámara IP (Estación) | 61 | 897.27 | 54733.47 | 61 |  | 0
I04COMTV03 | Partida | ud | Cámara IP (cuartos técnicos). | 13 | 556.02 | 7228.26 | 13 |  | 0
I04COM110N | Partida | m | Cable UTP PDS, nocturno. | 5550 | 3.87 | 21478.5 | 5550 |  | 0
DIKWXX052 | Partida | ud | Armario de 19" de 42 UA (800x600) | 1 | 1565.92 | 1565.92 | 1 |  | 0
DIKVBX002 | Partida | ud | Equipo de gestión de visualización de CCI. | 1 | 5969.6 | 5969.6 | 1 |  | 0
DIKVAX010 | Partida | ud | Monitor de 22" para rack de 220 Vca. | 1 | 483.51 | 483.51 | 1 |  | 0
|  |  | Total M.SB.COM.1.1 | 1 | 98123.94 | 98123.94 | 1 | 0 | 0
M.SB.COM.1.2. | Capítulo |  | EQUIPAMIENTO DE GRABACIÓN | 1 | 15830.35 | 15830.35 | 1 | 0 | 0
I04GRAB001 | Partida | ud | Equipo Videograbador IP (Hasta 128 cámaras) | 1 | 14762.42 | 14762.42 | 1 |  | 0
I04GRAB002 | Partida | m | Conexionado de Videograbador IP. | 1 | 385.43 | 385.43 | 1 |  | 0
DIKVBX900 | Partida | ud | Ingeniería, pruebas y puesta en marcha. | 1 | 682.5 | 682.5 | 1 |  | 0
|  |  | Total M.SB.COM.1.2. | 1 | 15830.35 | 15830.35 | 1 | 0 | 0
M.SB.COM.1.3. | Capítulo |  | EQUIPAMIENTO DE PUESTO CENTRAL | 1 | 1837.5 | 1837.5 | 1 | 0 | 0
DIKVCX001 | Partida | ud | Configuración y alta en la red de los nuevos equipos de centralización. | 1 | 315 | 315 | 1 |  | 0
DIKVCX003 | Partida | ud | Configuración de las aplicaciones de centralización de vídeo. | 1 | 682.5 | 682.5 | 1 |  | 0
DIKVCX850 | Partida | ud | Integración en plataforma de monitorización de sistema centralización. | 1 | 840 | 840 | 1 |  | 0
|  |  | Total M.SB.COM.1.3. | 1 | 1837.5 | 1837.5 | 1 | 0 | 0
|  |  | Total M DL.COM.1 | 1 | 115791.79 | 115791.79 | 1 | 0 | 0
M DL.COM.2 | Capítulo |  | SISTEMA DE MEGAFONÍA | 1 | 98848.93 | 98848.93 | 1 | 0 | 0
I04COM105 N | Partida | ud | Desmontaje y retirada del Sistema de Megafonía, en nocturno. | 2 | 1312.5 | 2625 | 2 |  | 0
I04CEMEG80 | Partida | ud | Estudio de simulación acústica de la estación | 1 | 3307.5 | 3307.5 | 1 |  | 0
DIKWXX052 | Partida | ud | Armario de 19" de 42 UA (800x600) | 1 | 1565.92 | 1565.92 | 1 |  | 0
I04CEMEG001 | Partida | ud | Unidad de adaptación funcional | 1 | 3299.77 | 3299.77 | 1 |  | 0
I04CEMEG020 | Partida | ud | Pupitre de micrófono de CCI. | 1 | 405.79 | 405.79 | 1 |  | 0
I04CEMEG002 | Partida | ud | Sistema de megafonía EN-54-16 (8 Amplificadores) | 1 | 8085.79 | 8085.79 | 1 |  | 0
I04CEMEG005 | Partida | ud | Extensión de amplificadores 4x500 W | 2 | 4848.9 | 9697.8 | 2 |  | 0
I04CEMEG006 | Partida | ud | Extensión de amplificadores 8x250 W | 1 | 5688.9 | 5688.9 | 1 |  | 0
I04CEMEG010 | Partida | ud | Altavoz 20 W unidireccional (andenes) | 120 | 190.97 | 22916.4 | 120 |  | 0
I04CEMEG011 | Partida | ud | Altavoz 6 W bidireccional (escaleras) | 10 | 154.22 | 1542.2 | 10 |  | 0
I04CEMEG012 | Partida | ud | Altavoz 6 W unidireccional (embarque escaleras) | 20 | 138.47 | 2769.4 | 20 |  | 0
I04CEMEG015 | Partida | ud | Columna sonora 20 W (Vestíbulo) | 3 | 190.97 | 572.91 | 3 |  | 0
I04CEMEG060 | Partida | ud | Sonda para captación de ruido ambiente. | 25 | 201.04 | 5026 | 25 |  | 0
I04CEMEG061 | Partida | ud | Concentrador, transmisor de medida de sondas. | 7 | 1043.11 | 7301.77 | 7 |  | 0
I04CEMEG065 | Partida | ud | Conexión a Ethernet con codificador/decodificador de audio. | 1 | 1711.77 | 1711.77 | 1 |  | 0
I04CEMEG070 | Partida | ud | Cable de megafonía 2x1,5 mm (AS+) | 3850 | 3.08 | 11858 | 3850 |  | 0
I04CEMEG080 | Partida | ud | Configuración y puesta en servicio en Puesto Central. | 1 | 1690.5 | 1690.5 | 1 |  | 0
I04CEMEG081 | Partida | ud | Sw de monitorización para Mantenimiento. | 1 | 2047.5 | 2047.5 | 1 |  | 0
I04CEMEG082 | Partida | ud | Emisión automática de mensajes pregrabados. | 1 | 1486.01 | 1486.01 | 1 |  | 0
I04CEMEG083 | Partida | ud | Ingeniería de sonorización para la interrelación del Sistema de Megafonía con SIV. | 1 | 3255 | 3255 | 1 |  | 0
I04CEMEG090 | Partida | ud | Ingeniería, pruebas y p.p. Sistema de Megafonía. | 1 | 1522.5 | 1522.5 | 1 |  | 0
I04CEMEG095 | Partida | ud | Documentación técnica del Sistema Megafonía. | 1 | 472.5 | 472.5 | 1 |  | 0
|  |  | Total M DL.COM.2 | 1 | 98848.93 | 98848.93 | 1 | 0 | 0
M DL.COM.3 | Capítulo |  | SISTEMA DE INTERFONÍA | 1 | 54657.25 | 54657.25 | 1 | 0 | 0
INT001 | Partida | ud | Desmontaje y reinstalación de interfonos. | 28 | 154.2 | 4317.6 | 28 |  | 0
DIKICX001 | Partida | ud | Interfono de público vía IP. | 10 | 523.1 | 5231 | 10 |  | 0
DIKICX005 V2 | Partida | ud | Poste para interfono público. | 1 | 654.35 | 654.35 | 1 |  | 0
VAR000X | Partida | ud | Desmontaje y reinstalación de Teleportón. | 3 | 454.1 | 1362.3 | 3 |  | 0
I04COM013 | Partida | m | Cable telefónico de 3x2x0.64, nocturno. | 6650 | 6.48 | 43092 | 6650 |  | 0
|  |  | Total M DL.COM.3 | 1 | 54657.25 | 54657.25 | 1 | 0 | 0
M DL.COM.4 | Capítulo |  | SISTEMA DE CANCELAS | 1 | 130760.68 | 130760.68 | 1 | 0 | 0
I04DES001 B | Partida | ud | Situación provisional Sistema de Cancelas. | 5 | 787.5 | 3937.5 | 5 |  | 0
I04DES001 | Partida | ud | Desmontaje de cuadro de control existente. | 7 | 147 | 1029 | 7 |  | 0
I04DES002 | Partida | ud | Desmontaje de cableado existente. | 7 | 441 | 3087 | 7 |  | 0
I04DES003 | Partida | ud | Desmontaje de UMaestra y TO actual. | 2 | 220.5 | 441 | 2 |  | 0
I04OCV002 | Partida | ud | Puertas del cuadro mando y control. | 5 | 510.7 | 2553.5 | 5 |  | 0
I04CAN001 | Partida | ud | Cuadro de mando y control (Ethernet 2). | 5 | 7204.26 | 36021.3 | 5 |  | 0
I04CAN002 | Partida | ud | Conexión de cuadro de mando. | 5 | 1296.02 | 6480.1 | 5 |  | 0
I04CAN003 | Partida | ud | Pulsador de emergencia. | 5 | 124.08 | 620.4 | 5 |  | 0
I04CAN004 | Partida | ud | Teleindicadores de cancelas. | 5 | 6902.07 | 34510.35 | 5 |  | 0
I04CAN005 | Partida | ud | Control de accesos por tarjeta "sin contacto" | 2 | 4904.39 | 9808.78 | 2 |  | 0
I04CAN006 | Partida | ud | Adecuación del Sistema de identificación existente. | 3 | 472.5 | 1417.5 | 3 |  | 0
I04CAN007 | Partida | ud | Integración de UR Cancelas en TCE. | 5 | 3545.85 | 17729.25 | 5 |  | 0
I04CAN008 | Partida | ud | Interrelación del Sistema Cancelas con GIR. | 1 | 1785 | 1785 | 1 |  | 0
I04CAN009 | Partida | m | Cable FTP PDS, nocturno. | 450 | 8.4 | 3780 | 450 |  | 0
I04CAN010 | Partida | ud | Ingeniería, pruebas y puesta a punto del Sistema Cancelas. | 1 | 1522.5 | 1522.5 | 1 |  | 0
I04CAN100 | Partida | ud | Integración de cancelas en COMMIT 3.0 | 5 | 1155 | 5775 | 5 |  | 0
I04CAN200 | Partida | ud | Documentación técnica del Sistema Cancelas. | 1 | 262.5 | 262.5 | 1 |  | 0
|  |  | Total M DL.COM.4 | 1 | 130760.68 | 130760.68 | 1 | 0 | 0
M DL.COM.5 | Capítulo |  | SISTEMAS DE CONTROL DE INSTALACIONES | 1 | 22890.71 | 22890.71 | 1 | 0 | 0
I04COM100 | Partida | ud | Protocolo de pruebas de los sistemas de control y comunicaciones. | 2 | 2257.5 | 4515 | 2 |  | 0
NUEVA0015 | Partida | ud | Situación provisional y reinstalación de Bus de Unitelway. | 1 | 2453.33 | 2453.33 | 1 |  | 0
URRENOV 1 | Partida | ud | Renovación de autómatas de escaleras/ascensores y/o cuartos técnicos. | 3 | 4121.04 | 12363.12 | 3 |  | 0
I04CAN009 | Partida | m | Cable FTP PDS, nocturno. | 150 | 8.4 | 1260 | 150 |  | 0
DESMUR | Partida | ud | Desmontaje de UR Fuera de Servicio | 6 | 383.21 | 2299.26 | 6 |  | 0
|  |  | Total M DL.COM.5 | 1 | 22890.71 | 22890.71 | 1 | 0 | 0
M DL.COM.5.1 | Capítulo |  | SISTEMA DE TELECONTROL MÓVIL (TCE-M) | 1 | 74232.82 | 74232.82 | 1 | 0 | 0
DIKWXX053 B | Partida | ud | Armario de 19" de 42 UA para Puesto de operador. | 1 | 2269.42 | 2269.42 | 1 |  | 0
DIKEBC010 B | Partida | ud | Sistema de TCE-M. | 1 | 15198.49 | 15198.49 | 1 |  | 0
DIKEBC014 | Partida | ud | SW de aplicación TCE-M. | 1 | 5369.63 | 5369.63 | 1 |  | 0
DIKEBC080 | Partida | ud | Puesto de Operador TCE-M. | 1 | 2531.04 | 2531.04 | 1 |  | 0
DIKEBC050 | Partida | ud | Configuración del Sistema TCE-M. | 1 | 6115.54 | 6115.54 | 1 |  | 0
DIKEBB920 | Partida | ud | Ingeniería de las instalaciones asociadas a TCE-M. | 1 | 8458.3 | 8458.3 | 1 |  | 0
DIKEAB000 | Partida | ud | Operación automática de escaleras mecáncias. | 10 | 689.54 | 6895.4 | 10 |  | 0
DIKEBB400 | Partida | ud | Interconexión Sistema de Megafonía de Estación con el TCE-M. | 1 | 1686.98 | 1686.98 | 1 |  | 0
DIKEBB405 B | Partida | ud | Interconexión del TCE-M con Sistema de CCTV local, incluyendo visualización de imágenes. | 1 | 7927.5 | 7927.5 | 1 |  | 0
DIKEBB410 | Partida | ud | Interconexión del TCE-M con el Sistema de Interfonía local. | 1 | 1546.89 | 1546.89 | 1 |  | 0
DIKEBB415 | Partida | ud | Integración del TCE-M con el Sistema de TeleIndicadores. | 1 | 2189.01 | 2189.01 | 1 |  | 0
DIKEBB418 | Partida | ud | Telecontrol de escaleras desde el Puesto Central. | 1 | 1260.87 | 1260.87 | 1 |  | 0
DIKEBB911 | Partida | ud | Integración al nivel de Puesto Central con Sistema de CCTV Centralizado., incluyendo visualización de imágenes. | 1 | 7953.75 | 7953.75 | 1 |  | 0
DIKEBB910 B | Partida | ud | Ingeniería en Puesto Central para configurar una estación. | 1 | 3937.5 | 3937.5 | 1 |  | 0
DIKEBB950 | Partida | ud | Documentación técnica del Sistema TCE-M. | 1 | 892.5 | 892.5 | 1 |  | 0
|  |  | Total M DL.COM.5.1 | 1 | 74232.82 | 74232.82 | 1 | 0 | 0
M DL.COM.6 | Capítulo |  | SISTEMA DE CONTROL DE ACCESOS Y ANTI-INTRUSIÓN | 1 | 81911.37 | 81911.37 | 1 | 0 | 0
M.SB.COM.6.1. | Capítulo |  | Sistema de Control de Acceso. | 1 | 54708.77 | 54708.77 | 1 | 0 | 0
CCAA001 | Partida | ud | Desmontaje y reinstalación de elementos del Sistema de CCAA. | 13 | 630.89 | 8201.57 | 13 |  | 0
CCAA002 | Partida | ud | Desmontaje y reinstalación de punto de ronda. | 3 | 203.97 | 611.91 | 3 |  | 0
DIKECX002 | Partida | ud | Control de accesos para cuartos técnicos. | 7 | 2981.98 | 20873.86 | 7 |  | 0
DIKECX005 | Partida | ud | Cerradura eléctrica tipo maestrable. | 7 | 515.77 | 3610.39 | 7 |  | 0
DIKECX007 | Partida | ud | Material auxiliar para Control de accesos. | 7 | 47.66 | 333.62 | 7 |  | 0
DIKECX009 | Partida | ud | Conjunto accesorios sistema control de accesos. | 7 | 917.06 | 6419.42 | 7 |  | 0
DIKEVA001 | Partida | ud | Instalación y cableado. | 7 | 498.75 | 3491.25 | 7 |  | 0
DIKECX900 | Partida | ud | Pruebas y Programación. | 7 | 367.5 | 2572.5 | 7 |  | 0
DIKECX850 | Partida | ud | Integración en Control_ID y TCE. | 7 | 1181.25 | 8268.75 | 7 |  | 0
DIKECX950 | Partida | ud | Documentación técnica del Sistema. | 1 | 325.5 | 325.5 | 1 |  | 0
|  |  | Total M.SB.COM.6.1. | 1 | 54708.77 | 54708.77 | 1 | 0 | 0
M.SB.COM.6.2. | Capítulo |  | Sistema de Antiintrusión. | 1 | 27202.6 | 27202.6 | 1 | 0 | 0
DIKEDX010 | Partida | ud | Centralita anti-intrusión Galaxy. | 3 | 3581.76 | 10745.28 | 3 |  | 0
DIKEDX002 | Partida | ud | Conjunto de accesorios sistema antiintrusión. | 3 | 2202.31 | 6606.93 | 3 |  | 0
DIKANT001 | Partida | ud | Mejoras en el Sistema de antiíntrusion. | 1 | 8800.05 | 8800.05 | 1 |  | 0
DIKEDX900 | Partida | ud | Pruebas y Programación. | 1 | 797.5 | 797.5 | 1 |  | 0
DIKEDX950 | Partida | ud | Documentación técnica del Sistema. | 1 | 252.84 | 252.84 | 1 |  | 0
|  |  | Total M.SB.COM.6.2. | 1 | 27202.6 | 27202.6 | 1 | 0 | 0
|  |  | Total M DL.COM.6 | 1 | 81911.37 | 81911.37 | 1 | 0 | 0
M DL.COM.7 | Capítulo |  | SISTEMA DE INFORMACIÓN AL VIAJERO | 1 | 171789.6 | 171789.6 | 1 | 0 | 0
DIKSIV001 | Partida | ud | Desmontaje de carteles teleindicadores. | 12 | 803.71 | 9644.52 | 12 |  | 0
DIKIAX045 | Partida | ud | P.I.V. para PAV | 2 | 5066.65 | 10133.3 | 2 |  | 0
DIKIAX060 | Partida | ud | Soportes "Tipo banderín" | 10 | 3739.95 | 37399.5 | 10 |  | 0
DIKIAX021 B | Partida | ud | P.I.V. en zona de andenes y vestíbulos (49") con interfaz IP. | 13 | 7210.06 | 93730.78 | 13 |  | 0
DIKIAX100 | Partida | m | Cable para alimentación de 3x2,5 | 1950 | 5.48 | 10686 | 1950 |  | 0
DIKIAX105 | Partida | m | Cable de comunicaciones tipo STP. | 1950 | 4.69 | 9145.5 | 1950 |  | 0
I23AAA015 | Partida | ud | Pruebas y puesta en servicio del S. Información al Viajero. | 1 | 787.5 | 787.5 | 1 |  | 0
I23AAA014 | Partida | ud | Documentación técnica del Sistema de Teleindicadores. | 1 | 262.5 | 262.5 | 1 |  | 0
|  |  | Total M DL.COM.7 | 1 | 171789.6 | 171789.6 | 1 | 0 | 0
M DL.COM.8 | Capítulo |  | RED ETHERNET ESTACIÓN | 1 | 69646.17 | 69646.17 | 1 | 0 | 0
DIKWXX045 | Partida | ud | Armario de 19" de 9u 600 (a) x 550 (f) x 480 (h) | 4 | 379.42 | 1517.68 | 4 |  | 0
I04MIG001 | Partida | ud | Migración nodos acceso y estación. | 8 | 126.42 | 1011.36 | 8 |  | 0
I04ACCESO 00 | Partida | ud | Router de acceso Cisco ASR 920-24SZ-M | 1 | 5613.54 | 5613.54 | 1 |  | 0
I04TRANS04 | Partida | ud | Transceptor de 1 Gbps monomodo hasta 10 km | 2 | 73.75 | 147.5 | 2 |  | 0
I04ESTACION 02 | Partida | ud | Cisco Catalyst 9200-24P-E | 11 | 2408.3 | 26491.3 | 11 |  | 0
I04TRANS00 | Partida | ud | Transceptor de 1 Gbps multimodo hasta 1 km | 22 | 107.45 | 2363.9 | 22 |  | 0
I04TRANS05 | Partida | ud | Transceptor 100BASE-FX SFP para puertos GE SFP | 24 | 73.75 | 1770 | 24 |  | 0
DIKCDX100 | Partida | ud | Panel modular PATCHMAX de 24 módulos. | 11 | 365.4 | 4019.4 | 11 |  | 0
I04COM110n | Partida | m | Cable UTP PDS. | 2250 | 2.55 | 5737.5 | 2250 |  | 0
DIKOBA011E | Partida | m | Cable de 8 F.O. multimodo antirroedores, nocturno estación. | 1350 | 10.75 | 14512.5 | 1350 |  | 0
DIKOBC010 | Partida | ud | Adaptador para conector ST. | 64 | 9.65 | 617.6 | 64 |  | 0
DIKOBC020 | Partida | ud | Pigtail de 2,5 m con conector ST | 64 | 53.52 | 3425.28 | 64 |  | 0
DIKOBC030 | Partida | ud | Jumper de 1,5 m. de longitud. | 8 | 57.67 | 461.36 | 8 |  | 0
DIKODA050 | Partida | ud | Bandeja organizadora de empalmes y/o terminación de F.O. | 8 | 88.54 | 708.32 | 8 |  | 0
DIKOBW900 | Partida | ud | Pruebas y medidas finales hasta 8 F.O. multimodo. | 4 | 279.42 | 1117.68 | 4 |  | 0
DIKEA0005 | Partida | ud | Documentación del Sistema. | 1 | 131.25 | 131.25 | 1 |  | 0
|  |  | Total M DL.COM.8 | 1 | 69646.17 | 69646.17 | 1 | 0 | 0
M DL.COM.9 | Capítulo |  | SUBSISTEMA RADIANTE DE ESTACIÓN | 1 | 29234.5 | 29234.5 | 1 | 0 | 0
I04RAD001 | Partida | ud | Adecuación Sistema de Radiotelefonía. | 1 | 2362.5 | 2362.5 | 1 |  | 0
DIKRAX200 | Partida | m | Cable coaxial de 1/2" | 575 | 42.26 | 24299.5 | 575 |  | 0
FSHJDFHSKD | Partida | ud | Subsistema remoto GPS. | 1 | 2572.5 | 2572.5 | 1 |  | 0
|  |  | Total M DL.COM.9 | 1 | 29234.5 | 29234.5 | 1 | 0 | 0
M DL.COM.10 | Capítulo |  | RED INALÁMBRICA WIFI | 1 | 30298.02 | 30298.02 | 1 | 0 | 0
WIFI001 | Partida | ud | Desmontaje, inst. provisional y posterior reinstalación de equipamiento WiFi . | 41 | 157.5 | 6457.5 | 41 |  | 0
WIFI002 | Partida | m | Cableado de conexión del Sistema WIFI. | 3125 | 5.46 | 17062.5 | 3125 |  | 0
I24AAA02 | Partida | ud | Estación Base de Red Inalámbrica exterior | 2 | 1332.45 | 2664.9 | 2 |  | 0
I24AAA03 | Partida | ud | Estación Base de Red Inalámbrica interior. | 6 | 685.52 | 4113.12 | 6 |  | 0
|  |  | Total M DL.COM.10 | 1 | 30298.02 | 30298.02 | 1 | 0 | 0
M DL.COM.11 | Capítulo |  | SISTEMA DE TELEFONÍA MOVIL (METROCALL) | 1 | 39476.25 | 39476.25 | 1 | 0 | 0
MTCALL01 | Partida | ud | Desmontaje, inst. provisional y reinstalación del Sistema MetroCall | 3 | 3753.75 | 11261.25 | 3 |  | 0
MTCALL10 DL | Partida | m | Recableado de la instalación | 950 | 29.7 | 28215 | 950 |  | 0
|  |  | Total M DL.COM.11 | 1 | 39476.25 | 39476.25 | 1 | 0 | 0
M DL.COM.12 | Capítulo |  | ADECUACIÓN DE CABLEADO DE COMUNICACIONES Y CONTROL DE LA ESTACIÓN | 1 | 102690 | 102690 | 1 | 0 | 0
I04COM103 | Partida | ud | Situación provisional elementos de comunicaciones y control de la estación, en nocturno. | 3 | 2887.5 | 8662.5 | 3 |  | 0
I04COM104 | Partida | ud | Reinstalación del cableado de comunicaciones y control, en nocturno. | 3 | 3276 | 9828 | 3 |  | 0
DIKWXX122 | Partida | m | Canaleta de 300x100 mm. | 150 | 53.07 | 7960.5 | 150 |  | 0
DIKWXX101 | Partida | m | Tubo de acero traqueal o rígido. | 75 | 16.98 | 1273.5 | 75 |  | 0
DIKCAX025 | Partida | m | Cable telefónico de 10x2x0.64, nocturno estación. | 750 | 7.6 | 5700 | 750 |  | 0
DIKCAX030 | Partida | m | Cable telefónico 25x2x0.64, nocturno estación. | 750 | 9.82 | 7365 | 750 |  | 0
DIKCAX040E | Partida | m | Cable telefónico 50x2x0.64, nocturno estación. | 450 | 9.73 | 4378.5 | 450 |  | 0
DIKOAA010E | Partida | m | Cable de 32 fibras monomodo, nocturno estación. | 1250 | 12.48 | 15600 | 1250 |  | 0
DIKOBA011E | Partida | m | Cable de 8 F.O. multimodo antirroedores, nocturno estación. | 2750 | 10.75 | 29562.5 | 2750 |  | 0
DIKOCA011E | Partida | m | Cable de 8+8 F.O. mixto, nocturno. | 350 | 11.54 | 4039 | 350 |  | 0
I04COM110 | Partida | m | Cable UTP PDS, nocturno. | 2150 | 3.87 | 8320.5 | 2150 |  | 0
|  |  | Total M DL.COM.12 | 1 | 102690 | 102690 | 1 | 0 | 0
M DL.COM.13 | Capítulo |  | ADECUACIÓN DE CABINA DE ANDÉN | 1 | 6230.76 | 6230.76 | 1 | 0 | 0
I04COM150 | Partida | ud | Adecuación equipamiento de cabina de andén. | 3 | 1280.87 | 3842.61 | 3 |  | 0
DIKWXX122 | Partida | m | Canaleta de 300x100 mm. | 45 | 53.07 | 2388.15 | 45 |  | 0
|  |  | Total M DL.COM.13 | 1 | 6230.76 | 6230.76 | 1 | 0 | 0
M DL.COM.14 | Capítulo |  | TRASLADO Y/O ADECUACIÓN DE CAT L-4-5 | 1 | 10105.4 | 10105.4 | 1 | 0 | 0
TRASFOCAT DL | Partida | ud | Acondicionamiento CAT | 2 | 1837.5 | 3675 | 2 |  | 0
DIKWXX001 | Partida | m2 | Falso suelo de material inerte. | 40 | 107.69 | 4307.6 | 40 |  | 0
DIKWXX122 | Partida | m | Canaleta de 300x100 mm. | 40 | 53.07 | 2122.8 | 40 |  | 0
|  |  | Total M DL.COM.14 | 1 | 10105.4 | 10105.4 | 1 | 0 | 0
M DL.COM.15 | Capítulo |  | ADECUACIÓN DE PUESTOS DE OPERADOR Y EQUIPOS (EQ1-EQ2-EQ3) | 1 | 58454 | 58454 | 1 | 0 | 0
DIKWXX052 | Partida | ud | Armario de 19" de 42 UA (800x600) | 3 | 1565.92 | 4697.76 | 3 |  | 0
ACOND.01 DL1 | Partida | ud | Acondicionamiento del cableado y equipos del CCI | 2 | 10237.5 | 20475 | 2 |  | 0
ACOND.01 DL2 | Partida | ud | Acondicionamiento del Cuarto de Equipos | 1 | 787.5 | 787.5 | 1 |  | 0
ACOND.02 | Partida | ud | Situación provisional durante la obra para funcionamiento de Venta y Peaje. | 3 | 3307.5 | 9922.5 | 3 |  | 0
DIKWXX122 | Partida | m | Canaleta de 300x100 mm. | 45 | 53.07 | 2388.15 | 45 |  | 0
DIKSXX101 | Partida | ud | Armario de energía para C.C.I. | 1 | 11769.91 | 11769.91 | 1 |  | 0
DIKSXX010 | Partida | ud | SAI de 6000 W. | 1 | 5223.44 | 5223.44 | 1 |  | 0
DIKSXX520 | Partida | ud | Integración del SAI y del armario de energía en la plataforma WIPE. | 1 | 2126.04 | 2126.04 | 1 |  | 0
DIKSXX900 | Partida | ud | Pruebas p. serv. Sistema alimentación. | 1 | 747.65 | 747.65 | 1 |  | 0
DIKSXX950 | Partida | ud | Documentación técnica del Sistema de Alimentación. | 1 | 316.05 | 316.05 | 1 |  | 0
|  |  | Total M DL.COM.15 | 1 | 58454 | 58454 | 1 | 0 | 0
M DL.COM.16 | Capítulo |  | VARIOS | 1 | 6695.91 | 6695.91 | 1 | 0 | 0
DESMTELEF | Partida | ud | Desmontaje Teléfono piñón. | 9 | 279.05 | 2511.45 | 9 |  | 0
DIKTBA053 | Partida | ud | Teléfono piñón. | 6 | 697.41 | 4184.46 | 6 |  | 0
|  |  | Total M DL.COM.16 | 1 | 6695.91 | 6695.91 | 1 | 0 | 0
|  |  | Total M DL.COM | 1 | 1103714.16 | 1103714.16 | 1 | 0 | 0
M SB.VP | Capítulo |  | VENTA Y PEAJE | 1 | 58272.35 | 58272.35 | 1 | 0 | 0
MV.V | Capítulo |  | VENTA | 1 | 29868.09 | 29868.09 | 1 | 0 | 0
DIPBBB102 | Partida | ud | Reubicación, Instalación y Conexionado. | 21 | 1198.3 | 25164.3 | 21 |  | 0
I05VXH002 | Partida | ud | Conexión o Desconexión cableado Antiintrusión METTA. | 21 | 223.99 | 4703.79 | 21 |  | 0
|  |  | Total MV.V | 1 | 29868.09 | 29868.09 | 1 | 0 | 0
MV.P | Capítulo |  | PEAJE | 1 | 28404.26 | 28404.26 | 1 | 0 | 0
I05PXH002 | Partida | ud | Desmontaje equipo de peaje (torniquete, portón, paso enclavado) con transporte y retirada del cableado. | 22 | 202 | 4444 | 22 |  | 0
I05PTH002 | Partida | ud | Instalación y anclaje de un Trípode en nueva ubicación (con cableado nuevo). | 9 | 274.05 | 2466.45 | 9 |  | 0
I05PEH002 | Partida | ud | Instalación y anclaje de un Paso Enclavado en nueva ubicación (con cableado nuevo). | 10 | 202 | 2020 | 10 |  | 0
I05POH002 | Partida | ud | Instalación y anclaje de un Portón en nueva ubicación (con cableado nuevo). | 3 | 274.05 | 822.15 | 3 |  | 0
DIPCPX001 | Partida | ud | Suministro y montaje de módulo de pantalla de encauzamiento | 3 | 800 | 2400 | 3 |  | 0
I05PVH001 | Partida | ud | Movimiento provisional de equipos de peaje. | 3 | 2307.22 | 6921.66 | 3 |  | 0
DIOC00001 | Partida | ud | Obra civil canalización y saneamiento del solado | 3 | 3110 | 9330 | 3 |  | 0
|  |  | Total MV.P | 1 | 28404.26 | 28404.26 | 1 | 0 | 0
|  |  | Total M SB.VP | 1 | 58272.35 | 58272.35 | 1 | 0 | 0
M DL.DE | Capítulo |  | INSTALACACIONES ELÉCTRICAS, DE ALUMBRADO Y FUERZA | 1 | 1642248.87 | 1642248.87 | 1 | 0 | 0
MDL.DE.1 | Capítulo |  | INSTALACIÓN TEMPORAL DE OBRA | 1 | 123239.62 | 123239.62 | 1 | 0 | 0
I31ITALO1 | Partida | ud | Instalación temporal de obra para alumbrado y fuerza | 1 | 123239.62 | 123239.62 | 1 |  | 0
|  |  | Total MDL.DE.1 | 1 | 123239.62 | 123239.62 | 1 | 0 | 0
MDL.DE.2 | Capítulo |  | INSTALACIÓN ELÉCTRICA | 1 | 1517643.72 | 1517643.72 | 1 | 0 | 0
IE02.02.01 | Capítulo |  | DESMONTAJES | 1 | 24819.29 | 24819.29 | 1 | 0 | 0
I31VDA060E | Partida | ud | Desmontaje/reubicación de elementos de estación. (Horario nocturno en estación). | 3 | 5887.98 | 17663.94 | 3 |  | 0
I31FBV106X1 | Partida | ud | Desmontaje de circuitos | 3 | 1895.46 | 5686.38 | 3 |  | 0
I31OBV002 | Partida | ud | Desmontaje y montaje de desfibrilador existente | 3 | 236.93 | 710.79 | 3 |  | 0
I31OBV003 | Partida | ud | Desmontaje y montaje de tomas USB existentes | 2 | 379.09 | 758.18 | 2 |  | 0
|  |  | Total IE02.02.01 | 1 | 24819.29 | 24819.29 | 1 | 0 | 0
IE02.02.02 | Capítulo |  | CUADROS SECUNDARIOS | 1 | 73610.17 | 73610.17 | 1 | 0 | 0
I31BDA013T | Partida | ud | Cuadro secundario general de alumbrado y fuerza para cuartos técnicos | 9 | 398.01 | 3582.09 | 9 |  | 0
I31BDA013NT | Partida | ud | Cuadro secundario general de alumbrado y fuerza para cuartos no técnicos | 20 | 366.07 | 7321.4 | 20 |  | 0
I31BDA009X2 | Partida | ud | Cuadro secundario ASEOS/VESTUARIOS | 4 | 398.59 | 1594.36 | 4 |  | 0
I31BDA008X | Partida | ud | Cuadro secundario A/A | 4 | 304.75 | 1219 | 4 |  | 0
I31BDA003X1 | Partida | ud | Cuadro secundario EVA | 3 | 12871.4 | 38614.2 | 3 |  | 0
I31INTEVA01 | Partida | ud | Integración cuadro EVA en COMMIT | 3 | 6414.49 | 19243.47 | 3 |  | 0
I31CACOMEVA | Partida | ud | Instalación cables de comunicaciones EVA | 3 | 568.16 | 1704.48 | 3 |  | 0
I31AWR003 | Partida | ud | Rotulos serigrafiados y esquema sinóptico en EVA | 3 | 110.39 | 331.17 | 3 |  | 0
|  |  | Total IE02.02.02 | 1 | 73610.17 | 73610.17 | 1 | 0 | 0
IE02.02.03 | Capítulo |  | CABLEADO | 1 | 282938.63 | 282938.63 | 1 | 0 | 0
I31CBA015 | Partida | m | Cable de Cu. de 1 x 240 mm². RZ1 (AS)-0.6/1KV. | 1360 | 40.17 | 54631.2 | 1360 |  | 0
I31CBA013 | Partida | m | Cable de Cu. de 1 x 150 mm². RZ1 (AS)-0.6/1KV. | 320 | 25.36 | 8115.2 | 320 |  | 0
I31CBA011 | Partida | m | Cable de Cu. de 1 x 95 mm². RZ1 (AS)-0.6/1KV. | 1280 | 16.68 | 21350.4 | 1280 |  | 0
I31CBA010 | Partida | m | Cable de Cu. de 1 x 70 mm². RZ1 (AS)-0.6/1KV. | 1960 | 13.06 | 25597.6 | 1960 |  | 0
I31CBA009 | Partida | m | Cable de Cu. de 1 x 50 mm². RZ1 (AS)-0.6/1KV. | 400 | 9.65 | 3860 | 400 |  | 0
I31CBA008 | Partida | m | Cable de Cu. de 1 x 35 mm². RZ1 (AS)-0.6/1KV. | 2180 | 6.98 | 15216.4 | 2180 |  | 0
I31CBA007 | Partida | m | Cable Cu. de 1 x 25 mm². RZ1-K (AS)-0.6/1 KV. | 400 | 5.44 | 2176 | 400 |  | 0
I31CBG001 | Partida | m | Cable Cu. de 3 G 1,5 mm². RZ1-K (AS)-0.6/1 KV. | 50 | 2.03 | 101.5 | 50 |  | 0
I31CBG002 | Partida | m | Cable Cu. de 3 G 2,5 mm². RZ1-K (AS)-0.6/1 KV. | 2810 | 2.59 | 7277.9 | 2810 |  | 0
I31CBG003 | Partida | m | Cable Cu. de 3 G 4 mm². RZ1-K (AS)-0.6/1 KV. | 3670 | 3.78 | 13872.6 | 3670 |  | 0
I31CBG004 | Partida | m | Cable Cu. de 3 G 6 mm². RZ1-K (AS)-0.6/1 KV. | 10930 | 4.83 | 52791.9 | 10930 |  | 0
I31CBG005 | Partida | m | Cable Cu. de 3 G 10 mm². RZ1-K (AS)-0.6/1 KV. | 160 | 6.5 | 1040 | 160 |  | 0
I31CBG006 | Partida | m | Cable Cu. de 3 G 16 mm². RZ1-K (AS)-0.6/1 KV. | 50 | 9.01 | 450.5 | 50 |  | 0
I31CBF001 | Partida | m | Cable Cu. de 5 G 1,5 mm². RZ1-K (AS)-0.6/1 KV. | 20 | 2.75 | 55 | 20 |  | 0
I31CBF002 | Partida | m | Cable Cu. de 5 G 2,5 mm². RZ1-K (AS)-0.6/1 KV. | 20 | 3.75 | 75 | 20 |  | 0
I31CBF003 | Partida | m | Cable Cu. de 5 G 4 mm². RZ1-K (AS)-0.6/1 KV. | 70 | 5.69 | 398.3 | 70 |  | 0
I31CBF004 | Partida | m | Cable Cu. de 5 G 6 mm². RZ1-K (AS)-0.6/1 KV. | 600 | 7.17 | 4302 | 600 |  | 0
I31CBF005 | Partida | m | Cable Cu. de 5 G 10 mm². RZ1-K (AS)-0.6/1 KV | 3900 | 9.93 | 38727 | 3900 |  | 0
I31CBF006 | Partida | m | Cable Cu. de 5 G 16 mm². RZ1-K (AS)-0.6/1 KV. | 545 | 14.26 | 7771.7 | 545 |  | 0
I31CBS508 | Partida | m | Cable resistente al fuego de Cu. de 5 G 4 mm². SZ1-K (AS+)-0.6/1 KV. | 200 | 7.61 | 1522 | 200 |  | 0
I31CBS201 | Partida | m | Cable resistente al fuego de Cu. de 3 G 2,5 mm². SZ1-K (AS+)-0.6/1 KV. | 200 | 3.5 | 700 | 200 |  | 0
I31CBS202 | Partida | m | Cable resistente al fuego de Cu. de 3 G 4 mm². SZ1-K (AS+)-0.6/1 KV. | 20 | 5.01 | 100.2 | 20 |  | 0
PNCBA006 | Partida | ud | Puestas a tierra de canaletas perimetrales | 1 | 4486.23 | 4486.23 | 1 |  | 0
I31CDC01 | Partida | m | Cable desnudo de Cu. de 1 x 35 mm². | 1000 | 18.32 | 18320 | 1000 |  | 0
|  |  | Total IE02.02.03 | 1 | 282938.63 | 282938.63 | 1 | 0 | 0
IE02.02.04 | Capítulo |  | CANALIZACIONES | 1 | 99532.4 | 99532.4 | 1 | 0 | 0
I31ZKA003 | Partida | m | Bandeja perforada aislante libre de halógenos 300x60 mm con tapa y p.p. soportes | 680 | 50.49 | 34333.2 | 680 |  | 0
I31ZKA005 | Partida | m | Bandeja perforada aislante libre de halógenos 600x100 mm con tapa y p.p. soportes | 70 | 104.81 | 7336.7 | 70 |  | 0
I31ZKA004 | Partida | m | Bandeja perforada aislante libre de halógenos 400x100 mm con tapa y p.p. soportes | 240 | 77.08 | 18499.2 | 240 |  | 0
I31KBC117 | Partida | m | Bandeja de rejilla 100x400 GC C7 | 135 | 44.94 | 6066.9 | 135 |  | 0
DIDKTA004X0 | Partida | m | Tubo rígido M20 libre de halógenos. | 1780 | 7.02 | 12495.6 | 1780 |  | 0
DIDKTA004X2 | Partida | m | Tubo rígido M40 libre de halógenos. | 300 | 12.84 | 3852 | 300 |  | 0
I310761 | Partida | m | Tubo corrugado M20 libre de halogenos | 300 | 3.42 | 1026 | 300 |  | 0
I310762 | Partida | m | Tubo corrugado M25 libre de halogenos | 300 | 3.72 | 1116 | 300 |  | 0
I310763 | Partida | m | Tubo corrugado M32 libre de halogenos | 300 | 4.05 | 1215 | 300 |  | 0
I310764 | Partida | m | Tubo corrugado M40 libre de halogenos | 300 | 4.33 | 1299 | 300 |  | 0
I310766 | Partida | m | Tubo corrugado doble capa M63 libre de halogenos | 1560 | 5.43 | 8470.8 | 1560 |  | 0
I310778 | Partida | m | Tubo corrugado doble capa M90 libre de halogenos | 600 | 6.37 | 3822 | 600 |  | 0
|  |  | Total IE02.02.04 | 1 | 99532.4 | 99532.4 | 1 | 0 | 0
IE02.02.05 | Capítulo |  | INSTALACIÓN DE FUERZA | 1 | 8803.59 | 8803.59 | 1 | 0 | 0
I31BJD010X | Partida | ud | Caja con dos bases de enchufe industrial, 16A/230 V y 16A/400V | 62 | 41.58 | 2577.96 | 62 |  | 0
I31NWS080 | Partida | ud | Base de enchufe superficie | 93 | 59.07 | 5493.51 | 93 |  | 0
I31KD020X | Partida | ud | Kit puesto de trabajo eléctrico PVC superficie/empotrar 4 TC + 1-4 conectores voz/datos instalación completa | 6 | 122.02 | 732.12 | 6 |  | 0
|  |  | Total IE02.02.05 | 1 | 8803.59 | 8803.59 | 1 | 0 | 0
IE02.02.06 | Capítulo |  | INSTALACIÓN DE ALUMRADO | 1 | 1007315.3 | 1007315.3 | 1 | 0 | 0
I31SOP02 | Partida | m | Estructura portante modular homologada MdM tipo adosada. | 819 | 280.08 | 229385.52 | 819 |  | 0
I31SOP01 | Partida | m | Estructura portante modular homologada MdM tipo suspendida | 1165 | 248.58 | 289595.7 | 1165 |  | 0
I31SOP03 | Partida | m | Estructura portante modular homologada MdM tipo pared | 220 | 220.23 | 48450.6 | 220 |  | 0
I31LUM01 | Partida | m | Luminaria LED homologada MdM tipo suspendida/adosada. | 1714 | 185.04 | 317158.56 | 1714 |  | 0
I31LUM02 | Partida | m | Luminaria LED homologada MdM tipo pared | 176 | 129.53 | 22797.28 | 176 |  | 0
I31CON01 | Partida | ud | Conector rápido macho-hembra estanco, homologado MdM. | 1575 | 19.25 | 30318.75 | 1575 |  | 0
131ILE010 | Partida | ud | Luminaria de emergencia LED 500 lm, 1h, NP, estanca, autotest | 225 | 108.44 | 24399 | 225 |  | 0
131ILE007 | Partida | ud | Luminaria de emergencia LED 300 lm, 1h, NP, estanca, autotest | 65 | 90.32 | 5870.8 | 65 |  | 0
I31EST041 | Partida | ud | Luminaria estanca LED. 15-50W 4000K. | 144 | 89.31 | 12860.64 | 144 |  | 0
I31NWS070 | Partida | ud | Punto Luz superficie | 209 | 53.22 | 11122.98 | 209 |  | 0
I31DEC01 | Partida | ud | Sistema de iluminación ornamental y decorativa | 1 | 2962.21 | 2962.21 | 1 |  | 0
ILEDCONTROLX | Partida | ud | Sistema de control de iluminación modular lineal LED | 1 | 12393.26 | 12393.26 | 1 |  | 0
|  |  | Total IE02.02.06 | 1 | 1007315.3 | 1007315.3 | 1 | 0 | 0
IE02.02.07 | Capítulo |  | VARIOS | 1 | 20624.34 | 20624.34 | 1 | 0 | 0
I31SANPCL | Partida | ud | Saneamiento de instalación eléctrica PCL | 1 | 1481.4 | 1481.4 | 1 |  | 0
I31EVX015T | Partida | ud | Realización de paso de bóveda para la instalación de cables eléctricos. | 6 | 1888.07 | 11328.42 | 6 |  | 0
I31BJW020 | Partida | ud | Toma de datos y estudios de instalación eléctrica e iluminación | 1 | 3889.2 | 3889.2 | 1 |  | 0
I31VXX002X | Partida | ud | Reubicación de cuadros eléctricos | 1 | 3925.32 | 3925.32 | 1 |  | 0
|  |  | Total IE02.02.07 | 1 | 20624.34 | 20624.34 | 1 | 0 | 0
|  |  | Total MDL.DE.2 | 1 | 1517643.72 | 1517643.72 | 1 | 0 | 0
MDL.DE.3 | Capítulo |  | DOCUMENTACIÓN Y LEGALIZACIONES | 1 | 1365.53 | 1365.53 | 1 | 0 | 0
I31VMX005X | Partida | ud | Legalización de instalación de Baja Tensión temporal en estación | 1 | 1365.53 | 1365.53 | 1 |  | 0
|  |  | Total MDL.DE.3 | 1 | 1365.53 | 1365.53 | 1 | 0 | 0
|  |  | Total M DL.DE | 1 | 1642248.87 | 1642248.87 | 1 | 0 | 0
|  |  | Total 02.02 DdL | 1 | 4341468.86 | 4341468.86 | 1 | 0 | 0
02.03 DdL | Capítulo |  | MEDIOAMBIENTE. GESTIÓN DE RESÍDUOS | 1 | 165422.33 | 165422.33 | 1 | 0 | 0
02.03.01.DdL | Capítulo |  | GESTIÓN DE RESÍDUOS | 1 | 165422.33 | 165422.33 | 1 | 0 | 0
U20CO030 | Partida | mes | ALQUILER CONTENEDOR RCD 16m3 | 72 | 96.12 | 6920.64 | 72 |  | 0
U20CVC040 | Partida | mes | ALQUILER CONTENEDOR PLÁSTICOS 16m3. | 72 | 81.14 | 5842.08 | 72 |  | 0
U20CVC010 | Partida | mes | ALQUILER CONTENEDOR CHATARRA 16m3. | 72 | 81.13 | 5841.36 | 72 |  | 0
U20CVC100 | Partida | mes | ALQUILER CONTENEDOR MADERA 16m3. | 72 | 81.14 | 5842.08 | 72 |  | 0
U20CVC111 | Partida | mes | ALQUILER CONTENEDOR TIERRA 16m3. | 72 | 96.12 | 6920.64 | 72 |  | 0
U20CT230 | Partida | t | CARGA/TRAN.PLANTA RCD<20km.MAQ/CAM.ESC.SUCIO | 2100 | 48.7 | 102270 | 2100 |  | 0
U20CT240 | Partida | t | CARGA/TRAN.PLANTA RCD<20km.MAQ/CAM.ESC.LIMP. | 1120 | 19.94 | 22332.8 | 1120 |  | 0
U20TC120 | Partida | t | TRANSP.PLAN.<20km.CARGA MEC. | 200 | 19.35 | 3870 | 200 |  | 0
VG0060 | Partida | t | COSTE DE GESTIÓN DE ESCOMBROS DE CONSTRUCCIÓN INERTE | 1 | 13.23 | 13.23 | 1 |  | 0
0000420 | Partida | kg | TRATAMIENTO DE RESIDUOS PELIGROSOS DE ENVASES | 3200 | 0.51 | 1632 | 3200 |  | 0
0001245 | Partida | ud | CAMBIO DE BIG BAG DE 1m3 | 50 | 78.75 | 3937.5 | 50 |  | 0
|  |  | Total 02.03.01.DdL | 1 | 165422.33 | 165422.33 | 1 | 0 | 0
|  |  | Total 02.03 DdL | 1 | 165422.33 | 165422.33 | 1 | 0 | 0
02.04 DdL | Capítulo |  | CONTROL DE CALIDAD | 1 | 119222.25 | 119222.25 | 1 | 119222.25 | 119222.25
CNTCAL03M | Partida | PA | CONTROL DE CALIDAD ARQUITECTURA | 1 | 119222.25 | 119222.25 | 1 | 119222.25 | 119222.25
|  |  | Total 02.04 DdL | 1 | 119222.25 | 119222.25 | 1 | 119222.25 | 119222.25
02.05 DdL | Capítulo |  | SEGURIDAD Y SALUD | 1 | 121375.4 | 121375.4 | 1 | 121375.4 | 121375.4
ESSMOD.DL | Partida | PA | ESTUDIO DE SEGURIDAD Y SALUD | 1 | 121375.4 | 121375.4 | 1 | 121375.4 | 121375.4
|  |  | Total 02.05 DdL | 1 | 121375.4 | 121375.4 | 1 | 121375.4 | 121375.4
02.06 DdL | Capítulo |  | VARIOS | 1 | 69253.05 | 69253.05 | 1 | 0 | 0
EK0015 | Partida | ud | CUADRO ELECTRICO DE OBRA | 3 | 267.75 | 803.25 | 3 |  | 0
EC0040 | Partida | m | CONJUNTO SEIS TUBOS FLEXIBLES D=50 PASO DE BÓVEDAS | 375 | 27.08 | 10155 | 375 |  | 0
EC0050 | Partida | m | SUMINISTRO Y COLOCACIÓN DE TUBERÍA DE PVC D. 110 MM PARA CANALIZ | 300 | 5.4 | 1620 | 300 |  | 0
BE0020N | Partida | d | AGENTE DE CORTE DE TRACCIÓN EN ESTACIÓN O TÚNEL (NOCTURNO) | 40 | 428.4 | 17136 | 40 |  | 0
PDRES01 | Partida | h | DRESINA CON GRÚA Y VAGÓN JORNADA 2:30 - 5:00 A.M. | 120 | 160.65 | 19278 | 120 |  | 0
VAR001 | Partida | d | LIMPIEZA GENERAL DE LA ZONA DE OBRA | 720 | 26.89 | 19360.8 | 720 |  | 0
E07SCN | Partida | m | SOPORTE PROVISIONAL PARA CABLES (NOCTURNO) | 120 | 7.5 | 900 | 120 |  | 0
|  |  | Total 02.06 DdL | 1 | 69253.05 | 69253.05 | 1 | 0 | 0
|  |  | Total 02 DdL | 1 | 11539419.97 | 11539419.97 | 1 | 306275.15 | 306275.15
03 DdL | Capítulo |  | MEDIDAS DE ACCESIBILIDAD | 1 | 444442.91 | 444442.91 | 1 | 0 | 0
03.01_EGA | Capítulo |  | ALBAÑILERÍA, SOLADOS Y REVESTIMIENTOS | 1 | 138275.9 | 138275.9 | 1 | 0 | 0
EGA0160 | Partida | m2 | SUMINISTRO E INSTALACIÓN DE PAVIMENTO TACTOVISUAL CERÁMICO ABOTONADO Y ACANALADO (NOCTURNO) | 889.48 | 71.47 | 63571.14 | 889.48 |  | 0
EGA0162 | Partida | m2 | SUMINISTRO E INSTALACIÓN DE PAVIMENTO TACTOVISUAL ANTIDESLIZANTE CERÁMICO ABOTONADO Y ACANALADO (NOCTURNO) | 91.76 | 72.31 | 6635.17 | 91.76 |  | 0
EGA0165 | Partida | m2 | SUMINISTRO E INSTALACIÓN DE PAVIMENTO TACTOVISUAL CERÁMICO ACANALADO AMARILLO (NOCTURNO) | 448.92 | 90.98 | 40842.74 | 448.92 |  | 0
EGA0167 | Partida | m2 | SUMINISTRO E INSTALACIÓN DE PAVIMENTO TACTOVISUAL ANTIDESLIZANTE CERÁMICO ACANALADO AMARILLO (NOCTURNO) | 49.08 | 91.82 | 4506.53 | 49.08 |  | 0
EGA0180 | Partida | m2 | SUMINISTRO E INSTALACIÓN DE PAVIMENTO TACTOVISUAL CERÁMICO AMARILLO DE BORDE DE ANDÉN (NOCTURNO) | 224 | 101.43 | 22720.32 | 224 |  | 0
|  |  | Total 03.01_EGA | 1 | 138275.9 | 138275.9 | 1 | 0 | 0
03.02_EGB | Capítulo |  | CERRAJERÍA | 1 | 169812.23 | 169812.23 | 1 | 0 | 0
EGB0320 | Partida | ud | SUMINISTRO E INSTALACIÓN DE APOYO ISQUIÁTICO SIMPLE (NOCTURNO) | 9 | 1160.84 | 10447.56 | 9 |  | 0
EGB0380 | Partida | m | SUMINISTRO E INSTALACIÓN DE BARANDILLA CON PASAMANOS DOBLE (NOCTURNO) | 586 | 250.53 | 146810.58 | 586 |  | 0
EGB0480 | Partida | ud | SUMINISTRO E INSTALACIÓN DE MESA ABATIBLE PARA P.A.V (NOCTURNO) | 3 | 948.76 | 2846.28 | 3 |  | 0
EGB0485 | Partida | m | SUMINISTRO E INSTALACIÓN DE PASAMANOS DOBLE EN ACERO PARA ENREJADO ORNAMENTAL (NOCTURNO) | 147.58 | 65.78 | 9707.81 | 147.58 |  | 0
|  |  | Total 03.02_EGB | 1 | 169812.23 | 169812.23 | 1 | 0 | 0
03.03_EGC | Capítulo |  | DEMOLICIONES Y DESMONTAJES | 1 | 2329.46 | 2329.46 | 1 | 0 | 0
EGC0440 | Partida | ud | REUBICACIÓN DE INTERFONO EN NUEVA UBICACION (NOCTURNO) | 14 | 166.39 | 2329.46 | 14 |  | 0
|  |  | Total 03.03_EGC | 1 | 2329.46 | 2329.46 | 1 | 0 | 0
03.03_EGD | Capítulo |  | ELECTRICIDAD | 1 | 2340.9 | 2340.9 | 1 | 0 | 0
EGD0026 | Partida | m | SUMINISTRO E INSTALACIÓN DE CABLE TELEFONICO 3x2x0.64 (NOCTURNO) | 306 | 7.65 | 2340.9 | 306 |  | 0
|  |  | Total 03.03_EGD | 1 | 2340.9 | 2340.9 | 1 | 0 | 0
03.04_EGE | Capítulo |  | MEDIDAS TECNOLÓGICAS DE AYUDA AL VIAJERO | 1 | 66246.89 | 66246.89 | 1 | 0 | 0
EGE0005 | Partida | ud | INTEGRACION DE BUCLE MAGNETICO EN INTERFONO DE PUBLICO VIA IP | 18 | 1146 | 20628 | 18 |  | 0
EGE0080 | Partida | m | INSTALACIÓN DE TIRA ANTIDESLIZANTE PARA PELDAÑO DE 25mm (NOCTURNO) | 2527.4 | 16.31 | 41221.89 | 2527.4 |  | 0
EGE0060 | Partida | ud | INSTALACIÓN DE SUPLEMENTO PARA BORDE DE ANDÉN DE 70mm DE ALTURA (NOCTURNO) | 2 | 2198.5 | 4397 | 2 |  | 0
|  |  | Total 03.04_EGE | 1 | 66246.89 | 66246.89 | 1 | 0 | 0
03.05_EGF | Capítulo |  | MEDIOS AUXILIARES | 1 | 4637 | 4637 | 1 | 0 | 0
EGF0020 | Partida | m2 | COLOCACIÓN Y RETIRADA DE CHAPA ESTRIADA (NOCTURNO) | 118.08 | 3.22 | 380.22 | 118.08 |  | 0
EGF0040 | Partida | m2 | SUMINISTRO DE CHAPA ESTRIADA 2,5 MM (NOCTURNO) | 118.08 | 36.05 | 4256.78 | 118.08 |  | 0
|  |  | Total 03.05_EGF | 1 | 4637 | 4637 | 1 | 0 | 0
03.06_EGG | Capítulo |  | SEÑALIZACIÓN | 1 | 60800.53 | 60800.53 | 1 | 0 | 0
EGG0280 | Partida | ud | SUMINISTRO E INSTALACIÓN DE CARTEL EXTERIOR PARA ASCENSOR DE HASTA 500mm DE ALTURA (NOCTURNO) | 31 | 210.03 | 6510.93 | 31 |  | 0
EGG0340 | Partida | ud | SUMINISTRO E INSTALACIÓN DE CARTEL INTERIOR PARA ASCENSOR DE HASTA 370mm DE ALTURA (NOCTURNO) | 14 | 134.43 | 1882.02 | 14 |  | 0
EGG0380 | Partida | ud | SUMINISTRO E INSTALACIÓN DE ETIQUETA BRAILLE (NOCTURNO) | 1301.8 | 30.12 | 39210.22 | 1301.8 |  | 0
EGG0420 | Partida | ud | SUMINISTRO E INSTALACIÓN DE SEÑALIZACIÓN PANEL APOYO ISQUIÁTICO (NOCTURNO) | 9 | 122.24 | 1100.16 | 9 |  | 0
EGG0440 | Partida | ud | SUMINISTRO E INSTALACIÓN DE SEÑALIZACIÓN PANEL ZONA DE SEGURIDAD (NOCTURNO) | 6 | 122.24 | 733.44 | 6 |  | 0
EGG0460 | Partida | ud | SUMINISTRO E INSTALACIÓN DE SEÑALIZACIÓN PUERTA ACCESIBLE. VINILO DE ENTRADA/SALIDA (NOCTURNO) | 8 | 13.29 | 106.32 | 8 |  | 0
EGG0470 | Partida | ud | SUMINISTRO E INSTALACIÓN DE SEÑALIZACIÓN PUERTA ACCESIBLE: VINILO DE PUERTA AP. FACIL (NOCTURNO) | 8 | 17.66 | 141.28 | 8 |  | 0
EGG0500 | Partida | ud | SUMINISTRO E INSTALACIÓN DE SEÑALIZACIÓN PUERTA ACCESIBLE: VINILO INFERIOR TROQUELADO (NOCTURNO) | 8 | 40.98 | 327.84 | 8 |  | 0
EGG0520 | Partida | ud | SUMINISTRO E INSTALACIÓN DE SEÑALIZACIÓN PUERTA ACCESIBLE: VINILO PULSAR PARA ABRIR (NOCTURNO) | 8 | 13.29 | 106.32 | 8 |  | 0
EGG0560 | Partida | ud | SUMINISTRO E INSTALACIÓN DE SEÑALIZACIÓN PULSADOR ACCESIBLE EN VINILO (NOCTURNO) | 8 | 20.39 | 163.12 | 8 |  | 0
EGG0565 | Partida | ud | SUMINISTRO E INSTALACIÓN DE SEÑALIZACIÓN LAZO DE INDUCCION EN VINILO (NOCTURNO) | 20 | 12.2 | 244 | 20 |  | 0
EGG0640 | Partida | ud | SUMINISTRO E INSTALACIÓN DE TIRA FOTOLUMINISCENTE PARA BORDE DE ANDÉN (NOCTURNO) | 224 | 45.87 | 10274.88 | 224 |  | 0
|  |  | Total 03.06_EGG | 1 | 60800.53 | 60800.53 | 1 | 0 | 0
|  |  | Total 03 DdL | 1 | 444442.91 | 444442.91 | 1 | 0 | 0
|  |  | Total 0 | 1 | 34744313.67 | 34744313.67 | 1 | 4730959.46 | 4730959.46
|  |  | TOTAL PRESUP. EJECUCIÓN MATERIAL |  |  | 34744313.67 |  |  | 4730959.46
|  |  | GASTOS GENERALES Y BENEFICIO INDUSTRIAL | 19% |  | 6601419.6 |  | 19% | 898882.3
|  |  | BASE IMPONIBLE |  |  | 41345733.27 |  |  | 5629841.76
|  |  | IMPORTE IVA | 21% |  | 8682603.99 |  | 21% | 1182266.77
|  |  | PRESUPUESTO BASE DE LICITACIÓN |  |  | 50028337.26 |  |  | 6812108.53
NOTAS
1. - Los precios por partida ofertados no podrán ser superiores a los presupuestados.
2.- El importe total de la oferta sin IVA no podrá superar la Base Imponible.
3. - El importe de las partidas alzadas no podrá verse modificado en la oferta presentada respecto al importe de licitación.
Nombre de Empresa
Domicilio Fiscal
CIF: |  |  | Fecha:
Sello |  |  | Firma
Note on A3: Código del concepto. Ver colores en "Entorno de trabajo: Apariencia"
Note on B3: Naturaleza o tipo de concepto, ver valores de cada naturaleza en la ayuda del menú contextual
Note on C3: Unidad principal de medida del concepto
Note on D3: Descripción corta
Note on E3: Rendimiento o cantidad presupuestada
Note on F3: Precio unitario en el presupuesto
Note on G3: Importe del presupuesto
Note on H3: Rendimiento o cantidad presupuestada
Note on I3: Precio unitario en el presupuesto
Note on J3: Importe del presupuesto
Note on D3401: IVA no incluido
Note on D3403: IVA incluido