## Presupuesto
PEAJE [E4.0] PARA ESTACIONES DENTRO DEL PLAN DE ACCESIBILIDAD Y MODERNIZACIÓN EN EJECUCIÓN
PRESUPUESTO |  |  |  |  | REFERENCIA |  |  | OFERTA
Código | Nat | Ud | Resumen | CanPres | Pres | ImpPres | CanPres | Pres | ImpPres | SUMINISTRO | OBRA
BEG | Capítulo |  | ESTACIÓN DE BEGONA | 1 | 505666.53 | 505666.53 | 1 | 0 | 0
BEG1 | Capítulo |  | Vestíbulo de H.U. La Paz | 1 | 154177.57 | 154177.57 | 1 | 0 | 0
BEG1.1 | Capítulo |  | Retirada Equipos de Peaje Antiguos | 1 | 6313.53 | 6313.53 | 1 | 0 | 0 | 6313.53
I05PXH002 | Partida | u | Desmontaje equipo de peaje (torniquete, portón, paso enclavado) con transporte y retirada del cableado | 6 | 192.38 | 1154.28 | 6 |  | 0
DIOC00001 | Partida | u | Obra civil de canalización y saneamiento del solado | 1 | 2961.9 | 2961.9 | 1 |  | 0
I05PVH001 | Partida | u | Movimiento provisional de equipos de peaje | 1 | 2197.35 | 2197.35 | 1 |  | 0
|  |  | Total BEG1.1 | 1 | 6313.53 | 6313.53 | 1 | 0 | 0
BEG1.2 | Capítulo |  | Equipos de Peaje Nuevos E4.0 | 1 | 147864.04 | 147864.04 | 1 | 0 | 0 | 147864.04
I05PPH004 | Partida | u | Suministro, instalación y montaje de Equipo de Control de Validación ECV-PMR sin contacto con puertas abatibles | 2 | 22545.99 | 45091.98 | 2 |  | 0
I05PPH003 | Partida | u | Suministro, instalación y montaje de Equipo de Control de Validación ECV sin contacto con puertas abatibles | 3 | 22133.25 | 66399.75 | 3 |  | 0
DIPCEK001 | Partida | u | Suministro, instalación y montaje de Pupitre de control de la batería de peaje | 1 | 7362.75 | 7362.75 | 1 |  | 0
DIPCEK006 | Partida | u | Partida de integración de equipos que forman la batería de control de peaje en el TCE | 1 | 5541.86 | 5541.86 | 1 |  | 0
DIPCEK300 | Partida | u | Partida para la integración y adaptación en COMMIT de los equipos de PEAJE | 6 | 817.84 | 4907.04 | 6 |  | 0
DIPSCA001 | Partida | u | Partida para la integración de los equipos de venta y peaje en SCADA | 6 | 200 | 1200 | 6 |  | 0
DIPCEP405 | Partida | u | Suministro, montaje y conexionado de dispositivo de guiado de flujo de usuarios (Pictograma aéreo) | 1 | 7060 | 7060 | 1 |  | 0
DIPCPX001 | Partida | u | Suministro y montaje de módulo de pantalla de encauzamiento | 2 | 761.9 | 1523.8 | 2 |  | 0
I05XVH001 | Partida | u | Suministro, instalación y montaje de SWITCH de 24 puertos de 1 Gbps | 1 | 400 | 400 | 1 |  | 0
I05PVS001 | Partida | u | Partida de integración de equipos que forman la batería de control de peaje en el TCM | 1 | 5541.86 | 5541.86 | 1 |  | 0
DIPCEK500 | Partida | u | Generación de plano VIDEOGRÁFICO de la estación para SCADA de elementos de venta y peaje | 1 | 2835 | 2835 | 1 |  | 0
|  |  | Total BEG1.2 | 1 | 147864.04 | 147864.04 | 1 | 0 | 0
|  |  | Total BEG1 | 1 | 154177.57 | 154177.57 | 1 | 0 | 0
BEG2 | Capítulo |  | Vestíbulo de Begoña | 1 | 178852.46 | 178852.46 | 1 | 0 | 0
BEG2.1 | Capítulo |  | Retirada Equipos de Peaje Antiguos | 1 | 6313.53 | 6313.53 | 1 | 0 | 0 | 6313.53
I05PXH002 | Partida | u | Desmontaje equipo de peaje (torniquete, portón, paso enclavado) con transporte y retirada del cableado | 6 | 192.38 | 1154.28 | 6 |  | 0
DIOC00001 | Partida | u | Obra civil de canalización y saneamiento del solado | 1 | 2961.9 | 2961.9 | 1 |  | 0
I05PVH001 | Partida | u | Movimiento provisional de equipos de peaje | 1 | 2197.35 | 2197.35 | 1 |  | 0
|  |  | Total BEG2.1 | 1 | 6313.53 | 6313.53 | 1 | 0 | 0
BEG2.2 | Capítulo |  | Equipos de Peaje Nuevos E4.0 | 1 | 172538.93 | 172538.93 | 1 | 0 | 0 | 172538.93
I05PPH004 | Partida | u | Suministro, instalación y montaje de Equipo de Control de Validación ECV-PMR sin contacto con puertas abatibles | 2 | 22545.99 | 45091.98 | 2 |  | 0
I05PPH003 | Partida | u | Suministro, instalación y montaje de Equipo de Control de Validación ECV sin contacto con puertas abatibles | 4 | 22133.25 | 88533 | 4 |  | 0
DIPCEK001 | Partida | u | Suministro, instalación y montaje de Pupitre de control de la batería de peaje | 1 | 7362.75 | 7362.75 | 1 |  | 0
DIPCEK006 | Partida | u | Partida de integración de equipos que forman la batería de control de peaje en el TCE | 1 | 5541.86 | 5541.86 | 1 |  | 0
DIPCEK300 | Partida | u | Partida para la integración y adaptación en COMMIT de los equipos de PEAJE | 7 | 817.84 | 5724.88 | 7 |  | 0
DIPSCA001 | Partida | u | Partida para la integración de los equipos de venta y peaje en SCADA | 7 | 200 | 1400 | 7 |  | 0
DIPCEP405 | Partida | u | Suministro, montaje y conexionado de dispositivo de guiado de flujo de usuarios (Pictograma aéreo) | 1 | 7060 | 7060 | 1 |  | 0
DIPCPX001 | Partida | u | Suministro y montaje de módulo de pantalla de encauzamiento | 4 | 761.9 | 3047.6 | 4 |  | 0
I05XVH001 | Partida | u | Suministro, instalación y montaje de SWITCH de 24 puertos de 1 Gbps | 1 | 400 | 400 | 1 |  | 0
I05PVS001 | Partida | u | Partida de integración de equipos que forman la batería de control de peaje en el TCM | 1 | 5541.86 | 5541.86 | 1 |  | 0
DIPCEK500 | Partida | u | Generación de plano VIDEOGRÁFICO de la estación para SCADA de elementos de venta y peaje | 1 | 2835 | 2835 | 1 |  | 0
|  |  | Total BEG2.2 | 1 | 172538.93 | 172538.93 | 1 | 0 | 0
|  |  | Total BEG2 | 1 | 178852.46 | 178852.46 | 1 | 0 | 0
BEG3 | Capítulo |  | Vestíbulo Nuevo | 1 | 147464.04 | 147464.04 | 1 | 0 | 0
BEG3.2 | Capítulo |  | Equipos de Peaje Nuevos E4.0 | 1 | 147464.04 | 147464.04 | 1 | 0 | 0 | 147464.04
I05PPH004 | Partida | u | Suministro, instalación y montaje de Equipo de Control de Validación ECV-PMR sin contacto con puertas abatibles | 2 | 22545.99 | 45091.98 | 2 |  | 0
I05PPH003 | Partida | u | Suministro, instalación y montaje de Equipo de Control de Validación ECV sin contacto con puertas abatibles | 3 | 22133.25 | 66399.75 | 3 |  | 0
DIPCEK001 | Partida | u | Suministro, instalación y montaje de Pupitre de control de la batería de peaje | 1 | 7362.75 | 7362.75 | 1 |  | 0
DIPCEK006 | Partida | u | Partida de integración de equipos que forman la batería de control de peaje en el TCE | 1 | 5541.86 | 5541.86 | 1 |  | 0
DIPCEK300 | Partida | u | Partida para la integración y adaptación en COMMIT de los equipos de PEAJE | 6 | 817.84 | 4907.04 | 6 |  | 0
DIPSCA001 | Partida | u | Partida para la integración de los equipos de venta y peaje en SCADA | 6 | 200 | 1200 | 6 |  | 0
DIPCEP405 | Partida | u | Suministro, montaje y conexionado de dispositivo de guiado de flujo de usuarios (Pictograma aéreo) | 1 | 7060 | 7060 | 1 |  | 0
DIPCPX001 | Partida | u | Suministro y montaje de módulo de pantalla de encauzamiento | 2 | 761.9 | 1523.8 | 2 |  | 0
I05PVS001 | Partida | u | Partida de integración de equipos que forman la batería de control de peaje en el TCM | 1 | 5541.86 | 5541.86 | 1 |  | 0
DIPCEK500 | Partida | u | Generación de plano VIDEOGRÁFICO de la estación para SCADA de elementos de venta y peaje | 1 | 2835 | 2835 | 1 |  | 0
|  |  | Total BEG3.2 | 1 | 147464.04 | 147464.04 | 1 | 0 | 0
|  |  | Total BEG3 | 1 | 147464.04 | 147464.04 | 1 | 0 | 0
BEG_OC | Capítulo |  | Ayudas de obra civil a las instalaciones | 1 | 25172.46 | 25172.46 | 1 | 0 | 0 |  | 25172.46
BE0911N | Partida | m² | CERRAMIENTO OBRA EN PLADUR (NOCTURNO) | 76.25 | 24.38 | 1858.98 | 76.25 |  | 0
CART02 | Partida | u | MONTAJE Y POSTERIOR RETIRADA DE CARTELES POLIESTIRENO 1000 X 1000 mm MÁXIMO | 4 | 80 | 320 | 4 |  | 0
VIN01 | Partida | u | MONTAJE Y POSTERIOR RETIRADA DE VINILO ADHESIVO 1000 x 1000 mm MÁXIMO | 4 | 46 | 184 | 4 |  | 0
ED1160 | Partida | u | RETIRADA DE PAPELERA (NOCTURNO) | 4 | 21.52 | 86.08 | 4 |  | 0
ED0660 | Partida | u | DESMONTAJE DE PANEL INFORMATIVO I2+I3 INCLUSO MONTAJE PROVISIONAL. (NOCTURNO) | 4 | 125.41 | 501.64 | 4 |  | 0
0401.014N2 | Partida | m² | DESMONTAJE PANELES CHAPA VITRIFICADA CON RECUPERACIÓN (NOCTURNO) | 32 | 12.03 | 384.96 | 32 |  | 0
invt1 | Partida | m | DESMONTAJE DE TAPA DE CANALETA (NOCTURNO) | 16 | 12.91 | 206.56 | 16 |  | 0
EL0020N | Partida | u | APERTURA DE ARQUETA DE PASO EN CANALIZACIÓN DE TORNIQUETES (NOCTURNO) | 46 | 43.21 | 1987.66 | 46 |  | 0
EL0021N | Partida | m | CANALIZACION TUBOS DE PASO PEAJE (NOCTURNO) | 81 | 26.08 | 2112.48 | 81 |  | 0
AY002 | Partida | m | PASACABLES PEATONALES (NOCTURNO) | 30.5 | 22.21 | 677.41 | 30.5 |  | 0
DES.01 | Partida | m | Corte de pavimento de terrazo o baldosa con radial (nocturno) | 286.8 | 14.19 | 4069.69 | 286.8 |  | 0
DES.02 | Partida | m² | Demolición de solado de terrazo o cerámico (nocturno) | 75.7 | 32.09 | 2429.21 | 75.7 |  | 0
ALB.02 | Partida | m² | Solado de gres porcelánico 40x40 cm, accesibilidad | 35.2 | 68.56 | 2413.31 | 35.2 |  | 0
EP0350-RoN | Partida | m² | SOLADO DE GRES PORCELÁNICO 40X40 CM (NOCTURNO) | 60 | 47.31 | 2838.6 | 60 |  | 0
EL0470 | Partida | m² | DEMOLICIÓN DE SOLERA DE HORMIGÓN EN MASA DE HASTA 20 CM. (NOCTURNO) | 40.5 | 46.96 | 1901.88 | 40.5 |  | 0
MOB01 | Partida | PA | Desmontaje y reubicacion de mobiliario o cualquier otro elemento del vestíbulo | 4 | 300 | 1200 | 4 |  | 0
AY001 | Partida | PA | Ayuda a las instalaciones | 4 | 500 | 2000 | 4 |  | 0
|  |  | Total BEG_OC | 1 | 25172.46 | 25172.46 | 1 | 0 | 0
|  |  | Total BEG | 1 | 505666.53 | 505666.53 | 1 | 0 | 0
MPL | Capítulo |  | ESTACIÓN DE MENÉNDEZ PELAYO | 1 | 426858.21 | 426858.21 | 1 | 0 | 0
MPL1 | Capítulo |  | Vestíbulo de Menéndez Pelayo | 1 | 154562.33 | 154562.33 | 1 | 0 | 0
MPL1.1 | Capítulo |  | Retirada Equipos de Peaje Antiguos | 1 | 6698.29 | 6698.29 | 1 | 0 | 0 | 6698.29
I05PXH002 | Partida | u | Desmontaje equipo de peaje (torniquete, portón, paso enclavado) con transporte y retirada del cableado | 8 | 192.38 | 1539.04 | 8 |  | 0
DIOC00001 | Partida | u | Obra civil de canalización y saneamiento del solado | 1 | 2961.9 | 2961.9 | 1 |  | 0
I05PVH001 | Partida | u | Movimiento provisional de equipos de peaje | 1 | 2197.35 | 2197.35 | 1 |  | 0
|  |  | Total MPL1.1 | 1 | 6698.29 | 6698.29 | 1 | 0 | 0
MPL1.2 | Capítulo |  | Equipos de Peaje Nuevos E4.0 | 1 | 147864.04 | 147864.04 | 1 | 0 | 0 | 147864.04
I05PPH004 | Partida | u | Suministro, instalación y montaje de Equipo de Control de Validación ECV-PMR sin contacto con puertas abatibles | 2 | 22545.99 | 45091.98 | 2 |  | 0
I05PPH003 | Partida | u | Suministro, instalación y montaje de Equipo de Control de Validación ECV sin contacto con puertas abatibles | 3 | 22133.25 | 66399.75 | 3 |  | 0
DIPCEK001 | Partida | u | Suministro, instalación y montaje de Pupitre de control de la batería de peaje | 1 | 7362.75 | 7362.75 | 1 |  | 0
DIPCEK006 | Partida | u | Partida de integración de equipos que forman la batería de control de peaje en el TCE | 1 | 5541.86 | 5541.86 | 1 |  | 0
DIPCEK300 | Partida | u | Partida para la integración y adaptación en COMMIT de los equipos de PEAJE | 6 | 817.84 | 4907.04 | 6 |  | 0
DIPSCA001 | Partida | u | Partida para la integración de los equipos de venta y peaje en SCADA | 6 | 200 | 1200 | 6 |  | 0
DIPCEP405 | Partida | u | Suministro, montaje y conexionado de dispositivo de guiado de flujo de usuarios (Pictograma aéreo) | 1 | 7060 | 7060 | 1 |  | 0
DIPCPX001 | Partida | u | Suministro y montaje de módulo de pantalla de encauzamiento | 2 | 761.9 | 1523.8 | 2 |  | 0
I05XVH001 | Partida | u | Suministro, instalación y montaje de SWITCH de 24 puertos de 1 Gbps | 1 | 400 | 400 | 1 |  | 0
I05PVS001 | Partida | u | Partida de integración de equipos que forman la batería de control de peaje en el TCM | 1 | 5541.86 | 5541.86 | 1 |  | 0
DIPCEK500 | Partida | u | Generación de plano VIDEOGRÁFICO de la estación para SCADA de elementos de venta y peaje | 1 | 2835 | 2835 | 1 |  | 0
|  |  | Total MPL1.2 | 1 | 147864.04 | 147864.04 | 1 | 0 | 0
|  |  | Total MPL1 | 1 | 154562.33 | 154562.33 | 1 | 0 | 0
MPL2 | Capítulo |  | Vestíbulo de Gutenberg | 1 | 107875.39 | 107875.39 | 1 | 0 | 0
MPL2.1 | Capítulo |  | Retirada Equipos de Peaje Antiguos | 1 | 6313.53 | 6313.53 | 1 | 0 | 0 | 6313.53
I05PXH002 | Partida | u | Desmontaje equipo de peaje (torniquete, portón, paso enclavado) con transporte y retirada del cableado | 6 | 192.38 | 1154.28 | 6 |  | 0
DIOC00001 | Partida | u | Obra civil de canalización y saneamiento del solado | 1 | 2961.9 | 2961.9 | 1 |  | 0
I05PVH001 | Partida | u | Movimiento provisional de equipos de peaje | 1 | 2197.35 | 2197.35 | 1 |  | 0
|  |  | Total MPL2.1 | 1 | 6313.53 | 6313.53 | 1 | 0 | 0
MPL2.2 | Capítulo |  | Equipos de Peaje Nuevos E4.0 | 1 | 101561.86 | 101561.86 | 1 | 0 | 0 | 101561.86
I05PPH004 | Partida | u | Suministro, instalación y montaje de Equipo de Control de Validación ECV-PMR sin contacto con puertas abatibles | 2 | 22545.99 | 45091.98 | 2 |  | 0
I05PPH003 | Partida | u | Suministro, instalación y montaje de Equipo de Control de Validación ECV sin contacto con puertas abatibles | 1 | 22133.25 | 22133.25 | 1 |  | 0
DIPCEK001 | Partida | u | Suministro, instalación y montaje de Pupitre de control de la batería de peaje | 1 | 7362.75 | 7362.75 | 1 |  | 0
DIPCEK006 | Partida | u | Partida de integración de equipos que forman la batería de control de peaje en el TCE | 1 | 5541.86 | 5541.86 | 1 |  | 0
DIPCEK300 | Partida | u | Partida para la integración y adaptación en COMMIT de los equipos de PEAJE | 4 | 817.84 | 3271.36 | 4 |  | 0
DIPSCA001 | Partida | u | Partida para la integración de los equipos de venta y peaje en SCADA | 4 | 200 | 800 | 4 |  | 0
DIPCEP405 | Partida | u | Suministro, montaje y conexionado de dispositivo de guiado de flujo de usuarios (Pictograma aéreo) | 1 | 7060 | 7060 | 1 |  | 0
DIPCPX001 | Partida | u | Suministro y montaje de módulo de pantalla de encauzamiento | 2 | 761.9 | 1523.8 | 2 |  | 0
I05XVH001 | Partida | u | Suministro, instalación y montaje de SWITCH de 24 puertos de 1 Gbps | 1 | 400 | 400 | 1 |  | 0
I05PVS001 | Partida | u | Partida de integración de equipos que forman la batería de control de peaje en el TCM | 1 | 5541.86 | 5541.86 | 1 |  | 0
DIPCEK500 | Partida | u | Generación de plano VIDEOGRÁFICO de la estación para SCADA de elementos de venta y peaje | 1 | 2835 | 2835 | 1 |  | 0
|  |  | Total MPL2.2 | 1 | 101561.86 | 101561.86 | 1 | 0 | 0
|  |  | Total MPL2 | 1 | 107875.39 | 107875.39 | 1 | 0 | 0
MPL3 | Capítulo |  | Vestíbulo Nuevo | 1 | 147464.04 | 147464.04 | 1 | 0 | 0
MPL3.2 | Capítulo |  | Equipos de Peaje Nuevos E4.0 | 1 | 147464.04 | 147464.04 | 1 | 0 | 0 | 147464.04
I05PPH004 | Partida | u | Suministro, instalación y montaje de Equipo de Control de Validación ECV-PMR sin contacto con puertas abatibles | 2 | 22545.99 | 45091.98 | 2 |  | 0
I05PPH003 | Partida | u | Suministro, instalación y montaje de Equipo de Control de Validación ECV sin contacto con puertas abatibles | 3 | 22133.25 | 66399.75 | 3 |  | 0
DIPCEK001 | Partida | u | Suministro, instalación y montaje de Pupitre de control de la batería de peaje | 1 | 7362.75 | 7362.75 | 1 |  | 0
DIPCEK006 | Partida | u | Partida de integración de equipos que forman la batería de control de peaje en el TCE | 1 | 5541.86 | 5541.86 | 1 |  | 0
DIPCEK300 | Partida | u | Partida para la integración y adaptación en COMMIT de los equipos de PEAJE | 6 | 817.84 | 4907.04 | 6 |  | 0
DIPSCA001 | Partida | u | Partida para la integración de los equipos de venta y peaje en SCADA | 6 | 200 | 1200 | 6 |  | 0
DIPCEP405 | Partida | u | Suministro, montaje y conexionado de dispositivo de guiado de flujo de usuarios (Pictograma aéreo) | 1 | 7060 | 7060 | 1 |  | 0
DIPCPX001 | Partida | u | Suministro y montaje de módulo de pantalla de encauzamiento | 2 | 761.9 | 1523.8 | 2 |  | 0
I05PVS001 | Partida | u | Partida de integración de equipos que forman la batería de control de peaje en el TCM | 1 | 5541.86 | 5541.86 | 1 |  | 0
DIPCEK500 | Partida | u | Generación de plano VIDEOGRÁFICO de la estación para SCADA de elementos de venta y peaje | 1 | 2835 | 2835 | 1 |  | 0
|  |  | Total MPL3.2 | 1 | 147464.04 | 147464.04 | 1 | 0 | 0
|  |  | Total MPL3 | 1 | 147464.04 | 147464.04 | 1 | 0 | 0
MPL_OC | Capítulo |  | Ayudas de obra civil a las instalaciones | 1 | 16956.45 | 16956.45 | 1 | 0 | 0 |  | 16956.45
BE0911N | Partida | m² | CERRAMIENTO OBRA EN PLADUR (NOCTURNO) | 41.25 | 24.38 | 1005.68 | 41.25 |  | 0
CART02 | Partida | u | MONTAJE Y POSTERIOR RETIRADA DE CARTELES POLIESTIRENO 1000 X 1000 mm MÁXIMO | 3 | 80 | 240 | 3 |  | 0
VIN01 | Partida | u | MONTAJE Y POSTERIOR RETIRADA DE VINILO ADHESIVO 1000 x 1000 mm MÁXIMO | 3 | 46 | 138 | 3 |  | 0
ED1160 | Partida | u | RETIRADA DE PAPELERA (NOCTURNO) | 3 | 21.52 | 64.56 | 3 |  | 0
ED0660 | Partida | u | DESMONTAJE DE PANEL INFORMATIVO I2+I3 INCLUSO MONTAJE PROVISIONAL. (NOCTURNO) | 3 | 125.41 | 376.23 | 3 |  | 0
0401.014N2 | Partida | m² | DESMONTAJE PANELES CHAPA VITRIFICADA CON RECUPERACIÓN (NOCTURNO) | 24 | 12.03 | 288.72 | 24 |  | 0
invt1 | Partida | m | DESMONTAJE DE TAPA DE CANALETA (NOCTURNO) | 12 | 12.91 | 154.92 | 12 |  | 0
EL0020N | Partida | u | APERTURA DE ARQUETA DE PASO EN CANALIZACIÓN DE TORNIQUETES (NOCTURNO) | 30 | 43.21 | 1296.3 | 30 |  | 0
EL0021N | Partida | m | CANALIZACION TUBOS DE PASO PEAJE (NOCTURNO) | 48 | 26.08 | 1251.84 | 48 |  | 0
AY002 | Partida | m | PASACABLES PEATONALES (NOCTURNO) | 16.5 | 22.21 | 366.47 | 16.5 |  | 0
DES.01 | Partida | m | Corte de pavimento de terrazo o baldosa con radial (nocturno) | 189.6 | 14.19 | 2690.42 | 189.6 |  | 0
DES.02 | Partida | m² | Demolición de solado de terrazo o cerámico (nocturno) | 50.4 | 32.09 | 1617.34 | 50.4 |  | 0
ALB.02 | Partida | m² | Solado de gres porcelánico 40x40 cm, accesibilidad | 26.4 | 68.56 | 1809.98 | 26.4 |  | 0
EP0350-RoN | Partida | m² | SOLADO DE GRES PORCELÁNICO 40X40 CM (NOCTURNO) | 45 | 47.31 | 2128.95 | 45 |  | 0
EL0470 | Partida | m² | DEMOLICIÓN DE SOLERA DE HORMIGÓN EN MASA DE HASTA 20 CM. (NOCTURNO) | 24 | 46.96 | 1127.04 | 24 |  | 0
MOB01 | Partida | PA | Desmontaje y reubicacion de mobiliario o cualquier otro elemento del vestíbulo | 3 | 300 | 900 | 3 |  | 0
AY001 | Partida | PA | Ayuda a las instalaciones | 3 | 500 | 1500 | 3 |  | 0
|  |  | Total MPL_OC | 1 | 16956.45 | 16956.45 | 1 | 0 | 0
|  |  | Total MPL | 1 | 426858.21 | 426858.21 | 1 | 0 | 0
VNT | Capítulo |  | ESTACIÓN DE VENTAS | 1 | 668232.01 | 668232.01 | 1 | 0 | 0
VNT1 | Capítulo |  | Vestíbulo Único | 1 | 647905.45 | 647905.45 | 1 | 0 | 0
VNT1.1 | Capítulo |  | Retirada Equipos de Peaje Antiguos | 1 | 9776.37 | 9776.37 | 1 | 0 | 0 | 9776.37
I05PXH002 | Partida | u | Desmontaje equipo de peaje (torniquete, portón, paso enclavado) con transporte y retirada del cableado | 24 | 192.38 | 4617.12 | 24 |  | 0
DIOC00001 | Partida | u | Obra civil de canalización y saneamiento del solado | 1 | 2961.9 | 2961.9 | 1 |  | 0
I05PVH001 | Partida | u | Movimiento provisional de equipos de peaje | 1 | 2197.35 | 2197.35 | 1 |  | 0
|  |  | Total VNT1.1 | 1 | 9776.37 | 9776.37 | 1 | 0 | 0
VNT1.2 | Capítulo |  | Equipos de Peaje Nuevos E4.0 | 1 | 638129.08 | 638129.08 | 1 | 0 | 0 | 638129.08
I05PPH004 | Partida | u | Suministro, instalación y montaje de Equipo de Control de Validación ECV-PMR sin contacto con puertas abatibles | 4 | 22545.99 | 90183.96 | 4 |  | 0
I05PPH003 | Partida | u | Suministro, instalación y montaje de Equipo de Control de Validación ECV sin contacto con puertas abatibles | 20 | 22133.25 | 442665 | 20 |  | 0
DIPCEK001 | Partida | u | Suministro, instalación y montaje de Pupitre de control de la batería de peaje | 2 | 7362.75 | 14725.5 | 2 |  | 0
DIPCEK006 | Partida | u | Partida de integración de equipos que forman la batería de control de peaje en el TCE | 2 | 5541.86 | 11083.72 | 2 |  | 0
DIPCEK300 | Partida | u | Partida para la integración y adaptación en COMMIT de los equipos de PEAJE | 26 | 817.84 | 21263.84 | 26 |  | 0
DIPSCA001 | Partida | u | Partida para la integración de los equipos de venta y peaje en SCADA | 26 | 200 | 5200 | 26 |  | 0
DIPCEP405 | Partida | u | Suministro, montaje y conexionado de dispositivo de guiado de flujo de usuarios (Pictograma aéreo) | 5 | 7060 | 35300 | 5 |  | 0
DIPCPX001 | Partida | u | Suministro y montaje de módulo de pantalla de encauzamiento | 8 | 761.9 | 6095.2 | 8 |  | 0
I05XVH001 | Partida | u | Suministro, instalación y montaje de SWITCH de 24 puertos de 1 Gbps | 1 | 400 | 400 | 1 |  | 0
I05PVS001 | Partida | u | Partida de integración de equipos que forman la batería de control de peaje en el TCM | 1 | 5541.86 | 5541.86 | 1 |  | 0
DIPCEK500 | Partida | u | Generación de plano VIDEOGRÁFICO de la estación para SCADA de elementos de venta y peaje | 2 | 2835 | 5670 | 2 |  | 0
|  |  | Total VNT1.2 | 1 | 638129.08 | 638129.08 | 1 | 0 | 0
|  |  | Total VNT1 | 1 | 647905.45 | 647905.45 | 1 | 0 | 0
VNT_OC | Capítulo |  | Ayudas de obra civil a las instalaciones | 1 | 20326.56 | 20326.56 | 1 | 0 | 0 |  | 20326.56
BE0911N | Partida | m² | CERRAMIENTO OBRA EN PLADUR (NOCTURNO) | 98.75 | 24.38 | 2407.53 | 98.75 |  | 0
CART02 | Partida | u | MONTAJE Y POSTERIOR RETIRADA DE CARTELES POLIESTIRENO 1000 X 1000 mm MÁXIMO | 1 | 80 | 80 | 1 |  | 0
VIN01 | Partida | u | MONTAJE Y POSTERIOR RETIRADA DE VINILO ADHESIVO 1000 x 1000 mm MÁXIMO | 1 | 46 | 46 | 1 |  | 0
ED1160 | Partida | u | RETIRADA DE PAPELERA (NOCTURNO) | 1 | 21.52 | 21.52 | 1 |  | 0
ED0660 | Partida | u | DESMONTAJE DE PANEL INFORMATIVO I2+I3 INCLUSO MONTAJE PROVISIONAL. (NOCTURNO) | 1 | 125.41 | 125.41 | 1 |  | 0
0401.014N2 | Partida | m² | DESMONTAJE PANELES CHAPA VITRIFICADA CON RECUPERACIÓN (NOCTURNO) | 8 | 12.03 | 96.24 | 8 |  | 0
invt1 | Partida | m | DESMONTAJE DE TAPA DE CANALETA (NOCTURNO) | 4 | 12.91 | 51.64 | 4 |  | 0
EL0020N | Partida | u | APERTURA DE ARQUETA DE PASO EN CANALIZACIÓN DE TORNIQUETES (NOCTURNO) | 36 | 43.21 | 1555.56 | 36 |  | 0
EL0021N | Partida | m | CANALIZACION TUBOS DE PASO PEAJE (NOCTURNO) | 89 | 26.08 | 2321.12 | 89 |  | 0
AY002 | Partida | m | PASACABLES PEATONALES (NOCTURNO) | 39.5 | 22.21 | 877.3 | 39.5 |  | 0
DES.01 | Partida | m | Corte de pavimento de terrazo o baldosa con radial (nocturno) | 238.4 | 14.19 | 3382.9 | 238.4 |  | 0
DES.02 | Partida | m² | Demolición de solado de terrazo o cerámico (nocturno) | 61.6 | 32.09 | 1976.74 | 61.6 |  | 0
ALB.02 | Partida | m² | Solado de gres porcelánico 40x40 cm, accesibilidad | 17.6 | 68.56 | 1206.66 | 17.6 |  | 0
EP0350-RoN | Partida | m² | SOLADO DE GRES PORCELÁNICO 40X40 CM (NOCTURNO) | 70 | 47.31 | 3311.7 | 70 |  | 0
EL0470 | Partida | m² | DEMOLICIÓN DE SOLERA DE HORMIGÓN EN MASA DE HASTA 20 CM. (NOCTURNO) | 44 | 46.96 | 2066.24 | 44 |  | 0
MOB01 | Partida | PA | Desmontaje y reubicacion de mobiliario o cualquier otro elemento del vestíbulo | 1 | 300 | 300 | 1 |  | 0
AY001 | Partida | PA | Ayuda a las instalaciones | 1 | 500 | 500 | 1 |  | 0
|  |  | Total VNT_OC | 1 | 20326.56 | 20326.56 | 1 | 0 | 0
|  |  | Total VNT | 1 | 668232.01 | 668232.01 | 1 | 0 | 0
AMR | Capítulo |  | ESTACIÓN DE AVENIDA DE AMÉRICA | 1 | 605676.76 | 605676.76 | 1 | 0 | 0
AMR1 | Capítulo |  | Vestíbulo de Avenida de América | 1 | 304938.37 | 304938.37 | 1 | 0 | 0
AMR1.1 | Capítulo |  | Retirada Equipos de Peaje Antiguos | 1 | 9583.99 | 9583.99 | 1 | 0 | 0 | 9583.99
I05PXH002 | Partida | u | Desmontaje equipo de peaje (torniquete, portón, paso enclavado) con transporte y retirada del cableado | 23 | 192.38 | 4424.74 | 23 |  | 0
DIOC00001 | Partida | u | Obra civil de canalización y saneamiento del solado | 1 | 2961.9 | 2961.9 | 1 |  | 0
I05PVH001 | Partida | u | Movimiento provisional de equipos de peaje | 1 | 2197.35 | 2197.35 | 1 |  | 0
|  |  | Total AMR1.1 | 1 | 9583.99 | 9583.99 | 1 | 0 | 0
AMR1.2 | Capítulo |  | Equipos de Peaje Nuevos E4.0 | 1 | 295354.38 | 295354.38 | 1 | 0 | 0 | 295354.38
I05PPH004 | Partida | u | Suministro, instalación y montaje de Equipo de Control de Validación ECV-PMR sin contacto con puertas abatibles | 2 | 22545.99 | 45091.98 | 2 |  | 0
I05PPH003 | Partida | u | Suministro, instalación y montaje de Equipo de Control de Validación ECV sin contacto con puertas abatibles | 9 | 22133.25 | 199199.25 | 9 |  | 0
DIPCEK001 | Partida | u | Suministro, instalación y montaje de Pupitre de control de la batería de peaje | 1 | 7362.75 | 7362.75 | 1 |  | 0
DIPCEK006 | Partida | u | Partida de integración de equipos que forman la batería de control de peaje en el TCE | 1 | 5541.86 | 5541.86 | 1 |  | 0
DIPCEK300 | Partida | u | Partida para la integración y adaptación en COMMIT de los equipos de PEAJE | 12 | 817.84 | 9814.08 | 12 |  | 0
DIPSCA001 | Partida | u | Partida para la integración de los equipos de venta y peaje en SCADA | 12 | 200 | 2400 | 12 |  | 0
DIPCEP405 | Partida | u | Suministro, montaje y conexionado de dispositivo de guiado de flujo de usuarios (Pictograma aéreo) | 2 | 7060 | 14120 | 2 |  | 0
DIPCPX001 | Partida | u | Suministro y montaje de módulo de pantalla de encauzamiento | 4 | 761.9 | 3047.6 | 4 |  | 0
I05XVH001 | Partida | u | Suministro, instalación y montaje de SWITCH de 24 puertos de 1 Gbps | 1 | 400 | 400 | 1 |  | 0
I05PVS001 | Partida | u | Partida de integración de equipos que forman la batería de control de peaje en el TCM | 1 | 5541.86 | 5541.86 | 1 |  | 0
DIPCEK500 | Partida | u | Generación de plano VIDEOGRÁFICO de la estación para SCADA de elementos de venta y peaje | 1 | 2835 | 2835 | 1 |  | 0
|  |  | Total AMR1.2 | 1 | 295354.38 | 295354.38 | 1 | 0 | 0
|  |  | Total AMR1 | 1 | 304938.37 | 304938.37 | 1 | 0 | 0
AMR2 | Capítulo |  | Vestíbulo de Francisco Silvela | 1 | 184773.42 | 184773.42 | 1 | 0 | 0
AMR2.1 | Capítulo |  | Retirada Equipos de Peaje Antiguos | 1 | 6698.29 | 6698.29 | 1 | 0 | 0 | 6698.29
I05PXH002 | Partida | u | Desmontaje equipo de peaje (torniquete, portón, paso enclavado) con transporte y retirada del cableado | 8 | 192.38 | 1539.04 | 8 |  | 0
DIOC00001 | Partida | u | Obra civil de canalización y saneamiento del solado | 1 | 2961.9 | 2961.9 | 1 |  | 0
I05PVH001 | Partida | u | Movimiento provisional de equipos de peaje | 1 | 2197.35 | 2197.35 | 1 |  | 0
|  |  | Total AMR2.1 | 1 | 6698.29 | 6698.29 | 1 | 0 | 0
AMR2.2 | Capítulo |  | Equipos de Peaje Nuevos E4.0 | 1 | 178075.13 | 178075.13 | 1 | 0 | 0 | 178075.13
I05PPH004 | Partida | u | Suministro, instalación y montaje de Equipo de Control de Validación ECV-PMR sin contacto con puertas abatibles | 2 | 22545.99 | 45091.98 | 2 |  | 0
I05PPH003 | Partida | u | Suministro, instalación y montaje de Equipo de Control de Validación ECV sin contacto con puertas abatibles | 4 | 22133.25 | 88533 | 4 |  | 0
DIPCEK001 | Partida | u | Suministro, instalación y montaje de Pupitre de control de la batería de peaje | 1 | 7362.75 | 7362.75 | 1 |  | 0
DIPCEK006 | Partida | u | Partida de integración de equipos que forman la batería de control de peaje en el TCE | 1 | 5541.86 | 5541.86 | 1 |  | 0
DIPCEK300 | Partida | u | Partida para la integración y adaptación en COMMIT de los equipos de PEAJE | 7 | 817.84 | 5724.88 | 7 |  | 0
DIPSCA001 | Partida | u | Partida para la integración de los equipos de venta y peaje en SCADA | 7 | 200 | 1400 | 7 |  | 0
DIPCEP405 | Partida | u | Suministro, montaje y conexionado de dispositivo de guiado de flujo de usuarios (Pictograma aéreo) | 2 | 7060 | 14120 | 2 |  | 0
DIPCPX001 | Partida | u | Suministro y montaje de módulo de pantalla de encauzamiento | 2 | 761.9 | 1523.8 | 2 |  | 0
I05XVH001 | Partida | u | Suministro, instalación y montaje de SWITCH de 24 puertos de 1 Gbps | 1 | 400 | 400 | 1 |  | 0
I05PVS001 | Partida | u | Partida de integración de equipos que forman la batería de control de peaje en el TCM | 1 | 5541.86 | 5541.86 | 1 |  | 0
DIPCEK500 | Partida | u | Generación de plano VIDEOGRÁFICO de la estación para SCADA de elementos de venta y peaje | 1 | 2835 | 2835 | 1 |  | 0
|  |  | Total AMR2.2 | 1 | 178075.13 | 178075.13 | 1 | 0 | 0
|  |  | Total AMR2 | 1 | 184773.42 | 184773.42 | 1 | 0 | 0
AMR3 | Capítulo |  | Vestíbulo Nuevo | 1 | 101161.86 | 101161.86 | 1 | 0 | 0
AMR3.2 | Capítulo |  | Equipos de Peaje Nuevos E4.0 | 1 | 101161.86 | 101161.86 | 1 | 0 | 0 | 101161.86
I05PPH004 | Partida | u | Suministro, instalación y montaje de Equipo de Control de Validación ECV-PMR sin contacto con puertas abatibles | 2 | 22545.99 | 45091.98 | 2 |  | 0
I05PPH003 | Partida | u | Suministro, instalación y montaje de Equipo de Control de Validación ECV sin contacto con puertas abatibles | 1 | 22133.25 | 22133.25 | 1 |  | 0
DIPCEK001 | Partida | u | Suministro, instalación y montaje de Pupitre de control de la batería de peaje | 1 | 7362.75 | 7362.75 | 1 |  | 0
DIPCEK006 | Partida | u | Partida de integración de equipos que forman la batería de control de peaje en el TCE | 1 | 5541.86 | 5541.86 | 1 |  | 0
DIPCEK300 | Partida | u | Partida para la integración y adaptación en COMMIT de los equipos de PEAJE | 4 | 817.84 | 3271.36 | 4 |  | 0
DIPSCA001 | Partida | u | Partida para la integración de los equipos de venta y peaje en SCADA | 4 | 200 | 800 | 4 |  | 0
DIPCEP405 | Partida | u | Suministro, montaje y conexionado de dispositivo de guiado de flujo de usuarios (Pictograma aéreo) | 1 | 7060 | 7060 | 1 |  | 0
DIPCPX001 | Partida | u | Suministro y montaje de módulo de pantalla de encauzamiento | 2 | 761.9 | 1523.8 | 2 |  | 0
I05PVS001 | Partida | u | Partida de integración de equipos que forman la batería de control de peaje en el TCM | 1 | 5541.86 | 5541.86 | 1 |  | 0
DIPCEK500 | Partida | u | Generación de plano VIDEOGRÁFICO de la estación para SCADA de elementos de venta y peaje | 1 | 2835 | 2835 | 1 |  | 0
|  |  | Total AMR3.2 | 1 | 101161.86 | 101161.86 | 1 | 0 | 0
|  |  | Total AMR3 | 1 | 101161.86 | 101161.86 | 1 | 0 | 0
AMR_OC | Capítulo |  | Ayudas de obra civil a las instalaciones | 1 | 14803.11 | 14803.11 | 1 | 0 | 0 |  | 14803.11
BE0911N | Partida | m² | CERRAMIENTO OBRA EN PLADUR (NOCTURNO) | 47.5 | 24.38 | 1158.05 | 47.5 |  | 0
CART02 | Partida | u | MONTAJE Y POSTERIOR RETIRADA DE CARTELES POLIESTIRENO 1000 X 1000 mm MÁXIMO | 2 | 80 | 160 | 2 |  | 0
VIN01 | Partida | u | MONTAJE Y POSTERIOR RETIRADA DE VINILO ADHESIVO 1000 x 1000 mm MÁXIMO | 2 | 46 | 92 | 2 |  | 0
ED1160 | Partida | u | RETIRADA DE PAPELERA (NOCTURNO) | 2 | 21.52 | 43.04 | 2 |  | 0
ED0660 | Partida | u | DESMONTAJE DE PANEL INFORMATIVO I2+I3 INCLUSO MONTAJE PROVISIONAL. (NOCTURNO) | 2 | 125.41 | 250.82 | 2 |  | 0
0401.014N2 | Partida | m² | DESMONTAJE PANELES CHAPA VITRIFICADA CON RECUPERACIÓN (NOCTURNO) | 16 | 12.03 | 192.48 | 16 |  | 0
invt1 | Partida | m | DESMONTAJE DE TAPA DE CANALETA (NOCTURNO) | 8 | 12.91 | 103.28 | 8 |  | 0
EL0020N | Partida | u | APERTURA DE ARQUETA DE PASO EN CANALIZACIÓN DE TORNIQUETES (NOCTURNO) | 34 | 43.21 | 1469.14 | 34 |  | 0
EL0021N | Partida | m | CANALIZACION TUBOS DE PASO PEAJE (NOCTURNO) | 48 | 26.08 | 1251.84 | 48 |  | 0
AY002 | Partida | m | PASACABLES PEATONALES (NOCTURNO) | 19 | 22.21 | 421.99 | 19 |  | 0
DES.01 | Partida | m | Corte de pavimento de terrazo o baldosa con radial (nocturno) | 142.8 | 14.19 | 2026.33 | 142.8 |  | 0
DES.02 | Partida | m² | Demolición de solado de terrazo o cerámico (nocturno) | 41.6 | 32.09 | 1334.94 | 41.6 |  | 0
ALB.02 | Partida | m² | Solado de gres porcelánico 40x40 cm, accesibilidad | 17.6 | 68.56 | 1206.66 | 17.6 |  | 0
EP0350-RoN | Partida | m² | SOLADO DE GRES PORCELÁNICO 40X40 CM (NOCTURNO) | 50 | 47.31 | 2365.5 | 50 |  | 0
EL0470 | Partida | m² | DEMOLICIÓN DE SOLERA DE HORMIGÓN EN MASA DE HASTA 20 CM. (NOCTURNO) | 24 | 46.96 | 1127.04 | 24 |  | 0
MOB01 | Partida | PA | Desmontaje y reubicacion de mobiliario o cualquier otro elemento del vestíbulo | 2 | 300 | 600 | 2 |  | 0
AY001 | Partida | PA | Ayuda a las instalaciones | 2 | 500 | 1000 | 2 |  | 0
|  |  | Total AMR_OC | 1 | 14803.11 | 14803.11 | 1 | 0 | 0
|  |  | Total AMR | 1 | 605676.76 | 605676.76 | 1 | 0 | 0
MAL | Capítulo |  | ESTACIÓN DE MÉNDEZ ÁLVARO | 1 | 603079.65 | 603079.65 | 1 | 0 | 0
MAL1 | Capítulo |  | Vestíbulo de RENFE | 1 | 378388.8 | 378388.8 | 1 | 0 | 0
MAL1.1 | Capítulo |  | Retirada Equipos de Peaje Antiguos | 1 | 8044.95 | 8044.95 | 1 | 0 | 0 | 8044.95
I05PXH002 | Partida | u | Desmontaje equipo de peaje (torniquete, portón, paso enclavado) con transporte y retirada del cableado | 15 | 192.38 | 2885.7 | 15 |  | 0
DIOC00001 | Partida | u | Obra civil de canalización y saneamiento del solado | 1 | 2961.9 | 2961.9 | 1 |  | 0
I05PVH001 | Partida | u | Movimiento provisional de equipos de peaje | 1 | 2197.35 | 2197.35 | 1 |  | 0
|  |  | Total MAL1.1 | 1 | 8044.95 | 8044.95 | 1 | 0 | 0
MAL1.2 | Capítulo |  | Equipos de Peaje Nuevos E4.0 | 1 | 370343.85 | 370343.85 | 1 | 0 | 0 | 370343.85
I05PPH004 | Partida | u | Suministro, instalación y montaje de Equipo de Control de Validación ECV-PMR sin contacto con puertas abatibles | 2 | 22545.99 | 45091.98 | 2 |  | 0
I05PPH003 | Partida | u | Suministro, instalación y montaje de Equipo de Control de Validación ECV sin contacto con puertas abatibles | 12 | 22133.25 | 265599 | 12 |  | 0
DIPCEK001 | Partida | u | Suministro, instalación y montaje de Pupitre de control de la batería de peaje | 1 | 7362.75 | 7362.75 | 1 |  | 0
DIPCEK006 | Partida | u | Partida de integración de equipos que forman la batería de control de peaje en el TCE | 1 | 5541.86 | 5541.86 | 1 |  | 0
DIPCEK300 | Partida | u | Partida para la integración y adaptación en COMMIT de los equipos de PEAJE | 15 | 817.84 | 12267.6 | 15 |  | 0
DIPSCA001 | Partida | u | Partida para la integración de los equipos de venta y peaje en SCADA | 15 | 200 | 3000 | 15 |  | 0
DIPCEP405 | Partida | u | Suministro, montaje y conexionado de dispositivo de guiado de flujo de usuarios (Pictograma aéreo) | 3 | 7060 | 21180 | 3 |  | 0
DIPCPX001 | Partida | u | Suministro y montaje de módulo de pantalla de encauzamiento | 2 | 761.9 | 1523.8 | 2 |  | 0
I05XVH001 | Partida | u | Suministro, instalación y montaje de SWITCH de 24 puertos de 1 Gbps | 1 | 400 | 400 | 1 |  | 0
I05PVS001 | Partida | u | Partida de integración de equipos que forman la batería de control de peaje en el TCM | 1 | 5541.86 | 5541.86 | 1 |  | 0
DIPCEK500 | Partida | u | Generación de plano VIDEOGRÁFICO de la estación para SCADA de elementos de venta y peaje | 1 | 2835 | 2835 | 1 |  | 0
|  |  | Total MAL1.2 | 1 | 370343.85 | 370343.85 | 1 | 0 | 0
|  |  | Total MAL1 | 1 | 378388.8 | 378388.8 | 1 | 0 | 0
MAL2 | Capítulo |  | Vestíbulo de Méndez Álvaro | 1 | 208116.89 | 208116.89 | 1 | 0 | 0
MAL2.1 | Capítulo |  | Retirada Equipos de Peaje Antiguos | 1 | 6890.67 | 6890.67 | 1 | 0 | 0 | 6890.67
I05PXH002 | Partida | u | Desmontaje equipo de peaje (torniquete, portón, paso enclavado) con transporte y retirada del cableado | 9 | 192.38 | 1731.42 | 9 |  | 0
DIOC00001 | Partida | u | Obra civil de canalización y saneamiento del solado | 1 | 2961.9 | 2961.9 | 1 |  | 0
I05PVH001 | Partida | u | Movimiento provisional de equipos de peaje | 1 | 2197.35 | 2197.35 | 1 |  | 0
|  |  | Total MAL2.1 | 1 | 6890.67 | 6890.67 | 1 | 0 | 0
MAL2.2 | Capítulo |  | Equipos de Peaje Nuevos E4.0 | 1 | 201226.22 | 201226.22 | 1 | 0 | 0 | 201226.22
I05PPH004 | Partida | u | Suministro, instalación y montaje de Equipo de Control de Validación ECV-PMR sin contacto con puertas abatibles | 2 | 22545.99 | 45091.98 | 2 |  | 0
I05PPH003 | Partida | u | Suministro, instalación y montaje de Equipo de Control de Validación ECV sin contacto con puertas abatibles | 5 | 22133.25 | 110666.25 | 5 |  | 0
DIPCEK001 | Partida | u | Suministro, instalación y montaje de Pupitre de control de la batería de peaje | 1 | 7362.75 | 7362.75 | 1 |  | 0
DIPCEK006 | Partida | u | Partida de integración de equipos que forman la batería de control de peaje en el TCE | 1 | 5541.86 | 5541.86 | 1 |  | 0
DIPCEK300 | Partida | u | Partida para la integración y adaptación en COMMIT de los equipos de PEAJE | 8 | 817.84 | 6542.72 | 8 |  | 0
DIPSCA001 | Partida | u | Partida para la integración de los equipos de venta y peaje en SCADA | 8 | 200 | 1600 | 8 |  | 0
DIPCEP405 | Partida | u | Suministro, montaje y conexionado de dispositivo de guiado de flujo de usuarios (Pictograma aéreo) | 2 | 7060 | 14120 | 2 |  | 0
DIPCPX001 | Partida | u | Suministro y montaje de módulo de pantalla de encauzamiento | 2 | 761.9 | 1523.8 | 2 |  | 0
I05XVH001 | Partida | u | Suministro, instalación y montaje de SWITCH de 24 puertos de 1 Gbps | 1 | 400 | 400 | 1 |  | 0
I05PVS001 | Partida | u | Partida de integración de equipos que forman la batería de control de peaje en el TCM | 1 | 5541.86 | 5541.86 | 1 |  | 0
DIPCEK500 | Partida | u | Generación de plano VIDEOGRÁFICO de la estación para SCADA de elementos de venta y peaje | 1 | 2835 | 2835 | 1 |  | 0
|  |  | Total MAL2.2 | 1 | 201226.22 | 201226.22 | 1 | 0 | 0
|  |  | Total MAL2 | 1 | 208116.89 | 208116.89 | 1 | 0 | 0
MAL_OC | Capítulo |  | Ayudas de obra civil a las instalaciones | 1 | 16573.96 | 16573.96 | 1 | 0 | 0 |  | 16573.96
BE0911N | Partida | m² | CERRAMIENTO OBRA EN PLADUR (NOCTURNO) | 57.5 | 24.38 | 1401.85 | 57.5 |  | 0
CART02 | Partida | u | MONTAJE Y POSTERIOR RETIRADA DE CARTELES POLIESTIRENO 1000 X 1000 mm MÁXIMO | 2 | 80 | 160 | 2 |  | 0
VIN01 | Partida | u | MONTAJE Y POSTERIOR RETIRADA DE VINILO ADHESIVO 1000 x 1000 mm MÁXIMO | 2 | 46 | 92 | 2 |  | 0
ED0080 | Partida | ud | DESMONTAJE DE ATRIL SITUADO EN EL VESTÍBULO. (NOCTURNO) | 2 | 16.43 | 32.86 | 2 |  | 0
ED1160 | Partida | u | RETIRADA DE PAPELERA (NOCTURNO) | 2 | 21.52 | 43.04 | 2 |  | 0
ED0660 | Partida | u | DESMONTAJE DE PANEL INFORMATIVO I2+I3 INCLUSO MONTAJE PROVISIONAL. (NOCTURNO) | 2 | 125.41 | 250.82 | 2 |  | 0
0401.014N2 | Partida | m² | DESMONTAJE PANELES CHAPA VITRIFICADA CON RECUPERACIÓN (NOCTURNO) | 16 | 12.03 | 192.48 | 16 |  | 0
invt1 | Partida | m | DESMONTAJE DE TAPA DE CANALETA (NOCTURNO) | 8 | 12.91 | 103.28 | 8 |  | 0
EL0020N | Partida | u | APERTURA DE ARQUETA DE PASO EN CANALIZACIÓN DE TORNIQUETES (NOCTURNO) | 44 | 43.21 | 1901.24 | 44 |  | 0
EL0021N | Partida | m | CANALIZACION TUBOS DE PASO PEAJE (NOCTURNO) | 56 | 26.08 | 1460.48 | 56 |  | 0
AY002 | Partida | m | PASACABLES PEATONALES (NOCTURNO) | 23 | 22.21 | 510.83 | 23 |  | 0
DES.01 | Partida | m | Corte de pavimento de terrazo o baldosa con radial (nocturno) | 174.4 | 14.19 | 2474.74 | 174.4 |  | 0
DES.02 | Partida | m² | Demolición de solado de terrazo o cerámico (nocturno) | 45.6 | 32.09 | 1463.3 | 45.6 |  | 0
ALB.02 | Partida | m² | Solado de gres porcelánico 40x40 cm, accesibilidad | 17.6 | 68.56 | 1206.66 | 17.6 |  | 0
EP0350-RoN | Partida | m² | SOLADO DE GRES PORCELÁNICO 40X40 CM (NOCTURNO) | 50 | 47.31 | 2365.5 | 50 |  | 0
EL0470 | Partida | m² | DEMOLICIÓN DE SOLERA DE HORMIGÓN EN MASA DE HASTA 20 CM. (NOCTURNO) | 28 | 46.96 | 1314.88 | 28 |  | 0
MOB01 | Partida | PA | Desmontaje y reubicacion de mobiliario o cualquier otro elemento del vestíbulo | 2 | 300 | 600 | 2 |  | 0
AY001 | Partida | PA | Ayuda a las instalaciones | 2 | 500 | 1000 | 2 |  | 0
|  |  | Total MAL_OC | 1 | 16573.96 | 16573.96 | 1 | 0 | 0
|  |  | Total MAL | 1 | 603079.65 | 603079.65 | 1 | 0 | 0
SBR | Capítulo |  | ESTACIÓN DE SAN BERNARDO | 1 | 327619.39 | 327619.39 | 1 | 0 | 0
SBR1 | Capítulo |  | Vestíbulo de Alberto Aguilera | 1 | 184581.04 | 184581.04 | 1 | 0 | 0
SBR1.1 | Capítulo |  | Retirada Equipos de Peaje Antiguos | 1 | 6505.91 | 6505.91 | 1 | 0 | 0 | 6505.91
I05PXH002 | Partida | u | Desmontaje equipo de peaje (torniquete, portón, paso enclavado) con transporte y retirada del cableado | 7 | 192.38 | 1346.66 | 7 |  | 0
DIOC00001 | Partida | u | Obra civil de canalización y saneamiento del solado | 1 | 2961.9 | 2961.9 | 1 |  | 0
I05PVH001 | Partida | u | Movimiento provisional de equipos de peaje | 1 | 2197.35 | 2197.35 | 1 |  | 0
|  |  | Total SBR1.1 | 1 | 6505.91 | 6505.91 | 1 | 0 | 0
SBR1.2 | Capítulo |  | Equipos de Peaje Nuevos E4.0 | 1 | 178075.13 | 178075.13 | 1 | 0 | 0 | 178075.13
I05PPH004 | Partida | u | Suministro, instalación y montaje de Equipo de Control de Validación ECV-PMR sin contacto con puertas abatibles | 2 | 22545.99 | 45091.98 | 2 |  | 0
I05PPH003 | Partida | u | Suministro, instalación y montaje de Equipo de Control de Validación ECV sin contacto con puertas abatibles | 4 | 22133.25 | 88533 | 4 |  | 0
DIPCEK001 | Partida | u | Suministro, instalación y montaje de Pupitre de control de la batería de peaje | 1 | 7362.75 | 7362.75 | 1 |  | 0
DIPCEK006 | Partida | u | Partida de integración de equipos que forman la batería de control de peaje en el TCE | 1 | 5541.86 | 5541.86 | 1 |  | 0
DIPCEK300 | Partida | u | Partida para la integración y adaptación en COMMIT de los equipos de PEAJE | 7 | 817.84 | 5724.88 | 7 |  | 0
DIPSCA001 | Partida | u | Partida para la integración de los equipos de venta y peaje en SCADA | 7 | 200 | 1400 | 7 |  | 0
DIPCEP405 | Partida | u | Suministro, montaje y conexionado de dispositivo de guiado de flujo de usuarios (Pictograma aéreo) | 2 | 7060 | 14120 | 2 |  | 0
DIPCPX001 | Partida | u | Suministro y montaje de módulo de pantalla de encauzamiento | 2 | 761.9 | 1523.8 | 2 |  | 0
I05XVH001 | Partida | u | Suministro, instalación y montaje de SWITCH de 24 puertos de 1 Gbps | 1 | 400 | 400 | 1 |  | 0
I05PVS001 | Partida | u | Partida de integración de equipos que forman la batería de control de peaje en el TCM | 1 | 5541.86 | 5541.86 | 1 |  | 0
DIPCEK500 | Partida | u | Generación de plano VIDEOGRÁFICO de la estación para SCADA de elementos de venta y peaje | 1 | 2835 | 2835 | 1 |  | 0
|  |  | Total SBR1.2 | 1 | 178075.13 | 178075.13 | 1 | 0 | 0
|  |  | Total SBR1 | 1 | 184581.04 | 184581.04 | 1 | 0 | 0
SBR2 | Capítulo |  | Vestíbulo de Carranza | 1 | 131026.48 | 131026.48 | 1 | 0 | 0
SBR2.1 | Capítulo |  | Retirada Equipos de Peaje Antiguos | 1 | 6313.53 | 6313.53 | 1 | 0 | 0 | 6313.53
I05PXH002 | Partida | u | Desmontaje equipo de peaje (torniquete, portón, paso enclavado) con transporte y retirada del cableado | 6 | 192.38 | 1154.28 | 6 |  | 0
DIOC00001 | Partida | u | Obra civil de canalización y saneamiento del solado | 1 | 2961.9 | 2961.9 | 1 |  | 0
I05PVH001 | Partida | u | Movimiento provisional de equipos de peaje | 1 | 2197.35 | 2197.35 | 1 |  | 0
|  |  | Total SBR2.1 | 1 | 6313.53 | 6313.53 | 1 | 0 | 0
SBR2.2 | Capítulo |  | Equipos de Peaje Nuevos E4.0 | 1 | 124712.95 | 124712.95 | 1 | 0 | 0 | 124712.95
I05PPH004 | Partida | u | Suministro, instalación y montaje de Equipo de Control de Validación ECV-PMR sin contacto con puertas abatibles | 2 | 22545.99 | 45091.98 | 2 |  | 0
I05PPH003 | Partida | u | Suministro, instalación y montaje de Equipo de Control de Validación ECV sin contacto con puertas abatibles | 2 | 22133.25 | 44266.5 | 2 |  | 0
DIPCEK001 | Partida | u | Suministro, instalación y montaje de Pupitre de control de la batería de peaje | 1 | 7362.75 | 7362.75 | 1 |  | 0
DIPCEK006 | Partida | u | Partida de integración de equipos que forman la batería de control de peaje en el TCE | 1 | 5541.86 | 5541.86 | 1 |  | 0
DIPCEK300 | Partida | u | Partida para la integración y adaptación en COMMIT de los equipos de PEAJE | 5 | 817.84 | 4089.2 | 5 |  | 0
DIPSCA001 | Partida | u | Partida para la integración de los equipos de venta y peaje en SCADA | 5 | 200 | 1000 | 5 |  | 0
DIPCEP405 | Partida | u | Suministro, montaje y conexionado de dispositivo de guiado de flujo de usuarios (Pictograma aéreo) | 1 | 7060 | 7060 | 1 |  | 0
DIPCPX001 | Partida | u | Suministro y montaje de módulo de pantalla de encauzamiento | 2 | 761.9 | 1523.8 | 2 |  | 0
I05XVH001 | Partida | u | Suministro, instalación y montaje de SWITCH de 24 puertos de 1 Gbps | 1 | 400 | 400 | 1 |  | 0
I05PVS001 | Partida | u | Partida de integración de equipos que forman la batería de control de peaje en el TCM | 1 | 5541.86 | 5541.86 | 1 |  | 0
DIPCEK500 | Partida | u | Generación de plano VIDEOGRÁFICO de la estación para SCADA de elementos de venta y peaje | 1 | 2835 | 2835 | 1 |  | 0
|  |  | Total SBR2.2 | 1 | 124712.95 | 124712.95 | 1 | 0 | 0
|  |  | Total SBR2 | 1 | 131026.48 | 131026.48 | 1 | 0 | 0
SBR_OC | Capítulo |  | Ayudas de obra civil a las instalaciones | 1 | 12011.87 | 12011.87 | 1 | 0 | 0 |  | 12011.87
BE0911N | Partida | m² | CERRAMIENTO OBRA EN PLADUR (NOCTURNO) | 31.25 | 24.38 | 761.88 | 31.25 |  | 0
CART02 | Partida | u | MONTAJE Y POSTERIOR RETIRADA DE CARTELES POLIESTIRENO 1000 X 1000 mm MÁXIMO | 2 | 80 | 160 | 2 |  | 0
VIN01 | Partida | u | MONTAJE Y POSTERIOR RETIRADA DE VINILO ADHESIVO 1000 x 1000 mm MÁXIMO | 2 | 46 | 92 | 2 |  | 0
ED1160 | Partida | u | RETIRADA DE PAPELERA (NOCTURNO) | 2 | 21.52 | 43.04 | 2 |  | 0
ED0660 | Partida | u | DESMONTAJE DE PANEL INFORMATIVO I2+I3 INCLUSO MONTAJE PROVISIONAL. (NOCTURNO) | 2 | 125.41 | 250.82 | 2 |  | 0
0401.014N2 | Partida | m² | DESMONTAJE PANELES CHAPA VITRIFICADA CON RECUPERACIÓN (NOCTURNO) | 16 | 12.03 | 192.48 | 16 |  | 0
invt1 | Partida | m | DESMONTAJE DE TAPA DE CANALETA (NOCTURNO) | 8 | 12.91 | 103.28 | 8 |  | 0
EL0020N | Partida | u | APERTURA DE ARQUETA DE PASO EN CANALIZACIÓN DE TORNIQUETES (NOCTURNO) | 16 | 43.21 | 691.36 | 16 |  | 0
EL0021N | Partida | m | CANALIZACION TUBOS DE PASO PEAJE (NOCTURNO) | 35 | 26.08 | 912.8 | 35 |  | 0
AY002 | Partida | m | PASACABLES PEATONALES (NOCTURNO) | 12.5 | 22.21 | 277.63 | 12.5 |  | 0
DES.01 | Partida | m | Corte de pavimento de terrazo o baldosa con radial (nocturno) | 132.4 | 14.19 | 1878.76 | 132.4 |  | 0
DES.02 | Partida | m² | Demolición de solado de terrazo o cerámico (nocturno) | 38.1 | 32.09 | 1222.63 | 38.1 |  | 0
ALB.02 | Partida | m² | Solado de gres porcelánico 40x40 cm, accesibilidad | 17.6 | 68.56 | 1206.66 | 17.6 |  | 0
EP0350-RoN | Partida | m² | SOLADO DE GRES PORCELÁNICO 40X40 CM (NOCTURNO) | 35 | 47.31 | 1655.85 | 35 |  | 0
EL0470 | Partida | m² | DEMOLICIÓN DE SOLERA DE HORMIGÓN EN MASA DE HASTA 20 CM. (NOCTURNO) | 20.5 | 46.96 | 962.68 | 20.5 |  | 0
MOB01 | Partida | PA | Desmontaje y reubicacion de mobiliario o cualquier otro elemento del vestíbulo | 2 | 300 | 600 | 2 |  | 0
AY001 | Partida | PA | Ayuda a las instalaciones | 2 | 500 | 1000 | 2 |  | 0
|  |  | Total SBR_OC | 1 | 12011.87 | 12011.87 | 1 | 0 | 0
|  |  | Total SBR | 1 | 327619.39 | 327619.39 | 1 | 0 | 0
DDL | Capítulo |  | ESTACIÓN DE DIEGO DE LEÓN | 1 | 604897.26 | 604897.26 | 1 | 0 | 0
DDL1 | Capítulo |  | Vestíbulo de Diego de León | 1 | 207539.75 | 207539.75 | 1 | 0 | 0
DDL1.1 | Capítulo |  | Retirada Equipos de Peaje Antiguos | 1 | 6313.53 | 6313.53 | 1 | 0 | 0 | 6313.53
I05PXH002 | Partida | u | Desmontaje equipo de peaje (torniquete, portón, paso enclavado) con transporte y retirada del cableado | 6 | 192.38 | 1154.28 | 6 |  | 0
DIOC00001 | Partida | u | Obra civil de canalización y saneamiento del solado | 1 | 2961.9 | 2961.9 | 1 |  | 0
I05PVH001 | Partida | u | Movimiento provisional de equipos de peaje | 1 | 2197.35 | 2197.35 | 1 |  | 0
|  |  | Total DDL1.1 | 1 | 6313.53 | 6313.53 | 1 | 0 | 0
DDL1.2 | Capítulo |  | Equipos de Peaje Nuevos E4.0 | 1 | 201226.22 | 201226.22 | 1 | 0 | 0 | 201226.22
I05PPH004 | Partida | u | Suministro, instalación y montaje de Equipo de Control de Validación ECV-PMR sin contacto con puertas abatibles | 2 | 22545.99 | 45091.98 | 2 |  | 0
I05PPH003 | Partida | u | Suministro, instalación y montaje de Equipo de Control de Validación ECV sin contacto con puertas abatibles | 5 | 22133.25 | 110666.25 | 5 |  | 0
DIPCEK001 | Partida | u | Suministro, instalación y montaje de Pupitre de control de la batería de peaje | 1 | 7362.75 | 7362.75 | 1 |  | 0
DIPCEK006 | Partida | u | Partida de integración de equipos que forman la batería de control de peaje en el TCE | 1 | 5541.86 | 5541.86 | 1 |  | 0
DIPCEK300 | Partida | u | Partida para la integración y adaptación en COMMIT de los equipos de PEAJE | 8 | 817.84 | 6542.72 | 8 |  | 0
DIPSCA001 | Partida | u | Partida para la integración de los equipos de venta y peaje en SCADA | 8 | 200 | 1600 | 8 |  | 0
DIPCEP405 | Partida | u | Suministro, montaje y conexionado de dispositivo de guiado de flujo de usuarios (Pictograma aéreo) | 2 | 7060 | 14120 | 2 |  | 0
DIPCPX001 | Partida | u | Suministro y montaje de módulo de pantalla de encauzamiento | 2 | 761.9 | 1523.8 | 2 |  | 0
I05XVH001 | Partida | u | Suministro, instalación y montaje de SWITCH de 24 puertos de 1 Gbps | 1 | 400 | 400 | 1 |  | 0
I05PVS001 | Partida | u | Partida de integración de equipos que forman la batería de control de peaje en el TCM | 1 | 5541.86 | 5541.86 | 1 |  | 0
DIPCEK500 | Partida | u | Generación de plano VIDEOGRÁFICO de la estación para SCADA de elementos de venta y peaje | 1 | 2835 | 2835 | 1 |  | 0
|  |  | Total DDL1.2 | 1 | 201226.22 | 201226.22 | 1 | 0 | 0
|  |  | Total DDL1 | 1 | 207539.75 | 207539.75 | 1 | 0 | 0
DDL2 | Capítulo |  | Vestíbulo de Juán Bravo | 1 | 200864.51 | 200864.51 | 1 | 0 | 0
DDL2.1 | Capítulo |  | Retirada Equipos de Peaje Antiguos | 1 | 6698.29 | 6698.29 | 1 | 0 | 0 | 6698.29
I05PXH002 | Partida | u | Desmontaje equipo de peaje (torniquete, portón, paso enclavado) con transporte y retirada del cableado | 8 | 192.38 | 1539.04 | 8 |  | 0
DIOC00001 | Partida | u | Obra civil de canalización y saneamiento del solado | 1 | 2961.9 | 2961.9 | 1 |  | 0
I05PVH001 | Partida | u | Movimiento provisional de equipos de peaje | 1 | 2197.35 | 2197.35 | 1 |  | 0
|  |  | Total DDL2.1 | 1 | 6698.29 | 6698.29 | 1 | 0 | 0
DDL2.2 | Capítulo |  | Equipos de Peaje Nuevos E4.0 | 1 | 194166.22 | 194166.22 | 1 | 0 | 0 | 194166.22
I05PPH004 | Partida | u | Suministro, instalación y montaje de Equipo de Control de Validación ECV-PMR sin contacto con puertas abatibles | 2 | 22545.99 | 45091.98 | 2 |  | 0
I05PPH003 | Partida | u | Suministro, instalación y montaje de Equipo de Control de Validación ECV sin contacto con puertas abatibles | 5 | 22133.25 | 110666.25 | 5 |  | 0
DIPCEK001 | Partida | u | Suministro, instalación y montaje de Pupitre de control de la batería de peaje | 1 | 7362.75 | 7362.75 | 1 |  | 0
DIPCEK006 | Partida | u | Partida de integración de equipos que forman la batería de control de peaje en el TCE | 1 | 5541.86 | 5541.86 | 1 |  | 0
DIPCEK300 | Partida | u | Partida para la integración y adaptación en COMMIT de los equipos de PEAJE | 8 | 817.84 | 6542.72 | 8 |  | 0
DIPSCA001 | Partida | u | Partida para la integración de los equipos de venta y peaje en SCADA | 8 | 200 | 1600 | 8 |  | 0
DIPCEP405 | Partida | u | Suministro, montaje y conexionado de dispositivo de guiado de flujo de usuarios (Pictograma aéreo) | 1 | 7060 | 7060 | 1 |  | 0
DIPCPX001 | Partida | u | Suministro y montaje de módulo de pantalla de encauzamiento | 2 | 761.9 | 1523.8 | 2 |  | 0
I05XVH001 | Partida | u | Suministro, instalación y montaje de SWITCH de 24 puertos de 1 Gbps | 1 | 400 | 400 | 1 |  | 0
I05PVS001 | Partida | u | Partida de integración de equipos que forman la batería de control de peaje en el TCM | 1 | 5541.86 | 5541.86 | 1 |  | 0
DIPCEK500 | Partida | u | Generación de plano VIDEOGRÁFICO de la estación para SCADA de elementos de venta y peaje | 1 | 2835 | 2835 | 1 |  | 0
|  |  | Total DDL2.2 | 1 | 194166.22 | 194166.22 | 1 | 0 | 0
|  |  | Total DDL2 | 1 | 200864.51 | 200864.51 | 1 | 0 | 0
DDL3 | Capítulo |  | Vestíbulo de Alcantara | 1 | 177713.42 | 177713.42 | 1 | 0 | 0
DDL3.1 | Capítulo |  | Retirada Equipos de Peaje Antiguos | 1 | 6698.29 | 6698.29 | 1 | 0 | 0 | 6698.29
I05PXH002 | Partida | u | Desmontaje equipo de peaje (torniquete, portón, paso enclavado) con transporte y retirada del cableado | 8 | 192.38 | 1539.04 | 8 |  | 0
DIOC00001 | Partida | u | Obra civil de canalización y saneamiento del solado | 1 | 2961.9 | 2961.9 | 1 |  | 0
I05PVH001 | Partida | u | Movimiento provisional de equipos de peaje | 1 | 2197.35 | 2197.35 | 1 |  | 0
|  |  | Total DDL3.1 | 1 | 6698.29 | 6698.29 | 1 | 0 | 0
DDL3.2 | Capítulo |  | Equipos de Peaje Nuevos E4.0 | 1 | 171015.13 | 171015.13 | 1 | 0 | 0 | 171015.13
I05PPH004 | Partida | u | Suministro, instalación y montaje de Equipo de Control de Validación ECV-PMR sin contacto con puertas abatibles | 2 | 22545.99 | 45091.98 | 2 |  | 0
I05PPH003 | Partida | u | Suministro, instalación y montaje de Equipo de Control de Validación ECV sin contacto con puertas abatibles | 4 | 22133.25 | 88533 | 4 |  | 0
DIPCEK001 | Partida | u | Suministro, instalación y montaje de Pupitre de control de la batería de peaje | 1 | 7362.75 | 7362.75 | 1 |  | 0
DIPCEK006 | Partida | u | Partida de integración de equipos que forman la batería de control de peaje en el TCE | 1 | 5541.86 | 5541.86 | 1 |  | 0
DIPCEK300 | Partida | u | Partida para la integración y adaptación en COMMIT de los equipos de PEAJE | 7 | 817.84 | 5724.88 | 7 |  | 0
DIPSCA001 | Partida | u | Partida para la integración de los equipos de venta y peaje en SCADA | 7 | 200 | 1400 | 7 |  | 0
DIPCEP405 | Partida | u | Suministro, montaje y conexionado de dispositivo de guiado de flujo de usuarios (Pictograma aéreo) | 1 | 7060 | 7060 | 1 |  | 0
DIPCPX001 | Partida | u | Suministro y montaje de módulo de pantalla de encauzamiento | 2 | 761.9 | 1523.8 | 2 |  | 0
I05XVH001 | Partida | u | Suministro, instalación y montaje de SWITCH de 24 puertos de 1 Gbps | 1 | 400 | 400 | 1 |  | 0
I05PVS001 | Partida | u | Partida de integración de equipos que forman la batería de control de peaje en el TCM | 1 | 5541.86 | 5541.86 | 1 |  | 0
DIPCEK500 | Partida | u | Generación de plano VIDEOGRÁFICO de la estación para SCADA de elementos de venta y peaje | 1 | 2835 | 2835 | 1 |  | 0
|  |  | Total DDL3.2 | 1 | 171015.13 | 171015.13 | 1 | 0 | 0
|  |  | Total DDL3 | 1 | 177713.42 | 177713.42 | 1 | 0 | 0
DDL_OC | Capítulo |  | Ayudas de obra civil a las instalaciones | 1 | 18779.58 | 18779.58 | 1 | 0 | 0 |  | 18779.58
BE0911N | Partida | m² | CERRAMIENTO OBRA EN PLADUR (NOCTURNO) | 55 | 24.38 | 1340.9 | 55 |  | 0
CART02 | Partida | u | MONTAJE Y POSTERIOR RETIRADA DE CARTELES POLIESTIRENO 1000 X 1000 mm MÁXIMO | 3 | 80 | 240 | 3 |  | 0
VIN01 | Partida | u | MONTAJE Y POSTERIOR RETIRADA DE VINILO ADHESIVO 1000 x 1000 mm MÁXIMO | 3 | 46 | 138 | 3 |  | 0
ED1160 | Partida | u | RETIRADA DE PAPELERA (NOCTURNO) | 3 | 21.52 | 64.56 | 3 |  | 0
ED0660 | Partida | u | DESMONTAJE DE PANEL INFORMATIVO I2+I3 INCLUSO MONTAJE PROVISIONAL. (NOCTURNO) | 3 | 125.41 | 376.23 | 3 |  | 0
0401.014N2 | Partida | m² | DESMONTAJE PANELES CHAPA VITRIFICADA CON RECUPERACIÓN (NOCTURNO) | 24 | 12.03 | 288.72 | 24 |  | 0
invt1 | Partida | m | DESMONTAJE DE TAPA DE CANALETA (NOCTURNO) | 6 | 12.91 | 77.46 | 6 |  | 0
EL0020N | Partida | u | APERTURA DE ARQUETA DE PASO EN CANALIZACIÓN DE TORNIQUETES (NOCTURNO) | 34 | 43.21 | 1469.14 | 34 |  | 0
EL0021N | Partida | m | CANALIZACION TUBOS DE PASO PEAJE (NOCTURNO) | 59 | 26.08 | 1538.72 | 59 |  | 0
AY002 | Partida | m | PASACABLES PEATONALES (NOCTURNO) | 22 | 22.21 | 488.62 | 22 |  | 0
DES.01 | Partida | m | Corte de pavimento de terrazo o baldosa con radial (nocturno) | 211.6 | 14.19 | 3002.6 | 211.6 |  | 0
DES.02 | Partida | m² | Demolición de solado de terrazo o cerámico (nocturno) | 55.9 | 32.09 | 1793.83 | 55.9 |  | 0
ALB.02 | Partida | m² | Solado de gres porcelánico 40x40 cm, accesibilidad | 26.4 | 68.56 | 1809.98 | 26.4 |  | 0
EP0350-RoN | Partida | m² | SOLADO DE GRES PORCELÁNICO 40X40 CM (NOCTURNO) | 50 | 47.31 | 2365.5 | 50 |  | 0
EL0470 | Partida | m² | DEMOLICIÓN DE SOLERA DE HORMIGÓN EN MASA DE HASTA 20 CM. (NOCTURNO) | 29.5 | 46.96 | 1385.32 | 29.5 |  | 0
MOB01 | Partida | PA | Desmontaje y reubicacion de mobiliario o cualquier otro elemento del vestíbulo | 3 | 300 | 900 | 3 |  | 0
AY001 | Partida | PA | Ayuda a las instalaciones | 3 | 500 | 1500 | 3 |  | 0
|  |  | Total DDL_OC | 1 | 18779.58 | 18779.58 | 1 | 0 | 0
|  |  | Total DDL | 1 | 604897.26 | 604897.26 | 1 | 0 | 0
IBZ | Capítulo |  | ESTACIÓN DE IBIZA | 1 | 191478.67 | 191478.67 | 1 | 0 | 0
IBZ1 | Capítulo |  | Vestíbulo Único | 1 | 184773.42 | 184773.42 | 1 | 0 | 0
IBZ1.1 | Capítulo |  | Retirada Equipos de Peaje Antiguos | 1 | 6698.29 | 6698.29 | 1 | 0 | 0 | 6698.29
I05PXH002 | Partida | u | Desmontaje equipo de peaje (torniquete, portón, paso enclavado) con transporte y retirada del cableado | 8 | 192.38 | 1539.04 | 8 |  | 0
DIOC00001 | Partida | u | Obra civil de canalización y saneamiento del solado | 1 | 2961.9 | 2961.9 | 1 |  | 0
I05PVH001 | Partida | u | Movimiento provisional de equipos de peaje | 1 | 2197.35 | 2197.35 | 1 |  | 0
|  |  | Total IBZ1.1 | 1 | 6698.29 | 6698.29 | 1 | 0 | 0
IBZ1.2 | Capítulo |  | Equipos de Peaje Nuevos E4.0 | 1 | 178075.13 | 178075.13 | 1 | 0 | 0 | 178075.13
I05PPH004 | Partida | u | Suministro, instalación y montaje de Equipo de Control de Validación ECV-PMR sin contacto con puertas abatibles | 2 | 22545.99 | 45091.98 | 2 |  | 0
I05PPH003 | Partida | u | Suministro, instalación y montaje de Equipo de Control de Validación ECV sin contacto con puertas abatibles | 4 | 22133.25 | 88533 | 4 |  | 0
DIPCEK001 | Partida | u | Suministro, instalación y montaje de Pupitre de control de la batería de peaje | 1 | 7362.75 | 7362.75 | 1 |  | 0
DIPCEK006 | Partida | u | Partida de integración de equipos que forman la batería de control de peaje en el TCE | 1 | 5541.86 | 5541.86 | 1 |  | 0
DIPCEK300 | Partida | u | Partida para la integración y adaptación en COMMIT de los equipos de PEAJE | 7 | 817.84 | 5724.88 | 7 |  | 0
DIPSCA001 | Partida | u | Partida para la integración de los equipos de venta y peaje en SCADA | 7 | 200 | 1400 | 7 |  | 0
DIPCEP405 | Partida | u | Suministro, montaje y conexionado de dispositivo de guiado de flujo de usuarios (Pictograma aéreo) | 2 | 7060 | 14120 | 2 |  | 0
DIPCPX001 | Partida | u | Suministro y montaje de módulo de pantalla de encauzamiento | 2 | 761.9 | 1523.8 | 2 |  | 0
I05XVH001 | Partida | u | Suministro, instalación y montaje de SWITCH de 24 puertos de 1 Gbps | 1 | 400 | 400 | 1 |  | 0
I05PVS001 | Partida | u | Partida de integración de equipos que forman la batería de control de peaje en el TCM | 1 | 5541.86 | 5541.86 | 1 |  | 0
DIPCEK500 | Partida | u | Generación de plano VIDEOGRÁFICO de la estación para SCADA de elementos de venta y peaje | 1 | 2835 | 2835 | 1 |  | 0
|  |  | Total IBZ1.2 | 1 | 178075.13 | 178075.13 | 1 | 0 | 0
|  |  | Total IBZ1 | 1 | 184773.42 | 184773.42 | 1 | 0 | 0
IBZ_OC | Capítulo |  | Ayudas de obra civil a las instalaciones | 1 | 6705.25 | 6705.25 | 1 | 0 | 0 |  | 6705.25
BE0911N | Partida | m² | CERRAMIENTO OBRA EN PLADUR (NOCTURNO) | 20 | 24.38 | 487.6 | 20 |  | 0
CART02 | Partida | u | MONTAJE Y POSTERIOR RETIRADA DE CARTELES POLIESTIRENO 1000 X 1000 mm MÁXIMO | 1 | 80 | 80 | 1 |  | 0
VIN01 | Partida | u | MONTAJE Y POSTERIOR RETIRADA DE VINILO ADHESIVO 1000 x 1000 mm MÁXIMO | 1 | 46 | 46 | 1 |  | 0
ED0080 | Partida | ud | DESMONTAJE DE ATRIL SITUADO EN EL VESTÍBULO. (NOCTURNO) | 1 | 16.43 | 16.43 | 1 |  | 0
ED1160 | Partida | u | RETIRADA DE PAPELERA (NOCTURNO) | 1 | 21.52 | 21.52 | 1 |  | 0
ED0660 | Partida | u | DESMONTAJE DE PANEL INFORMATIVO I2+I3 INCLUSO MONTAJE PROVISIONAL. (NOCTURNO) | 1 | 125.41 | 125.41 | 1 |  | 0
invt1 | Partida | m | DESMONTAJE DE TAPA DE CANALETA (NOCTURNO) | 4 | 12.91 | 51.64 | 4 |  | 0
EL0050 | Partida | m | APERTURA DE ROZAS EN PARAMENTOS VERTICALES DE 12X15 CM. (NOCTURNO) | 4 | 21.79 | 87.16 | 4 |  | 0
EL0225 | Partida | m2 | DEMOLICIÓN DE APLACADOS A MANO. (NOCTURNO) | 8 | 22.49 | 179.92 | 8 |  | 0
EL0020N | Partida | u | APERTURA DE ARQUETA DE PASO EN CANALIZACIÓN DE TORNIQUETES (NOCTURNO) | 12 | 43.21 | 518.52 | 12 |  | 0
EL0021N | Partida | m | CANALIZACION TUBOS DE PASO PEAJE (NOCTURNO) | 21 | 26.08 | 547.68 | 21 |  | 0
AY002 | Partida | m | PASACABLES PEATONALES (NOCTURNO) | 8 | 22.21 | 177.68 | 8 |  | 0
EVA0090N | Partida | m2 | CHAPADO MARMOL 60X40 CM. (NOCTURNO) | 8 | 56.49 | 451.92 | 8 |  | 0
DES.01 | Partida | m | Corte de pavimento de terrazo o baldosa con radial (nocturno) | 73.2 | 14.19 | 1038.71 | 73.2 |  | 0
DES.02 | Partida | m² | Demolición de solado de terrazo o cerámico (nocturno) | 19.3 | 32.09 | 619.34 | 19.3 |  | 0
ALB.02 | Partida | m² | Solado de gres porcelánico 40x40 cm, accesibilidad | 8.8 | 68.56 | 603.33 | 8.8 |  | 0
EP0370 | Partida | m2 | SOLADO DE TERRAZO U/INTENSO MICROGRANO 40X40 (NOCTURNO) | 10.5 | 34.22 | 359.31 | 10.5 |  | 0
EL0470 | Partida | m² | DEMOLICIÓN DE SOLERA DE HORMIGÓN EN MASA DE HASTA 20 CM. (NOCTURNO) | 10.5 | 46.96 | 493.08 | 10.5 |  | 0
MOB01 | Partida | PA | Desmontaje y reubicacion de mobiliario o cualquier otro elemento del vestíbulo | 1 | 300 | 300 | 1 |  | 0
AY001 | Partida | PA | Ayuda a las instalaciones | 1 | 500 | 500 | 1 |  | 0
|  |  | Total IBZ_OC | 1 | 6705.25 | 6705.25 | 1 | 0 | 0
|  |  | Total IBZ | 1 | 191478.67 | 191478.67 | 1 | 0 | 0
NBL | Capítulo |  | ESTACIÓN DE NUÑEZ DE BALBOA | 1 | 561746.35 | 561746.35 | 1 | 0 | 0
NBL1 | Capítulo |  | Vestíbulo de Marqués de Salamanca | 1 | 184773.42 | 184773.42 | 1 | 0 | 0
NBL1.1 | Capítulo |  | Retirada Equipos de Peaje Antiguos | 1 | 6698.29 | 6698.29 | 1 | 0 | 0 | 6698.29
I05PXH002 | Partida | u | Desmontaje equipo de peaje (torniquete, portón, paso enclavado) con transporte y retirada del cableado | 8 | 192.38 | 1539.04 | 8 |  | 0
DIOC00001 | Partida | u | Obra civil de canalización y saneamiento del solado | 1 | 2961.9 | 2961.9 | 1 |  | 0
I05PVH001 | Partida | u | Movimiento provisional de equipos de peaje | 1 | 2197.35 | 2197.35 | 1 |  | 0
|  |  | Total NBL1.1 | 1 | 6698.29 | 6698.29 | 1 | 0 | 0
NBL1.2 | Capítulo |  | Equipos de Peaje Nuevos E4.0 | 1 | 178075.13 | 178075.13 | 1 | 0 | 0 | 178075.13
I05PPH004 | Partida | u | Suministro, instalación y montaje de Equipo de Control de Validación ECV-PMR sin contacto con puertas abatibles | 2 | 22545.99 | 45091.98 | 2 |  | 0
I05PPH003 | Partida | u | Suministro, instalación y montaje de Equipo de Control de Validación ECV sin contacto con puertas abatibles | 4 | 22133.25 | 88533 | 4 |  | 0
DIPCEK001 | Partida | u | Suministro, instalación y montaje de Pupitre de control de la batería de peaje | 1 | 7362.75 | 7362.75 | 1 |  | 0
DIPCEK006 | Partida | u | Partida de integración de equipos que forman la batería de control de peaje en el TCE | 1 | 5541.86 | 5541.86 | 1 |  | 0
DIPCEK300 | Partida | u | Partida para la integración y adaptación en COMMIT de los equipos de PEAJE | 7 | 817.84 | 5724.88 | 7 |  | 0
DIPSCA001 | Partida | u | Partida para la integración de los equipos de venta y peaje en SCADA | 7 | 200 | 1400 | 7 |  | 0
DIPCEP405 | Partida | u | Suministro, montaje y conexionado de dispositivo de guiado de flujo de usuarios (Pictograma aéreo) | 2 | 7060 | 14120 | 2 |  | 0
DIPCPX001 | Partida | u | Suministro y montaje de módulo de pantalla de encauzamiento | 2 | 761.9 | 1523.8 | 2 |  | 0
I05XVH001 | Partida | u | Suministro, instalación y montaje de SWITCH de 24 puertos de 1 Gbps | 1 | 400 | 400 | 1 |  | 0
I05PVS001 | Partida | u | Partida de integración de equipos que forman la batería de control de peaje en el TCM | 1 | 5541.86 | 5541.86 | 1 |  | 0
DIPCEK500 | Partida | u | Generación de plano VIDEOGRÁFICO de la estación para SCADA de elementos de venta y peaje | 1 | 2835 | 2835 | 1 |  | 0
|  |  | Total NBL1.2 | 1 | 178075.13 | 178075.13 | 1 | 0 | 0
|  |  | Total NBL1 | 1 | 184773.42 | 184773.42 | 1 | 0 | 0
NBL2 | Capítulo |  | Vestíbulo de Juán Bravo | 1 | 209448.31 | 209448.31 | 1 | 0 | 0
NBL2.1 | Capítulo |  | Retirada Equipos de Peaje Antiguos | 1 | 6698.29 | 6698.29 | 1 | 0 | 0 | 6698.29
I05PXH002 | Partida | u | Desmontaje equipo de peaje (torniquete, portón, paso enclavado) con transporte y retirada del cableado | 8 | 192.38 | 1539.04 | 8 |  | 0
DIOC00001 | Partida | u | Obra civil de canalización y saneamiento del solado | 1 | 2961.9 | 2961.9 | 1 |  | 0
I05PVH001 | Partida | u | Movimiento provisional de equipos de peaje | 1 | 2197.35 | 2197.35 | 1 |  | 0
|  |  | Total NBL2.1 | 1 | 6698.29 | 6698.29 | 1 | 0 | 0
NBL2.2 | Capítulo |  | Equipos de Peaje Nuevos E4.0 | 1 | 202750.02 | 202750.02 | 1 | 0 | 0 | 202750.02
I05PPH004 | Partida | u | Suministro, instalación y montaje de Equipo de Control de Validación ECV-PMR sin contacto con puertas abatibles | 2 | 22545.99 | 45091.98 | 2 |  | 0
I05PPH003 | Partida | u | Suministro, instalación y montaje de Equipo de Control de Validación ECV sin contacto con puertas abatibles | 5 | 22133.25 | 110666.25 | 5 |  | 0
DIPCEK001 | Partida | u | Suministro, instalación y montaje de Pupitre de control de la batería de peaje | 1 | 7362.75 | 7362.75 | 1 |  | 0
DIPCEK006 | Partida | u | Partida de integración de equipos que forman la batería de control de peaje en el TCE | 1 | 5541.86 | 5541.86 | 1 |  | 0
DIPCEK300 | Partida | u | Partida para la integración y adaptación en COMMIT de los equipos de PEAJE | 8 | 817.84 | 6542.72 | 8 |  | 0
DIPSCA001 | Partida | u | Partida para la integración de los equipos de venta y peaje en SCADA | 8 | 200 | 1600 | 8 |  | 0
DIPCEP405 | Partida | u | Suministro, montaje y conexionado de dispositivo de guiado de flujo de usuarios (Pictograma aéreo) | 2 | 7060 | 14120 | 2 |  | 0
DIPCPX001 | Partida | u | Suministro y montaje de módulo de pantalla de encauzamiento | 4 | 761.9 | 3047.6 | 4 |  | 0
I05XVH001 | Partida | u | Suministro, instalación y montaje de SWITCH de 24 puertos de 1 Gbps | 1 | 400 | 400 | 1 |  | 0
I05PVS001 | Partida | u | Partida de integración de equipos que forman la batería de control de peaje en el TCM | 1 | 5541.86 | 5541.86 | 1 |  | 0
DIPCEK500 | Partida | u | Generación de plano VIDEOGRÁFICO de la estación para SCADA de elementos de venta y peaje | 1 | 2835 | 2835 | 1 |  | 0
|  |  | Total NBL2.2 | 1 | 202750.02 | 202750.02 | 1 | 0 | 0
|  |  | Total NBL2 | 1 | 209448.31 | 209448.31 | 1 | 0 | 0
NBL3 | Capítulo |  | Vestíbulo Nuevo | 1 | 148987.84 | 148987.84 | 1 | 0 | 0
NBL3.2 | Capítulo |  | Equipos de Peaje Nuevos E4.0 | 1 | 148987.84 | 148987.84 | 1 | 0 | 0 | 148987.84
I05PPH004 | Partida | u | Suministro, instalación y montaje de Equipo de Control de Validación ECV-PMR sin contacto con puertas abatibles | 2 | 22545.99 | 45091.98 | 2 |  | 0
I05PPH003 | Partida | u | Suministro, instalación y montaje de Equipo de Control de Validación ECV sin contacto con puertas abatibles | 3 | 22133.25 | 66399.75 | 3 |  | 0
DIPCEK001 | Partida | u | Suministro, instalación y montaje de Pupitre de control de la batería de peaje | 1 | 7362.75 | 7362.75 | 1 |  | 0
DIPCEK006 | Partida | u | Partida de integración de equipos que forman la batería de control de peaje en el TCE | 1 | 5541.86 | 5541.86 | 1 |  | 0
DIPCEK300 | Partida | u | Partida para la integración y adaptación en COMMIT de los equipos de PEAJE | 6 | 817.84 | 4907.04 | 6 |  | 0
DIPSCA001 | Partida | u | Partida para la integración de los equipos de venta y peaje en SCADA | 6 | 200 | 1200 | 6 |  | 0
DIPCEP405 | Partida | u | Suministro, montaje y conexionado de dispositivo de guiado de flujo de usuarios (Pictograma aéreo) | 1 | 7060 | 7060 | 1 |  | 0
DIPCPX001 | Partida | u | Suministro y montaje de módulo de pantalla de encauzamiento | 4 | 761.9 | 3047.6 | 4 |  | 0
I05PVS001 | Partida | u | Partida de integración de equipos que forman la batería de control de peaje en el TCM | 1 | 5541.86 | 5541.86 | 1 |  | 0
DIPCEK500 | Partida | u | Generación de plano VIDEOGRÁFICO de la estación para SCADA de elementos de venta y peaje | 1 | 2835 | 2835 | 1 |  | 0
|  |  | Total NBL3.2 | 1 | 148987.84 | 148987.84 | 1 | 0 | 0
|  |  | Total NBL3 | 1 | 148987.84 | 148987.84 | 1 | 0 | 0
NBL_OC | Capítulo |  | Ayudas de obra civil a las instalaciones | 1 | 18536.78 | 18536.78 | 1 | 0 | 0 |  | 18536.78
BE0911N | Partida | m² | CERRAMIENTO OBRA EN PLADUR (NOCTURNO) | 51.25 | 24.38 | 1249.48 | 51.25 |  | 0
CART02 | Partida | u | MONTAJE Y POSTERIOR RETIRADA DE CARTELES POLIESTIRENO 1000 X 1000 mm MÁXIMO | 3 | 80 | 240 | 3 |  | 0
VIN01 | Partida | u | MONTAJE Y POSTERIOR RETIRADA DE VINILO ADHESIVO 1000 x 1000 mm MÁXIMO | 3 | 46 | 138 | 3 |  | 0
ED1160 | Partida | u | RETIRADA DE PAPELERA (NOCTURNO) | 3 | 21.52 | 64.56 | 3 |  | 0
ED0660 | Partida | u | DESMONTAJE DE PANEL INFORMATIVO I2+I3 INCLUSO MONTAJE PROVISIONAL. (NOCTURNO) | 3 | 125.41 | 376.23 | 3 |  | 0
0401.014N2 | Partida | m² | DESMONTAJE PANELES CHAPA VITRIFICADA CON RECUPERACIÓN (NOCTURNO) | 24 | 12.03 | 288.72 | 24 |  | 0
invt1 | Partida | m | DESMONTAJE DE TAPA DE CANALETA (NOCTURNO) | 12 | 12.91 | 154.92 | 12 |  | 0
EL0020N | Partida | u | APERTURA DE ARQUETA DE PASO EN CANALIZACIÓN DE TORNIQUETES (NOCTURNO) | 36 | 43.21 | 1555.56 | 36 |  | 0
EL0021N | Partida | m | CANALIZACION TUBOS DE PASO PEAJE (NOCTURNO) | 56 | 26.08 | 1460.48 | 56 |  | 0
AY002 | Partida | m | PASACABLES PEATONALES (NOCTURNO) | 20.5 | 22.21 | 455.31 | 20.5 |  | 0
DES.01 | Partida | m | Corte de pavimento de terrazo o baldosa con radial (nocturno) | 205.6 | 14.19 | 2917.46 | 205.6 |  | 0
DES.02 | Partida | m² | Demolición de solado de terrazo o cerámico (nocturno) | 54.4 | 32.09 | 1745.7 | 54.4 |  | 0
ALB.02 | Partida | m² | Solado de gres porcelánico 40x40 cm, accesibilidad | 26.4 | 68.56 | 1809.98 | 26.4 |  | 0
EP0350-RoN | Partida | m² | SOLADO DE GRES PORCELÁNICO 40X40 CM (NOCTURNO) | 50 | 47.31 | 2365.5 | 50 |  | 0
EL0470 | Partida | m² | DEMOLICIÓN DE SOLERA DE HORMIGÓN EN MASA DE HASTA 20 CM. (NOCTURNO) | 28 | 46.96 | 1314.88 | 28 |  | 0
MOB01 | Partida | PA | Desmontaje y reubicacion de mobiliario o cualquier otro elemento del vestíbulo | 3 | 300 | 900 | 3 |  | 0
AY001 | Partida | PA | Ayuda a las instalaciones | 3 | 500 | 1500 | 3 |  | 0
|  |  | Total NBL_OC | 1 | 18536.78 | 18536.78 | 1 | 0 | 0
|  |  | Total NBL | 1 | 561746.35 | 561746.35 | 1 | 0 | 0
OPO | Capítulo |  | ESTACIÓN DE OPORTO | 1 | 480744.26 | 480744.26 | 1 | 0 | 0
OPO1 | Capítulo |  | Vestíbulo de Valle del Oro | 1 | 311433.97 | 311433.97 | 1 | 0 | 0
OPO1.1 | Capítulo |  | Retirada Equipos de Peaje Antiguos | 1 | 7083.05 | 7083.05 | 1 | 0 | 0 | 7083.05
I05PXH002 | Partida | u | Desmontaje equipo de peaje (torniquete, portón, paso enclavado) con transporte y retirada del cableado | 10 | 192.38 | 1923.8 | 10 |  | 0
DIOC00001 | Partida | u | Obra civil de canalización y saneamiento del solado | 1 | 2961.9 | 2961.9 | 1 |  | 0
I05PVH001 | Partida | u | Movimiento provisional de equipos de peaje | 1 | 2197.35 | 2197.35 | 1 |  | 0
|  |  | Total OPO1.1 | 1 | 7083.05 | 7083.05 | 1 | 0 | 0
OPO1.2 | Capítulo |  | Equipos de Peaje Nuevos E4.0 | 1 | 304350.92 | 304350.92 | 1 | 0 | 0 | 304350.92
I05PPH004 | Partida | u | Suministro, instalación y montaje de Equipo de Control de Validación ECV-PMR sin contacto con puertas abatibles | 3 | 22545.99 | 67637.97 | 3 |  | 0
I05PPH003 | Partida | u | Suministro, instalación y montaje de Equipo de Control de Validación ECV sin contacto con puertas abatibles | 8 | 22133.25 | 177066 | 8 |  | 0
DIPCEK001 | Partida | u | Suministro, instalación y montaje de Pupitre de control de la batería de peaje | 1 | 7362.75 | 7362.75 | 1 |  | 0
DIPCEK006 | Partida | u | Partida de integración de equipos que forman la batería de control de peaje en el TCE | 1 | 5541.86 | 5541.86 | 1 |  | 0
DIPCEK300 | Partida | u | Partida para la integración y adaptación en COMMIT de los equipos de PEAJE | 12 | 817.84 | 9814.08 | 12 |  | 0
DIPSCA001 | Partida | u | Partida para la integración de los equipos de venta y peaje en SCADA | 12 | 200 | 2400 | 12 |  | 0
DIPCEP405 | Partida | u | Suministro, montaje y conexionado de dispositivo de guiado de flujo de usuarios (Pictograma aéreo) | 3 | 7060 | 21180 | 3 |  | 0
DIPCPX001 | Partida | u | Suministro y montaje de módulo de pantalla de encauzamiento | 6 | 761.9 | 4571.4 | 6 |  | 0
I05XVH001 | Partida | u | Suministro, instalación y montaje de SWITCH de 24 puertos de 1 Gbps | 1 | 400 | 400 | 1 |  | 0
I05PVS001 | Partida | u | Partida de integración de equipos que forman la batería de control de peaje en el TCM | 1 | 5541.86 | 5541.86 | 1 |  | 0
DIPCEK500 | Partida | u | Generación de plano VIDEOGRÁFICO de la estación para SCADA de elementos de venta y peaje | 1 | 2835 | 2835 | 1 |  | 0
|  |  | Total OPO1.2 | 1 | 304350.92 | 304350.92 | 1 | 0 | 0
|  |  | Total OPO1 | 1 | 311433.97 | 311433.97 | 1 | 0 | 0
OPO2 | Capítulo |  | Vestíbulo de General Ricardos | 1 | 154562.33 | 154562.33 | 1 | 0 | 0
OPO2.1 | Capítulo |  | Retirada Equipos de Peaje Antiguos | 1 | 6698.29 | 6698.29 | 1 | 0 | 0 | 6698.29
I05PXH002 | Partida | u | Desmontaje equipo de peaje (torniquete, portón, paso enclavado) con transporte y retirada del cableado | 8 | 192.38 | 1539.04 | 8 |  | 0
DIOC00001 | Partida | u | Obra civil de canalización y saneamiento del solado | 1 | 2961.9 | 2961.9 | 1 |  | 0
I05PVH001 | Partida | u | Movimiento provisional de equipos de peaje | 1 | 2197.35 | 2197.35 | 1 |  | 0
|  |  | Total OPO2.1 | 1 | 6698.29 | 6698.29 | 1 | 0 | 0
OPO2.2 | Capítulo |  | Equipos de Peaje Nuevos E4.0 | 1 | 147864.04 | 147864.04 | 1 | 0 | 0 | 147864.04
I05PPH004 | Partida | u | Suministro, instalación y montaje de Equipo de Control de Validación ECV-PMR sin contacto con puertas abatibles | 2 | 22545.99 | 45091.98 | 2 |  | 0
I05PPH003 | Partida | u | Suministro, instalación y montaje de Equipo de Control de Validación ECV sin contacto con puertas abatibles | 3 | 22133.25 | 66399.75 | 3 |  | 0
DIPCEK001 | Partida | u | Suministro, instalación y montaje de Pupitre de control de la batería de peaje | 1 | 7362.75 | 7362.75 | 1 |  | 0
DIPCEK006 | Partida | u | Partida de integración de equipos que forman la batería de control de peaje en el TCE | 1 | 5541.86 | 5541.86 | 1 |  | 0
DIPCEK300 | Partida | u | Partida para la integración y adaptación en COMMIT de los equipos de PEAJE | 6 | 817.84 | 4907.04 | 6 |  | 0
DIPSCA001 | Partida | u | Partida para la integración de los equipos de venta y peaje en SCADA | 6 | 200 | 1200 | 6 |  | 0
DIPCEP405 | Partida | u | Suministro, montaje y conexionado de dispositivo de guiado de flujo de usuarios (Pictograma aéreo) | 1 | 7060 | 7060 | 1 |  | 0
DIPCPX001 | Partida | u | Suministro y montaje de módulo de pantalla de encauzamiento | 2 | 761.9 | 1523.8 | 2 |  | 0
I05XVH001 | Partida | u | Suministro, instalación y montaje de SWITCH de 24 puertos de 1 Gbps | 1 | 400 | 400 | 1 |  | 0
I05PVS001 | Partida | u | Partida de integración de equipos que forman la batería de control de peaje en el TCM | 1 | 5541.86 | 5541.86 | 1 |  | 0
DIPCEK500 | Partida | u | Generación de plano VIDEOGRÁFICO de la estación para SCADA de elementos de venta y peaje | 1 | 2835 | 2835 | 1 |  | 0
|  |  | Total OPO2.2 | 1 | 147864.04 | 147864.04 | 1 | 0 | 0
|  |  | Total OPO2 | 1 | 154562.33 | 154562.33 | 1 | 0 | 0
OPO_OC | Capítulo |  | Ayudas de obra civil a las instalaciones | 1 | 14747.96 | 14747.96 | 1 | 0 | 0 |  | 14747.96
BE0911N | Partida | m² | CERRAMIENTO OBRA EN PLADUR (NOCTURNO) | 52.5 | 24.38 | 1279.95 | 52.5 |  | 0
CART02 | Partida | u | MONTAJE Y POSTERIOR RETIRADA DE CARTELES POLIESTIRENO 1000 X 1000 mm MÁXIMO | 2 | 80 | 160 | 2 |  | 0
VIN01 | Partida | u | MONTAJE Y POSTERIOR RETIRADA DE VINILO ADHESIVO 1000 x 1000 mm MÁXIMO | 2 | 46 | 92 | 2 |  | 0
ED1160 | Partida | u | RETIRADA DE PAPELERA (NOCTURNO) | 2 | 21.52 | 43.04 | 2 |  | 0
ED0660 | Partida | u | DESMONTAJE DE PANEL INFORMATIVO I2+I3 INCLUSO MONTAJE PROVISIONAL. (NOCTURNO) | 2 | 125.41 | 250.82 | 2 |  | 0
0401.014N2 | Partida | m² | DESMONTAJE PANELES CHAPA VITRIFICADA CON RECUPERACIÓN (NOCTURNO) | 16 | 12.03 | 192.48 | 16 |  | 0
invt1 | Partida | m | DESMONTAJE DE TAPA DE CANALETA (NOCTURNO) | 8 | 12.91 | 103.28 | 8 |  | 0
EL0020N | Partida | u | APERTURA DE ARQUETA DE PASO EN CANALIZACIÓN DE TORNIQUETES (NOCTURNO) | 26 | 43.21 | 1123.46 | 26 |  | 0
EL0021N | Partida | m | CANALIZACION TUBOS DE PASO PEAJE (NOCTURNO) | 52 | 26.08 | 1356.16 | 52 |  | 0
AY002 | Partida | m | PASACABLES PEATONALES (NOCTURNO) | 21 | 22.21 | 466.41 | 21 |  | 0
DES.01 | Partida | m | Corte de pavimento de terrazo o baldosa con radial (nocturno) | 166.4 | 14.19 | 2361.22 | 166.4 |  | 0
DES.02 | Partida | m² | Demolición de solado de terrazo o cerámico (nocturno) | 43.6 | 32.09 | 1399.12 | 43.6 |  | 0
ALB.02 | Partida | m² | Solado de gres porcelánico 40x40 cm, accesibilidad | 17.6 | 68.56 | 1206.66 | 17.6 |  | 0
EP0350-RoN | Partida | m² | SOLADO DE GRES PORCELÁNICO 40X40 CM (NOCTURNO) | 40 | 47.31 | 1892.4 | 40 |  | 0
EL0470 | Partida | m² | DEMOLICIÓN DE SOLERA DE HORMIGÓN EN MASA DE HASTA 20 CM. (NOCTURNO) | 26 | 46.96 | 1220.96 | 26 |  | 0
MOB01 | Partida | PA | Desmontaje y reubicacion de mobiliario o cualquier otro elemento del vestíbulo | 2 | 300 | 600 | 2 |  | 0
AY001 | Partida | PA | Ayuda a las instalaciones | 2 | 500 | 1000 | 2 |  | 0
|  |  | Total OPO_OC | 1 | 14747.96 | 14747.96 | 1 | 0 | 0
|  |  | Total OPO | 1 | 480744.26 | 480744.26 | 1 | 0 | 0
DPA | Capítulo |  | ESTACIÓN DE DUQUE DE PASTRANA | 1 | 206319.6 | 206319.6 | 1 | 0 | 0
DPA1 | Capítulo |  | Vestíbulo Único | 1 | 184581.04 | 184581.04 | 1 | 0 | 0
DPA1.1 | Capítulo |  | Retirada Equipos de Peaje Antiguos | 1 | 6505.91 | 6505.91 | 1 | 0 | 0 | 6505.91
I05PXH002 | Partida | u | Desmontaje equipo de peaje (torniquete, portón, paso enclavado) con transporte y retirada del cableado | 7 | 192.38 | 1346.66 | 7 |  | 0
DIOC00001 | Partida | u | Obra civil de canalización y saneamiento del solado | 1 | 2961.9 | 2961.9 | 1 |  | 0
I05PVH001 | Partida | u | Movimiento provisional de equipos de peaje | 1 | 2197.35 | 2197.35 | 1 |  | 0
|  |  | Total DPA1.1 | 1 | 6505.91 | 6505.91 | 1 | 0 | 0
DPA1.2 | Capítulo |  | Equipos de Peaje Nuevos E4.0 | 1 | 178075.13 | 178075.13 | 1 | 0 | 0 | 178075.13
I05PPH004 | Partida | u | Suministro, instalación y montaje de Equipo de Control de Validación ECV-PMR sin contacto con puertas abatibles | 2 | 22545.99 | 45091.98 | 2 |  | 0
I05PPH003 | Partida | u | Suministro, instalación y montaje de Equipo de Control de Validación ECV sin contacto con puertas abatibles | 4 | 22133.25 | 88533 | 4 |  | 0
DIPCEK001 | Partida | u | Suministro, instalación y montaje de Pupitre de control de la batería de peaje | 1 | 7362.75 | 7362.75 | 1 |  | 0
DIPCEK006 | Partida | u | Partida de integración de equipos que forman la batería de control de peaje en el TCE | 1 | 5541.86 | 5541.86 | 1 |  | 0
DIPCEK300 | Partida | u | Partida para la integración y adaptación en COMMIT de los equipos de PEAJE | 7 | 817.84 | 5724.88 | 7 |  | 0
DIPSCA001 | Partida | u | Partida para la integración de los equipos de venta y peaje en SCADA | 7 | 200 | 1400 | 7 |  | 0
DIPCEP405 | Partida | u | Suministro, montaje y conexionado de dispositivo de guiado de flujo de usuarios (Pictograma aéreo) | 2 | 7060 | 14120 | 2 |  | 0
DIPCPX001 | Partida | u | Suministro y montaje de módulo de pantalla de encauzamiento | 2 | 761.9 | 1523.8 | 2 |  | 0
I05XVH001 | Partida | u | Suministro, instalación y montaje de SWITCH de 24 puertos de 1 Gbps | 1 | 400 | 400 | 1 |  | 0
I05PVS001 | Partida | u | Partida de integración de equipos que forman la batería de control de peaje en el TCM | 1 | 5541.86 | 5541.86 | 1 |  | 0
DIPCEK500 | Partida | u | Generación de plano VIDEOGRÁFICO de la estación para SCADA de elementos de venta y peaje | 1 | 2835 | 2835 | 1 |  | 0
|  |  | Total DPA1.2 | 1 | 178075.13 | 178075.13 | 1 | 0 | 0
|  |  | Total DPA1 | 1 | 184581.04 | 184581.04 | 1 | 0 | 0
DPA_DE | Capítulo |  | Actuaciones de distribución de energía | 1 | 15492.3 | 15492.3 | 1 | 0 | 0 | 15492.3
I31BJW020XX | Partida | u | Toma de datos y estudios de instalación eléctrica | 1 | 3806 | 3806 | 1 |  | 0
I31BJW030XX | Partida | u | Identificación de circuitos | 1 | 3738.4 | 3738.4 | 1 |  | 0
I31CBG002 | Partida | m | Cable Cu. de 3 G 2,5 mm². RZ1-K (AS)-0.6/1 KV. | 50 | 2.6 | 130 | 50 |  | 0
I31CBG003 | Partida | m | Cable Cu. de 3 G 4 mm². RZ1-K (AS)-0.6/1 KV. | 120 | 3.6 | 432 | 120 |  | 0
I31CBG004 | Partida | m | Cable Cu. de 3 G 6 mm². RZ1-K (AS)-0.6/1 KV. | 30 | 4.83 | 144.9 | 30 |  | 0
I31MODEVA01 | Partida | u | Modificaciones Cuadro EVA | 1 | 2183.5 | 2183.5 | 1 |  | 0
I31VMX003 | Partida | u | Legalización de la totalidad de las instalaciones B.T. | 1 | 3106 | 3106 | 1 |  | 0
I31DOC02XX | Partida | u | Documentación fin de obra parciales | 1 | 1951.5 | 1951.5 | 1 |  | 0
|  |  | Total DPA_DE | 1 | 15492.3 | 15492.3 | 1 | 0 | 0
DPA_OC | Capítulo |  | Ayudas de obra civil a las instalaciones | 1 | 6246.26 | 6246.26 | 1 | 0 | 0 |  | 6246.26
BE0911N | Partida | m² | CERRAMIENTO OBRA EN PLADUR (NOCTURNO) | 16.25 | 24.38 | 396.18 | 16.25 |  | 0
CART02 | Partida | u | MONTAJE Y POSTERIOR RETIRADA DE CARTELES POLIESTIRENO 1000 X 1000 mm MÁXIMO | 1 | 80 | 80 | 1 |  | 0
VIN01 | Partida | u | MONTAJE Y POSTERIOR RETIRADA DE VINILO ADHESIVO 1000 x 1000 mm MÁXIMO | 1 | 46 | 46 | 1 |  | 0
ED1160 | Partida | u | RETIRADA DE PAPELERA (NOCTURNO) | 1 | 21.52 | 21.52 | 1 |  | 0
ED0660 | Partida | u | DESMONTAJE DE PANEL INFORMATIVO I2+I3 INCLUSO MONTAJE PROVISIONAL. (NOCTURNO) | 1 | 125.41 | 125.41 | 1 |  | 0
0401.014N2 | Partida | m² | DESMONTAJE PANELES CHAPA VITRIFICADA CON RECUPERACIÓN (NOCTURNO) | 8 | 12.03 | 96.24 | 8 |  | 0
invt1 | Partida | m | DESMONTAJE DE TAPA DE CANALETA (NOCTURNO) | 4 | 12.91 | 51.64 | 4 |  | 0
EL0020N | Partida | u | APERTURA DE ARQUETA DE PASO EN CANALIZACIÓN DE TORNIQUETES (NOCTURNO) | 12 | 43.21 | 518.52 | 12 |  | 0
EL0021N | Partida | m | CANALIZACION TUBOS DE PASO PEAJE (NOCTURNO) | 18 | 26.08 | 469.44 | 18 |  | 0
AY002 | Partida | m | PASACABLES PEATONALES (NOCTURNO) | 6.5 | 22.21 | 144.37 | 6.5 |  | 0
DES.01 | Partida | m | Corte de pavimento de terrazo o baldosa con radial (nocturno) | 67.2 | 14.19 | 953.57 | 67.2 |  | 0
DES.02 | Partida | m² | Demolición de solado de terrazo o cerámico (nocturno) | 17.8 | 32.09 | 571.2 | 17.8 |  | 0
ALB.02 | Partida | m² | Solado de gres porcelánico 40x40 cm, accesibilidad | 8.8 | 68.56 | 603.33 | 8.8 |  | 0
EP0350-RoN | Partida | m² | SOLADO DE GRES PORCELÁNICO 40X40 CM (NOCTURNO) | 20 | 47.31 | 946.2 | 20 |  | 0
EL0470 | Partida | m² | DEMOLICIÓN DE SOLERA DE HORMIGÓN EN MASA DE HASTA 20 CM. (NOCTURNO) | 9 | 46.96 | 422.64 | 9 |  | 0
MOB01 | Partida | PA | Desmontaje y reubicacion de mobiliario o cualquier otro elemento del vestíbulo | 1 | 300 | 300 | 1 |  | 0
AY001 | Partida | PA | Ayuda a las instalaciones | 1 | 500 | 500 | 1 |  | 0
|  |  | Total DPA_OC | 1 | 6246.26 | 6246.26 | 1 | 0 | 0
|  |  | Total DPA | 1 | 206319.6 | 206319.6 | 1 | 0 | 0
AMA | Capítulo |  | ESTACIÓN DE ALONSO MARTÍNEZ | 1 | 450049.45 | 450049.45 | 1 | 0 | 0
AMA1 | Capítulo |  | Vestíbulo de Santa Barbara | 1 | 331894.24 | 331894.24 | 1 | 0 | 0
AMA1.1 | Capítulo |  | Retirada Equipos de Peaje Antiguos | 1 | 7852.57 | 7852.57 | 1 | 0 | 0 | 7852.57
I05PXH002 | Partida | u | Desmontaje equipo de peaje (torniquete, portón, paso enclavado) con transporte y retirada del cableado | 14 | 192.38 | 2693.32 | 14 |  | 0
DIOC00001 | Partida | u | Obra civil de canalización y saneamiento del solado | 1 | 2961.9 | 2961.9 | 1 |  | 0
I05PVH001 | Partida | u | Movimiento provisional de equipos de peaje | 1 | 2197.35 | 2197.35 | 1 |  | 0
|  |  | Total AMA1.1 | 1 | 7852.57 | 7852.57 | 1 | 0 | 0
AMA1.2 | Capítulo |  | Equipos de Peaje Nuevos E4.0 | 1 | 324041.67 | 324041.67 | 1 | 0 | 0 | 324041.67
I05PPH004 | Partida | u | Suministro, instalación y montaje de Equipo de Control de Validación ECV-PMR sin contacto con puertas abatibles | 2 | 22545.99 | 45091.98 | 2 |  | 0
I05PPH003 | Partida | u | Suministro, instalación y montaje de Equipo de Control de Validación ECV sin contacto con puertas abatibles | 10 | 22133.25 | 221332.5 | 10 |  | 0
DIPCEK001 | Partida | u | Suministro, instalación y montaje de Pupitre de control de la batería de peaje | 1 | 7362.75 | 7362.75 | 1 |  | 0
DIPCEK006 | Partida | u | Partida de integración de equipos que forman la batería de control de peaje en el TCE | 1 | 5541.86 | 5541.86 | 1 |  | 0
DIPCEK300 | Partida | u | Partida para la integración y adaptación en COMMIT de los equipos de PEAJE | 13 | 817.84 | 10631.92 | 13 |  | 0
DIPSCA001 | Partida | u | Partida para la integración de los equipos de venta y peaje en SCADA | 13 | 200 | 2600 | 13 |  | 0
DIPCEP405 | Partida | u | Suministro, montaje y conexionado de dispositivo de guiado de flujo de usuarios (Pictograma aéreo) | 3 | 7060 | 21180 | 3 |  | 0
DIPCPX001 | Partida | u | Suministro y montaje de módulo de pantalla de encauzamiento | 2 | 761.9 | 1523.8 | 2 |  | 0
I05XVH001 | Partida | u | Suministro, instalación y montaje de SWITCH de 24 puertos de 1 Gbps | 1 | 400 | 400 | 1 |  | 0
I05PVS001 | Partida | u | Partida de integración de equipos que forman la batería de control de peaje en el TCM | 1 | 5541.86 | 5541.86 | 1 |  | 0
DIPCEK500 | Partida | u | Generación de plano VIDEOGRÁFICO de la estación para SCADA de elementos de venta y peaje | 1 | 2835 | 2835 | 1 |  | 0
|  |  | Total AMA1.2 | 1 | 324041.67 | 324041.67 | 1 | 0 | 0
|  |  | Total AMA1 | 1 | 331894.24 | 331894.24 | 1 | 0 | 0
AMA2 | Capítulo |  | Vestíbulo de Hermanos Álvarez Quintero | 1 | 108067.77 | 108067.77 | 1 | 0 | 0
AMA2.1 | Capítulo |  | Retirada Equipos de Peaje Antiguos | 1 | 6505.91 | 6505.91 | 1 | 0 | 0 | 6505.91
I05PXH002 | Partida | u | Desmontaje equipo de peaje (torniquete, portón, paso enclavado) con transporte y retirada del cableado | 7 | 192.38 | 1346.66 | 7 |  | 0
DIOC00001 | Partida | u | Obra civil de canalización y saneamiento del solado | 1 | 2961.9 | 2961.9 | 1 |  | 0
I05PVH001 | Partida | u | Movimiento provisional de equipos de peaje | 1 | 2197.35 | 2197.35 | 1 |  | 0
|  |  | Total AMA2.1 | 1 | 6505.91 | 6505.91 | 1 | 0 | 0
AMA2.2 | Capítulo |  | Equipos de Peaje Nuevos E4.0 | 1 | 101561.86 | 101561.86 | 1 | 0 | 0 | 101561.86
I05PPH004 | Partida | u | Suministro, instalación y montaje de Equipo de Control de Validación ECV-PMR sin contacto con puertas abatibles | 2 | 22545.99 | 45091.98 | 2 |  | 0
I05PPH003 | Partida | u | Suministro, instalación y montaje de Equipo de Control de Validación ECV sin contacto con puertas abatibles | 1 | 22133.25 | 22133.25 | 1 |  | 0
DIPCEK001 | Partida | u | Suministro, instalación y montaje de Pupitre de control de la batería de peaje | 1 | 7362.75 | 7362.75 | 1 |  | 0
DIPCEK006 | Partida | u | Partida de integración de equipos que forman la batería de control de peaje en el TCE | 1 | 5541.86 | 5541.86 | 1 |  | 0
DIPCEK300 | Partida | u | Partida para la integración y adaptación en COMMIT de los equipos de PEAJE | 4 | 817.84 | 3271.36 | 4 |  | 0
DIPSCA001 | Partida | u | Partida para la integración de los equipos de venta y peaje en SCADA | 4 | 200 | 800 | 4 |  | 0
DIPCEP405 | Partida | u | Suministro, montaje y conexionado de dispositivo de guiado de flujo de usuarios (Pictograma aéreo) | 1 | 7060 | 7060 | 1 |  | 0
DIPCPX001 | Partida | u | Suministro y montaje de módulo de pantalla de encauzamiento | 2 | 761.9 | 1523.8 | 2 |  | 0
I05XVH001 | Partida | u | Suministro, instalación y montaje de SWITCH de 24 puertos de 1 Gbps | 1 | 400 | 400 | 1 |  | 0
I05PVS001 | Partida | u | Partida de integración de equipos que forman la batería de control de peaje en el TCM | 1 | 5541.86 | 5541.86 | 1 |  | 0
DIPCEK500 | Partida | u | Generación de plano VIDEOGRÁFICO de la estación para SCADA de elementos de venta y peaje | 1 | 2835 | 2835 | 1 |  | 0
|  |  | Total AMA2.2 | 1 | 101561.86 | 101561.86 | 1 | 0 | 0
|  |  | Total AMA2 | 1 | 108067.77 | 108067.77 | 1 | 0 | 0
AMA_OC | Capítulo |  | Ayudas de obra civil a las instalaciones | 1 | 10087.44 | 10087.44 | 1 | 0 | 0 |  | 10087.44
BE0911N | Partida | m² | CERRAMIENTO OBRA EN PLADUR (NOCTURNO) | 38.75 | 24.38 | 944.73 | 38.75 |  | 0
CART02 | Partida | u | MONTAJE Y POSTERIOR RETIRADA DE CARTELES POLIESTIRENO 1000 X 1000 mm MÁXIMO | 1 | 80 | 80 | 1 |  | 0
VIN01 | Partida | u | MONTAJE Y POSTERIOR RETIRADA DE VINILO ADHESIVO 1000 x 1000 mm MÁXIMO | 1 | 46 | 46 | 1 |  | 0
ED1160 | Partida | u | RETIRADA DE PAPELERA (NOCTURNO) | 1 | 21.52 | 21.52 | 1 |  | 0
ED0660 | Partida | u | DESMONTAJE DE PANEL INFORMATIVO I2+I3 INCLUSO MONTAJE PROVISIONAL. (NOCTURNO) | 1 | 125.41 | 125.41 | 1 |  | 0
0401.014N2 | Partida | m² | DESMONTAJE PANELES CHAPA VITRIFICADA CON RECUPERACIÓN (NOCTURNO) | 8 | 12.03 | 96.24 | 8 |  | 0
invt1 | Partida | m | DESMONTAJE DE TAPA DE CANALETA (NOCTURNO) | 4 | 12.91 | 51.64 | 4 |  | 0
EL0020N | Partida | u | APERTURA DE ARQUETA DE PASO EN CANALIZACIÓN DE TORNIQUETES (NOCTURNO) | 28 | 43.21 | 1209.88 | 28 |  | 0
EL0021N | Partida | m | CANALIZACION TUBOS DE PASO PEAJE (NOCTURNO) | 36 | 26.08 | 938.88 | 36 |  | 0
AY002 | Partida | m | PASACABLES PEATONALES (NOCTURNO) | 15.5 | 22.21 | 344.26 | 15.5 |  | 0
DES.01 | Partida | m | Corte de pavimento de terrazo o baldosa con radial (nocturno) | 103.2 | 14.19 | 1464.41 | 103.2 |  | 0
DES.02 | Partida | m² | Demolición de solado de terrazo o cerámico (nocturno) | 26.8 | 32.09 | 860.01 | 26.8 |  | 0
ALB.02 | Partida | m² | Solado de gres porcelánico 40x40 cm, accesibilidad | 8.8 | 68.56 | 603.33 | 8.8 |  | 0
EP0350-RoN | Partida | m² | SOLADO DE GRES PORCELÁNICO 40X40 CM (NOCTURNO) | 35 | 47.31 | 1655.85 | 35 |  | 0
EL0470 | Partida | m² | DEMOLICIÓN DE SOLERA DE HORMIGÓN EN MASA DE HASTA 20 CM. (NOCTURNO) | 18 | 46.96 | 845.28 | 18 |  | 0
MOB01 | Partida | PA | Desmontaje y reubicacion de mobiliario o cualquier otro elemento del vestíbulo | 1 | 300 | 300 | 1 |  | 0
AY001 | Partida | PA | Ayuda a las instalaciones | 1 | 500 | 500 | 1 |  | 0
|  |  | Total AMA_OC | 1 | 10087.44 | 10087.44 | 1 | 0 | 0
|  |  | Total AMA | 1 | 450049.45 | 450049.45 | 1 | 0 | 0
CCL | Capítulo |  | ESTACIÓN DE CONDE DE CASAL | 1 | 393589 | 393589 | 1 | 0 | 0
CCL1 | Capítulo |  | Vestíbulo de Conde de Casal | 1 | 185158.18 | 185158.18 | 1 | 0 | 0
CCL1.1 | Capítulo |  | Retirada Equipos de Peaje Antiguos | 1 | 7083.05 | 7083.05 | 1 | 0 | 0 | 7083.05
I05PXH002 | Partida | u | Desmontaje equipo de peaje (torniquete, portón, paso enclavado) con transporte y retirada del cableado | 10 | 192.38 | 1923.8 | 10 |  | 0
DIOC00001 | Partida | u | Obra civil de canalización y saneamiento del solado | 1 | 2961.9 | 2961.9 | 1 |  | 0
I05PVH001 | Partida | u | Movimiento provisional de equipos de peaje | 1 | 2197.35 | 2197.35 | 1 |  | 0
|  |  | Total CCL1.1 | 1 | 7083.05 | 7083.05 | 1 | 0 | 0
CCL1.2 | Capítulo |  | Equipos de Peaje Nuevos E4.0 | 1 | 178075.13 | 178075.13 | 1 | 0 | 0 | 178075.13
I05PPH004 | Partida | u | Suministro, instalación y montaje de Equipo de Control de Validación ECV-PMR sin contacto con puertas abatibles | 2 | 22545.99 | 45091.98 | 2 |  | 0
I05PPH003 | Partida | u | Suministro, instalación y montaje de Equipo de Control de Validación ECV sin contacto con puertas abatibles | 4 | 22133.25 | 88533 | 4 |  | 0
DIPCEK001 | Partida | u | Suministro, instalación y montaje de Pupitre de control de la batería de peaje | 1 | 7362.75 | 7362.75 | 1 |  | 0
DIPCEK006 | Partida | u | Partida de integración de equipos que forman la batería de control de peaje en el TCE | 1 | 5541.86 | 5541.86 | 1 |  | 0
DIPCEK300 | Partida | u | Partida para la integración y adaptación en COMMIT de los equipos de PEAJE | 7 | 817.84 | 5724.88 | 7 |  | 0
DIPSCA001 | Partida | u | Partida para la integración de los equipos de venta y peaje en SCADA | 7 | 200 | 1400 | 7 |  | 0
DIPCEP405 | Partida | u | Suministro, montaje y conexionado de dispositivo de guiado de flujo de usuarios (Pictograma aéreo) | 2 | 7060 | 14120 | 2 |  | 0
DIPCPX001 | Partida | u | Suministro y montaje de módulo de pantalla de encauzamiento | 2 | 761.9 | 1523.8 | 2 |  | 0
I05XVH001 | Partida | u | Suministro, instalación y montaje de SWITCH de 24 puertos de 1 Gbps | 1 | 400 | 400 | 1 |  | 0
I05PVS001 | Partida | u | Partida de integración de equipos que forman la batería de control de peaje en el TCM | 1 | 5541.86 | 5541.86 | 1 |  | 0
DIPCEK500 | Partida | u | Generación de plano VIDEOGRÁFICO de la estación para SCADA de elementos de venta y peaje | 1 | 2835 | 2835 | 1 |  | 0
|  |  | Total CCL1.2 | 1 | 178075.13 | 178075.13 | 1 | 0 | 0
|  |  | Total CCL1 | 1 | 185158.18 | 185158.18 | 1 | 0 | 0
CCL2 | Capítulo |  | Vestíbulo de Doctor Esquerdo | 1 | 177521.04 | 177521.04 | 1 | 0 | 0
CCL2.1 | Capítulo |  | Retirada Equipos de Peaje Antiguos | 1 | 6505.91 | 6505.91 | 1 | 0 | 0 | 6505.91
I05PXH002 | Partida | u | Desmontaje equipo de peaje (torniquete, portón, paso enclavado) con transporte y retirada del cableado | 7 | 192.38 | 1346.66 | 7 |  | 0
DIOC00001 | Partida | u | Obra civil de canalización y saneamiento del solado | 1 | 2961.9 | 2961.9 | 1 |  | 0
I05PVH001 | Partida | u | Movimiento provisional de equipos de peaje | 1 | 2197.35 | 2197.35 | 1 |  | 0
|  |  | Total CCL2.1 | 1 | 6505.91 | 6505.91 | 1 | 0 | 0
CCL2.2 | Capítulo |  | Equipos de Peaje Nuevos E4.0 | 1 | 171015.13 | 171015.13 | 1 | 0 | 0 | 171015.13
I05PPH004 | Partida | u | Suministro, instalación y montaje de Equipo de Control de Validación ECV-PMR sin contacto con puertas abatibles | 2 | 22545.99 | 45091.98 | 2 |  | 0
I05PPH003 | Partida | u | Suministro, instalación y montaje de Equipo de Control de Validación ECV sin contacto con puertas abatibles | 4 | 22133.25 | 88533 | 4 |  | 0
DIPCEK001 | Partida | u | Suministro, instalación y montaje de Pupitre de control de la batería de peaje | 1 | 7362.75 | 7362.75 | 1 |  | 0
DIPCEK006 | Partida | u | Partida de integración de equipos que forman la batería de control de peaje en el TCE | 1 | 5541.86 | 5541.86 | 1 |  | 0
DIPCEK300 | Partida | u | Partida para la integración y adaptación en COMMIT de los equipos de PEAJE | 7 | 817.84 | 5724.88 | 7 |  | 0
DIPSCA001 | Partida | u | Partida para la integración de los equipos de venta y peaje en SCADA | 7 | 200 | 1400 | 7 |  | 0
DIPCEP405 | Partida | u | Suministro, montaje y conexionado de dispositivo de guiado de flujo de usuarios (Pictograma aéreo) | 1 | 7060 | 7060 | 1 |  | 0
DIPCPX001 | Partida | u | Suministro y montaje de módulo de pantalla de encauzamiento | 2 | 761.9 | 1523.8 | 2 |  | 0
I05XVH001 | Partida | u | Suministro, instalación y montaje de SWITCH de 24 puertos de 1 Gbps | 1 | 400 | 400 | 1 |  | 0
I05PVS001 | Partida | u | Partida de integración de equipos que forman la batería de control de peaje en el TCM | 1 | 5541.86 | 5541.86 | 1 |  | 0
DIPCEK500 | Partida | u | Generación de plano VIDEOGRÁFICO de la estación para SCADA de elementos de venta y peaje | 1 | 2835 | 2835 | 1 |  | 0
|  |  | Total CCL2.2 | 1 | 171015.13 | 171015.13 | 1 | 0 | 0
|  |  | Total CCL2 | 1 | 177521.04 | 177521.04 | 1 | 0 | 0
CCL_DE | Capítulo |  | Actuaciones de distribución de energía | 1 | 18382.7 | 18382.7 | 1 | 0 | 0 | 18382.7
I31BJW020XX | Partida | u | Toma de datos y estudios de instalación eléctrica | 1 | 3806 | 3806 | 1 |  | 0
I31BJW030XX | Partida | u | Identificación de circuitos | 1 | 3738.4 | 3738.4 | 1 |  | 0
I31CBG002 | Partida | m | Cable Cu. de 3 G 2,5 mm². RZ1-K (AS)-0.6/1 KV. | 100 | 2.6 | 260 | 100 |  | 0
I31CBG003 | Partida | m | Cable Cu. de 3 G 4 mm². RZ1-K (AS)-0.6/1 KV. | 240 | 3.6 | 864 | 240 |  | 0
I31CBG004 | Partida | m | Cable Cu. de 3 G 6 mm². RZ1-K (AS)-0.6/1 KV. | 60 | 4.83 | 289.8 | 60 |  | 0
I31MODEVA01 | Partida | u | Modificaciones Cuadro EVA | 2 | 2183.5 | 4367 | 2 |  | 0
I31VMX003 | Partida | u | Legalización de la totalidad de las instalaciones B.T. | 1 | 3106 | 3106 | 1 |  | 0
I31DOC02XX | Partida | u | Documentación fin de obra parciales | 1 | 1951.5 | 1951.5 | 1 |  | 0
|  |  | Total CCL_DE | 1 | 18382.7 | 18382.7 | 1 | 0 | 0
CCL_OC | Capítulo |  | Ayudas de obra civil a las instalaciones | 1 | 12527.08 | 12527.08 | 1 | 0 | 0 |  | 12527.08
BE0911N | Partida | m² | CERRAMIENTO OBRA EN PLADUR (NOCTURNO) | 35 | 24.38 | 853.3 | 35 |  | 0
CART02 | Partida | u | MONTAJE Y POSTERIOR RETIRADA DE CARTELES POLIESTIRENO 1000 X 1000 mm MÁXIMO | 2 | 80 | 160 | 2 |  | 0
VIN01 | Partida | u | MONTAJE Y POSTERIOR RETIRADA DE VINILO ADHESIVO 1000 x 1000 mm MÁXIMO | 2 | 46 | 92 | 2 |  | 0
ED1160 | Partida | u | RETIRADA DE PAPELERA (NOCTURNO) | 2 | 21.52 | 43.04 | 2 |  | 0
ED0660 | Partida | u | DESMONTAJE DE PANEL INFORMATIVO I2+I3 INCLUSO MONTAJE PROVISIONAL. (NOCTURNO) | 2 | 125.41 | 250.82 | 2 |  | 0
0401.014N2 | Partida | m² | DESMONTAJE PANELES CHAPA VITRIFICADA CON RECUPERACIÓN (NOCTURNO) | 16 | 12.03 | 192.48 | 16 |  | 0
invt1 | Partida | m | DESMONTAJE DE TAPA DE CANALETA (NOCTURNO) | 8 | 12.91 | 103.28 | 8 |  | 0
EL0020N | Partida | u | APERTURA DE ARQUETA DE PASO EN CANALIZACIÓN DE TORNIQUETES (NOCTURNO) | 24 | 43.21 | 1037.04 | 24 |  | 0
EL0021N | Partida | m | CANALIZACION TUBOS DE PASO PEAJE (NOCTURNO) | 38 | 26.08 | 991.04 | 38 |  | 0
AY002 | Partida | m | PASACABLES PEATONALES (NOCTURNO) | 14 | 22.21 | 310.94 | 14 |  | 0
DES.01 | Partida | m | Corte de pavimento de terrazo o baldosa con radial (nocturno) | 138.4 | 14.19 | 1963.9 | 138.4 |  | 0
DES.02 | Partida | m² | Demolición de solado de terrazo o cerámico (nocturno) | 36.6 | 32.09 | 1174.49 | 36.6 |  | 0
ALB.02 | Partida | m² | Solado de gres porcelánico 40x40 cm, accesibilidad | 17.6 | 68.56 | 1206.66 | 17.6 |  | 0
EP0350-RoN | Partida | m² | SOLADO DE GRES PORCELÁNICO 40X40 CM (NOCTURNO) | 35 | 47.31 | 1655.85 | 35 |  | 0
EL0470 | Partida | m² | DEMOLICIÓN DE SOLERA DE HORMIGÓN EN MASA DE HASTA 20 CM. (NOCTURNO) | 19 | 46.96 | 892.24 | 19 |  | 0
MOB01 | Partida | PA | Desmontaje y reubicacion de mobiliario o cualquier otro elemento del vestíbulo | 2 | 300 | 600 | 2 |  | 0
AY001 | Partida | PA | Ayuda a las instalaciones | 2 | 500 | 1000 | 2 |  | 0
|  |  | Total CCL_OC | 1 | 12527.08 | 12527.08 | 1 | 0 | 0
|  |  | Total CCL | 1 | 393589 | 393589 | 1 | 0 | 0
CCM | Capítulo |  | ESTACIÓN DE CUATRO CAMINOS | 1 | 448107.87 | 448107.87 | 1 | 0 | 0
CCM1 | Capítulo |  | Vestíbulo Central | 1 | 232229.88 | 232229.88 | 1 | 0 | 0
CCM1.1 | Capítulo |  | Retirada Equipos de Peaje Antiguos | 1 | 7852.57 | 7852.57 | 1 | 0 | 0 | 7852.57
I05PXH002 | Partida | u | Desmontaje equipo de peaje (torniquete, portón, paso enclavado) con transporte y retirada del cableado | 14 | 192.38 | 2693.32 | 14 |  | 0
DIOC00001 | Partida | u | Obra civil de canalización y saneamiento del solado | 1 | 2961.9 | 2961.9 | 1 |  | 0
I05PVH001 | Partida | u | Movimiento provisional de equipos de peaje | 1 | 2197.35 | 2197.35 | 1 |  | 0
|  |  | Total CCM1.1 | 1 | 7852.57 | 7852.57 | 1 | 0 | 0
CCM1.2 | Capítulo |  | Equipos de Peaje Nuevos E4.0 | 1 | 224377.31 | 224377.31 | 1 | 0 | 0 | 224377.31
I05PPH004 | Partida | u | Suministro, instalación y montaje de Equipo de Control de Validación ECV-PMR sin contacto con puertas abatibles | 2 | 22545.99 | 45091.98 | 2 |  | 0
I05PPH003 | Partida | u | Suministro, instalación y montaje de Equipo de Control de Validación ECV sin contacto con puertas abatibles | 6 | 22133.25 | 132799.5 | 6 |  | 0
DIPCEK001 | Partida | u | Suministro, instalación y montaje de Pupitre de control de la batería de peaje | 1 | 7362.75 | 7362.75 | 1 |  | 0
DIPCEK006 | Partida | u | Partida de integración de equipos que forman la batería de control de peaje en el TCE | 1 | 5541.86 | 5541.86 | 1 |  | 0
DIPCEK300 | Partida | u | Partida para la integración y adaptación en COMMIT de los equipos de PEAJE | 9 | 817.84 | 7360.56 | 9 |  | 0
DIPSCA001 | Partida | u | Partida para la integración de los equipos de venta y peaje en SCADA | 9 | 200 | 1800 | 9 |  | 0
DIPCEP405 | Partida | u | Suministro, montaje y conexionado de dispositivo de guiado de flujo de usuarios (Pictograma aéreo) | 2 | 7060 | 14120 | 2 |  | 0
DIPCPX001 | Partida | u | Suministro y montaje de módulo de pantalla de encauzamiento | 2 | 761.9 | 1523.8 | 2 |  | 0
I05XVH001 | Partida | u | Suministro, instalación y montaje de SWITCH de 24 puertos de 1 Gbps | 1 | 400 | 400 | 1 |  | 0
I05PVS001 | Partida | u | Partida de integración de equipos que forman la batería de control de peaje en el TCM | 1 | 5541.86 | 5541.86 | 1 |  | 0
DIPCEK500 | Partida | u | Generación de plano VIDEOGRÁFICO de la estación para SCADA de elementos de venta y peaje | 1 | 2835 | 2835 | 1 |  | 0
|  |  | Total CCM1.2 | 1 | 224377.31 | 224377.31 | 1 | 0 | 0
|  |  | Total CCM1 | 1 | 232229.88 | 232229.88 | 1 | 0 | 0
CCM2 | Capítulo |  | Vestíbulo de Maudes | 1 | 184388.66 | 184388.66 | 1 | 0 | 0
CCM2.1 | Capítulo |  | Retirada Equipos de Peaje Antiguos | 1 | 6313.53 | 6313.53 | 1 | 0 | 0 | 6313.53
I05PXH002 | Partida | u | Desmontaje equipo de peaje (torniquete, portón, paso enclavado) con transporte y retirada del cableado | 6 | 192.38 | 1154.28 | 6 |  | 0
DIOC00001 | Partida | u | Obra civil de canalización y saneamiento del solado | 1 | 2961.9 | 2961.9 | 1 |  | 0
I05PVH001 | Partida | u | Movimiento provisional de equipos de peaje | 1 | 2197.35 | 2197.35 | 1 |  | 0
|  |  | Total CCM2.1 | 1 | 6313.53 | 6313.53 | 1 | 0 | 0
CCM2.2 | Capítulo |  | Equipos de Peaje Nuevos E4.0 | 1 | 178075.13 | 178075.13 | 1 | 0 | 0 | 178075.13
I05PPH004 | Partida | u | Suministro, instalación y montaje de Equipo de Control de Validación ECV-PMR sin contacto con puertas abatibles | 2 | 22545.99 | 45091.98 | 2 |  | 0
I05PPH003 | Partida | u | Suministro, instalación y montaje de Equipo de Control de Validación ECV sin contacto con puertas abatibles | 4 | 22133.25 | 88533 | 4 |  | 0
DIPCEK001 | Partida | u | Suministro, instalación y montaje de Pupitre de control de la batería de peaje | 1 | 7362.75 | 7362.75 | 1 |  | 0
DIPCEK006 | Partida | u | Partida de integración de equipos que forman la batería de control de peaje en el TCE | 1 | 5541.86 | 5541.86 | 1 |  | 0
DIPCEK300 | Partida | u | Partida para la integración y adaptación en COMMIT de los equipos de PEAJE | 7 | 817.84 | 5724.88 | 7 |  | 0
DIPSCA001 | Partida | u | Partida para la integración de los equipos de venta y peaje en SCADA | 7 | 200 | 1400 | 7 |  | 0
DIPCEP405 | Partida | u | Suministro, montaje y conexionado de dispositivo de guiado de flujo de usuarios (Pictograma aéreo) | 2 | 7060 | 14120 | 2 |  | 0
DIPCPX001 | Partida | u | Suministro y montaje de módulo de pantalla de encauzamiento | 2 | 761.9 | 1523.8 | 2 |  | 0
I05XVH001 | Partida | u | Suministro, instalación y montaje de SWITCH de 24 puertos de 1 Gbps | 1 | 400 | 400 | 1 |  | 0
I05PVS001 | Partida | u | Partida de integración de equipos que forman la batería de control de peaje en el TCM | 1 | 5541.86 | 5541.86 | 1 |  | 0
DIPCEK500 | Partida | u | Generación de plano VIDEOGRÁFICO de la estación para SCADA de elementos de venta y peaje | 1 | 2835 | 2835 | 1 |  | 0
|  |  | Total CCM2.2 | 1 | 178075.13 | 178075.13 | 1 | 0 | 0
|  |  | Total CCM2 | 1 | 184388.66 | 184388.66 | 1 | 0 | 0
CCM_DE | Capítulo |  | Actuaciones de distribución de energía | 1 | 18382.7 | 18382.7 | 1 | 0 | 0 | 18382.7
I31BJW020XX | Partida | u | Toma de datos y estudios de instalación eléctrica | 1 | 3806 | 3806 | 1 |  | 0
I31BJW030XX | Partida | u | Identificación de circuitos | 1 | 3738.4 | 3738.4 | 1 |  | 0
I31CBG002 | Partida | m | Cable Cu. de 3 G 2,5 mm². RZ1-K (AS)-0.6/1 KV. | 100 | 2.6 | 260 | 100 |  | 0
I31CBG003 | Partida | m | Cable Cu. de 3 G 4 mm². RZ1-K (AS)-0.6/1 KV. | 240 | 3.6 | 864 | 240 |  | 0
I31CBG004 | Partida | m | Cable Cu. de 3 G 6 mm². RZ1-K (AS)-0.6/1 KV. | 60 | 4.83 | 289.8 | 60 |  | 0
I31MODEVA01 | Partida | u | Modificaciones Cuadro EVA | 2 | 2183.5 | 4367 | 2 |  | 0
I31VMX003 | Partida | u | Legalización de la totalidad de las instalaciones B.T. | 1 | 3106 | 3106 | 1 |  | 0
I31DOC02XX | Partida | u | Documentación fin de obra parciales | 1 | 1951.5 | 1951.5 | 1 |  | 0
|  |  | Total CCM_DE | 1 | 18382.7 | 18382.7 | 1 | 0 | 0
CCM_OC | Capítulo |  | Ayudas de obra civil a las instalaciones | 1 | 13106.63 | 13106.63 | 1 | 0 | 0 |  | 13106.63
BE0911N | Partida | m² | CERRAMIENTO OBRA EN PLADUR (NOCTURNO) | 38.75 | 24.38 | 944.73 | 38.75 |  | 0
CART02 | Partida | u | MONTAJE Y POSTERIOR RETIRADA DE CARTELES POLIESTIRENO 1000 X 1000 mm MÁXIMO | 2 | 80 | 160 | 2 |  | 0
VIN01 | Partida | u | MONTAJE Y POSTERIOR RETIRADA DE VINILO ADHESIVO 1000 x 1000 mm MÁXIMO | 2 | 46 | 92 | 2 |  | 0
ED1160 | Partida | u | RETIRADA DE PAPELERA (NOCTURNO) | 2 | 21.52 | 43.04 | 2 |  | 0
ED0660 | Partida | u | DESMONTAJE DE PANEL INFORMATIVO I2+I3 INCLUSO MONTAJE PROVISIONAL. (NOCTURNO) | 2 | 125.41 | 250.82 | 2 |  | 0
0401.014N2 | Partida | m² | DESMONTAJE PANELES CHAPA VITRIFICADA CON RECUPERACIÓN (NOCTURNO) | 16 | 12.03 | 192.48 | 16 |  | 0
invt1 | Partida | m | DESMONTAJE DE TAPA DE CANALETA (NOCTURNO) | 8 | 12.91 | 103.28 | 8 |  | 0
EL0020N | Partida | u | APERTURA DE ARQUETA DE PASO EN CANALIZACIÓN DE TORNIQUETES (NOCTURNO) | 28 | 43.21 | 1209.88 | 28 |  | 0
EL0021N | Partida | m | CANALIZACION TUBOS DE PASO PEAJE (NOCTURNO) | 41 | 26.08 | 1069.28 | 41 |  | 0
AY002 | Partida | m | PASACABLES PEATONALES (NOCTURNO) | 15.5 | 22.21 | 344.26 | 15.5 |  | 0
DES.01 | Partida | m | Corte de pavimento de terrazo o baldosa con radial (nocturno) | 144.4 | 14.19 | 2049.04 | 144.4 |  | 0
DES.02 | Partida | m² | Demolición de solado de terrazo o cerámico (nocturno) | 38.1 | 32.09 | 1222.63 | 38.1 |  | 0
ALB.02 | Partida | m² | Solado de gres porcelánico 40x40 cm, accesibilidad | 17.6 | 68.56 | 1206.66 | 17.6 |  | 0
EP0350-RoN | Partida | m² | SOLADO DE GRES PORCELÁNICO 40X40 CM (NOCTURNO) | 35 | 47.31 | 1655.85 | 35 |  | 0
EL0470 | Partida | m² | DEMOLICIÓN DE SOLERA DE HORMIGÓN EN MASA DE HASTA 20 CM. (NOCTURNO) | 20.5 | 46.96 | 962.68 | 20.5 |  | 0
MOB01 | Partida | PA | Desmontaje y reubicacion de mobiliario o cualquier otro elemento del vestíbulo | 2 | 300 | 600 | 2 |  | 0
AY001 | Partida | PA | Ayuda a las instalaciones | 2 | 500 | 1000 | 2 |  | 0
|  |  | Total CCM_OC | 1 | 13106.63 | 13106.63 | 1 | 0 | 0
|  |  | Total CCM | 1 | 448107.87 | 448107.87 | 1 | 0 | 0
SBE | Capítulo |  | ESTACIÓN DE SANTIAGO BERNABEU | 1 | 475834.97 | 475834.97 | 1 | 0 | 0
SBE1 | Capítulo |  | Vestíbulo de Lima | 1 | 231460.36 | 231460.36 | 1 | 0 | 0
SBE1.1 | Capítulo |  | Retirada Equipos de Peaje Antiguos | 1 | 7083.05 | 7083.05 | 1 | 0 | 0 | 7083.05
I05PXH002 | Partida | u | Desmontaje equipo de peaje (torniquete, portón, paso enclavado) con transporte y retirada del cableado | 10 | 192.38 | 1923.8 | 10 |  | 0
DIOC00001 | Partida | u | Obra civil de canalización y saneamiento del solado | 1 | 2961.9 | 2961.9 | 1 |  | 0
I05PVH001 | Partida | u | Movimiento provisional de equipos de peaje | 1 | 2197.35 | 2197.35 | 1 |  | 0
|  |  | Total SBE1.1 | 1 | 7083.05 | 7083.05 | 1 | 0 | 0
SBE1.2 | Capítulo |  | Equipos de Peaje Nuevos E4.0 | 1 | 224377.31 | 224377.31 | 1 | 0 | 0 | 224377.31
I05PPH004 | Partida | u | Suministro, instalación y montaje de Equipo de Control de Validación ECV-PMR sin contacto con puertas abatibles | 2 | 22545.99 | 45091.98 | 2 |  | 0
I05PPH003 | Partida | u | Suministro, instalación y montaje de Equipo de Control de Validación ECV sin contacto con puertas abatibles | 6 | 22133.25 | 132799.5 | 6 |  | 0
DIPCEK001 | Partida | u | Suministro, instalación y montaje de Pupitre de control de la batería de peaje | 1 | 7362.75 | 7362.75 | 1 |  | 0
DIPCEK006 | Partida | u | Partida de integración de equipos que forman la batería de control de peaje en el TCE | 1 | 5541.86 | 5541.86 | 1 |  | 0
DIPCEK300 | Partida | u | Partida para la integración y adaptación en COMMIT de los equipos de PEAJE | 9 | 817.84 | 7360.56 | 9 |  | 0
DIPSCA001 | Partida | u | Partida para la integración de los equipos de venta y peaje en SCADA | 9 | 200 | 1800 | 9 |  | 0
DIPCEP405 | Partida | u | Suministro, montaje y conexionado de dispositivo de guiado de flujo de usuarios (Pictograma aéreo) | 2 | 7060 | 14120 | 2 |  | 0
DIPCPX001 | Partida | u | Suministro y montaje de módulo de pantalla de encauzamiento | 2 | 761.9 | 1523.8 | 2 |  | 0
I05XVH001 | Partida | u | Suministro, instalación y montaje de SWITCH de 24 puertos de 1 Gbps | 1 | 400 | 400 | 1 |  | 0
I05PVS001 | Partida | u | Partida de integración de equipos que forman la batería de control de peaje en el TCM | 1 | 5541.86 | 5541.86 | 1 |  | 0
DIPCEK500 | Partida | u | Generación de plano VIDEOGRÁFICO de la estación para SCADA de elementos de venta y peaje | 1 | 2835 | 2835 | 1 |  | 0
|  |  | Total SBE1.2 | 1 | 224377.31 | 224377.31 | 1 | 0 | 0
|  |  | Total SBE1 | 1 | 231460.36 | 231460.36 | 1 | 0 | 0
SBE2 | Capítulo |  | Vestíbulo de Santiago Bernabeu | 1 | 231267.98 | 231267.98 | 1 | 0 | 0
SME2.1 | Capítulo |  | Retirada Equipos de Peaje Antiguos | 1 | 6890.67 | 6890.67 | 1 | 0 | 0 | 6890.67
I05PXH002 | Partida | u | Desmontaje equipo de peaje (torniquete, portón, paso enclavado) con transporte y retirada del cableado | 9 | 192.38 | 1731.42 | 9 |  | 0
DIOC00001 | Partida | u | Obra civil de canalización y saneamiento del solado | 1 | 2961.9 | 2961.9 | 1 |  | 0
I05PVH001 | Partida | u | Movimiento provisional de equipos de peaje | 1 | 2197.35 | 2197.35 | 1 |  | 0
|  |  | Total SME2.1 | 1 | 6890.67 | 6890.67 | 1 | 0 | 0
SME2.2 | Capítulo |  | Equipos de Peaje Nuevos E4.0 | 1 | 224377.31 | 224377.31 | 1 | 0 | 0 | 224377.31
I05PPH004 | Partida | u | Suministro, instalación y montaje de Equipo de Control de Validación ECV-PMR sin contacto con puertas abatibles | 2 | 22545.99 | 45091.98 | 2 |  | 0
I05PPH003 | Partida | u | Suministro, instalación y montaje de Equipo de Control de Validación ECV sin contacto con puertas abatibles | 6 | 22133.25 | 132799.5 | 6 |  | 0
DIPCEK001 | Partida | u | Suministro, instalación y montaje de Pupitre de control de la batería de peaje | 1 | 7362.75 | 7362.75 | 1 |  | 0
DIPCEK006 | Partida | u | Partida de integración de equipos que forman la batería de control de peaje en el TCE | 1 | 5541.86 | 5541.86 | 1 |  | 0
DIPCEK300 | Partida | u | Partida para la integración y adaptación en COMMIT de los equipos de PEAJE | 9 | 817.84 | 7360.56 | 9 |  | 0
DIPSCA001 | Partida | u | Partida para la integración de los equipos de venta y peaje en SCADA | 9 | 200 | 1800 | 9 |  | 0
DIPCEP405 | Partida | u | Suministro, montaje y conexionado de dispositivo de guiado de flujo de usuarios (Pictograma aéreo) | 2 | 7060 | 14120 | 2 |  | 0
DIPCPX001 | Partida | u | Suministro y montaje de módulo de pantalla de encauzamiento | 2 | 761.9 | 1523.8 | 2 |  | 0
I05XVH001 | Partida | u | Suministro, instalación y montaje de SWITCH de 24 puertos de 1 Gbps | 1 | 400 | 400 | 1 |  | 0
I05PVS001 | Partida | u | Partida de integración de equipos que forman la batería de control de peaje en el TCM | 1 | 5541.86 | 5541.86 | 1 |  | 0
DIPCEK500 | Partida | u | Generación de plano VIDEOGRÁFICO de la estación para SCADA de elementos de venta y peaje | 1 | 2835 | 2835 | 1 |  | 0
|  |  | Total SME2.2 | 1 | 224377.31 | 224377.31 | 1 | 0 | 0
|  |  | Total SBE2 | 1 | 231267.98 | 231267.98 | 1 | 0 | 0
SBE_OC | Capítulo |  | Ayudas de obra civil a las instalaciones | 1 | 13106.63 | 13106.63 | 1 | 0 | 0 |  | 13106.63
BE0911N | Partida | m² | CERRAMIENTO OBRA EN PLADUR (NOCTURNO) | 38.75 | 24.38 | 944.73 | 38.75 |  | 0
CART02 | Partida | u | MONTAJE Y POSTERIOR RETIRADA DE CARTELES POLIESTIRENO 1000 X 1000 mm MÁXIMO | 2 | 80 | 160 | 2 |  | 0
VIN01 | Partida | u | MONTAJE Y POSTERIOR RETIRADA DE VINILO ADHESIVO 1000 x 1000 mm MÁXIMO | 2 | 46 | 92 | 2 |  | 0
ED1160 | Partida | u | RETIRADA DE PAPELERA (NOCTURNO) | 2 | 21.52 | 43.04 | 2 |  | 0
ED0660 | Partida | u | DESMONTAJE DE PANEL INFORMATIVO I2+I3 INCLUSO MONTAJE PROVISIONAL. (NOCTURNO) | 2 | 125.41 | 250.82 | 2 |  | 0
0401.014N2 | Partida | m² | DESMONTAJE PANELES CHAPA VITRIFICADA CON RECUPERACIÓN (NOCTURNO) | 16 | 12.03 | 192.48 | 16 |  | 0
invt1 | Partida | m | DESMONTAJE DE TAPA DE CANALETA (NOCTURNO) | 8 | 12.91 | 103.28 | 8 |  | 0
EL0020N | Partida | u | APERTURA DE ARQUETA DE PASO EN CANALIZACIÓN DE TORNIQUETES (NOCTURNO) | 28 | 43.21 | 1209.88 | 28 |  | 0
EL0021N | Partida | m | CANALIZACION TUBOS DE PASO PEAJE (NOCTURNO) | 41 | 26.08 | 1069.28 | 41 |  | 0
AY002 | Partida | m | PASACABLES PEATONALES (NOCTURNO) | 15.5 | 22.21 | 344.26 | 15.5 |  | 0
DES.01 | Partida | m | Corte de pavimento de terrazo o baldosa con radial (nocturno) | 144.4 | 14.19 | 2049.04 | 144.4 |  | 0
DES.02 | Partida | m² | Demolición de solado de terrazo o cerámico (nocturno) | 38.1 | 32.09 | 1222.63 | 38.1 |  | 0
ALB.02 | Partida | m² | Solado de gres porcelánico 40x40 cm, accesibilidad | 17.6 | 68.56 | 1206.66 | 17.6 |  | 0
EP0350-RoN | Partida | m² | SOLADO DE GRES PORCELÁNICO 40X40 CM (NOCTURNO) | 35 | 47.31 | 1655.85 | 35 |  | 0
EL0470 | Partida | m² | DEMOLICIÓN DE SOLERA DE HORMIGÓN EN MASA DE HASTA 20 CM. (NOCTURNO) | 20.5 | 46.96 | 962.68 | 20.5 |  | 0
MOB01 | Partida | PA | Desmontaje y reubicacion de mobiliario o cualquier otro elemento del vestíbulo | 2 | 300 | 600 | 2 |  | 0
AY001 | Partida | PA | Ayuda a las instalaciones | 2 | 500 | 1000 | 2 |  | 0
|  |  | Total SBE_OC | 1 | 13106.63 | 13106.63 | 1 | 0 | 0
|  |  | Total SBE | 1 | 475834.97 | 475834.97 | 1 | 0 | 0
CUN | Capítulo |  | ESTACIÓN DE CIUDAD UNIVERSITARIA | 1 | 414982.32 | 414982.32 | 1 | 0 | 0
CUN1 | Capítulo |  | Vestíbulo Único | 1 | 403256.07 | 403256.07 | 1 | 0 | 0
CUN1.1 | Capítulo |  | Retirada Equipos de Peaje Antiguos | 1 | 8237.33 | 8237.33 | 1 | 0 | 0 | 8237.33
I05PXH002 | Partida | u | Desmontaje equipo de peaje (torniquete, portón, paso enclavado) con transporte y retirada del cableado | 16 | 192.38 | 3078.08 | 16 |  | 0
DIOC00001 | Partida | u | Obra civil de canalización y saneamiento del solado | 1 | 2961.9 | 2961.9 | 1 |  | 0
I05PVH001 | Partida | u | Movimiento provisional de equipos de peaje | 1 | 2197.35 | 2197.35 | 1 |  | 0
|  |  | Total CUN1.1 | 1 | 8237.33 | 8237.33 | 1 | 0 | 0
CUN1.2 | Capítulo |  | Equipos de Peaje Nuevos E4.0 | 1 | 395018.74 | 395018.74 | 1 | 0 | 0 | 395018.74
I05PPH004 | Partida | u | Suministro, instalación y montaje de Equipo de Control de Validación ECV-PMR sin contacto con puertas abatibles | 2 | 22545.99 | 45091.98 | 2 |  | 0
I05PPH003 | Partida | u | Suministro, instalación y montaje de Equipo de Control de Validación ECV sin contacto con puertas abatibles | 13 | 22133.25 | 287732.25 | 13 |  | 0
DIPCEK001 | Partida | u | Suministro, instalación y montaje de Pupitre de control de la batería de peaje | 1 | 7362.75 | 7362.75 | 1 |  | 0
DIPCEK006 | Partida | u | Partida de integración de equipos que forman la batería de control de peaje en el TCE | 1 | 5541.86 | 5541.86 | 1 |  | 0
DIPCEK300 | Partida | u | Partida para la integración y adaptación en COMMIT de los equipos de PEAJE | 16 | 817.84 | 13085.44 | 16 |  | 0
DIPSCA001 | Partida | u | Partida para la integración de los equipos de venta y peaje en SCADA | 16 | 200 | 3200 | 16 |  | 0
DIPCEP405 | Partida | u | Suministro, montaje y conexionado de dispositivo de guiado de flujo de usuarios (Pictograma aéreo) | 3 | 7060 | 21180 | 3 |  | 0
DIPCPX001 | Partida | u | Suministro y montaje de módulo de pantalla de encauzamiento | 4 | 761.9 | 3047.6 | 4 |  | 0
I05XVH001 | Partida | u | Suministro, instalación y montaje de SWITCH de 24 puertos de 1 Gbps | 1 | 400 | 400 | 1 |  | 0
I05PVS001 | Partida | u | Partida de integración de equipos que forman la batería de control de peaje en el TCM | 1 | 5541.86 | 5541.86 | 1 |  | 0
DIPCEK500 | Partida | u | Generación de plano VIDEOGRÁFICO de la estación para SCADA de elementos de venta y peaje | 1 | 2835 | 2835 | 1 |  | 0
|  |  | Total CUN1.2 | 1 | 395018.74 | 395018.74 | 1 | 0 | 0
|  |  | Total CUN1 | 1 | 403256.07 | 403256.07 | 1 | 0 | 0
CUN_OC | Capítulo |  | Ayudas de obra civil a las instalaciones | 1 | 11726.25 | 11726.25 | 1 | 0 | 0 |  | 11726.25
BE0911N | Partida | m² | CERRAMIENTO OBRA EN PLADUR (NOCTURNO) | 48.75 | 24.38 | 1188.53 | 48.75 |  | 0
CART02 | Partida | u | MONTAJE Y POSTERIOR RETIRADA DE CARTELES POLIESTIRENO 1000 X 1000 mm MÁXIMO | 1 | 80 | 80 | 1 |  | 0
VIN01 | Partida | u | MONTAJE Y POSTERIOR RETIRADA DE VINILO ADHESIVO 1000 x 1000 mm MÁXIMO | 1 | 46 | 46 | 1 |  | 0
ED1160 | Partida | u | RETIRADA DE PAPELERA (NOCTURNO) | 1 | 21.52 | 21.52 | 1 |  | 0
ED0660 | Partida | u | DESMONTAJE DE PANEL INFORMATIVO I2+I3 INCLUSO MONTAJE PROVISIONAL. (NOCTURNO) | 1 | 125.41 | 125.41 | 1 |  | 0
0401.014N2 | Partida | m² | DESMONTAJE PANELES CHAPA VITRIFICADA CON RECUPERACIÓN (NOCTURNO) | 8 | 12.03 | 96.24 | 8 |  | 0
invt1 | Partida | m | DESMONTAJE DE TAPA DE CANALETA (NOCTURNO) | 4 | 12.91 | 51.64 | 4 |  | 0
EL0020N | Partida | u | APERTURA DE ARQUETA DE PASO EN CANALIZACIÓN DE TORNIQUETES (NOCTURNO) | 14 | 43.21 | 604.94 | 14 |  | 0
EL0021N | Partida | m | CANALIZACION TUBOS DE PASO PEAJE (NOCTURNO) | 44 | 26.08 | 1147.52 | 44 |  | 0
AY002 | Partida | m | PASACABLES PEATONALES (NOCTURNO) | 19.5 | 22.21 | 433.1 | 19.5 |  | 0
DES.01 | Partida | m | Corte de pavimento de terrazo o baldosa con radial (nocturno) | 88 | 14.19 | 1248.72 | 88 |  | 0
DES.02 | Partida | m² | Demolición de solado de terrazo o cerámico (nocturno) | 41.5 | 32.09 | 1331.74 | 41.5 |  | 0
EP0350-RoN | Partida | m² | SOLADO DE GRES PORCELÁNICO 40X40 CM (NOCTURNO) | 55 | 47.31 | 2602.05 | 55 |  | 0
EL0470 | Partida | m² | DEMOLICIÓN DE SOLERA DE HORMIGÓN EN MASA DE HASTA 20 CM. (NOCTURNO) | 41.5 | 46.96 | 1948.84 | 41.5 |  | 0
MOB01 | Partida | PA | Desmontaje y reubicacion de mobiliario o cualquier otro elemento del vestíbulo | 1 | 300 | 300 | 1 |  | 0
AY001 | Partida | PA | Ayuda a las instalaciones | 1 | 500 | 500 | 1 |  | 0
|  |  | Total CUN_OC | 1 | 11726.25 | 11726.25 | 1 | 0 | 0
|  |  | Total CUN | 1 | 414982.32 | 414982.32 | 1 | 0 | 0
MBC | Capítulo |  | ESTACIÓN DE MANUEL BECERRA | 1 | 191212.06 | 191212.06 | 1 | 0 | 0
MBC1 | Capítulo |  | Vestíbulo Único | 1 | 184965.8 | 184965.8 | 1 | 0 | 0
MBC1.1 | Capítulo |  | Retirada Equipos de Peaje Antiguos | 1 | 6890.67 | 6890.67 | 1 | 0 | 0 | 6890.67
I05PXH002 | Partida | u | Desmontaje equipo de peaje (torniquete, portón, paso enclavado) con transporte y retirada del cableado | 9 | 192.38 | 1731.42 | 9 |  | 0
DIOC00001 | Partida | u | Obra civil de canalización y saneamiento del solado | 1 | 2961.9 | 2961.9 | 1 |  | 0
I05PVH001 | Partida | u | Movimiento provisional de equipos de peaje | 1 | 2197.35 | 2197.35 | 1 |  | 0
|  |  | Total MBC1.1 | 1 | 6890.67 | 6890.67 | 1 | 0 | 0
MBC1.2 | Capítulo |  | Equipos de Peaje Nuevos E4.0 | 1 | 178075.13 | 178075.13 | 1 | 0 | 0 | 178075.13
I05PPH004 | Partida | u | Suministro, instalación y montaje de Equipo de Control de Validación ECV-PMR sin contacto con puertas abatibles | 2 | 22545.99 | 45091.98 | 2 |  | 0
I05PPH003 | Partida | u | Suministro, instalación y montaje de Equipo de Control de Validación ECV sin contacto con puertas abatibles | 4 | 22133.25 | 88533 | 4 |  | 0
DIPCEK001 | Partida | u | Suministro, instalación y montaje de Pupitre de control de la batería de peaje | 1 | 7362.75 | 7362.75 | 1 |  | 0
DIPCEK006 | Partida | u | Partida de integración de equipos que forman la batería de control de peaje en el TCE | 1 | 5541.86 | 5541.86 | 1 |  | 0
DIPCEK300 | Partida | u | Partida para la integración y adaptación en COMMIT de los equipos de PEAJE | 7 | 817.84 | 5724.88 | 7 |  | 0
DIPSCA001 | Partida | u | Partida para la integración de los equipos de venta y peaje en SCADA | 7 | 200 | 1400 | 7 |  | 0
DIPCEP405 | Partida | u | Suministro, montaje y conexionado de dispositivo de guiado de flujo de usuarios (Pictograma aéreo) | 2 | 7060 | 14120 | 2 |  | 0
DIPCPX001 | Partida | u | Suministro y montaje de módulo de pantalla de encauzamiento | 2 | 761.9 | 1523.8 | 2 |  | 0
I05XVH001 | Partida | u | Suministro, instalación y montaje de SWITCH de 24 puertos de 1 Gbps | 1 | 400 | 400 | 1 |  | 0
I05PVS001 | Partida | u | Partida de integración de equipos que forman la batería de control de peaje en el TCM | 1 | 5541.86 | 5541.86 | 1 |  | 0
DIPCEK500 | Partida | u | Generación de plano VIDEOGRÁFICO de la estación para SCADA de elementos de venta y peaje | 1 | 2835 | 2835 | 1 |  | 0
|  |  | Total MBC1.2 | 1 | 178075.13 | 178075.13 | 1 | 0 | 0
|  |  | Total MBC1 | 1 | 184965.8 | 184965.8 | 1 | 0 | 0
MBC_OC | Capítulo |  | Ayudas de obra civil a las instalaciones | 1 | 6246.26 | 6246.26 | 1 | 0 | 0 |  | 6246.26
BE0911N | Partida | m² | CERRAMIENTO OBRA EN PLADUR (NOCTURNO) | 16.25 | 24.38 | 396.18 | 16.25 |  | 0
CART02 | Partida | u | MONTAJE Y POSTERIOR RETIRADA DE CARTELES POLIESTIRENO 1000 X 1000 mm MÁXIMO | 1 | 80 | 80 | 1 |  | 0
VIN01 | Partida | u | MONTAJE Y POSTERIOR RETIRADA DE VINILO ADHESIVO 1000 x 1000 mm MÁXIMO | 1 | 46 | 46 | 1 |  | 0
ED1160 | Partida | u | RETIRADA DE PAPELERA (NOCTURNO) | 1 | 21.52 | 21.52 | 1 |  | 0
ED0660 | Partida | u | DESMONTAJE DE PANEL INFORMATIVO I2+I3 INCLUSO MONTAJE PROVISIONAL. (NOCTURNO) | 1 | 125.41 | 125.41 | 1 |  | 0
0401.014N2 | Partida | m² | DESMONTAJE PANELES CHAPA VITRIFICADA CON RECUPERACIÓN (NOCTURNO) | 8 | 12.03 | 96.24 | 8 |  | 0
invt1 | Partida | m | DESMONTAJE DE TAPA DE CANALETA (NOCTURNO) | 4 | 12.91 | 51.64 | 4 |  | 0
EL0020N | Partida | u | APERTURA DE ARQUETA DE PASO EN CANALIZACIÓN DE TORNIQUETES (NOCTURNO) | 12 | 43.21 | 518.52 | 12 |  | 0
EL0021N | Partida | m | CANALIZACION TUBOS DE PASO PEAJE (NOCTURNO) | 18 | 26.08 | 469.44 | 18 |  | 0
AY002 | Partida | m | PASACABLES PEATONALES (NOCTURNO) | 6.5 | 22.21 | 144.37 | 6.5 |  | 0
DES.01 | Partida | m | Corte de pavimento de terrazo o baldosa con radial (nocturno) | 67.2 | 14.19 | 953.57 | 67.2 |  | 0
DES.02 | Partida | m² | Demolición de solado de terrazo o cerámico (nocturno) | 17.8 | 32.09 | 571.2 | 17.8 |  | 0
ALB.02 | Partida | m² | Solado de gres porcelánico 40x40 cm, accesibilidad | 8.8 | 68.56 | 603.33 | 8.8 |  | 0
EP0350-RoN | Partida | m² | SOLADO DE GRES PORCELÁNICO 40X40 CM (NOCTURNO) | 20 | 47.31 | 946.2 | 20 |  | 0
EL0470 | Partida | m² | DEMOLICIÓN DE SOLERA DE HORMIGÓN EN MASA DE HASTA 20 CM. (NOCTURNO) | 9 | 46.96 | 422.64 | 9 |  | 0
MOB01 | Partida | PA | Desmontaje y reubicacion de mobiliario o cualquier otro elemento del vestíbulo | 1 | 300 | 300 | 1 |  | 0
AY001 | Partida | PA | Ayuda a las instalaciones | 1 | 500 | 500 | 1 |  | 0
|  |  | Total MBC_OC | 1 | 6246.26 | 6246.26 | 1 | 0 | 0
|  |  | Total MBC | 1 | 191212.06 | 191212.06 | 1 | 0 | 0
JCR | Capítulo |  | ESTACIÓN DE JUAN DE LA CIERVA | 1 | 240133.92 | 240133.92 | 1 | 0 | 0
JCR1 | Capítulo |  | Vestíbulo Único | 1 | 208792.13 | 208792.13 | 1 | 0 | 0
JCR1.1 | Capítulo |  | Retirada Equipos de Peaje Antiguos | 1 | 6505.91 | 6505.91 | 1 | 0 | 0 | 6505.91
I05PXH002 | Partida | u | Desmontaje equipo de peaje (torniquete, portón, paso enclavado) con transporte y retirada del cableado | 7 | 192.38 | 1346.66 | 7 |  | 0
DIOC00001 | Partida | u | Obra civil de canalización y saneamiento del solado | 1 | 2961.9 | 2961.9 | 1 |  | 0
I05PVH001 | Partida | u | Movimiento provisional de equipos de peaje | 1 | 2197.35 | 2197.35 | 1 |  | 0
|  |  | Total JCR1.1 | 1 | 6505.91 | 6505.91 | 1 | 0 | 0
JCR1.2 | Capítulo |  | Equipos de Peaje Nuevos E4.0 | 1 | 202286.22 | 202286.22 | 1 | 0 | 0 | 202286.22
I05PPH004 | Partida | u | Suministro, instalación y montaje de Equipo de Control de Validación ECV-PMR sin contacto con puertas abatibles | 2 | 22545.99 | 45091.98 | 2 |  | 0
I05PPH003 | Partida | u | Suministro, instalación y montaje de Equipo de Control de Validación ECV sin contacto con puertas abatibles | 5 | 22133.25 | 110666.25 | 5 |  | 0
DIPCEK001 | Partida | u | Suministro, instalación y montaje de Pupitre de control de la batería de peaje | 1 | 7362.75 | 7362.75 | 1 |  | 0
DIPCEK006 | Partida | u | Partida de integración de equipos que forman la batería de control de peaje en el TCE | 1 | 5541.86 | 5541.86 | 1 |  | 0
DIPCEK300 | Partida | u | Partida para la integración y adaptación en COMMIT de los equipos de PEAJE | 8 | 817.84 | 6542.72 | 8 |  | 0
DIPSCA001 | Partida | u | Partida para la integración de los equipos de venta y peaje en SCADA | 8 | 200 | 1600 | 8 |  | 0
DIPCEP405 | Partida | u | Suministro, montaje y conexionado de dispositivo de guiado de flujo de usuarios (Pictograma aéreo) | 2 | 7060 | 14120 | 2 |  | 0
DIPCPX001 | Partida | u | Suministro y montaje de módulo de pantalla de encauzamiento | 2 | 761.9 | 1523.8 | 2 |  | 0
I05PVS001 | Partida | u | Partida de integración de equipos que forman la batería de control de peaje en el TCM | 1 | 5541.86 | 5541.86 | 1 |  | 0
DIPCEK500 | Partida | u | Generación de plano VIDEOGRÁFICO de la estación para SCADA de elementos de venta y peaje | 1 | 2835 | 2835 | 1 |  | 0
I05PIH002 | Partida | u | Reubicación (desinstalación e instalación) del poste de interfonía y lector de tarjeta TIC | 1 | 1100 | 1100 | 1 |  | 0
ED0120 | Partida | m | DESMONTAJE Y MONTAJE DE BARANDILLA. (NOCTURNO) | 15 | 24 | 360 | 15 |  | 0
|  |  | Total JCR1.2 | 1 | 202286.22 | 202286.22 | 1 | 0 | 0
|  |  | Total JCR1 | 1 | 208792.13 | 208792.13 | 1 | 0 | 0
JCR_DE | Capítulo |  | Actuaciones de distribución de energía | 1 | 19615.54 | 19615.54 | 1 | 0 | 0 | 19615.54
I31BJW020XX | Partida | u | Toma de datos y estudios de instalación eléctrica | 1 | 3806 | 3806 | 1 |  | 0
I31BJW030XX | Partida | u | Identificación de circuitos | 1 | 3738.4 | 3738.4 | 1 |  | 0
I31CBG002 | Partida | m | Cable Cu. de 3 G 2,5 mm². RZ1-K (AS)-0.6/1 KV. | 120 | 2.6 | 312 | 120 |  | 0
I31CBG003 | Partida | m | Cable Cu. de 3 G 4 mm². RZ1-K (AS)-0.6/1 KV. | 240 | 3.6 | 864 | 240 |  | 0
I31CBG004 | Partida | m | Cable Cu. de 3 G 6 mm². RZ1-K (AS)-0.6/1 KV. | 30 | 4.83 | 144.9 | 30 |  | 0
IFI310132 | Partida | m | Canal PVC 50x100 con tapa | 120 | 15.43 | 1851.6 | 120 |  | 0
I31MODC02 | Partida | u | Modificaciones Cuadro PCL | 1 | 3841.14 | 3841.14 | 1 |  | 0
I31VMX003 | Partida | u | Legalización de la totalidad de las instalaciones B.T. | 1 | 3106 | 3106 | 1 |  | 0
I31DOC02XX | Partida | u | Documentación fin de obra parciales | 1 | 1951.5 | 1951.5 | 1 |  | 0
|  |  | Total JCR_DE | 1 | 19615.54 | 19615.54 | 1 | 0 | 0
JCR_OC | Capítulo |  | Ayudas de obra civil a las instalaciones | 1 | 11726.25 | 11726.25 | 1 | 0 | 0 |  | 11726.25
BE0911N | Partida | m² | CERRAMIENTO OBRA EN PLADUR (NOCTURNO) | 48.75 | 24.38 | 1188.53 | 48.75 |  | 0
CART02 | Partida | u | MONTAJE Y POSTERIOR RETIRADA DE CARTELES POLIESTIRENO 1000 X 1000 mm MÁXIMO | 1 | 80 | 80 | 1 |  | 0
VIN01 | Partida | u | MONTAJE Y POSTERIOR RETIRADA DE VINILO ADHESIVO 1000 x 1000 mm MÁXIMO | 1 | 46 | 46 | 1 |  | 0
ED1160 | Partida | u | RETIRADA DE PAPELERA (NOCTURNO) | 1 | 21.52 | 21.52 | 1 |  | 0
ED0660 | Partida | u | DESMONTAJE DE PANEL INFORMATIVO I2+I3 INCLUSO MONTAJE PROVISIONAL. (NOCTURNO) | 1 | 125.41 | 125.41 | 1 |  | 0
0401.014N2 | Partida | m² | DESMONTAJE PANELES CHAPA VITRIFICADA CON RECUPERACIÓN (NOCTURNO) | 8 | 12.03 | 96.24 | 8 |  | 0
invt1 | Partida | m | DESMONTAJE DE TAPA DE CANALETA (NOCTURNO) | 4 | 12.91 | 51.64 | 4 |  | 0
EL0020N | Partida | u | APERTURA DE ARQUETA DE PASO EN CANALIZACIÓN DE TORNIQUETES (NOCTURNO) | 14 | 43.21 | 604.94 | 14 |  | 0
EL0021N | Partida | m | CANALIZACION TUBOS DE PASO PEAJE (NOCTURNO) | 44 | 26.08 | 1147.52 | 44 |  | 0
AY002 | Partida | m | PASACABLES PEATONALES (NOCTURNO) | 19.5 | 22.21 | 433.1 | 19.5 |  | 0
DES.01 | Partida | m | Corte de pavimento de terrazo o baldosa con radial (nocturno) | 88 | 14.19 | 1248.72 | 88 |  | 0
DES.02 | Partida | m² | Demolición de solado de terrazo o cerámico (nocturno) | 41.5 | 32.09 | 1331.74 | 41.5 |  | 0
EP0350-RoN | Partida | m² | SOLADO DE GRES PORCELÁNICO 40X40 CM (NOCTURNO) | 55 | 47.31 | 2602.05 | 55 |  | 0
EL0470 | Partida | m² | DEMOLICIÓN DE SOLERA DE HORMIGÓN EN MASA DE HASTA 20 CM. (NOCTURNO) | 41.5 | 46.96 | 1948.84 | 41.5 |  | 0
MOB01 | Partida | PA | Desmontaje y reubicacion de mobiliario o cualquier otro elemento del vestíbulo | 1 | 300 | 300 | 1 |  | 0
AY001 | Partida | PA | Ayuda a las instalaciones | 1 | 500 | 500 | 1 |  | 0
|  |  | Total JCR_OC | 1 | 11726.25 | 11726.25 | 1 | 0 | 0
|  |  | Total JCR | 1 | 240133.92 | 240133.92 | 1 | 0 | 0
TOL | Capítulo |  | ESTACIÓN DE TRES OLIVOS | 1 | 892615.32 | 892615.32 | 1 | 0 | 0
TOL1 | Capítulo |  | Vestíbulo de Tres Olivos | 1 | 208528.13 | 208528.13 | 1 | 0 | 0
TOL1.1 | Capítulo |  | Retirada Equipos de Peaje Antiguos | 1 | 6505.91 | 6505.91 | 1 | 0 | 0 | 6505.91
I05PXH002 | Partida | u | Desmontaje equipo de peaje (torniquete, portón, paso enclavado) con transporte y retirada del cableado | 7 | 192.38 | 1346.66 | 7 |  | 0
DIOC00001 | Partida | u | Obra civil de canalización y saneamiento del solado | 1 | 2961.9 | 2961.9 | 1 |  | 0
I05PVH001 | Partida | u | Movimiento provisional de equipos de peaje | 1 | 2197.35 | 2197.35 | 1 |  | 0
|  |  | Total TOL1.1 | 1 | 6505.91 | 6505.91 | 1 | 0 | 0
TOL1.2 | Capítulo |  | Equipos de Peaje Nuevos E4.0 | 1 | 202022.22 | 202022.22 | 1 | 0 | 0 | 202022.22
I05PPH004 | Partida | u | Suministro, instalación y montaje de Equipo de Control de Validación ECV-PMR sin contacto con puertas abatibles | 2 | 22545.99 | 45091.98 | 2 |  | 0
I05PPH003 | Partida | u | Suministro, instalación y montaje de Equipo de Control de Validación ECV sin contacto con puertas abatibles | 5 | 22133.25 | 110666.25 | 5 |  | 0
DIPCEK001 | Partida | u | Suministro, instalación y montaje de Pupitre de control de la batería de peaje | 1 | 7362.75 | 7362.75 | 1 |  | 0
DIPCEK006 | Partida | u | Partida de integración de equipos que forman la batería de control de peaje en el TCE | 1 | 5541.86 | 5541.86 | 1 |  | 0
DIPCEK300 | Partida | u | Partida para la integración y adaptación en COMMIT de los equipos de PEAJE | 8 | 817.84 | 6542.72 | 8 |  | 0
DIPSCA001 | Partida | u | Partida para la integración de los equipos de venta y peaje en SCADA | 8 | 200 | 1600 | 8 |  | 0
DIPCEP405 | Partida | u | Suministro, montaje y conexionado de dispositivo de guiado de flujo de usuarios (Pictograma aéreo) | 2 | 7060 | 14120 | 2 |  | 0
DIPCPX001 | Partida | u | Suministro y montaje de módulo de pantalla de encauzamiento | 2 | 761.9 | 1523.8 | 2 |  | 0
I05PVS001 | Partida | u | Partida de integración de equipos que forman la batería de control de peaje en el TCM | 1 | 5541.86 | 5541.86 | 1 |  | 0
DIPCEK500 | Partida | u | Generación de plano VIDEOGRÁFICO de la estación para SCADA de elementos de venta y peaje | 1 | 2835 | 2835 | 1 |  | 0
I05PIH002 | Partida | u | Reubicación (desinstalación e instalación) del poste de interfonía y lector de tarjeta TIC | 1 | 1100 | 1100 | 1 |  | 0
ED0120 | Partida | m | DESMONTAJE Y MONTAJE DE BARANDILLA. (NOCTURNO) | 4 | 24 | 96 | 4 |  | 0
|  |  | Total TOL1.2 | 1 | 202022.22 | 202022.22 | 1 | 0 | 0
|  |  | Total TOL1 | 1 | 208528.13 | 208528.13 | 1 | 0 | 0
TOL2 | Capítulo |  | Andén Central | 1 | 620522.86 | 620522.86 | 1 | 0 | 0
TOL2.1 | Capítulo |  | Retirada Equipos de Peaje Antiguos | 1 | 8044.95 | 8044.95 | 1 | 0 | 0 | 8044.95
I05PXH002 | Partida | u | Desmontaje equipo de peaje (torniquete, portón, paso enclavado) con transporte y retirada del cableado | 15 | 192.38 | 2885.7 | 15 |  | 0
DIOC00001 | Partida | u | Obra civil de canalización y saneamiento del solado | 1 | 2961.9 | 2961.9 | 1 |  | 0
I05PVH001 | Partida | u | Movimiento provisional de equipos de peaje | 1 | 2197.35 | 2197.35 | 1 |  | 0
|  |  | Total TOL2.1 | 1 | 8044.95 | 8044.95 | 1 | 0 | 0
TOL2.2 | Capítulo |  | Equipos de Peaje Nuevos E4.0 | 1 | 612477.91 | 612477.91 | 1 | 0 | 0 | 612477.91
I05PPH004 | Partida | u | Suministro, instalación y montaje de Equipo de Control de Validación ECV-PMR sin contacto con puertas abatibles | 4 | 22545.99 | 90183.96 | 4 |  | 0
I05PPH003 | Partida | u | Suministro, instalación y montaje de Equipo de Control de Validación ECV sin contacto con puertas abatibles | 17 | 22133.25 | 376265.25 | 17 |  | 0
DIPCEK001 | Partida | u | Suministro, instalación y montaje de Pupitre de control de la batería de peaje | 4 | 7362.75 | 29451 | 4 |  | 0
DIPCEK006 | Partida | u | Partida de integración de equipos que forman la batería de control de peaje en el TCE | 4 | 5541.86 | 22167.44 | 4 |  | 0
DIPCEK300 | Partida | u | Partida para la integración y adaptación en COMMIT de los equipos de PEAJE | 25 | 817.84 | 20446 | 25 |  | 0
DIPSCA001 | Partida | u | Partida para la integración de los equipos de venta y peaje en SCADA | 25 | 200 | 5000 | 25 |  | 0
DIPCEP405 | Partida | u | Suministro, montaje y conexionado de dispositivo de guiado de flujo de usuarios (Pictograma aéreo) | 5 | 7060 | 35300 | 5 |  | 0
DIPCPX001 | Partida | u | Suministro y montaje de módulo de pantalla de encauzamiento | 16 | 761.9 | 12190.4 | 16 |  | 0
I05PVS001 | Partida | u | Partida de integración de equipos que forman la batería de control de peaje en el TCM | 1 | 5541.86 | 5541.86 | 1 |  | 0
DIPCEK500 | Partida | u | Generación de plano VIDEOGRÁFICO de la estación para SCADA de elementos de venta y peaje | 4 | 2835 | 11340 | 4 |  | 0
I05PIH002 | Partida | u | Reubicación (desinstalación e instalación) del poste de interfonía y lector de tarjeta TIC | 4 | 1100 | 4400 | 4 |  | 0
ED0120 | Partida | m | DESMONTAJE Y MONTAJE DE BARANDILLA. (NOCTURNO) | 8 | 24 | 192 | 8 |  | 0
|  |  | Total TOL2.2 | 1 | 612477.91 | 612477.91 | 1 | 0 | 0
|  |  | Total TOL2 | 1 | 620522.86 | 620522.86 | 1 | 0 | 0
TOL_DE | Capítulo |  | Actuaciones de distribución de energía | 1 | 26629.18 | 26629.18 | 1 | 0 | 0 | 26629.18
I31BJW020XX | Partida | u | Toma de datos y estudios de instalación eléctrica | 1 | 3806 | 3806 | 1 |  | 0
I31BJW030XX | Partida | u | Identificación de circuitos | 1 | 3738.4 | 3738.4 | 1 |  | 0
I31CBG002 | Partida | m | Cable Cu. de 3 G 2,5 mm². RZ1-K (AS)-0.6/1 KV. | 240 | 2.6 | 624 | 240 |  | 0
I31CBG003 | Partida | m | Cable Cu. de 3 G 4 mm². RZ1-K (AS)-0.6/1 KV. | 480 | 3.6 | 1728 | 480 |  | 0
I31CBG004 | Partida | m | Cable Cu. de 3 G 6 mm². RZ1-K (AS)-0.6/1 KV. | 60 | 4.83 | 289.8 | 60 |  | 0
IFI310132 | Partida | m | Canal PVC 50x100 con tapa | 240 | 15.43 | 3703.2 | 240 |  | 0
I31MODC02 | Partida | u | Modificaciones Cuadro PCL | 2 | 3841.14 | 7682.28 | 2 |  | 0
I31VMX003 | Partida | u | Legalización de la totalidad de las instalaciones B.T. | 1 | 3106 | 3106 | 1 |  | 0
I31DOC02XX | Partida | u | Documentación fin de obra parciales | 1 | 1951.5 | 1951.5 | 1 |  | 0
|  |  | Total TOL_DE | 1 | 26629.18 | 26629.18 | 1 | 0 | 0
TOL_OC | Capítulo |  | Ayudas de obra civil a las instalaciones | 1 | 36935.15 | 36935.15 | 1 | 0 | 0 |  | 36935.15
BE0911N | Partida | m² | CERRAMIENTO OBRA EN PLADUR (NOCTURNO) | 213.75 | 24.38 | 5211.23 | 213.75 |  | 0
CART02 | Partida | u | MONTAJE Y POSTERIOR RETIRADA DE CARTELES POLIESTIRENO 1000 X 1000 mm MÁXIMO | 1 | 80 | 80 | 1 |  | 0
VIN01 | Partida | u | MONTAJE Y POSTERIOR RETIRADA DE VINILO ADHESIVO 1000 x 1000 mm MÁXIMO | 1 | 46 | 46 | 1 |  | 0
ED1160 | Partida | u | RETIRADA DE PAPELERA (NOCTURNO) | 2 | 21.52 | 43.04 | 2 |  | 0
ED0660 | Partida | u | DESMONTAJE DE PANEL INFORMATIVO I2+I3 INCLUSO MONTAJE PROVISIONAL. (NOCTURNO) | 1 | 125.41 | 125.41 | 1 |  | 0
0401.014N2 | Partida | m² | DESMONTAJE PANELES CHAPA VITRIFICADA CON RECUPERACIÓN (NOCTURNO) | 16 | 12.03 | 192.48 | 16 |  | 0
invt1 | Partida | m | DESMONTAJE DE TAPA DE CANALETA (NOCTURNO) | 8 | 12.91 | 103.28 | 8 |  | 0
EL0020N | Partida | u | APERTURA DE ARQUETA DE PASO EN CANALIZACIÓN DE TORNIQUETES (NOCTURNO) | 56 | 43.21 | 2419.76 | 56 |  | 0
EL0021N | Partida | m | CANALIZACION TUBOS DE PASO PEAJE (NOCTURNO) | 176 | 26.08 | 4590.08 | 176 |  | 0
AY002 | Partida | m | PASACABLES PEATONALES (NOCTURNO) | 85.5 | 22.21 | 1898.96 | 85.5 |  | 0
DES.01 | Partida | m | Corte de pavimento de terrazo o baldosa con radial (nocturno) | 424.4 | 14.19 | 6022.24 | 424.4 |  | 0
DES.02 | Partida | m² | Demolición de solado de terrazo o cerámico (nocturno) | 108.1 | 32.09 | 3468.93 | 108.1 |  | 0
ALB.02 | Partida | m² | Solado de gres porcelánico 40x40 cm, accesibilidad | 17.6 | 68.56 | 1206.66 | 17.6 |  | 0
EP0350-RoN | Partida | m² | SOLADO DE GRES PORCELÁNICO 40X40 CM (NOCTURNO) | 120 | 47.31 | 5677.2 | 120 |  | 0
EL0470 | Partida | m² | DEMOLICIÓN DE SOLERA DE HORMIGÓN EN MASA DE HASTA 20 CM. (NOCTURNO) | 90.5 | 46.96 | 4249.88 | 90.5 |  | 0
MOB01 | Partida | PA | Desmontaje y reubicacion de mobiliario o cualquier otro elemento del vestíbulo | 2 | 300 | 600 | 2 |  | 0
AY001 | Partida | PA | Ayuda a las instalaciones | 2 | 500 | 1000 | 2 |  | 0
|  |  | Total TOL_OC | 1 | 36935.15 | 36935.15 | 1 | 0 | 0
|  |  | Total TOL | 1 | 892615.32 | 892615.32 | 1 | 0 | 0
ECR | Capítulo |  | ESTACIÓN DE EL CARRASCAL | 1 | 236596.3 | 236596.3 | 1 | 0 | 0
ECR1 | Capítulo |  | Vestíbulo Único | 1 | 208792.13 | 208792.13 | 1 | 0 | 0
ECR1.1 | Capítulo |  | Retirada Equipos de Peaje Antiguos | 1 | 6505.91 | 6505.91 | 1 | 0 | 0 | 6505.91
I05PXH002 | Partida | u | Desmontaje equipo de peaje (torniquete, portón, paso enclavado) con transporte y retirada del cableado | 7 | 192.38 | 1346.66 | 7 |  | 0
DIOC00001 | Partida | u | Obra civil de canalización y saneamiento del solado | 1 | 2961.9 | 2961.9 | 1 |  | 0
I05PVH001 | Partida | u | Movimiento provisional de equipos de peaje | 1 | 2197.35 | 2197.35 | 1 |  | 0
|  |  | Total ECR1.1 | 1 | 6505.91 | 6505.91 | 1 | 0 | 0
ECR1.2 | Capítulo |  | Equipos de Peaje Nuevos E4.0 | 1 | 202286.22 | 202286.22 | 1 | 0 | 0 | 202286.22
I05PPH004 | Partida | u | Suministro, instalación y montaje de Equipo de Control de Validación ECV-PMR sin contacto con puertas abatibles | 2 | 22545.99 | 45091.98 | 2 |  | 0
I05PPH003 | Partida | u | Suministro, instalación y montaje de Equipo de Control de Validación ECV sin contacto con puertas abatibles | 5 | 22133.25 | 110666.25 | 5 |  | 0
DIPCEK001 | Partida | u | Suministro, instalación y montaje de Pupitre de control de la batería de peaje | 1 | 7362.75 | 7362.75 | 1 |  | 0
DIPCEK006 | Partida | u | Partida de integración de equipos que forman la batería de control de peaje en el TCE | 1 | 5541.86 | 5541.86 | 1 |  | 0
DIPCEK300 | Partida | u | Partida para la integración y adaptación en COMMIT de los equipos de PEAJE | 8 | 817.84 | 6542.72 | 8 |  | 0
DIPSCA001 | Partida | u | Partida para la integración de los equipos de venta y peaje en SCADA | 8 | 200 | 1600 | 8 |  | 0
DIPCEP405 | Partida | u | Suministro, montaje y conexionado de dispositivo de guiado de flujo de usuarios (Pictograma aéreo) | 2 | 7060 | 14120 | 2 |  | 0
DIPCPX001 | Partida | u | Suministro y montaje de módulo de pantalla de encauzamiento | 2 | 761.9 | 1523.8 | 2 |  | 0
I05PVS001 | Partida | u | Partida de integración de equipos que forman la batería de control de peaje en el TCM | 1 | 5541.86 | 5541.86 | 1 |  | 0
DIPCEK500 | Partida | u | Generación de plano VIDEOGRÁFICO de la estación para SCADA de elementos de venta y peaje | 1 | 2835 | 2835 | 1 |  | 0
I05PIH002 | Partida | u | Reubicación (desinstalación e instalación) del poste de interfonía y lector de tarjeta TIC | 1 | 1100 | 1100 | 1 |  | 0
ED0120 | Partida | m | DESMONTAJE Y MONTAJE DE BARANDILLA. (NOCTURNO) | 15 | 24 | 360 | 15 |  | 0
|  |  | Total ECR1.2 | 1 | 202286.22 | 202286.22 | 1 | 0 | 0
|  |  | Total ECR1 | 1 | 208792.13 | 208792.13 | 1 | 0 | 0
ECR_DE | Capítulo |  | Actuaciones de distribución de energía | 1 | 19615.54 | 19615.54 | 1 | 0 | 0 | 19615.54
I31BJW020XX | Partida | u | Toma de datos y estudios de instalación eléctrica | 1 | 3806 | 3806 | 1 |  | 0
I31BJW030XX | Partida | u | Identificación de circuitos | 1 | 3738.4 | 3738.4 | 1 |  | 0
I31CBG002 | Partida | m | Cable Cu. de 3 G 2,5 mm². RZ1-K (AS)-0.6/1 KV. | 120 | 2.6 | 312 | 120 |  | 0
I31CBG003 | Partida | m | Cable Cu. de 3 G 4 mm². RZ1-K (AS)-0.6/1 KV. | 240 | 3.6 | 864 | 240 |  | 0
I31CBG004 | Partida | m | Cable Cu. de 3 G 6 mm². RZ1-K (AS)-0.6/1 KV. | 30 | 4.83 | 144.9 | 30 |  | 0
IFI310132 | Partida | m | Canal PVC 50x100 con tapa | 120 | 15.43 | 1851.6 | 120 |  | 0
I31MODC02 | Partida | u | Modificaciones Cuadro PCL | 1 | 3841.14 | 3841.14 | 1 |  | 0
I31VMX003 | Partida | u | Legalización de la totalidad de las instalaciones B.T. | 1 | 3106 | 3106 | 1 |  | 0
I31DOC02XX | Partida | u | Documentación fin de obra parciales | 1 | 1951.5 | 1951.5 | 1 |  | 0
|  |  | Total ECR_DE | 1 | 19615.54 | 19615.54 | 1 | 0 | 0
ECR_OC | Capítulo |  | Ayudas de obra civil a las instalaciones | 1 | 8188.63 | 8188.63 | 1 | 0 | 0 |  | 8188.63
BE0911N | Partida | m² | CERRAMIENTO OBRA EN PLADUR (NOCTURNO) | 41.25 | 24.38 | 1005.68 | 41.25 |  | 0
CART02 | Partida | u | MONTAJE Y POSTERIOR RETIRADA DE CARTELES POLIESTIRENO 1000 X 1000 mm MÁXIMO | 1 | 80 | 80 | 1 |  | 0
VIN01 | Partida | u | MONTAJE Y POSTERIOR RETIRADA DE VINILO ADHESIVO 1000 x 1000 mm MÁXIMO | 1 | 46 | 46 | 1 |  | 0
ED1160 | Partida | u | RETIRADA DE PAPELERA (NOCTURNO) | 1 | 21.52 | 21.52 | 1 |  | 0
ED0660 | Partida | u | DESMONTAJE DE PANEL INFORMATIVO I2+I3 INCLUSO MONTAJE PROVISIONAL. (NOCTURNO) | 1 | 125.41 | 125.41 | 1 |  | 0
0401.014N2 | Partida | m² | DESMONTAJE PANELES CHAPA VITRIFICADA CON RECUPERACIÓN (NOCTURNO) | 8 | 12.03 | 96.24 | 8 |  | 0
invt1 | Partida | m | DESMONTAJE DE TAPA DE CANALETA (NOCTURNO) | 4 | 12.91 | 51.64 | 4 |  | 0
EL0020N | Partida | u | APERTURA DE ARQUETA DE PASO EN CANALIZACIÓN DE TORNIQUETES (NOCTURNO) | 14 | 43.21 | 604.94 | 14 |  | 0
EL0021N | Partida | m | CANALIZACION TUBOS DE PASO PEAJE (NOCTURNO) | 38 | 26.08 | 991.04 | 38 |  | 0
AY002 | Partida | m | PASACABLES PEATONALES (NOCTURNO) | 16.5 | 22.21 | 366.47 | 16.5 |  | 0
DES.01 | Partida | m | Corte de pavimento de terrazo o baldosa con radial (nocturno) | 76 | 14.19 | 1078.44 | 76 |  | 0
DES.02 | Partida | m² | Demolición de solado de terrazo o cerámico (nocturno) | 19 | 32.09 | 609.71 | 19 |  | 0
EP0350-RoN | Partida | m² | SOLADO DE GRES PORCELÁNICO 40X40 CM (NOCTURNO) | 30 | 47.31 | 1419.3 | 30 |  | 0
EL0470 | Partida | m² | DEMOLICIÓN DE SOLERA DE HORMIGÓN EN MASA DE HASTA 20 CM. (NOCTURNO) | 19 | 46.96 | 892.24 | 19 |  | 0
MOB01 | Partida | PA | Desmontaje y reubicacion de mobiliario o cualquier otro elemento del vestíbulo | 1 | 300 | 300 | 1 |  | 0
AY001 | Partida | PA | Ayuda a las instalaciones | 1 | 500 | 500 | 1 |  | 0
|  |  | Total ECR_OC | 1 | 8188.63 | 8188.63 | 1 | 0 | 0
|  |  | Total ECR | 1 | 236596.3 | 236596.3 | 1 | 0 | 0
RCA | Capítulo |  | ESTACIÓN DE REYES CATÓLICOS | 1 | 284723.29 | 284723.29 | 1 | 0 | 0
RCA1 | Capítulo |  | Vestíbulo Único | 1 | 255479.07 | 255479.07 | 1 | 0 | 0
RCA1.1 | Capítulo |  | Retirada Equipos de Peaje Antiguos | 1 | 6890.67 | 6890.67 | 1 | 0 | 0 | 6890.67
I05PXH002 | Partida | u | Desmontaje equipo de peaje (torniquete, portón, paso enclavado) con transporte y retirada del cableado | 9 | 192.38 | 1731.42 | 9 |  | 0
DIOC00001 | Partida | u | Obra civil de canalización y saneamiento del solado | 1 | 2961.9 | 2961.9 | 1 |  | 0
I05PVH001 | Partida | u | Movimiento provisional de equipos de peaje | 1 | 2197.35 | 2197.35 | 1 |  | 0
|  |  | Total RCA1.1 | 1 | 6890.67 | 6890.67 | 1 | 0 | 0
RCA1.2 | Capítulo |  | Equipos de Peaje Nuevos E4.0 | 1 | 248588.4 | 248588.4 | 1 | 0 | 0 | 248588.4
I05PPH004 | Partida | u | Suministro, instalación y montaje de Equipo de Control de Validación ECV-PMR sin contacto con puertas abatibles | 2 | 22545.99 | 45091.98 | 2 |  | 0
I05PPH003 | Partida | u | Suministro, instalación y montaje de Equipo de Control de Validación ECV sin contacto con puertas abatibles | 7 | 22133.25 | 154932.75 | 7 |  | 0
DIPCEK001 | Partida | u | Suministro, instalación y montaje de Pupitre de control de la batería de peaje | 1 | 7362.75 | 7362.75 | 1 |  | 0
DIPCEK006 | Partida | u | Partida de integración de equipos que forman la batería de control de peaje en el TCE | 1 | 5541.86 | 5541.86 | 1 |  | 0
DIPCEK300 | Partida | u | Partida para la integración y adaptación en COMMIT de los equipos de PEAJE | 10 | 817.84 | 8178.4 | 10 |  | 0
DIPSCA001 | Partida | u | Partida para la integración de los equipos de venta y peaje en SCADA | 10 | 200 | 2000 | 10 |  | 0
DIPCEP405 | Partida | u | Suministro, montaje y conexionado de dispositivo de guiado de flujo de usuarios (Pictograma aéreo) | 2 | 7060 | 14120 | 2 |  | 0
DIPCPX001 | Partida | u | Suministro y montaje de módulo de pantalla de encauzamiento | 2 | 761.9 | 1523.8 | 2 |  | 0
I05PVS001 | Partida | u | Partida de integración de equipos que forman la batería de control de peaje en el TCM | 1 | 5541.86 | 5541.86 | 1 |  | 0
DIPCEK500 | Partida | u | Generación de plano VIDEOGRÁFICO de la estación para SCADA de elementos de venta y peaje | 1 | 2835 | 2835 | 1 |  | 0
I05PIH002 | Partida | u | Reubicación (desinstalación e instalación) del poste de interfonía y lector de tarjeta TIC | 1 | 1100 | 1100 | 1 |  | 0
ED0120 | Partida | m | DESMONTAJE Y MONTAJE DE BARANDILLA. (NOCTURNO) | 15 | 24 | 360 | 15 |  | 0
|  |  | Total RCA1.2 | 1 | 248588.4 | 248588.4 | 1 | 0 | 0
|  |  | Total RCA1 | 1 | 255479.07 | 255479.07 | 1 | 0 | 0
RCA_DE | Capítulo |  | Actuaciones de distribución de energía | 1 | 19615.54 | 19615.54 | 1 | 0 | 0 | 19615.54
I31BJW020XX | Partida | u | Toma de datos y estudios de instalación eléctrica | 1 | 3806 | 3806 | 1 |  | 0
I31BJW030XX | Partida | u | Identificación de circuitos | 1 | 3738.4 | 3738.4 | 1 |  | 0
I31CBG002 | Partida | m | Cable Cu. de 3 G 2,5 mm². RZ1-K (AS)-0.6/1 KV. | 120 | 2.6 | 312 | 120 |  | 0
I31CBG003 | Partida | m | Cable Cu. de 3 G 4 mm². RZ1-K (AS)-0.6/1 KV. | 240 | 3.6 | 864 | 240 |  | 0
I31CBG004 | Partida | m | Cable Cu. de 3 G 6 mm². RZ1-K (AS)-0.6/1 KV. | 30 | 4.83 | 144.9 | 30 |  | 0
IFI310132 | Partida | m | Canal PVC 50x100 con tapa | 120 | 15.43 | 1851.6 | 120 |  | 0
I31MODC02 | Partida | u | Modificaciones Cuadro PCL | 1 | 3841.14 | 3841.14 | 1 |  | 0
I31VMX003 | Partida | u | Legalización de la totalidad de las instalaciones B.T. | 1 | 3106 | 3106 | 1 |  | 0
I31DOC02XX | Partida | u | Documentación fin de obra parciales | 1 | 1951.5 | 1951.5 | 1 |  | 0
|  |  | Total RCA_DE | 1 | 19615.54 | 19615.54 | 1 | 0 | 0
RCA_OC | Capítulo |  | Ayudas de obra civil a las instalaciones | 1 | 9628.68 | 9628.68 | 1 | 0 | 0 |  | 9628.68
BE0911N | Partida | m² | CERRAMIENTO OBRA EN PLADUR (NOCTURNO) | 33.75 | 24.38 | 822.83 | 33.75 |  | 0
CART02 | Partida | u | MONTAJE Y POSTERIOR RETIRADA DE CARTELES POLIESTIRENO 1000 X 1000 mm MÁXIMO | 1 | 80 | 80 | 1 |  | 0
VIN01 | Partida | u | MONTAJE Y POSTERIOR RETIRADA DE VINILO ADHESIVO 1000 x 1000 mm MÁXIMO | 1 | 46 | 46 | 1 |  | 0
ED1160 | Partida | u | RETIRADA DE PAPELERA (NOCTURNO) | 1 | 21.52 | 21.52 | 1 |  | 0
ED0660 | Partida | u | DESMONTAJE DE PANEL INFORMATIVO I2+I3 INCLUSO MONTAJE PROVISIONAL. (NOCTURNO) | 1 | 125.41 | 125.41 | 1 |  | 0
0401.014N2 | Partida | m² | DESMONTAJE PANELES CHAPA VITRIFICADA CON RECUPERACIÓN (NOCTURNO) | 8 | 12.03 | 96.24 | 8 |  | 0
invt1 | Partida | m | DESMONTAJE DE TAPA DE CANALETA (NOCTURNO) | 4 | 12.91 | 51.64 | 4 |  | 0
EL0020N | Partida | u | APERTURA DE ARQUETA DE PASO EN CANALIZACIÓN DE TORNIQUETES (NOCTURNO) | 18 | 43.21 | 777.78 | 18 |  | 0
EL0021N | Partida | m | CANALIZACION TUBOS DE PASO PEAJE (NOCTURNO) | 27 | 26.08 | 704.16 | 27 |  | 0
AY002 | Partida | m | PASACABLES PEATONALES (NOCTURNO) | 13.5 | 22.21 | 299.84 | 13.5 |  | 0
DES.01 | Partida | m | Corte de pavimento de terrazo o baldosa con radial (nocturno) | 64 | 14.19 | 908.16 | 64 |  | 0
DES.02 | Partida | m² | Demolición de solado de terrazo o cerámico (nocturno) | 32 | 32.09 | 1026.88 | 32 |  | 0
EP0350-RoN | Partida | m² | SOLADO DE GRES PORCELÁNICO 40X40 CM (NOCTURNO) | 50 | 47.31 | 2365.5 | 50 |  | 0
EL0470 | Partida | m² | DEMOLICIÓN DE SOLERA DE HORMIGÓN EN MASA DE HASTA 20 CM. (NOCTURNO) | 32 | 46.96 | 1502.72 | 32 |  | 0
MOB01 | Partida | PA | Desmontaje y reubicacion de mobiliario o cualquier otro elemento del vestíbulo | 1 | 300 | 300 | 1 |  | 0
AY001 | Partida | PA | Ayuda a las instalaciones | 1 | 500 | 500 | 1 |  | 0
|  |  | Total RCA_OC | 1 | 9628.68 | 9628.68 | 1 | 0 | 0
|  |  | Total RCA | 1 | 284723.29 | 284723.29 | 1 | 0 | 0
LTA | Capítulo |  | ESTACIÓN DE LAS TABLAS | 1 | 237382.49 | 237382.49 | 1 | 0 | 0
LTA1 | Capítulo |  | Vestíbulo Único | 1 | 208792.13 | 208792.13 | 1 | 0 | 0
LTA1.1 | Capítulo |  | Retirada Equipos de Peaje Antiguos | 1 | 6505.91 | 6505.91 | 1 | 0 | 0 | 6505.91
I05PXH002 | Partida | u | Desmontaje equipo de peaje (torniquete, portón, paso enclavado) con transporte y retirada del cableado | 7 | 192.38 | 1346.66 | 7 |  | 0
DIOC00001 | Partida | u | Obra civil de canalización y saneamiento del solado | 1 | 2961.9 | 2961.9 | 1 |  | 0
I05PVH001 | Partida | u | Movimiento provisional de equipos de peaje | 1 | 2197.35 | 2197.35 | 1 |  | 0
|  |  | Total LTA1.1 | 1 | 6505.91 | 6505.91 | 1 | 0 | 0
LTA1.2 | Capítulo |  | Equipos de Peaje Nuevos E4.0 | 1 | 202286.22 | 202286.22 | 1 | 0 | 0 | 202286.22
I05PPH004 | Partida | u | Suministro, instalación y montaje de Equipo de Control de Validación ECV-PMR sin contacto con puertas abatibles | 2 | 22545.99 | 45091.98 | 2 |  | 0
I05PPH003 | Partida | u | Suministro, instalación y montaje de Equipo de Control de Validación ECV sin contacto con puertas abatibles | 5 | 22133.25 | 110666.25 | 5 |  | 0
DIPCEK001 | Partida | u | Suministro, instalación y montaje de Pupitre de control de la batería de peaje | 1 | 7362.75 | 7362.75 | 1 |  | 0
DIPCEK006 | Partida | u | Partida de integración de equipos que forman la batería de control de peaje en el TCE | 1 | 5541.86 | 5541.86 | 1 |  | 0
DIPCEK300 | Partida | u | Partida para la integración y adaptación en COMMIT de los equipos de PEAJE | 8 | 817.84 | 6542.72 | 8 |  | 0
DIPSCA001 | Partida | u | Partida para la integración de los equipos de venta y peaje en SCADA | 8 | 200 | 1600 | 8 |  | 0
DIPCEP405 | Partida | u | Suministro, montaje y conexionado de dispositivo de guiado de flujo de usuarios (Pictograma aéreo) | 2 | 7060 | 14120 | 2 |  | 0
DIPCPX001 | Partida | u | Suministro y montaje de módulo de pantalla de encauzamiento | 2 | 761.9 | 1523.8 | 2 |  | 0
I05PVS001 | Partida | u | Partida de integración de equipos que forman la batería de control de peaje en el TCM | 1 | 5541.86 | 5541.86 | 1 |  | 0
DIPCEK500 | Partida | u | Generación de plano VIDEOGRÁFICO de la estación para SCADA de elementos de venta y peaje | 1 | 2835 | 2835 | 1 |  | 0
I05PIH002 | Partida | u | Reubicación (desinstalación e instalación) del poste de interfonía y lector de tarjeta TIC | 1 | 1100 | 1100 | 1 |  | 0
ED0120 | Partida | m | DESMONTAJE Y MONTAJE DE BARANDILLA. (NOCTURNO) | 15 | 24 | 360 | 15 |  | 0
|  |  | Total LTA1.2 | 1 | 202286.22 | 202286.22 | 1 | 0 | 0
|  |  | Total LTA1 | 1 | 208792.13 | 208792.13 | 1 | 0 | 0
LTA_DE | Capítulo |  | Actuaciones de distribución de energía | 1 | 19615.54 | 19615.54 | 1 | 0 | 0 | 19615.54
I31BJW020XX | Partida | u | Toma de datos y estudios de instalación eléctrica | 1 | 3806 | 3806 | 1 |  | 0
I31BJW030XX | Partida | u | Identificación de circuitos | 1 | 3738.4 | 3738.4 | 1 |  | 0
I31CBG002 | Partida | m | Cable Cu. de 3 G 2,5 mm². RZ1-K (AS)-0.6/1 KV. | 120 | 2.6 | 312 | 120 |  | 0
I31CBG003 | Partida | m | Cable Cu. de 3 G 4 mm². RZ1-K (AS)-0.6/1 KV. | 240 | 3.6 | 864 | 240 |  | 0
I31CBG004 | Partida | m | Cable Cu. de 3 G 6 mm². RZ1-K (AS)-0.6/1 KV. | 30 | 4.83 | 144.9 | 30 |  | 0
IFI310132 | Partida | m | Canal PVC 50x100 con tapa | 120 | 15.43 | 1851.6 | 120 |  | 0
I31MODC02 | Partida | u | Modificaciones Cuadro PCL | 1 | 3841.14 | 3841.14 | 1 |  | 0
I31VMX003 | Partida | u | Legalización de la totalidad de las instalaciones B.T. | 1 | 3106 | 3106 | 1 |  | 0
I31DOC02XX | Partida | u | Documentación fin de obra parciales | 1 | 1951.5 | 1951.5 | 1 |  | 0
|  |  | Total LTA_DE | 1 | 19615.54 | 19615.54 | 1 | 0 | 0
LTA_OC | Capítulo |  | Ayudas de obra civil a las instalaciones | 1 | 8974.82 | 8974.82 | 1 | 0 | 0 |  | 8974.82
BE0911N | Partida | m² | CERRAMIENTO OBRA EN PLADUR (NOCTURNO) | 36.25 | 24.38 | 883.78 | 36.25 |  | 0
CART02 | Partida | u | MONTAJE Y POSTERIOR RETIRADA DE CARTELES POLIESTIRENO 1000 X 1000 mm MÁXIMO | 1 | 80 | 80 | 1 |  | 0
VIN01 | Partida | u | MONTAJE Y POSTERIOR RETIRADA DE VINILO ADHESIVO 1000 x 1000 mm MÁXIMO | 1 | 46 | 46 | 1 |  | 0
ED1160 | Partida | u | RETIRADA DE PAPELERA (NOCTURNO) | 1 | 21.52 | 21.52 | 1 |  | 0
ED0660 | Partida | u | DESMONTAJE DE PANEL INFORMATIVO I2+I3 INCLUSO MONTAJE PROVISIONAL. (NOCTURNO) | 1 | 125.41 | 125.41 | 1 |  | 0
0401.014N2 | Partida | m² | DESMONTAJE PANELES CHAPA VITRIFICADA CON RECUPERACIÓN (NOCTURNO) | 8 | 12.03 | 96.24 | 8 |  | 0
invt1 | Partida | m | DESMONTAJE DE TAPA DE CANALETA (NOCTURNO) | 4 | 12.91 | 51.64 | 4 |  | 0
EL0020N | Partida | u | APERTURA DE ARQUETA DE PASO EN CANALIZACIÓN DE TORNIQUETES (NOCTURNO) | 14 | 43.21 | 604.94 | 14 |  | 0
EL0021N | Partida | m | CANALIZACION TUBOS DE PASO PEAJE (NOCTURNO) | 34 | 26.08 | 886.72 | 34 |  | 0
AY002 | Partida | m | PASACABLES PEATONALES (NOCTURNO) | 14.5 | 22.21 | 322.05 | 14.5 |  | 0
DES.01 | Partida | m | Corte de pavimento de terrazo o baldosa con radial (nocturno) | 99.2 | 14.19 | 1407.65 | 99.2 |  | 0
DES.02 | Partida | m² | Demolición de solado de terrazo o cerámico (nocturno) | 25.8 | 32.09 | 827.92 | 25.8 |  | 0
ALB.02 | Partida | m² | Solado de gres porcelánico 40x40 cm, accesibilidad | 8.8 | 68.56 | 603.33 | 8.8 |  | 0
EP0350-RoN | Partida | m² | SOLADO DE GRES PORCELÁNICO 40X40 CM (NOCTURNO) | 30 | 47.31 | 1419.3 | 30 |  | 0
EL0470 | Partida | m² | DEMOLICIÓN DE SOLERA DE HORMIGÓN EN MASA DE HASTA 20 CM. (NOCTURNO) | 17 | 46.96 | 798.32 | 17 |  | 0
MOB01 | Partida | PA | Desmontaje y reubicacion de mobiliario o cualquier otro elemento del vestíbulo | 1 | 300 | 300 | 1 |  | 0
AY001 | Partida | PA | Ayuda a las instalaciones | 1 | 500 | 500 | 1 |  | 0
|  |  | Total LTA_OC | 1 | 8974.82 | 8974.82 | 1 | 0 | 0
|  |  | Total LTA | 1 | 237382.49 | 237382.49 | 1 | 0 | 0
MCA | Capítulo |  | ESTACIÓN DE MONTECARMELO | 1 | 213203.68 | 213203.68 | 1 | 0 | 0
MCA1 | Capítulo |  | Vestíbulo Único | 1 | 185448.66 | 185448.66 | 1 | 0 | 0
MCA1.1 | Capítulo |  | Retirada Equipos de Peaje Antiguos | 1 | 6313.53 | 6313.53 | 1 | 0 | 0 | 6313.53
I05PXH002 | Partida | u | Desmontaje equipo de peaje (torniquete, portón, paso enclavado) con transporte y retirada del cableado | 6 | 192.38 | 1154.28 | 6 |  | 0
DIOC00001 | Partida | u | Obra civil de canalización y saneamiento del solado | 1 | 2961.9 | 2961.9 | 1 |  | 0
I05PVH001 | Partida | u | Movimiento provisional de equipos de peaje | 1 | 2197.35 | 2197.35 | 1 |  | 0
|  |  | Total MCA1.1 | 1 | 6313.53 | 6313.53 | 1 | 0 | 0
MCA1.2 | Capítulo |  | Equipos de Peaje Nuevos E4.0 | 1 | 179135.13 | 179135.13 | 1 | 0 | 0 | 179135.13
I05PPH004 | Partida | u | Suministro, instalación y montaje de Equipo de Control de Validación ECV-PMR sin contacto con puertas abatibles | 2 | 22545.99 | 45091.98 | 2 |  | 0
I05PPH003 | Partida | u | Suministro, instalación y montaje de Equipo de Control de Validación ECV sin contacto con puertas abatibles | 4 | 22133.25 | 88533 | 4 |  | 0
DIPCEK001 | Partida | u | Suministro, instalación y montaje de Pupitre de control de la batería de peaje | 1 | 7362.75 | 7362.75 | 1 |  | 0
DIPCEK006 | Partida | u | Partida de integración de equipos que forman la batería de control de peaje en el TCE | 1 | 5541.86 | 5541.86 | 1 |  | 0
DIPCEK300 | Partida | u | Partida para la integración y adaptación en COMMIT de los equipos de PEAJE | 7 | 817.84 | 5724.88 | 7 |  | 0
DIPSCA001 | Partida | u | Partida para la integración de los equipos de venta y peaje en SCADA | 7 | 200 | 1400 | 7 |  | 0
DIPCEP405 | Partida | u | Suministro, montaje y conexionado de dispositivo de guiado de flujo de usuarios (Pictograma aéreo) | 2 | 7060 | 14120 | 2 |  | 0
DIPCPX001 | Partida | u | Suministro y montaje de módulo de pantalla de encauzamiento | 2 | 761.9 | 1523.8 | 2 |  | 0
I05PVS001 | Partida | u | Partida de integración de equipos que forman la batería de control de peaje en el TCM | 1 | 5541.86 | 5541.86 | 1 |  | 0
DIPCEK500 | Partida | u | Generación de plano VIDEOGRÁFICO de la estación para SCADA de elementos de venta y peaje | 1 | 2835 | 2835 | 1 |  | 0
I05PIH002 | Partida | u | Reubicación (desinstalación e instalación) del poste de interfonía y lector de tarjeta TIC | 1 | 1100 | 1100 | 1 |  | 0
ED0120 | Partida | m | DESMONTAJE Y MONTAJE DE BARANDILLA. (NOCTURNO) | 15 | 24 | 360 | 15 |  | 0
|  |  | Total MCA1.2 | 1 | 179135.13 | 179135.13 | 1 | 0 | 0
|  |  | Total MCA1 | 1 | 185448.66 | 185448.66 | 1 | 0 | 0
MCA_DE | Capítulo |  | Actuaciones de distribución de energía | 1 | 19615.54 | 19615.54 | 1 | 0 | 0 | 19615.54
I31BJW020XX | Partida | u | Toma de datos y estudios de instalación eléctrica | 1 | 3806 | 3806 | 1 |  | 0
I31BJW030XX | Partida | u | Identificación de circuitos | 1 | 3738.4 | 3738.4 | 1 |  | 0
I31CBG002 | Partida | m | Cable Cu. de 3 G 2,5 mm². RZ1-K (AS)-0.6/1 KV. | 120 | 2.6 | 312 | 120 |  | 0
I31CBG003 | Partida | m | Cable Cu. de 3 G 4 mm². RZ1-K (AS)-0.6/1 KV. | 240 | 3.6 | 864 | 240 |  | 0
I31CBG004 | Partida | m | Cable Cu. de 3 G 6 mm². RZ1-K (AS)-0.6/1 KV. | 30 | 4.83 | 144.9 | 30 |  | 0
IFI310132 | Partida | m | Canal PVC 50x100 con tapa | 120 | 15.43 | 1851.6 | 120 |  | 0
I31MODC02 | Partida | u | Modificaciones Cuadro PCL | 1 | 3841.14 | 3841.14 | 1 |  | 0
I31VMX003 | Partida | u | Legalización de la totalidad de las instalaciones B.T. | 1 | 3106 | 3106 | 1 |  | 0
I31DOC02XX | Partida | u | Documentación fin de obra parciales | 1 | 1951.5 | 1951.5 | 1 |  | 0
|  |  | Total MCA_DE | 1 | 19615.54 | 19615.54 | 1 | 0 | 0
MCA_OC | Capítulo |  | Ayudas de obra civil a las instalaciones | 1 | 8139.48 | 8139.48 | 1 | 0 | 0 |  | 8139.48
BE0911N | Partida | m² | CERRAMIENTO OBRA EN PLADUR (NOCTURNO) | 40 | 24.38 | 975.2 | 40 |  | 0
CART02 | Partida | u | MONTAJE Y POSTERIOR RETIRADA DE CARTELES POLIESTIRENO 1000 X 1000 mm MÁXIMO | 1 | 80 | 80 | 1 |  | 0
VIN01 | Partida | u | MONTAJE Y POSTERIOR RETIRADA DE VINILO ADHESIVO 1000 x 1000 mm MÁXIMO | 1 | 46 | 46 | 1 |  | 0
ED1160 | Partida | u | RETIRADA DE PAPELERA (NOCTURNO) | 1 | 21.52 | 21.52 | 1 |  | 0
ED0660 | Partida | u | DESMONTAJE DE PANEL INFORMATIVO I2+I3 INCLUSO MONTAJE PROVISIONAL. (NOCTURNO) | 1 | 125.41 | 125.41 | 1 |  | 0
0401.014N2 | Partida | m² | DESMONTAJE PANELES CHAPA VITRIFICADA CON RECUPERACIÓN (NOCTURNO) | 8 | 12.03 | 96.24 | 8 |  | 0
invt1 | Partida | m | DESMONTAJE DE TAPA DE CANALETA (NOCTURNO) | 4 | 12.91 | 51.64 | 4 |  | 0
EL0020N | Partida | u | APERTURA DE ARQUETA DE PASO EN CANALIZACIÓN DE TORNIQUETES (NOCTURNO) | 16 | 43.21 | 691.36 | 16 |  | 0
EL0021N | Partida | m | CANALIZACION TUBOS DE PASO PEAJE (NOCTURNO) | 37 | 26.08 | 964.96 | 37 |  | 0
AY002 | Partida | m | PASACABLES PEATONALES (NOCTURNO) | 16 | 22.21 | 355.36 | 16 |  | 0
DES.01 | Partida | m | Corte de pavimento de terrazo o baldosa con radial (nocturno) | 74 | 14.19 | 1050.06 | 74 |  | 0
DES.02 | Partida | m² | Demolición de solado de terrazo o cerámico (nocturno) | 18.5 | 32.09 | 593.67 | 18.5 |  | 0
EP0350-RoN | Partida | m² | SOLADO DE GRES PORCELÁNICO 40X40 CM (NOCTURNO) | 30 | 47.31 | 1419.3 | 30 |  | 0
EL0470 | Partida | m² | DEMOLICIÓN DE SOLERA DE HORMIGÓN EN MASA DE HASTA 20 CM. (NOCTURNO) | 18.5 | 46.96 | 868.76 | 18.5 |  | 0
MOB01 | Partida | PA | Desmontaje y reubicacion de mobiliario o cualquier otro elemento del vestíbulo | 1 | 300 | 300 | 1 |  | 0
AY001 | Partida | PA | Ayuda a las instalaciones | 1 | 500 | 500 | 1 |  | 0
|  |  | Total MCA_OC | 1 | 8139.48 | 8139.48 | 1 | 0 | 0
|  |  | Total MCA | 1 | 213203.68 | 213203.68 | 1 | 0 | 0
CNS | Capítulo |  | ESTACIÓN DE CONSERVATORIO | 1 | 183899.3 | 183899.3 | 1 | 0 | 0
CNS1 | Capítulo |  | Vestíbulo Único | 1 | 155045.19 | 155045.19 | 1 | 0 | 0
CNS1.1 | Capítulo |  | Retirada Equipos de Peaje Antiguos | 1 | 6121.15 | 6121.15 | 1 | 0 | 0 | 6121.15
I05PXH002 | Partida | u | Desmontaje equipo de peaje (torniquete, portón, paso enclavado) con transporte y retirada del cableado | 5 | 192.38 | 961.9 | 5 |  | 0
DIOC00001 | Partida | u | Obra civil de canalización y saneamiento del solado | 1 | 2961.9 | 2961.9 | 1 |  | 0
I05PVH001 | Partida | u | Movimiento provisional de equipos de peaje | 1 | 2197.35 | 2197.35 | 1 |  | 0
|  |  | Total CNS1.1 | 1 | 6121.15 | 6121.15 | 1 | 0 | 0
CNS1.2 | Capítulo |  | Equipos de Peaje Nuevos E4.0 | 1 | 148924.04 | 148924.04 | 1 | 0 | 0 | 148924.04
I05PPH004 | Partida | u | Suministro, instalación y montaje de Equipo de Control de Validación ECV-PMR sin contacto con puertas abatibles | 2 | 22545.99 | 45091.98 | 2 |  | 0
I05PPH003 | Partida | u | Suministro, instalación y montaje de Equipo de Control de Validación ECV sin contacto con puertas abatibles | 3 | 22133.25 | 66399.75 | 3 |  | 0
DIPCEK001 | Partida | u | Suministro, instalación y montaje de Pupitre de control de la batería de peaje | 1 | 7362.75 | 7362.75 | 1 |  | 0
DIPCEK006 | Partida | u | Partida de integración de equipos que forman la batería de control de peaje en el TCE | 1 | 5541.86 | 5541.86 | 1 |  | 0
DIPCEK300 | Partida | u | Partida para la integración y adaptación en COMMIT de los equipos de PEAJE | 6 | 817.84 | 4907.04 | 6 |  | 0
DIPSCA001 | Partida | u | Partida para la integración de los equipos de venta y peaje en SCADA | 6 | 200 | 1200 | 6 |  | 0
DIPCEP405 | Partida | u | Suministro, montaje y conexionado de dispositivo de guiado de flujo de usuarios (Pictograma aéreo) | 1 | 7060 | 7060 | 1 |  | 0
DIPCPX001 | Partida | u | Suministro y montaje de módulo de pantalla de encauzamiento | 2 | 761.9 | 1523.8 | 2 |  | 0
I05PVS001 | Partida | u | Partida de integración de equipos que forman la batería de control de peaje en el TCM | 1 | 5541.86 | 5541.86 | 1 |  | 0
DIPCEK500 | Partida | u | Generación de plano VIDEOGRÁFICO de la estación para SCADA de elementos de venta y peaje | 1 | 2835 | 2835 | 1 |  | 0
I05PIH002 | Partida | u | Reubicación (desinstalación e instalación) del poste de interfonía y lector de tarjeta TIC | 1 | 1100 | 1100 | 1 |  | 0
ED0120 | Partida | m | DESMONTAJE Y MONTAJE DE BARANDILLA. (NOCTURNO) | 15 | 24 | 360 | 15 |  | 0
|  |  | Total CNS1.2 | 1 | 148924.04 | 148924.04 | 1 | 0 | 0
|  |  | Total CNS1 | 1 | 155045.19 | 155045.19 | 1 | 0 | 0
CNS_DE | Capítulo |  | Actuaciones de distribución de energía | 1 | 19615.54 | 19615.54 | 1 | 0 | 0 | 19615.54
I31BJW020XX | Partida | u | Toma de datos y estudios de instalación eléctrica | 1 | 3806 | 3806 | 1 |  | 0
I31BJW030XX | Partida | u | Identificación de circuitos | 1 | 3738.4 | 3738.4 | 1 |  | 0
I31CBG002 | Partida | m | Cable Cu. de 3 G 2,5 mm². RZ1-K (AS)-0.6/1 KV. | 120 | 2.6 | 312 | 120 |  | 0
I31CBG003 | Partida | m | Cable Cu. de 3 G 4 mm². RZ1-K (AS)-0.6/1 KV. | 240 | 3.6 | 864 | 240 |  | 0
I31CBG004 | Partida | m | Cable Cu. de 3 G 6 mm². RZ1-K (AS)-0.6/1 KV. | 30 | 4.83 | 144.9 | 30 |  | 0
IFI310132 | Partida | m | Canal PVC 50x100 con tapa | 120 | 15.43 | 1851.6 | 120 |  | 0
I31MODC02 | Partida | u | Modificaciones Cuadro PCL | 1 | 3841.14 | 3841.14 | 1 |  | 0
I31VMX003 | Partida | u | Legalización de la totalidad de las instalaciones B.T. | 1 | 3106 | 3106 | 1 |  | 0
I31DOC02XX | Partida | u | Documentación fin de obra parciales | 1 | 1951.5 | 1951.5 | 1 |  | 0
|  |  | Total CNS_DE | 1 | 19615.54 | 19615.54 | 1 | 0 | 0
CNS_OC | Capítulo |  | Ayudas de obra civil a las instalaciones | 1 | 9238.57 | 9238.57 | 1 | 0 | 0 |  | 9238.57
BE0911N | Partida | m² | CERRAMIENTO OBRA EN PLADUR (NOCTURNO) | 48.75 | 24.38 | 1188.53 | 48.75 |  | 0
CART02 | Partida | u | MONTAJE Y POSTERIOR RETIRADA DE CARTELES POLIESTIRENO 1000 X 1000 mm MÁXIMO | 1 | 80 | 80 | 1 |  | 0
VIN01 | Partida | u | MONTAJE Y POSTERIOR RETIRADA DE VINILO ADHESIVO 1000 x 1000 mm MÁXIMO | 1 | 46 | 46 | 1 |  | 0
ED1160 | Partida | u | RETIRADA DE PAPELERA (NOCTURNO) | 1 | 21.52 | 21.52 | 1 |  | 0
ED0660 | Partida | u | DESMONTAJE DE PANEL INFORMATIVO I2+I3 INCLUSO MONTAJE PROVISIONAL. (NOCTURNO) | 1 | 125.41 | 125.41 | 1 |  | 0
0401.014N2 | Partida | m² | DESMONTAJE PANELES CHAPA VITRIFICADA CON RECUPERACIÓN (NOCTURNO) | 8 | 12.03 | 96.24 | 8 |  | 0
invt1 | Partida | m | DESMONTAJE DE TAPA DE CANALETA (NOCTURNO) | 4 | 12.91 | 51.64 | 4 |  | 0
EL0020N | Partida | u | APERTURA DE ARQUETA DE PASO EN CANALIZACIÓN DE TORNIQUETES (NOCTURNO) | 14 | 43.21 | 604.94 | 14 |  | 0
EL0021N | Partida | m | CANALIZACION TUBOS DE PASO PEAJE (NOCTURNO) | 44 | 26.08 | 1147.52 | 44 |  | 0
AY002 | Partida | m | PASACABLES PEATONALES (NOCTURNO) | 19.5 | 22.21 | 433.1 | 19.5 |  | 0
DES.01 | Partida | m | Corte de pavimento de terrazo o baldosa con radial (nocturno) | 88 | 14.19 | 1248.72 | 88 |  | 0
DES.02 | Partida | m² | Demolición de solado de terrazo o cerámico (nocturno) | 22 | 32.09 | 705.98 | 22 |  | 0
EP0350-RoN | Partida | m² | SOLADO DE GRES PORCELÁNICO 40X40 CM (NOCTURNO) | 35 | 47.31 | 1655.85 | 35 |  | 0
EL0470 | Partida | m² | DEMOLICIÓN DE SOLERA DE HORMIGÓN EN MASA DE HASTA 20 CM. (NOCTURNO) | 22 | 46.96 | 1033.12 | 22 |  | 0
MOB01 | Partida | PA | Desmontaje y reubicacion de mobiliario o cualquier otro elemento del vestíbulo | 1 | 300 | 300 | 1 |  | 0
AY001 | Partida | PA | Ayuda a las instalaciones | 1 | 500 | 500 | 1 |  | 0
|  |  | Total CNS_OC | 1 | 9238.57 | 9238.57 | 1 | 0 | 0
|  |  | Total CNS | 1 | 183899.3 | 183899.3 | 1 | 0 | 0
CRL | Capítulo |  | ESTACIÓN DE CASA DEL RELOJ | 1 | 258840.68 | 258840.68 | 1 | 0 | 0
CRL1 | Capítulo |  | Vestíbulo Único | 1 | 232135.6 | 232135.6 | 1 | 0 | 0
CRL1.1 | Capítulo |  | Retirada Equipos de Peaje Antiguos | 1 | 6698.29 | 6698.29 | 1 | 0 | 0 | 6698.29
I05PXH002 | Partida | u | Desmontaje equipo de peaje (torniquete, portón, paso enclavado) con transporte y retirada del cableado | 8 | 192.38 | 1539.04 | 8 |  | 0
DIOC00001 | Partida | u | Obra civil de canalización y saneamiento del solado | 1 | 2961.9 | 2961.9 | 1 |  | 0
I05PVH001 | Partida | u | Movimiento provisional de equipos de peaje | 1 | 2197.35 | 2197.35 | 1 |  | 0
|  |  | Total CRL1.1 | 1 | 6698.29 | 6698.29 | 1 | 0 | 0
CRL1.2 | Capítulo |  | Equipos de Peaje Nuevos E4.0 | 1 | 225437.31 | 225437.31 | 1 | 0 | 0 | 225437.31
I05PPH004 | Partida | u | Suministro, instalación y montaje de Equipo de Control de Validación ECV-PMR sin contacto con puertas abatibles | 2 | 22545.99 | 45091.98 | 2 |  | 0
I05PPH003 | Partida | u | Suministro, instalación y montaje de Equipo de Control de Validación ECV sin contacto con puertas abatibles | 6 | 22133.25 | 132799.5 | 6 |  | 0
DIPCEK001 | Partida | u | Suministro, instalación y montaje de Pupitre de control de la batería de peaje | 1 | 7362.75 | 7362.75 | 1 |  | 0
DIPCEK006 | Partida | u | Partida de integración de equipos que forman la batería de control de peaje en el TCE | 1 | 5541.86 | 5541.86 | 1 |  | 0
DIPCEK300 | Partida | u | Partida para la integración y adaptación en COMMIT de los equipos de PEAJE | 9 | 817.84 | 7360.56 | 9 |  | 0
DIPSCA001 | Partida | u | Partida para la integración de los equipos de venta y peaje en SCADA | 9 | 200 | 1800 | 9 |  | 0
DIPCEP405 | Partida | u | Suministro, montaje y conexionado de dispositivo de guiado de flujo de usuarios (Pictograma aéreo) | 2 | 7060 | 14120 | 2 |  | 0
DIPCPX001 | Partida | u | Suministro y montaje de módulo de pantalla de encauzamiento | 2 | 761.9 | 1523.8 | 2 |  | 0
I05PVS001 | Partida | u | Partida de integración de equipos que forman la batería de control de peaje en el TCM | 1 | 5541.86 | 5541.86 | 1 |  | 0
DIPCEK500 | Partida | u | Generación de plano VIDEOGRÁFICO de la estación para SCADA de elementos de venta y peaje | 1 | 2835 | 2835 | 1 |  | 0
I05PIH002 | Partida | u | Reubicación (desinstalación e instalación) del poste de interfonía y lector de tarjeta TIC | 1 | 1100 | 1100 | 1 |  | 0
ED0120 | Partida | m | DESMONTAJE Y MONTAJE DE BARANDILLA. (NOCTURNO) | 15 | 24 | 360 | 15 |  | 0
|  |  | Total CRL1.2 | 1 | 225437.31 | 225437.31 | 1 | 0 | 0
|  |  | Total CRL1 | 1 | 232135.6 | 232135.6 | 1 | 0 | 0
CRL_DE | Capítulo |  | Actuaciones de distribución de energía | 1 | 19615.54 | 19615.54 | 1 | 0 | 0 | 19615.54
I31BJW020XX | Partida | u | Toma de datos y estudios de instalación eléctrica | 1 | 3806 | 3806 | 1 |  | 0
I31BJW030XX | Partida | u | Identificación de circuitos | 1 | 3738.4 | 3738.4 | 1 |  | 0
I31CBG002 | Partida | m | Cable Cu. de 3 G 2,5 mm². RZ1-K (AS)-0.6/1 KV. | 120 | 2.6 | 312 | 120 |  | 0
I31CBG003 | Partida | m | Cable Cu. de 3 G 4 mm². RZ1-K (AS)-0.6/1 KV. | 240 | 3.6 | 864 | 240 |  | 0
I31CBG004 | Partida | m | Cable Cu. de 3 G 6 mm². RZ1-K (AS)-0.6/1 KV. | 30 | 4.83 | 144.9 | 30 |  | 0
IFI310132 | Partida | m | Canal PVC 50x100 con tapa | 120 | 15.43 | 1851.6 | 120 |  | 0
I31MODC02 | Partida | u | Modificaciones Cuadro PCL | 1 | 3841.14 | 3841.14 | 1 |  | 0
I31VMX003 | Partida | u | Legalización de la totalidad de las instalaciones B.T. | 1 | 3106 | 3106 | 1 |  | 0
I31DOC02XX | Partida | u | Documentación fin de obra parciales | 1 | 1951.5 | 1951.5 | 1 |  | 0
|  |  | Total CRL_DE | 1 | 19615.54 | 19615.54 | 1 | 0 | 0
CRL_OC | Capítulo |  | Ayudas de obra civil a las instalaciones | 1 | 7089.54 | 7089.54 | 1 | 0 | 0 |  | 7089.54
BE0911N | Partida | m² | CERRAMIENTO OBRA EN PLADUR (NOCTURNO) | 32.5 | 24.38 | 792.35 | 32.5 |  | 0
CART02 | Partida | u | MONTAJE Y POSTERIOR RETIRADA DE CARTELES POLIESTIRENO 1000 X 1000 mm MÁXIMO | 1 | 80 | 80 | 1 |  | 0
VIN01 | Partida | u | MONTAJE Y POSTERIOR RETIRADA DE VINILO ADHESIVO 1000 x 1000 mm MÁXIMO | 1 | 46 | 46 | 1 |  | 0
ED1160 | Partida | u | RETIRADA DE PAPELERA (NOCTURNO) | 1 | 21.52 | 21.52 | 1 |  | 0
ED0660 | Partida | u | DESMONTAJE DE PANEL INFORMATIVO I2+I3 INCLUSO MONTAJE PROVISIONAL. (NOCTURNO) | 1 | 125.41 | 125.41 | 1 |  | 0
0401.014N2 | Partida | m² | DESMONTAJE PANELES CHAPA VITRIFICADA CON RECUPERACIÓN (NOCTURNO) | 8 | 12.03 | 96.24 | 8 |  | 0
invt1 | Partida | m | DESMONTAJE DE TAPA DE CANALETA (NOCTURNO) | 4 | 12.91 | 51.64 | 4 |  | 0
EL0020N | Partida | u | APERTURA DE ARQUETA DE PASO EN CANALIZACIÓN DE TORNIQUETES (NOCTURNO) | 16 | 43.21 | 691.36 | 16 |  | 0
EL0021N | Partida | m | CANALIZACION TUBOS DE PASO PEAJE (NOCTURNO) | 31 | 26.08 | 808.48 | 31 |  | 0
AY002 | Partida | m | PASACABLES PEATONALES (NOCTURNO) | 13 | 22.21 | 288.73 | 13 |  | 0
DES.01 | Partida | m | Corte de pavimento de terrazo o baldosa con radial (nocturno) | 62 | 14.19 | 879.78 | 62 |  | 0
DES.02 | Partida | m² | Demolición de solado de terrazo o cerámico (nocturno) | 15.5 | 32.09 | 497.4 | 15.5 |  | 0
EP0350-RoN | Partida | m² | SOLADO DE GRES PORCELÁNICO 40X40 CM (NOCTURNO) | 25 | 47.31 | 1182.75 | 25 |  | 0
EL0470 | Partida | m² | DEMOLICIÓN DE SOLERA DE HORMIGÓN EN MASA DE HASTA 20 CM. (NOCTURNO) | 15.5 | 46.96 | 727.88 | 15.5 |  | 0
MOB01 | Partida | PA | Desmontaje y reubicacion de mobiliario o cualquier otro elemento del vestíbulo | 1 | 300 | 300 | 1 |  | 0
AY001 | Partida | PA | Ayuda a las instalaciones | 1 | 500 | 500 | 1 |  | 0
|  |  | Total CRL_OC | 1 | 7089.54 | 7089.54 | 1 | 0 | 0
|  |  | Total CRL | 1 | 258840.68 | 258840.68 | 1 | 0 | 0
CCA | Capítulo |  | ESTACIÓN DE CASA DE CAMPO | 1 | 237789.18 | 237789.18 | 1 | 0 | 0
CCA1 | Capítulo |  | Vestíbulo Único | 1 | 208792.13 | 208792.13 | 1 | 0 | 0
CCA1.1 | Capítulo |  | Retirada Equipos de Peaje Antiguos | 1 | 6505.91 | 6505.91 | 1 | 0 | 0 | 6505.91
I05PXH002 | Partida | u | Desmontaje equipo de peaje (torniquete, portón, paso enclavado) con transporte y retirada del cableado | 7 | 192.38 | 1346.66 | 7 |  | 0
DIOC00001 | Partida | u | Obra civil de canalización y saneamiento del solado | 1 | 2961.9 | 2961.9 | 1 |  | 0
I05PVH001 | Partida | u | Movimiento provisional de equipos de peaje | 1 | 2197.35 | 2197.35 | 1 |  | 0
|  |  | Total CCA1.1 | 1 | 6505.91 | 6505.91 | 1 | 0 | 0
CCA1.2 | Capítulo |  | Equipos de Peaje Nuevos E4.0 | 1 | 202286.22 | 202286.22 | 1 | 0 | 0 | 202286.22
I05PPH004 | Partida | u | Suministro, instalación y montaje de Equipo de Control de Validación ECV-PMR sin contacto con puertas abatibles | 2 | 22545.99 | 45091.98 | 2 |  | 0
I05PPH003 | Partida | u | Suministro, instalación y montaje de Equipo de Control de Validación ECV sin contacto con puertas abatibles | 5 | 22133.25 | 110666.25 | 5 |  | 0
DIPCEK001 | Partida | u | Suministro, instalación y montaje de Pupitre de control de la batería de peaje | 1 | 7362.75 | 7362.75 | 1 |  | 0
DIPCEK006 | Partida | u | Partida de integración de equipos que forman la batería de control de peaje en el TCE | 1 | 5541.86 | 5541.86 | 1 |  | 0
DIPCEK300 | Partida | u | Partida para la integración y adaptación en COMMIT de los equipos de PEAJE | 8 | 817.84 | 6542.72 | 8 |  | 0
DIPSCA001 | Partida | u | Partida para la integración de los equipos de venta y peaje en SCADA | 8 | 200 | 1600 | 8 |  | 0
DIPCEP405 | Partida | u | Suministro, montaje y conexionado de dispositivo de guiado de flujo de usuarios (Pictograma aéreo) | 2 | 7060 | 14120 | 2 |  | 0
DIPCPX001 | Partida | u | Suministro y montaje de módulo de pantalla de encauzamiento | 2 | 761.9 | 1523.8 | 2 |  | 0
I05PVS001 | Partida | u | Partida de integración de equipos que forman la batería de control de peaje en el TCM | 1 | 5541.86 | 5541.86 | 1 |  | 0
DIPCEK500 | Partida | u | Generación de plano VIDEOGRÁFICO de la estación para SCADA de elementos de venta y peaje | 1 | 2835 | 2835 | 1 |  | 0
I05PIH002 | Partida | u | Reubicación (desinstalación e instalación) del poste de interfonía y lector de tarjeta TIC | 1 | 1100 | 1100 | 1 |  | 0
ED0120 | Partida | m | DESMONTAJE Y MONTAJE DE BARANDILLA. (NOCTURNO) | 15 | 24 | 360 | 15 |  | 0
|  |  | Total CCA1.2 | 1 | 202286.22 | 202286.22 | 1 | 0 | 0
|  |  | Total CCA1 | 1 | 208792.13 | 208792.13 | 1 | 0 | 0
CCA_DE | Capítulo |  | Actuaciones de distribución de energía | 1 | 19615.54 | 19615.54 | 1 | 0 | 0 | 19615.54
I31BJW020XX | Partida | u | Toma de datos y estudios de instalación eléctrica | 1 | 3806 | 3806 | 1 |  | 0
I31BJW030XX | Partida | u | Identificación de circuitos | 1 | 3738.4 | 3738.4 | 1 |  | 0
I31CBG002 | Partida | m | Cable Cu. de 3 G 2,5 mm². RZ1-K (AS)-0.6/1 KV. | 120 | 2.6 | 312 | 120 |  | 0
I31CBG003 | Partida | m | Cable Cu. de 3 G 4 mm². RZ1-K (AS)-0.6/1 KV. | 240 | 3.6 | 864 | 240 |  | 0
I31CBG004 | Partida | m | Cable Cu. de 3 G 6 mm². RZ1-K (AS)-0.6/1 KV. | 30 | 4.83 | 144.9 | 30 |  | 0
IFI310132 | Partida | m | Canal PVC 50x100 con tapa | 120 | 15.43 | 1851.6 | 120 |  | 0
I31MODC02 | Partida | u | Modificaciones Cuadro PCL | 1 | 3841.14 | 3841.14 | 1 |  | 0
I31VMX003 | Partida | u | Legalización de la totalidad de las instalaciones B.T. | 1 | 3106 | 3106 | 1 |  | 0
I31DOC02XX | Partida | u | Documentación fin de obra parciales | 1 | 1951.5 | 1951.5 | 1 |  | 0
|  |  | Total CCA_DE | 1 | 19615.54 | 19615.54 | 1 | 0 | 0
CCA_OC | Capítulo |  | Ayudas de obra civil a las instalaciones | 1 | 9381.51 | 9381.51 | 1 | 0 | 0 |  | 9381.51
BE0911N | Partida | m² | CERRAMIENTO OBRA EN PLADUR (NOCTURNO) | 40 | 24.38 | 975.2 | 40 |  | 0
CART02 | Partida | u | MONTAJE Y POSTERIOR RETIRADA DE CARTELES POLIESTIRENO 1000 X 1000 mm MÁXIMO | 1 | 80 | 80 | 1 |  | 0
VIN01 | Partida | u | MONTAJE Y POSTERIOR RETIRADA DE VINILO ADHESIVO 1000 x 1000 mm MÁXIMO | 1 | 46 | 46 | 1 |  | 0
ED1160 | Partida | u | RETIRADA DE PAPELERA (NOCTURNO) | 1 | 21.52 | 21.52 | 1 |  | 0
ED0660 | Partida | u | DESMONTAJE DE PANEL INFORMATIVO I2+I3 INCLUSO MONTAJE PROVISIONAL. (NOCTURNO) | 1 | 125.41 | 125.41 | 1 |  | 0
0401.014N2 | Partida | m² | DESMONTAJE PANELES CHAPA VITRIFICADA CON RECUPERACIÓN (NOCTURNO) | 8 | 12.03 | 96.24 | 8 |  | 0
invt1 | Partida | m | DESMONTAJE DE TAPA DE CANALETA (NOCTURNO) | 4 | 12.91 | 51.64 | 4 |  | 0
EL0020N | Partida | u | APERTURA DE ARQUETA DE PASO EN CANALIZACIÓN DE TORNIQUETES (NOCTURNO) | 14 | 43.21 | 604.94 | 14 |  | 0
EL0021N | Partida | m | CANALIZACION TUBOS DE PASO PEAJE (NOCTURNO) | 37 | 26.08 | 964.96 | 37 |  | 0
AY002 | Partida | m | PASACABLES PEATONALES (NOCTURNO) | 16 | 22.21 | 355.36 | 16 |  | 0
DES.01 | Partida | m | Corte de pavimento de terrazo o baldosa con radial (nocturno) | 105.2 | 14.19 | 1492.79 | 105.2 |  | 0
DES.02 | Partida | m² | Demolición de solado de terrazo o cerámico (nocturno) | 27.3 | 32.09 | 876.06 | 27.3 |  | 0
ALB.02 | Partida | m² | Solado de gres porcelánico 40x40 cm, accesibilidad | 8.8 | 68.56 | 603.33 | 8.8 |  | 0
EP0350-RoN | Partida | m² | SOLADO DE GRES PORCELÁNICO 40X40 CM (NOCTURNO) | 30 | 47.31 | 1419.3 | 30 |  | 0
EL0470 | Partida | m² | DEMOLICIÓN DE SOLERA DE HORMIGÓN EN MASA DE HASTA 20 CM. (NOCTURNO) | 18.5 | 46.96 | 868.76 | 18.5 |  | 0
MOB01 | Partida | PA | Desmontaje y reubicacion de mobiliario o cualquier otro elemento del vestíbulo | 1 | 300 | 300 | 1 |  | 0
AY001 | Partida | PA | Ayuda a las instalaciones | 1 | 500 | 500 | 1 |  | 0
|  |  | Total CCA_OC | 1 | 9381.51 | 9381.51 | 1 | 0 | 0
|  |  | Total CCA | 1 | 237789.18 | 237789.18 | 1 | 0 | 0
GEC | Capítulo |  | ESTACIÓN DE GETAFE CENTRAL | 1 | 259755.06 | 259755.06 | 1 | 0 | 0
GEC1 | Capítulo |  | Vestíbulo Único | 1 | 232135.6 | 232135.6 | 1 | 0 | 0
GEC1.1 | Capítulo |  | Retirada Equipos de Peaje Antiguos | 1 | 6698.29 | 6698.29 | 1 | 0 | 0 | 6698.29
I05PXH002 | Partida | u | Desmontaje equipo de peaje (torniquete, portón, paso enclavado) con transporte y retirada del cableado | 8 | 192.38 | 1539.04 | 8 |  | 0
DIOC00001 | Partida | u | Obra civil de canalización y saneamiento del solado | 1 | 2961.9 | 2961.9 | 1 |  | 0
I05PVH001 | Partida | u | Movimiento provisional de equipos de peaje | 1 | 2197.35 | 2197.35 | 1 |  | 0
|  |  | Total GEC1.1 | 1 | 6698.29 | 6698.29 | 1 | 0 | 0
GEC1.2 | Capítulo |  | Equipos de Peaje Nuevos E4.0 | 1 | 225437.31 | 225437.31 | 1 | 0 | 0 | 225437.31
I05PPH004 | Partida | u | Suministro, instalación y montaje de Equipo de Control de Validación ECV-PMR sin contacto con puertas abatibles | 2 | 22545.99 | 45091.98 | 2 |  | 0
I05PPH003 | Partida | u | Suministro, instalación y montaje de Equipo de Control de Validación ECV sin contacto con puertas abatibles | 6 | 22133.25 | 132799.5 | 6 |  | 0
DIPCEK001 | Partida | u | Suministro, instalación y montaje de Pupitre de control de la batería de peaje | 1 | 7362.75 | 7362.75 | 1 |  | 0
DIPCEK006 | Partida | u | Partida de integración de equipos que forman la batería de control de peaje en el TCE | 1 | 5541.86 | 5541.86 | 1 |  | 0
DIPCEK300 | Partida | u | Partida para la integración y adaptación en COMMIT de los equipos de PEAJE | 9 | 817.84 | 7360.56 | 9 |  | 0
DIPSCA001 | Partida | u | Partida para la integración de los equipos de venta y peaje en SCADA | 9 | 200 | 1800 | 9 |  | 0
DIPCEP405 | Partida | u | Suministro, montaje y conexionado de dispositivo de guiado de flujo de usuarios (Pictograma aéreo) | 2 | 7060 | 14120 | 2 |  | 0
DIPCPX001 | Partida | u | Suministro y montaje de módulo de pantalla de encauzamiento | 2 | 761.9 | 1523.8 | 2 |  | 0
I05PVS001 | Partida | u | Partida de integración de equipos que forman la batería de control de peaje en el TCM | 1 | 5541.86 | 5541.86 | 1 |  | 0
DIPCEK500 | Partida | u | Generación de plano VIDEOGRÁFICO de la estación para SCADA de elementos de venta y peaje | 1 | 2835 | 2835 | 1 |  | 0
I05PIH002 | Partida | u | Reubicación (desinstalación e instalación) del poste de interfonía y lector de tarjeta TIC | 1 | 1100 | 1100 | 1 |  | 0
ED0120 | Partida | m | DESMONTAJE Y MONTAJE DE BARANDILLA. (NOCTURNO) | 15 | 24 | 360 | 15 |  | 0
|  |  | Total GEC1.2 | 1 | 225437.31 | 225437.31 | 1 | 0 | 0
|  |  | Total GEC1 | 1 | 232135.6 | 232135.6 | 1 | 0 | 0
GEC_DE | Capítulo |  | Actuaciones de distribución de energía | 1 | 19615.54 | 19615.54 | 1 | 0 | 0 | 19615.54
I31BJW020XX | Partida | u | Toma de datos y estudios de instalación eléctrica | 1 | 3806 | 3806 | 1 |  | 0
I31BJW030XX | Partida | u | Identificación de circuitos | 1 | 3738.4 | 3738.4 | 1 |  | 0
I31CBG002 | Partida | m | Cable Cu. de 3 G 2,5 mm². RZ1-K (AS)-0.6/1 KV. | 120 | 2.6 | 312 | 120 |  | 0
I31CBG003 | Partida | m | Cable Cu. de 3 G 4 mm². RZ1-K (AS)-0.6/1 KV. | 240 | 3.6 | 864 | 240 |  | 0
I31CBG004 | Partida | m | Cable Cu. de 3 G 6 mm². RZ1-K (AS)-0.6/1 KV. | 30 | 4.83 | 144.9 | 30 |  | 0
IFI310132 | Partida | m | Canal PVC 50x100 con tapa | 120 | 15.43 | 1851.6 | 120 |  | 0
I31MODC02 | Partida | u | Modificaciones Cuadro PCL | 1 | 3841.14 | 3841.14 | 1 |  | 0
I31VMX003 | Partida | u | Legalización de la totalidad de las instalaciones B.T. | 1 | 3106 | 3106 | 1 |  | 0
I31DOC02XX | Partida | u | Documentación fin de obra parciales | 1 | 1951.5 | 1951.5 | 1 |  | 0
|  |  | Total GEC_DE | 1 | 19615.54 | 19615.54 | 1 | 0 | 0
GEC_OC | Capítulo |  | Ayudas de obra civil a las instalaciones | 1 | 8003.92 | 8003.92 | 1 | 0 | 0 |  | 8003.92
BE0911N | Partida | m² | CERRAMIENTO OBRA EN PLADUR (NOCTURNO) | 38.75 | 24.38 | 944.73 | 38.75 |  | 0
CART02 | Partida | u | MONTAJE Y POSTERIOR RETIRADA DE CARTELES POLIESTIRENO 1000 X 1000 mm MÁXIMO | 1 | 80 | 80 | 1 |  | 0
VIN01 | Partida | u | MONTAJE Y POSTERIOR RETIRADA DE VINILO ADHESIVO 1000 x 1000 mm MÁXIMO | 1 | 46 | 46 | 1 |  | 0
ED1160 | Partida | u | RETIRADA DE PAPELERA (NOCTURNO) | 1 | 21.52 | 21.52 | 1 |  | 0
ED0660 | Partida | u | DESMONTAJE DE PANEL INFORMATIVO I2+I3 INCLUSO MONTAJE PROVISIONAL. (NOCTURNO) | 1 | 125.41 | 125.41 | 1 |  | 0
0401.014N2 | Partida | m² | DESMONTAJE PANELES CHAPA VITRIFICADA CON RECUPERACIÓN (NOCTURNO) | 8 | 12.03 | 96.24 | 8 |  | 0
invt1 | Partida | m | DESMONTAJE DE TAPA DE CANALETA (NOCTURNO) | 4 | 12.91 | 51.64 | 4 |  | 0
EL0020N | Partida | u | APERTURA DE ARQUETA DE PASO EN CANALIZACIÓN DE TORNIQUETES (NOCTURNO) | 16 | 43.21 | 691.36 | 16 |  | 0
EL0021N | Partida | m | CANALIZACION TUBOS DE PASO PEAJE (NOCTURNO) | 36 | 26.08 | 938.88 | 36 |  | 0
AY002 | Partida | m | PASACABLES PEATONALES (NOCTURNO) | 15.5 | 22.21 | 344.26 | 15.5 |  | 0
DES.01 | Partida | m | Corte de pavimento de terrazo o baldosa con radial (nocturno) | 72 | 14.19 | 1021.68 | 72 |  | 0
DES.02 | Partida | m² | Demolición de solado de terrazo o cerámico (nocturno) | 18 | 32.09 | 577.62 | 18 |  | 0
EP0350-RoN | Partida | m² | SOLADO DE GRES PORCELÁNICO 40X40 CM (NOCTURNO) | 30 | 47.31 | 1419.3 | 30 |  | 0
EL0470 | Partida | m² | DEMOLICIÓN DE SOLERA DE HORMIGÓN EN MASA DE HASTA 20 CM. (NOCTURNO) | 18 | 46.96 | 845.28 | 18 |  | 0
MOB01 | Partida | PA | Desmontaje y reubicacion de mobiliario o cualquier otro elemento del vestíbulo | 1 | 300 | 300 | 1 |  | 0
AY001 | Partida | PA | Ayuda a las instalaciones | 1 | 500 | 500 | 1 |  | 0
|  |  | Total GEC_OC | 1 | 8003.92 | 8003.92 | 1 | 0 | 0
|  |  | Total GEC | 1 | 259755.06 | 259755.06 | 1 | 0 | 0
MDV | Capítulo |  | ESTACIÓN DE MARQUÉS DE VALDAVIA | 1 | 482476.34 | 482476.34 | 1 | 0 | 0
MDV1 | Capítulo |  | Vestíbulo de Marqués de Valdavia | 1 | 232135.6 | 232135.6 | 1 | 0 | 0
MDV1.1 | Capítulo |  | Retirada Equipos de Peaje Antiguos | 1 | 6698.29 | 6698.29 | 1 | 0 | 0 | 6698.29
I05PXH002 | Partida | u | Desmontaje equipo de peaje (torniquete, portón, paso enclavado) con transporte y retirada del cableado | 8 | 192.38 | 1539.04 | 8 |  | 0
DIOC00001 | Partida | u | Obra civil de canalización y saneamiento del solado | 1 | 2961.9 | 2961.9 | 1 |  | 0
I05PVH001 | Partida | u | Movimiento provisional de equipos de peaje | 1 | 2197.35 | 2197.35 | 1 |  | 0
|  |  | Total MDV1.1 | 1 | 6698.29 | 6698.29 | 1 | 0 | 0
MDV1.2 | Capítulo |  | Equipos de Peaje Nuevos E4.0 | 1 | 225437.31 | 225437.31 | 1 | 0 | 0 | 225437.31
I05PPH004 | Partida | u | Suministro, instalación y montaje de Equipo de Control de Validación ECV-PMR sin contacto con puertas abatibles | 2 | 22545.99 | 45091.98 | 2 |  | 0
I05PPH003 | Partida | u | Suministro, instalación y montaje de Equipo de Control de Validación ECV sin contacto con puertas abatibles | 6 | 22133.25 | 132799.5 | 6 |  | 0
DIPCEK001 | Partida | u | Suministro, instalación y montaje de Pupitre de control de la batería de peaje | 1 | 7362.75 | 7362.75 | 1 |  | 0
DIPCEK006 | Partida | u | Partida de integración de equipos que forman la batería de control de peaje en el TCE | 1 | 5541.86 | 5541.86 | 1 |  | 0
DIPCEK300 | Partida | u | Partida para la integración y adaptación en COMMIT de los equipos de PEAJE | 9 | 817.84 | 7360.56 | 9 |  | 0
DIPSCA001 | Partida | u | Partida para la integración de los equipos de venta y peaje en SCADA | 9 | 200 | 1800 | 9 |  | 0
DIPCEP405 | Partida | u | Suministro, montaje y conexionado de dispositivo de guiado de flujo de usuarios (Pictograma aéreo) | 2 | 7060 | 14120 | 2 |  | 0
DIPCPX001 | Partida | u | Suministro y montaje de módulo de pantalla de encauzamiento | 2 | 761.9 | 1523.8 | 2 |  | 0
I05PVS001 | Partida | u | Partida de integración de equipos que forman la batería de control de peaje en el TCM | 1 | 5541.86 | 5541.86 | 1 |  | 0
DIPCEK500 | Partida | u | Generación de plano VIDEOGRÁFICO de la estación para SCADA de elementos de venta y peaje | 1 | 2835 | 2835 | 1 |  | 0
I05PIH002 | Partida | u | Reubicación (desinstalación e instalación) del poste de interfonía y lector de tarjeta TIC | 1 | 1100 | 1100 | 1 |  | 0
ED0120 | Partida | m | DESMONTAJE Y MONTAJE DE BARANDILLA. (NOCTURNO) | 15 | 24 | 360 | 15 |  | 0
|  |  | Total MDV1.2 | 1 | 225437.31 | 225437.31 | 1 | 0 | 0
|  |  | Total MDV1 | 1 | 232135.6 | 232135.6 | 1 | 0 | 0
MDV2 | Capítulo |  | Vestíbulo de Paseo de la Chopera | 1 | 208792.13 | 208792.13 | 1 | 0 | 0
MDV2.1 | Capítulo |  | Retirada Equipos de Peaje Antiguos | 1 | 6505.91 | 6505.91 | 1 | 0 | 0 | 6505.91
I05PXH002 | Partida | u | Desmontaje equipo de peaje (torniquete, portón, paso enclavado) con transporte y retirada del cableado | 7 | 192.38 | 1346.66 | 7 |  | 0
DIOC00001 | Partida | u | Obra civil de canalización y saneamiento del solado | 1 | 2961.9 | 2961.9 | 1 |  | 0
I05PVH001 | Partida | u | Movimiento provisional de equipos de peaje | 1 | 2197.35 | 2197.35 | 1 |  | 0
|  |  | Total MDV2.1 | 1 | 6505.91 | 6505.91 | 1 | 0 | 0
MDV2.2 | Capítulo |  | Equipos de Peaje Nuevos E4.0 | 1 | 202286.22 | 202286.22 | 1 | 0 | 0 | 202286.22
I05PPH004 | Partida | u | Suministro, instalación y montaje de Equipo de Control de Validación ECV-PMR sin contacto con puertas abatibles | 2 | 22545.99 | 45091.98 | 2 |  | 0
I05PPH003 | Partida | u | Suministro, instalación y montaje de Equipo de Control de Validación ECV sin contacto con puertas abatibles | 5 | 22133.25 | 110666.25 | 5 |  | 0
DIPCEK001 | Partida | u | Suministro, instalación y montaje de Pupitre de control de la batería de peaje | 1 | 7362.75 | 7362.75 | 1 |  | 0
DIPCEK006 | Partida | u | Partida de integración de equipos que forman la batería de control de peaje en el TCE | 1 | 5541.86 | 5541.86 | 1 |  | 0
DIPCEK300 | Partida | u | Partida para la integración y adaptación en COMMIT de los equipos de PEAJE | 8 | 817.84 | 6542.72 | 8 |  | 0
DIPSCA001 | Partida | u | Partida para la integración de los equipos de venta y peaje en SCADA | 8 | 200 | 1600 | 8 |  | 0
DIPCEP405 | Partida | u | Suministro, montaje y conexionado de dispositivo de guiado de flujo de usuarios (Pictograma aéreo) | 2 | 7060 | 14120 | 2 |  | 0
DIPCPX001 | Partida | u | Suministro y montaje de módulo de pantalla de encauzamiento | 2 | 761.9 | 1523.8 | 2 |  | 0
I05PVS001 | Partida | u | Partida de integración de equipos que forman la batería de control de peaje en el TCM | 1 | 5541.86 | 5541.86 | 1 |  | 0
DIPCEK500 | Partida | u | Generación de plano VIDEOGRÁFICO de la estación para SCADA de elementos de venta y peaje | 1 | 2835 | 2835 | 1 |  | 0
I05PIH002 | Partida | u | Reubicación (desinstalación e instalación) del poste de interfonía y lector de tarjeta TIC | 1 | 1100 | 1100 | 1 |  | 0
ED0120 | Partida | m | DESMONTAJE Y MONTAJE DE BARANDILLA. (NOCTURNO) | 15 | 24 | 360 | 15 |  | 0
|  |  | Total MDV2.2 | 1 | 202286.22 | 202286.22 | 1 | 0 | 0
|  |  | Total MDV2 | 1 | 208792.13 | 208792.13 | 1 | 0 | 0
MDV_DE | Capítulo |  | Actuaciones de distribución de energía | 1 | 26629.18 | 26629.18 | 1 | 0 | 0 | 26629.18
I31BJW020XX | Partida | u | Toma de datos y estudios de instalación eléctrica | 1 | 3806 | 3806 | 1 |  | 0
I31BJW030XX | Partida | u | Identificación de circuitos | 1 | 3738.4 | 3738.4 | 1 |  | 0
I31CBG002 | Partida | m | Cable Cu. de 3 G 2,5 mm². RZ1-K (AS)-0.6/1 KV. | 240 | 2.6 | 624 | 240 |  | 0
I31CBG003 | Partida | m | Cable Cu. de 3 G 4 mm². RZ1-K (AS)-0.6/1 KV. | 480 | 3.6 | 1728 | 480 |  | 0
I31CBG004 | Partida | m | Cable Cu. de 3 G 6 mm². RZ1-K (AS)-0.6/1 KV. | 60 | 4.83 | 289.8 | 60 |  | 0
IFI310132 | Partida | m | Canal PVC 50x100 con tapa | 240 | 15.43 | 3703.2 | 240 |  | 0
I31MODC02 | Partida | u | Modificaciones Cuadro PCL | 2 | 3841.14 | 7682.28 | 2 |  | 0
I31VMX003 | Partida | u | Legalización de la totalidad de las instalaciones B.T. | 1 | 3106 | 3106 | 1 |  | 0
I31DOC02XX | Partida | u | Documentación fin de obra parciales | 1 | 1951.5 | 1951.5 | 1 |  | 0
|  |  | Total MDV_DE | 1 | 26629.18 | 26629.18 | 1 | 0 | 0
MDV_OC | Capítulo |  | Ayudas de obra civil a las instalaciones | 1 | 14919.43 | 14919.43 | 1 | 0 | 0 |  | 14919.43
BE0911N | Partida | m² | CERRAMIENTO OBRA EN PLADUR (NOCTURNO) | 80 | 24.38 | 1950.4 | 80 |  | 0
CART02 | Partida | u | MONTAJE Y POSTERIOR RETIRADA DE CARTELES POLIESTIRENO 1000 X 1000 mm MÁXIMO | 2 | 80 | 160 | 2 |  | 0
VIN01 | Partida | u | MONTAJE Y POSTERIOR RETIRADA DE VINILO ADHESIVO 1000 x 1000 mm MÁXIMO | 2 | 46 | 92 | 2 |  | 0
ED1160 | Partida | u | RETIRADA DE PAPELERA (NOCTURNO) | 2 | 21.52 | 43.04 | 2 |  | 0
ED0660 | Partida | u | DESMONTAJE DE PANEL INFORMATIVO I2+I3 INCLUSO MONTAJE PROVISIONAL. (NOCTURNO) | 2 | 125.41 | 250.82 | 2 |  | 0
0401.014N2 | Partida | m² | DESMONTAJE PANELES CHAPA VITRIFICADA CON RECUPERACIÓN (NOCTURNO) | 16 | 12.03 | 192.48 | 16 |  | 0
invt1 | Partida | m | DESMONTAJE DE TAPA DE CANALETA (NOCTURNO) | 8 | 12.91 | 103.28 | 8 |  | 0
EL0020N | Partida | u | APERTURA DE ARQUETA DE PASO EN CANALIZACIÓN DE TORNIQUETES (NOCTURNO) | 30 | 43.21 | 1296.3 | 30 |  | 0
EL0021N | Partida | m | CANALIZACION TUBOS DE PASO PEAJE (NOCTURNO) | 74 | 26.08 | 1929.92 | 74 |  | 0
AY002 | Partida | m | PASACABLES PEATONALES (NOCTURNO) | 32 | 22.21 | 710.72 | 32 |  | 0
DES.01 | Partida | m | Corte de pavimento de terrazo o baldosa con radial (nocturno) | 148 | 14.19 | 2100.12 | 148 |  | 0
DES.02 | Partida | m² | Demolición de solado de terrazo o cerámico (nocturno) | 37 | 32.09 | 1187.33 | 37 |  | 0
EP0350-RoN | Partida | m² | SOLADO DE GRES PORCELÁNICO 40X40 CM (NOCTURNO) | 50 | 47.31 | 2365.5 | 50 |  | 0
EL0470 | Partida | m² | DEMOLICIÓN DE SOLERA DE HORMIGÓN EN MASA DE HASTA 20 CM. (NOCTURNO) | 37 | 46.96 | 1737.52 | 37 |  | 0
MOB01 | Partida | PA | Desmontaje y reubicacion de mobiliario o cualquier otro elemento del vestíbulo | 1 | 300 | 300 | 1 |  | 0
AY001 | Partida | PA | Ayuda a las instalaciones | 1 | 500 | 500 | 1 |  | 0
|  |  | Total MDV_OC | 1 | 14919.43 | 14919.43 | 1 | 0 | 0
|  |  | Total MDV | 1 | 482476.34 | 482476.34 | 1 | 0 | 0
MDF | Capítulo |  | ESTACIÓN DE MANUEL DE FALLA | 1 | 235275.23 | 235275.23 | 1 | 0 | 0
MDF1 | Capítulo |  | Vestíbulo Único | 1 | 208792.13 | 208792.13 | 1 | 0 | 0
MDF1.1 | Capítulo |  | Retirada Equipos de Peaje Antiguos | 1 | 6505.91 | 6505.91 | 1 | 0 | 0 | 6505.91
I05PXH002 | Partida | u | Desmontaje equipo de peaje (torniquete, portón, paso enclavado) con transporte y retirada del cableado | 7 | 192.38 | 1346.66 | 7 |  | 0
DIOC00001 | Partida | u | Obra civil de canalización y saneamiento del solado | 1 | 2961.9 | 2961.9 | 1 |  | 0
I05PVH001 | Partida | u | Movimiento provisional de equipos de peaje | 1 | 2197.35 | 2197.35 | 1 |  | 0
|  |  | Total MDF1.1 | 1 | 6505.91 | 6505.91 | 1 | 0 | 0
MDF1.2 | Capítulo |  | Equipos de Peaje Nuevos E4.0 | 1 | 202286.22 | 202286.22 | 1 | 0 | 0 | 202286.22
I05PPH004 | Partida | u | Suministro, instalación y montaje de Equipo de Control de Validación ECV-PMR sin contacto con puertas abatibles | 2 | 22545.99 | 45091.98 | 2 |  | 0
I05PPH003 | Partida | u | Suministro, instalación y montaje de Equipo de Control de Validación ECV sin contacto con puertas abatibles | 5 | 22133.25 | 110666.25 | 5 |  | 0
DIPCEK001 | Partida | u | Suministro, instalación y montaje de Pupitre de control de la batería de peaje | 1 | 7362.75 | 7362.75 | 1 |  | 0
DIPCEK006 | Partida | u | Partida de integración de equipos que forman la batería de control de peaje en el TCE | 1 | 5541.86 | 5541.86 | 1 |  | 0
DIPCEK300 | Partida | u | Partida para la integración y adaptación en COMMIT de los equipos de PEAJE | 8 | 817.84 | 6542.72 | 8 |  | 0
DIPSCA001 | Partida | u | Partida para la integración de los equipos de venta y peaje en SCADA | 8 | 200 | 1600 | 8 |  | 0
DIPCEP405 | Partida | u | Suministro, montaje y conexionado de dispositivo de guiado de flujo de usuarios (Pictograma aéreo) | 2 | 7060 | 14120 | 2 |  | 0
DIPCPX001 | Partida | u | Suministro y montaje de módulo de pantalla de encauzamiento | 2 | 761.9 | 1523.8 | 2 |  | 0
I05PVS001 | Partida | u | Partida de integración de equipos que forman la batería de control de peaje en el TCM | 1 | 5541.86 | 5541.86 | 1 |  | 0
DIPCEK500 | Partida | u | Generación de plano VIDEOGRÁFICO de la estación para SCADA de elementos de venta y peaje | 1 | 2835 | 2835 | 1 |  | 0
I05PIH002 | Partida | u | Reubicación (desinstalación e instalación) del poste de interfonía y lector de tarjeta TIC | 1 | 1100 | 1100 | 1 |  | 0
ED0120 | Partida | m | DESMONTAJE Y MONTAJE DE BARANDILLA. (NOCTURNO) | 15 | 24 | 360 | 15 |  | 0
|  |  | Total MDF1.2 | 1 | 202286.22 | 202286.22 | 1 | 0 | 0
|  |  | Total MDF1 | 1 | 208792.13 | 208792.13 | 1 | 0 | 0
MDF_DE | Capítulo |  | Actuaciones de distribución de energía | 1 | 19615.54 | 19615.54 | 1 | 0 | 0 | 19615.54
I31BJW020XX | Partida | u | Toma de datos y estudios de instalación eléctrica | 1 | 3806 | 3806 | 1 |  | 0
I31BJW030XX | Partida | u | Identificación de circuitos | 1 | 3738.4 | 3738.4 | 1 |  | 0
I31CBG002 | Partida | m | Cable Cu. de 3 G 2,5 mm². RZ1-K (AS)-0.6/1 KV. | 120 | 2.6 | 312 | 120 |  | 0
I31CBG003 | Partida | m | Cable Cu. de 3 G 4 mm². RZ1-K (AS)-0.6/1 KV. | 240 | 3.6 | 864 | 240 |  | 0
I31CBG004 | Partida | m | Cable Cu. de 3 G 6 mm². RZ1-K (AS)-0.6/1 KV. | 30 | 4.83 | 144.9 | 30 |  | 0
IFI310132 | Partida | m | Canal PVC 50x100 con tapa | 120 | 15.43 | 1851.6 | 120 |  | 0
I31MODC02 | Partida | u | Modificaciones Cuadro PCL | 1 | 3841.14 | 3841.14 | 1 |  | 0
I31VMX003 | Partida | u | Legalización de la totalidad de las instalaciones B.T. | 1 | 3106 | 3106 | 1 |  | 0
I31DOC02XX | Partida | u | Documentación fin de obra parciales | 1 | 1951.5 | 1951.5 | 1 |  | 0
|  |  | Total MDF_DE | 1 | 19615.54 | 19615.54 | 1 | 0 | 0
MDF_OC | Capítulo |  | Ayudas de obra civil a las instalaciones | 1 | 6867.56 | 6867.56 | 1 | 0 | 0 |  | 6867.56
BE0911N | Partida | m² | CERRAMIENTO OBRA EN PLADUR (NOCTURNO) | 31.25 | 24.38 | 761.88 | 31.25 |  | 0
CART02 | Partida | u | MONTAJE Y POSTERIOR RETIRADA DE CARTELES POLIESTIRENO 1000 X 1000 mm MÁXIMO | 1 | 80 | 80 | 1 |  | 0
VIN01 | Partida | u | MONTAJE Y POSTERIOR RETIRADA DE VINILO ADHESIVO 1000 x 1000 mm MÁXIMO | 1 | 46 | 46 | 1 |  | 0
ED1160 | Partida | u | RETIRADA DE PAPELERA (NOCTURNO) | 1 | 21.52 | 21.52 | 1 |  | 0
ED0660 | Partida | u | DESMONTAJE DE PANEL INFORMATIVO I2+I3 INCLUSO MONTAJE PROVISIONAL. (NOCTURNO) | 1 | 125.41 | 125.41 | 1 |  | 0
0401.014N2 | Partida | m² | DESMONTAJE PANELES CHAPA VITRIFICADA CON RECUPERACIÓN (NOCTURNO) | 8 | 12.03 | 96.24 | 8 |  | 0
invt1 | Partida | m | DESMONTAJE DE TAPA DE CANALETA (NOCTURNO) | 4 | 12.91 | 51.64 | 4 |  | 0
EL0020N | Partida | u | APERTURA DE ARQUETA DE PASO EN CANALIZACIÓN DE TORNIQUETES (NOCTURNO) | 14 | 43.21 | 604.94 | 14 |  | 0
EL0021N | Partida | m | CANALIZACION TUBOS DE PASO PEAJE (NOCTURNO) | 30 | 26.08 | 782.4 | 30 |  | 0
AY002 | Partida | m | PASACABLES PEATONALES (NOCTURNO) | 12.5 | 22.21 | 277.63 | 12.5 |  | 0
DES.01 | Partida | m | Corte de pavimento de terrazo o baldosa con radial (nocturno) | 60 | 14.19 | 851.4 | 60 |  | 0
DES.02 | Partida | m² | Demolición de solado de terrazo o cerámico (nocturno) | 15 | 32.09 | 481.35 | 15 |  | 0
EP0350-RoN | Partida | m² | SOLADO DE GRES PORCELÁNICO 40X40 CM (NOCTURNO) | 25 | 47.31 | 1182.75 | 25 |  | 0
EL0470 | Partida | m² | DEMOLICIÓN DE SOLERA DE HORMIGÓN EN MASA DE HASTA 20 CM. (NOCTURNO) | 15 | 46.96 | 704.4 | 15 |  | 0
MOB01 | Partida | PA | Desmontaje y reubicacion de mobiliario o cualquier otro elemento del vestíbulo | 1 | 300 | 300 | 1 |  | 0
AY001 | Partida | PA | Ayuda a las instalaciones | 1 | 500 | 500 | 1 |  | 0
|  |  | Total MDF_OC | 1 | 6867.56 | 6867.56 | 1 | 0 | 0
|  |  | Total MDF | 1 | 235275.23 | 235275.23 | 1 | 0 | 0
MDZ | Capítulo |  | ESTACIÓN DE ALONSO DE MENDOZA | 1 | 237747.22 | 237747.22 | 1 | 0 | 0
MDZ1 | Capítulo |  | Vestíbulo Único | 1 | 208792.13 | 208792.13 | 1 | 0 | 0
MDZ1.1 | Capítulo |  | Retirada Equipos de Peaje Antiguos | 1 | 6505.91 | 6505.91 | 1 | 0 | 0 | 6505.91
I05PXH002 | Partida | u | Desmontaje equipo de peaje (torniquete, portón, paso enclavado) con transporte y retirada del cableado | 7 | 192.38 | 1346.66 | 7 |  | 0
DIOC00001 | Partida | u | Obra civil de canalización y saneamiento del solado | 1 | 2961.9 | 2961.9 | 1 |  | 0
I05PVH001 | Partida | u | Movimiento provisional de equipos de peaje | 1 | 2197.35 | 2197.35 | 1 |  | 0
|  |  | Total MDZ1.1 | 1 | 6505.91 | 6505.91 | 1 | 0 | 0
MDZ1.2 | Capítulo |  | Equipos de Peaje Nuevos E4.0 | 1 | 202286.22 | 202286.22 | 1 | 0 | 0 | 202286.22
I05PPH004 | Partida | u | Suministro, instalación y montaje de Equipo de Control de Validación ECV-PMR sin contacto con puertas abatibles | 2 | 22545.99 | 45091.98 | 2 |  | 0
I05PPH003 | Partida | u | Suministro, instalación y montaje de Equipo de Control de Validación ECV sin contacto con puertas abatibles | 5 | 22133.25 | 110666.25 | 5 |  | 0
DIPCEK001 | Partida | u | Suministro, instalación y montaje de Pupitre de control de la batería de peaje | 1 | 7362.75 | 7362.75 | 1 |  | 0
DIPCEK006 | Partida | u | Partida de integración de equipos que forman la batería de control de peaje en el TCE | 1 | 5541.86 | 5541.86 | 1 |  | 0
DIPCEK300 | Partida | u | Partida para la integración y adaptación en COMMIT de los equipos de PEAJE | 8 | 817.84 | 6542.72 | 8 |  | 0
DIPSCA001 | Partida | u | Partida para la integración de los equipos de venta y peaje en SCADA | 8 | 200 | 1600 | 8 |  | 0
DIPCEP405 | Partida | u | Suministro, montaje y conexionado de dispositivo de guiado de flujo de usuarios (Pictograma aéreo) | 2 | 7060 | 14120 | 2 |  | 0
DIPCPX001 | Partida | u | Suministro y montaje de módulo de pantalla de encauzamiento | 2 | 761.9 | 1523.8 | 2 |  | 0
I05PVS001 | Partida | u | Partida de integración de equipos que forman la batería de control de peaje en el TCM | 1 | 5541.86 | 5541.86 | 1 |  | 0
DIPCEK500 | Partida | u | Generación de plano VIDEOGRÁFICO de la estación para SCADA de elementos de venta y peaje | 1 | 2835 | 2835 | 1 |  | 0
I05PIH002 | Partida | u | Reubicación (desinstalación e instalación) del poste de interfonía y lector de tarjeta TIC | 1 | 1100 | 1100 | 1 |  | 0
ED0120 | Partida | m | DESMONTAJE Y MONTAJE DE BARANDILLA. (NOCTURNO) | 15 | 24 | 360 | 15 |  | 0
|  |  | Total MDZ1.2 | 1 | 202286.22 | 202286.22 | 1 | 0 | 0
|  |  | Total MDZ1 | 1 | 208792.13 | 208792.13 | 1 | 0 | 0
MDZ_DE | Capítulo |  | Actuaciones de distribución de energía | 1 | 19615.54 | 19615.54 | 1 | 0 | 0 | 19615.54
I31BJW020XX | Partida | u | Toma de datos y estudios de instalación eléctrica | 1 | 3806 | 3806 | 1 |  | 0
I31BJW030XX | Partida | u | Identificación de circuitos | 1 | 3738.4 | 3738.4 | 1 |  | 0
I31CBG002 | Partida | m | Cable Cu. de 3 G 2,5 mm². RZ1-K (AS)-0.6/1 KV. | 120 | 2.6 | 312 | 120 |  | 0
I31CBG003 | Partida | m | Cable Cu. de 3 G 4 mm². RZ1-K (AS)-0.6/1 KV. | 240 | 3.6 | 864 | 240 |  | 0
I31CBG004 | Partida | m | Cable Cu. de 3 G 6 mm². RZ1-K (AS)-0.6/1 KV. | 30 | 4.83 | 144.9 | 30 |  | 0
IFI310132 | Partida | m | Canal PVC 50x100 con tapa | 120 | 15.43 | 1851.6 | 120 |  | 0
I31MODC02 | Partida | u | Modificaciones Cuadro PCL | 1 | 3841.14 | 3841.14 | 1 |  | 0
I31VMX003 | Partida | u | Legalización de la totalidad de las instalaciones B.T. | 1 | 3106 | 3106 | 1 |  | 0
I31DOC02XX | Partida | u | Documentación fin de obra parciales | 1 | 1951.5 | 1951.5 | 1 |  | 0
|  |  | Total MDZ_DE | 1 | 19615.54 | 19615.54 | 1 | 0 | 0
MDZ_OC | Capítulo |  | Ayudas de obra civil a las instalaciones | 1 | 9339.55 | 9339.55 | 1 | 0 | 0 |  | 9339.55
BE0911N | Partida | m² | CERRAMIENTO OBRA EN PLADUR (NOCTURNO) | 47.5 | 24.38 | 1158.05 | 47.5 |  | 0
CART02 | Partida | u | MONTAJE Y POSTERIOR RETIRADA DE CARTELES POLIESTIRENO 1000 X 1000 mm MÁXIMO | 1 | 80 | 80 | 1 |  | 0
VIN01 | Partida | u | MONTAJE Y POSTERIOR RETIRADA DE VINILO ADHESIVO 1000 x 1000 mm MÁXIMO | 1 | 46 | 46 | 1 |  | 0
ED1160 | Partida | u | RETIRADA DE PAPELERA (NOCTURNO) | 1 | 21.52 | 21.52 | 1 |  | 0
ED0660 | Partida | u | DESMONTAJE DE PANEL INFORMATIVO I2+I3 INCLUSO MONTAJE PROVISIONAL. (NOCTURNO) | 1 | 125.41 | 125.41 | 1 |  | 0
0401.014N2 | Partida | m² | DESMONTAJE PANELES CHAPA VITRIFICADA CON RECUPERACIÓN (NOCTURNO) | 8 | 12.03 | 96.24 | 8 |  | 0
invt1 | Partida | m | DESMONTAJE DE TAPA DE CANALETA (NOCTURNO) | 4 | 12.91 | 51.64 | 4 |  | 0
EL0020N | Partida | u | APERTURA DE ARQUETA DE PASO EN CANALIZACIÓN DE TORNIQUETES (NOCTURNO) | 14 | 43.21 | 604.94 | 14 |  | 0
EL0021N | Partida | m | CANALIZACION TUBOS DE PASO PEAJE (NOCTURNO) | 43 | 26.08 | 1121.44 | 43 |  | 0
AY002 | Partida | m | PASACABLES PEATONALES (NOCTURNO) | 19 | 22.21 | 421.99 | 19 |  | 0
DES.01 | Partida | m | Corte de pavimento de terrazo o baldosa con radial (nocturno) | 86 | 14.19 | 1220.34 | 86 |  | 0
DES.02 | Partida | m² | Demolición de solado de terrazo o cerámico (nocturno) | 21.5 | 32.09 | 689.94 | 21.5 |  | 0
EP0350-RoN | Partida | m² | SOLADO DE GRES PORCELÁNICO 40X40 CM (NOCTURNO) | 40 | 47.31 | 1892.4 | 40 |  | 0
EL0470 | Partida | m² | DEMOLICIÓN DE SOLERA DE HORMIGÓN EN MASA DE HASTA 20 CM. (NOCTURNO) | 21.5 | 46.96 | 1009.64 | 21.5 |  | 0
MOB01 | Partida | PA | Desmontaje y reubicacion de mobiliario o cualquier otro elemento del vestíbulo | 1 | 300 | 300 | 1 |  | 0
AY001 | Partida | PA | Ayuda a las instalaciones | 1 | 500 | 500 | 1 |  | 0
|  |  | Total MDZ_OC | 1 | 9339.55 | 9339.55 | 1 | 0 | 0
|  |  | Total MDZ | 1 | 237747.22 | 237747.22 | 1 | 0 | 0
LES | Capítulo |  | ESTACIÓN DE LOS ESPARTALES | 1 | 210388.7 | 210388.7 | 1 | 0 | 0
LES1 | Capítulo |  | Vestíbulo Único | 1 | 185448.66 | 185448.66 | 1 | 0 | 0
LES1.1 | Capítulo |  | Retirada Equipos de Peaje Antiguos | 1 | 6313.53 | 6313.53 | 1 | 0 | 0 | 6313.53
I05PXH002 | Partida | u | Desmontaje equipo de peaje (torniquete, portón, paso enclavado) con transporte y retirada del cableado | 6 | 192.38 | 1154.28 | 6 |  | 0
DIOC00001 | Partida | u | Obra civil de canalización y saneamiento del solado | 1 | 2961.9 | 2961.9 | 1 |  | 0
I05PVH001 | Partida | u | Movimiento provisional de equipos de peaje | 1 | 2197.35 | 2197.35 | 1 |  | 0
|  |  | Total LES1.1 | 1 | 6313.53 | 6313.53 | 1 | 0 | 0
LES1.2 | Capítulo |  | Equipos de Peaje Nuevos E4.0 | 1 | 179135.13 | 179135.13 | 1 | 0 | 0 | 179135.13
I05PPH004 | Partida | u | Suministro, instalación y montaje de Equipo de Control de Validación ECV-PMR sin contacto con puertas abatibles | 2 | 22545.99 | 45091.98 | 2 |  | 0
I05PPH003 | Partida | u | Suministro, instalación y montaje de Equipo de Control de Validación ECV sin contacto con puertas abatibles | 4 | 22133.25 | 88533 | 4 |  | 0
DIPCEK001 | Partida | u | Suministro, instalación y montaje de Pupitre de control de la batería de peaje | 1 | 7362.75 | 7362.75 | 1 |  | 0
DIPCEK006 | Partida | u | Partida de integración de equipos que forman la batería de control de peaje en el TCE | 1 | 5541.86 | 5541.86 | 1 |  | 0
DIPCEK300 | Partida | u | Partida para la integración y adaptación en COMMIT de los equipos de PEAJE | 7 | 817.84 | 5724.88 | 7 |  | 0
DIPSCA001 | Partida | u | Partida para la integración de los equipos de venta y peaje en SCADA | 7 | 200 | 1400 | 7 |  | 0
DIPCEP405 | Partida | u | Suministro, montaje y conexionado de dispositivo de guiado de flujo de usuarios (Pictograma aéreo) | 2 | 7060 | 14120 | 2 |  | 0
DIPCPX001 | Partida | u | Suministro y montaje de módulo de pantalla de encauzamiento | 2 | 761.9 | 1523.8 | 2 |  | 0
I05PVS001 | Partida | u | Partida de integración de equipos que forman la batería de control de peaje en el TCM | 1 | 5541.86 | 5541.86 | 1 |  | 0
DIPCEK500 | Partida | u | Generación de plano VIDEOGRÁFICO de la estación para SCADA de elementos de venta y peaje | 1 | 2835 | 2835 | 1 |  | 0
I05PIH002 | Partida | u | Reubicación (desinstalación e instalación) del poste de interfonía y lector de tarjeta TIC | 1 | 1100 | 1100 | 1 |  | 0
ED0120 | Partida | m | DESMONTAJE Y MONTAJE DE BARANDILLA. (NOCTURNO) | 15 | 24 | 360 | 15 |  | 0
|  |  | Total LES1.2 | 1 | 179135.13 | 179135.13 | 1 | 0 | 0
|  |  | Total LES1 | 1 | 185448.66 | 185448.66 | 1 | 0 | 0
LES_DE | Capítulo |  | Actuaciones de distribución de energía | 1 | 19615.54 | 19615.54 | 1 | 0 | 0 | 19615.54
I31BJW020XX | Partida | u | Toma de datos y estudios de instalación eléctrica | 1 | 3806 | 3806 | 1 |  | 0
I31BJW030XX | Partida | u | Identificación de circuitos | 1 | 3738.4 | 3738.4 | 1 |  | 0
I31CBG002 | Partida | m | Cable Cu. de 3 G 2,5 mm². RZ1-K (AS)-0.6/1 KV. | 120 | 2.6 | 312 | 120 |  | 0
I31CBG003 | Partida | m | Cable Cu. de 3 G 4 mm². RZ1-K (AS)-0.6/1 KV. | 240 | 3.6 | 864 | 240 |  | 0
I31CBG004 | Partida | m | Cable Cu. de 3 G 6 mm². RZ1-K (AS)-0.6/1 KV. | 30 | 4.83 | 144.9 | 30 |  | 0
IFI310132 | Partida | m | Canal PVC 50x100 con tapa | 120 | 15.43 | 1851.6 | 120 |  | 0
I31MODC02 | Partida | u | Modificaciones Cuadro PCL | 1 | 3841.14 | 3841.14 | 1 |  | 0
I31VMX003 | Partida | u | Legalización de la totalidad de las instalaciones B.T. | 1 | 3106 | 3106 | 1 |  | 0
I31DOC02XX | Partida | u | Documentación fin de obra parciales | 1 | 1951.5 | 1951.5 | 1 |  | 0
|  |  | Total LES_DE | 1 | 19615.54 | 19615.54 | 1 | 0 | 0
LES_OC | Capítulo |  | Ayudas de obra civil a las instalaciones | 1 | 5324.5 | 5324.5 | 1 | 0 | 0 |  | 5324.5
BE0911N | Partida | m² | CERRAMIENTO OBRA EN PLADUR (NOCTURNO) | 20 | 24.38 | 487.6 | 20 |  | 0
CART02 | Partida | u | MONTAJE Y POSTERIOR RETIRADA DE CARTELES POLIESTIRENO 1000 X 1000 mm MÁXIMO | 1 | 80 | 80 | 1 |  | 0
VIN01 | Partida | u | MONTAJE Y POSTERIOR RETIRADA DE VINILO ADHESIVO 1000 x 1000 mm MÁXIMO | 1 | 46 | 46 | 1 |  | 0
ED1160 | Partida | u | RETIRADA DE PAPELERA (NOCTURNO) | 1 | 21.52 | 21.52 | 1 |  | 0
ED0660 | Partida | u | DESMONTAJE DE PANEL INFORMATIVO I2+I3 INCLUSO MONTAJE PROVISIONAL. (NOCTURNO) | 1 | 125.41 | 125.41 | 1 |  | 0
0401.014N2 | Partida | m² | DESMONTAJE PANELES CHAPA VITRIFICADA CON RECUPERACIÓN (NOCTURNO) | 8 | 12.03 | 96.24 | 8 |  | 0
invt1 | Partida | m | DESMONTAJE DE TAPA DE CANALETA (NOCTURNO) | 4 | 12.91 | 51.64 | 4 |  | 0
EL0020N | Partida | u | APERTURA DE ARQUETA DE PASO EN CANALIZACIÓN DE TORNIQUETES (NOCTURNO) | 12 | 43.21 | 518.52 | 12 |  | 0
EL0021N | Partida | m | CANALIZACION TUBOS DE PASO PEAJE (NOCTURNO) | 21 | 26.08 | 547.68 | 21 |  | 0
AY002 | Partida | m | PASACABLES PEATONALES (NOCTURNO) | 8 | 22.21 | 177.68 | 8 |  | 0
DES.01 | Partida | m | Corte de pavimento de terrazo o baldosa con radial (nocturno) | 42 | 14.19 | 595.98 | 42 |  | 0
DES.02 | Partida | m² | Demolición de solado de terrazo o cerámico (nocturno) | 10.5 | 32.09 | 336.95 | 10.5 |  | 0
EP0350-RoN | Partida | m² | SOLADO DE GRES PORCELÁNICO 40X40 CM (NOCTURNO) | 20 | 47.31 | 946.2 | 20 |  | 0
EL0470 | Partida | m² | DEMOLICIÓN DE SOLERA DE HORMIGÓN EN MASA DE HASTA 20 CM. (NOCTURNO) | 10.5 | 46.96 | 493.08 | 10.5 |  | 0
MOB01 | Partida | PA | Desmontaje y reubicacion de mobiliario o cualquier otro elemento del vestíbulo | 1 | 300 | 300 | 1 |  | 0
AY001 | Partida | PA | Ayuda a las instalaciones | 1 | 500 | 500 | 1 |  | 0
|  |  | Total LES_OC | 1 | 5324.5 | 5324.5 | 1 | 0 | 0
|  |  | Total LES | 1 | 210388.7 | 210388.7 | 1 | 0 | 0
SOC | Capítulo |  | ESTACIÓN DE HOSPITAL DE SEVERO OCHOA | 1 | 259518.51 | 259518.51 | 1 | 0 | 0
SOC1 | Capítulo |  | Vestíbulo Único | 1 | 232135.6 | 232135.6 | 1 | 0 | 0
SOC1.1 | Capítulo |  | Retirada Equipos de Peaje Antiguos | 1 | 6698.29 | 6698.29 | 1 | 0 | 0 | 6698.29
I05PXH002 | Partida | u | Desmontaje equipo de peaje (torniquete, portón, paso enclavado) con transporte y retirada del cableado | 8 | 192.38 | 1539.04 | 8 |  | 0
DIOC00001 | Partida | u | Obra civil de canalización y saneamiento del solado | 1 | 2961.9 | 2961.9 | 1 |  | 0
I05PVH001 | Partida | u | Movimiento provisional de equipos de peaje | 1 | 2197.35 | 2197.35 | 1 |  | 0
|  |  | Total SOC1.1 | 1 | 6698.29 | 6698.29 | 1 | 0 | 0
SOC1.2 | Capítulo |  | Equipos de Peaje Nuevos E4.0 | 1 | 225437.31 | 225437.31 | 1 | 0 | 0 | 225437.31
I05PPH004 | Partida | u | Suministro, instalación y montaje de Equipo de Control de Validación ECV-PMR sin contacto con puertas abatibles | 2 | 22545.99 | 45091.98 | 2 |  | 0
I05PPH003 | Partida | u | Suministro, instalación y montaje de Equipo de Control de Validación ECV sin contacto con puertas abatibles | 6 | 22133.25 | 132799.5 | 6 |  | 0
DIPCEK001 | Partida | u | Suministro, instalación y montaje de Pupitre de control de la batería de peaje | 1 | 7362.75 | 7362.75 | 1 |  | 0
DIPCEK006 | Partida | u | Partida de integración de equipos que forman la batería de control de peaje en el TCE | 1 | 5541.86 | 5541.86 | 1 |  | 0
DIPCEK300 | Partida | u | Partida para la integración y adaptación en COMMIT de los equipos de PEAJE | 9 | 817.84 | 7360.56 | 9 |  | 0
DIPSCA001 | Partida | u | Partida para la integración de los equipos de venta y peaje en SCADA | 9 | 200 | 1800 | 9 |  | 0
DIPCEP405 | Partida | u | Suministro, montaje y conexionado de dispositivo de guiado de flujo de usuarios (Pictograma aéreo) | 2 | 7060 | 14120 | 2 |  | 0
DIPCPX001 | Partida | u | Suministro y montaje de módulo de pantalla de encauzamiento | 2 | 761.9 | 1523.8 | 2 |  | 0
I05PVS001 | Partida | u | Partida de integración de equipos que forman la batería de control de peaje en el TCM | 1 | 5541.86 | 5541.86 | 1 |  | 0
DIPCEK500 | Partida | u | Generación de plano VIDEOGRÁFICO de la estación para SCADA de elementos de venta y peaje | 1 | 2835 | 2835 | 1 |  | 0
I05PIH002 | Partida | u | Reubicación (desinstalación e instalación) del poste de interfonía y lector de tarjeta TIC | 1 | 1100 | 1100 | 1 |  | 0
ED0120 | Partida | m | DESMONTAJE Y MONTAJE DE BARANDILLA. (NOCTURNO) | 15 | 24 | 360 | 15 |  | 0
|  |  | Total SOC1.2 | 1 | 225437.31 | 225437.31 | 1 | 0 | 0
|  |  | Total SOC1 | 1 | 232135.6 | 232135.6 | 1 | 0 | 0
SOC_DE | Capítulo |  | Actuaciones de distribución de energía | 1 | 19615.54 | 19615.54 | 1 | 0 | 0 | 19615.54
I31BJW020XX | Partida | u | Toma de datos y estudios de instalación eléctrica | 1 | 3806 | 3806 | 1 |  | 0
I31BJW030XX | Partida | u | Identificación de circuitos | 1 | 3738.4 | 3738.4 | 1 |  | 0
I31CBG002 | Partida | m | Cable Cu. de 3 G 2,5 mm². RZ1-K (AS)-0.6/1 KV. | 120 | 2.6 | 312 | 120 |  | 0
I31CBG003 | Partida | m | Cable Cu. de 3 G 4 mm². RZ1-K (AS)-0.6/1 KV. | 240 | 3.6 | 864 | 240 |  | 0
I31CBG004 | Partida | m | Cable Cu. de 3 G 6 mm². RZ1-K (AS)-0.6/1 KV. | 30 | 4.83 | 144.9 | 30 |  | 0
IFI310132 | Partida | m | Canal PVC 50x100 con tapa | 120 | 15.43 | 1851.6 | 120 |  | 0
I31MODC02 | Partida | u | Modificaciones Cuadro PCL | 1 | 3841.14 | 3841.14 | 1 |  | 0
I31VMX003 | Partida | u | Legalización de la totalidad de las instalaciones B.T. | 1 | 3106 | 3106 | 1 |  | 0
I31DOC02XX | Partida | u | Documentación fin de obra parciales | 1 | 1951.5 | 1951.5 | 1 |  | 0
|  |  | Total SOC_DE | 1 | 19615.54 | 19615.54 | 1 | 0 | 0
SOC_OC | Capítulo |  | Ayudas de obra civil a las instalaciones | 1 | 7767.37 | 7767.37 | 1 | 0 | 0 |  | 7767.37
BE0911N | Partida | m² | CERRAMIENTO OBRA EN PLADUR (NOCTURNO) | 38.75 | 24.38 | 944.73 | 38.75 |  | 0
CART02 | Partida | u | MONTAJE Y POSTERIOR RETIRADA DE CARTELES POLIESTIRENO 1000 X 1000 mm MÁXIMO | 1 | 80 | 80 | 1 |  | 0
VIN01 | Partida | u | MONTAJE Y POSTERIOR RETIRADA DE VINILO ADHESIVO 1000 x 1000 mm MÁXIMO | 1 | 46 | 46 | 1 |  | 0
ED1160 | Partida | u | RETIRADA DE PAPELERA (NOCTURNO) | 1 | 21.52 | 21.52 | 1 |  | 0
ED0660 | Partida | u | DESMONTAJE DE PANEL INFORMATIVO I2+I3 INCLUSO MONTAJE PROVISIONAL. (NOCTURNO) | 1 | 125.41 | 125.41 | 1 |  | 0
0401.014N2 | Partida | m² | DESMONTAJE PANELES CHAPA VITRIFICADA CON RECUPERACIÓN (NOCTURNO) | 8 | 12.03 | 96.24 | 8 |  | 0
invt1 | Partida | m | DESMONTAJE DE TAPA DE CANALETA (NOCTURNO) | 4 | 12.91 | 51.64 | 4 |  | 0
EL0020N | Partida | u | APERTURA DE ARQUETA DE PASO EN CANALIZACIÓN DE TORNIQUETES (NOCTURNO) | 16 | 43.21 | 691.36 | 16 |  | 0
EL0021N | Partida | m | CANALIZACION TUBOS DE PASO PEAJE (NOCTURNO) | 36 | 26.08 | 938.88 | 36 |  | 0
AY002 | Partida | m | PASACABLES PEATONALES (NOCTURNO) | 15.5 | 22.21 | 344.26 | 15.5 |  | 0
DES.01 | Partida | m | Corte de pavimento de terrazo o baldosa con radial (nocturno) | 72 | 14.19 | 1021.68 | 72 |  | 0
DES.02 | Partida | m² | Demolición de solado de terrazo o cerámico (nocturno) | 18 | 32.09 | 577.62 | 18 |  | 0
EP0350-RoN | Partida | m² | SOLADO DE GRES PORCELÁNICO 40X40 CM (NOCTURNO) | 25 | 47.31 | 1182.75 | 25 |  | 0
EL0470 | Partida | m² | DEMOLICIÓN DE SOLERA DE HORMIGÓN EN MASA DE HASTA 20 CM. (NOCTURNO) | 18 | 46.96 | 845.28 | 18 |  | 0
MOB01 | Partida | PA | Desmontaje y reubicacion de mobiliario o cualquier otro elemento del vestíbulo | 1 | 300 | 300 | 1 |  | 0
AY001 | Partida | PA | Ayuda a las instalaciones | 1 | 500 | 500 | 1 |  | 0
|  |  | Total SOC_OC | 1 | 7767.37 | 7767.37 | 1 | 0 | 0
|  |  | Total SOC | 1 | 259518.51 | 259518.51 | 1 | 0 | 0
ADA | Capítulo |  | EQUIPOS ADICIONALES | 1 | 137988.68 | 137988.68 | 1 | 0 | 0
ADA1 | Capítulo |  | ECV para CDC / Mantenimiento / Formación | 1 | 99303.08 | 99303.08 | 1 | 0 | 0
ADA1.2 | Capítulo |  | Equipos de Peaje Nuevos E4.0 | 1 | 99303.08 | 99303.08 | 1 | 0 | 0 | 99303.08
I05PPH004 | Partida | u | Suministro, instalación y montaje de Equipo de Control de Validación ECV-PMR sin contacto con puertas abatibles | 3 | 22545.99 | 67637.97 | 3 |  | 0
DIPCEK001 | Partida | u | Suministro, instalación y montaje de Pupitre de control de la batería de peaje | 3 | 7362.75 | 22088.25 | 3 |  | 0
DIPCEK006 | Partida | u | Partida de integración de equipos que forman la batería de control de peaje en el TCE | 1 | 5541.86 | 5541.86 | 1 |  | 0
DIPSCA001 | Partida | u | Partida para la integración de los equipos de venta y peaje en SCADA | 6 | 200 | 1200 | 6 |  | 0
DIPCEK500 | Partida | u | Generación de plano VIDEOGRÁFICO de la estación para SCADA de elementos de venta y peaje | 1 | 2835 | 2835 | 1 |  | 0
|  |  | Total ADA1.2 | 1 | 99303.08 | 99303.08 | 1 | 0 | 0
|  |  | Total ADA1 | 1 | 99303.08 | 99303.08 | 1 | 0 | 0
ADA2 | Capítulo |  | Equipo de Preserie | 1 | 38685.6 | 38685.6 | 1 | 0 | 0
ADA2.2 | Capítulo |  | Equipos de Peaje Nuevos E4.0 | 1 | 38685.6 | 38685.6 | 1 | 0 | 0 | 38685.6
I05PPH004 | Partida | u | Suministro, instalación y montaje de Equipo de Control de Validación ECV-PMR sin contacto con puertas abatibles | 1 | 22545.99 | 22545.99 | 1 |  | 0
DIPCEK001 | Partida | u | Suministro, instalación y montaje de Pupitre de control de la batería de peaje | 1 | 7362.75 | 7362.75 | 1 |  | 0
DIPCEK006 | Partida | u | Partida de integración de equipos que forman la batería de control de peaje en el TCE | 1 | 5541.86 | 5541.86 | 1 |  | 0
DIPSCA001 | Partida | u | Partida para la integración de los equipos de venta y peaje en SCADA | 2 | 200 | 400 | 2 |  | 0
DIPCEK500 | Partida | u | Generación de plano VIDEOGRÁFICO de la estación para SCADA de elementos de venta y peaje | 1 | 2835 | 2835 | 1 |  | 0
|  |  | Total ADA2.2 | 1 | 38685.6 | 38685.6 | 1 | 0 | 0
|  |  | Total ADA2 | 1 | 38685.6 | 38685.6 | 1 | 0 | 0
|  |  | Total ADA | 1 | 137988.68 | 137988.68 | 1 | 0 | 0
CBS | Capítulo |  | CIBERSEGURIDAD | 1 | 20000 | 20000 | 1 | 0 | 0 | 20000
I05XVS001 | Partida |  | Auditoría de seguridad del SW del equipo | 1 | 20000 | 20000 | 1 |  | 0
|  |  | Total CBS | 1 | 20000 | 20000 | 1 | 0 | 0
FRR | Capítulo |  | DIVULGACIÓN - FONDO DE RECUPERACIÓN Y RESILIENCIA | 1 | 40000 | 40000 | 1 | 0 | 0 | 40000
I05XVX002 | Partida | u | Gastos de divulgación - Fondo Recuperación y Resiliencia | 1 | 40000 | 40000 | 1 |  | 0
|  |  | Total FRR | 1 | 40000 | 40000 | 1 | 0 | 0
|  |  | Total IO_21-087V | 1 | 12224428.26 | 12224428.26 | 1 | 0 | 0 | 11825242.77 | 399185.49
[10 empty] | 96.73 | 3.27 | 100
|  |  | PRESUPUESTO DE EJECUCIÓN MATERIAL |  |  | 12224428.26 |  |  | 0 |  | 12224428.26
|  |  | Gastos generales |  | 9,00% | 1100198.54 |  | 9% | 0 |  | 0
|  |  | Beneficio industrial |  | 6,00% | 733465.7 |  | 6% | 0
|  |  | BASE |  |  | 14058092.5 |  |  | 0
|  |  | IVA |  | 21,00% | 2952199.43 |  | 21,00% | 0
|  |  | PRESUPUESTO BASE DE LICITACIÓN |  |  | 17010291.93 |  |  | 0
Note on A3: Código del concepto. Ver colores en "Entorno de trabajo: Apariencia"
Note on B3: Naturaleza o tipo de concepto, ver valores de cada naturaleza en la ayuda del menú contextual
Note on C3: Unidad principal de medida del concepto
Note on D3: Descripción corta
Note on E3: Rendimiento o cantidad presupuestada
Note on F3: Precio unitario en el presupuesto
Note on G3: Importe del presupuesto
Note on H3: Rendimiento o cantidad presupuestada
Note on I3: Precio unitario en el presupuesto
Note on J3: Importe del presupuesto

## Suministros
Código | Nat | Ud | Resumen | CanPres | Pres | ImpPres
BEG | Capítulo |  | ESTACIÓN DE BEGONA | 1 | 505666.53 | 505666.53
BEG1 | Capítulo |  | Vestíbulo de H.U. La Paz | 1 | 154177.57 | 154177.57
BEG1.1 | Capítulo |  | Retirada Equipos de Peaje Antiguos | 1 | 6313.53 | 6313.53
I05PXH002 | Partida | u | Desmontaje equipo de peaje (torniquete, portón, paso enclavado) con transporte y retirada del cableado | 6 | 192.38 | 1154.28
DIOC00001 | Partida | u | Obra civil de canalización y saneamiento del solado | 1 | 2961.9 | 2961.9
I05PVH001 | Partida | u | Movimiento provisional de equipos de peaje | 1 | 2197.35 | 2197.35
|  |  | Total BEG1.1 | 1 | 6313.53 | 6313.53
BEG1.2 | Capítulo |  | Equipos de Peaje Nuevos E4.0 | 1 | 147864.04 | 147864.04
I05PPH004 | Partida | u | Suministro, instalación y montaje de Equipo de Control de Validación ECV-PMR sin contacto con puertas abatibles | 2 | 22545.99 | 45091.98
I05PPH003 | Partida | u | Suministro, instalación y montaje de Equipo de Control de Validación ECV sin contacto con puertas abatibles | 3 | 22133.25 | 66399.75
DIPCEK001 | Partida | u | Suministro, instalación y montaje de Pupitre de control de la batería de peaje | 1 | 7362.75 | 7362.75
DIPCEK006 | Partida | u | Partida de integración de equipos que forman la batería de control de peaje en el TCE | 1 | 5541.86 | 5541.86
DIPCEK300 | Partida | u | Partida para la integración y adaptación en COMMIT de los equipos de PEAJE | 6 | 817.84 | 4907.04
DIPSCA001 | Partida | u | Partida para la integración de los equipos de venta y peaje en SCADA | 6 | 200 | 1200
DIPCEP405 | Partida | u | Suministro, montaje y conexionado de dispositivo de guiado de flujo de usuarios (Pictograma aéreo) | 1 | 7060 | 7060
DIPCPX001 | Partida | u | Suministro y montaje de módulo de pantalla de encauzamiento | 2 | 761.9 | 1523.8
I05XVH001 | Partida | u | Suministro, instalación y montaje de SWITCH de 24 puertos de 1 Gbps | 1 | 400 | 400
I05PVS001 | Partida | u | Partida de integración de equipos que forman la batería de control de peaje en el TCM | 1 | 5541.86 | 5541.86
DIPCEK500 | Partida | u | Generación de plano VIDEOGRÁFICO de la estación para SCADA de elementos de venta y peaje | 1 | 2835 | 2835
I05PIH002 | Partida | u | Reubicación (desinstalación e instalación) del poste de interfonía y lector de tarjeta TIC | 0 | 1100 | 0
|  |  | Total BEG1.2 | 1 | 147864.04 | 147864.04
|  |  | Total BEG1 | 1 | 154177.57 | 154177.57
BEG2 | Capítulo |  | Vestíbulo de Begoña | 1 | 178852.46 | 178852.46
BEG2.1 | Capítulo |  | Retirada Equipos de Peaje Antiguos | 1 | 6313.53 | 6313.53
I05PXH002 | Partida | u | Desmontaje equipo de peaje (torniquete, portón, paso enclavado) con transporte y retirada del cableado | 6 | 192.38 | 1154.28
DIOC00001 | Partida | u | Obra civil de canalización y saneamiento del solado | 1 | 2961.9 | 2961.9
I05PVH001 | Partida | u | Movimiento provisional de equipos de peaje | 1 | 2197.35 | 2197.35
|  |  | Total BEG2.1 | 1 | 6313.53 | 6313.53
BEG2.2 | Capítulo |  | Equipos de Peaje Nuevos E4.0 | 1 | 172538.93 | 172538.93
I05PPH004 | Partida | u | Suministro, instalación y montaje de Equipo de Control de Validación ECV-PMR sin contacto con puertas abatibles | 2 | 22545.99 | 45091.98
I05PPH003 | Partida | u | Suministro, instalación y montaje de Equipo de Control de Validación ECV sin contacto con puertas abatibles | 4 | 22133.25 | 88533
DIPCEK001 | Partida | u | Suministro, instalación y montaje de Pupitre de control de la batería de peaje | 1 | 7362.75 | 7362.75
DIPCEK006 | Partida | u | Partida de integración de equipos que forman la batería de control de peaje en el TCE | 1 | 5541.86 | 5541.86
DIPCEK300 | Partida | u | Partida para la integración y adaptación en COMMIT de los equipos de PEAJE | 7 | 817.84 | 5724.88
DIPSCA001 | Partida | u | Partida para la integración de los equipos de venta y peaje en SCADA | 7 | 200 | 1400
DIPCEP405 | Partida | u | Suministro, montaje y conexionado de dispositivo de guiado de flujo de usuarios (Pictograma aéreo) | 1 | 7060 | 7060
DIPCPX001 | Partida | u | Suministro y montaje de módulo de pantalla de encauzamiento | 4 | 761.9 | 3047.6
I05XVH001 | Partida | u | Suministro, instalación y montaje de SWITCH de 24 puertos de 1 Gbps | 1 | 400 | 400
I05PVS001 | Partida | u | Partida de integración de equipos que forman la batería de control de peaje en el TCM | 1 | 5541.86 | 5541.86
DIPCEK500 | Partida | u | Generación de plano VIDEOGRÁFICO de la estación para SCADA de elementos de venta y peaje | 1 | 2835 | 2835
I05PIH002 | Partida | u | Reubicación (desinstalación e instalación) del poste de interfonía y lector de tarjeta TIC | 0 | 1100 | 0
|  |  | Total BEG2.2 | 1 | 172538.93 | 172538.93
|  |  | Total BEG2 | 1 | 178852.46 | 178852.46
BEG3 | Capítulo |  | Vestíbulo Nuevo | 1 | 147464.04 | 147464.04
BEG3.1 | Capítulo |  | Retirada Equipos de Peaje Antiguos | 1 | 0 | 0
I05PXH002 | Partida | u | Desmontaje equipo de peaje (torniquete, portón, paso enclavado) con transporte y retirada del cableado | 0 | 192.38 | 0
DIOC00001 | Partida | u | Obra civil de canalización y saneamiento del solado | 0 | 2961.9 | 0
I05PVH001 | Partida | u | Movimiento provisional de equipos de peaje | 0 | 2197.35 | 0
|  |  | Total BEG3.1 | 1 | 0 | 0
BEG3.2 | Capítulo |  | Equipos de Peaje Nuevos E4.0 | 1 | 147464.04 | 147464.04
I05PPH004 | Partida | u | Suministro, instalación y montaje de Equipo de Control de Validación ECV-PMR sin contacto con puertas abatibles | 2 | 22545.99 | 45091.98
I05PPH003 | Partida | u | Suministro, instalación y montaje de Equipo de Control de Validación ECV sin contacto con puertas abatibles | 3 | 22133.25 | 66399.75
DIPCEK001 | Partida | u | Suministro, instalación y montaje de Pupitre de control de la batería de peaje | 1 | 7362.75 | 7362.75
DIPCEK006 | Partida | u | Partida de integración de equipos que forman la batería de control de peaje en el TCE | 1 | 5541.86 | 5541.86
DIPCEK300 | Partida | u | Partida para la integración y adaptación en COMMIT de los equipos de PEAJE | 6 | 817.84 | 4907.04
DIPSCA001 | Partida | u | Partida para la integración de los equipos de venta y peaje en SCADA | 6 | 200 | 1200
DIPCEP405 | Partida | u | Suministro, montaje y conexionado de dispositivo de guiado de flujo de usuarios (Pictograma aéreo) | 1 | 7060 | 7060
DIPCPX001 | Partida | u | Suministro y montaje de módulo de pantalla de encauzamiento | 2 | 761.9 | 1523.8
I05XVH001 | Partida | u | Suministro, instalación y montaje de SWITCH de 24 puertos de 1 Gbps | 0 | 400 | 0
I05PVS001 | Partida | u | Partida de integración de equipos que forman la batería de control de peaje en el TCM | 1 | 5541.86 | 5541.86
DIPCEK500 | Partida | u | Generación de plano VIDEOGRÁFICO de la estación para SCADA de elementos de venta y peaje | 1 | 2835 | 2835
I05PIH002 | Partida | u | Reubicación (desinstalación e instalación) del poste de interfonía y lector de tarjeta TIC | 0 | 1100 | 0
|  |  | Total BEG3.2 | 1 | 147464.04 | 147464.04
|  |  | Total BEG3 | 1 | 147464.04 | 147464.04
BEG_OC | Capítulo |  | Ayudas de obra civil a las instalaciones | 1 | 25172.46 | 25172.46
BE0911N | Partida | m² | CERRAMIENTO OBRA EN PLADUR (NOCTURNO) | 76.25 | 24.38 | 1858.98
CART02 | Partida | u | MONTAJE Y POSTERIOR RETIRADA DE CARTELES POLIESTIRENO 1000 X 1000 mm MÁXIMO | 4 | 80 | 320
VIN01 | Partida | u | MONTAJE Y POSTERIOR RETIRADA DE VINILO ADHESIVO 1000 x 1000 mm MÁXIMO | 4 | 46 | 184
ED1160 | Partida | u | RETIRADA DE PAPELERA (NOCTURNO) | 4 | 21.52 | 86.08
ED0660 | Partida | u | DESMONTAJE DE PANEL INFORMATIVO I2+I3 INCLUSO MONTAJE PROVISIONAL. (NOCTURNO) | 4 | 125.41 | 501.64
0401.014N2 | Partida | m² | DESMONTAJE PANELES CHAPA VITRIFICADA CON RECUPERACIÓN (NOCTURNO) | 32 | 12.03 | 384.96
invt1 | Partida | m | DESMONTAJE DE TAPA DE CANALETA (NOCTURNO) | 16 | 12.91 | 206.56
EL0020N | Partida | u | APERTURA DE ARQUETA DE PASO EN CANALIZACIÓN DE TORNIQUETES (NOCTURNO) | 46 | 43.21 | 1987.66
EL0021N | Partida | m | CANALIZACION TUBOS DE PASO PEAJE (NOCTURNO) | 81 | 26.08 | 2112.48
AY002 | Partida | m | PASACABLES PEATONALES (NOCTURNO) | 30.5 | 22.21 | 677.41
DES.01 | Partida | m | Corte de pavimento de terrazo o baldosa con radial (nocturno) | 286.8 | 14.19 | 4069.69
DES.02 | Partida | m² | Demolición de solado de terrazo o cerámico (nocturno) | 75.7 | 32.09 | 2429.21
ALB.02 | Partida | m² | Solado de gres porcelánico 40x40 cm, accesibilidad | 35.2 | 68.56 | 2413.31
EP0350-RoN | Partida | m² | SOLADO DE GRES PORCELÁNICO 40X40 CM (NOCTURNO) | 60 | 47.31 | 2838.6
EL0470 | Partida | m² | DEMOLICIÓN DE SOLERA DE HORMIGÓN EN MASA DE HASTA 20 CM. (NOCTURNO) | 40.5 | 46.96 | 1901.88
MOB01 | Partida | PA | Desmontaje y reubicacion de mobiliario o cualquier otro elemento del vestíbulo | 4 | 300 | 1200
AY001 | Partida | PA | Ayuda a las instalaciones | 4 | 500 | 2000
|  |  | Total BEG_OC | 1 | 25172.46 | 25172.46
|  |  | Total BEG | 1 | 505666.53 | 505666.53
MPL | Capítulo |  | ESTACIÓN DE MENÉNDEZ PELAYO | 1 | 426858.21 | 426858.21
MPL1 | Capítulo |  | Vestíbulo de Menéndez Pelayo | 1 | 154562.33 | 154562.33
MPL1.1 | Capítulo |  | Retirada Equipos de Peaje Antiguos | 1 | 6698.29 | 6698.29
I05PXH002 | Partida | u | Desmontaje equipo de peaje (torniquete, portón, paso enclavado) con transporte y retirada del cableado | 8 | 192.38 | 1539.04
DIOC00001 | Partida | u | Obra civil de canalización y saneamiento del solado | 1 | 2961.9 | 2961.9
I05PVH001 | Partida | u | Movimiento provisional de equipos de peaje | 1 | 2197.35 | 2197.35
|  |  | Total MPL1.1 | 1 | 6698.29 | 6698.29
MPL1.2 | Capítulo |  | Equipos de Peaje Nuevos E4.0 | 1 | 147864.04 | 147864.04
I05PPH004 | Partida | u | Suministro, instalación y montaje de Equipo de Control de Validación ECV-PMR sin contacto con puertas abatibles | 2 | 22545.99 | 45091.98
I05PPH003 | Partida | u | Suministro, instalación y montaje de Equipo de Control de Validación ECV sin contacto con puertas abatibles | 3 | 22133.25 | 66399.75
DIPCEK001 | Partida | u | Suministro, instalación y montaje de Pupitre de control de la batería de peaje | 1 | 7362.75 | 7362.75
DIPCEK006 | Partida | u | Partida de integración de equipos que forman la batería de control de peaje en el TCE | 1 | 5541.86 | 5541.86
DIPCEK300 | Partida | u | Partida para la integración y adaptación en COMMIT de los equipos de PEAJE | 6 | 817.84 | 4907.04
DIPSCA001 | Partida | u | Partida para la integración de los equipos de venta y peaje en SCADA | 6 | 200 | 1200
DIPCEP405 | Partida | u | Suministro, montaje y conexionado de dispositivo de guiado de flujo de usuarios (Pictograma aéreo) | 1 | 7060 | 7060
DIPCPX001 | Partida | u | Suministro y montaje de módulo de pantalla de encauzamiento | 2 | 761.9 | 1523.8
I05XVH001 | Partida | u | Suministro, instalación y montaje de SWITCH de 24 puertos de 1 Gbps | 1 | 400 | 400
I05PVS001 | Partida | u | Partida de integración de equipos que forman la batería de control de peaje en el TCM | 1 | 5541.86 | 5541.86
DIPCEK500 | Partida | u | Generación de plano VIDEOGRÁFICO de la estación para SCADA de elementos de venta y peaje | 1 | 2835 | 2835
I05PIH002 | Partida | u | Reubicación (desinstalación e instalación) del poste de interfonía y lector de tarjeta TIC | 0 | 1100 | 0
|  |  | Total MPL1.2 | 1 | 147864.04 | 147864.04
|  |  | Total MPL1 | 1 | 154562.33 | 154562.33
MPL2 | Capítulo |  | Vestíbulo de Gutenberg | 1 | 107875.39 | 107875.39
MPL2.1 | Capítulo |  | Retirada Equipos de Peaje Antiguos | 1 | 6313.53 | 6313.53
I05PXH002 | Partida | u | Desmontaje equipo de peaje (torniquete, portón, paso enclavado) con transporte y retirada del cableado | 6 | 192.38 | 1154.28
DIOC00001 | Partida | u | Obra civil de canalización y saneamiento del solado | 1 | 2961.9 | 2961.9
I05PVH001 | Partida | u | Movimiento provisional de equipos de peaje | 1 | 2197.35 | 2197.35
|  |  | Total MPL2.1 | 1 | 6313.53 | 6313.53
MPL2.2 | Capítulo |  | Equipos de Peaje Nuevos E4.0 | 1 | 101561.86 | 101561.86
I05PPH004 | Partida | u | Suministro, instalación y montaje de Equipo de Control de Validación ECV-PMR sin contacto con puertas abatibles | 2 | 22545.99 | 45091.98
I05PPH003 | Partida | u | Suministro, instalación y montaje de Equipo de Control de Validación ECV sin contacto con puertas abatibles | 1 | 22133.25 | 22133.25
DIPCEK001 | Partida | u | Suministro, instalación y montaje de Pupitre de control de la batería de peaje | 1 | 7362.75 | 7362.75
DIPCEK006 | Partida | u | Partida de integración de equipos que forman la batería de control de peaje en el TCE | 1 | 5541.86 | 5541.86
DIPCEK300 | Partida | u | Partida para la integración y adaptación en COMMIT de los equipos de PEAJE | 4 | 817.84 | 3271.36
DIPSCA001 | Partida | u | Partida para la integración de los equipos de venta y peaje en SCADA | 4 | 200 | 800
DIPCEP405 | Partida | u | Suministro, montaje y conexionado de dispositivo de guiado de flujo de usuarios (Pictograma aéreo) | 1 | 7060 | 7060
DIPCPX001 | Partida | u | Suministro y montaje de módulo de pantalla de encauzamiento | 2 | 761.9 | 1523.8
I05XVH001 | Partida | u | Suministro, instalación y montaje de SWITCH de 24 puertos de 1 Gbps | 1 | 400 | 400
I05PVS001 | Partida | u | Partida de integración de equipos que forman la batería de control de peaje en el TCM | 1 | 5541.86 | 5541.86
DIPCEK500 | Partida | u | Generación de plano VIDEOGRÁFICO de la estación para SCADA de elementos de venta y peaje | 1 | 2835 | 2835
I05PIH002 | Partida | u | Reubicación (desinstalación e instalación) del poste de interfonía y lector de tarjeta TIC | 0 | 1100 | 0
|  |  | Total MPL2.2 | 1 | 101561.86 | 101561.86
|  |  | Total MPL2 | 1 | 107875.39 | 107875.39
MPL3 | Capítulo |  | Vestíbulo Nuevo | 1 | 147464.04 | 147464.04
MPL3.1 | Capítulo |  | Retirada Equipos de Peaje Antiguos | 1 | 0 | 0
I05PXH002 | Partida | u | Desmontaje equipo de peaje (torniquete, portón, paso enclavado) con transporte y retirada del cableado | 0 | 192.38 | 0
DIOC00001 | Partida | u | Obra civil de canalización y saneamiento del solado | 0 | 2961.9 | 0
I05PVH001 | Partida | u | Movimiento provisional de equipos de peaje | 0 | 2197.35 | 0
|  |  | Total MPL3.1 | 1 | 0 | 0
MPL3.2 | Capítulo |  | Equipos de Peaje Nuevos E4.0 | 1 | 147464.04 | 147464.04
I05PPH004 | Partida | u | Suministro, instalación y montaje de Equipo de Control de Validación ECV-PMR sin contacto con puertas abatibles | 2 | 22545.99 | 45091.98
I05PPH003 | Partida | u | Suministro, instalación y montaje de Equipo de Control de Validación ECV sin contacto con puertas abatibles | 3 | 22133.25 | 66399.75
DIPCEK001 | Partida | u | Suministro, instalación y montaje de Pupitre de control de la batería de peaje | 1 | 7362.75 | 7362.75
DIPCEK006 | Partida | u | Partida de integración de equipos que forman la batería de control de peaje en el TCE | 1 | 5541.86 | 5541.86
DIPCEK300 | Partida | u | Partida para la integración y adaptación en COMMIT de los equipos de PEAJE | 6 | 817.84 | 4907.04
DIPSCA001 | Partida | u | Partida para la integración de los equipos de venta y peaje en SCADA | 6 | 200 | 1200
DIPCEP405 | Partida | u | Suministro, montaje y conexionado de dispositivo de guiado de flujo de usuarios (Pictograma aéreo) | 1 | 7060 | 7060
DIPCPX001 | Partida | u | Suministro y montaje de módulo de pantalla de encauzamiento | 2 | 761.9 | 1523.8
I05XVH001 | Partida | u | Suministro, instalación y montaje de SWITCH de 24 puertos de 1 Gbps | 0 | 400 | 0
I05PVS001 | Partida | u | Partida de integración de equipos que forman la batería de control de peaje en el TCM | 1 | 5541.86 | 5541.86
DIPCEK500 | Partida | u | Generación de plano VIDEOGRÁFICO de la estación para SCADA de elementos de venta y peaje | 1 | 2835 | 2835
I05PIH002 | Partida | u | Reubicación (desinstalación e instalación) del poste de interfonía y lector de tarjeta TIC | 0 | 1100 | 0
|  |  | Total MPL3.2 | 1 | 147464.04 | 147464.04
|  |  | Total MPL3 | 1 | 147464.04 | 147464.04
MPL_OC | Capítulo |  | Ayudas de obra civil a las instalaciones | 1 | 16956.45 | 16956.45
BE0911N | Partida | m² | CERRAMIENTO OBRA EN PLADUR (NOCTURNO) | 41.25 | 24.38 | 1005.68
CART02 | Partida | u | MONTAJE Y POSTERIOR RETIRADA DE CARTELES POLIESTIRENO 1000 X 1000 mm MÁXIMO | 3 | 80 | 240
VIN01 | Partida | u | MONTAJE Y POSTERIOR RETIRADA DE VINILO ADHESIVO 1000 x 1000 mm MÁXIMO | 3 | 46 | 138
ED1160 | Partida | u | RETIRADA DE PAPELERA (NOCTURNO) | 3 | 21.52 | 64.56
ED0660 | Partida | u | DESMONTAJE DE PANEL INFORMATIVO I2+I3 INCLUSO MONTAJE PROVISIONAL. (NOCTURNO) | 3 | 125.41 | 376.23
0401.014N2 | Partida | m² | DESMONTAJE PANELES CHAPA VITRIFICADA CON RECUPERACIÓN (NOCTURNO) | 24 | 12.03 | 288.72
invt1 | Partida | m | DESMONTAJE DE TAPA DE CANALETA (NOCTURNO) | 12 | 12.91 | 154.92
EL0020N | Partida | u | APERTURA DE ARQUETA DE PASO EN CANALIZACIÓN DE TORNIQUETES (NOCTURNO) | 30 | 43.21 | 1296.3
EL0021N | Partida | m | CANALIZACION TUBOS DE PASO PEAJE (NOCTURNO) | 48 | 26.08 | 1251.84
AY002 | Partida | m | PASACABLES PEATONALES (NOCTURNO) | 16.5 | 22.21 | 366.47
DES.01 | Partida | m | Corte de pavimento de terrazo o baldosa con radial (nocturno) | 189.6 | 14.19 | 2690.42
DES.02 | Partida | m² | Demolición de solado de terrazo o cerámico (nocturno) | 50.4 | 32.09 | 1617.34
ALB.02 | Partida | m² | Solado de gres porcelánico 40x40 cm, accesibilidad | 26.4 | 68.56 | 1809.98
EP0350-RoN | Partida | m² | SOLADO DE GRES PORCELÁNICO 40X40 CM (NOCTURNO) | 45 | 47.31 | 2128.95
EL0470 | Partida | m² | DEMOLICIÓN DE SOLERA DE HORMIGÓN EN MASA DE HASTA 20 CM. (NOCTURNO) | 24 | 46.96 | 1127.04
MOB01 | Partida | PA | Desmontaje y reubicacion de mobiliario o cualquier otro elemento del vestíbulo | 3 | 300 | 900
AY001 | Partida | PA | Ayuda a las instalaciones | 3 | 500 | 1500
|  |  | Total MPL_OC | 1 | 16956.45 | 16956.45
|  |  | Total MPL | 1 | 426858.21 | 426858.21
VNT | Capítulo |  | ESTACIÓN DE VENTAS | 1 | 668232.01 | 668232.01
VNT1 | Capítulo |  | Vestíbulo Único | 1 | 647905.45 | 647905.45
VNT1.1 | Capítulo |  | Retirada Equipos de Peaje Antiguos | 1 | 9776.37 | 9776.37
I05PXH002 | Partida | u | Desmontaje equipo de peaje (torniquete, portón, paso enclavado) con transporte y retirada del cableado | 24 | 192.38 | 4617.12
DIOC00001 | Partida | u | Obra civil de canalización y saneamiento del solado | 1 | 2961.9 | 2961.9
I05PVH001 | Partida | u | Movimiento provisional de equipos de peaje | 1 | 2197.35 | 2197.35
|  |  | Total VNT1.1 | 1 | 9776.37 | 9776.37
VNT1.2 | Capítulo |  | Equipos de Peaje Nuevos E4.0 | 1 | 638129.08 | 638129.08
I05PPH004 | Partida | u | Suministro, instalación y montaje de Equipo de Control de Validación ECV-PMR sin contacto con puertas abatibles | 4 | 22545.99 | 90183.96
I05PPH003 | Partida | u | Suministro, instalación y montaje de Equipo de Control de Validación ECV sin contacto con puertas abatibles | 20 | 22133.25 | 442665
DIPCEK001 | Partida | u | Suministro, instalación y montaje de Pupitre de control de la batería de peaje | 2 | 7362.75 | 14725.5
DIPCEK006 | Partida | u | Partida de integración de equipos que forman la batería de control de peaje en el TCE | 2 | 5541.86 | 11083.72
DIPCEK300 | Partida | u | Partida para la integración y adaptación en COMMIT de los equipos de PEAJE | 26 | 817.84 | 21263.84
DIPSCA001 | Partida | u | Partida para la integración de los equipos de venta y peaje en SCADA | 26 | 200 | 5200
DIPCEP405 | Partida | u | Suministro, montaje y conexionado de dispositivo de guiado de flujo de usuarios (Pictograma aéreo) | 5 | 7060 | 35300
DIPCPX001 | Partida | u | Suministro y montaje de módulo de pantalla de encauzamiento | 8 | 761.9 | 6095.2
I05XVH001 | Partida | u | Suministro, instalación y montaje de SWITCH de 24 puertos de 1 Gbps | 1 | 400 | 400
I05PVS001 | Partida | u | Partida de integración de equipos que forman la batería de control de peaje en el TCM | 1 | 5541.86 | 5541.86
DIPCEK500 | Partida | u | Generación de plano VIDEOGRÁFICO de la estación para SCADA de elementos de venta y peaje | 2 | 2835 | 5670
I05PIH002 | Partida | u | Reubicación (desinstalación e instalación) del poste de interfonía y lector de tarjeta TIC | 0 | 1100 | 0
|  |  | Total VNT1.2 | 1 | 638129.08 | 638129.08
|  |  | Total VNT1 | 1 | 647905.45 | 647905.45
VNT_OC | Capítulo |  | Ayudas de obra civil a las instalaciones | 1 | 20326.56 | 20326.56
BE0911N | Partida | m² | CERRAMIENTO OBRA EN PLADUR (NOCTURNO) | 98.75 | 24.38 | 2407.53
CART02 | Partida | u | MONTAJE Y POSTERIOR RETIRADA DE CARTELES POLIESTIRENO 1000 X 1000 mm MÁXIMO | 1 | 80 | 80
VIN01 | Partida | u | MONTAJE Y POSTERIOR RETIRADA DE VINILO ADHESIVO 1000 x 1000 mm MÁXIMO | 1 | 46 | 46
ED1160 | Partida | u | RETIRADA DE PAPELERA (NOCTURNO) | 1 | 21.52 | 21.52
ED0660 | Partida | u | DESMONTAJE DE PANEL INFORMATIVO I2+I3 INCLUSO MONTAJE PROVISIONAL. (NOCTURNO) | 1 | 125.41 | 125.41
0401.014N2 | Partida | m² | DESMONTAJE PANELES CHAPA VITRIFICADA CON RECUPERACIÓN (NOCTURNO) | 8 | 12.03 | 96.24
invt1 | Partida | m | DESMONTAJE DE TAPA DE CANALETA (NOCTURNO) | 4 | 12.91 | 51.64
EL0020N | Partida | u | APERTURA DE ARQUETA DE PASO EN CANALIZACIÓN DE TORNIQUETES (NOCTURNO) | 36 | 43.21 | 1555.56
EL0021N | Partida | m | CANALIZACION TUBOS DE PASO PEAJE (NOCTURNO) | 89 | 26.08 | 2321.12
AY002 | Partida | m | PASACABLES PEATONALES (NOCTURNO) | 39.5 | 22.21 | 877.3
DES.01 | Partida | m | Corte de pavimento de terrazo o baldosa con radial (nocturno) | 238.4 | 14.19 | 3382.9
DES.02 | Partida | m² | Demolición de solado de terrazo o cerámico (nocturno) | 61.6 | 32.09 | 1976.74
ALB.02 | Partida | m² | Solado de gres porcelánico 40x40 cm, accesibilidad | 17.6 | 68.56 | 1206.66
EP0350-RoN | Partida | m² | SOLADO DE GRES PORCELÁNICO 40X40 CM (NOCTURNO) | 70 | 47.31 | 3311.7
EL0470 | Partida | m² | DEMOLICIÓN DE SOLERA DE HORMIGÓN EN MASA DE HASTA 20 CM. (NOCTURNO) | 44 | 46.96 | 2066.24
MOB01 | Partida | PA | Desmontaje y reubicacion de mobiliario o cualquier otro elemento del vestíbulo | 1 | 300 | 300
AY001 | Partida | PA | Ayuda a las instalaciones | 1 | 500 | 500
|  |  | Total VNT_OC | 1 | 20326.56 | 20326.56
|  |  | Total VNT | 1 | 668232.01 | 668232.01
AMR | Capítulo |  | ESTACIÓN DE AVENIDA DE AMÉRICA | 1 | 605676.76 | 605676.76
AMR1 | Capítulo |  | Vestíbulo de Avenida de América | 1 | 304938.37 | 304938.37
AMR1.1 | Capítulo |  | Retirada Equipos de Peaje Antiguos | 1 | 9583.99 | 9583.99
I05PXH002 | Partida | u | Desmontaje equipo de peaje (torniquete, portón, paso enclavado) con transporte y retirada del cableado | 23 | 192.38 | 4424.74
DIOC00001 | Partida | u | Obra civil de canalización y saneamiento del solado | 1 | 2961.9 | 2961.9
I05PVH001 | Partida | u | Movimiento provisional de equipos de peaje | 1 | 2197.35 | 2197.35
|  |  | Total AMR1.1 | 1 | 9583.99 | 9583.99
AMR1.2 | Capítulo |  | Equipos de Peaje Nuevos E4.0 | 1 | 295354.38 | 295354.38
I05PPH004 | Partida | u | Suministro, instalación y montaje de Equipo de Control de Validación ECV-PMR sin contacto con puertas abatibles | 2 | 22545.99 | 45091.98
I05PPH003 | Partida | u | Suministro, instalación y montaje de Equipo de Control de Validación ECV sin contacto con puertas abatibles | 9 | 22133.25 | 199199.25
DIPCEK001 | Partida | u | Suministro, instalación y montaje de Pupitre de control de la batería de peaje | 1 | 7362.75 | 7362.75
DIPCEK006 | Partida | u | Partida de integración de equipos que forman la batería de control de peaje en el TCE | 1 | 5541.86 | 5541.86
DIPCEK300 | Partida | u | Partida para la integración y adaptación en COMMIT de los equipos de PEAJE | 12 | 817.84 | 9814.08
DIPSCA001 | Partida | u | Partida para la integración de los equipos de venta y peaje en SCADA | 12 | 200 | 2400
DIPCEP405 | Partida | u | Suministro, montaje y conexionado de dispositivo de guiado de flujo de usuarios (Pictograma aéreo) | 2 | 7060 | 14120
DIPCPX001 | Partida | u | Suministro y montaje de módulo de pantalla de encauzamiento | 4 | 761.9 | 3047.6
I05XVH001 | Partida | u | Suministro, instalación y montaje de SWITCH de 24 puertos de 1 Gbps | 1 | 400 | 400
I05PVS001 | Partida | u | Partida de integración de equipos que forman la batería de control de peaje en el TCM | 1 | 5541.86 | 5541.86
DIPCEK500 | Partida | u | Generación de plano VIDEOGRÁFICO de la estación para SCADA de elementos de venta y peaje | 1 | 2835 | 2835
I05PIH002 | Partida | u | Reubicación (desinstalación e instalación) del poste de interfonía y lector de tarjeta TIC | 0 | 1100 | 0
|  |  | Total AMR1.2 | 1 | 295354.38 | 295354.38
|  |  | Total AMR1 | 1 | 304938.37 | 304938.37
AMR2 | Capítulo |  | Vestíbulo de Francisco Silvela | 1 | 184773.42 | 184773.42
AMR2.1 | Capítulo |  | Retirada Equipos de Peaje Antiguos | 1 | 6698.29 | 6698.29
I05PXH002 | Partida | u | Desmontaje equipo de peaje (torniquete, portón, paso enclavado) con transporte y retirada del cableado | 8 | 192.38 | 1539.04
DIOC00001 | Partida | u | Obra civil de canalización y saneamiento del solado | 1 | 2961.9 | 2961.9
I05PVH001 | Partida | u | Movimiento provisional de equipos de peaje | 1 | 2197.35 | 2197.35
|  |  | Total AMR2.1 | 1 | 6698.29 | 6698.29
AMR2.2 | Capítulo |  | Equipos de Peaje Nuevos E4.0 | 1 | 178075.13 | 178075.13
I05PPH004 | Partida | u | Suministro, instalación y montaje de Equipo de Control de Validación ECV-PMR sin contacto con puertas abatibles | 2 | 22545.99 | 45091.98
I05PPH003 | Partida | u | Suministro, instalación y montaje de Equipo de Control de Validación ECV sin contacto con puertas abatibles | 4 | 22133.25 | 88533
DIPCEK001 | Partida | u | Suministro, instalación y montaje de Pupitre de control de la batería de peaje | 1 | 7362.75 | 7362.75
DIPCEK006 | Partida | u | Partida de integración de equipos que forman la batería de control de peaje en el TCE | 1 | 5541.86 | 5541.86
DIPCEK300 | Partida | u | Partida para la integración y adaptación en COMMIT de los equipos de PEAJE | 7 | 817.84 | 5724.88
DIPSCA001 | Partida | u | Partida para la integración de los equipos de venta y peaje en SCADA | 7 | 200 | 1400
DIPCEP405 | Partida | u | Suministro, montaje y conexionado de dispositivo de guiado de flujo de usuarios (Pictograma aéreo) | 2 | 7060 | 14120
DIPCPX001 | Partida | u | Suministro y montaje de módulo de pantalla de encauzamiento | 2 | 761.9 | 1523.8
I05XVH001 | Partida | u | Suministro, instalación y montaje de SWITCH de 24 puertos de 1 Gbps | 1 | 400 | 400
I05PVS001 | Partida | u | Partida de integración de equipos que forman la batería de control de peaje en el TCM | 1 | 5541.86 | 5541.86
DIPCEK500 | Partida | u | Generación de plano VIDEOGRÁFICO de la estación para SCADA de elementos de venta y peaje | 1 | 2835 | 2835
I05PIH002 | Partida | u | Reubicación (desinstalación e instalación) del poste de interfonía y lector de tarjeta TIC | 0 | 1100 | 0
|  |  | Total AMR2.2 | 1 | 178075.13 | 178075.13
|  |  | Total AMR2 | 1 | 184773.42 | 184773.42
AMR3 | Capítulo |  | Vestíbulo Nuevo | 1 | 101161.86 | 101161.86
AMR3.1 | Capítulo |  | Retirada Equipos de Peaje Antiguos | 1 | 0 | 0
I05PXH002 | Partida | u | Desmontaje equipo de peaje (torniquete, portón, paso enclavado) con transporte y retirada del cableado | 0 | 192.38 | 0
DIOC00001 | Partida | u | Obra civil de canalización y saneamiento del solado | 0 | 2961.9 | 0
I05PVH001 | Partida | u | Movimiento provisional de equipos de peaje | 0 | 2197.35 | 0
|  |  | Total AMR3.1 | 1 | 0 | 0
AMR3.2 | Capítulo |  | Equipos de Peaje Nuevos E4.0 | 1 | 101161.86 | 101161.86
I05PPH004 | Partida | u | Suministro, instalación y montaje de Equipo de Control de Validación ECV-PMR sin contacto con puertas abatibles | 2 | 22545.99 | 45091.98
I05PPH003 | Partida | u | Suministro, instalación y montaje de Equipo de Control de Validación ECV sin contacto con puertas abatibles | 1 | 22133.25 | 22133.25
DIPCEK001 | Partida | u | Suministro, instalación y montaje de Pupitre de control de la batería de peaje | 1 | 7362.75 | 7362.75
DIPCEK006 | Partida | u | Partida de integración de equipos que forman la batería de control de peaje en el TCE | 1 | 5541.86 | 5541.86
DIPCEK300 | Partida | u | Partida para la integración y adaptación en COMMIT de los equipos de PEAJE | 4 | 817.84 | 3271.36
DIPSCA001 | Partida | u | Partida para la integración de los equipos de venta y peaje en SCADA | 4 | 200 | 800
DIPCEP405 | Partida | u | Suministro, montaje y conexionado de dispositivo de guiado de flujo de usuarios (Pictograma aéreo) | 1 | 7060 | 7060
DIPCPX001 | Partida | u | Suministro y montaje de módulo de pantalla de encauzamiento | 2 | 761.9 | 1523.8
I05XVH001 | Partida | u | Suministro, instalación y montaje de SWITCH de 24 puertos de 1 Gbps | 0 | 400 | 0
I05PVS001 | Partida | u | Partida de integración de equipos que forman la batería de control de peaje en el TCM | 1 | 5541.86 | 5541.86
DIPCEK500 | Partida | u | Generación de plano VIDEOGRÁFICO de la estación para SCADA de elementos de venta y peaje | 1 | 2835 | 2835
I05PIH002 | Partida | u | Reubicación (desinstalación e instalación) del poste de interfonía y lector de tarjeta TIC | 0 | 1100 | 0
|  |  | Total AMR3.2 | 1 | 101161.86 | 101161.86
|  |  | Total AMR3 | 1 | 101161.86 | 101161.86
AMR_OC | Capítulo |  | Ayudas de obra civil a las instalaciones | 1 | 14803.11 | 14803.11
BE0911N | Partida | m² | CERRAMIENTO OBRA EN PLADUR (NOCTURNO) | 47.5 | 24.38 | 1158.05
CART02 | Partida | u | MONTAJE Y POSTERIOR RETIRADA DE CARTELES POLIESTIRENO 1000 X 1000 mm MÁXIMO | 2 | 80 | 160
VIN01 | Partida | u | MONTAJE Y POSTERIOR RETIRADA DE VINILO ADHESIVO 1000 x 1000 mm MÁXIMO | 2 | 46 | 92
ED1160 | Partida | u | RETIRADA DE PAPELERA (NOCTURNO) | 2 | 21.52 | 43.04
ED0660 | Partida | u | DESMONTAJE DE PANEL INFORMATIVO I2+I3 INCLUSO MONTAJE PROVISIONAL. (NOCTURNO) | 2 | 125.41 | 250.82
0401.014N2 | Partida | m² | DESMONTAJE PANELES CHAPA VITRIFICADA CON RECUPERACIÓN (NOCTURNO) | 16 | 12.03 | 192.48
invt1 | Partida | m | DESMONTAJE DE TAPA DE CANALETA (NOCTURNO) | 8 | 12.91 | 103.28
EL0020N | Partida | u | APERTURA DE ARQUETA DE PASO EN CANALIZACIÓN DE TORNIQUETES (NOCTURNO) | 34 | 43.21 | 1469.14
EL0021N | Partida | m | CANALIZACION TUBOS DE PASO PEAJE (NOCTURNO) | 48 | 26.08 | 1251.84
AY002 | Partida | m | PASACABLES PEATONALES (NOCTURNO) | 19 | 22.21 | 421.99
DES.01 | Partida | m | Corte de pavimento de terrazo o baldosa con radial (nocturno) | 142.8 | 14.19 | 2026.33
DES.02 | Partida | m² | Demolición de solado de terrazo o cerámico (nocturno) | 41.6 | 32.09 | 1334.94
ALB.02 | Partida | m² | Solado de gres porcelánico 40x40 cm, accesibilidad | 17.6 | 68.56 | 1206.66
EP0350-RoN | Partida | m² | SOLADO DE GRES PORCELÁNICO 40X40 CM (NOCTURNO) | 50 | 47.31 | 2365.5
EL0470 | Partida | m² | DEMOLICIÓN DE SOLERA DE HORMIGÓN EN MASA DE HASTA 20 CM. (NOCTURNO) | 24 | 46.96 | 1127.04
MOB01 | Partida | PA | Desmontaje y reubicacion de mobiliario o cualquier otro elemento del vestíbulo | 2 | 300 | 600
AY001 | Partida | PA | Ayuda a las instalaciones | 2 | 500 | 1000
|  |  | Total AMR_OC | 1 | 14803.11 | 14803.11
|  |  | Total AMR | 1 | 605676.76 | 605676.76
MAL | Capítulo |  | ESTACIÓN DE MÉNDEZ ÁLVARO | 1 | 603079.65 | 603079.65
MAL1 | Capítulo |  | Vestíbulo de RENFE | 1 | 378388.8 | 378388.8
MAL1.1 | Capítulo |  | Retirada Equipos de Peaje Antiguos | 1 | 8044.95 | 8044.95
I05PXH002 | Partida | u | Desmontaje equipo de peaje (torniquete, portón, paso enclavado) con transporte y retirada del cableado | 15 | 192.38 | 2885.7
DIOC00001 | Partida | u | Obra civil de canalización y saneamiento del solado | 1 | 2961.9 | 2961.9
I05PVH001 | Partida | u | Movimiento provisional de equipos de peaje | 1 | 2197.35 | 2197.35
|  |  | Total MAL1.1 | 1 | 8044.95 | 8044.95
MAL1.2 | Capítulo |  | Equipos de Peaje Nuevos E4.0 | 1 | 370343.85 | 370343.85
I05PPH004 | Partida | u | Suministro, instalación y montaje de Equipo de Control de Validación ECV-PMR sin contacto con puertas abatibles | 2 | 22545.99 | 45091.98
I05PPH003 | Partida | u | Suministro, instalación y montaje de Equipo de Control de Validación ECV sin contacto con puertas abatibles | 12 | 22133.25 | 265599
DIPCEK001 | Partida | u | Suministro, instalación y montaje de Pupitre de control de la batería de peaje | 1 | 7362.75 | 7362.75
DIPCEK006 | Partida | u | Partida de integración de equipos que forman la batería de control de peaje en el TCE | 1 | 5541.86 | 5541.86
DIPCEK300 | Partida | u | Partida para la integración y adaptación en COMMIT de los equipos de PEAJE | 15 | 817.84 | 12267.6
DIPSCA001 | Partida | u | Partida para la integración de los equipos de venta y peaje en SCADA | 15 | 200 | 3000
DIPCEP405 | Partida | u | Suministro, montaje y conexionado de dispositivo de guiado de flujo de usuarios (Pictograma aéreo) | 3 | 7060 | 21180
DIPCPX001 | Partida | u | Suministro y montaje de módulo de pantalla de encauzamiento | 2 | 761.9 | 1523.8
I05XVH001 | Partida | u | Suministro, instalación y montaje de SWITCH de 24 puertos de 1 Gbps | 1 | 400 | 400
I05PVS001 | Partida | u | Partida de integración de equipos que forman la batería de control de peaje en el TCM | 1 | 5541.86 | 5541.86
DIPCEK500 | Partida | u | Generación de plano VIDEOGRÁFICO de la estación para SCADA de elementos de venta y peaje | 1 | 2835 | 2835
I05PIH002 | Partida | u | Reubicación (desinstalación e instalación) del poste de interfonía y lector de tarjeta TIC | 0 | 1100 | 0
|  |  | Total MAL1.2 | 1 | 370343.85 | 370343.85
|  |  | Total MAL1 | 1 | 378388.8 | 378388.8
MAL2 | Capítulo |  | Vestíbulo de Méndez Álvaro | 1 | 208116.89 | 208116.89
MAL2.1 | Capítulo |  | Retirada Equipos de Peaje Antiguos | 1 | 6890.67 | 6890.67
I05PXH002 | Partida | u | Desmontaje equipo de peaje (torniquete, portón, paso enclavado) con transporte y retirada del cableado | 9 | 192.38 | 1731.42
DIOC00001 | Partida | u | Obra civil de canalización y saneamiento del solado | 1 | 2961.9 | 2961.9
I05PVH001 | Partida | u | Movimiento provisional de equipos de peaje | 1 | 2197.35 | 2197.35
|  |  | Total MAL2.1 | 1 | 6890.67 | 6890.67
MAL2.2 | Capítulo |  | Equipos de Peaje Nuevos E4.0 | 1 | 201226.22 | 201226.22
I05PPH004 | Partida | u | Suministro, instalación y montaje de Equipo de Control de Validación ECV-PMR sin contacto con puertas abatibles | 2 | 22545.99 | 45091.98
I05PPH003 | Partida | u | Suministro, instalación y montaje de Equipo de Control de Validación ECV sin contacto con puertas abatibles | 5 | 22133.25 | 110666.25
DIPCEK001 | Partida | u | Suministro, instalación y montaje de Pupitre de control de la batería de peaje | 1 | 7362.75 | 7362.75
DIPCEK006 | Partida | u | Partida de integración de equipos que forman la batería de control de peaje en el TCE | 1 | 5541.86 | 5541.86
DIPCEK300 | Partida | u | Partida para la integración y adaptación en COMMIT de los equipos de PEAJE | 8 | 817.84 | 6542.72
DIPSCA001 | Partida | u | Partida para la integración de los equipos de venta y peaje en SCADA | 8 | 200 | 1600
DIPCEP405 | Partida | u | Suministro, montaje y conexionado de dispositivo de guiado de flujo de usuarios (Pictograma aéreo) | 2 | 7060 | 14120
DIPCPX001 | Partida | u | Suministro y montaje de módulo de pantalla de encauzamiento | 2 | 761.9 | 1523.8
I05XVH001 | Partida | u | Suministro, instalación y montaje de SWITCH de 24 puertos de 1 Gbps | 1 | 400 | 400
I05PVS001 | Partida | u | Partida de integración de equipos que forman la batería de control de peaje en el TCM | 1 | 5541.86 | 5541.86
DIPCEK500 | Partida | u | Generación de plano VIDEOGRÁFICO de la estación para SCADA de elementos de venta y peaje | 1 | 2835 | 2835
I05PIH002 | Partida | u | Reubicación (desinstalación e instalación) del poste de interfonía y lector de tarjeta TIC | 0 | 1100 | 0
|  |  | Total MAL2.2 | 1 | 201226.22 | 201226.22
|  |  | Total MAL2 | 1 | 208116.89 | 208116.89
MAL_OC | Capítulo |  | Ayudas de obra civil a las instalaciones | 1 | 16573.96 | 16573.96
BE0911N | Partida | m² | CERRAMIENTO OBRA EN PLADUR (NOCTURNO) | 57.5 | 24.38 | 1401.85
CART02 | Partida | u | MONTAJE Y POSTERIOR RETIRADA DE CARTELES POLIESTIRENO 1000 X 1000 mm MÁXIMO | 2 | 80 | 160
VIN01 | Partida | u | MONTAJE Y POSTERIOR RETIRADA DE VINILO ADHESIVO 1000 x 1000 mm MÁXIMO | 2 | 46 | 92
ED0080 | Partida | ud | DESMONTAJE DE ATRIL SITUADO EN EL VESTÍBULO. (NOCTURNO) | 2 | 16.43 | 32.86
ED1160 | Partida | u | RETIRADA DE PAPELERA (NOCTURNO) | 2 | 21.52 | 43.04
ED0660 | Partida | u | DESMONTAJE DE PANEL INFORMATIVO I2+I3 INCLUSO MONTAJE PROVISIONAL. (NOCTURNO) | 2 | 125.41 | 250.82
0401.014N2 | Partida | m² | DESMONTAJE PANELES CHAPA VITRIFICADA CON RECUPERACIÓN (NOCTURNO) | 16 | 12.03 | 192.48
invt1 | Partida | m | DESMONTAJE DE TAPA DE CANALETA (NOCTURNO) | 8 | 12.91 | 103.28
EL0020N | Partida | u | APERTURA DE ARQUETA DE PASO EN CANALIZACIÓN DE TORNIQUETES (NOCTURNO) | 44 | 43.21 | 1901.24
EL0021N | Partida | m | CANALIZACION TUBOS DE PASO PEAJE (NOCTURNO) | 56 | 26.08 | 1460.48
AY002 | Partida | m | PASACABLES PEATONALES (NOCTURNO) | 23 | 22.21 | 510.83
DES.01 | Partida | m | Corte de pavimento de terrazo o baldosa con radial (nocturno) | 174.4 | 14.19 | 2474.74
DES.02 | Partida | m² | Demolición de solado de terrazo o cerámico (nocturno) | 45.6 | 32.09 | 1463.3
ALB.02 | Partida | m² | Solado de gres porcelánico 40x40 cm, accesibilidad | 17.6 | 68.56 | 1206.66
EP0350-RoN | Partida | m² | SOLADO DE GRES PORCELÁNICO 40X40 CM (NOCTURNO) | 50 | 47.31 | 2365.5
EL0470 | Partida | m² | DEMOLICIÓN DE SOLERA DE HORMIGÓN EN MASA DE HASTA 20 CM. (NOCTURNO) | 28 | 46.96 | 1314.88
MOB01 | Partida | PA | Desmontaje y reubicacion de mobiliario o cualquier otro elemento del vestíbulo | 2 | 300 | 600
AY001 | Partida | PA | Ayuda a las instalaciones | 2 | 500 | 1000
|  |  | Total MAL_OC | 1 | 16573.96 | 16573.96
|  |  | Total MAL | 1 | 603079.65 | 603079.65
SBR | Capítulo |  | ESTACIÓN DE SAN BERNARDO | 1 | 327619.39 | 327619.39
SBR1 | Capítulo |  | Vestíbulo de Alberto Aguilera | 1 | 184581.04 | 184581.04
SBR1.1 | Capítulo |  | Retirada Equipos de Peaje Antiguos | 1 | 6505.91 | 6505.91
I05PXH002 | Partida | u | Desmontaje equipo de peaje (torniquete, portón, paso enclavado) con transporte y retirada del cableado | 7 | 192.38 | 1346.66
DIOC00001 | Partida | u | Obra civil de canalización y saneamiento del solado | 1 | 2961.9 | 2961.9
I05PVH001 | Partida | u | Movimiento provisional de equipos de peaje | 1 | 2197.35 | 2197.35
|  |  | Total SBR1.1 | 1 | 6505.91 | 6505.91
SBR1.2 | Capítulo |  | Equipos de Peaje Nuevos E4.0 | 1 | 178075.13 | 178075.13
I05PPH004 | Partida | u | Suministro, instalación y montaje de Equipo de Control de Validación ECV-PMR sin contacto con puertas abatibles | 2 | 22545.99 | 45091.98
I05PPH003 | Partida | u | Suministro, instalación y montaje de Equipo de Control de Validación ECV sin contacto con puertas abatibles | 4 | 22133.25 | 88533
DIPCEK001 | Partida | u | Suministro, instalación y montaje de Pupitre de control de la batería de peaje | 1 | 7362.75 | 7362.75
DIPCEK006 | Partida | u | Partida de integración de equipos que forman la batería de control de peaje en el TCE | 1 | 5541.86 | 5541.86
DIPCEK300 | Partida | u | Partida para la integración y adaptación en COMMIT de los equipos de PEAJE | 7 | 817.84 | 5724.88
DIPSCA001 | Partida | u | Partida para la integración de los equipos de venta y peaje en SCADA | 7 | 200 | 1400
DIPCEP405 | Partida | u | Suministro, montaje y conexionado de dispositivo de guiado de flujo de usuarios (Pictograma aéreo) | 2 | 7060 | 14120
DIPCPX001 | Partida | u | Suministro y montaje de módulo de pantalla de encauzamiento | 2 | 761.9 | 1523.8
I05XVH001 | Partida | u | Suministro, instalación y montaje de SWITCH de 24 puertos de 1 Gbps | 1 | 400 | 400
I05PVS001 | Partida | u | Partida de integración de equipos que forman la batería de control de peaje en el TCM | 1 | 5541.86 | 5541.86
DIPCEK500 | Partida | u | Generación de plano VIDEOGRÁFICO de la estación para SCADA de elementos de venta y peaje | 1 | 2835 | 2835
I05PIH002 | Partida | u | Reubicación (desinstalación e instalación) del poste de interfonía y lector de tarjeta TIC | 0 | 1100 | 0
|  |  | Total SBR1.2 | 1 | 178075.13 | 178075.13
|  |  | Total SBR1 | 1 | 184581.04 | 184581.04
SBR2 | Capítulo |  | Vestíbulo de Carranza | 1 | 131026.48 | 131026.48
SBR2.1 | Capítulo |  | Retirada Equipos de Peaje Antiguos | 1 | 6313.53 | 6313.53
I05PXH002 | Partida | u | Desmontaje equipo de peaje (torniquete, portón, paso enclavado) con transporte y retirada del cableado | 6 | 192.38 | 1154.28
DIOC00001 | Partida | u | Obra civil de canalización y saneamiento del solado | 1 | 2961.9 | 2961.9
I05PVH001 | Partida | u | Movimiento provisional de equipos de peaje | 1 | 2197.35 | 2197.35
|  |  | Total SBR2.1 | 1 | 6313.53 | 6313.53
SBR2.2 | Capítulo |  | Equipos de Peaje Nuevos E4.0 | 1 | 124712.95 | 124712.95
I05PPH004 | Partida | u | Suministro, instalación y montaje de Equipo de Control de Validación ECV-PMR sin contacto con puertas abatibles | 2 | 22545.99 | 45091.98
I05PPH003 | Partida | u | Suministro, instalación y montaje de Equipo de Control de Validación ECV sin contacto con puertas abatibles | 2 | 22133.25 | 44266.5
DIPCEK001 | Partida | u | Suministro, instalación y montaje de Pupitre de control de la batería de peaje | 1 | 7362.75 | 7362.75
DIPCEK006 | Partida | u | Partida de integración de equipos que forman la batería de control de peaje en el TCE | 1 | 5541.86 | 5541.86
DIPCEK300 | Partida | u | Partida para la integración y adaptación en COMMIT de los equipos de PEAJE | 5 | 817.84 | 4089.2
DIPSCA001 | Partida | u | Partida para la integración de los equipos de venta y peaje en SCADA | 5 | 200 | 1000
DIPCEP405 | Partida | u | Suministro, montaje y conexionado de dispositivo de guiado de flujo de usuarios (Pictograma aéreo) | 1 | 7060 | 7060
DIPCPX001 | Partida | u | Suministro y montaje de módulo de pantalla de encauzamiento | 2 | 761.9 | 1523.8
I05XVH001 | Partida | u | Suministro, instalación y montaje de SWITCH de 24 puertos de 1 Gbps | 1 | 400 | 400
I05PVS001 | Partida | u | Partida de integración de equipos que forman la batería de control de peaje en el TCM | 1 | 5541.86 | 5541.86
DIPCEK500 | Partida | u | Generación de plano VIDEOGRÁFICO de la estación para SCADA de elementos de venta y peaje | 1 | 2835 | 2835
I05PIH002 | Partida | u | Reubicación (desinstalación e instalación) del poste de interfonía y lector de tarjeta TIC | 0 | 1100 | 0
|  |  | Total SBR2.2 | 1 | 124712.95 | 124712.95
|  |  | Total SBR2 | 1 | 131026.48 | 131026.48
SBR_OC | Capítulo |  | Ayudas de obra civil a las instalaciones | 1 | 12011.87 | 12011.87
BE0911N | Partida | m² | CERRAMIENTO OBRA EN PLADUR (NOCTURNO) | 31.25 | 24.38 | 761.88
CART02 | Partida | u | MONTAJE Y POSTERIOR RETIRADA DE CARTELES POLIESTIRENO 1000 X 1000 mm MÁXIMO | 2 | 80 | 160
VIN01 | Partida | u | MONTAJE Y POSTERIOR RETIRADA DE VINILO ADHESIVO 1000 x 1000 mm MÁXIMO | 2 | 46 | 92
ED1160 | Partida | u | RETIRADA DE PAPELERA (NOCTURNO) | 2 | 21.52 | 43.04
ED0660 | Partida | u | DESMONTAJE DE PANEL INFORMATIVO I2+I3 INCLUSO MONTAJE PROVISIONAL. (NOCTURNO) | 2 | 125.41 | 250.82
0401.014N2 | Partida | m² | DESMONTAJE PANELES CHAPA VITRIFICADA CON RECUPERACIÓN (NOCTURNO) | 16 | 12.03 | 192.48
invt1 | Partida | m | DESMONTAJE DE TAPA DE CANALETA (NOCTURNO) | 8 | 12.91 | 103.28
EL0020N | Partida | u | APERTURA DE ARQUETA DE PASO EN CANALIZACIÓN DE TORNIQUETES (NOCTURNO) | 16 | 43.21 | 691.36
EL0021N | Partida | m | CANALIZACION TUBOS DE PASO PEAJE (NOCTURNO) | 35 | 26.08 | 912.8
AY002 | Partida | m | PASACABLES PEATONALES (NOCTURNO) | 12.5 | 22.21 | 277.63
DES.01 | Partida | m | Corte de pavimento de terrazo o baldosa con radial (nocturno) | 132.4 | 14.19 | 1878.76
DES.02 | Partida | m² | Demolición de solado de terrazo o cerámico (nocturno) | 38.1 | 32.09 | 1222.63
ALB.02 | Partida | m² | Solado de gres porcelánico 40x40 cm, accesibilidad | 17.6 | 68.56 | 1206.66
EP0350-RoN | Partida | m² | SOLADO DE GRES PORCELÁNICO 40X40 CM (NOCTURNO) | 35 | 47.31 | 1655.85
EL0470 | Partida | m² | DEMOLICIÓN DE SOLERA DE HORMIGÓN EN MASA DE HASTA 20 CM. (NOCTURNO) | 20.5 | 46.96 | 962.68
MOB01 | Partida | PA | Desmontaje y reubicacion de mobiliario o cualquier otro elemento del vestíbulo | 2 | 300 | 600
AY001 | Partida | PA | Ayuda a las instalaciones | 2 | 500 | 1000
|  |  | Total SBR_OC | 1 | 12011.87 | 12011.87
|  |  | Total SBR | 1 | 327619.39 | 327619.39
DDL | Capítulo |  | ESTACIÓN DE DIEGO DE LEÓN | 1 | 604897.26 | 604897.26
DDL1 | Capítulo |  | Vestíbulo de Diego de León | 1 | 207539.75 | 207539.75
DDL1.1 | Capítulo |  | Retirada Equipos de Peaje Antiguos | 1 | 6313.53 | 6313.53
I05PXH002 | Partida | u | Desmontaje equipo de peaje (torniquete, portón, paso enclavado) con transporte y retirada del cableado | 6 | 192.38 | 1154.28
DIOC00001 | Partida | u | Obra civil de canalización y saneamiento del solado | 1 | 2961.9 | 2961.9
I05PVH001 | Partida | u | Movimiento provisional de equipos de peaje | 1 | 2197.35 | 2197.35
|  |  | Total DDL1.1 | 1 | 6313.53 | 6313.53
DDL1.2 | Capítulo |  | Equipos de Peaje Nuevos E4.0 | 1 | 201226.22 | 201226.22
I05PPH004 | Partida | u | Suministro, instalación y montaje de Equipo de Control de Validación ECV-PMR sin contacto con puertas abatibles | 2 | 22545.99 | 45091.98
I05PPH003 | Partida | u | Suministro, instalación y montaje de Equipo de Control de Validación ECV sin contacto con puertas abatibles | 5 | 22133.25 | 110666.25
DIPCEK001 | Partida | u | Suministro, instalación y montaje de Pupitre de control de la batería de peaje | 1 | 7362.75 | 7362.75
DIPCEK006 | Partida | u | Partida de integración de equipos que forman la batería de control de peaje en el TCE | 1 | 5541.86 | 5541.86
DIPCEK300 | Partida | u | Partida para la integración y adaptación en COMMIT de los equipos de PEAJE | 8 | 817.84 | 6542.72
DIPSCA001 | Partida | u | Partida para la integración de los equipos de venta y peaje en SCADA | 8 | 200 | 1600
DIPCEP405 | Partida | u | Suministro, montaje y conexionado de dispositivo de guiado de flujo de usuarios (Pictograma aéreo) | 2 | 7060 | 14120
DIPCPX001 | Partida | u | Suministro y montaje de módulo de pantalla de encauzamiento | 2 | 761.9 | 1523.8
I05XVH001 | Partida | u | Suministro, instalación y montaje de SWITCH de 24 puertos de 1 Gbps | 1 | 400 | 400
I05PVS001 | Partida | u | Partida de integración de equipos que forman la batería de control de peaje en el TCM | 1 | 5541.86 | 5541.86
DIPCEK500 | Partida | u | Generación de plano VIDEOGRÁFICO de la estación para SCADA de elementos de venta y peaje | 1 | 2835 | 2835
I05PIH002 | Partida | u | Reubicación (desinstalación e instalación) del poste de interfonía y lector de tarjeta TIC | 0 | 1100 | 0
|  |  | Total DDL1.2 | 1 | 201226.22 | 201226.22
|  |  | Total DDL1 | 1 | 207539.75 | 207539.75
DDL2 | Capítulo |  | Vestíbulo de Juán Bravo | 1 | 200864.51 | 200864.51
DDL2.1 | Capítulo |  | Retirada Equipos de Peaje Antiguos | 1 | 6698.29 | 6698.29
I05PXH002 | Partida | u | Desmontaje equipo de peaje (torniquete, portón, paso enclavado) con transporte y retirada del cableado | 8 | 192.38 | 1539.04
DIOC00001 | Partida | u | Obra civil de canalización y saneamiento del solado | 1 | 2961.9 | 2961.9
I05PVH001 | Partida | u | Movimiento provisional de equipos de peaje | 1 | 2197.35 | 2197.35
|  |  | Total DDL2.1 | 1 | 6698.29 | 6698.29
DDL2.2 | Capítulo |  | Equipos de Peaje Nuevos E4.0 | 1 | 194166.22 | 194166.22
I05PPH004 | Partida | u | Suministro, instalación y montaje de Equipo de Control de Validación ECV-PMR sin contacto con puertas abatibles | 2 | 22545.99 | 45091.98
I05PPH003 | Partida | u | Suministro, instalación y montaje de Equipo de Control de Validación ECV sin contacto con puertas abatibles | 5 | 22133.25 | 110666.25
DIPCEK001 | Partida | u | Suministro, instalación y montaje de Pupitre de control de la batería de peaje | 1 | 7362.75 | 7362.75
DIPCEK006 | Partida | u | Partida de integración de equipos que forman la batería de control de peaje en el TCE | 1 | 5541.86 | 5541.86
DIPCEK300 | Partida | u | Partida para la integración y adaptación en COMMIT de los equipos de PEAJE | 8 | 817.84 | 6542.72
DIPSCA001 | Partida | u | Partida para la integración de los equipos de venta y peaje en SCADA | 8 | 200 | 1600
DIPCEP405 | Partida | u | Suministro, montaje y conexionado de dispositivo de guiado de flujo de usuarios (Pictograma aéreo) | 1 | 7060 | 7060
DIPCPX001 | Partida | u | Suministro y montaje de módulo de pantalla de encauzamiento | 2 | 761.9 | 1523.8
I05XVH001 | Partida | u | Suministro, instalación y montaje de SWITCH de 24 puertos de 1 Gbps | 1 | 400 | 400
I05PVS001 | Partida | u | Partida de integración de equipos que forman la batería de control de peaje en el TCM | 1 | 5541.86 | 5541.86
DIPCEK500 | Partida | u | Generación de plano VIDEOGRÁFICO de la estación para SCADA de elementos de venta y peaje | 1 | 2835 | 2835
I05PIH002 | Partida | u | Reubicación (desinstalación e instalación) del poste de interfonía y lector de tarjeta TIC | 0 | 1100 | 0
|  |  | Total DDL2.2 | 1 | 194166.22 | 194166.22
|  |  | Total DDL2 | 1 | 200864.51 | 200864.51
DDL3 | Capítulo |  | Vestíbulo de Alcantara | 1 | 177713.42 | 177713.42
DDL3.1 | Capítulo |  | Retirada Equipos de Peaje Antiguos | 1 | 6698.29 | 6698.29
I05PXH002 | Partida | u | Desmontaje equipo de peaje (torniquete, portón, paso enclavado) con transporte y retirada del cableado | 8 | 192.38 | 1539.04
DIOC00001 | Partida | u | Obra civil de canalización y saneamiento del solado | 1 | 2961.9 | 2961.9
I05PVH001 | Partida | u | Movimiento provisional de equipos de peaje | 1 | 2197.35 | 2197.35
|  |  | Total DDL3.1 | 1 | 6698.29 | 6698.29
DDL3.2 | Capítulo |  | Equipos de Peaje Nuevos E4.0 | 1 | 171015.13 | 171015.13
I05PPH004 | Partida | u | Suministro, instalación y montaje de Equipo de Control de Validación ECV-PMR sin contacto con puertas abatibles | 2 | 22545.99 | 45091.98
I05PPH003 | Partida | u | Suministro, instalación y montaje de Equipo de Control de Validación ECV sin contacto con puertas abatibles | 4 | 22133.25 | 88533
DIPCEK001 | Partida | u | Suministro, instalación y montaje de Pupitre de control de la batería de peaje | 1 | 7362.75 | 7362.75
DIPCEK006 | Partida | u | Partida de integración de equipos que forman la batería de control de peaje en el TCE | 1 | 5541.86 | 5541.86
DIPCEK300 | Partida | u | Partida para la integración y adaptación en COMMIT de los equipos de PEAJE | 7 | 817.84 | 5724.88
DIPSCA001 | Partida | u | Partida para la integración de los equipos de venta y peaje en SCADA | 7 | 200 | 1400
DIPCEP405 | Partida | u | Suministro, montaje y conexionado de dispositivo de guiado de flujo de usuarios (Pictograma aéreo) | 1 | 7060 | 7060
DIPCPX001 | Partida | u | Suministro y montaje de módulo de pantalla de encauzamiento | 2 | 761.9 | 1523.8
I05XVH001 | Partida | u | Suministro, instalación y montaje de SWITCH de 24 puertos de 1 Gbps | 1 | 400 | 400
I05PVS001 | Partida | u | Partida de integración de equipos que forman la batería de control de peaje en el TCM | 1 | 5541.86 | 5541.86
DIPCEK500 | Partida | u | Generación de plano VIDEOGRÁFICO de la estación para SCADA de elementos de venta y peaje | 1 | 2835 | 2835
I05PIH002 | Partida | u | Reubicación (desinstalación e instalación) del poste de interfonía y lector de tarjeta TIC | 0 | 1100 | 0
|  |  | Total DDL3.2 | 1 | 171015.13 | 171015.13
|  |  | Total DDL3 | 1 | 177713.42 | 177713.42
DDL_OC | Capítulo |  | Ayudas de obra civil a las instalaciones | 1 | 18779.58 | 18779.58
BE0911N | Partida | m² | CERRAMIENTO OBRA EN PLADUR (NOCTURNO) | 55 | 24.38 | 1340.9
CART02 | Partida | u | MONTAJE Y POSTERIOR RETIRADA DE CARTELES POLIESTIRENO 1000 X 1000 mm MÁXIMO | 3 | 80 | 240
VIN01 | Partida | u | MONTAJE Y POSTERIOR RETIRADA DE VINILO ADHESIVO 1000 x 1000 mm MÁXIMO | 3 | 46 | 138
ED1160 | Partida | u | RETIRADA DE PAPELERA (NOCTURNO) | 3 | 21.52 | 64.56
ED0660 | Partida | u | DESMONTAJE DE PANEL INFORMATIVO I2+I3 INCLUSO MONTAJE PROVISIONAL. (NOCTURNO) | 3 | 125.41 | 376.23
0401.014N2 | Partida | m² | DESMONTAJE PANELES CHAPA VITRIFICADA CON RECUPERACIÓN (NOCTURNO) | 24 | 12.03 | 288.72
invt1 | Partida | m | DESMONTAJE DE TAPA DE CANALETA (NOCTURNO) | 6 | 12.91 | 77.46
EL0020N | Partida | u | APERTURA DE ARQUETA DE PASO EN CANALIZACIÓN DE TORNIQUETES (NOCTURNO) | 34 | 43.21 | 1469.14
EL0021N | Partida | m | CANALIZACION TUBOS DE PASO PEAJE (NOCTURNO) | 59 | 26.08 | 1538.72
AY002 | Partida | m | PASACABLES PEATONALES (NOCTURNO) | 22 | 22.21 | 488.62
DES.01 | Partida | m | Corte de pavimento de terrazo o baldosa con radial (nocturno) | 211.6 | 14.19 | 3002.6
DES.02 | Partida | m² | Demolición de solado de terrazo o cerámico (nocturno) | 55.9 | 32.09 | 1793.83
ALB.02 | Partida | m² | Solado de gres porcelánico 40x40 cm, accesibilidad | 26.4 | 68.56 | 1809.98
EP0350-RoN | Partida | m² | SOLADO DE GRES PORCELÁNICO 40X40 CM (NOCTURNO) | 50 | 47.31 | 2365.5
EL0470 | Partida | m² | DEMOLICIÓN DE SOLERA DE HORMIGÓN EN MASA DE HASTA 20 CM. (NOCTURNO) | 29.5 | 46.96 | 1385.32
MOB01 | Partida | PA | Desmontaje y reubicacion de mobiliario o cualquier otro elemento del vestíbulo | 3 | 300 | 900
AY001 | Partida | PA | Ayuda a las instalaciones | 3 | 500 | 1500
|  |  | Total DDL_OC | 1 | 18779.58 | 18779.58
|  |  | Total DDL | 1 | 604897.26 | 604897.26
IBZ | Capítulo |  | ESTACIÓN DE IBIZA | 1 | 191478.67 | 191478.67
IBZ1 | Capítulo |  | Vestíbulo Único | 1 | 184773.42 | 184773.42
IBZ1.1 | Capítulo |  | Retirada Equipos de Peaje Antiguos | 1 | 6698.29 | 6698.29
I05PXH002 | Partida | u | Desmontaje equipo de peaje (torniquete, portón, paso enclavado) con transporte y retirada del cableado | 8 | 192.38 | 1539.04
DIOC00001 | Partida | u | Obra civil de canalización y saneamiento del solado | 1 | 2961.9 | 2961.9
I05PVH001 | Partida | u | Movimiento provisional de equipos de peaje | 1 | 2197.35 | 2197.35
|  |  | Total IBZ1.1 | 1 | 6698.29 | 6698.29
IBZ1.2 | Capítulo |  | Equipos de Peaje Nuevos E4.0 | 1 | 178075.13 | 178075.13
I05PPH004 | Partida | u | Suministro, instalación y montaje de Equipo de Control de Validación ECV-PMR sin contacto con puertas abatibles | 2 | 22545.99 | 45091.98
I05PPH003 | Partida | u | Suministro, instalación y montaje de Equipo de Control de Validación ECV sin contacto con puertas abatibles | 4 | 22133.25 | 88533
DIPCEK001 | Partida | u | Suministro, instalación y montaje de Pupitre de control de la batería de peaje | 1 | 7362.75 | 7362.75
DIPCEK006 | Partida | u | Partida de integración de equipos que forman la batería de control de peaje en el TCE | 1 | 5541.86 | 5541.86
DIPCEK300 | Partida | u | Partida para la integración y adaptación en COMMIT de los equipos de PEAJE | 7 | 817.84 | 5724.88
DIPSCA001 | Partida | u | Partida para la integración de los equipos de venta y peaje en SCADA | 7 | 200 | 1400
DIPCEP405 | Partida | u | Suministro, montaje y conexionado de dispositivo de guiado de flujo de usuarios (Pictograma aéreo) | 2 | 7060 | 14120
DIPCPX001 | Partida | u | Suministro y montaje de módulo de pantalla de encauzamiento | 2 | 761.9 | 1523.8
I05XVH001 | Partida | u | Suministro, instalación y montaje de SWITCH de 24 puertos de 1 Gbps | 1 | 400 | 400
I05PVS001 | Partida | u | Partida de integración de equipos que forman la batería de control de peaje en el TCM | 1 | 5541.86 | 5541.86
DIPCEK500 | Partida | u | Generación de plano VIDEOGRÁFICO de la estación para SCADA de elementos de venta y peaje | 1 | 2835 | 2835
I05PIH002 | Partida | u | Reubicación (desinstalación e instalación) del poste de interfonía y lector de tarjeta TIC | 0 | 1100 | 0
|  |  | Total IBZ1.2 | 1 | 178075.13 | 178075.13
|  |  | Total IBZ1 | 1 | 184773.42 | 184773.42
IBZ_OC | Capítulo |  | Ayudas de obra civil a las instalaciones | 1 | 6705.25 | 6705.25
BE0911N | Partida | m² | CERRAMIENTO OBRA EN PLADUR (NOCTURNO) | 20 | 24.38 | 487.6
CART02 | Partida | u | MONTAJE Y POSTERIOR RETIRADA DE CARTELES POLIESTIRENO 1000 X 1000 mm MÁXIMO | 1 | 80 | 80
VIN01 | Partida | u | MONTAJE Y POSTERIOR RETIRADA DE VINILO ADHESIVO 1000 x 1000 mm MÁXIMO | 1 | 46 | 46
ED0080 | Partida | ud | DESMONTAJE DE ATRIL SITUADO EN EL VESTÍBULO. (NOCTURNO) | 1 | 16.43 | 16.43
ED1160 | Partida | u | RETIRADA DE PAPELERA (NOCTURNO) | 1 | 21.52 | 21.52
ED0660 | Partida | u | DESMONTAJE DE PANEL INFORMATIVO I2+I3 INCLUSO MONTAJE PROVISIONAL. (NOCTURNO) | 1 | 125.41 | 125.41
invt1 | Partida | m | DESMONTAJE DE TAPA DE CANALETA (NOCTURNO) | 4 | 12.91 | 51.64
EL0050 | Partida | m | APERTURA DE ROZAS EN PARAMENTOS VERTICALES DE 12X15 CM. (NOCTURNO) | 4 | 21.79 | 87.16
EL0225 | Partida | m2 | DEMOLICIÓN DE APLACADOS A MANO. (NOCTURNO) | 8 | 22.49 | 179.92
EL0020N | Partida | u | APERTURA DE ARQUETA DE PASO EN CANALIZACIÓN DE TORNIQUETES (NOCTURNO) | 12 | 43.21 | 518.52
EL0021N | Partida | m | CANALIZACION TUBOS DE PASO PEAJE (NOCTURNO) | 21 | 26.08 | 547.68
AY002 | Partida | m | PASACABLES PEATONALES (NOCTURNO) | 8 | 22.21 | 177.68
EVA0090N | Partida | m2 | CHAPADO MARMOL 60X40 CM. (NOCTURNO) | 8 | 56.49 | 451.92
DES.01 | Partida | m | Corte de pavimento de terrazo o baldosa con radial (nocturno) | 73.2 | 14.19 | 1038.71
DES.02 | Partida | m² | Demolición de solado de terrazo o cerámico (nocturno) | 19.3 | 32.09 | 619.34
ALB.02 | Partida | m² | Solado de gres porcelánico 40x40 cm, accesibilidad | 8.8 | 68.56 | 603.33
EP0370 | Partida | m2 | SOLADO DE TERRAZO U/INTENSO MICROGRANO 40X40 (NOCTURNO) | 10.5 | 34.22 | 359.31
EL0470 | Partida | m² | DEMOLICIÓN DE SOLERA DE HORMIGÓN EN MASA DE HASTA 20 CM. (NOCTURNO) | 10.5 | 46.96 | 493.08
MOB01 | Partida | PA | Desmontaje y reubicacion de mobiliario o cualquier otro elemento del vestíbulo | 1 | 300 | 300
AY001 | Partida | PA | Ayuda a las instalaciones | 1 | 500 | 500
|  |  | Total IBZ_OC | 1 | 6705.25 | 6705.25
|  |  | Total IBZ | 1 | 191478.67 | 191478.67
NBL | Capítulo |  | ESTACIÓN DE NUÑEZ DE BALBOA | 1 | 561746.35 | 561746.35
NBL1 | Capítulo |  | Vestíbulo de Marqués de Salamanca | 1 | 184773.42 | 184773.42
NBL1.1 | Capítulo |  | Retirada Equipos de Peaje Antiguos | 1 | 6698.29 | 6698.29
I05PXH002 | Partida | u | Desmontaje equipo de peaje (torniquete, portón, paso enclavado) con transporte y retirada del cableado | 8 | 192.38 | 1539.04
DIOC00001 | Partida | u | Obra civil de canalización y saneamiento del solado | 1 | 2961.9 | 2961.9
I05PVH001 | Partida | u | Movimiento provisional de equipos de peaje | 1 | 2197.35 | 2197.35
|  |  | Total NBL1.1 | 1 | 6698.29 | 6698.29
NBL1.2 | Capítulo |  | Equipos de Peaje Nuevos E4.0 | 1 | 178075.13 | 178075.13
I05PPH004 | Partida | u | Suministro, instalación y montaje de Equipo de Control de Validación ECV-PMR sin contacto con puertas abatibles | 2 | 22545.99 | 45091.98
I05PPH003 | Partida | u | Suministro, instalación y montaje de Equipo de Control de Validación ECV sin contacto con puertas abatibles | 4 | 22133.25 | 88533
DIPCEK001 | Partida | u | Suministro, instalación y montaje de Pupitre de control de la batería de peaje | 1 | 7362.75 | 7362.75
DIPCEK006 | Partida | u | Partida de integración de equipos que forman la batería de control de peaje en el TCE | 1 | 5541.86 | 5541.86
DIPCEK300 | Partida | u | Partida para la integración y adaptación en COMMIT de los equipos de PEAJE | 7 | 817.84 | 5724.88
DIPSCA001 | Partida | u | Partida para la integración de los equipos de venta y peaje en SCADA | 7 | 200 | 1400
DIPCEP405 | Partida | u | Suministro, montaje y conexionado de dispositivo de guiado de flujo de usuarios (Pictograma aéreo) | 2 | 7060 | 14120
DIPCPX001 | Partida | u | Suministro y montaje de módulo de pantalla de encauzamiento | 2 | 761.9 | 1523.8
I05XVH001 | Partida | u | Suministro, instalación y montaje de SWITCH de 24 puertos de 1 Gbps | 1 | 400 | 400
I05PVS001 | Partida | u | Partida de integración de equipos que forman la batería de control de peaje en el TCM | 1 | 5541.86 | 5541.86
DIPCEK500 | Partida | u | Generación de plano VIDEOGRÁFICO de la estación para SCADA de elementos de venta y peaje | 1 | 2835 | 2835
I05PIH002 | Partida | u | Reubicación (desinstalación e instalación) del poste de interfonía y lector de tarjeta TIC | 0 | 1100 | 0
|  |  | Total NBL1.2 | 1 | 178075.13 | 178075.13
|  |  | Total NBL1 | 1 | 184773.42 | 184773.42
NBL2 | Capítulo |  | Vestíbulo de Juán Bravo | 1 | 209448.31 | 209448.31
NBL2.1 | Capítulo |  | Retirada Equipos de Peaje Antiguos | 1 | 6698.29 | 6698.29
I05PXH002 | Partida | u | Desmontaje equipo de peaje (torniquete, portón, paso enclavado) con transporte y retirada del cableado | 8 | 192.38 | 1539.04
DIOC00001 | Partida | u | Obra civil de canalización y saneamiento del solado | 1 | 2961.9 | 2961.9
I05PVH001 | Partida | u | Movimiento provisional de equipos de peaje | 1 | 2197.35 | 2197.35
|  |  | Total NBL2.1 | 1 | 6698.29 | 6698.29
NBL2.2 | Capítulo |  | Equipos de Peaje Nuevos E4.0 | 1 | 202750.02 | 202750.02
I05PPH004 | Partida | u | Suministro, instalación y montaje de Equipo de Control de Validación ECV-PMR sin contacto con puertas abatibles | 2 | 22545.99 | 45091.98
I05PPH003 | Partida | u | Suministro, instalación y montaje de Equipo de Control de Validación ECV sin contacto con puertas abatibles | 5 | 22133.25 | 110666.25
DIPCEK001 | Partida | u | Suministro, instalación y montaje de Pupitre de control de la batería de peaje | 1 | 7362.75 | 7362.75
DIPCEK006 | Partida | u | Partida de integración de equipos que forman la batería de control de peaje en el TCE | 1 | 5541.86 | 5541.86
DIPCEK300 | Partida | u | Partida para la integración y adaptación en COMMIT de los equipos de PEAJE | 8 | 817.84 | 6542.72
DIPSCA001 | Partida | u | Partida para la integración de los equipos de venta y peaje en SCADA | 8 | 200 | 1600
DIPCEP405 | Partida | u | Suministro, montaje y conexionado de dispositivo de guiado de flujo de usuarios (Pictograma aéreo) | 2 | 7060 | 14120
DIPCPX001 | Partida | u | Suministro y montaje de módulo de pantalla de encauzamiento | 4 | 761.9 | 3047.6
I05XVH001 | Partida | u | Suministro, instalación y montaje de SWITCH de 24 puertos de 1 Gbps | 1 | 400 | 400
I05PVS001 | Partida | u | Partida de integración de equipos que forman la batería de control de peaje en el TCM | 1 | 5541.86 | 5541.86
DIPCEK500 | Partida | u | Generación de plano VIDEOGRÁFICO de la estación para SCADA de elementos de venta y peaje | 1 | 2835 | 2835
I05PIH002 | Partida | u | Reubicación (desinstalación e instalación) del poste de interfonía y lector de tarjeta TIC | 0 | 1100 | 0
|  |  | Total NBL2.2 | 1 | 202750.02 | 202750.02
|  |  | Total NBL2 | 1 | 209448.31 | 209448.31
NBL3 | Capítulo |  | Vestíbulo Nuevo | 1 | 148987.84 | 148987.84
NBL3.1 | Capítulo |  | Retirada Equipos de Peaje Antiguos | 1 | 0 | 0
I05PXH002 | Partida | u | Desmontaje equipo de peaje (torniquete, portón, paso enclavado) con transporte y retirada del cableado | 0 | 192.38 | 0
DIOC00001 | Partida | u | Obra civil de canalización y saneamiento del solado | 0 | 2961.9 | 0
I05PVH001 | Partida | u | Movimiento provisional de equipos de peaje | 0 | 2197.35 | 0
|  |  | Total NBL3.1 | 1 | 0 | 0
NBL3.2 | Capítulo |  | Equipos de Peaje Nuevos E4.0 | 1 | 148987.84 | 148987.84
I05PPH004 | Partida | u | Suministro, instalación y montaje de Equipo de Control de Validación ECV-PMR sin contacto con puertas abatibles | 2 | 22545.99 | 45091.98
I05PPH003 | Partida | u | Suministro, instalación y montaje de Equipo de Control de Validación ECV sin contacto con puertas abatibles | 3 | 22133.25 | 66399.75
DIPCEK001 | Partida | u | Suministro, instalación y montaje de Pupitre de control de la batería de peaje | 1 | 7362.75 | 7362.75
DIPCEK006 | Partida | u | Partida de integración de equipos que forman la batería de control de peaje en el TCE | 1 | 5541.86 | 5541.86
DIPCEK300 | Partida | u | Partida para la integración y adaptación en COMMIT de los equipos de PEAJE | 6 | 817.84 | 4907.04
DIPSCA001 | Partida | u | Partida para la integración de los equipos de venta y peaje en SCADA | 6 | 200 | 1200
DIPCEP405 | Partida | u | Suministro, montaje y conexionado de dispositivo de guiado de flujo de usuarios (Pictograma aéreo) | 1 | 7060 | 7060
DIPCPX001 | Partida | u | Suministro y montaje de módulo de pantalla de encauzamiento | 4 | 761.9 | 3047.6
I05XVH001 | Partida | u | Suministro, instalación y montaje de SWITCH de 24 puertos de 1 Gbps | 0 | 400 | 0
I05PVS001 | Partida | u | Partida de integración de equipos que forman la batería de control de peaje en el TCM | 1 | 5541.86 | 5541.86
DIPCEK500 | Partida | u | Generación de plano VIDEOGRÁFICO de la estación para SCADA de elementos de venta y peaje | 1 | 2835 | 2835
I05PIH002 | Partida | u | Reubicación (desinstalación e instalación) del poste de interfonía y lector de tarjeta TIC | 0 | 1100 | 0
|  |  | Total NBL3.2 | 1 | 148987.84 | 148987.84
|  |  | Total NBL3 | 1 | 148987.84 | 148987.84
NBL_OC | Capítulo |  | Ayudas de obra civil a las instalaciones | 1 | 18536.78 | 18536.78
BE0911N | Partida | m² | CERRAMIENTO OBRA EN PLADUR (NOCTURNO) | 51.25 | 24.38 | 1249.48
CART02 | Partida | u | MONTAJE Y POSTERIOR RETIRADA DE CARTELES POLIESTIRENO 1000 X 1000 mm MÁXIMO | 3 | 80 | 240
VIN01 | Partida | u | MONTAJE Y POSTERIOR RETIRADA DE VINILO ADHESIVO 1000 x 1000 mm MÁXIMO | 3 | 46 | 138
ED1160 | Partida | u | RETIRADA DE PAPELERA (NOCTURNO) | 3 | 21.52 | 64.56
ED0660 | Partida | u | DESMONTAJE DE PANEL INFORMATIVO I2+I3 INCLUSO MONTAJE PROVISIONAL. (NOCTURNO) | 3 | 125.41 | 376.23
0401.014N2 | Partida | m² | DESMONTAJE PANELES CHAPA VITRIFICADA CON RECUPERACIÓN (NOCTURNO) | 24 | 12.03 | 288.72
invt1 | Partida | m | DESMONTAJE DE TAPA DE CANALETA (NOCTURNO) | 12 | 12.91 | 154.92
EL0020N | Partida | u | APERTURA DE ARQUETA DE PASO EN CANALIZACIÓN DE TORNIQUETES (NOCTURNO) | 36 | 43.21 | 1555.56
EL0021N | Partida | m | CANALIZACION TUBOS DE PASO PEAJE (NOCTURNO) | 56 | 26.08 | 1460.48
AY002 | Partida | m | PASACABLES PEATONALES (NOCTURNO) | 20.5 | 22.21 | 455.31
DES.01 | Partida | m | Corte de pavimento de terrazo o baldosa con radial (nocturno) | 205.6 | 14.19 | 2917.46
DES.02 | Partida | m² | Demolición de solado de terrazo o cerámico (nocturno) | 54.4 | 32.09 | 1745.7
ALB.02 | Partida | m² | Solado de gres porcelánico 40x40 cm, accesibilidad | 26.4 | 68.56 | 1809.98
EP0350-RoN | Partida | m² | SOLADO DE GRES PORCELÁNICO 40X40 CM (NOCTURNO) | 50 | 47.31 | 2365.5
EL0470 | Partida | m² | DEMOLICIÓN DE SOLERA DE HORMIGÓN EN MASA DE HASTA 20 CM. (NOCTURNO) | 28 | 46.96 | 1314.88
MOB01 | Partida | PA | Desmontaje y reubicacion de mobiliario o cualquier otro elemento del vestíbulo | 3 | 300 | 900
AY001 | Partida | PA | Ayuda a las instalaciones | 3 | 500 | 1500
|  |  | Total NBL_OC | 1 | 18536.78 | 18536.78
|  |  | Total NBL | 1 | 561746.35 | 561746.35
OPO | Capítulo |  | ESTACIÓN DE OPORTO | 1 | 480744.26 | 480744.26
OPO1 | Capítulo |  | Vestíbulo de Valle del Oro | 1 | 311433.97 | 311433.97
OPO1.1 | Capítulo |  | Retirada Equipos de Peaje Antiguos | 1 | 7083.05 | 7083.05
I05PXH002 | Partida | u | Desmontaje equipo de peaje (torniquete, portón, paso enclavado) con transporte y retirada del cableado | 10 | 192.38 | 1923.8
DIOC00001 | Partida | u | Obra civil de canalización y saneamiento del solado | 1 | 2961.9 | 2961.9
I05PVH001 | Partida | u | Movimiento provisional de equipos de peaje | 1 | 2197.35 | 2197.35
|  |  | Total OPO1.1 | 1 | 7083.05 | 7083.05
OPO1.2 | Capítulo |  | Equipos de Peaje Nuevos E4.0 | 1 | 304350.92 | 304350.92
I05PPH004 | Partida | u | Suministro, instalación y montaje de Equipo de Control de Validación ECV-PMR sin contacto con puertas abatibles | 3 | 22545.99 | 67637.97
I05PPH003 | Partida | u | Suministro, instalación y montaje de Equipo de Control de Validación ECV sin contacto con puertas abatibles | 8 | 22133.25 | 177066
DIPCEK001 | Partida | u | Suministro, instalación y montaje de Pupitre de control de la batería de peaje | 1 | 7362.75 | 7362.75
DIPCEK006 | Partida | u | Partida de integración de equipos que forman la batería de control de peaje en el TCE | 1 | 5541.86 | 5541.86
DIPCEK300 | Partida | u | Partida para la integración y adaptación en COMMIT de los equipos de PEAJE | 12 | 817.84 | 9814.08
DIPSCA001 | Partida | u | Partida para la integración de los equipos de venta y peaje en SCADA | 12 | 200 | 2400
DIPCEP405 | Partida | u | Suministro, montaje y conexionado de dispositivo de guiado de flujo de usuarios (Pictograma aéreo) | 3 | 7060 | 21180
DIPCPX001 | Partida | u | Suministro y montaje de módulo de pantalla de encauzamiento | 6 | 761.9 | 4571.4
I05XVH001 | Partida | u | Suministro, instalación y montaje de SWITCH de 24 puertos de 1 Gbps | 1 | 400 | 400
I05PVS001 | Partida | u | Partida de integración de equipos que forman la batería de control de peaje en el TCM | 1 | 5541.86 | 5541.86
DIPCEK500 | Partida | u | Generación de plano VIDEOGRÁFICO de la estación para SCADA de elementos de venta y peaje | 1 | 2835 | 2835
I05PIH002 | Partida | u | Reubicación (desinstalación e instalación) del poste de interfonía y lector de tarjeta TIC | 0 | 1100 | 0
|  |  | Total OPO1.2 | 1 | 304350.92 | 304350.92
|  |  | Total OPO1 | 1 | 311433.97 | 311433.97
OPO2 | Capítulo |  | Vestíbulo de General Ricardos | 1 | 154562.33 | 154562.33
OPO2.1 | Capítulo |  | Retirada Equipos de Peaje Antiguos | 1 | 6698.29 | 6698.29
I05PXH002 | Partida | u | Desmontaje equipo de peaje (torniquete, portón, paso enclavado) con transporte y retirada del cableado | 8 | 192.38 | 1539.04
DIOC00001 | Partida | u | Obra civil de canalización y saneamiento del solado | 1 | 2961.9 | 2961.9
I05PVH001 | Partida | u | Movimiento provisional de equipos de peaje | 1 | 2197.35 | 2197.35
|  |  | Total OPO2.1 | 1 | 6698.29 | 6698.29
OPO2.2 | Capítulo |  | Equipos de Peaje Nuevos E4.0 | 1 | 147864.04 | 147864.04
I05PPH004 | Partida | u | Suministro, instalación y montaje de Equipo de Control de Validación ECV-PMR sin contacto con puertas abatibles | 2 | 22545.99 | 45091.98
I05PPH003 | Partida | u | Suministro, instalación y montaje de Equipo de Control de Validación ECV sin contacto con puertas abatibles | 3 | 22133.25 | 66399.75
DIPCEK001 | Partida | u | Suministro, instalación y montaje de Pupitre de control de la batería de peaje | 1 | 7362.75 | 7362.75
DIPCEK006 | Partida | u | Partida de integración de equipos que forman la batería de control de peaje en el TCE | 1 | 5541.86 | 5541.86
DIPCEK300 | Partida | u | Partida para la integración y adaptación en COMMIT de los equipos de PEAJE | 6 | 817.84 | 4907.04
DIPSCA001 | Partida | u | Partida para la integración de los equipos de venta y peaje en SCADA | 6 | 200 | 1200
DIPCEP405 | Partida | u | Suministro, montaje y conexionado de dispositivo de guiado de flujo de usuarios (Pictograma aéreo) | 1 | 7060 | 7060
DIPCPX001 | Partida | u | Suministro y montaje de módulo de pantalla de encauzamiento | 2 | 761.9 | 1523.8
I05XVH001 | Partida | u | Suministro, instalación y montaje de SWITCH de 24 puertos de 1 Gbps | 1 | 400 | 400
I05PVS001 | Partida | u | Partida de integración de equipos que forman la batería de control de peaje en el TCM | 1 | 5541.86 | 5541.86
DIPCEK500 | Partida | u | Generación de plano VIDEOGRÁFICO de la estación para SCADA de elementos de venta y peaje | 1 | 2835 | 2835
I05PIH002 | Partida | u | Reubicación (desinstalación e instalación) del poste de interfonía y lector de tarjeta TIC | 0 | 1100 | 0
|  |  | Total OPO2.2 | 1 | 147864.04 | 147864.04
|  |  | Total OPO2 | 1 | 154562.33 | 154562.33
OPO_OC | Capítulo |  | Ayudas de obra civil a las instalaciones | 1 | 14747.96 | 14747.96
BE0911N | Partida | m² | CERRAMIENTO OBRA EN PLADUR (NOCTURNO) | 52.5 | 24.38 | 1279.95
CART02 | Partida | u | MONTAJE Y POSTERIOR RETIRADA DE CARTELES POLIESTIRENO 1000 X 1000 mm MÁXIMO | 2 | 80 | 160
VIN01 | Partida | u | MONTAJE Y POSTERIOR RETIRADA DE VINILO ADHESIVO 1000 x 1000 mm MÁXIMO | 2 | 46 | 92
ED1160 | Partida | u | RETIRADA DE PAPELERA (NOCTURNO) | 2 | 21.52 | 43.04
ED0660 | Partida | u | DESMONTAJE DE PANEL INFORMATIVO I2+I3 INCLUSO MONTAJE PROVISIONAL. (NOCTURNO) | 2 | 125.41 | 250.82
0401.014N2 | Partida | m² | DESMONTAJE PANELES CHAPA VITRIFICADA CON RECUPERACIÓN (NOCTURNO) | 16 | 12.03 | 192.48
invt1 | Partida | m | DESMONTAJE DE TAPA DE CANALETA (NOCTURNO) | 8 | 12.91 | 103.28
EL0020N | Partida | u | APERTURA DE ARQUETA DE PASO EN CANALIZACIÓN DE TORNIQUETES (NOCTURNO) | 26 | 43.21 | 1123.46
EL0021N | Partida | m | CANALIZACION TUBOS DE PASO PEAJE (NOCTURNO) | 52 | 26.08 | 1356.16
AY002 | Partida | m | PASACABLES PEATONALES (NOCTURNO) | 21 | 22.21 | 466.41
DES.01 | Partida | m | Corte de pavimento de terrazo o baldosa con radial (nocturno) | 166.4 | 14.19 | 2361.22
DES.02 | Partida | m² | Demolición de solado de terrazo o cerámico (nocturno) | 43.6 | 32.09 | 1399.12
ALB.02 | Partida | m² | Solado de gres porcelánico 40x40 cm, accesibilidad | 17.6 | 68.56 | 1206.66
EP0350-RoN | Partida | m² | SOLADO DE GRES PORCELÁNICO 40X40 CM (NOCTURNO) | 40 | 47.31 | 1892.4
EL0470 | Partida | m² | DEMOLICIÓN DE SOLERA DE HORMIGÓN EN MASA DE HASTA 20 CM. (NOCTURNO) | 26 | 46.96 | 1220.96
MOB01 | Partida | PA | Desmontaje y reubicacion de mobiliario o cualquier otro elemento del vestíbulo | 2 | 300 | 600
AY001 | Partida | PA | Ayuda a las instalaciones | 2 | 500 | 1000
|  |  | Total OPO_OC | 1 | 14747.96 | 14747.96
|  |  | Total OPO | 1 | 480744.26 | 480744.26
DPA | Capítulo |  | ESTACIÓN DE DUQUE DE PASTRANA | 1 | 206319.6 | 206319.6
DPA1 | Capítulo |  | Vestíbulo Único | 1 | 184581.04 | 184581.04
DPA1.1 | Capítulo |  | Retirada Equipos de Peaje Antiguos | 1 | 6505.91 | 6505.91
I05PXH002 | Partida | u | Desmontaje equipo de peaje (torniquete, portón, paso enclavado) con transporte y retirada del cableado | 7 | 192.38 | 1346.66
DIOC00001 | Partida | u | Obra civil de canalización y saneamiento del solado | 1 | 2961.9 | 2961.9
I05PVH001 | Partida | u | Movimiento provisional de equipos de peaje | 1 | 2197.35 | 2197.35
|  |  | Total DPA1.1 | 1 | 6505.91 | 6505.91
DPA1.2 | Capítulo |  | Equipos de Peaje Nuevos E4.0 | 1 | 178075.13 | 178075.13
I05PPH004 | Partida | u | Suministro, instalación y montaje de Equipo de Control de Validación ECV-PMR sin contacto con puertas abatibles | 2 | 22545.99 | 45091.98
I05PPH003 | Partida | u | Suministro, instalación y montaje de Equipo de Control de Validación ECV sin contacto con puertas abatibles | 4 | 22133.25 | 88533
DIPCEK001 | Partida | u | Suministro, instalación y montaje de Pupitre de control de la batería de peaje | 1 | 7362.75 | 7362.75
DIPCEK006 | Partida | u | Partida de integración de equipos que forman la batería de control de peaje en el TCE | 1 | 5541.86 | 5541.86
DIPCEK300 | Partida | u | Partida para la integración y adaptación en COMMIT de los equipos de PEAJE | 7 | 817.84 | 5724.88
DIPSCA001 | Partida | u | Partida para la integración de los equipos de venta y peaje en SCADA | 7 | 200 | 1400
DIPCEP405 | Partida | u | Suministro, montaje y conexionado de dispositivo de guiado de flujo de usuarios (Pictograma aéreo) | 2 | 7060 | 14120
DIPCPX001 | Partida | u | Suministro y montaje de módulo de pantalla de encauzamiento | 2 | 761.9 | 1523.8
I05XVH001 | Partida | u | Suministro, instalación y montaje de SWITCH de 24 puertos de 1 Gbps | 1 | 400 | 400
I05PVS001 | Partida | u | Partida de integración de equipos que forman la batería de control de peaje en el TCM | 1 | 5541.86 | 5541.86
DIPCEK500 | Partida | u | Generación de plano VIDEOGRÁFICO de la estación para SCADA de elementos de venta y peaje | 1 | 2835 | 2835
I05PIH002 | Partida | u | Reubicación (desinstalación e instalación) del poste de interfonía y lector de tarjeta TIC | 0 | 1100 | 0
|  |  | Total DPA1.2 | 1 | 178075.13 | 178075.13
|  |  | Total DPA1 | 1 | 184581.04 | 184581.04
DPA_DE | Capítulo |  | Actuaciones de distribución de energía | 1 | 15492.3 | 15492.3
I31BJW020XX | Partida | u | Toma de datos y estudios de instalación eléctrica | 1 | 3806 | 3806
I31BJW030XX | Partida | u | Identificación de circuitos | 1 | 3738.4 | 3738.4
I31CBG002 | Partida | m | Cable Cu. de 3 G 2,5 mm². RZ1-K (AS)-0.6/1 KV. | 50 | 2.6 | 130
I31CBG003 | Partida | m | Cable Cu. de 3 G 4 mm². RZ1-K (AS)-0.6/1 KV. | 120 | 3.6 | 432
I31CBG004 | Partida | m | Cable Cu. de 3 G 6 mm². RZ1-K (AS)-0.6/1 KV. | 30 | 4.83 | 144.9
I31MODEVA01 | Partida | u | Modificaciones Cuadro EVA | 1 | 2183.5 | 2183.5
I31VMX003 | Partida | u | Legalización de la totalidad de las instalaciones B.T. | 1 | 3106 | 3106
I31DOC02XX | Partida | u | Documentación fin de obra parciales | 1 | 1951.5 | 1951.5
|  |  | Total DPA_DE | 1 | 15492.3 | 15492.3
DPA_OC | Capítulo |  | Ayudas de obra civil a las instalaciones | 1 | 6246.26 | 6246.26
BE0911N | Partida | m² | CERRAMIENTO OBRA EN PLADUR (NOCTURNO) | 16.25 | 24.38 | 396.18
CART02 | Partida | u | MONTAJE Y POSTERIOR RETIRADA DE CARTELES POLIESTIRENO 1000 X 1000 mm MÁXIMO | 1 | 80 | 80
VIN01 | Partida | u | MONTAJE Y POSTERIOR RETIRADA DE VINILO ADHESIVO 1000 x 1000 mm MÁXIMO | 1 | 46 | 46
ED1160 | Partida | u | RETIRADA DE PAPELERA (NOCTURNO) | 1 | 21.52 | 21.52
ED0660 | Partida | u | DESMONTAJE DE PANEL INFORMATIVO I2+I3 INCLUSO MONTAJE PROVISIONAL. (NOCTURNO) | 1 | 125.41 | 125.41
0401.014N2 | Partida | m² | DESMONTAJE PANELES CHAPA VITRIFICADA CON RECUPERACIÓN (NOCTURNO) | 8 | 12.03 | 96.24
invt1 | Partida | m | DESMONTAJE DE TAPA DE CANALETA (NOCTURNO) | 4 | 12.91 | 51.64
EL0020N | Partida | u | APERTURA DE ARQUETA DE PASO EN CANALIZACIÓN DE TORNIQUETES (NOCTURNO) | 12 | 43.21 | 518.52
EL0021N | Partida | m | CANALIZACION TUBOS DE PASO PEAJE (NOCTURNO) | 18 | 26.08 | 469.44
AY002 | Partida | m | PASACABLES PEATONALES (NOCTURNO) | 6.5 | 22.21 | 144.37
DES.01 | Partida | m | Corte de pavimento de terrazo o baldosa con radial (nocturno) | 67.2 | 14.19 | 953.57
DES.02 | Partida | m² | Demolición de solado de terrazo o cerámico (nocturno) | 17.8 | 32.09 | 571.2
ALB.02 | Partida | m² | Solado de gres porcelánico 40x40 cm, accesibilidad | 8.8 | 68.56 | 603.33
EP0350-RoN | Partida | m² | SOLADO DE GRES PORCELÁNICO 40X40 CM (NOCTURNO) | 20 | 47.31 | 946.2
EL0470 | Partida | m² | DEMOLICIÓN DE SOLERA DE HORMIGÓN EN MASA DE HASTA 20 CM. (NOCTURNO) | 9 | 46.96 | 422.64
MOB01 | Partida | PA | Desmontaje y reubicacion de mobiliario o cualquier otro elemento del vestíbulo | 1 | 300 | 300
AY001 | Partida | PA | Ayuda a las instalaciones | 1 | 500 | 500
|  |  | Total DPA_OC | 1 | 6246.26 | 6246.26
|  |  | Total DPA | 1 | 206319.6 | 206319.6
AMA | Capítulo |  | ESTACIÓN DE ALONSO MARTÍNEZ | 1 | 450049.45 | 450049.45
AMA1 | Capítulo |  | Vestíbulo de Santa Barbara | 1 | 331894.24 | 331894.24
AMA1.1 | Capítulo |  | Retirada Equipos de Peaje Antiguos | 1 | 7852.57 | 7852.57
I05PXH002 | Partida | u | Desmontaje equipo de peaje (torniquete, portón, paso enclavado) con transporte y retirada del cableado | 14 | 192.38 | 2693.32
DIOC00001 | Partida | u | Obra civil de canalización y saneamiento del solado | 1 | 2961.9 | 2961.9
I05PVH001 | Partida | u | Movimiento provisional de equipos de peaje | 1 | 2197.35 | 2197.35
|  |  | Total AMA1.1 | 1 | 7852.57 | 7852.57
AMA1.2 | Capítulo |  | Equipos de Peaje Nuevos E4.0 | 1 | 324041.67 | 324041.67
I05PPH004 | Partida | u | Suministro, instalación y montaje de Equipo de Control de Validación ECV-PMR sin contacto con puertas abatibles | 2 | 22545.99 | 45091.98
I05PPH003 | Partida | u | Suministro, instalación y montaje de Equipo de Control de Validación ECV sin contacto con puertas abatibles | 10 | 22133.25 | 221332.5
DIPCEK001 | Partida | u | Suministro, instalación y montaje de Pupitre de control de la batería de peaje | 1 | 7362.75 | 7362.75
DIPCEK006 | Partida | u | Partida de integración de equipos que forman la batería de control de peaje en el TCE | 1 | 5541.86 | 5541.86
DIPCEK300 | Partida | u | Partida para la integración y adaptación en COMMIT de los equipos de PEAJE | 13 | 817.84 | 10631.92
DIPSCA001 | Partida | u | Partida para la integración de los equipos de venta y peaje en SCADA | 13 | 200 | 2600
DIPCEP405 | Partida | u | Suministro, montaje y conexionado de dispositivo de guiado de flujo de usuarios (Pictograma aéreo) | 3 | 7060 | 21180
DIPCPX001 | Partida | u | Suministro y montaje de módulo de pantalla de encauzamiento | 2 | 761.9 | 1523.8
I05XVH001 | Partida | u | Suministro, instalación y montaje de SWITCH de 24 puertos de 1 Gbps | 1 | 400 | 400
I05PVS001 | Partida | u | Partida de integración de equipos que forman la batería de control de peaje en el TCM | 1 | 5541.86 | 5541.86
DIPCEK500 | Partida | u | Generación de plano VIDEOGRÁFICO de la estación para SCADA de elementos de venta y peaje | 1 | 2835 | 2835
I05PIH002 | Partida | u | Reubicación (desinstalación e instalación) del poste de interfonía y lector de tarjeta TIC | 0 | 1100 | 0
|  |  | Total AMA1.2 | 1 | 324041.67 | 324041.67
|  |  | Total AMA1 | 1 | 331894.24 | 331894.24
AMA2 | Capítulo |  | Vestíbulo de Hermanos Álvarez Quintero | 1 | 108067.77 | 108067.77
AMA2.1 | Capítulo |  | Retirada Equipos de Peaje Antiguos | 1 | 6505.91 | 6505.91
I05PXH002 | Partida | u | Desmontaje equipo de peaje (torniquete, portón, paso enclavado) con transporte y retirada del cableado | 7 | 192.38 | 1346.66
DIOC00001 | Partida | u | Obra civil de canalización y saneamiento del solado | 1 | 2961.9 | 2961.9
I05PVH001 | Partida | u | Movimiento provisional de equipos de peaje | 1 | 2197.35 | 2197.35
|  |  | Total AMA2.1 | 1 | 6505.91 | 6505.91
AMA2.2 | Capítulo |  | Equipos de Peaje Nuevos E4.0 | 1 | 101561.86 | 101561.86
I05PPH004 | Partida | u | Suministro, instalación y montaje de Equipo de Control de Validación ECV-PMR sin contacto con puertas abatibles | 2 | 22545.99 | 45091.98
I05PPH003 | Partida | u | Suministro, instalación y montaje de Equipo de Control de Validación ECV sin contacto con puertas abatibles | 1 | 22133.25 | 22133.25
DIPCEK001 | Partida | u | Suministro, instalación y montaje de Pupitre de control de la batería de peaje | 1 | 7362.75 | 7362.75
DIPCEK006 | Partida | u | Partida de integración de equipos que forman la batería de control de peaje en el TCE | 1 | 5541.86 | 5541.86
DIPCEK300 | Partida | u | Partida para la integración y adaptación en COMMIT de los equipos de PEAJE | 4 | 817.84 | 3271.36
DIPSCA001 | Partida | u | Partida para la integración de los equipos de venta y peaje en SCADA | 4 | 200 | 800
DIPCEP405 | Partida | u | Suministro, montaje y conexionado de dispositivo de guiado de flujo de usuarios (Pictograma aéreo) | 1 | 7060 | 7060
DIPCPX001 | Partida | u | Suministro y montaje de módulo de pantalla de encauzamiento | 2 | 761.9 | 1523.8
I05XVH001 | Partida | u | Suministro, instalación y montaje de SWITCH de 24 puertos de 1 Gbps | 1 | 400 | 400
I05PVS001 | Partida | u | Partida de integración de equipos que forman la batería de control de peaje en el TCM | 1 | 5541.86 | 5541.86
DIPCEK500 | Partida | u | Generación de plano VIDEOGRÁFICO de la estación para SCADA de elementos de venta y peaje | 1 | 2835 | 2835
I05PIH002 | Partida | u | Reubicación (desinstalación e instalación) del poste de interfonía y lector de tarjeta TIC | 0 | 1100 | 0
|  |  | Total AMA2.2 | 1 | 101561.86 | 101561.86
|  |  | Total AMA2 | 1 | 108067.77 | 108067.77
AMA_OC | Capítulo |  | Ayudas de obra civil a las instalaciones | 1 | 10087.44 | 10087.44
BE0911N | Partida | m² | CERRAMIENTO OBRA EN PLADUR (NOCTURNO) | 38.75 | 24.38 | 944.73
CART02 | Partida | u | MONTAJE Y POSTERIOR RETIRADA DE CARTELES POLIESTIRENO 1000 X 1000 mm MÁXIMO | 1 | 80 | 80
VIN01 | Partida | u | MONTAJE Y POSTERIOR RETIRADA DE VINILO ADHESIVO 1000 x 1000 mm MÁXIMO | 1 | 46 | 46
ED1160 | Partida | u | RETIRADA DE PAPELERA (NOCTURNO) | 1 | 21.52 | 21.52
ED0660 | Partida | u | DESMONTAJE DE PANEL INFORMATIVO I2+I3 INCLUSO MONTAJE PROVISIONAL. (NOCTURNO) | 1 | 125.41 | 125.41
0401.014N2 | Partida | m² | DESMONTAJE PANELES CHAPA VITRIFICADA CON RECUPERACIÓN (NOCTURNO) | 8 | 12.03 | 96.24
invt1 | Partida | m | DESMONTAJE DE TAPA DE CANALETA (NOCTURNO) | 4 | 12.91 | 51.64
EL0020N | Partida | u | APERTURA DE ARQUETA DE PASO EN CANALIZACIÓN DE TORNIQUETES (NOCTURNO) | 28 | 43.21 | 1209.88
EL0021N | Partida | m | CANALIZACION TUBOS DE PASO PEAJE (NOCTURNO) | 36 | 26.08 | 938.88
AY002 | Partida | m | PASACABLES PEATONALES (NOCTURNO) | 15.5 | 22.21 | 344.26
DES.01 | Partida | m | Corte de pavimento de terrazo o baldosa con radial (nocturno) | 103.2 | 14.19 | 1464.41
DES.02 | Partida | m² | Demolición de solado de terrazo o cerámico (nocturno) | 26.8 | 32.09 | 860.01
ALB.02 | Partida | m² | Solado de gres porcelánico 40x40 cm, accesibilidad | 8.8 | 68.56 | 603.33
EP0350-RoN | Partida | m² | SOLADO DE GRES PORCELÁNICO 40X40 CM (NOCTURNO) | 35 | 47.31 | 1655.85
EL0470 | Partida | m² | DEMOLICIÓN DE SOLERA DE HORMIGÓN EN MASA DE HASTA 20 CM. (NOCTURNO) | 18 | 46.96 | 845.28
MOB01 | Partida | PA | Desmontaje y reubicacion de mobiliario o cualquier otro elemento del vestíbulo | 1 | 300 | 300
AY001 | Partida | PA | Ayuda a las instalaciones | 1 | 500 | 500
|  |  | Total AMA_OC | 1 | 10087.44 | 10087.44
|  |  | Total AMA | 1 | 450049.45 | 450049.45
CCL | Capítulo |  | ESTACIÓN DE CONDE DE CASAL | 1 | 393589 | 393589
CCL1 | Capítulo |  | Vestíbulo de Conde de Casal | 1 | 185158.18 | 185158.18
CCL1.1 | Capítulo |  | Retirada Equipos de Peaje Antiguos | 1 | 7083.05 | 7083.05
I05PXH002 | Partida | u | Desmontaje equipo de peaje (torniquete, portón, paso enclavado) con transporte y retirada del cableado | 10 | 192.38 | 1923.8
DIOC00001 | Partida | u | Obra civil de canalización y saneamiento del solado | 1 | 2961.9 | 2961.9
I05PVH001 | Partida | u | Movimiento provisional de equipos de peaje | 1 | 2197.35 | 2197.35
|  |  | Total CCL1.1 | 1 | 7083.05 | 7083.05
CCL1.2 | Capítulo |  | Equipos de Peaje Nuevos E4.0 | 1 | 178075.13 | 178075.13
I05PPH004 | Partida | u | Suministro, instalación y montaje de Equipo de Control de Validación ECV-PMR sin contacto con puertas abatibles | 2 | 22545.99 | 45091.98
I05PPH003 | Partida | u | Suministro, instalación y montaje de Equipo de Control de Validación ECV sin contacto con puertas abatibles | 4 | 22133.25 | 88533
DIPCEK001 | Partida | u | Suministro, instalación y montaje de Pupitre de control de la batería de peaje | 1 | 7362.75 | 7362.75
DIPCEK006 | Partida | u | Partida de integración de equipos que forman la batería de control de peaje en el TCE | 1 | 5541.86 | 5541.86
DIPCEK300 | Partida | u | Partida para la integración y adaptación en COMMIT de los equipos de PEAJE | 7 | 817.84 | 5724.88
DIPSCA001 | Partida | u | Partida para la integración de los equipos de venta y peaje en SCADA | 7 | 200 | 1400
DIPCEP405 | Partida | u | Suministro, montaje y conexionado de dispositivo de guiado de flujo de usuarios (Pictograma aéreo) | 2 | 7060 | 14120
DIPCPX001 | Partida | u | Suministro y montaje de módulo de pantalla de encauzamiento | 2 | 761.9 | 1523.8
I05XVH001 | Partida | u | Suministro, instalación y montaje de SWITCH de 24 puertos de 1 Gbps | 1 | 400 | 400
I05PVS001 | Partida | u | Partida de integración de equipos que forman la batería de control de peaje en el TCM | 1 | 5541.86 | 5541.86
DIPCEK500 | Partida | u | Generación de plano VIDEOGRÁFICO de la estación para SCADA de elementos de venta y peaje | 1 | 2835 | 2835
I05PIH002 | Partida | u | Reubicación (desinstalación e instalación) del poste de interfonía y lector de tarjeta TIC | 0 | 1100 | 0
|  |  | Total CCL1.2 | 1 | 178075.13 | 178075.13
|  |  | Total CCL1 | 1 | 185158.18 | 185158.18
CCL2 | Capítulo |  | Vestíbulo de Doctor Esquerdo | 1 | 177521.04 | 177521.04
CCL2.1 | Capítulo |  | Retirada Equipos de Peaje Antiguos | 1 | 6505.91 | 6505.91
I05PXH002 | Partida | u | Desmontaje equipo de peaje (torniquete, portón, paso enclavado) con transporte y retirada del cableado | 7 | 192.38 | 1346.66
DIOC00001 | Partida | u | Obra civil de canalización y saneamiento del solado | 1 | 2961.9 | 2961.9
I05PVH001 | Partida | u | Movimiento provisional de equipos de peaje | 1 | 2197.35 | 2197.35
|  |  | Total CCL2.1 | 1 | 6505.91 | 6505.91
CCL2.2 | Capítulo |  | Equipos de Peaje Nuevos E4.0 | 1 | 171015.13 | 171015.13
I05PPH004 | Partida | u | Suministro, instalación y montaje de Equipo de Control de Validación ECV-PMR sin contacto con puertas abatibles | 2 | 22545.99 | 45091.98
I05PPH003 | Partida | u | Suministro, instalación y montaje de Equipo de Control de Validación ECV sin contacto con puertas abatibles | 4 | 22133.25 | 88533
DIPCEK001 | Partida | u | Suministro, instalación y montaje de Pupitre de control de la batería de peaje | 1 | 7362.75 | 7362.75
DIPCEK006 | Partida | u | Partida de integración de equipos que forman la batería de control de peaje en el TCE | 1 | 5541.86 | 5541.86
DIPCEK300 | Partida | u | Partida para la integración y adaptación en COMMIT de los equipos de PEAJE | 7 | 817.84 | 5724.88
DIPSCA001 | Partida | u | Partida para la integración de los equipos de venta y peaje en SCADA | 7 | 200 | 1400
DIPCEP405 | Partida | u | Suministro, montaje y conexionado de dispositivo de guiado de flujo de usuarios (Pictograma aéreo) | 1 | 7060 | 7060
DIPCPX001 | Partida | u | Suministro y montaje de módulo de pantalla de encauzamiento | 2 | 761.9 | 1523.8
I05XVH001 | Partida | u | Suministro, instalación y montaje de SWITCH de 24 puertos de 1 Gbps | 1 | 400 | 400
I05PVS001 | Partida | u | Partida de integración de equipos que forman la batería de control de peaje en el TCM | 1 | 5541.86 | 5541.86
DIPCEK500 | Partida | u | Generación de plano VIDEOGRÁFICO de la estación para SCADA de elementos de venta y peaje | 1 | 2835 | 2835
I05PIH002 | Partida | u | Reubicación (desinstalación e instalación) del poste de interfonía y lector de tarjeta TIC | 0 | 1100 | 0
|  |  | Total CCL2.2 | 1 | 171015.13 | 171015.13
|  |  | Total CCL2 | 1 | 177521.04 | 177521.04
CCL_DE | Capítulo |  | Actuaciones de distribución de energía | 1 | 18382.7 | 18382.7
I31BJW020XX | Partida | u | Toma de datos y estudios de instalación eléctrica | 1 | 3806 | 3806
I31BJW030XX | Partida | u | Identificación de circuitos | 1 | 3738.4 | 3738.4
I31CBG002 | Partida | m | Cable Cu. de 3 G 2,5 mm². RZ1-K (AS)-0.6/1 KV. | 100 | 2.6 | 260
I31CBG003 | Partida | m | Cable Cu. de 3 G 4 mm². RZ1-K (AS)-0.6/1 KV. | 240 | 3.6 | 864
I31CBG004 | Partida | m | Cable Cu. de 3 G 6 mm². RZ1-K (AS)-0.6/1 KV. | 60 | 4.83 | 289.8
I31MODEVA01 | Partida | u | Modificaciones Cuadro EVA | 2 | 2183.5 | 4367
I31VMX003 | Partida | u | Legalización de la totalidad de las instalaciones B.T. | 1 | 3106 | 3106
I31DOC02XX | Partida | u | Documentación fin de obra parciales | 1 | 1951.5 | 1951.5
|  |  | Total CCL_DE | 1 | 18382.7 | 18382.7
CCL_OC | Capítulo |  | Ayudas de obra civil a las instalaciones | 1 | 12527.08 | 12527.08
BE0911N | Partida | m² | CERRAMIENTO OBRA EN PLADUR (NOCTURNO) | 35 | 24.38 | 853.3
CART02 | Partida | u | MONTAJE Y POSTERIOR RETIRADA DE CARTELES POLIESTIRENO 1000 X 1000 mm MÁXIMO | 2 | 80 | 160
VIN01 | Partida | u | MONTAJE Y POSTERIOR RETIRADA DE VINILO ADHESIVO 1000 x 1000 mm MÁXIMO | 2 | 46 | 92
ED1160 | Partida | u | RETIRADA DE PAPELERA (NOCTURNO) | 2 | 21.52 | 43.04
ED0660 | Partida | u | DESMONTAJE DE PANEL INFORMATIVO I2+I3 INCLUSO MONTAJE PROVISIONAL. (NOCTURNO) | 2 | 125.41 | 250.82
0401.014N2 | Partida | m² | DESMONTAJE PANELES CHAPA VITRIFICADA CON RECUPERACIÓN (NOCTURNO) | 16 | 12.03 | 192.48
invt1 | Partida | m | DESMONTAJE DE TAPA DE CANALETA (NOCTURNO) | 8 | 12.91 | 103.28
EL0020N | Partida | u | APERTURA DE ARQUETA DE PASO EN CANALIZACIÓN DE TORNIQUETES (NOCTURNO) | 24 | 43.21 | 1037.04
EL0021N | Partida | m | CANALIZACION TUBOS DE PASO PEAJE (NOCTURNO) | 38 | 26.08 | 991.04
AY002 | Partida | m | PASACABLES PEATONALES (NOCTURNO) | 14 | 22.21 | 310.94
DES.01 | Partida | m | Corte de pavimento de terrazo o baldosa con radial (nocturno) | 138.4 | 14.19 | 1963.9
DES.02 | Partida | m² | Demolición de solado de terrazo o cerámico (nocturno) | 36.6 | 32.09 | 1174.49
ALB.02 | Partida | m² | Solado de gres porcelánico 40x40 cm, accesibilidad | 17.6 | 68.56 | 1206.66
EP0350-RoN | Partida | m² | SOLADO DE GRES PORCELÁNICO 40X40 CM (NOCTURNO) | 35 | 47.31 | 1655.85
EL0470 | Partida | m² | DEMOLICIÓN DE SOLERA DE HORMIGÓN EN MASA DE HASTA 20 CM. (NOCTURNO) | 19 | 46.96 | 892.24
MOB01 | Partida | PA | Desmontaje y reubicacion de mobiliario o cualquier otro elemento del vestíbulo | 2 | 300 | 600
AY001 | Partida | PA | Ayuda a las instalaciones | 2 | 500 | 1000
|  |  | Total CCL_OC | 1 | 12527.08 | 12527.08
|  |  | Total CCL | 1 | 393589 | 393589
CCM | Capítulo |  | ESTACIÓN DE CUATRO CAMINOS | 1 | 448107.87 | 448107.87
CCM1 | Capítulo |  | Vestíbulo Central | 1 | 232229.88 | 232229.88
CCM1.1 | Capítulo |  | Retirada Equipos de Peaje Antiguos | 1 | 7852.57 | 7852.57
I05PXH002 | Partida | u | Desmontaje equipo de peaje (torniquete, portón, paso enclavado) con transporte y retirada del cableado | 14 | 192.38 | 2693.32
DIOC00001 | Partida | u | Obra civil de canalización y saneamiento del solado | 1 | 2961.9 | 2961.9
I05PVH001 | Partida | u | Movimiento provisional de equipos de peaje | 1 | 2197.35 | 2197.35
|  |  | Total CCM1.1 | 1 | 7852.57 | 7852.57
CCM1.2 | Capítulo |  | Equipos de Peaje Nuevos E4.0 | 1 | 224377.31 | 224377.31
I05PPH004 | Partida | u | Suministro, instalación y montaje de Equipo de Control de Validación ECV-PMR sin contacto con puertas abatibles | 2 | 22545.99 | 45091.98
I05PPH003 | Partida | u | Suministro, instalación y montaje de Equipo de Control de Validación ECV sin contacto con puertas abatibles | 6 | 22133.25 | 132799.5
DIPCEK001 | Partida | u | Suministro, instalación y montaje de Pupitre de control de la batería de peaje | 1 | 7362.75 | 7362.75
DIPCEK006 | Partida | u | Partida de integración de equipos que forman la batería de control de peaje en el TCE | 1 | 5541.86 | 5541.86
DIPCEK300 | Partida | u | Partida para la integración y adaptación en COMMIT de los equipos de PEAJE | 9 | 817.84 | 7360.56
DIPSCA001 | Partida | u | Partida para la integración de los equipos de venta y peaje en SCADA | 9 | 200 | 1800
DIPCEP405 | Partida | u | Suministro, montaje y conexionado de dispositivo de guiado de flujo de usuarios (Pictograma aéreo) | 2 | 7060 | 14120
DIPCPX001 | Partida | u | Suministro y montaje de módulo de pantalla de encauzamiento | 2 | 761.9 | 1523.8
I05XVH001 | Partida | u | Suministro, instalación y montaje de SWITCH de 24 puertos de 1 Gbps | 1 | 400 | 400
I05PVS001 | Partida | u | Partida de integración de equipos que forman la batería de control de peaje en el TCM | 1 | 5541.86 | 5541.86
DIPCEK500 | Partida | u | Generación de plano VIDEOGRÁFICO de la estación para SCADA de elementos de venta y peaje | 1 | 2835 | 2835
I05PIH002 | Partida | u | Reubicación (desinstalación e instalación) del poste de interfonía y lector de tarjeta TIC | 0 | 1100 | 0
|  |  | Total CCM1.2 | 1 | 224377.31 | 224377.31
|  |  | Total CCM1 | 1 | 232229.88 | 232229.88
CCM2 | Capítulo |  | Vestíbulo de Maudes | 1 | 184388.66 | 184388.66
CCM2.1 | Capítulo |  | Retirada Equipos de Peaje Antiguos | 1 | 6313.53 | 6313.53
I05PXH002 | Partida | u | Desmontaje equipo de peaje (torniquete, portón, paso enclavado) con transporte y retirada del cableado | 6 | 192.38 | 1154.28
DIOC00001 | Partida | u | Obra civil de canalización y saneamiento del solado | 1 | 2961.9 | 2961.9
I05PVH001 | Partida | u | Movimiento provisional de equipos de peaje | 1 | 2197.35 | 2197.35
|  |  | Total CCM2.1 | 1 | 6313.53 | 6313.53
CCM2.2 | Capítulo |  | Equipos de Peaje Nuevos E4.0 | 1 | 178075.13 | 178075.13
I05PPH004 | Partida | u | Suministro, instalación y montaje de Equipo de Control de Validación ECV-PMR sin contacto con puertas abatibles | 2 | 22545.99 | 45091.98
I05PPH003 | Partida | u | Suministro, instalación y montaje de Equipo de Control de Validación ECV sin contacto con puertas abatibles | 4 | 22133.25 | 88533
DIPCEK001 | Partida | u | Suministro, instalación y montaje de Pupitre de control de la batería de peaje | 1 | 7362.75 | 7362.75
DIPCEK006 | Partida | u | Partida de integración de equipos que forman la batería de control de peaje en el TCE | 1 | 5541.86 | 5541.86
DIPCEK300 | Partida | u | Partida para la integración y adaptación en COMMIT de los equipos de PEAJE | 7 | 817.84 | 5724.88
DIPSCA001 | Partida | u | Partida para la integración de los equipos de venta y peaje en SCADA | 7 | 200 | 1400
DIPCEP405 | Partida | u | Suministro, montaje y conexionado de dispositivo de guiado de flujo de usuarios (Pictograma aéreo) | 2 | 7060 | 14120
DIPCPX001 | Partida | u | Suministro y montaje de módulo de pantalla de encauzamiento | 2 | 761.9 | 1523.8
I05XVH001 | Partida | u | Suministro, instalación y montaje de SWITCH de 24 puertos de 1 Gbps | 1 | 400 | 400
I05PVS001 | Partida | u | Partida de integración de equipos que forman la batería de control de peaje en el TCM | 1 | 5541.86 | 5541.86
DIPCEK500 | Partida | u | Generación de plano VIDEOGRÁFICO de la estación para SCADA de elementos de venta y peaje | 1 | 2835 | 2835
I05PIH002 | Partida | u | Reubicación (desinstalación e instalación) del poste de interfonía y lector de tarjeta TIC | 0 | 1100 | 0
|  |  | Total CCM2.2 | 1 | 178075.13 | 178075.13
|  |  | Total CCM2 | 1 | 184388.66 | 184388.66
CCM_DE | Capítulo |  | Actuaciones de distribución de energía | 1 | 18382.7 | 18382.7
I31BJW020XX | Partida | u | Toma de datos y estudios de instalación eléctrica | 1 | 3806 | 3806
I31BJW030XX | Partida | u | Identificación de circuitos | 1 | 3738.4 | 3738.4
I31CBG002 | Partida | m | Cable Cu. de 3 G 2,5 mm². RZ1-K (AS)-0.6/1 KV. | 100 | 2.6 | 260
I31CBG003 | Partida | m | Cable Cu. de 3 G 4 mm². RZ1-K (AS)-0.6/1 KV. | 240 | 3.6 | 864
I31CBG004 | Partida | m | Cable Cu. de 3 G 6 mm². RZ1-K (AS)-0.6/1 KV. | 60 | 4.83 | 289.8
I31MODEVA01 | Partida | u | Modificaciones Cuadro EVA | 2 | 2183.5 | 4367
I31VMX003 | Partida | u | Legalización de la totalidad de las instalaciones B.T. | 1 | 3106 | 3106
I31DOC02XX | Partida | u | Documentación fin de obra parciales | 1 | 1951.5 | 1951.5
|  |  | Total CCM_DE | 1 | 18382.7 | 18382.7
CCM_OC | Capítulo |  | Ayudas de obra civil a las instalaciones | 1 | 13106.63 | 13106.63
BE0911N | Partida | m² | CERRAMIENTO OBRA EN PLADUR (NOCTURNO) | 38.75 | 24.38 | 944.73
CART02 | Partida | u | MONTAJE Y POSTERIOR RETIRADA DE CARTELES POLIESTIRENO 1000 X 1000 mm MÁXIMO | 2 | 80 | 160
VIN01 | Partida | u | MONTAJE Y POSTERIOR RETIRADA DE VINILO ADHESIVO 1000 x 1000 mm MÁXIMO | 2 | 46 | 92
ED1160 | Partida | u | RETIRADA DE PAPELERA (NOCTURNO) | 2 | 21.52 | 43.04
ED0660 | Partida | u | DESMONTAJE DE PANEL INFORMATIVO I2+I3 INCLUSO MONTAJE PROVISIONAL. (NOCTURNO) | 2 | 125.41 | 250.82
0401.014N2 | Partida | m² | DESMONTAJE PANELES CHAPA VITRIFICADA CON RECUPERACIÓN (NOCTURNO) | 16 | 12.03 | 192.48
invt1 | Partida | m | DESMONTAJE DE TAPA DE CANALETA (NOCTURNO) | 8 | 12.91 | 103.28
EL0020N | Partida | u | APERTURA DE ARQUETA DE PASO EN CANALIZACIÓN DE TORNIQUETES (NOCTURNO) | 28 | 43.21 | 1209.88
EL0021N | Partida | m | CANALIZACION TUBOS DE PASO PEAJE (NOCTURNO) | 41 | 26.08 | 1069.28
AY002 | Partida | m | PASACABLES PEATONALES (NOCTURNO) | 15.5 | 22.21 | 344.26
DES.01 | Partida | m | Corte de pavimento de terrazo o baldosa con radial (nocturno) | 144.4 | 14.19 | 2049.04
DES.02 | Partida | m² | Demolición de solado de terrazo o cerámico (nocturno) | 38.1 | 32.09 | 1222.63
ALB.02 | Partida | m² | Solado de gres porcelánico 40x40 cm, accesibilidad | 17.6 | 68.56 | 1206.66
EP0350-RoN | Partida | m² | SOLADO DE GRES PORCELÁNICO 40X40 CM (NOCTURNO) | 35 | 47.31 | 1655.85
EL0470 | Partida | m² | DEMOLICIÓN DE SOLERA DE HORMIGÓN EN MASA DE HASTA 20 CM. (NOCTURNO) | 20.5 | 46.96 | 962.68
MOB01 | Partida | PA | Desmontaje y reubicacion de mobiliario o cualquier otro elemento del vestíbulo | 2 | 300 | 600
AY001 | Partida | PA | Ayuda a las instalaciones | 2 | 500 | 1000
|  |  | Total CCM_OC | 1 | 13106.63 | 13106.63
|  |  | Total CCM | 1 | 448107.87 | 448107.87
SBE | Capítulo |  | ESTACIÓN DE SANTIAGO BERNABEU | 1 | 475834.97 | 475834.97
SBE1 | Capítulo |  | Vestíbulo de Lima | 1 | 231460.36 | 231460.36
SBE1.1 | Capítulo |  | Retirada Equipos de Peaje Antiguos | 1 | 7083.05 | 7083.05
I05PXH002 | Partida | u | Desmontaje equipo de peaje (torniquete, portón, paso enclavado) con transporte y retirada del cableado | 10 | 192.38 | 1923.8
DIOC00001 | Partida | u | Obra civil de canalización y saneamiento del solado | 1 | 2961.9 | 2961.9
I05PVH001 | Partida | u | Movimiento provisional de equipos de peaje | 1 | 2197.35 | 2197.35
|  |  | Total SBE1.1 | 1 | 7083.05 | 7083.05
SBE1.2 | Capítulo |  | Equipos de Peaje Nuevos E4.0 | 1 | 224377.31 | 224377.31
I05PPH004 | Partida | u | Suministro, instalación y montaje de Equipo de Control de Validación ECV-PMR sin contacto con puertas abatibles | 2 | 22545.99 | 45091.98
I05PPH003 | Partida | u | Suministro, instalación y montaje de Equipo de Control de Validación ECV sin contacto con puertas abatibles | 6 | 22133.25 | 132799.5
DIPCEK001 | Partida | u | Suministro, instalación y montaje de Pupitre de control de la batería de peaje | 1 | 7362.75 | 7362.75
DIPCEK006 | Partida | u | Partida de integración de equipos que forman la batería de control de peaje en el TCE | 1 | 5541.86 | 5541.86
DIPCEK300 | Partida | u | Partida para la integración y adaptación en COMMIT de los equipos de PEAJE | 9 | 817.84 | 7360.56
DIPSCA001 | Partida | u | Partida para la integración de los equipos de venta y peaje en SCADA | 9 | 200 | 1800
DIPCEP405 | Partida | u | Suministro, montaje y conexionado de dispositivo de guiado de flujo de usuarios (Pictograma aéreo) | 2 | 7060 | 14120
DIPCPX001 | Partida | u | Suministro y montaje de módulo de pantalla de encauzamiento | 2 | 761.9 | 1523.8
I05XVH001 | Partida | u | Suministro, instalación y montaje de SWITCH de 24 puertos de 1 Gbps | 1 | 400 | 400
I05PVS001 | Partida | u | Partida de integración de equipos que forman la batería de control de peaje en el TCM | 1 | 5541.86 | 5541.86
DIPCEK500 | Partida | u | Generación de plano VIDEOGRÁFICO de la estación para SCADA de elementos de venta y peaje | 1 | 2835 | 2835
I05PIH002 | Partida | u | Reubicación (desinstalación e instalación) del poste de interfonía y lector de tarjeta TIC | 0 | 1100 | 0
|  |  | Total SBE1.2 | 1 | 224377.31 | 224377.31
|  |  | Total SBE1 | 1 | 231460.36 | 231460.36
SBE2 | Capítulo |  | Vestíbulo de Santiago Bernabeu | 1 | 231267.98 | 231267.98
SME2.1 | Capítulo |  | Retirada Equipos de Peaje Antiguos | 1 | 6890.67 | 6890.67
I05PXH002 | Partida | u | Desmontaje equipo de peaje (torniquete, portón, paso enclavado) con transporte y retirada del cableado | 9 | 192.38 | 1731.42
DIOC00001 | Partida | u | Obra civil de canalización y saneamiento del solado | 1 | 2961.9 | 2961.9
I05PVH001 | Partida | u | Movimiento provisional de equipos de peaje | 1 | 2197.35 | 2197.35
|  |  | Total SME2.1 | 1 | 6890.67 | 6890.67
SME2.2 | Capítulo |  | Equipos de Peaje Nuevos E4.0 | 1 | 224377.31 | 224377.31
I05PPH004 | Partida | u | Suministro, instalación y montaje de Equipo de Control de Validación ECV-PMR sin contacto con puertas abatibles | 2 | 22545.99 | 45091.98
I05PPH003 | Partida | u | Suministro, instalación y montaje de Equipo de Control de Validación ECV sin contacto con puertas abatibles | 6 | 22133.25 | 132799.5
DIPCEK001 | Partida | u | Suministro, instalación y montaje de Pupitre de control de la batería de peaje | 1 | 7362.75 | 7362.75
DIPCEK006 | Partida | u | Partida de integración de equipos que forman la batería de control de peaje en el TCE | 1 | 5541.86 | 5541.86
DIPCEK300 | Partida | u | Partida para la integración y adaptación en COMMIT de los equipos de PEAJE | 9 | 817.84 | 7360.56
DIPSCA001 | Partida | u | Partida para la integración de los equipos de venta y peaje en SCADA | 9 | 200 | 1800
DIPCEP405 | Partida | u | Suministro, montaje y conexionado de dispositivo de guiado de flujo de usuarios (Pictograma aéreo) | 2 | 7060 | 14120
DIPCPX001 | Partida | u | Suministro y montaje de módulo de pantalla de encauzamiento | 2 | 761.9 | 1523.8
I05XVH001 | Partida | u | Suministro, instalación y montaje de SWITCH de 24 puertos de 1 Gbps | 1 | 400 | 400
I05PVS001 | Partida | u | Partida de integración de equipos que forman la batería de control de peaje en el TCM | 1 | 5541.86 | 5541.86
DIPCEK500 | Partida | u | Generación de plano VIDEOGRÁFICO de la estación para SCADA de elementos de venta y peaje | 1 | 2835 | 2835
I05PIH002 | Partida | u | Reubicación (desinstalación e instalación) del poste de interfonía y lector de tarjeta TIC | 0 | 1100 | 0
|  |  | Total SME2.2 | 1 | 224377.31 | 224377.31
|  |  | Total SBE2 | 1 | 231267.98 | 231267.98
SBE_OC | Capítulo |  | Ayudas de obra civil a las instalaciones | 1 | 13106.63 | 13106.63
BE0911N | Partida | m² | CERRAMIENTO OBRA EN PLADUR (NOCTURNO) | 38.75 | 24.38 | 944.73
CART02 | Partida | u | MONTAJE Y POSTERIOR RETIRADA DE CARTELES POLIESTIRENO 1000 X 1000 mm MÁXIMO | 2 | 80 | 160
VIN01 | Partida | u | MONTAJE Y POSTERIOR RETIRADA DE VINILO ADHESIVO 1000 x 1000 mm MÁXIMO | 2 | 46 | 92
ED1160 | Partida | u | RETIRADA DE PAPELERA (NOCTURNO) | 2 | 21.52 | 43.04
ED0660 | Partida | u | DESMONTAJE DE PANEL INFORMATIVO I2+I3 INCLUSO MONTAJE PROVISIONAL. (NOCTURNO) | 2 | 125.41 | 250.82
0401.014N2 | Partida | m² | DESMONTAJE PANELES CHAPA VITRIFICADA CON RECUPERACIÓN (NOCTURNO) | 16 | 12.03 | 192.48
invt1 | Partida | m | DESMONTAJE DE TAPA DE CANALETA (NOCTURNO) | 8 | 12.91 | 103.28
EL0020N | Partida | u | APERTURA DE ARQUETA DE PASO EN CANALIZACIÓN DE TORNIQUETES (NOCTURNO) | 28 | 43.21 | 1209.88
EL0021N | Partida | m | CANALIZACION TUBOS DE PASO PEAJE (NOCTURNO) | 41 | 26.08 | 1069.28
AY002 | Partida | m | PASACABLES PEATONALES (NOCTURNO) | 15.5 | 22.21 | 344.26
DES.01 | Partida | m | Corte de pavimento de terrazo o baldosa con radial (nocturno) | 144.4 | 14.19 | 2049.04
DES.02 | Partida | m² | Demolición de solado de terrazo o cerámico (nocturno) | 38.1 | 32.09 | 1222.63
ALB.02 | Partida | m² | Solado de gres porcelánico 40x40 cm, accesibilidad | 17.6 | 68.56 | 1206.66
EP0350-RoN | Partida | m² | SOLADO DE GRES PORCELÁNICO 40X40 CM (NOCTURNO) | 35 | 47.31 | 1655.85
EL0470 | Partida | m² | DEMOLICIÓN DE SOLERA DE HORMIGÓN EN MASA DE HASTA 20 CM. (NOCTURNO) | 20.5 | 46.96 | 962.68
MOB01 | Partida | PA | Desmontaje y reubicacion de mobiliario o cualquier otro elemento del vestíbulo | 2 | 300 | 600
AY001 | Partida | PA | Ayuda a las instalaciones | 2 | 500 | 1000
|  |  | Total SBE_OC | 1 | 13106.63 | 13106.63
|  |  | Total SBE | 1 | 475834.97 | 475834.97
CUN | Capítulo |  | ESTACIÓN DE CIUDAD UNIVERSITARIA | 1 | 414982.32 | 414982.32
CUN1 | Capítulo |  | Vestíbulo Único | 1 | 403256.07 | 403256.07
CUN1.1 | Capítulo |  | Retirada Equipos de Peaje Antiguos | 1 | 8237.33 | 8237.33
I05PXH002 | Partida | u | Desmontaje equipo de peaje (torniquete, portón, paso enclavado) con transporte y retirada del cableado | 16 | 192.38 | 3078.08
DIOC00001 | Partida | u | Obra civil de canalización y saneamiento del solado | 1 | 2961.9 | 2961.9
I05PVH001 | Partida | u | Movimiento provisional de equipos de peaje | 1 | 2197.35 | 2197.35
|  |  | Total CUN1.1 | 1 | 8237.33 | 8237.33
CUN1.2 | Capítulo |  | Equipos de Peaje Nuevos E4.0 | 1 | 395018.74 | 395018.74
I05PPH004 | Partida | u | Suministro, instalación y montaje de Equipo de Control de Validación ECV-PMR sin contacto con puertas abatibles | 2 | 22545.99 | 45091.98
I05PPH003 | Partida | u | Suministro, instalación y montaje de Equipo de Control de Validación ECV sin contacto con puertas abatibles | 13 | 22133.25 | 287732.25
DIPCEK001 | Partida | u | Suministro, instalación y montaje de Pupitre de control de la batería de peaje | 1 | 7362.75 | 7362.75
DIPCEK006 | Partida | u | Partida de integración de equipos que forman la batería de control de peaje en el TCE | 1 | 5541.86 | 5541.86
DIPCEK300 | Partida | u | Partida para la integración y adaptación en COMMIT de los equipos de PEAJE | 16 | 817.84 | 13085.44
DIPSCA001 | Partida | u | Partida para la integración de los equipos de venta y peaje en SCADA | 16 | 200 | 3200
DIPCEP405 | Partida | u | Suministro, montaje y conexionado de dispositivo de guiado de flujo de usuarios (Pictograma aéreo) | 3 | 7060 | 21180
DIPCPX001 | Partida | u | Suministro y montaje de módulo de pantalla de encauzamiento | 4 | 761.9 | 3047.6
I05XVH001 | Partida | u | Suministro, instalación y montaje de SWITCH de 24 puertos de 1 Gbps | 1 | 400 | 400
I05PVS001 | Partida | u | Partida de integración de equipos que forman la batería de control de peaje en el TCM | 1 | 5541.86 | 5541.86
DIPCEK500 | Partida | u | Generación de plano VIDEOGRÁFICO de la estación para SCADA de elementos de venta y peaje | 1 | 2835 | 2835
I05PIH002 | Partida | u | Reubicación (desinstalación e instalación) del poste de interfonía y lector de tarjeta TIC | 0 | 1100 | 0
|  |  | Total CUN1.2 | 1 | 395018.74 | 395018.74
|  |  | Total CUN1 | 1 | 403256.07 | 403256.07
CUN_OC | Capítulo |  | Ayudas de obra civil a las instalaciones | 1 | 11726.25 | 11726.25
BE0911N | Partida | m² | CERRAMIENTO OBRA EN PLADUR (NOCTURNO) | 48.75 | 24.38 | 1188.53
CART02 | Partida | u | MONTAJE Y POSTERIOR RETIRADA DE CARTELES POLIESTIRENO 1000 X 1000 mm MÁXIMO | 1 | 80 | 80
VIN01 | Partida | u | MONTAJE Y POSTERIOR RETIRADA DE VINILO ADHESIVO 1000 x 1000 mm MÁXIMO | 1 | 46 | 46
ED1160 | Partida | u | RETIRADA DE PAPELERA (NOCTURNO) | 1 | 21.52 | 21.52
ED0660 | Partida | u | DESMONTAJE DE PANEL INFORMATIVO I2+I3 INCLUSO MONTAJE PROVISIONAL. (NOCTURNO) | 1 | 125.41 | 125.41
0401.014N2 | Partida | m² | DESMONTAJE PANELES CHAPA VITRIFICADA CON RECUPERACIÓN (NOCTURNO) | 8 | 12.03 | 96.24
invt1 | Partida | m | DESMONTAJE DE TAPA DE CANALETA (NOCTURNO) | 4 | 12.91 | 51.64
EL0020N | Partida | u | APERTURA DE ARQUETA DE PASO EN CANALIZACIÓN DE TORNIQUETES (NOCTURNO) | 14 | 43.21 | 604.94
EL0021N | Partida | m | CANALIZACION TUBOS DE PASO PEAJE (NOCTURNO) | 44 | 26.08 | 1147.52
AY002 | Partida | m | PASACABLES PEATONALES (NOCTURNO) | 19.5 | 22.21 | 433.1
DES.01 | Partida | m | Corte de pavimento de terrazo o baldosa con radial (nocturno) | 88 | 14.19 | 1248.72
DES.02 | Partida | m² | Demolición de solado de terrazo o cerámico (nocturno) | 41.5 | 32.09 | 1331.74
EP0350-RoN | Partida | m² | SOLADO DE GRES PORCELÁNICO 40X40 CM (NOCTURNO) | 55 | 47.31 | 2602.05
EL0470 | Partida | m² | DEMOLICIÓN DE SOLERA DE HORMIGÓN EN MASA DE HASTA 20 CM. (NOCTURNO) | 41.5 | 46.96 | 1948.84
MOB01 | Partida | PA | Desmontaje y reubicacion de mobiliario o cualquier otro elemento del vestíbulo | 1 | 300 | 300
AY001 | Partida | PA | Ayuda a las instalaciones | 1 | 500 | 500
|  |  | Total CUN_OC | 1 | 11726.25 | 11726.25
|  |  | Total CUN | 1 | 414982.32 | 414982.32
MBC | Capítulo |  | ESTACIÓN DE MANUEL BECERRA | 1 | 191212.06 | 191212.06
MBC1 | Capítulo |  | Vestíbulo Único | 1 | 184965.8 | 184965.8
MBC1.1 | Capítulo |  | Retirada Equipos de Peaje Antiguos | 1 | 6890.67 | 6890.67
I05PXH002 | Partida | u | Desmontaje equipo de peaje (torniquete, portón, paso enclavado) con transporte y retirada del cableado | 9 | 192.38 | 1731.42
DIOC00001 | Partida | u | Obra civil de canalización y saneamiento del solado | 1 | 2961.9 | 2961.9
I05PVH001 | Partida | u | Movimiento provisional de equipos de peaje | 1 | 2197.35 | 2197.35
|  |  | Total MBC1.1 | 1 | 6890.67 | 6890.67
MBC1.2 | Capítulo |  | Equipos de Peaje Nuevos E4.0 | 1 | 178075.13 | 178075.13
I05PPH004 | Partida | u | Suministro, instalación y montaje de Equipo de Control de Validación ECV-PMR sin contacto con puertas abatibles | 2 | 22545.99 | 45091.98
I05PPH003 | Partida | u | Suministro, instalación y montaje de Equipo de Control de Validación ECV sin contacto con puertas abatibles | 4 | 22133.25 | 88533
DIPCEK001 | Partida | u | Suministro, instalación y montaje de Pupitre de control de la batería de peaje | 1 | 7362.75 | 7362.75
DIPCEK006 | Partida | u | Partida de integración de equipos que forman la batería de control de peaje en el TCE | 1 | 5541.86 | 5541.86
DIPCEK300 | Partida | u | Partida para la integración y adaptación en COMMIT de los equipos de PEAJE | 7 | 817.84 | 5724.88
DIPSCA001 | Partida | u | Partida para la integración de los equipos de venta y peaje en SCADA | 7 | 200 | 1400
DIPCEP405 | Partida | u | Suministro, montaje y conexionado de dispositivo de guiado de flujo de usuarios (Pictograma aéreo) | 2 | 7060 | 14120
DIPCPX001 | Partida | u | Suministro y montaje de módulo de pantalla de encauzamiento | 2 | 761.9 | 1523.8
I05XVH001 | Partida | u | Suministro, instalación y montaje de SWITCH de 24 puertos de 1 Gbps | 1 | 400 | 400
I05PVS001 | Partida | u | Partida de integración de equipos que forman la batería de control de peaje en el TCM | 1 | 5541.86 | 5541.86
DIPCEK500 | Partida | u | Generación de plano VIDEOGRÁFICO de la estación para SCADA de elementos de venta y peaje | 1 | 2835 | 2835
I05PIH002 | Partida | u | Reubicación (desinstalación e instalación) del poste de interfonía y lector de tarjeta TIC | 0 | 1100 | 0
|  |  | Total MBC1.2 | 1 | 178075.13 | 178075.13
|  |  | Total MBC1 | 1 | 184965.8 | 184965.8
MBC_OC | Capítulo |  | Ayudas de obra civil a las instalaciones | 1 | 6246.26 | 6246.26
BE0911N | Partida | m² | CERRAMIENTO OBRA EN PLADUR (NOCTURNO) | 16.25 | 24.38 | 396.18
CART02 | Partida | u | MONTAJE Y POSTERIOR RETIRADA DE CARTELES POLIESTIRENO 1000 X 1000 mm MÁXIMO | 1 | 80 | 80
VIN01 | Partida | u | MONTAJE Y POSTERIOR RETIRADA DE VINILO ADHESIVO 1000 x 1000 mm MÁXIMO | 1 | 46 | 46
ED1160 | Partida | u | RETIRADA DE PAPELERA (NOCTURNO) | 1 | 21.52 | 21.52
ED0660 | Partida | u | DESMONTAJE DE PANEL INFORMATIVO I2+I3 INCLUSO MONTAJE PROVISIONAL. (NOCTURNO) | 1 | 125.41 | 125.41
0401.014N2 | Partida | m² | DESMONTAJE PANELES CHAPA VITRIFICADA CON RECUPERACIÓN (NOCTURNO) | 8 | 12.03 | 96.24
invt1 | Partida | m | DESMONTAJE DE TAPA DE CANALETA (NOCTURNO) | 4 | 12.91 | 51.64
EL0020N | Partida | u | APERTURA DE ARQUETA DE PASO EN CANALIZACIÓN DE TORNIQUETES (NOCTURNO) | 12 | 43.21 | 518.52
EL0021N | Partida | m | CANALIZACION TUBOS DE PASO PEAJE (NOCTURNO) | 18 | 26.08 | 469.44
AY002 | Partida | m | PASACABLES PEATONALES (NOCTURNO) | 6.5 | 22.21 | 144.37
DES.01 | Partida | m | Corte de pavimento de terrazo o baldosa con radial (nocturno) | 67.2 | 14.19 | 953.57
DES.02 | Partida | m² | Demolición de solado de terrazo o cerámico (nocturno) | 17.8 | 32.09 | 571.2
ALB.02 | Partida | m² | Solado de gres porcelánico 40x40 cm, accesibilidad | 8.8 | 68.56 | 603.33
EP0350-RoN | Partida | m² | SOLADO DE GRES PORCELÁNICO 40X40 CM (NOCTURNO) | 20 | 47.31 | 946.2
EL0470 | Partida | m² | DEMOLICIÓN DE SOLERA DE HORMIGÓN EN MASA DE HASTA 20 CM. (NOCTURNO) | 9 | 46.96 | 422.64
MOB01 | Partida | PA | Desmontaje y reubicacion de mobiliario o cualquier otro elemento del vestíbulo | 1 | 300 | 300
AY001 | Partida | PA | Ayuda a las instalaciones | 1 | 500 | 500
|  |  | Total MBC_OC | 1 | 6246.26 | 6246.26
|  |  | Total MBC | 1 | 191212.06 | 191212.06
JCR | Capítulo |  | ESTACIÓN DE JUAN DE LA CIERVA | 1 | 240133.92 | 240133.92
JCR1 | Capítulo |  | Vestíbulo Único | 1 | 208792.13 | 208792.13
JCR1.1 | Capítulo |  | Retirada Equipos de Peaje Antiguos | 1 | 6505.91 | 6505.91
I05PXH002 | Partida | u | Desmontaje equipo de peaje (torniquete, portón, paso enclavado) con transporte y retirada del cableado | 7 | 192.38 | 1346.66
DIOC00001 | Partida | u | Obra civil de canalización y saneamiento del solado | 1 | 2961.9 | 2961.9
I05PVH001 | Partida | u | Movimiento provisional de equipos de peaje | 1 | 2197.35 | 2197.35
|  |  | Total JCR1.1 | 1 | 6505.91 | 6505.91
JCR1.2 | Capítulo |  | Equipos de Peaje Nuevos E4.0 | 1 | 202286.22 | 202286.22
I05PPH004 | Partida | u | Suministro, instalación y montaje de Equipo de Control de Validación ECV-PMR sin contacto con puertas abatibles | 2 | 22545.99 | 45091.98
I05PPH003 | Partida | u | Suministro, instalación y montaje de Equipo de Control de Validación ECV sin contacto con puertas abatibles | 5 | 22133.25 | 110666.25
DIPCEK001 | Partida | u | Suministro, instalación y montaje de Pupitre de control de la batería de peaje | 1 | 7362.75 | 7362.75
DIPCEK006 | Partida | u | Partida de integración de equipos que forman la batería de control de peaje en el TCE | 1 | 5541.86 | 5541.86
DIPCEK300 | Partida | u | Partida para la integración y adaptación en COMMIT de los equipos de PEAJE | 8 | 817.84 | 6542.72
DIPSCA001 | Partida | u | Partida para la integración de los equipos de venta y peaje en SCADA | 8 | 200 | 1600
DIPCEP405 | Partida | u | Suministro, montaje y conexionado de dispositivo de guiado de flujo de usuarios (Pictograma aéreo) | 2 | 7060 | 14120
DIPCPX001 | Partida | u | Suministro y montaje de módulo de pantalla de encauzamiento | 2 | 761.9 | 1523.8
I05PVS001 | Partida | u | Partida de integración de equipos que forman la batería de control de peaje en el TCM | 1 | 5541.86 | 5541.86
DIPCEK500 | Partida | u | Generación de plano VIDEOGRÁFICO de la estación para SCADA de elementos de venta y peaje | 1 | 2835 | 2835
I05PIH002 | Partida | u | Reubicación (desinstalación e instalación) del poste de interfonía y lector de tarjeta TIC | 1 | 1100 | 1100
ED0120 | Partida | m | DESMONTAJE Y MONTAJE DE BARANDILLA. (NOCTURNO) | 15 | 24 | 360
|  |  | Total JCR1.2 | 1 | 202286.22 | 202286.22
|  |  | Total JCR1 | 1 | 208792.13 | 208792.13
JCR_DE | Capítulo |  | Actuaciones de distribución de energía | 1 | 19615.54 | 19615.54
I31BJW020XX | Partida | u | Toma de datos y estudios de instalación eléctrica | 1 | 3806 | 3806
I31BJW030XX | Partida | u | Identificación de circuitos | 1 | 3738.4 | 3738.4
I31CBG002 | Partida | m | Cable Cu. de 3 G 2,5 mm². RZ1-K (AS)-0.6/1 KV. | 120 | 2.6 | 312
I31CBG003 | Partida | m | Cable Cu. de 3 G 4 mm². RZ1-K (AS)-0.6/1 KV. | 240 | 3.6 | 864
I31CBG004 | Partida | m | Cable Cu. de 3 G 6 mm². RZ1-K (AS)-0.6/1 KV. | 30 | 4.83 | 144.9
IFI310132 | Partida | m | Canal PVC 50x100 con tapa | 120 | 15.43 | 1851.6
I31MODC02 | Partida | u | Modificaciones Cuadro PCL | 1 | 3841.14 | 3841.14
I31VMX003 | Partida | u | Legalización de la totalidad de las instalaciones B.T. | 1 | 3106 | 3106
I31DOC02XX | Partida | u | Documentación fin de obra parciales | 1 | 1951.5 | 1951.5
|  |  | Total JCR_DE | 1 | 19615.54 | 19615.54
JCR_OC | Capítulo |  | Ayudas de obra civil a las instalaciones | 1 | 11726.25 | 11726.25
BE0911N | Partida | m² | CERRAMIENTO OBRA EN PLADUR (NOCTURNO) | 48.75 | 24.38 | 1188.53
CART02 | Partida | u | MONTAJE Y POSTERIOR RETIRADA DE CARTELES POLIESTIRENO 1000 X 1000 mm MÁXIMO | 1 | 80 | 80
VIN01 | Partida | u | MONTAJE Y POSTERIOR RETIRADA DE VINILO ADHESIVO 1000 x 1000 mm MÁXIMO | 1 | 46 | 46
ED1160 | Partida | u | RETIRADA DE PAPELERA (NOCTURNO) | 1 | 21.52 | 21.52
ED0660 | Partida | u | DESMONTAJE DE PANEL INFORMATIVO I2+I3 INCLUSO MONTAJE PROVISIONAL. (NOCTURNO) | 1 | 125.41 | 125.41
0401.014N2 | Partida | m² | DESMONTAJE PANELES CHAPA VITRIFICADA CON RECUPERACIÓN (NOCTURNO) | 8 | 12.03 | 96.24
invt1 | Partida | m | DESMONTAJE DE TAPA DE CANALETA (NOCTURNO) | 4 | 12.91 | 51.64
EL0020N | Partida | u | APERTURA DE ARQUETA DE PASO EN CANALIZACIÓN DE TORNIQUETES (NOCTURNO) | 14 | 43.21 | 604.94
EL0021N | Partida | m | CANALIZACION TUBOS DE PASO PEAJE (NOCTURNO) | 44 | 26.08 | 1147.52
AY002 | Partida | m | PASACABLES PEATONALES (NOCTURNO) | 19.5 | 22.21 | 433.1
DES.01 | Partida | m | Corte de pavimento de terrazo o baldosa con radial (nocturno) | 88 | 14.19 | 1248.72
DES.02 | Partida | m² | Demolición de solado de terrazo o cerámico (nocturno) | 41.5 | 32.09 | 1331.74
EP0350-RoN | Partida | m² | SOLADO DE GRES PORCELÁNICO 40X40 CM (NOCTURNO) | 55 | 47.31 | 2602.05
EL0470 | Partida | m² | DEMOLICIÓN DE SOLERA DE HORMIGÓN EN MASA DE HASTA 20 CM. (NOCTURNO) | 41.5 | 46.96 | 1948.84
MOB01 | Partida | PA | Desmontaje y reubicacion de mobiliario o cualquier otro elemento del vestíbulo | 1 | 300 | 300
AY001 | Partida | PA | Ayuda a las instalaciones | 1 | 500 | 500
|  |  | Total JCR_OC | 1 | 11726.25 | 11726.25
|  |  | Total JCR | 1 | 240133.92 | 240133.92
TOL | Capítulo |  | ESTACIÓN DE TRES OLIVOS | 1 | 892615.32 | 892615.32
TOL1 | Capítulo |  | Vestíbulo de Tres Olivos | 1 | 208528.13 | 208528.13
TOL1.1 | Capítulo |  | Retirada Equipos de Peaje Antiguos | 1 | 6505.91 | 6505.91
I05PXH002 | Partida | u | Desmontaje equipo de peaje (torniquete, portón, paso enclavado) con transporte y retirada del cableado | 7 | 192.38 | 1346.66
DIOC00001 | Partida | u | Obra civil de canalización y saneamiento del solado | 1 | 2961.9 | 2961.9
I05PVH001 | Partida | u | Movimiento provisional de equipos de peaje | 1 | 2197.35 | 2197.35
|  |  | Total TOL1.1 | 1 | 6505.91 | 6505.91
TOL1.2 | Capítulo |  | Equipos de Peaje Nuevos E4.0 | 1 | 202022.22 | 202022.22
I05PPH004 | Partida | u | Suministro, instalación y montaje de Equipo de Control de Validación ECV-PMR sin contacto con puertas abatibles | 2 | 22545.99 | 45091.98
I05PPH003 | Partida | u | Suministro, instalación y montaje de Equipo de Control de Validación ECV sin contacto con puertas abatibles | 5 | 22133.25 | 110666.25
DIPCEK001 | Partida | u | Suministro, instalación y montaje de Pupitre de control de la batería de peaje | 1 | 7362.75 | 7362.75
DIPCEK006 | Partida | u | Partida de integración de equipos que forman la batería de control de peaje en el TCE | 1 | 5541.86 | 5541.86
DIPCEK300 | Partida | u | Partida para la integración y adaptación en COMMIT de los equipos de PEAJE | 8 | 817.84 | 6542.72
DIPSCA001 | Partida | u | Partida para la integración de los equipos de venta y peaje en SCADA | 8 | 200 | 1600
DIPCEP405 | Partida | u | Suministro, montaje y conexionado de dispositivo de guiado de flujo de usuarios (Pictograma aéreo) | 2 | 7060 | 14120
DIPCPX001 | Partida | u | Suministro y montaje de módulo de pantalla de encauzamiento | 2 | 761.9 | 1523.8
I05PVS001 | Partida | u | Partida de integración de equipos que forman la batería de control de peaje en el TCM | 1 | 5541.86 | 5541.86
DIPCEK500 | Partida | u | Generación de plano VIDEOGRÁFICO de la estación para SCADA de elementos de venta y peaje | 1 | 2835 | 2835
I05PIH002 | Partida | u | Reubicación (desinstalación e instalación) del poste de interfonía y lector de tarjeta TIC | 1 | 1100 | 1100
ED0120 | Partida | m | DESMONTAJE Y MONTAJE DE BARANDILLA. (NOCTURNO) | 4 | 24 | 96
|  |  | Total TOL1.2 | 1 | 202022.22 | 202022.22
|  |  | Total TOL1 | 1 | 208528.13 | 208528.13
TOL2 | Capítulo |  | Andén Central | 1 | 620522.86 | 620522.86
TOL2.1 | Capítulo |  | Retirada Equipos de Peaje Antiguos | 1 | 8044.95 | 8044.95
I05PXH002 | Partida | u | Desmontaje equipo de peaje (torniquete, portón, paso enclavado) con transporte y retirada del cableado | 15 | 192.38 | 2885.7
DIOC00001 | Partida | u | Obra civil de canalización y saneamiento del solado | 1 | 2961.9 | 2961.9
I05PVH001 | Partida | u | Movimiento provisional de equipos de peaje | 1 | 2197.35 | 2197.35
|  |  | Total TOL2.1 | 1 | 8044.95 | 8044.95
TOL2.2 | Capítulo |  | Equipos de Peaje Nuevos E4.0 | 1 | 612477.91 | 612477.91
I05PPH004 | Partida | u | Suministro, instalación y montaje de Equipo de Control de Validación ECV-PMR sin contacto con puertas abatibles | 4 | 22545.99 | 90183.96
I05PPH003 | Partida | u | Suministro, instalación y montaje de Equipo de Control de Validación ECV sin contacto con puertas abatibles | 17 | 22133.25 | 376265.25
DIPCEK001 | Partida | u | Suministro, instalación y montaje de Pupitre de control de la batería de peaje | 4 | 7362.75 | 29451
DIPCEK006 | Partida | u | Partida de integración de equipos que forman la batería de control de peaje en el TCE | 4 | 5541.86 | 22167.44
DIPCEK300 | Partida | u | Partida para la integración y adaptación en COMMIT de los equipos de PEAJE | 25 | 817.84 | 20446
DIPSCA001 | Partida | u | Partida para la integración de los equipos de venta y peaje en SCADA | 25 | 200 | 5000
DIPCEP405 | Partida | u | Suministro, montaje y conexionado de dispositivo de guiado de flujo de usuarios (Pictograma aéreo) | 5 | 7060 | 35300
DIPCPX001 | Partida | u | Suministro y montaje de módulo de pantalla de encauzamiento | 16 | 761.9 | 12190.4
I05PVS001 | Partida | u | Partida de integración de equipos que forman la batería de control de peaje en el TCM | 1 | 5541.86 | 5541.86
DIPCEK500 | Partida | u | Generación de plano VIDEOGRÁFICO de la estación para SCADA de elementos de venta y peaje | 4 | 2835 | 11340
I05PIH002 | Partida | u | Reubicación (desinstalación e instalación) del poste de interfonía y lector de tarjeta TIC | 4 | 1100 | 4400
ED0120 | Partida | m | DESMONTAJE Y MONTAJE DE BARANDILLA. (NOCTURNO) | 8 | 24 | 192
|  |  | Total TOL2.2 | 1 | 612477.91 | 612477.91
|  |  | Total TOL2 | 1 | 620522.86 | 620522.86
TOL_DE | Capítulo |  | Actuaciones de distribución de energía | 1 | 26629.18 | 26629.18
I31BJW020XX | Partida | u | Toma de datos y estudios de instalación eléctrica | 1 | 3806 | 3806
I31BJW030XX | Partida | u | Identificación de circuitos | 1 | 3738.4 | 3738.4
I31CBG002 | Partida | m | Cable Cu. de 3 G 2,5 mm². RZ1-K (AS)-0.6/1 KV. | 240 | 2.6 | 624
I31CBG003 | Partida | m | Cable Cu. de 3 G 4 mm². RZ1-K (AS)-0.6/1 KV. | 480 | 3.6 | 1728
I31CBG004 | Partida | m | Cable Cu. de 3 G 6 mm². RZ1-K (AS)-0.6/1 KV. | 60 | 4.83 | 289.8
IFI310132 | Partida | m | Canal PVC 50x100 con tapa | 240 | 15.43 | 3703.2
I31MODC02 | Partida | u | Modificaciones Cuadro PCL | 2 | 3841.14 | 7682.28
I31VMX003 | Partida | u | Legalización de la totalidad de las instalaciones B.T. | 1 | 3106 | 3106
I31DOC02XX | Partida | u | Documentación fin de obra parciales | 1 | 1951.5 | 1951.5
|  |  | Total TOL_DE | 1 | 26629.18 | 26629.18
TOL_OC | Capítulo |  | Ayudas de obra civil a las instalaciones | 1 | 36935.15 | 36935.15
BE0911N | Partida | m² | CERRAMIENTO OBRA EN PLADUR (NOCTURNO) | 213.75 | 24.38 | 5211.23
CART02 | Partida | u | MONTAJE Y POSTERIOR RETIRADA DE CARTELES POLIESTIRENO 1000 X 1000 mm MÁXIMO | 1 | 80 | 80
VIN01 | Partida | u | MONTAJE Y POSTERIOR RETIRADA DE VINILO ADHESIVO 1000 x 1000 mm MÁXIMO | 1 | 46 | 46
ED1160 | Partida | u | RETIRADA DE PAPELERA (NOCTURNO) | 2 | 21.52 | 43.04
ED0660 | Partida | u | DESMONTAJE DE PANEL INFORMATIVO I2+I3 INCLUSO MONTAJE PROVISIONAL. (NOCTURNO) | 1 | 125.41 | 125.41
0401.014N2 | Partida | m² | DESMONTAJE PANELES CHAPA VITRIFICADA CON RECUPERACIÓN (NOCTURNO) | 16 | 12.03 | 192.48
invt1 | Partida | m | DESMONTAJE DE TAPA DE CANALETA (NOCTURNO) | 8 | 12.91 | 103.28
EL0020N | Partida | u | APERTURA DE ARQUETA DE PASO EN CANALIZACIÓN DE TORNIQUETES (NOCTURNO) | 56 | 43.21 | 2419.76
EL0021N | Partida | m | CANALIZACION TUBOS DE PASO PEAJE (NOCTURNO) | 176 | 26.08 | 4590.08
AY002 | Partida | m | PASACABLES PEATONALES (NOCTURNO) | 85.5 | 22.21 | 1898.96
DES.01 | Partida | m | Corte de pavimento de terrazo o baldosa con radial (nocturno) | 424.4 | 14.19 | 6022.24
DES.02 | Partida | m² | Demolición de solado de terrazo o cerámico (nocturno) | 108.1 | 32.09 | 3468.93
ALB.02 | Partida | m² | Solado de gres porcelánico 40x40 cm, accesibilidad | 17.6 | 68.56 | 1206.66
EP0350-RoN | Partida | m² | SOLADO DE GRES PORCELÁNICO 40X40 CM (NOCTURNO) | 120 | 47.31 | 5677.2
EL0470 | Partida | m² | DEMOLICIÓN DE SOLERA DE HORMIGÓN EN MASA DE HASTA 20 CM. (NOCTURNO) | 90.5 | 46.96 | 4249.88
MOB01 | Partida | PA | Desmontaje y reubicacion de mobiliario o cualquier otro elemento del vestíbulo | 2 | 300 | 600
AY001 | Partida | PA | Ayuda a las instalaciones | 2 | 500 | 1000
|  |  | Total TOL_OC | 1 | 36935.15 | 36935.15
|  |  | Total TOL | 1 | 892615.32 | 892615.32
ECR | Capítulo |  | ESTACIÓN DE EL CARRASCAL | 1 | 236596.3 | 236596.3
ECR1 | Capítulo |  | Vestíbulo Único | 1 | 208792.13 | 208792.13
ECR1.1 | Capítulo |  | Retirada Equipos de Peaje Antiguos | 1 | 6505.91 | 6505.91
I05PXH002 | Partida | u | Desmontaje equipo de peaje (torniquete, portón, paso enclavado) con transporte y retirada del cableado | 7 | 192.38 | 1346.66
DIOC00001 | Partida | u | Obra civil de canalización y saneamiento del solado | 1 | 2961.9 | 2961.9
I05PVH001 | Partida | u | Movimiento provisional de equipos de peaje | 1 | 2197.35 | 2197.35
|  |  | Total ECR1.1 | 1 | 6505.91 | 6505.91
ECR1.2 | Capítulo |  | Equipos de Peaje Nuevos E4.0 | 1 | 202286.22 | 202286.22
I05PPH004 | Partida | u | Suministro, instalación y montaje de Equipo de Control de Validación ECV-PMR sin contacto con puertas abatibles | 2 | 22545.99 | 45091.98
I05PPH003 | Partida | u | Suministro, instalación y montaje de Equipo de Control de Validación ECV sin contacto con puertas abatibles | 5 | 22133.25 | 110666.25
DIPCEK001 | Partida | u | Suministro, instalación y montaje de Pupitre de control de la batería de peaje | 1 | 7362.75 | 7362.75
DIPCEK006 | Partida | u | Partida de integración de equipos que forman la batería de control de peaje en el TCE | 1 | 5541.86 | 5541.86
DIPCEK300 | Partida | u | Partida para la integración y adaptación en COMMIT de los equipos de PEAJE | 8 | 817.84 | 6542.72
DIPSCA001 | Partida | u | Partida para la integración de los equipos de venta y peaje en SCADA | 8 | 200 | 1600
DIPCEP405 | Partida | u | Suministro, montaje y conexionado de dispositivo de guiado de flujo de usuarios (Pictograma aéreo) | 2 | 7060 | 14120
DIPCPX001 | Partida | u | Suministro y montaje de módulo de pantalla de encauzamiento | 2 | 761.9 | 1523.8
I05PVS001 | Partida | u | Partida de integración de equipos que forman la batería de control de peaje en el TCM | 1 | 5541.86 | 5541.86
DIPCEK500 | Partida | u | Generación de plano VIDEOGRÁFICO de la estación para SCADA de elementos de venta y peaje | 1 | 2835 | 2835
I05PIH002 | Partida | u | Reubicación (desinstalación e instalación) del poste de interfonía y lector de tarjeta TIC | 1 | 1100 | 1100
ED0120 | Partida | m | DESMONTAJE Y MONTAJE DE BARANDILLA. (NOCTURNO) | 15 | 24 | 360
|  |  | Total ECR1.2 | 1 | 202286.22 | 202286.22
|  |  | Total ECR1 | 1 | 208792.13 | 208792.13
ECR_DE | Capítulo |  | Actuaciones de distribución de energía | 1 | 19615.54 | 19615.54
I31BJW020XX | Partida | u | Toma de datos y estudios de instalación eléctrica | 1 | 3806 | 3806
I31BJW030XX | Partida | u | Identificación de circuitos | 1 | 3738.4 | 3738.4
I31CBG002 | Partida | m | Cable Cu. de 3 G 2,5 mm². RZ1-K (AS)-0.6/1 KV. | 120 | 2.6 | 312
I31CBG003 | Partida | m | Cable Cu. de 3 G 4 mm². RZ1-K (AS)-0.6/1 KV. | 240 | 3.6 | 864
I31CBG004 | Partida | m | Cable Cu. de 3 G 6 mm². RZ1-K (AS)-0.6/1 KV. | 30 | 4.83 | 144.9
IFI310132 | Partida | m | Canal PVC 50x100 con tapa | 120 | 15.43 | 1851.6
I31MODC02 | Partida | u | Modificaciones Cuadro PCL | 1 | 3841.14 | 3841.14
I31VMX003 | Partida | u | Legalización de la totalidad de las instalaciones B.T. | 1 | 3106 | 3106
I31DOC02XX | Partida | u | Documentación fin de obra parciales | 1 | 1951.5 | 1951.5
|  |  | Total ECR_DE | 1 | 19615.54 | 19615.54
ECR_OC | Capítulo |  | Ayudas de obra civil a las instalaciones | 1 | 8188.63 | 8188.63
BE0911N | Partida | m² | CERRAMIENTO OBRA EN PLADUR (NOCTURNO) | 41.25 | 24.38 | 1005.68
CART02 | Partida | u | MONTAJE Y POSTERIOR RETIRADA DE CARTELES POLIESTIRENO 1000 X 1000 mm MÁXIMO | 1 | 80 | 80
VIN01 | Partida | u | MONTAJE Y POSTERIOR RETIRADA DE VINILO ADHESIVO 1000 x 1000 mm MÁXIMO | 1 | 46 | 46
ED1160 | Partida | u | RETIRADA DE PAPELERA (NOCTURNO) | 1 | 21.52 | 21.52
ED0660 | Partida | u | DESMONTAJE DE PANEL INFORMATIVO I2+I3 INCLUSO MONTAJE PROVISIONAL. (NOCTURNO) | 1 | 125.41 | 125.41
0401.014N2 | Partida | m² | DESMONTAJE PANELES CHAPA VITRIFICADA CON RECUPERACIÓN (NOCTURNO) | 8 | 12.03 | 96.24
invt1 | Partida | m | DESMONTAJE DE TAPA DE CANALETA (NOCTURNO) | 4 | 12.91 | 51.64
EL0020N | Partida | u | APERTURA DE ARQUETA DE PASO EN CANALIZACIÓN DE TORNIQUETES (NOCTURNO) | 14 | 43.21 | 604.94
EL0021N | Partida | m | CANALIZACION TUBOS DE PASO PEAJE (NOCTURNO) | 38 | 26.08 | 991.04
AY002 | Partida | m | PASACABLES PEATONALES (NOCTURNO) | 16.5 | 22.21 | 366.47
DES.01 | Partida | m | Corte de pavimento de terrazo o baldosa con radial (nocturno) | 76 | 14.19 | 1078.44
DES.02 | Partida | m² | Demolición de solado de terrazo o cerámico (nocturno) | 19 | 32.09 | 609.71
EP0350-RoN | Partida | m² | SOLADO DE GRES PORCELÁNICO 40X40 CM (NOCTURNO) | 30 | 47.31 | 1419.3
EL0470 | Partida | m² | DEMOLICIÓN DE SOLERA DE HORMIGÓN EN MASA DE HASTA 20 CM. (NOCTURNO) | 19 | 46.96 | 892.24
MOB01 | Partida | PA | Desmontaje y reubicacion de mobiliario o cualquier otro elemento del vestíbulo | 1 | 300 | 300
AY001 | Partida | PA | Ayuda a las instalaciones | 1 | 500 | 500
|  |  | Total ECR_OC | 1 | 8188.63 | 8188.63
|  |  | Total ECR | 1 | 236596.3 | 236596.3
RCA | Capítulo |  | ESTACIÓN DE REYES CATÓLICOS | 1 | 284723.29 | 284723.29
RCA1 | Capítulo |  | Vestíbulo Único | 1 | 255479.07 | 255479.07
RCA1.1 | Capítulo |  | Retirada Equipos de Peaje Antiguos | 1 | 6890.67 | 6890.67
I05PXH002 | Partida | u | Desmontaje equipo de peaje (torniquete, portón, paso enclavado) con transporte y retirada del cableado | 9 | 192.38 | 1731.42
DIOC00001 | Partida | u | Obra civil de canalización y saneamiento del solado | 1 | 2961.9 | 2961.9
I05PVH001 | Partida | u | Movimiento provisional de equipos de peaje | 1 | 2197.35 | 2197.35
|  |  | Total RCA1.1 | 1 | 6890.67 | 6890.67
RCA1.2 | Capítulo |  | Equipos de Peaje Nuevos E4.0 | 1 | 248588.4 | 248588.4
I05PPH004 | Partida | u | Suministro, instalación y montaje de Equipo de Control de Validación ECV-PMR sin contacto con puertas abatibles | 2 | 22545.99 | 45091.98
I05PPH003 | Partida | u | Suministro, instalación y montaje de Equipo de Control de Validación ECV sin contacto con puertas abatibles | 7 | 22133.25 | 154932.75
DIPCEK001 | Partida | u | Suministro, instalación y montaje de Pupitre de control de la batería de peaje | 1 | 7362.75 | 7362.75
DIPCEK006 | Partida | u | Partida de integración de equipos que forman la batería de control de peaje en el TCE | 1 | 5541.86 | 5541.86
DIPCEK300 | Partida | u | Partida para la integración y adaptación en COMMIT de los equipos de PEAJE | 10 | 817.84 | 8178.4
DIPSCA001 | Partida | u | Partida para la integración de los equipos de venta y peaje en SCADA | 10 | 200 | 2000
DIPCEP405 | Partida | u | Suministro, montaje y conexionado de dispositivo de guiado de flujo de usuarios (Pictograma aéreo) | 2 | 7060 | 14120
DIPCPX001 | Partida | u | Suministro y montaje de módulo de pantalla de encauzamiento | 2 | 761.9 | 1523.8
I05PVS001 | Partida | u | Partida de integración de equipos que forman la batería de control de peaje en el TCM | 1 | 5541.86 | 5541.86
DIPCEK500 | Partida | u | Generación de plano VIDEOGRÁFICO de la estación para SCADA de elementos de venta y peaje | 1 | 2835 | 2835
I05PIH002 | Partida | u | Reubicación (desinstalación e instalación) del poste de interfonía y lector de tarjeta TIC | 1 | 1100 | 1100
ED0120 | Partida | m | DESMONTAJE Y MONTAJE DE BARANDILLA. (NOCTURNO) | 15 | 24 | 360
|  |  | Total RCA1.2 | 1 | 248588.4 | 248588.4
|  |  | Total RCA1 | 1 | 255479.07 | 255479.07
RCA_DE | Capítulo |  | Actuaciones de distribución de energía | 1 | 19615.54 | 19615.54
I31BJW020XX | Partida | u | Toma de datos y estudios de instalación eléctrica | 1 | 3806 | 3806
I31BJW030XX | Partida | u | Identificación de circuitos | 1 | 3738.4 | 3738.4
I31CBG002 | Partida | m | Cable Cu. de 3 G 2,5 mm². RZ1-K (AS)-0.6/1 KV. | 120 | 2.6 | 312
I31CBG003 | Partida | m | Cable Cu. de 3 G 4 mm². RZ1-K (AS)-0.6/1 KV. | 240 | 3.6 | 864
I31CBG004 | Partida | m | Cable Cu. de 3 G 6 mm². RZ1-K (AS)-0.6/1 KV. | 30 | 4.83 | 144.9
IFI310132 | Partida | m | Canal PVC 50x100 con tapa | 120 | 15.43 | 1851.6
I31MODC02 | Partida | u | Modificaciones Cuadro PCL | 1 | 3841.14 | 3841.14
I31VMX003 | Partida | u | Legalización de la totalidad de las instalaciones B.T. | 1 | 3106 | 3106
I31DOC02XX | Partida | u | Documentación fin de obra parciales | 1 | 1951.5 | 1951.5
|  |  | Total RCA_DE | 1 | 19615.54 | 19615.54
RCA_OC | Capítulo |  | Ayudas de obra civil a las instalaciones | 1 | 9628.68 | 9628.68
BE0911N | Partida | m² | CERRAMIENTO OBRA EN PLADUR (NOCTURNO) | 33.75 | 24.38 | 822.83
CART02 | Partida | u | MONTAJE Y POSTERIOR RETIRADA DE CARTELES POLIESTIRENO 1000 X 1000 mm MÁXIMO | 1 | 80 | 80
VIN01 | Partida | u | MONTAJE Y POSTERIOR RETIRADA DE VINILO ADHESIVO 1000 x 1000 mm MÁXIMO | 1 | 46 | 46
ED1160 | Partida | u | RETIRADA DE PAPELERA (NOCTURNO) | 1 | 21.52 | 21.52
ED0660 | Partida | u | DESMONTAJE DE PANEL INFORMATIVO I2+I3 INCLUSO MONTAJE PROVISIONAL. (NOCTURNO) | 1 | 125.41 | 125.41
0401.014N2 | Partida | m² | DESMONTAJE PANELES CHAPA VITRIFICADA CON RECUPERACIÓN (NOCTURNO) | 8 | 12.03 | 96.24
invt1 | Partida | m | DESMONTAJE DE TAPA DE CANALETA (NOCTURNO) | 4 | 12.91 | 51.64
EL0020N | Partida | u | APERTURA DE ARQUETA DE PASO EN CANALIZACIÓN DE TORNIQUETES (NOCTURNO) | 18 | 43.21 | 777.78
EL0021N | Partida | m | CANALIZACION TUBOS DE PASO PEAJE (NOCTURNO) | 27 | 26.08 | 704.16
AY002 | Partida | m | PASACABLES PEATONALES (NOCTURNO) | 13.5 | 22.21 | 299.84
DES.01 | Partida | m | Corte de pavimento de terrazo o baldosa con radial (nocturno) | 64 | 14.19 | 908.16
DES.02 | Partida | m² | Demolición de solado de terrazo o cerámico (nocturno) | 32 | 32.09 | 1026.88
EP0350-RoN | Partida | m² | SOLADO DE GRES PORCELÁNICO 40X40 CM (NOCTURNO) | 50 | 47.31 | 2365.5
EL0470 | Partida | m² | DEMOLICIÓN DE SOLERA DE HORMIGÓN EN MASA DE HASTA 20 CM. (NOCTURNO) | 32 | 46.96 | 1502.72
MOB01 | Partida | PA | Desmontaje y reubicacion de mobiliario o cualquier otro elemento del vestíbulo | 1 | 300 | 300
AY001 | Partida | PA | Ayuda a las instalaciones | 1 | 500 | 500
|  |  | Total RCA_OC | 1 | 9628.68 | 9628.68
|  |  | Total RCA | 1 | 284723.29 | 284723.29
LTA | Capítulo |  | ESTACIÓN DE LAS TABLAS | 1 | 237382.49 | 237382.49
LTA1 | Capítulo |  | Vestíbulo Único | 1 | 208792.13 | 208792.13
LTA1.1 | Capítulo |  | Retirada Equipos de Peaje Antiguos | 1 | 6505.91 | 6505.91
I05PXH002 | Partida | u | Desmontaje equipo de peaje (torniquete, portón, paso enclavado) con transporte y retirada del cableado | 7 | 192.38 | 1346.66
DIOC00001 | Partida | u | Obra civil de canalización y saneamiento del solado | 1 | 2961.9 | 2961.9
I05PVH001 | Partida | u | Movimiento provisional de equipos de peaje | 1 | 2197.35 | 2197.35
|  |  | Total LTA1.1 | 1 | 6505.91 | 6505.91
LTA1.2 | Capítulo |  | Equipos de Peaje Nuevos E4.0 | 1 | 202286.22 | 202286.22
I05PPH004 | Partida | u | Suministro, instalación y montaje de Equipo de Control de Validación ECV-PMR sin contacto con puertas abatibles | 2 | 22545.99 | 45091.98
I05PPH003 | Partida | u | Suministro, instalación y montaje de Equipo de Control de Validación ECV sin contacto con puertas abatibles | 5 | 22133.25 | 110666.25
DIPCEK001 | Partida | u | Suministro, instalación y montaje de Pupitre de control de la batería de peaje | 1 | 7362.75 | 7362.75
DIPCEK006 | Partida | u | Partida de integración de equipos que forman la batería de control de peaje en el TCE | 1 | 5541.86 | 5541.86
DIPCEK300 | Partida | u | Partida para la integración y adaptación en COMMIT de los equipos de PEAJE | 8 | 817.84 | 6542.72
DIPSCA001 | Partida | u | Partida para la integración de los equipos de venta y peaje en SCADA | 8 | 200 | 1600
DIPCEP405 | Partida | u | Suministro, montaje y conexionado de dispositivo de guiado de flujo de usuarios (Pictograma aéreo) | 2 | 7060 | 14120
DIPCPX001 | Partida | u | Suministro y montaje de módulo de pantalla de encauzamiento | 2 | 761.9 | 1523.8
I05PVS001 | Partida | u | Partida de integración de equipos que forman la batería de control de peaje en el TCM | 1 | 5541.86 | 5541.86
DIPCEK500 | Partida | u | Generación de plano VIDEOGRÁFICO de la estación para SCADA de elementos de venta y peaje | 1 | 2835 | 2835
I05PIH002 | Partida | u | Reubicación (desinstalación e instalación) del poste de interfonía y lector de tarjeta TIC | 1 | 1100 | 1100
ED0120 | Partida | m | DESMONTAJE Y MONTAJE DE BARANDILLA. (NOCTURNO) | 15 | 24 | 360
|  |  | Total LTA1.2 | 1 | 202286.22 | 202286.22
|  |  | Total LTA1 | 1 | 208792.13 | 208792.13
LTA_DE | Capítulo |  | Actuaciones de distribución de energía | 1 | 19615.54 | 19615.54
I31BJW020XX | Partida | u | Toma de datos y estudios de instalación eléctrica | 1 | 3806 | 3806
I31BJW030XX | Partida | u | Identificación de circuitos | 1 | 3738.4 | 3738.4
I31CBG002 | Partida | m | Cable Cu. de 3 G 2,5 mm². RZ1-K (AS)-0.6/1 KV. | 120 | 2.6 | 312
I31CBG003 | Partida | m | Cable Cu. de 3 G 4 mm². RZ1-K (AS)-0.6/1 KV. | 240 | 3.6 | 864
I31CBG004 | Partida | m | Cable Cu. de 3 G 6 mm². RZ1-K (AS)-0.6/1 KV. | 30 | 4.83 | 144.9
IFI310132 | Partida | m | Canal PVC 50x100 con tapa | 120 | 15.43 | 1851.6
I31MODC02 | Partida | u | Modificaciones Cuadro PCL | 1 | 3841.14 | 3841.14
I31VMX003 | Partida | u | Legalización de la totalidad de las instalaciones B.T. | 1 | 3106 | 3106
I31DOC02XX | Partida | u | Documentación fin de obra parciales | 1 | 1951.5 | 1951.5
|  |  | Total LTA_DE | 1 | 19615.54 | 19615.54
LTA_OC | Capítulo |  | Ayudas de obra civil a las instalaciones | 1 | 8974.82 | 8974.82
BE0911N | Partida | m² | CERRAMIENTO OBRA EN PLADUR (NOCTURNO) | 36.25 | 24.38 | 883.78
CART02 | Partida | u | MONTAJE Y POSTERIOR RETIRADA DE CARTELES POLIESTIRENO 1000 X 1000 mm MÁXIMO | 1 | 80 | 80
VIN01 | Partida | u | MONTAJE Y POSTERIOR RETIRADA DE VINILO ADHESIVO 1000 x 1000 mm MÁXIMO | 1 | 46 | 46
ED1160 | Partida | u | RETIRADA DE PAPELERA (NOCTURNO) | 1 | 21.52 | 21.52
ED0660 | Partida | u | DESMONTAJE DE PANEL INFORMATIVO I2+I3 INCLUSO MONTAJE PROVISIONAL. (NOCTURNO) | 1 | 125.41 | 125.41
0401.014N2 | Partida | m² | DESMONTAJE PANELES CHAPA VITRIFICADA CON RECUPERACIÓN (NOCTURNO) | 8 | 12.03 | 96.24
invt1 | Partida | m | DESMONTAJE DE TAPA DE CANALETA (NOCTURNO) | 4 | 12.91 | 51.64
EL0020N | Partida | u | APERTURA DE ARQUETA DE PASO EN CANALIZACIÓN DE TORNIQUETES (NOCTURNO) | 14 | 43.21 | 604.94
EL0021N | Partida | m | CANALIZACION TUBOS DE PASO PEAJE (NOCTURNO) | 34 | 26.08 | 886.72
AY002 | Partida | m | PASACABLES PEATONALES (NOCTURNO) | 14.5 | 22.21 | 322.05
DES.01 | Partida | m | Corte de pavimento de terrazo o baldosa con radial (nocturno) | 99.2 | 14.19 | 1407.65
DES.02 | Partida | m² | Demolición de solado de terrazo o cerámico (nocturno) | 25.8 | 32.09 | 827.92
ALB.02 | Partida | m² | Solado de gres porcelánico 40x40 cm, accesibilidad | 8.8 | 68.56 | 603.33
EP0350-RoN | Partida | m² | SOLADO DE GRES PORCELÁNICO 40X40 CM (NOCTURNO) | 30 | 47.31 | 1419.3
EL0470 | Partida | m² | DEMOLICIÓN DE SOLERA DE HORMIGÓN EN MASA DE HASTA 20 CM. (NOCTURNO) | 17 | 46.96 | 798.32
MOB01 | Partida | PA | Desmontaje y reubicacion de mobiliario o cualquier otro elemento del vestíbulo | 1 | 300 | 300
AY001 | Partida | PA | Ayuda a las instalaciones | 1 | 500 | 500
|  |  | Total LTA_OC | 1 | 8974.82 | 8974.82
|  |  | Total LTA | 1 | 237382.49 | 237382.49
MCA | Capítulo |  | ESTACIÓN DE MONTECARMELO | 1 | 213203.68 | 213203.68
MCA1 | Capítulo |  | Vestíbulo Único | 1 | 185448.66 | 185448.66
MCA1.1 | Capítulo |  | Retirada Equipos de Peaje Antiguos | 1 | 6313.53 | 6313.53
I05PXH002 | Partida | u | Desmontaje equipo de peaje (torniquete, portón, paso enclavado) con transporte y retirada del cableado | 6 | 192.38 | 1154.28
DIOC00001 | Partida | u | Obra civil de canalización y saneamiento del solado | 1 | 2961.9 | 2961.9
I05PVH001 | Partida | u | Movimiento provisional de equipos de peaje | 1 | 2197.35 | 2197.35
|  |  | Total MCA1.1 | 1 | 6313.53 | 6313.53
MCA1.2 | Capítulo |  | Equipos de Peaje Nuevos E4.0 | 1 | 179135.13 | 179135.13
I05PPH004 | Partida | u | Suministro, instalación y montaje de Equipo de Control de Validación ECV-PMR sin contacto con puertas abatibles | 2 | 22545.99 | 45091.98
I05PPH003 | Partida | u | Suministro, instalación y montaje de Equipo de Control de Validación ECV sin contacto con puertas abatibles | 4 | 22133.25 | 88533
DIPCEK001 | Partida | u | Suministro, instalación y montaje de Pupitre de control de la batería de peaje | 1 | 7362.75 | 7362.75
DIPCEK006 | Partida | u | Partida de integración de equipos que forman la batería de control de peaje en el TCE | 1 | 5541.86 | 5541.86
DIPCEK300 | Partida | u | Partida para la integración y adaptación en COMMIT de los equipos de PEAJE | 7 | 817.84 | 5724.88
DIPSCA001 | Partida | u | Partida para la integración de los equipos de venta y peaje en SCADA | 7 | 200 | 1400
DIPCEP405 | Partida | u | Suministro, montaje y conexionado de dispositivo de guiado de flujo de usuarios (Pictograma aéreo) | 2 | 7060 | 14120
DIPCPX001 | Partida | u | Suministro y montaje de módulo de pantalla de encauzamiento | 2 | 761.9 | 1523.8
I05PVS001 | Partida | u | Partida de integración de equipos que forman la batería de control de peaje en el TCM | 1 | 5541.86 | 5541.86
DIPCEK500 | Partida | u | Generación de plano VIDEOGRÁFICO de la estación para SCADA de elementos de venta y peaje | 1 | 2835 | 2835
I05PIH002 | Partida | u | Reubicación (desinstalación e instalación) del poste de interfonía y lector de tarjeta TIC | 1 | 1100 | 1100
ED0120 | Partida | m | DESMONTAJE Y MONTAJE DE BARANDILLA. (NOCTURNO) | 15 | 24 | 360
|  |  | Total MCA1.2 | 1 | 179135.13 | 179135.13
|  |  | Total MCA1 | 1 | 185448.66 | 185448.66
MCA_DE | Capítulo |  | Actuaciones de distribución de energía | 1 | 19615.54 | 19615.54
I31BJW020XX | Partida | u | Toma de datos y estudios de instalación eléctrica | 1 | 3806 | 3806
I31BJW030XX | Partida | u | Identificación de circuitos | 1 | 3738.4 | 3738.4
I31CBG002 | Partida | m | Cable Cu. de 3 G 2,5 mm². RZ1-K (AS)-0.6/1 KV. | 120 | 2.6 | 312
I31CBG003 | Partida | m | Cable Cu. de 3 G 4 mm². RZ1-K (AS)-0.6/1 KV. | 240 | 3.6 | 864
I31CBG004 | Partida | m | Cable Cu. de 3 G 6 mm². RZ1-K (AS)-0.6/1 KV. | 30 | 4.83 | 144.9
IFI310132 | Partida | m | Canal PVC 50x100 con tapa | 120 | 15.43 | 1851.6
I31MODC02 | Partida | u | Modificaciones Cuadro PCL | 1 | 3841.14 | 3841.14
I31VMX003 | Partida | u | Legalización de la totalidad de las instalaciones B.T. | 1 | 3106 | 3106
I31DOC02XX | Partida | u | Documentación fin de obra parciales | 1 | 1951.5 | 1951.5
|  |  | Total MCA_DE | 1 | 19615.54 | 19615.54
MCA_OC | Capítulo |  | Ayudas de obra civil a las instalaciones | 1 | 8139.48 | 8139.48
BE0911N | Partida | m² | CERRAMIENTO OBRA EN PLADUR (NOCTURNO) | 40 | 24.38 | 975.2
CART02 | Partida | u | MONTAJE Y POSTERIOR RETIRADA DE CARTELES POLIESTIRENO 1000 X 1000 mm MÁXIMO | 1 | 80 | 80
VIN01 | Partida | u | MONTAJE Y POSTERIOR RETIRADA DE VINILO ADHESIVO 1000 x 1000 mm MÁXIMO | 1 | 46 | 46
ED1160 | Partida | u | RETIRADA DE PAPELERA (NOCTURNO) | 1 | 21.52 | 21.52
ED0660 | Partida | u | DESMONTAJE DE PANEL INFORMATIVO I2+I3 INCLUSO MONTAJE PROVISIONAL. (NOCTURNO) | 1 | 125.41 | 125.41
0401.014N2 | Partida | m² | DESMONTAJE PANELES CHAPA VITRIFICADA CON RECUPERACIÓN (NOCTURNO) | 8 | 12.03 | 96.24
invt1 | Partida | m | DESMONTAJE DE TAPA DE CANALETA (NOCTURNO) | 4 | 12.91 | 51.64
EL0020N | Partida | u | APERTURA DE ARQUETA DE PASO EN CANALIZACIÓN DE TORNIQUETES (NOCTURNO) | 16 | 43.21 | 691.36
EL0021N | Partida | m | CANALIZACION TUBOS DE PASO PEAJE (NOCTURNO) | 37 | 26.08 | 964.96
AY002 | Partida | m | PASACABLES PEATONALES (NOCTURNO) | 16 | 22.21 | 355.36
DES.01 | Partida | m | Corte de pavimento de terrazo o baldosa con radial (nocturno) | 74 | 14.19 | 1050.06
DES.02 | Partida | m² | Demolición de solado de terrazo o cerámico (nocturno) | 18.5 | 32.09 | 593.67
EP0350-RoN | Partida | m² | SOLADO DE GRES PORCELÁNICO 40X40 CM (NOCTURNO) | 30 | 47.31 | 1419.3
EL0470 | Partida | m² | DEMOLICIÓN DE SOLERA DE HORMIGÓN EN MASA DE HASTA 20 CM. (NOCTURNO) | 18.5 | 46.96 | 868.76
MOB01 | Partida | PA | Desmontaje y reubicacion de mobiliario o cualquier otro elemento del vestíbulo | 1 | 300 | 300
AY001 | Partida | PA | Ayuda a las instalaciones | 1 | 500 | 500
|  |  | Total MCA_OC | 1 | 8139.48 | 8139.48
|  |  | Total MCA | 1 | 213203.68 | 213203.68
CNS | Capítulo |  | ESTACIÓN DE CONSERVATORIO | 1 | 183899.3 | 183899.3
CNS1 | Capítulo |  | Vestíbulo Único | 1 | 155045.19 | 155045.19
CNS1.1 | Capítulo |  | Retirada Equipos de Peaje Antiguos | 1 | 6121.15 | 6121.15
I05PXH002 | Partida | u | Desmontaje equipo de peaje (torniquete, portón, paso enclavado) con transporte y retirada del cableado | 5 | 192.38 | 961.9
DIOC00001 | Partida | u | Obra civil de canalización y saneamiento del solado | 1 | 2961.9 | 2961.9
I05PVH001 | Partida | u | Movimiento provisional de equipos de peaje | 1 | 2197.35 | 2197.35
|  |  | Total CNS1.1 | 1 | 6121.15 | 6121.15
CNS1.2 | Capítulo |  | Equipos de Peaje Nuevos E4.0 | 1 | 148924.04 | 148924.04
I05PPH004 | Partida | u | Suministro, instalación y montaje de Equipo de Control de Validación ECV-PMR sin contacto con puertas abatibles | 2 | 22545.99 | 45091.98
I05PPH003 | Partida | u | Suministro, instalación y montaje de Equipo de Control de Validación ECV sin contacto con puertas abatibles | 3 | 22133.25 | 66399.75
DIPCEK001 | Partida | u | Suministro, instalación y montaje de Pupitre de control de la batería de peaje | 1 | 7362.75 | 7362.75
DIPCEK006 | Partida | u | Partida de integración de equipos que forman la batería de control de peaje en el TCE | 1 | 5541.86 | 5541.86
DIPCEK300 | Partida | u | Partida para la integración y adaptación en COMMIT de los equipos de PEAJE | 6 | 817.84 | 4907.04
DIPSCA001 | Partida | u | Partida para la integración de los equipos de venta y peaje en SCADA | 6 | 200 | 1200
DIPCEP405 | Partida | u | Suministro, montaje y conexionado de dispositivo de guiado de flujo de usuarios (Pictograma aéreo) | 1 | 7060 | 7060
DIPCPX001 | Partida | u | Suministro y montaje de módulo de pantalla de encauzamiento | 2 | 761.9 | 1523.8
I05PVS001 | Partida | u | Partida de integración de equipos que forman la batería de control de peaje en el TCM | 1 | 5541.86 | 5541.86
DIPCEK500 | Partida | u | Generación de plano VIDEOGRÁFICO de la estación para SCADA de elementos de venta y peaje | 1 | 2835 | 2835
I05PIH002 | Partida | u | Reubicación (desinstalación e instalación) del poste de interfonía y lector de tarjeta TIC | 1 | 1100 | 1100
ED0120 | Partida | m | DESMONTAJE Y MONTAJE DE BARANDILLA. (NOCTURNO) | 15 | 24 | 360
|  |  | Total CNS1.2 | 1 | 148924.04 | 148924.04
|  |  | Total CNS1 | 1 | 155045.19 | 155045.19
CNS_DE | Capítulo |  | Actuaciones de distribución de energía | 1 | 19615.54 | 19615.54
I31BJW020XX | Partida | u | Toma de datos y estudios de instalación eléctrica | 1 | 3806 | 3806
I31BJW030XX | Partida | u | Identificación de circuitos | 1 | 3738.4 | 3738.4
I31CBG002 | Partida | m | Cable Cu. de 3 G 2,5 mm². RZ1-K (AS)-0.6/1 KV. | 120 | 2.6 | 312
I31CBG003 | Partida | m | Cable Cu. de 3 G 4 mm². RZ1-K (AS)-0.6/1 KV. | 240 | 3.6 | 864
I31CBG004 | Partida | m | Cable Cu. de 3 G 6 mm². RZ1-K (AS)-0.6/1 KV. | 30 | 4.83 | 144.9
IFI310132 | Partida | m | Canal PVC 50x100 con tapa | 120 | 15.43 | 1851.6
I31MODC02 | Partida | u | Modificaciones Cuadro PCL | 1 | 3841.14 | 3841.14
I31VMX003 | Partida | u | Legalización de la totalidad de las instalaciones B.T. | 1 | 3106 | 3106
I31DOC02XX | Partida | u | Documentación fin de obra parciales | 1 | 1951.5 | 1951.5
|  |  | Total CNS_DE | 1 | 19615.54 | 19615.54
CNS_OC | Capítulo |  | Ayudas de obra civil a las instalaciones | 1 | 9238.57 | 9238.57
BE0911N | Partida | m² | CERRAMIENTO OBRA EN PLADUR (NOCTURNO) | 48.75 | 24.38 | 1188.53
CART02 | Partida | u | MONTAJE Y POSTERIOR RETIRADA DE CARTELES POLIESTIRENO 1000 X 1000 mm MÁXIMO | 1 | 80 | 80
VIN01 | Partida | u | MONTAJE Y POSTERIOR RETIRADA DE VINILO ADHESIVO 1000 x 1000 mm MÁXIMO | 1 | 46 | 46
ED1160 | Partida | u | RETIRADA DE PAPELERA (NOCTURNO) | 1 | 21.52 | 21.52
ED0660 | Partida | u | DESMONTAJE DE PANEL INFORMATIVO I2+I3 INCLUSO MONTAJE PROVISIONAL. (NOCTURNO) | 1 | 125.41 | 125.41
0401.014N2 | Partida | m² | DESMONTAJE PANELES CHAPA VITRIFICADA CON RECUPERACIÓN (NOCTURNO) | 8 | 12.03 | 96.24
invt1 | Partida | m | DESMONTAJE DE TAPA DE CANALETA (NOCTURNO) | 4 | 12.91 | 51.64
EL0020N | Partida | u | APERTURA DE ARQUETA DE PASO EN CANALIZACIÓN DE TORNIQUETES (NOCTURNO) | 14 | 43.21 | 604.94
EL0021N | Partida | m | CANALIZACION TUBOS DE PASO PEAJE (NOCTURNO) | 44 | 26.08 | 1147.52
AY002 | Partida | m | PASACABLES PEATONALES (NOCTURNO) | 19.5 | 22.21 | 433.1
DES.01 | Partida | m | Corte de pavimento de terrazo o baldosa con radial (nocturno) | 88 | 14.19 | 1248.72
DES.02 | Partida | m² | Demolición de solado de terrazo o cerámico (nocturno) | 22 | 32.09 | 705.98
EP0350-RoN | Partida | m² | SOLADO DE GRES PORCELÁNICO 40X40 CM (NOCTURNO) | 35 | 47.31 | 1655.85
EL0470 | Partida | m² | DEMOLICIÓN DE SOLERA DE HORMIGÓN EN MASA DE HASTA 20 CM. (NOCTURNO) | 22 | 46.96 | 1033.12
MOB01 | Partida | PA | Desmontaje y reubicacion de mobiliario o cualquier otro elemento del vestíbulo | 1 | 300 | 300
AY001 | Partida | PA | Ayuda a las instalaciones | 1 | 500 | 500
|  |  | Total CNS_OC | 1 | 9238.57 | 9238.57
|  |  | Total CNS | 1 | 183899.3 | 183899.3
CRL | Capítulo |  | ESTACIÓN DE CASA DEL RELOJ | 1 | 258840.68 | 258840.68
CRL1 | Capítulo |  | Vestíbulo Único | 1 | 232135.6 | 232135.6
CRL1.1 | Capítulo |  | Retirada Equipos de Peaje Antiguos | 1 | 6698.29 | 6698.29
I05PXH002 | Partida | u | Desmontaje equipo de peaje (torniquete, portón, paso enclavado) con transporte y retirada del cableado | 8 | 192.38 | 1539.04
DIOC00001 | Partida | u | Obra civil de canalización y saneamiento del solado | 1 | 2961.9 | 2961.9
I05PVH001 | Partida | u | Movimiento provisional de equipos de peaje | 1 | 2197.35 | 2197.35
|  |  | Total CRL1.1 | 1 | 6698.29 | 6698.29
CRL1.2 | Capítulo |  | Equipos de Peaje Nuevos E4.0 | 1 | 225437.31 | 225437.31
I05PPH004 | Partida | u | Suministro, instalación y montaje de Equipo de Control de Validación ECV-PMR sin contacto con puertas abatibles | 2 | 22545.99 | 45091.98
I05PPH003 | Partida | u | Suministro, instalación y montaje de Equipo de Control de Validación ECV sin contacto con puertas abatibles | 6 | 22133.25 | 132799.5
DIPCEK001 | Partida | u | Suministro, instalación y montaje de Pupitre de control de la batería de peaje | 1 | 7362.75 | 7362.75
DIPCEK006 | Partida | u | Partida de integración de equipos que forman la batería de control de peaje en el TCE | 1 | 5541.86 | 5541.86
DIPCEK300 | Partida | u | Partida para la integración y adaptación en COMMIT de los equipos de PEAJE | 9 | 817.84 | 7360.56
DIPSCA001 | Partida | u | Partida para la integración de los equipos de venta y peaje en SCADA | 9 | 200 | 1800
DIPCEP405 | Partida | u | Suministro, montaje y conexionado de dispositivo de guiado de flujo de usuarios (Pictograma aéreo) | 2 | 7060 | 14120
DIPCPX001 | Partida | u | Suministro y montaje de módulo de pantalla de encauzamiento | 2 | 761.9 | 1523.8
I05PVS001 | Partida | u | Partida de integración de equipos que forman la batería de control de peaje en el TCM | 1 | 5541.86 | 5541.86
DIPCEK500 | Partida | u | Generación de plano VIDEOGRÁFICO de la estación para SCADA de elementos de venta y peaje | 1 | 2835 | 2835
I05PIH002 | Partida | u | Reubicación (desinstalación e instalación) del poste de interfonía y lector de tarjeta TIC | 1 | 1100 | 1100
ED0120 | Partida | m | DESMONTAJE Y MONTAJE DE BARANDILLA. (NOCTURNO) | 15 | 24 | 360
|  |  | Total CRL1.2 | 1 | 225437.31 | 225437.31
|  |  | Total CRL1 | 1 | 232135.6 | 232135.6
CRL_DE | Capítulo |  | Actuaciones de distribución de energía | 1 | 19615.54 | 19615.54
I31BJW020XX | Partida | u | Toma de datos y estudios de instalación eléctrica | 1 | 3806 | 3806
I31BJW030XX | Partida | u | Identificación de circuitos | 1 | 3738.4 | 3738.4
I31CBG002 | Partida | m | Cable Cu. de 3 G 2,5 mm². RZ1-K (AS)-0.6/1 KV. | 120 | 2.6 | 312
I31CBG003 | Partida | m | Cable Cu. de 3 G 4 mm². RZ1-K (AS)-0.6/1 KV. | 240 | 3.6 | 864
I31CBG004 | Partida | m | Cable Cu. de 3 G 6 mm². RZ1-K (AS)-0.6/1 KV. | 30 | 4.83 | 144.9
IFI310132 | Partida | m | Canal PVC 50x100 con tapa | 120 | 15.43 | 1851.6
I31MODC02 | Partida | u | Modificaciones Cuadro PCL | 1 | 3841.14 | 3841.14
I31VMX003 | Partida | u | Legalización de la totalidad de las instalaciones B.T. | 1 | 3106 | 3106
I31DOC02XX | Partida | u | Documentación fin de obra parciales | 1 | 1951.5 | 1951.5
|  |  | Total CRL_DE | 1 | 19615.54 | 19615.54
CRL_OC | Capítulo |  | Ayudas de obra civil a las instalaciones | 1 | 7089.54 | 7089.54
BE0911N | Partida | m² | CERRAMIENTO OBRA EN PLADUR (NOCTURNO) | 32.5 | 24.38 | 792.35
CART02 | Partida | u | MONTAJE Y POSTERIOR RETIRADA DE CARTELES POLIESTIRENO 1000 X 1000 mm MÁXIMO | 1 | 80 | 80
VIN01 | Partida | u | MONTAJE Y POSTERIOR RETIRADA DE VINILO ADHESIVO 1000 x 1000 mm MÁXIMO | 1 | 46 | 46
ED1160 | Partida | u | RETIRADA DE PAPELERA (NOCTURNO) | 1 | 21.52 | 21.52
ED0660 | Partida | u | DESMONTAJE DE PANEL INFORMATIVO I2+I3 INCLUSO MONTAJE PROVISIONAL. (NOCTURNO) | 1 | 125.41 | 125.41
0401.014N2 | Partida | m² | DESMONTAJE PANELES CHAPA VITRIFICADA CON RECUPERACIÓN (NOCTURNO) | 8 | 12.03 | 96.24
invt1 | Partida | m | DESMONTAJE DE TAPA DE CANALETA (NOCTURNO) | 4 | 12.91 | 51.64
EL0020N | Partida | u | APERTURA DE ARQUETA DE PASO EN CANALIZACIÓN DE TORNIQUETES (NOCTURNO) | 16 | 43.21 | 691.36
EL0021N | Partida | m | CANALIZACION TUBOS DE PASO PEAJE (NOCTURNO) | 31 | 26.08 | 808.48
AY002 | Partida | m | PASACABLES PEATONALES (NOCTURNO) | 13 | 22.21 | 288.73
DES.01 | Partida | m | Corte de pavimento de terrazo o baldosa con radial (nocturno) | 62 | 14.19 | 879.78
DES.02 | Partida | m² | Demolición de solado de terrazo o cerámico (nocturno) | 15.5 | 32.09 | 497.4
EP0350-RoN | Partida | m² | SOLADO DE GRES PORCELÁNICO 40X40 CM (NOCTURNO) | 25 | 47.31 | 1182.75
EL0470 | Partida | m² | DEMOLICIÓN DE SOLERA DE HORMIGÓN EN MASA DE HASTA 20 CM. (NOCTURNO) | 15.5 | 46.96 | 727.88
MOB01 | Partida | PA | Desmontaje y reubicacion de mobiliario o cualquier otro elemento del vestíbulo | 1 | 300 | 300
AY001 | Partida | PA | Ayuda a las instalaciones | 1 | 500 | 500
|  |  | Total CRL_OC | 1 | 7089.54 | 7089.54
|  |  | Total CRL | 1 | 258840.68 | 258840.68
CCA | Capítulo |  | ESTACIÓN DE CASA DE CAMPO | 1 | 237789.18 | 237789.18
CCA1 | Capítulo |  | Vestíbulo Único | 1 | 208792.13 | 208792.13
CCA1.1 | Capítulo |  | Retirada Equipos de Peaje Antiguos | 1 | 6505.91 | 6505.91
I05PXH002 | Partida | u | Desmontaje equipo de peaje (torniquete, portón, paso enclavado) con transporte y retirada del cableado | 7 | 192.38 | 1346.66
DIOC00001 | Partida | u | Obra civil de canalización y saneamiento del solado | 1 | 2961.9 | 2961.9
I05PVH001 | Partida | u | Movimiento provisional de equipos de peaje | 1 | 2197.35 | 2197.35
|  |  | Total CCA1.1 | 1 | 6505.91 | 6505.91
CCA1.2 | Capítulo |  | Equipos de Peaje Nuevos E4.0 | 1 | 202286.22 | 202286.22
I05PPH004 | Partida | u | Suministro, instalación y montaje de Equipo de Control de Validación ECV-PMR sin contacto con puertas abatibles | 2 | 22545.99 | 45091.98
I05PPH003 | Partida | u | Suministro, instalación y montaje de Equipo de Control de Validación ECV sin contacto con puertas abatibles | 5 | 22133.25 | 110666.25
DIPCEK001 | Partida | u | Suministro, instalación y montaje de Pupitre de control de la batería de peaje | 1 | 7362.75 | 7362.75
DIPCEK006 | Partida | u | Partida de integración de equipos que forman la batería de control de peaje en el TCE | 1 | 5541.86 | 5541.86
DIPCEK300 | Partida | u | Partida para la integración y adaptación en COMMIT de los equipos de PEAJE | 8 | 817.84 | 6542.72
DIPSCA001 | Partida | u | Partida para la integración de los equipos de venta y peaje en SCADA | 8 | 200 | 1600
DIPCEP405 | Partida | u | Suministro, montaje y conexionado de dispositivo de guiado de flujo de usuarios (Pictograma aéreo) | 2 | 7060 | 14120
DIPCPX001 | Partida | u | Suministro y montaje de módulo de pantalla de encauzamiento | 2 | 761.9 | 1523.8
I05PVS001 | Partida | u | Partida de integración de equipos que forman la batería de control de peaje en el TCM | 1 | 5541.86 | 5541.86
DIPCEK500 | Partida | u | Generación de plano VIDEOGRÁFICO de la estación para SCADA de elementos de venta y peaje | 1 | 2835 | 2835
I05PIH002 | Partida | u | Reubicación (desinstalación e instalación) del poste de interfonía y lector de tarjeta TIC | 1 | 1100 | 1100
ED0120 | Partida | m | DESMONTAJE Y MONTAJE DE BARANDILLA. (NOCTURNO) | 15 | 24 | 360
|  |  | Total CCA1.2 | 1 | 202286.22 | 202286.22
|  |  | Total CCA1 | 1 | 208792.13 | 208792.13
CCA_DE | Capítulo |  | Actuaciones de distribución de energía | 1 | 19615.54 | 19615.54
I31BJW020XX | Partida | u | Toma de datos y estudios de instalación eléctrica | 1 | 3806 | 3806
I31BJW030XX | Partida | u | Identificación de circuitos | 1 | 3738.4 | 3738.4
I31CBG002 | Partida | m | Cable Cu. de 3 G 2,5 mm². RZ1-K (AS)-0.6/1 KV. | 120 | 2.6 | 312
I31CBG003 | Partida | m | Cable Cu. de 3 G 4 mm². RZ1-K (AS)-0.6/1 KV. | 240 | 3.6 | 864
I31CBG004 | Partida | m | Cable Cu. de 3 G 6 mm². RZ1-K (AS)-0.6/1 KV. | 30 | 4.83 | 144.9
IFI310132 | Partida | m | Canal PVC 50x100 con tapa | 120 | 15.43 | 1851.6
I31MODC02 | Partida | u | Modificaciones Cuadro PCL | 1 | 3841.14 | 3841.14
I31VMX003 | Partida | u | Legalización de la totalidad de las instalaciones B.T. | 1 | 3106 | 3106
I31DOC02XX | Partida | u | Documentación fin de obra parciales | 1 | 1951.5 | 1951.5
|  |  | Total CCA_DE | 1 | 19615.54 | 19615.54
CCA_OC | Capítulo |  | Ayudas de obra civil a las instalaciones | 1 | 9381.51 | 9381.51
BE0911N | Partida | m² | CERRAMIENTO OBRA EN PLADUR (NOCTURNO) | 40 | 24.38 | 975.2
CART02 | Partida | u | MONTAJE Y POSTERIOR RETIRADA DE CARTELES POLIESTIRENO 1000 X 1000 mm MÁXIMO | 1 | 80 | 80
VIN01 | Partida | u | MONTAJE Y POSTERIOR RETIRADA DE VINILO ADHESIVO 1000 x 1000 mm MÁXIMO | 1 | 46 | 46
ED1160 | Partida | u | RETIRADA DE PAPELERA (NOCTURNO) | 1 | 21.52 | 21.52
ED0660 | Partida | u | DESMONTAJE DE PANEL INFORMATIVO I2+I3 INCLUSO MONTAJE PROVISIONAL. (NOCTURNO) | 1 | 125.41 | 125.41
0401.014N2 | Partida | m² | DESMONTAJE PANELES CHAPA VITRIFICADA CON RECUPERACIÓN (NOCTURNO) | 8 | 12.03 | 96.24
invt1 | Partida | m | DESMONTAJE DE TAPA DE CANALETA (NOCTURNO) | 4 | 12.91 | 51.64
EL0020N | Partida | u | APERTURA DE ARQUETA DE PASO EN CANALIZACIÓN DE TORNIQUETES (NOCTURNO) | 14 | 43.21 | 604.94
EL0021N | Partida | m | CANALIZACION TUBOS DE PASO PEAJE (NOCTURNO) | 37 | 26.08 | 964.96
AY002 | Partida | m | PASACABLES PEATONALES (NOCTURNO) | 16 | 22.21 | 355.36
DES.01 | Partida | m | Corte de pavimento de terrazo o baldosa con radial (nocturno) | 105.2 | 14.19 | 1492.79
DES.02 | Partida | m² | Demolición de solado de terrazo o cerámico (nocturno) | 27.3 | 32.09 | 876.06
ALB.02 | Partida | m² | Solado de gres porcelánico 40x40 cm, accesibilidad | 8.8 | 68.56 | 603.33
EP0350-RoN | Partida | m² | SOLADO DE GRES PORCELÁNICO 40X40 CM (NOCTURNO) | 30 | 47.31 | 1419.3
EL0470 | Partida | m² | DEMOLICIÓN DE SOLERA DE HORMIGÓN EN MASA DE HASTA 20 CM. (NOCTURNO) | 18.5 | 46.96 | 868.76
MOB01 | Partida | PA | Desmontaje y reubicacion de mobiliario o cualquier otro elemento del vestíbulo | 1 | 300 | 300
AY001 | Partida | PA | Ayuda a las instalaciones | 1 | 500 | 500
|  |  | Total CCA_OC | 1 | 9381.51 | 9381.51
|  |  | Total CCA | 1 | 237789.18 | 237789.18
GEC | Capítulo |  | ESTACIÓN DE GETAFE CENTRAL | 1 | 259755.06 | 259755.06
GEC1 | Capítulo |  | Vestíbulo Único | 1 | 232135.6 | 232135.6
GEC1.1 | Capítulo |  | Retirada Equipos de Peaje Antiguos | 1 | 6698.29 | 6698.29
I05PXH002 | Partida | u | Desmontaje equipo de peaje (torniquete, portón, paso enclavado) con transporte y retirada del cableado | 8 | 192.38 | 1539.04
DIOC00001 | Partida | u | Obra civil de canalización y saneamiento del solado | 1 | 2961.9 | 2961.9
I05PVH001 | Partida | u | Movimiento provisional de equipos de peaje | 1 | 2197.35 | 2197.35
|  |  | Total GEC1.1 | 1 | 6698.29 | 6698.29
GEC1.2 | Capítulo |  | Equipos de Peaje Nuevos E4.0 | 1 | 225437.31 | 225437.31
I05PPH004 | Partida | u | Suministro, instalación y montaje de Equipo de Control de Validación ECV-PMR sin contacto con puertas abatibles | 2 | 22545.99 | 45091.98
I05PPH003 | Partida | u | Suministro, instalación y montaje de Equipo de Control de Validación ECV sin contacto con puertas abatibles | 6 | 22133.25 | 132799.5
DIPCEK001 | Partida | u | Suministro, instalación y montaje de Pupitre de control de la batería de peaje | 1 | 7362.75 | 7362.75
DIPCEK006 | Partida | u | Partida de integración de equipos que forman la batería de control de peaje en el TCE | 1 | 5541.86 | 5541.86
DIPCEK300 | Partida | u | Partida para la integración y adaptación en COMMIT de los equipos de PEAJE | 9 | 817.84 | 7360.56
DIPSCA001 | Partida | u | Partida para la integración de los equipos de venta y peaje en SCADA | 9 | 200 | 1800
DIPCEP405 | Partida | u | Suministro, montaje y conexionado de dispositivo de guiado de flujo de usuarios (Pictograma aéreo) | 2 | 7060 | 14120
DIPCPX001 | Partida | u | Suministro y montaje de módulo de pantalla de encauzamiento | 2 | 761.9 | 1523.8
I05PVS001 | Partida | u | Partida de integración de equipos que forman la batería de control de peaje en el TCM | 1 | 5541.86 | 5541.86
DIPCEK500 | Partida | u | Generación de plano VIDEOGRÁFICO de la estación para SCADA de elementos de venta y peaje | 1 | 2835 | 2835
I05PIH002 | Partida | u | Reubicación (desinstalación e instalación) del poste de interfonía y lector de tarjeta TIC | 1 | 1100 | 1100
ED0120 | Partida | m | DESMONTAJE Y MONTAJE DE BARANDILLA. (NOCTURNO) | 15 | 24 | 360
|  |  | Total GEC1.2 | 1 | 225437.31 | 225437.31
|  |  | Total GEC1 | 1 | 232135.6 | 232135.6
GEC_DE | Capítulo |  | Actuaciones de distribución de energía | 1 | 19615.54 | 19615.54
I31BJW020XX | Partida | u | Toma de datos y estudios de instalación eléctrica | 1 | 3806 | 3806
I31BJW030XX | Partida | u | Identificación de circuitos | 1 | 3738.4 | 3738.4
I31CBG002 | Partida | m | Cable Cu. de 3 G 2,5 mm². RZ1-K (AS)-0.6/1 KV. | 120 | 2.6 | 312
I31CBG003 | Partida | m | Cable Cu. de 3 G 4 mm². RZ1-K (AS)-0.6/1 KV. | 240 | 3.6 | 864
I31CBG004 | Partida | m | Cable Cu. de 3 G 6 mm². RZ1-K (AS)-0.6/1 KV. | 30 | 4.83 | 144.9
IFI310132 | Partida | m | Canal PVC 50x100 con tapa | 120 | 15.43 | 1851.6
I31MODC02 | Partida | u | Modificaciones Cuadro PCL | 1 | 3841.14 | 3841.14
I31VMX003 | Partida | u | Legalización de la totalidad de las instalaciones B.T. | 1 | 3106 | 3106
I31DOC02XX | Partida | u | Documentación fin de obra parciales | 1 | 1951.5 | 1951.5
|  |  | Total GEC_DE | 1 | 19615.54 | 19615.54
GEC_OC | Capítulo |  | Ayudas de obra civil a las instalaciones | 1 | 8003.92 | 8003.92
BE0911N | Partida | m² | CERRAMIENTO OBRA EN PLADUR (NOCTURNO) | 38.75 | 24.38 | 944.73
CART02 | Partida | u | MONTAJE Y POSTERIOR RETIRADA DE CARTELES POLIESTIRENO 1000 X 1000 mm MÁXIMO | 1 | 80 | 80
VIN01 | Partida | u | MONTAJE Y POSTERIOR RETIRADA DE VINILO ADHESIVO 1000 x 1000 mm MÁXIMO | 1 | 46 | 46
ED1160 | Partida | u | RETIRADA DE PAPELERA (NOCTURNO) | 1 | 21.52 | 21.52
ED0660 | Partida | u | DESMONTAJE DE PANEL INFORMATIVO I2+I3 INCLUSO MONTAJE PROVISIONAL. (NOCTURNO) | 1 | 125.41 | 125.41
0401.014N2 | Partida | m² | DESMONTAJE PANELES CHAPA VITRIFICADA CON RECUPERACIÓN (NOCTURNO) | 8 | 12.03 | 96.24
invt1 | Partida | m | DESMONTAJE DE TAPA DE CANALETA (NOCTURNO) | 4 | 12.91 | 51.64
EL0020N | Partida | u | APERTURA DE ARQUETA DE PASO EN CANALIZACIÓN DE TORNIQUETES (NOCTURNO) | 16 | 43.21 | 691.36
EL0021N | Partida | m | CANALIZACION TUBOS DE PASO PEAJE (NOCTURNO) | 36 | 26.08 | 938.88
AY002 | Partida | m | PASACABLES PEATONALES (NOCTURNO) | 15.5 | 22.21 | 344.26
DES.01 | Partida | m | Corte de pavimento de terrazo o baldosa con radial (nocturno) | 72 | 14.19 | 1021.68
DES.02 | Partida | m² | Demolición de solado de terrazo o cerámico (nocturno) | 18 | 32.09 | 577.62
EP0350-RoN | Partida | m² | SOLADO DE GRES PORCELÁNICO 40X40 CM (NOCTURNO) | 30 | 47.31 | 1419.3
EL0470 | Partida | m² | DEMOLICIÓN DE SOLERA DE HORMIGÓN EN MASA DE HASTA 20 CM. (NOCTURNO) | 18 | 46.96 | 845.28
MOB01 | Partida | PA | Desmontaje y reubicacion de mobiliario o cualquier otro elemento del vestíbulo | 1 | 300 | 300
AY001 | Partida | PA | Ayuda a las instalaciones | 1 | 500 | 500
|  |  | Total GEC_OC | 1 | 8003.92 | 8003.92
|  |  | Total GEC | 1 | 259755.06 | 259755.06
MDV | Capítulo |  | ESTACIÓN DE MARQUÉS DE VALDAVIA | 1 | 482476.34 | 482476.34
MDV1 | Capítulo |  | Vestíbulo de Marqués de Valdavia | 1 | 232135.6 | 232135.6
MDV1.1 | Capítulo |  | Retirada Equipos de Peaje Antiguos | 1 | 6698.29 | 6698.29
I05PXH002 | Partida | u | Desmontaje equipo de peaje (torniquete, portón, paso enclavado) con transporte y retirada del cableado | 8 | 192.38 | 1539.04
DIOC00001 | Partida | u | Obra civil de canalización y saneamiento del solado | 1 | 2961.9 | 2961.9
I05PVH001 | Partida | u | Movimiento provisional de equipos de peaje | 1 | 2197.35 | 2197.35
|  |  | Total MDV1.1 | 1 | 6698.29 | 6698.29
MDV1.2 | Capítulo |  | Equipos de Peaje Nuevos E4.0 | 1 | 225437.31 | 225437.31
I05PPH004 | Partida | u | Suministro, instalación y montaje de Equipo de Control de Validación ECV-PMR sin contacto con puertas abatibles | 2 | 22545.99 | 45091.98
I05PPH003 | Partida | u | Suministro, instalación y montaje de Equipo de Control de Validación ECV sin contacto con puertas abatibles | 6 | 22133.25 | 132799.5
DIPCEK001 | Partida | u | Suministro, instalación y montaje de Pupitre de control de la batería de peaje | 1 | 7362.75 | 7362.75
DIPCEK006 | Partida | u | Partida de integración de equipos que forman la batería de control de peaje en el TCE | 1 | 5541.86 | 5541.86
DIPCEK300 | Partida | u | Partida para la integración y adaptación en COMMIT de los equipos de PEAJE | 9 | 817.84 | 7360.56
DIPSCA001 | Partida | u | Partida para la integración de los equipos de venta y peaje en SCADA | 9 | 200 | 1800
DIPCEP405 | Partida | u | Suministro, montaje y conexionado de dispositivo de guiado de flujo de usuarios (Pictograma aéreo) | 2 | 7060 | 14120
DIPCPX001 | Partida | u | Suministro y montaje de módulo de pantalla de encauzamiento | 2 | 761.9 | 1523.8
I05PVS001 | Partida | u | Partida de integración de equipos que forman la batería de control de peaje en el TCM | 1 | 5541.86 | 5541.86
DIPCEK500 | Partida | u | Generación de plano VIDEOGRÁFICO de la estación para SCADA de elementos de venta y peaje | 1 | 2835 | 2835
I05PIH002 | Partida | u | Reubicación (desinstalación e instalación) del poste de interfonía y lector de tarjeta TIC | 1 | 1100 | 1100
ED0120 | Partida | m | DESMONTAJE Y MONTAJE DE BARANDILLA. (NOCTURNO) | 15 | 24 | 360
|  |  | Total MDV1.2 | 1 | 225437.31 | 225437.31
|  |  | Total MDV1 | 1 | 232135.6 | 232135.6
MDV2 | Capítulo |  | Vestíbulo de Paseo de la Chopera | 1 | 208792.13 | 208792.13
MDV2.1 | Capítulo |  | Retirada Equipos de Peaje Antiguos | 1 | 6505.91 | 6505.91
I05PXH002 | Partida | u | Desmontaje equipo de peaje (torniquete, portón, paso enclavado) con transporte y retirada del cableado | 7 | 192.38 | 1346.66
DIOC00001 | Partida | u | Obra civil de canalización y saneamiento del solado | 1 | 2961.9 | 2961.9
I05PVH001 | Partida | u | Movimiento provisional de equipos de peaje | 1 | 2197.35 | 2197.35
|  |  | Total MDV2.1 | 1 | 6505.91 | 6505.91
MDV2.2 | Capítulo |  | Equipos de Peaje Nuevos E4.0 | 1 | 202286.22 | 202286.22
I05PPH004 | Partida | u | Suministro, instalación y montaje de Equipo de Control de Validación ECV-PMR sin contacto con puertas abatibles | 2 | 22545.99 | 45091.98
I05PPH003 | Partida | u | Suministro, instalación y montaje de Equipo de Control de Validación ECV sin contacto con puertas abatibles | 5 | 22133.25 | 110666.25
DIPCEK001 | Partida | u | Suministro, instalación y montaje de Pupitre de control de la batería de peaje | 1 | 7362.75 | 7362.75
DIPCEK006 | Partida | u | Partida de integración de equipos que forman la batería de control de peaje en el TCE | 1 | 5541.86 | 5541.86
DIPCEK300 | Partida | u | Partida para la integración y adaptación en COMMIT de los equipos de PEAJE | 8 | 817.84 | 6542.72
DIPSCA001 | Partida | u | Partida para la integración de los equipos de venta y peaje en SCADA | 8 | 200 | 1600
DIPCEP405 | Partida | u | Suministro, montaje y conexionado de dispositivo de guiado de flujo de usuarios (Pictograma aéreo) | 2 | 7060 | 14120
DIPCPX001 | Partida | u | Suministro y montaje de módulo de pantalla de encauzamiento | 2 | 761.9 | 1523.8
I05PVS001 | Partida | u | Partida de integración de equipos que forman la batería de control de peaje en el TCM | 1 | 5541.86 | 5541.86
DIPCEK500 | Partida | u | Generación de plano VIDEOGRÁFICO de la estación para SCADA de elementos de venta y peaje | 1 | 2835 | 2835
I05PIH002 | Partida | u | Reubicación (desinstalación e instalación) del poste de interfonía y lector de tarjeta TIC | 1 | 1100 | 1100
ED0120 | Partida | m | DESMONTAJE Y MONTAJE DE BARANDILLA. (NOCTURNO) | 15 | 24 | 360
|  |  | Total MDV2.2 | 1 | 202286.22 | 202286.22
|  |  | Total MDV2 | 1 | 208792.13 | 208792.13
MDV_DE | Capítulo |  | Actuaciones de distribución de energía | 1 | 26629.18 | 26629.18
I31BJW020XX | Partida | u | Toma de datos y estudios de instalación eléctrica | 1 | 3806 | 3806
I31BJW030XX | Partida | u | Identificación de circuitos | 1 | 3738.4 | 3738.4
I31CBG002 | Partida | m | Cable Cu. de 3 G 2,5 mm². RZ1-K (AS)-0.6/1 KV. | 240 | 2.6 | 624
I31CBG003 | Partida | m | Cable Cu. de 3 G 4 mm². RZ1-K (AS)-0.6/1 KV. | 480 | 3.6 | 1728
I31CBG004 | Partida | m | Cable Cu. de 3 G 6 mm². RZ1-K (AS)-0.6/1 KV. | 60 | 4.83 | 289.8
IFI310132 | Partida | m | Canal PVC 50x100 con tapa | 240 | 15.43 | 3703.2
I31MODC02 | Partida | u | Modificaciones Cuadro PCL | 2 | 3841.14 | 7682.28
I31VMX003 | Partida | u | Legalización de la totalidad de las instalaciones B.T. | 1 | 3106 | 3106
I31DOC02XX | Partida | u | Documentación fin de obra parciales | 1 | 1951.5 | 1951.5
|  |  | Total MDV_DE | 1 | 26629.18 | 26629.18
MDV_OC | Capítulo |  | Ayudas de obra civil a las instalaciones | 1 | 14919.43 | 14919.43
BE0911N | Partida | m² | CERRAMIENTO OBRA EN PLADUR (NOCTURNO) | 80 | 24.38 | 1950.4
CART02 | Partida | u | MONTAJE Y POSTERIOR RETIRADA DE CARTELES POLIESTIRENO 1000 X 1000 mm MÁXIMO | 2 | 80 | 160
VIN01 | Partida | u | MONTAJE Y POSTERIOR RETIRADA DE VINILO ADHESIVO 1000 x 1000 mm MÁXIMO | 2 | 46 | 92
ED1160 | Partida | u | RETIRADA DE PAPELERA (NOCTURNO) | 2 | 21.52 | 43.04
ED0660 | Partida | u | DESMONTAJE DE PANEL INFORMATIVO I2+I3 INCLUSO MONTAJE PROVISIONAL. (NOCTURNO) | 2 | 125.41 | 250.82
0401.014N2 | Partida | m² | DESMONTAJE PANELES CHAPA VITRIFICADA CON RECUPERACIÓN (NOCTURNO) | 16 | 12.03 | 192.48
invt1 | Partida | m | DESMONTAJE DE TAPA DE CANALETA (NOCTURNO) | 8 | 12.91 | 103.28
EL0020N | Partida | u | APERTURA DE ARQUETA DE PASO EN CANALIZACIÓN DE TORNIQUETES (NOCTURNO) | 30 | 43.21 | 1296.3
EL0021N | Partida | m | CANALIZACION TUBOS DE PASO PEAJE (NOCTURNO) | 74 | 26.08 | 1929.92
AY002 | Partida | m | PASACABLES PEATONALES (NOCTURNO) | 32 | 22.21 | 710.72
DES.01 | Partida | m | Corte de pavimento de terrazo o baldosa con radial (nocturno) | 148 | 14.19 | 2100.12
DES.02 | Partida | m² | Demolición de solado de terrazo o cerámico (nocturno) | 37 | 32.09 | 1187.33
EP0350-RoN | Partida | m² | SOLADO DE GRES PORCELÁNICO 40X40 CM (NOCTURNO) | 50 | 47.31 | 2365.5
EL0470 | Partida | m² | DEMOLICIÓN DE SOLERA DE HORMIGÓN EN MASA DE HASTA 20 CM. (NOCTURNO) | 37 | 46.96 | 1737.52
MOB01 | Partida | PA | Desmontaje y reubicacion de mobiliario o cualquier otro elemento del vestíbulo | 1 | 300 | 300
AY001 | Partida | PA | Ayuda a las instalaciones | 1 | 500 | 500
|  |  | Total MDV_OC | 1 | 14919.43 | 14919.43
|  |  | Total MDV | 1 | 482476.34 | 482476.34
MDF | Capítulo |  | ESTACIÓN DE MANUEL DE FALLA | 1 | 235275.23 | 235275.23
MDF1 | Capítulo |  | Vestíbulo Único | 1 | 208792.13 | 208792.13
MDF1.1 | Capítulo |  | Retirada Equipos de Peaje Antiguos | 1 | 6505.91 | 6505.91
I05PXH002 | Partida | u | Desmontaje equipo de peaje (torniquete, portón, paso enclavado) con transporte y retirada del cableado | 7 | 192.38 | 1346.66
DIOC00001 | Partida | u | Obra civil de canalización y saneamiento del solado | 1 | 2961.9 | 2961.9
I05PVH001 | Partida | u | Movimiento provisional de equipos de peaje | 1 | 2197.35 | 2197.35
|  |  | Total MDF1.1 | 1 | 6505.91 | 6505.91
MDF1.2 | Capítulo |  | Equipos de Peaje Nuevos E4.0 | 1 | 202286.22 | 202286.22
I05PPH004 | Partida | u | Suministro, instalación y montaje de Equipo de Control de Validación ECV-PMR sin contacto con puertas abatibles | 2 | 22545.99 | 45091.98
I05PPH003 | Partida | u | Suministro, instalación y montaje de Equipo de Control de Validación ECV sin contacto con puertas abatibles | 5 | 22133.25 | 110666.25
DIPCEK001 | Partida | u | Suministro, instalación y montaje de Pupitre de control de la batería de peaje | 1 | 7362.75 | 7362.75
DIPCEK006 | Partida | u | Partida de integración de equipos que forman la batería de control de peaje en el TCE | 1 | 5541.86 | 5541.86
DIPCEK300 | Partida | u | Partida para la integración y adaptación en COMMIT de los equipos de PEAJE | 8 | 817.84 | 6542.72
DIPSCA001 | Partida | u | Partida para la integración de los equipos de venta y peaje en SCADA | 8 | 200 | 1600
DIPCEP405 | Partida | u | Suministro, montaje y conexionado de dispositivo de guiado de flujo de usuarios (Pictograma aéreo) | 2 | 7060 | 14120
DIPCPX001 | Partida | u | Suministro y montaje de módulo de pantalla de encauzamiento | 2 | 761.9 | 1523.8
I05PVS001 | Partida | u | Partida de integración de equipos que forman la batería de control de peaje en el TCM | 1 | 5541.86 | 5541.86
DIPCEK500 | Partida | u | Generación de plano VIDEOGRÁFICO de la estación para SCADA de elementos de venta y peaje | 1 | 2835 | 2835
I05PIH002 | Partida | u | Reubicación (desinstalación e instalación) del poste de interfonía y lector de tarjeta TIC | 1 | 1100 | 1100
ED0120 | Partida | m | DESMONTAJE Y MONTAJE DE BARANDILLA. (NOCTURNO) | 15 | 24 | 360
|  |  | Total MDF1.2 | 1 | 202286.22 | 202286.22
|  |  | Total MDF1 | 1 | 208792.13 | 208792.13
MDF_DE | Capítulo |  | Actuaciones de distribución de energía | 1 | 19615.54 | 19615.54
I31BJW020XX | Partida | u | Toma de datos y estudios de instalación eléctrica | 1 | 3806 | 3806
I31BJW030XX | Partida | u | Identificación de circuitos | 1 | 3738.4 | 3738.4
I31CBG002 | Partida | m | Cable Cu. de 3 G 2,5 mm². RZ1-K (AS)-0.6/1 KV. | 120 | 2.6 | 312
I31CBG003 | Partida | m | Cable Cu. de 3 G 4 mm². RZ1-K (AS)-0.6/1 KV. | 240 | 3.6 | 864
I31CBG004 | Partida | m | Cable Cu. de 3 G 6 mm². RZ1-K (AS)-0.6/1 KV. | 30 | 4.83 | 144.9
IFI310132 | Partida | m | Canal PVC 50x100 con tapa | 120 | 15.43 | 1851.6
I31MODC02 | Partida | u | Modificaciones Cuadro PCL | 1 | 3841.14 | 3841.14
I31VMX003 | Partida | u | Legalización de la totalidad de las instalaciones B.T. | 1 | 3106 | 3106
I31DOC02XX | Partida | u | Documentación fin de obra parciales | 1 | 1951.5 | 1951.5
|  |  | Total MDF_DE | 1 | 19615.54 | 19615.54
MDF_OC | Capítulo |  | Ayudas de obra civil a las instalaciones | 1 | 6867.56 | 6867.56
BE0911N | Partida | m² | CERRAMIENTO OBRA EN PLADUR (NOCTURNO) | 31.25 | 24.38 | 761.88
CART02 | Partida | u | MONTAJE Y POSTERIOR RETIRADA DE CARTELES POLIESTIRENO 1000 X 1000 mm MÁXIMO | 1 | 80 | 80
VIN01 | Partida | u | MONTAJE Y POSTERIOR RETIRADA DE VINILO ADHESIVO 1000 x 1000 mm MÁXIMO | 1 | 46 | 46
ED1160 | Partida | u | RETIRADA DE PAPELERA (NOCTURNO) | 1 | 21.52 | 21.52
ED0660 | Partida | u | DESMONTAJE DE PANEL INFORMATIVO I2+I3 INCLUSO MONTAJE PROVISIONAL. (NOCTURNO) | 1 | 125.41 | 125.41
0401.014N2 | Partida | m² | DESMONTAJE PANELES CHAPA VITRIFICADA CON RECUPERACIÓN (NOCTURNO) | 8 | 12.03 | 96.24
invt1 | Partida | m | DESMONTAJE DE TAPA DE CANALETA (NOCTURNO) | 4 | 12.91 | 51.64
EL0020N | Partida | u | APERTURA DE ARQUETA DE PASO EN CANALIZACIÓN DE TORNIQUETES (NOCTURNO) | 14 | 43.21 | 604.94
EL0021N | Partida | m | CANALIZACION TUBOS DE PASO PEAJE (NOCTURNO) | 30 | 26.08 | 782.4
AY002 | Partida | m | PASACABLES PEATONALES (NOCTURNO) | 12.5 | 22.21 | 277.63
DES.01 | Partida | m | Corte de pavimento de terrazo o baldosa con radial (nocturno) | 60 | 14.19 | 851.4
DES.02 | Partida | m² | Demolición de solado de terrazo o cerámico (nocturno) | 15 | 32.09 | 481.35
EP0350-RoN | Partida | m² | SOLADO DE GRES PORCELÁNICO 40X40 CM (NOCTURNO) | 25 | 47.31 | 1182.75
EL0470 | Partida | m² | DEMOLICIÓN DE SOLERA DE HORMIGÓN EN MASA DE HASTA 20 CM. (NOCTURNO) | 15 | 46.96 | 704.4
MOB01 | Partida | PA | Desmontaje y reubicacion de mobiliario o cualquier otro elemento del vestíbulo | 1 | 300 | 300
AY001 | Partida | PA | Ayuda a las instalaciones | 1 | 500 | 500
|  |  | Total MDF_OC | 1 | 6867.56 | 6867.56
|  |  | Total MDF | 1 | 235275.23 | 235275.23
MDZ | Capítulo |  | ESTACIÓN DE ALONSO DE MENDOZA | 1 | 237747.22 | 237747.22
MDZ1 | Capítulo |  | Vestíbulo Único | 1 | 208792.13 | 208792.13
MDZ1.1 | Capítulo |  | Retirada Equipos de Peaje Antiguos | 1 | 6505.91 | 6505.91
I05PXH002 | Partida | u | Desmontaje equipo de peaje (torniquete, portón, paso enclavado) con transporte y retirada del cableado | 7 | 192.38 | 1346.66
DIOC00001 | Partida | u | Obra civil de canalización y saneamiento del solado | 1 | 2961.9 | 2961.9
I05PVH001 | Partida | u | Movimiento provisional de equipos de peaje | 1 | 2197.35 | 2197.35
|  |  | Total MDZ1.1 | 1 | 6505.91 | 6505.91
MDZ1.2 | Capítulo |  | Equipos de Peaje Nuevos E4.0 | 1 | 202286.22 | 202286.22
I05PPH004 | Partida | u | Suministro, instalación y montaje de Equipo de Control de Validación ECV-PMR sin contacto con puertas abatibles | 2 | 22545.99 | 45091.98
I05PPH003 | Partida | u | Suministro, instalación y montaje de Equipo de Control de Validación ECV sin contacto con puertas abatibles | 5 | 22133.25 | 110666.25
DIPCEK001 | Partida | u | Suministro, instalación y montaje de Pupitre de control de la batería de peaje | 1 | 7362.75 | 7362.75
DIPCEK006 | Partida | u | Partida de integración de equipos que forman la batería de control de peaje en el TCE | 1 | 5541.86 | 5541.86
DIPCEK300 | Partida | u | Partida para la integración y adaptación en COMMIT de los equipos de PEAJE | 8 | 817.84 | 6542.72
DIPSCA001 | Partida | u | Partida para la integración de los equipos de venta y peaje en SCADA | 8 | 200 | 1600
DIPCEP405 | Partida | u | Suministro, montaje y conexionado de dispositivo de guiado de flujo de usuarios (Pictograma aéreo) | 2 | 7060 | 14120
DIPCPX001 | Partida | u | Suministro y montaje de módulo de pantalla de encauzamiento | 2 | 761.9 | 1523.8
I05PVS001 | Partida | u | Partida de integración de equipos que forman la batería de control de peaje en el TCM | 1 | 5541.86 | 5541.86
DIPCEK500 | Partida | u | Generación de plano VIDEOGRÁFICO de la estación para SCADA de elementos de venta y peaje | 1 | 2835 | 2835
I05PIH002 | Partida | u | Reubicación (desinstalación e instalación) del poste de interfonía y lector de tarjeta TIC | 1 | 1100 | 1100
ED0120 | Partida | m | DESMONTAJE Y MONTAJE DE BARANDILLA. (NOCTURNO) | 15 | 24 | 360
|  |  | Total MDZ1.2 | 1 | 202286.22 | 202286.22
|  |  | Total MDZ1 | 1 | 208792.13 | 208792.13
MDZ_DE | Capítulo |  | Actuaciones de distribución de energía | 1 | 19615.54 | 19615.54
I31BJW020XX | Partida | u | Toma de datos y estudios de instalación eléctrica | 1 | 3806 | 3806
I31BJW030XX | Partida | u | Identificación de circuitos | 1 | 3738.4 | 3738.4
I31CBG002 | Partida | m | Cable Cu. de 3 G 2,5 mm². RZ1-K (AS)-0.6/1 KV. | 120 | 2.6 | 312
I31CBG003 | Partida | m | Cable Cu. de 3 G 4 mm². RZ1-K (AS)-0.6/1 KV. | 240 | 3.6 | 864
I31CBG004 | Partida | m | Cable Cu. de 3 G 6 mm². RZ1-K (AS)-0.6/1 KV. | 30 | 4.83 | 144.9
IFI310132 | Partida | m | Canal PVC 50x100 con tapa | 120 | 15.43 | 1851.6
I31MODC02 | Partida | u | Modificaciones Cuadro PCL | 1 | 3841.14 | 3841.14
I31VMX003 | Partida | u | Legalización de la totalidad de las instalaciones B.T. | 1 | 3106 | 3106
I31DOC02XX | Partida | u | Documentación fin de obra parciales | 1 | 1951.5 | 1951.5
|  |  | Total MDZ_DE | 1 | 19615.54 | 19615.54
MDZ_OC | Capítulo |  | Ayudas de obra civil a las instalaciones | 1 | 9339.55 | 9339.55
BE0911N | Partida | m² | CERRAMIENTO OBRA EN PLADUR (NOCTURNO) | 47.5 | 24.38 | 1158.05
CART02 | Partida | u | MONTAJE Y POSTERIOR RETIRADA DE CARTELES POLIESTIRENO 1000 X 1000 mm MÁXIMO | 1 | 80 | 80
VIN01 | Partida | u | MONTAJE Y POSTERIOR RETIRADA DE VINILO ADHESIVO 1000 x 1000 mm MÁXIMO | 1 | 46 | 46
ED1160 | Partida | u | RETIRADA DE PAPELERA (NOCTURNO) | 1 | 21.52 | 21.52
ED0660 | Partida | u | DESMONTAJE DE PANEL INFORMATIVO I2+I3 INCLUSO MONTAJE PROVISIONAL. (NOCTURNO) | 1 | 125.41 | 125.41
0401.014N2 | Partida | m² | DESMONTAJE PANELES CHAPA VITRIFICADA CON RECUPERACIÓN (NOCTURNO) | 8 | 12.03 | 96.24
invt1 | Partida | m | DESMONTAJE DE TAPA DE CANALETA (NOCTURNO) | 4 | 12.91 | 51.64
EL0020N | Partida | u | APERTURA DE ARQUETA DE PASO EN CANALIZACIÓN DE TORNIQUETES (NOCTURNO) | 14 | 43.21 | 604.94
EL0021N | Partida | m | CANALIZACION TUBOS DE PASO PEAJE (NOCTURNO) | 43 | 26.08 | 1121.44
AY002 | Partida | m | PASACABLES PEATONALES (NOCTURNO) | 19 | 22.21 | 421.99
DES.01 | Partida | m | Corte de pavimento de terrazo o baldosa con radial (nocturno) | 86 | 14.19 | 1220.34
DES.02 | Partida | m² | Demolición de solado de terrazo o cerámico (nocturno) | 21.5 | 32.09 | 689.94
EP0350-RoN | Partida | m² | SOLADO DE GRES PORCELÁNICO 40X40 CM (NOCTURNO) | 40 | 47.31 | 1892.4
EL0470 | Partida | m² | DEMOLICIÓN DE SOLERA DE HORMIGÓN EN MASA DE HASTA 20 CM. (NOCTURNO) | 21.5 | 46.96 | 1009.64
MOB01 | Partida | PA | Desmontaje y reubicacion de mobiliario o cualquier otro elemento del vestíbulo | 1 | 300 | 300
AY001 | Partida | PA | Ayuda a las instalaciones | 1 | 500 | 500
|  |  | Total MDZ_OC | 1 | 9339.55 | 9339.55
|  |  | Total MDZ | 1 | 237747.22 | 237747.22
LES | Capítulo |  | ESTACIÓN DE LOS ESPARTALES | 1 | 210388.7 | 210388.7
LES1 | Capítulo |  | Vestíbulo Único | 1 | 185448.66 | 185448.66
LES1.1 | Capítulo |  | Retirada Equipos de Peaje Antiguos | 1 | 6313.53 | 6313.53
I05PXH002 | Partida | u | Desmontaje equipo de peaje (torniquete, portón, paso enclavado) con transporte y retirada del cableado | 6 | 192.38 | 1154.28
DIOC00001 | Partida | u | Obra civil de canalización y saneamiento del solado | 1 | 2961.9 | 2961.9
I05PVH001 | Partida | u | Movimiento provisional de equipos de peaje | 1 | 2197.35 | 2197.35
|  |  | Total LES1.1 | 1 | 6313.53 | 6313.53
LES1.2 | Capítulo |  | Equipos de Peaje Nuevos E4.0 | 1 | 179135.13 | 179135.13
I05PPH004 | Partida | u | Suministro, instalación y montaje de Equipo de Control de Validación ECV-PMR sin contacto con puertas abatibles | 2 | 22545.99 | 45091.98
I05PPH003 | Partida | u | Suministro, instalación y montaje de Equipo de Control de Validación ECV sin contacto con puertas abatibles | 4 | 22133.25 | 88533
DIPCEK001 | Partida | u | Suministro, instalación y montaje de Pupitre de control de la batería de peaje | 1 | 7362.75 | 7362.75
DIPCEK006 | Partida | u | Partida de integración de equipos que forman la batería de control de peaje en el TCE | 1 | 5541.86 | 5541.86
DIPCEK300 | Partida | u | Partida para la integración y adaptación en COMMIT de los equipos de PEAJE | 7 | 817.84 | 5724.88
DIPSCA001 | Partida | u | Partida para la integración de los equipos de venta y peaje en SCADA | 7 | 200 | 1400
DIPCEP405 | Partida | u | Suministro, montaje y conexionado de dispositivo de guiado de flujo de usuarios (Pictograma aéreo) | 2 | 7060 | 14120
DIPCPX001 | Partida | u | Suministro y montaje de módulo de pantalla de encauzamiento | 2 | 761.9 | 1523.8
I05PVS001 | Partida | u | Partida de integración de equipos que forman la batería de control de peaje en el TCM | 1 | 5541.86 | 5541.86
DIPCEK500 | Partida | u | Generación de plano VIDEOGRÁFICO de la estación para SCADA de elementos de venta y peaje | 1 | 2835 | 2835
I05PIH002 | Partida | u | Reubicación (desinstalación e instalación) del poste de interfonía y lector de tarjeta TIC | 1 | 1100 | 1100
ED0120 | Partida | m | DESMONTAJE Y MONTAJE DE BARANDILLA. (NOCTURNO) | 15 | 24 | 360
|  |  | Total LES1.2 | 1 | 179135.13 | 179135.13
|  |  | Total LES1 | 1 | 185448.66 | 185448.66
LES_DE | Capítulo |  | Actuaciones de distribución de energía | 1 | 19615.54 | 19615.54
I31BJW020XX | Partida | u | Toma de datos y estudios de instalación eléctrica | 1 | 3806 | 3806
I31BJW030XX | Partida | u | Identificación de circuitos | 1 | 3738.4 | 3738.4
I31CBG002 | Partida | m | Cable Cu. de 3 G 2,5 mm². RZ1-K (AS)-0.6/1 KV. | 120 | 2.6 | 312
I31CBG003 | Partida | m | Cable Cu. de 3 G 4 mm². RZ1-K (AS)-0.6/1 KV. | 240 | 3.6 | 864
I31CBG004 | Partida | m | Cable Cu. de 3 G 6 mm². RZ1-K (AS)-0.6/1 KV. | 30 | 4.83 | 144.9
IFI310132 | Partida | m | Canal PVC 50x100 con tapa | 120 | 15.43 | 1851.6
I31MODC02 | Partida | u | Modificaciones Cuadro PCL | 1 | 3841.14 | 3841.14
I31VMX003 | Partida | u | Legalización de la totalidad de las instalaciones B.T. | 1 | 3106 | 3106
I31DOC02XX | Partida | u | Documentación fin de obra parciales | 1 | 1951.5 | 1951.5
|  |  | Total LES_DE | 1 | 19615.54 | 19615.54
LES_OC | Capítulo |  | Ayudas de obra civil a las instalaciones | 1 | 5324.5 | 5324.5
BE0911N | Partida | m² | CERRAMIENTO OBRA EN PLADUR (NOCTURNO) | 20 | 24.38 | 487.6
CART02 | Partida | u | MONTAJE Y POSTERIOR RETIRADA DE CARTELES POLIESTIRENO 1000 X 1000 mm MÁXIMO | 1 | 80 | 80
VIN01 | Partida | u | MONTAJE Y POSTERIOR RETIRADA DE VINILO ADHESIVO 1000 x 1000 mm MÁXIMO | 1 | 46 | 46
ED1160 | Partida | u | RETIRADA DE PAPELERA (NOCTURNO) | 1 | 21.52 | 21.52
ED0660 | Partida | u | DESMONTAJE DE PANEL INFORMATIVO I2+I3 INCLUSO MONTAJE PROVISIONAL. (NOCTURNO) | 1 | 125.41 | 125.41
0401.014N2 | Partida | m² | DESMONTAJE PANELES CHAPA VITRIFICADA CON RECUPERACIÓN (NOCTURNO) | 8 | 12.03 | 96.24
invt1 | Partida | m | DESMONTAJE DE TAPA DE CANALETA (NOCTURNO) | 4 | 12.91 | 51.64
EL0020N | Partida | u | APERTURA DE ARQUETA DE PASO EN CANALIZACIÓN DE TORNIQUETES (NOCTURNO) | 12 | 43.21 | 518.52
EL0021N | Partida | m | CANALIZACION TUBOS DE PASO PEAJE (NOCTURNO) | 21 | 26.08 | 547.68
AY002 | Partida | m | PASACABLES PEATONALES (NOCTURNO) | 8 | 22.21 | 177.68
DES.01 | Partida | m | Corte de pavimento de terrazo o baldosa con radial (nocturno) | 42 | 14.19 | 595.98
DES.02 | Partida | m² | Demolición de solado de terrazo o cerámico (nocturno) | 10.5 | 32.09 | 336.95
EP0350-RoN | Partida | m² | SOLADO DE GRES PORCELÁNICO 40X40 CM (NOCTURNO) | 20 | 47.31 | 946.2
EL0470 | Partida | m² | DEMOLICIÓN DE SOLERA DE HORMIGÓN EN MASA DE HASTA 20 CM. (NOCTURNO) | 10.5 | 46.96 | 493.08
MOB01 | Partida | PA | Desmontaje y reubicacion de mobiliario o cualquier otro elemento del vestíbulo | 1 | 300 | 300
AY001 | Partida | PA | Ayuda a las instalaciones | 1 | 500 | 500
|  |  | Total LES_OC | 1 | 5324.5 | 5324.5
|  |  | Total LES | 1 | 210388.7 | 210388.7
SOC | Capítulo |  | ESTACIÓN DE HOSPITAL DE SEVERO OCHOA | 1 | 259518.51 | 259518.51
SOC1 | Capítulo |  | Vestíbulo Único | 1 | 232135.6 | 232135.6
SOC1.1 | Capítulo |  | Retirada Equipos de Peaje Antiguos | 1 | 6698.29 | 6698.29
I05PXH002 | Partida | u | Desmontaje equipo de peaje (torniquete, portón, paso enclavado) con transporte y retirada del cableado | 8 | 192.38 | 1539.04
DIOC00001 | Partida | u | Obra civil de canalización y saneamiento del solado | 1 | 2961.9 | 2961.9
I05PVH001 | Partida | u | Movimiento provisional de equipos de peaje | 1 | 2197.35 | 2197.35
|  |  | Total SOC1.1 | 1 | 6698.29 | 6698.29
SOC1.2 | Capítulo |  | Equipos de Peaje Nuevos E4.0 | 1 | 225437.31 | 225437.31
I05PPH004 | Partida | u | Suministro, instalación y montaje de Equipo de Control de Validación ECV-PMR sin contacto con puertas abatibles | 2 | 22545.99 | 45091.98
I05PPH003 | Partida | u | Suministro, instalación y montaje de Equipo de Control de Validación ECV sin contacto con puertas abatibles | 6 | 22133.25 | 132799.5
DIPCEK001 | Partida | u | Suministro, instalación y montaje de Pupitre de control de la batería de peaje | 1 | 7362.75 | 7362.75
DIPCEK006 | Partida | u | Partida de integración de equipos que forman la batería de control de peaje en el TCE | 1 | 5541.86 | 5541.86
DIPCEK300 | Partida | u | Partida para la integración y adaptación en COMMIT de los equipos de PEAJE | 9 | 817.84 | 7360.56
DIPSCA001 | Partida | u | Partida para la integración de los equipos de venta y peaje en SCADA | 9 | 200 | 1800
DIPCEP405 | Partida | u | Suministro, montaje y conexionado de dispositivo de guiado de flujo de usuarios (Pictograma aéreo) | 2 | 7060 | 14120
DIPCPX001 | Partida | u | Suministro y montaje de módulo de pantalla de encauzamiento | 2 | 761.9 | 1523.8
I05PVS001 | Partida | u | Partida de integración de equipos que forman la batería de control de peaje en el TCM | 1 | 5541.86 | 5541.86
DIPCEK500 | Partida | u | Generación de plano VIDEOGRÁFICO de la estación para SCADA de elementos de venta y peaje | 1 | 2835 | 2835
I05PIH002 | Partida | u | Reubicación (desinstalación e instalación) del poste de interfonía y lector de tarjeta TIC | 1 | 1100 | 1100
ED0120 | Partida | m | DESMONTAJE Y MONTAJE DE BARANDILLA. (NOCTURNO) | 15 | 24 | 360
|  |  | Total SOC1.2 | 1 | 225437.31 | 225437.31
|  |  | Total SOC1 | 1 | 232135.6 | 232135.6
SOC_DE | Capítulo |  | Actuaciones de distribución de energía | 1 | 19615.54 | 19615.54
I31BJW020XX | Partida | u | Toma de datos y estudios de instalación eléctrica | 1 | 3806 | 3806
I31BJW030XX | Partida | u | Identificación de circuitos | 1 | 3738.4 | 3738.4
I31CBG002 | Partida | m | Cable Cu. de 3 G 2,5 mm². RZ1-K (AS)-0.6/1 KV. | 120 | 2.6 | 312
I31CBG003 | Partida | m | Cable Cu. de 3 G 4 mm². RZ1-K (AS)-0.6/1 KV. | 240 | 3.6 | 864
I31CBG004 | Partida | m | Cable Cu. de 3 G 6 mm². RZ1-K (AS)-0.6/1 KV. | 30 | 4.83 | 144.9
IFI310132 | Partida | m | Canal PVC 50x100 con tapa | 120 | 15.43 | 1851.6
I31MODC02 | Partida | u | Modificaciones Cuadro PCL | 1 | 3841.14 | 3841.14
I31VMX003 | Partida | u | Legalización de la totalidad de las instalaciones B.T. | 1 | 3106 | 3106
I31DOC02XX | Partida | u | Documentación fin de obra parciales | 1 | 1951.5 | 1951.5
|  |  | Total SOC_DE | 1 | 19615.54 | 19615.54
SOC_OC | Capítulo |  | Ayudas de obra civil a las instalaciones | 1 | 7767.37 | 7767.37
BE0911N | Partida | m² | CERRAMIENTO OBRA EN PLADUR (NOCTURNO) | 38.75 | 24.38 | 944.73
CART02 | Partida | u | MONTAJE Y POSTERIOR RETIRADA DE CARTELES POLIESTIRENO 1000 X 1000 mm MÁXIMO | 1 | 80 | 80
VIN01 | Partida | u | MONTAJE Y POSTERIOR RETIRADA DE VINILO ADHESIVO 1000 x 1000 mm MÁXIMO | 1 | 46 | 46
ED1160 | Partida | u | RETIRADA DE PAPELERA (NOCTURNO) | 1 | 21.52 | 21.52
ED0660 | Partida | u | DESMONTAJE DE PANEL INFORMATIVO I2+I3 INCLUSO MONTAJE PROVISIONAL. (NOCTURNO) | 1 | 125.41 | 125.41
0401.014N2 | Partida | m² | DESMONTAJE PANELES CHAPA VITRIFICADA CON RECUPERACIÓN (NOCTURNO) | 8 | 12.03 | 96.24
invt1 | Partida | m | DESMONTAJE DE TAPA DE CANALETA (NOCTURNO) | 4 | 12.91 | 51.64
EL0020N | Partida | u | APERTURA DE ARQUETA DE PASO EN CANALIZACIÓN DE TORNIQUETES (NOCTURNO) | 16 | 43.21 | 691.36
EL0021N | Partida | m | CANALIZACION TUBOS DE PASO PEAJE (NOCTURNO) | 36 | 26.08 | 938.88
AY002 | Partida | m | PASACABLES PEATONALES (NOCTURNO) | 15.5 | 22.21 | 344.26
DES.01 | Partida | m | Corte de pavimento de terrazo o baldosa con radial (nocturno) | 72 | 14.19 | 1021.68
DES.02 | Partida | m² | Demolición de solado de terrazo o cerámico (nocturno) | 18 | 32.09 | 577.62
EP0350-RoN | Partida | m² | SOLADO DE GRES PORCELÁNICO 40X40 CM (NOCTURNO) | 25 | 47.31 | 1182.75
EL0470 | Partida | m² | DEMOLICIÓN DE SOLERA DE HORMIGÓN EN MASA DE HASTA 20 CM. (NOCTURNO) | 18 | 46.96 | 845.28
MOB01 | Partida | PA | Desmontaje y reubicacion de mobiliario o cualquier otro elemento del vestíbulo | 1 | 300 | 300
AY001 | Partida | PA | Ayuda a las instalaciones | 1 | 500 | 500
|  |  | Total SOC_OC | 1 | 7767.37 | 7767.37
|  |  | Total SOC | 1 | 259518.51 | 259518.51
ADA | Capítulo |  | EQUIPOS ADICIONALES | 1 | 137988.68 | 137988.68
ADA1 | Capítulo |  | ECV para CDC / Mantenimiento / Formación | 1 | 99303.08 | 99303.08
ADA1.1 | Capítulo |  | Retirada Equipos de Peaje Antiguos | 1 | 0 | 0
I05PXH002 | Partida | u | Desmontaje equipo de peaje (torniquete, portón, paso enclavado) con transporte y retirada del cableado | 0 | 192.38 | 0
DIOC00001 | Partida | u | Obra civil de canalización y saneamiento del solado | 0 | 2961.9 | 0
I05PVH001 | Partida | u | Movimiento provisional de equipos de peaje | 0 | 2197.35 | 0
|  |  | Total ADA1.1 | 1 | 0 | 0
ADA1.2 | Capítulo |  | Equipos de Peaje Nuevos E4.0 | 1 | 99303.08 | 99303.08
I05PPH004 | Partida | u | Suministro, instalación y montaje de Equipo de Control de Validación ECV-PMR sin contacto con puertas abatibles | 3 | 22545.99 | 67637.97
I05PPH003 | Partida | u | Suministro, instalación y montaje de Equipo de Control de Validación ECV sin contacto con puertas abatibles | 0 | 22133.25 | 0
DIPCEK001 | Partida | u | Suministro, instalación y montaje de Pupitre de control de la batería de peaje | 3 | 7362.75 | 22088.25
DIPCEK006 | Partida | u | Partida de integración de equipos que forman la batería de control de peaje en el TCE | 1 | 5541.86 | 5541.86
DIPCEK300 | Partida | u | Partida para la integración y adaptación en COMMIT de los equipos de PEAJE | 0 | 817.84 | 0
DIPSCA001 | Partida | u | Partida para la integración de los equipos de venta y peaje en SCADA | 6 | 200 | 1200
DIPCEP405 | Partida | u | Suministro, montaje y conexionado de dispositivo de guiado de flujo de usuarios (Pictograma aéreo) | 0 | 7060 | 0
DIPCPX001 | Partida | u | Suministro y montaje de módulo de pantalla de encauzamiento | 0 | 761.9 | 0
I05XVH001 | Partida | u | Suministro, instalación y montaje de SWITCH de 24 puertos de 1 Gbps | 0 | 400 | 0
I05PVS001 | Partida | u | Partida de integración de equipos que forman la batería de control de peaje en el TCM | 0 | 5541.86 | 0
DIPCEK500 | Partida | u | Generación de plano VIDEOGRÁFICO de la estación para SCADA de elementos de venta y peaje | 1 | 2835 | 2835
I05PIH002 | Partida | u | Reubicación (desinstalación e instalación) del poste de interfonía y lector de tarjeta TIC | 0 | 1100 | 0
|  |  | Total ADA1.2 | 1 | 99303.08 | 99303.08
|  |  | Total ADA1 | 1 | 99303.08 | 99303.08
ADA2 | Capítulo |  | Prototipo | 1 | 38685.6 | 38685.6
ADA2.1 | Capítulo |  | Retirada Equipos de Peaje Antiguos | 1 | 0 | 0
I05PXH002 | Partida | u | Desmontaje equipo de peaje (torniquete, portón, paso enclavado) con transporte y retirada del cableado | 0 | 192.38 | 0
DIOC00001 | Partida | u | Obra civil de canalización y saneamiento del solado | 0 | 2961.9 | 0
I05PVH001 | Partida | u | Movimiento provisional de equipos de peaje | 0 | 2197.35 | 0
|  |  | Total ADA2.1 | 1 | 0 | 0
ADA2.2 | Capítulo |  | Equipos de Peaje Nuevos E4.0 | 1 | 38685.6 | 38685.6
I05PPH004 | Partida | u | Suministro, instalación y montaje de Equipo de Control de Validación ECV-PMR sin contacto con puertas abatibles | 1 | 22545.99 | 22545.99
I05PPH003 | Partida | u | Suministro, instalación y montaje de Equipo de Control de Validación ECV sin contacto con puertas abatibles | 0 | 22133.25 | 0
DIPCEK001 | Partida | u | Suministro, instalación y montaje de Pupitre de control de la batería de peaje | 1 | 7362.75 | 7362.75
DIPCEK006 | Partida | u | Partida de integración de equipos que forman la batería de control de peaje en el TCE | 1 | 5541.86 | 5541.86
DIPCEK300 | Partida | u | Partida para la integración y adaptación en COMMIT de los equipos de PEAJE | 0 | 817.84 | 0
DIPSCA001 | Partida | u | Partida para la integración de los equipos de venta y peaje en SCADA | 2 | 200 | 400
DIPCEP405 | Partida | u | Suministro, montaje y conexionado de dispositivo de guiado de flujo de usuarios (Pictograma aéreo) | 0 | 7060 | 0
DIPCPX001 | Partida | u | Suministro y montaje de módulo de pantalla de encauzamiento | 0 | 761.9 | 0
I05XVH001 | Partida | u | Suministro, instalación y montaje de SWITCH de 24 puertos de 1 Gbps | 0 | 400 | 0
I05PVS001 | Partida | u | Partida de integración de equipos que forman la batería de control de peaje en el TCM | 0 | 5541.86 | 0
DIPCEK500 | Partida | u | Generación de plano VIDEOGRÁFICO de la estación para SCADA de elementos de venta y peaje | 1 | 2835 | 2835
I05PIH002 | Partida | u | Reubicación (desinstalación e instalación) del poste de interfonía y lector de tarjeta TIC | 0 | 1100 | 0
|  |  | Total ADA2.2 | 1 | 38685.6 | 38685.6
|  |  | Total ADA2 | 1 | 38685.6 | 38685.6
|  |  | Total ADA | 1 | 137988.68 | 137988.68
CBS | Capítulo |  | CIBERSEGURIDAD | 1 | 20000 | 20000
I05XVS001 | Partida |  | Auditoría de seguridad del SW del equipo | 1 | 20000 | 20000
|  |  | Total CBS | 1 | 20000 | 20000
FRR | Capítulo |  | DIVULGACIÓN - FONDO DE RECUPERACIÓN Y RESILIENCIA | 1 | 40000 | 40000
I05XVX002 | Partida | u | Gastos de divulgación - Fondo Recuperación y Resiliencia | 1 | 40000 | 40000
|  |  | Total FRR | 1 | 40000 | 40000
|  |  | Total IO_21-087V | 1 | 12224428.26 | 12224428.26
|  |  | PRESUPUESTO DE EJECUCIÓN MATERIAL |  |  | 12224428.26
|  |  | Gastos generales |  | 9,00% | 1100198.54
|  |  | Beneficio industrial |  | 6,00% | 733465.7
|  |  | BASE |  |  | 14058092.5
|  |  | IVA |  | 21,00% | 2952199.43
|  |  | PRESUPUESTO BASE DE LICITACIÓN |  |  | 17010291.93