## Hoja1
PROYECTO DE REMODELACIÓN PARCIAL DEL DEPÓSITO DE SACEDAL, LÍNEA 9. LOTE 1.- NAVE DE MANTENIMIENTO/ESTACIONAMIENTO
[5 empty] | Presupuesto |  |  | Oferta
Código | Nat | Ud | Resumen | CanPres | Pres | ImpPres | CanPres | Pres | ImpOfer
LOTE 1 | Capítulo |  | LOTE 1. NAVE DE MANTENIMIENTO Y ESTACIONAMIENTO | 1 | 4467961.29 | 4467961.29 | 1 | 36845.88 | 36845.88
L1.01 | Capítulo |  | OBRA CIVIL Y ARQUITECTURA | 1 | 1895118.47 | 1895118.47 | 1 | 0 | 0
L1.01.01 | Capítulo |  | NAVE DE MANTENIMIENTO | 1 | 1326122.19 | 1326122.19 | 1 | 0 | 0
01.01.01 | Capítulo |  | REORDENACIÓN DE CUARTOS TÉCNICOS | 1 | 321618.57 | 321618.57 | 1 | 0 | 0
01.01.01.01 | Capítulo |  | DESMONTAJES Y DEMOLICIONES | 1 | 110530.18 | 110530.18 | 1 | 0 | 0
ED1040 | Partida | ud | DESMONTAJE DE MATERIAL Y MOBILIARIO EXISTENTE EN CUARTOS TÉCNICOS | 13 | 254.86 | 3313.18 | 13 |  | 0
ED0370 | Partida | m2 | DESMONTAJE DE FALSO TECHO DE ESCAYOLA. (NOCTURNO) | 149.21 | 10.93 | 1630.87 | 149.21 |  | 0
EL0560_ | Partida | m2 | DEMOLICIÓN FÁB.LADRILLO MACIZO 1/2 PIE A MANO | 1433.67 | 22.68 | 32515.64 | 1433.67 |  | 0
E01DKA030 | Partida | m2 | LEVANTADO CERRAJERÍA EN MUROS A MANO | 38.34 | 11.77 | 451.26 | 38.34 |  | 0
E01DPP030_ | Partida | m2 | DEMOLICIÓN SOLADO BALDOSAS C/MARTILLO | 709.49 | 9.54 | 6768.53 | 709.49 |  | 0
E01DEA010_ | Partida | m2 | DEMOLICIÓN ALICATADOS C/MARTILLO ELÉCTRICO | 60.71 | 15.94 | 967.72 | 60.71 |  | 0
E01DKW040T_ | Partida | m2 | DESMONTAJE ESCALERA METÁLICA | 3.5 | 30.39 | 106.37 | 3.5 |  | 0
E01DFC020_ | Partida | m3 | DEMOLICIÓN FÁBRICA LADRILLO HUECO DOBLE ENFOSCADO 2 CARAS C/COMPRESOR | 64.02 | 146.33 | 9368.05 | 64.02 |  | 0
E01DSA010_ | Partida | m2 | DEMOLICIÓN FORJADOS METAL A MANO | 51.88 | 81.52 | 4229.26 | 51.88 |  | 0
E01DSA040T | Partida | kg | LEVANTADO VÍAS METÁLICAS | 19088 | 2.1 | 40084.8 | 19088 |  | 0
U01AF090 | Partida | m | CORTE PROFUNDO PAVIMENTO | 90.45 | 10.89 | 985 | 90.45 |  | 0
E01DPS010_ | Partida | m2 | DEMOLICIÓN SOLERAS H.A. <15 cm C/COMPRESOR | 301.05 | 21.22 | 6388.28 | 301.05 |  | 0
E01DKW030_ | Partida | m2 | LEVANTADO MAMPARA I/VIDRIO | 61.2 | 17.65 | 1080.18 | 61.2 |  | 0
E01DPS030T_ | Partida | m2 | DEMOLICIÓN ADOQUINADOS C/COMPRESOR (ACERA) | 37.56 | 15.26 | 573.17 | 37.56 |  | 0
E01DPS031T_ | Partida | m | DEMOLICION DE BORDILLOS | 176.78 | 2.44 | 431.34 | 176.78 |  | 0
E01DPW050_ | Partida | m2 | DEMOLICIÓN RECRECIDO MORTERO <10 cm C/MARTILLO ELÉCTRICO | 111.6 | 12.51 | 1396.12 | 111.6 |  | 0
E01DKA030T_ | Partida | m2 | LEVANTADO CERRAJERÍA EN MUROS A MANO CON RECUPERACION DE CARP. | 3.3 | 19.61 | 64.71 | 3.3 |  | 0
E01DIF040_ | Partida | ud | DESMONTAJE APARATOS SANITARIOS | 7 | 23.54 | 164.78 | 7 |  | 0
E01DIE030AT_ | Partida | ud | LEVANTADO SEÑALIZACIÓN | 2 | 5.46 | 10.92 | 2 |  | 0
|  |  | Total 01.01.01.01 | 1 | 110530.18 | 110530.18 | 1 | 0 | 0
01.01.01.02 | Capítulo |  | ALBAÑILERÍA | 1 | 59864.24 | 59864.24 | 1 | 0 | 0
01.01.01.02.01 | Capítulo |  | CERRAMIENTOS Y TABIQUERÍA | 1 | 15014.34 | 15014.34 | 1 | 0 | 0
E07LD040 | Partida | m2 | FÁBRICA LADRILLO 1/2 PIE HUECO DOBLE 9 cm MORTERO M-5 | 210.43 | 24.27 | 5107.14 | 210.43 |  | 0
E07LSA020 | Partida | m2 | FÁBRICA LCV 1/2P PERFORADO 5 cm MORTERO M-5 | 96.65 | 40.36 | 3900.79 | 96.65 |  | 0
E07LD020 | Partida | m2 | FÁBRICA LADRILLO 1/2 PIE HUECO DOBLE 7 cm MORTERO M-5 | 22.82 | 24.19 | 552.02 | 22.82 |  | 0
E07YAC020 | Partida | m2 | TRASDOSADO AUTOPORTANTE PYL PLACA ESTÁNDAR 15A+48 c/600 mm | 35.39 | 18.56 | 656.84 | 35.39 |  | 0
E07LP020T | Partida | m2 | FÁBRICA LADRILLO PERFORADO 5 cm 1/2P FACHADA MORTERO M-5 | 43.9 | 24.94 | 1094.87 | 43.9 |  | 0
E10ATM110 | Partida | m2 | AISLAMIENTO ISOVER ARENA 50 mm | 33.71 | 6.62 | 223.16 | 33.71 |  | 0
E07LSA020T | Partida | m2 | FÁBRICA LCV 1P PERFORADO 5 cm MORTERO M-5 | 66 | 52.72 | 3479.52 | 66 |  | 0
|  |  | Total 01.01.01.02.01 | 1 | 15014.34 | 15014.34 | 1 | 0 | 0
01.01.01.02.02 | Capítulo |  | REVESTIMIENTOS YESOS Y ENFOSCADOS | 1 | 10816.41 | 10816.41 | 1 | 0 | 0
E08PNE250 | Partida | m2 | ENFOSCADO MAESTREADO HIDRÓFUGO M-10 VERTICAL | 96.65 | 16.17 | 1562.83 | 96.65 |  | 0
E08PNE210 | Partida | m2 | ENFOSCADO MAESTREADO-FRATASADO CSIII-W1 VERTICAL | 588.65 | 15.72 | 9253.58 | 588.65 |  | 0
|  |  | Total 01.01.01.02.02 | 1 | 10816.41 | 10816.41 | 1 | 0 | 0
01.01.01.02.03 | Capítulo |  | FALSOS TECHOS | 1 | 22514.13 | 22514.13 | 1 | 0 | 0
E08TT050 | Partida | ud | TRAMPILLA REGISTRO FALSO TECHO 600x600 mm | 5 | 110.89 | 554.45 | 5 |  | 0
E08CYE010 | Partida | m2 | FALSO TECHO CONTINUO PYL PLACA ESTÁNDAR 13 mm | 124.19 | 25.1 | 3117.17 | 124.19 |  | 0
E08CYF010_ | Partida | m2 | FALSO TECHO CONTINUO PYL CORTAFUEGO HASTA EI-90 2x13 mm PLACA F | 101.88 | 40.55 | 4131.23 | 101.88 |  | 0
E08RBV010 | Partida | m2 | FALSO TECHO REGIST. BANDEJA METÁLICA LISA 600x600 mm PERFIL VISTO | 275.08 | 53.48 | 14711.28 | 275.08 |  | 0
|  |  | Total 01.01.01.02.03 | 1 | 22514.13 | 22514.13 | 1 | 0 | 0
01.01.01.02.04 | Capítulo |  | VARIOS | 1 | 11519.36 | 11519.36 | 1 | 0 | 0
E07RC040T | Partida | m2 | RECIBIDO CARPINTERIA METALICA | 46.86 | 24.59 | 1152.29 | 46.86 |  | 0
P08WR080T | Partida | m2 | RECRECIDO 7 cm MORTERO IN SITU CT-C5 V/BOMBA | 243.66 | 18.78 | 4575.93 | 243.66 |  | 0
P08WR070T | Partida | m2 | RECRECIDO 2-4 cm MORTERO IN SITU CT-C5 | 248.52 | 17.78 | 4418.69 | 248.52 |  | 0
E12PAH220 | Partida | m | ALBARDILLA HORMIGON POLIMERO | 20.8 | 34.86 | 725.09 | 20.8 |  | 0
E12PAH220T | Partida | m | PREFABRICADO REMATE DINTEL | 20 | 32.31 | 646.2 | 20 |  | 0
E07RC040TT | Partida | ud | AYUDA A INSTALACIONES | 1 | 1.16 | 1.16 | 1 |  | 0
|  |  | Total 01.01.01.02.04 | 1 | 11519.36 | 11519.36 | 1 | 0 | 0
|  |  | Total 01.01.01.02 | 1 | 59864.24 | 59864.24 | 1 | 0 | 0
01.01.01.03 | Capítulo |  | CUBIERTAS E IMPERMEABILIZACIONES | 1 | 13426.52 | 13426.52 | 1 | 0 | 0
E09OP020 | Partida | m2 | RECRECIDO FORMACIÓN PENDIENTES MORTERO CEMENTO e=5-7 cm | 110.25 | 11.05 | 1218.26 | 110.25 |  | 0
P06BV030T | Partida | m2 | BARRERA VAPOR BITUMINOSA | 110.25 | 6.21 | 684.65 | 110.25 |  | 0
P07TR475T | Partida | m2 | PANEL RÍGIDO LANA DE ROCA C/LÁMINA OXIASFALTO+PE 80mm | 110.25 | 31.77 | 3502.64 | 110.25 |  | 0
E10IG005 | Partida | m2 | GEOTEXTIL POLIÉSTER NO TEJIDO 120 gr/m2 | 110.25 | 0.97 | 106.94 | 110.25 |  | 0
E10IAL030 | Partida | m2 | IMPERMEABILIZACIÓN BICAPA AUTOPROTEGIDA | 110.25 | 22.5 | 2480.63 | 110.25 |  | 0
E09PP090 | Partida | m | REMATE PERIMETRAL CUBIERTA BANDA IMPERMEAB. D=370 mm PARAMENTO VERTICAL | 40.55 | 54.43 | 2207.14 | 40.55 |  | 0
E10IAW200 | Partida | m | REMATE PERIMETRAL EN PETOS Y ENTREGAS | 40.55 | 14.55 | 590 | 40.55 |  | 0
E09PS030T | Partida | ud | SUMIDERO HORIZONTAL PVC 75x465 mm | 2 | 43.25 | 86.5 | 2 |  | 0
E10IAW020 | Partida | m2 | IMPERMEABILIZACIÓN BAÑOS SUELOS SOPREMA ZE-02 | 3.74 | 29.17 | 109.1 | 3.74 |  | 0
E10IAW150 | Partida | ud | SUMIDERO DESAGÜE NO SIFÓNICO D=110 mm | 2 | 34.06 | 68.12 | 2 |  | 0
QTM010 | Partida | m2 | PANEL SANDWICH CON AISLAMIENTO PARA CUBIERTA | 31.83 | 47.69 | 1517.97 | 31.83 |  | 0
E09PR020 | Partida | m | REMATE LATERAL ACERO GALVANIZADO D=500 mm | 12 | 25.38 | 304.56 | 12 |  | 0
E09PC180 | Partida | m | REMATE CHAPA GALVANIZADA 0,6 mm D=1000 mm | 17.4 | 31.61 | 550.01 | 17.4 |  | 0
|  |  | Total 01.01.01.03 | 1 | 13426.52 | 13426.52 | 1 | 0 | 0
01.01.01.04 | Capítulo |  | REVESTIMIENTOS | 1 | 16972.41 | 16972.41 | 1 | 0 | 0
01.01.01.04.01 | Capítulo |  | PAVIMENTOS | 1 | 13485.6 | 13485.6 | 1 | 0 | 0
E11EGB180 | Partida | m2 | SOLADO PORCELÁNICO 40X40 cm C/ADHESIVO BLANCO ADESILEX P9 | 42.36 | 51.23 | 2170.1 | 42.36 |  | 0
E11CB040 | Partida | m2 | SOLERA TERRAZO U/NORMAL MICROGRANO 40x40 C/CLARO | 220.96 | 31.42 | 6942.56 | 220.96 |  | 0
E11HF010T | Partida | m2 | PAVIMENTO HORMIGÓN FRATASADO HA-25 CON ARMADURA e=5 cm | 136.38 | 14.15 | 1929.78 | 136.38 |  | 0
E11CP120 | Partida | m | RODAPIÉ TERRAZO 40x7,5 NORMAL | 150.97 | 7.42 | 1120.2 | 150.97 |  | 0
U04VBH010 | Partida | m2 | PAVIMENTO LOSETA CEMENTO GRIS 15x15 cm | 28.22 | 37.11 | 1047.24 | 28.22 |  | 0
U04BH045 | Partida | m | BORDILLO HORMIGÓN MONOCAPA REDONDEADO GRIS 8x20 cm | 21.9 | 12.59 | 275.72 | 21.9 |  | 0
|  |  | Total 01.01.01.04.01 | 1 | 13485.6 | 13485.6 | 1 | 0 | 0
01.01.01.04.02 | Capítulo |  | ALICATADOS Y CHAPADOS | 1 | 3486.81 | 3486.81 | 1 | 0 | 0
E12AC010 | Partida | m2 | ALICATADO AZULEJO BLANCO 15x15 cm RECIBIDO C/MORTERO | 12 | 27.75 | 333 | 12 |  | 0
E12AC045 | Partida | m2 | ALICATADO AZULEJO COLOR 20x20 cm RECIBIDO C/ADHESIVO | 108.94 | 28.95 | 3153.81 | 108.94 |  | 0
|  |  | Total 01.01.01.04.02 | 1 | 3486.81 | 3486.81 | 1 | 0 | 0
|  |  | Total 01.01.01.04 | 1 | 16972.41 | 16972.41 | 1 | 0 | 0
01.01.01.05 | Capítulo |  | CARPINTERÍA | 1 | 14724.72 | 14724.72 | 1 | 0 | 0
01.01.01.05.01 | Capítulo |  | CARPINTERÍA METÁLICA Y VIDRIERÍA | 1 | 13118.76 | 13118.76 | 1 | 0 | 0
E15P040P01 | Partida | ud | PUERTA CHAPA LISA ABATIBLE 100x210 cm GALVANIZADA (P01) | 6 | 144.32 | 865.92 | 6 |  | 0
E15P480P02 | Partida | ud | PUERTA CHAPA LISA ABATIBLE 2 HOJAS 250x250 cm GALVANIZADA (P02) | 1 | 509.4 | 509.4 | 1 |  | 0
E15P480P03 | Partida | ud | PUERTA CHAPA LISA ABATIBLE 2 HOJAS 250x300 cm GALVANIZADA (P03) | 1 | 843.24 | 843.24 | 1 |  | 0
P23PTD010P04_ | Partida | ud | PUERTA CHAPA LISA ABATIBLE 2 HOJAS HASTA EI2-90-C5 (90+35)x210 cm GALVANIZADA (PE01) | 1 | 385.5 | 385.5 | 1 |  | 0
E26PTDT | Partida | ud | PUERTA CORTAFUEGOS EI2-30 2 HOJAS (1000+400)x2050 mm (P05) | 1 | 682.17 | 682.17 | 1 |  | 0
E26PNO070 | Partida | ud | PUERTA CORTAFUEGOS EI2-90 2 HOJAS 2300x2450 mm | 3 | 1321.69 | 3965.07 | 3 |  | 0
E15WL010L01 | Partida | ud | REJILLA VENTILACIÓN (L01) | 3 | 34.32 | 102.96 | 3 |  | 0
E15WZ020T | Partida | m | PROTECCIÓN TUBO ACERO | 6 | 162.67 | 976.02 | 6 |  | 0
E15WZ040T | Partida | m2 | MAMPARA DE VIDRIO | 15 | 214.97 | 3224.55 | 15 |  | 0
E26PTDT2 | Partida | m2 | CARPINTERIA DE ACERO EN VENTANA FIJA | 7.5 | 142.81 | 1071.08 | 7.5 |  | 0
E16EA150 | Partida | m2 | DOBLE ACRISTALAMIENTO AISLAMIENTO ACÚSTICO 36 dB | 5 | 98.57 | 492.85 | 5 |  | 0
|  |  | Total 01.01.01.05.01 | 1 | 13118.76 | 13118.76 | 1 | 0 | 0
01.01.01.05.02 | Capítulo |  | CARPINTERÍA DE MADERA | 1 | 1605.96 | 1605.96 | 1 | 0 | 0
E30IC014T | Partida | ud | CABINA SANITARIA 70x210 cm 13 mm | 4 | 401.49 | 1605.96 | 4 |  | 0
|  |  | Total 01.01.01.05.02 | 1 | 1605.96 | 1605.96 | 1 | 0 | 0
|  |  | Total 01.01.01.05 | 1 | 14724.72 | 14724.72 | 1 | 0 | 0
01.01.01.06 | Capítulo |  | PINTURA | 1 | 40943.47 | 40943.47 | 1 | 0 | 0
E27EPA050V | Partida | m2 | PINTURA PLÁSTICA VINÍLICA LISA MATE LAVABLE MÁXIMA CALIDAD. VERT | 3208.35 | 6.76 | 21688.45 | 3208.35 |  | 0
E27EPA050H | Partida | m2 | PINTURA PLÁSTICA VINÍLICA LISA MATE LAVABLE MÁXIMA CALIDAD. HORZ | 607.55 | 7.18 | 4362.21 | 607.55 |  | 0
E27SO020 | Partida | m2 | ACRÍLICA SECADO RAPIDO INTERIOR/EXTERIOR SATINADA (MARCADO LINEAS, FLECHAS, ETC | 200 | 11.81 | 2362 | 200 |  | 0
E11BT080_ | Partida | m2 | PAVIMENTO CONTINUO EPOXI ANTIDESLIZANTE | 101.88 | 43.17 | 4398.16 | 101.88 |  | 0
E11BI550T_ | Partida | m2 | PAVIMENTO RESINA ANTIDESLIZANTE | 232.03 | 35.05 | 8132.65 | 232.03 |  | 0
|  |  | Total 01.01.01.06 | 1 | 40943.47 | 40943.47 | 1 | 0 | 0
01.01.01.07 | Capítulo |  | SANEAMIENTO | 1 | 59961.44 | 59961.44 | 1 | 0 | 0
SAN_01 | Partida | ud | Estudio y definición del saneamiento existente | 1 | 2756.25 | 2756.25 | 1 |  | 0
E01DPS020 | Partida | m2 | DEMOLICIÓN SOLERAS H.M. <25 cm C/COMPRESOR | 305 | 28.85 | 8799.25 | 305 |  | 0
U01EEZ010 | Partida | m3 | EXCAVACIÓN ZANJA TIERRA A VERTEDERO | 610 | 12.99 | 7923.9 | 610 |  | 0
U07OEH0101 | Partida | m | TUBERÍA ENTERRADA HM CIRCULAR M-H 100 mm | 50 | 26.52 | 1326 | 50 |  | 0
U07OEH020 | Partida | m | TUBERÍA ENTERRADA HM CIRCULAR M-H 200 mm | 50 | 27.32 | 1366 | 50 |  | 0
U07OEH0301 | Partida | m | TUBERÍA ENTERRADA HM CIRCULAR M-H 250 mm | 200 | 37.51 | 7502 | 200 |  | 0
U07OEH040 | Partida | m | TUBERÍA ENTERRADA HM CIRCULAR M-H 400 mm | 400 | 41.58 | 16632 | 400 |  | 0
U01RLZ020 | Partida | m3 | RELLENO EN ZANJAS CON MATERIAL DE PRÉSTAMO | 506 | 11.99 | 6066.94 | 506 |  | 0
U07AHR100 | Partida | ud | ARQUETA REGISTRABLE PREFABRICADA HM 60x60x60 cm | 8 | 174.3 | 1394.4 | 8 |  | 0
U11SAV010 | Partida | m | CALA PARA REPARACIÓN DE CANALIZACIONES EN CALZADA | 20 | 150.34 | 3006.8 | 20 |  | 0
E03AHC040 | Partida | ud | ARQUETA TIPO SEVILLA P<1 m PREFABRICADA HM SIFÓNICA 60x60x145 cm TUBO GRES 300 mm | 4 | 397.55 | 1590.2 | 4 |  | 0
U07EIS010 | Partida | m | SUMIDERO LONGITUDINAL CALZADA POLIPROPILENO PP a=44,5 cm | 10 | 159.77 | 1597.7 | 10 |  | 0
|  |  | Total 01.01.01.07 | 1 | 59961.44 | 59961.44 | 1 | 0 | 0
01.01.01.08 | Capítulo |  | VARIOS | 1 | 5195.59 | 5195.59 | 1 | 0 | 0
01.01.01.07.01 | Capítulo |  | APARATOS SANITARIOS | 1 | 1970.86 | 1970.86 | 1 | 0 | 0
E21CLE010 | Partida | ud | LAVABO GAMA BÁSICA BLANCO 56x47 cm GRIFERÍA MONOMANDO SEMIEMPOTRADO | 3 | 212.84 | 638.52 | 3 |  | 0
E21CIB040 | Partida | ud | INODORO TANQUE BAJO GAMA MEDIA BLANCO | 2 | 428.55 | 857.1 | 2 |  | 0
E21GMD010 | Partida | ud | GRIFO MONOMANDO MURAL DUCHA GAMA BÁSICA | 2 | 104.42 | 208.84 | 2 |  | 0
E21GML020 | Partida | ud | GRIFO MONOMANDO REPISA LAVABO GAMA BÁSICA | 3 | 88.8 | 266.4 | 3 |  | 0
|  |  | Total 01.01.01.07.01 | 1 | 1970.86 | 1970.86 | 1 | 0 | 0
01.01.01.07.02 | Capítulo |  | SEÑALIZACIÓN | 1 | 1174.65 | 1174.65 | 1 | 0 | 0
MC08600201-2B | Partida | ud | SEÑALIZACIÓN EVACUACIÓN | 15 | 78.31 | 1174.65 | 15 |  | 0
|  |  | Total 01.01.01.07.02 | 1 | 1174.65 | 1174.65 | 1 | 0 | 0
01.01.01.07.03 | Capítulo |  | EQUIPAMIENTO | 1 | 2050.08 | 2050.08 | 1 | 0 | 0
E12PNM020 | Partida | m | ENCIMERA MÁRMOL CREMA MARFIL e=4cm | 2.25 | 191.88 | 431.73 | 2.25 |  | 0
E21MW020 | Partida | ud | SECAMANOS ELÉCTRICO AUTOMÁTICO 1640W ACERO INOX. | 1 | 275.95 | 275.95 | 1 |  | 0
E21MW080 | Partida | ud | DOSIFICADOR JABÓN LÍQUIDO ACERO INOX. 1,2 l. | 2 | 71.65 | 143.3 | 2 |  | 0
E21MI070 | Partida | ud | PORTARROLLOS ACERO INOX. C/CERRADURA | 2 | 73.14 | 146.28 | 2 |  | 0
E21MI120 | Partida | ud | PORTA ESCOBILLAS ACERO INOX. | 2 | 34.5 | 69 | 2 |  | 0
E16JA040 | Partida | m2 | MIRALITE REVOLUTION 5mm | 1.35 | 53.36 | 72.04 | 1.35 |  | 0
E21MI080 | Partida | ud | PAPELERA ACERO 30 l. C/CERRADURA | 2 | 196.49 | 392.98 | 2 |  | 0
E15P560 | Partida | ud | TOPE METÁLICO PROTECCIÓN PUERTAS | 10 | 7.78 | 77.8 | 10 |  | 0
DESFIBRILADOR01 | Partida | ud | ACTUACIONES DESFIBRILADOR | 1 | 441 | 441 | 1 |  | 0
|  |  | Total 01.01.01.07.03 | 1 | 2050.08 | 2050.08 | 1 | 0 | 0
|  |  | Total 01.01.01.08 | 1 | 5195.59 | 5195.59 | 1 | 0 | 0
|  |  | Total 01.01.01 | 1 | 321618.57 | 321618.57 | 1 | 0 | 0
01.01.02 | Capítulo |  | TORNO EN FOSO VÍA 19 | 1 | 24648.8 | 24648.8 | 1 | 0 | 0
01.01.02.01 | Capítulo |  | DESMONTAJE Y DEMOLICIONES | 1 | 6390.02 | 6390.02 | 1 | 0 | 0
ED0450_ | Partida | m2 | DESMONTAJE DE MAMPARA EXISTENTE VÍAS 18-19 | 48.2 | 28.83 | 1389.61 | 48.2 |  | 0
ED0720_ | Partida | m | DESMONTAJE DE PASAMANOS METÁLICO | 35.6 | 6.86 | 244.22 | 35.6 |  | 0
EOB044087 | Partida | ud | TRASLADO Y DESMONTAJE DE EQUIPAMIENTO DE TORNO EN FOSO | 1 | 3654.34 | 3654.34 | 1 |  | 0
E01DPS030T_ | Partida | m2 | DEMOLICIÓN ADOQUINADOS C/COMPRESOR (ACERA) | 37.56 | 15.26 | 573.17 | 37.56 |  | 0
VD0121_ | Partida | ud | DESMONTAJE ARQUETA Y RELLENO DE HUECO | 1 | 97.34 | 97.34 | 1 |  | 0
E01DPS031T_ | Partida | m | DEMOLICION DE BORDILLOS | 176.78 | 2.44 | 431.34 | 176.78 |  | 0
|  |  | Total 01.01.02.01 | 1 | 6390.02 | 6390.02 | 1 | 0 | 0
01.01.02.02 | Capítulo |  | ESTRUCTURAS | 1 | 8699.66 | 8699.66 | 1 | 0 | 0
E04NRM050 | Partida | m3 | HORMIGÓN RELLENO POZOS CIMENT. HM-20/B/40/IIaSR+Qc VERT. MANUAL | 68.7 | 95.58 | 6566.35 | 68.7 |  | 0
E10IJ050 | Partida | m | SELLADO JUNTAS DE CONSTRUCCIÓN ENCUENTRO LOSA-MURO DE POLÍMERO WATERSTOP XP AGUA SALINA | 182.96 | 11.66 | 2133.31 | 182.96 |  | 0
|  |  | Total 01.01.02.02 | 1 | 8699.66 | 8699.66 | 1 | 0 | 0
01.01.02.03 | Capítulo |  | PAVIMENTOS Y PINTURAS | 1 | 9559.12 | 9559.12 | 1 | 0 | 0
1024 | Partida | m2 | PINTURA EPOXI | 87.48 | 6.95 | 607.99 | 87.48 |  | 0
mU15AH280 | Partida | m | MARCA VIAL NARANJA DE 10 cm DE ANCHO | 91.48 | 0.79 | 72.27 | 91.48 |  | 0
mU15AH230 | Partida | m2 | SÍMBOLOS PINTURA CONVENCIONAL | 27 | 12 | 324 | 27 |  | 0
E27SO020 | Partida | m2 | ACRÍLICA SECADO RAPIDO INTERIOR/EXTERIOR SATINADA (MARCADO LINEAS, FLECHAS, ETC | 200 | 11.81 | 2362 | 200 |  | 0
E11BT080_ | Partida | m2 | PAVIMENTO CONTINUO EPOXI ANTIDESLIZANTE | 87.48 | 43.17 | 3776.51 | 87.48 |  | 0
E11BI550T_ | Partida | m2 | PAVIMENTO RESINA ANTIDESLIZANTE | 68.94 | 35.05 | 2416.35 | 68.94 |  | 0
|  |  | Total 01.01.02.03 | 1 | 9559.12 | 9559.12 | 1 | 0 | 0
|  |  | Total 01.01.02 | 1 | 24648.8 | 24648.8 | 1 | 0 | 0
01.01.03 | Capítulo |  | FOSO ELEVA BOGÍES | 1 | 22114.45 | 22114.45 | 1 | 0 | 0
01.01.03.01 | Capítulo |  | MOVIMIENTO DE TIERRAS | 1 | 15947.04 | 15947.04 | 1 | 0 | 0
U01AF090 | Partida | m | CORTE PROFUNDO PAVIMENTO | 15.3 | 10.89 | 166.62 | 15.3 |  | 0
U01AF080 | Partida | m2 | DEMOLICIÓN Y LEVANTADO PAVIMENTO HORMIGÓN ARMADO e=15/25 cm SIN TRANSPORTE | 15.3 | 6.15 | 94.1 | 15.3 |  | 0
U01ZR040 | Partida | m3 | TRANSPORTE ESCOMBROS VERTEDERO <10 km | 3.06 | 14.11 | 43.18 | 3.06 |  | 0
E02PMA080 | Partida | m3 | EXCAVACIÓN POZOS A MÁQUINA TERRENOS FLOJOS C/TRANSPORTE | 52.02 | 17.68 | 919.71 | 52.02 |  | 0
U01EEW151 | Partida | m2 | SOSTENIMIENTO DE TALUDES CON LINEA DE PERFILES Y FORRADO CON TABLÓN DE MADERA | 55.08 | 267.31 | 14723.43 | 55.08 |  | 0
|  |  | Total 01.01.03.01 | 1 | 15947.04 | 15947.04 | 1 | 0 | 0
01.01.03.02 | Capítulo |  | ESTRUCTURAS | 1 | 6167.41 | 6167.41 | 1 | 0 | 0
E04NLM071 | Partida | m3 | HORMIGÓN LIMPIEZA Y NIVELACIÓN HL-150/B/25 VERT. MANUAL | 1.53 | 86.13 | 131.78 | 1.53 |  | 0
E04LMM210 | Partida | m3 | HORMIGÓN CIMENTACIÓN LOSA HA-35/P/20/IIaSR+Qc VERT. MANUAL | 4.59 | 114.39 | 525.05 | 4.59 |  | 0
E05HMH251 | Partida | m3 | HORMIGÓN PARA ARMAR EN MUROS O PANTALLAS ESTRUCTURALES HA-35/P/20/IIaSR+Qc VERT. MANUAL | 13.5 | 117.93 | 1592.06 | 13.5 |  | 0
E10IJ050 | Partida | m | SELLADO JUNTAS DE CONSTRUCCIÓN ENCUENTRO LOSA-MURO DE POLÍMERO WATERSTOP XP AGUA SALINA | 30 | 11.66 | 349.8 | 30 |  | 0
E04FMM030 | Partida | m2 | ENCOFRADO EN MUROS 1 CARA 3,00 m | 41.4 | 34.58 | 1431.61 | 41.4 |  | 0
E04AB020 | Partida | kg | ACERO CORRUGADO B 500 S/SD EN BARRA | 1175.85 | 1.37 | 1610.91 | 1175.85 |  | 0
E05AP050 | Partida | ud | PLACA ANCLAJE S275 700x400x20 mm | 4 | 89.59 | 358.36 | 4 |  | 0
E05AP051 | Partida | ud | PLACA ANCLAJE S275 260x120x10 mm | 4 | 41.96 | 167.84 | 4 |  | 0
|  |  | Total 01.01.03.02 | 1 | 6167.41 | 6167.41 | 1 | 0 | 0
|  |  | Total 01.01.03 | 1 | 22114.45 | 22114.45 | 1 | 0 | 0
01.01.04 | Capítulo |  | FOSOS M4 | 1 | 290795.39 | 290795.39 | 1 | 0 | 0
01.01.04.01 | Capítulo |  | MOVIMIENTO DE TIERRAS | 1 | 186654.9 | 186654.9 | 1 | 0 | 0
U01AF090 | Partida | m | CORTE PROFUNDO PAVIMENTO | 121.2 | 10.89 | 1319.87 | 121.2 |  | 0
U01AF080 | Partida | m2 | DEMOLICIÓN Y LEVANTADO PAVIMENTO HORMIGÓN ARMADO e=15/25 cm SIN TRANSPORTE | 152.88 | 6.15 | 940.21 | 152.88 |  | 0
U01ZR040 | Partida | m3 | TRANSPORTE ESCOMBROS VERTEDERO <10 km | 30.58 | 14.11 | 431.48 | 30.58 |  | 0
E02PMA080 | Partida | m3 | EXCAVACIÓN POZOS A MÁQUINA TERRENOS FLOJOS C/TRANSPORTE | 825.55 | 17.68 | 14595.72 | 825.55 |  | 0
U01EEW151 | Partida | m2 | SOSTENIMIENTO DE TALUDES CON LINEA DE PERFILES Y FORRADO CON TABLÓN DE MADERA | 633.6 | 267.31 | 169367.62 | 633.6 |  | 0
|  |  | Total 01.01.04.01 | 1 | 186654.9 | 186654.9 | 1 | 0 | 0
01.01.04.02 | Capítulo |  | ESTRUCTURAS | 1 | 104140.49 | 104140.49 | 1 | 0 | 0
E04NLM071 | Partida | m3 | HORMIGÓN LIMPIEZA Y NIVELACIÓN HL-150/B/25 VERT. MANUAL | 15.29 | 86.13 | 1316.93 | 15.29 |  | 0
E04LMM210 | Partida | m3 | HORMIGÓN CIMENTACIÓN LOSA HA-35/P/20/IIaSR+Qc VERT. MANUAL | 66.17 | 114.39 | 7569.19 | 66.17 |  | 0
E05HMH251 | Partida | m3 | HORMIGÓN PARA ARMAR EN MUROS O PANTALLAS ESTRUCTURALES HA-35/P/20/IIaSR+Qc VERT. MANUAL | 202.52 | 117.93 | 23883.18 | 202.52 |  | 0
E10IJ050 | Partida | m | SELLADO JUNTAS DE CONSTRUCCIÓN ENCUENTRO LOSA-MURO DE POLÍMERO WATERSTOP XP AGUA SALINA | 460.8 | 11.66 | 5372.93 | 460.8 |  | 0
E04FMM040 | Partida | m2 | ENCOFRADO EN MUROS 1 CARA 3,00 m<h<6,00 m | 495.34 | 57.08 | 28274.01 | 495.34 |  | 0
E04AB020 | Partida | kg | ACERO CORRUGADO B 500 S/SD EN BARRA | 24466.2 | 1.37 | 33518.69 | 24466.2 |  | 0
E05AP052 | Partida | ud | PLACA ANCLAJE S275 220x200x10 mm | 14 | 43.1 | 603.4 | 14 |  | 0
U11SAC040_ | Partida | m | CANALIZACIÓN BAJO CALZADA PREVISTA | 12 | 78.48 | 941.76 | 12 |  | 0
U11TC140_ | Partida | m | CANALIZACIÓN 1 PVC 110 mm CALZADA | 54 | 29.9 | 1614.6 | 54 |  | 0
U07AHR100 | Partida | ud | ARQUETA REGISTRABLE PREFABRICADA HM 60x60x60 cm | 6 | 174.3 | 1045.8 | 6 |  | 0
|  |  | Total 01.01.04.02 | 1 | 104140.49 | 104140.49 | 1 | 0 | 0
|  |  | Total 01.01.04 | 1 | 290795.39 | 290795.39 | 1 | 0 | 0
01.01.05 | Capítulo |  | MESA GIRA BOGÍES | 1 | 21246.99 | 21246.99 | 1 | 0 | 0
01.01.05.01 | Capítulo |  | MOVIMIENTO DE TIERRAS | 1 | 1666.77 | 1666.77 | 1 | 0 | 0
U01AF090 | Partida | m | CORTE PROFUNDO PAVIMENTO | 45.84 | 10.89 | 499.2 | 45.84 |  | 0
U01AF080 | Partida | m2 | DEMOLICIÓN Y LEVANTADO PAVIMENTO HORMIGÓN ARMADO e=15/25 cm SIN TRANSPORTE | 47.94 | 6.15 | 294.83 | 47.94 |  | 0
U01ZR040 | Partida | m3 | TRANSPORTE ESCOMBROS VERTEDERO <10 km | 9.59 | 14.11 | 135.31 | 9.59 |  | 0
E02PMA080 | Partida | m3 | EXCAVACIÓN POZOS A MÁQUINA TERRENOS FLOJOS C/TRANSPORTE | 41.71 | 17.68 | 737.43 | 41.71 |  | 0
|  |  | Total 01.01.05.01 | 1 | 1666.77 | 1666.77 | 1 | 0 | 0
01.01.05.02 | Capítulo |  | ESTRUCTURAS | 1 | 10490.79 | 10490.79 | 1 | 0 | 0
E04NLM071 | Partida | m3 | HORMIGÓN LIMPIEZA Y NIVELACIÓN HL-150/B/25 VERT. MANUAL | 4.79 | 86.13 | 412.56 | 4.79 |  | 0
E04LMM210 | Partida | m3 | HORMIGÓN CIMENTACIÓN LOSA HA-35/P/20/IIaSR+Qc VERT. MANUAL | 16.78 | 114.39 | 1919.46 | 16.78 |  | 0
E05HMH251 | Partida | m3 | HORMIGÓN PARA ARMAR EN MUROS O PANTALLAS ESTRUCTURALES HA-35/P/20/IIaSR+Qc VERT. MANUAL | 7.12 | 117.93 | 839.66 | 7.12 |  | 0
E10IJ050 | Partida | m | SELLADO JUNTAS DE CONSTRUCCIÓN ENCUENTRO LOSA-MURO DE POLÍMERO WATERSTOP XP AGUA SALINA | 45.84 | 11.66 | 534.49 | 45.84 |  | 0
E04FMM030 | Partida | m2 | ENCOFRADO EN MUROS 1 CARA 3,00 m | 20.03 | 34.58 | 692.64 | 20.03 |  | 0
E04AB020 | Partida | kg | ACERO CORRUGADO B 500 S/SD EN BARRA | 2946.9 | 1.37 | 4037.25 | 2946.9 |  | 0
E05AP043 | Partida | ud | PLACA ANCLAJE S275 100x100x10 mm | 30 | 23.54 | 706.2 | 30 |  | 0
E05AP044 | Partida | ud | PLACA ANCLAJE S275 250x250x20 mm | 24 | 43.19 | 1036.56 | 24 |  | 0
E05AP045 | Partida | ud | PLACA ANCLAJE S275 600x600x20 mm | 3 | 103.99 | 311.97 | 3 |  | 0
|  |  | Total 01.01.05.02 | 1 | 10490.79 | 10490.79 | 1 | 0 | 0
01.01.05.03 | Capítulo |  | PAVIMENTOS Y PINTURAS | 1 | 9089.43 | 9089.43 | 1 | 0 | 0
1024 | Partida | m2 | PINTURA EPOXI | 87.48 | 6.95 | 607.99 | 87.48 |  | 0
mU15AH280 | Partida | m | MARCA VIAL NARANJA DE 10 cm DE ANCHO | 91.48 | 0.79 | 72.27 | 91.48 |  | 0
mU15AH230 | Partida | m2 | SÍMBOLOS PINTURA CONVENCIONAL | 27 | 12 | 324 | 27 |  | 0
E27SO020 | Partida | m2 | ACRÍLICA SECADO RAPIDO INTERIOR/EXTERIOR SATINADA (MARCADO LINEAS, FLECHAS, ETC | 200 | 11.81 | 2362 | 200 |  | 0
E11BT080_ | Partida | m2 | PAVIMENTO CONTINUO EPOXI ANTIDESLIZANTE | 76.6 | 43.17 | 3306.82 | 76.6 |  | 0
E11BI550T_ | Partida | m2 | PAVIMENTO RESINA ANTIDESLIZANTE | 68.94 | 35.05 | 2416.35 | 68.94 |  | 0
|  |  | Total 01.01.05.03 | 1 | 9089.43 | 9089.43 | 1 | 0 | 0
|  |  | Total 01.01.05 | 1 | 21246.99 | 21246.99 | 1 | 0 | 0
01.01.06 | Capítulo |  | ANEXO GRASAS | 1 | 126669.29 | 126669.29 | 1 | 0 | 0
01.01.06.01 | Capítulo |  | MOVIMIENTO DE TIERRAS | 1 | 1974.54 | 1974.54 | 1 | 0 | 0
U01AF090 | Partida | m | CORTE PROFUNDO PAVIMENTO | 42.1 | 10.89 | 458.47 | 42.1 |  | 0
U01AA030 | Partida | m2 | DEMOLICIÓN Y LEVANTADO ACERA DE BALDOSA DE HORMIGÓN A MÁQUINA SIN TRANSPORTE | 110.77 | 6.69 | 741.05 | 110.77 |  | 0
U01ZR040 | Partida | m3 | TRANSPORTE ESCOMBROS VERTEDERO <10 km | 11.08 | 14.11 | 156.34 | 11.08 |  | 0
U01EEC010 | Partida | m3 | EXCAVACIÓN CIMIENTOS Y POZOS TIERRA A VERTEDERO | 39.71 | 15.58 | 618.68 | 39.71 |  | 0
|  |  | Total 01.01.06.01 | 1 | 1974.54 | 1974.54 | 1 | 0 | 0
01.01.06.02 | Capítulo |  | CIMENTACIONES | 1 | 90858.42 | 90858.42 | 1 | 0 | 0
E04NRM050 | Partida | m3 | HORMIGÓN RELLENO POZOS CIMENT. HM-20/B/40/IIaSR+Qc VERT. MANUAL | 16 | 95.58 | 1529.28 | 16 |  | 0
E04NLM071 | Partida | m3 | HORMIGÓN LIMPIEZA Y NIVELACIÓN HL-150/B/25 VERT. MANUAL | 11.08 | 86.13 | 954.32 | 11.08 |  | 0
E04EMM090 | Partida | m3 | HORMIGÓN CIMENTACIÓN ENCEPADO HA-35/B/20/IIaSR+Qc VERT. MANUAL | 6.48 | 110.52 | 716.17 | 6.48 |  | 0
E04LMM210 | Partida | m3 | HORMIGÓN CIMENTACIÓN LOSA HA-35/P/20/IIaSR+Qc VERT. MANUAL | 22.15 | 114.39 | 2533.74 | 22.15 |  | 0
E04AB020 | Partida | kg | ACERO CORRUGADO B 500 S/SD EN BARRA | 4200.25 | 1.37 | 5754.34 | 4200.25 |  | 0
E04PM053 | Partida | m | MICROPILOTE 180 mm TUBO ACERO D=73 mm EXTERIOR Y D=56 mm INTERIOR | 84 | 131.83 | 11073.72 | 84 |  | 0
E04PM054 | Partida | m | MICROPILOTE 180 mm TUBO ACERO D=52 mm EXTERIOR Y D=26 mm INTERIOR | 552 | 123.05 | 67923.6 | 552 |  | 0
E04EE010 | Partida | m2 | ENCOFRADO MADERA ENCEPADOS | 12.96 | 28.8 | 373.25 | 12.96 |  | 0
|  |  | Total 01.01.06.02 | 1 | 90858.42 | 90858.42 | 1 | 0 | 0
01.01.06.03 | Capítulo |  | ESTRUCTURA METÁLICA | 1 | 33836.33 | 33836.33 | 1 | 0 | 0
E05AF030_ | Partida | m2 | PLANCHA NERVOMETAL CAPA COMPRESIÓN 8 cm L>4 m | 110.77 | 29.34 | 3249.99 | 110.77 |  | 0
E04AB020 | Partida | kg | ACERO CORRUGADO B 500 S/SD EN BARRA | 935 | 1.37 | 1280.95 | 935 |  | 0
E05AAL005 | Partida | kg | ACERO S275 JR EN ESTRUCTURA SOLDADA | 4800.82 | 2.29 | 10993.88 | 4800.82 |  | 0
E27SF020 | Partida | m2 | PINTURA INTUMESCENTE R-30 (30 minutos) | 138.64 | 15.09 | 2092.08 | 138.64 |  | 0
E27SF030 | Partida | m2 | PINTURA INTUMESCENTE R-60 (60 minutos) | 138.64 | 29.57 | 4099.58 | 138.64 |  | 0
E05AP048 | Partida | ud | PLACA ANCLAJE S275 200x200x20 mm | 8 | 44.18 | 353.44 | 8 |  | 0
E05AP049 | Partida | ud | PLACA ANCLAJE S275 275x275x20 mm | 1 | 52.41 | 52.41 | 1 |  | 0
E05AAL090 | Partida | kg | ACERO S355 JR EN ESTRUCTURA SOLDADA | 4800.82 | 2.44 | 11714 | 4800.82 |  | 0
|  |  | Total 01.01.06.03 | 1 | 33836.33 | 33836.33 | 1 | 0 | 0
|  |  | Total 01.01.06 | 1 | 126669.29 | 126669.29 | 1 | 0 | 0
01.01.07 | Capítulo |  | AMPLIACIÓN PUENTE GRÚA | 1 | 419550.41 | 419550.41 | 1 | 0 | 0
01.01.08.01 | Capítulo |  | MOVIMIENTO DE TIERRAS | 1 | 6982.8 | 6982.8 | 1 | 0 | 0
U01AF090 | Partida | m | CORTE PROFUNDO PAVIMENTO | 80 | 10.89 | 871.2 | 80 |  | 0
U01EEC010 | Partida | m3 | EXCAVACIÓN CIMIENTOS Y POZOS TIERRA A VERTEDERO | 64.2 | 15.58 | 1000.24 | 64.2 |  | 0
E04NRM050 | Partida | m3 | HORMIGÓN RELLENO POZOS CIMENT. HM-20/B/40/IIaSR+Qc VERT. MANUAL | 50.2 | 95.58 | 4798.12 | 50.2 |  | 0
U01ZR040 | Partida | m3 | TRANSPORTE ESCOMBROS VERTEDERO <10 km | 22.2 | 14.11 | 313.24 | 22.2 |  | 0
|  |  | Total 01.01.08.01 | 1 | 6982.8 | 6982.8 | 1 | 0 | 0
01.01.07.02 | Capítulo |  | CIMENTACIONES | 1 | 275479.81 | 275479.81 | 1 | 0 | 0
E04NLM071 | Partida | m3 | HORMIGÓN LIMPIEZA Y NIVELACIÓN HL-150/B/25 VERT. MANUAL | 2 | 86.13 | 172.26 | 2 |  | 0
E04EMM090 | Partida | m3 | HORMIGÓN CIMENTACIÓN ENCEPADO HA-35/B/20/IIaSR+Qc VERT. MANUAL | 14 | 110.52 | 1547.28 | 14 |  | 0
E04AB020 | Partida | kg | ACERO CORRUGADO B 500 S/SD EN BARRA | 1060 | 1.37 | 1452.2 | 1060 |  | 0
E04PM051 | Partida | m | MICROPILOTE 180 mm TUBO ACERO D=73 mm EXTERIOR Y D=35 mm INTERIOR | 400.64 | 215.54 | 86353.95 | 400.64 |  | 0
E04PM053 | Partida | m | MICROPILOTE 180 mm TUBO ACERO D=73 mm EXTERIOR Y D=56 mm INTERIOR | 1410.56 | 131.83 | 185954.12 | 1410.56 |  | 0
|  |  | Total 01.01.07.02 | 1 | 275479.81 | 275479.81 | 1 | 0 | 0
01.01.07.03 | Capítulo |  | ESTRUCTURA METÁLICA | 1 | 137087.8 | 137087.8 | 1 | 0 | 0
E05AAL005 | Partida | kg | ACERO S275 JR EN ESTRUCTURA SOLDADA | 53964.02 | 2.29 | 123577.61 | 53964.02 |  | 0
E05AP045 | Partida | ud | PLACA ANCLAJE S275 600x600x20 mm | 8.8 | 103.99 | 915.11 | 8.8 |  | 0
E05AP046 | Partida | ud | PLACA ANCLAJE S355 600x400x25 mm | 12 | 127.6 | 1531.2 | 12 |  | 0
E27SF020 | Partida | m2 | PINTURA INTUMESCENTE R-30 (30 minutos) | 576.74 | 15.09 | 8703.01 | 576.74 |  | 0
VT0110_ | Partida | ud | CALCULO ESTRUCTURAL PUENTE GRÚA | 1 | 2360.87 | 2360.87 | 1 |  | 0
|  |  | Total 01.01.07.03 | 1 | 137087.8 | 137087.8 | 1 | 0 | 0
|  |  | Total 01.01.07 | 1 | 419550.41 | 419550.41 | 1 | 0 | 0
01.01.08 | Capítulo |  | PILAR POLIPASTO | 1 | 6982.8 | 6982.8 | 1 | 0 | 0
01.01.08.01 | Capítulo |  | MOVIMIENTO DE TIERRAS | 1 | 6982.8 | 6982.8 | 1 | 0 | 0
U01AF090 | Partida | m | CORTE PROFUNDO PAVIMENTO | 80 | 10.89 | 871.2 | 80 |  | 0
U01EEC010 | Partida | m3 | EXCAVACIÓN CIMIENTOS Y POZOS TIERRA A VERTEDERO | 64.2 | 15.58 | 1000.24 | 64.2 |  | 0
E04NRM050 | Partida | m3 | HORMIGÓN RELLENO POZOS CIMENT. HM-20/B/40/IIaSR+Qc VERT. MANUAL | 50.2 | 95.58 | 4798.12 | 50.2 |  | 0
U01ZR040 | Partida | m3 | TRANSPORTE ESCOMBROS VERTEDERO <10 km | 22.2 | 14.11 | 313.24 | 22.2 |  | 0
|  |  | Total 01.01.08.01 | 1 | 6982.8 | 6982.8 | 1 | 0 | 0
|  |  | Total 01.01.08 | 1 | 6982.8 | 6982.8 | 1 | 0 | 0
01.01.09 | Capítulo |  | TOPERAS | 1 | 8732.91 | 8732.91 | 1 | 0 | 0
01.01.09.01 | Capítulo |  | MOVIMIENTO DE TIERRAS | 1 | 2282.96 | 2282.96 | 1 | 0 | 0
EOB0450_ | Partida | ud | TRASLADO Y DESMONTAJE DE CHAPA EXISTENTE | 5 | 113.86 | 569.3 | 5 |  | 0
U01AF090 | Partida | m | CORTE PROFUNDO PAVIMENTO | 34 | 10.89 | 370.26 | 34 |  | 0
U01AF080 | Partida | m2 | DEMOLICIÓN Y LEVANTADO PAVIMENTO HORMIGÓN ARMADO e=15/25 cm SIN TRANSPORTE | 14.25 | 6.15 | 87.64 | 14.25 |  | 0
U01ZR040 | Partida | m3 | TRANSPORTE ESCOMBROS VERTEDERO <10 km | 2.85 | 14.11 | 40.21 | 2.85 |  | 0
U01AOH050 | Partida | m3 | DEMOLICIÓN TOPERA DE HORMIGÓN ARMADO A MÁQUINA CON TRANSPORTE | 32.55 | 24.96 | 812.45 | 32.55 |  | 0
E02PMA080 | Partida | m3 | EXCAVACIÓN POZOS A MÁQUINA TERRENOS FLOJOS C/TRANSPORTE | 22.8 | 17.68 | 403.1 | 22.8 |  | 0
|  |  | Total 01.01.09.01 | 1 | 2282.96 | 2282.96 | 1 | 0 | 0
01.01.09.02 | Capítulo |  | ESTRUCTURAS | 1 | 6449.95 | 6449.95 | 1 | 0 | 0
E04NLM071 | Partida | m3 | HORMIGÓN LIMPIEZA Y NIVELACIÓN HL-150/B/25 VERT. MANUAL | 1.43 | 86.13 | 123.17 | 1.43 |  | 0
E04LMM210 | Partida | m3 | HORMIGÓN CIMENTACIÓN LOSA HA-35/P/20/IIaSR+Qc VERT. MANUAL | 36.91 | 114.39 | 4222.13 | 36.91 |  | 0
E04FMM030 | Partida | m2 | ENCOFRADO EN MUROS 1 CARA 3,00 m | 32.55 | 34.58 | 1125.58 | 32.55 |  | 0
E04AB020 | Partida | kg | ACERO CORRUGADO B 500 S/SD EN BARRA | 714.65 | 1.37 | 979.07 | 714.65 |  | 0
|  |  | Total 01.01.09.02 | 1 | 6449.95 | 6449.95 | 1 | 0 | 0
|  |  | Total 01.01.09 | 1 | 8732.91 | 8732.91 | 1 | 0 | 0
01.01.10 | Capítulo |  | POLIPASTO | 1 | 31891.58 | 31891.58 | 1 | 0 | 0
01.01.10.01 | Capítulo |  | ESTRUCTURAS | 1 | 11182.27 | 11182.27 | 1 | 0 | 0
E01DSA040 | Partida | kg | DEMOLICIÓN VIGAS-PILARES METÁLICOS | 1383.68 | 0.98 | 1356.01 | 1383.68 |  | 0
U01ZR040 | Partida | m3 | TRANSPORTE ESCOMBROS VERTEDERO <10 km | 74.4 | 14.11 | 1049.78 | 74.4 |  | 0
E05AAL091 | Partida | kg | ACERO S235 JR EN ESTRUCTURA SOLDADA | 392.5 | 2.07 | 812.48 | 392.5 |  | 0
E05AAL090 | Partida | kg | ACERO S355 JR EN ESTRUCTURA SOLDADA | 2688.51 | 2.44 | 6559.96 | 2688.51 |  | 0
E05AW090 | Partida | m2 | LIMPIEZA Y PREPARACIÓN SUPERFÍCIE DE PERFILES LAMINADOS DE ACERO GRADO SA 3 | 6.15 | 7.75 | 47.66 | 6.15 |  | 0
E27SF020 | Partida | m2 | PINTURA INTUMESCENTE R-30 (30 minutos) | 66.4 | 15.09 | 1001.98 | 66.4 |  | 0
U01AF090 | Partida | m | CORTE PROFUNDO PAVIMENTO | 4 | 10.89 | 43.56 | 4 |  | 0
U01AF080 | Partida | m2 | DEMOLICIÓN Y LEVANTADO PAVIMENTO HORMIGÓN ARMADO e=15/25 cm SIN TRANSPORTE | 4 | 6.15 | 24.6 | 4 |  | 0
E02PMA080 | Partida | m3 | EXCAVACIÓN POZOS A MÁQUINA TERRENOS FLOJOS C/TRANSPORTE | 6 | 17.68 | 106.08 | 6 |  | 0
E02SZ060 | Partida | m3 | RELLENO TIERRA ZANJA MANO S/APORTE | 6 | 10.02 | 60.12 | 6 |  | 0
E11HP030 | Partida | m2 | PAVIMENTO HORMIGÓN PULIDO e=20 cm GRIS NATURAL | 4 | 30.01 | 120.04 | 4 |  | 0
|  |  | Total 01.01.10.01 | 1 | 11182.27 | 11182.27 | 1 | 0 | 0
01.01.10.02 | Capítulo |  | CIMENTACIONES | 1 | 20709.31 | 20709.31 | 1 | 0 | 0
E04NLM071 | Partida | m3 | HORMIGÓN LIMPIEZA Y NIVELACIÓN HL-150/B/25 VERT. MANUAL | 0.65 | 86.13 | 55.98 | 0.65 |  | 0
E04EMM090 | Partida | m3 | HORMIGÓN CIMENTACIÓN ENCEPADO HA-35/B/20/IIaSR+Qc VERT. MANUAL | 9.72 | 110.52 | 1074.25 | 9.72 |  | 0
E04AB020 | Partida | kg | ACERO CORRUGADO B 500 S/SD EN BARRA | 972 | 1.37 | 1331.64 | 972 |  | 0
E04PM054 | Partida | m | MICROPILOTE 180 mm TUBO ACERO D=52 mm EXTERIOR Y D=26 mm INTERIOR | 144 | 123.05 | 17719.2 | 144 |  | 0
E02SZ060 | Partida | m3 | RELLENO TIERRA ZANJA MANO S/APORTE | 15.28 | 10.02 | 153.11 | 15.28 |  | 0
E11HP030 | Partida | m2 | PAVIMENTO HORMIGÓN PULIDO e=20 cm GRIS NATURAL | 12.5 | 30.01 | 375.13 | 12.5 |  | 0
|  |  | Total 01.01.10.02 | 1 | 20709.31 | 20709.31 | 1 | 0 | 0
|  |  | Total 01.01.10 | 1 | 31891.58 | 31891.58 | 1 | 0 | 0
01.01.11 | Capítulo |  | MEDIDAS PROVISIONALES | 1 | 51871 | 51871 | 1 | 0 | 0
A04AA040 | Partida | m2 | ALQUILER DIARIO LONA SINTÉTICA PLASTIFICADA ANDAMIO TUBULAR | 172800 | 0.08 | 13824 | 172800 |  | 0
T0090 | Partida | m | CERRAMIENTO ESTACION CON VALLA TIPO JULPER. CON CIERRE | 200 | 31.21 | 6242 | 200 |  | 0
T0100 | Partida | m2 | CERRAMIENTO EXTERIOR DE ESTACIÓN CON CHAPA PEGASO O EQUIVALENTE. JORNADA 2:30 - 5:00 A.M. | 200 | 58.11 | 11622 | 200 |  | 0
A04AA040_1 | Partida | m2 | ALQUILER DIARIO CONSTRUCCIONES MODULARES PREFABRICADAS EN OFICINAS, ASEOS Y VESTUARIOS | 18182.88 | 1.11 | 20183 | 18182.88 |  | 0
|  |  | Total 01.01.11 | 1 | 51871 | 51871 | 1 | 0 | 0
|  |  | Total L1.01.01 | 1 | 1326122.19 | 1326122.19 | 1 | 0 | 0
L1.01.02 | Capítulo |  | NAVE DE ESTACIONAMIENTO | 1 | 189067.44 | 189067.44 | 1 | 0 | 0
01.02.01 | Capítulo |  | TORNO EN FOSO VÍA 1 | 1 | 166866.67 | 166866.67 | 1 | 0 | 0
01.02.01.01 | Capítulo |  | APEO ESTRUCTURA PORTICADA | 1 | 119240.7 | 119240.7 | 1 | 0 | 0
01.02.01.01.01 | Capítulo |  | MOVIMIENTO DE TIERRAS | 1 | 2714.6 | 2714.6 | 1 | 0 | 0
U01AF090 | Partida | m | CORTE PROFUNDO PAVIMENTO | 26.7 | 10.89 | 290.76 | 26.7 |  | 0
U01EEC010 | Partida | m3 | EXCAVACIÓN CIMIENTOS Y POZOS TIERRA A VERTEDERO | 5.42 | 15.58 | 84.44 | 5.42 |  | 0
E01DSS030 | Partida | m3 | DEMOLICIÓN CIMENTACIÓN HORMIGÓN ARMADO C/COMPRESOR | 6.14 | 360.92 | 2216.05 | 6.14 |  | 0
E02SZ070 | Partida | m3 | RELLENO/COMPACTADO ZANJA C/RANA S/APORTE | 1.32 | 27.81 | 36.71 | 1.32 |  | 0
U01ZR040 | Partida | m3 | TRANSPORTE ESCOMBROS VERTEDERO <10 km | 6.14 | 14.11 | 86.64 | 6.14 |  | 0
|  |  | Total 01.02.01.01.01 | 1 | 2714.6 | 2714.6 | 1 | 0 | 0
01.02.01.01.02 | Capítulo |  | CIMENTACIONES | 1 | 102356.04 | 102356.04 | 1 | 0 | 0
E04NLM071 | Partida | m3 | HORMIGÓN LIMPIEZA Y NIVELACIÓN HL-150/B/25 VERT. MANUAL | 0.6 | 86.13 | 51.68 | 0.6 |  | 0
E04EMM090 | Partida | m3 | HORMIGÓN CIMENTACIÓN ENCEPADO HA-35/B/20/IIaSR+Qc VERT. MANUAL | 5.42 | 110.52 | 599.02 | 5.42 |  | 0
E04AB020 | Partida | kg | ACERO CORRUGADO B 500 S/SD EN BARRA | 477.2 | 1.37 | 653.76 | 477.2 |  | 0
E04PM052 | Partida | m | MICROPILOTE 225 mm TUBO ACERO D=103mm EXTERIOR Y D=78 mm INTERIOR | 424 | 237.89 | 100865.36 | 424 |  | 0
E10IJ051 | Partida | m2 | FORMACIÓN JUNTA DILATACIÓN. PLANCHA EPS, ESPESOR 50MM | 10.26 | 18.15 | 186.22 | 10.26 |  | 0
|  |  | Total 01.02.01.01.02 | 1 | 102356.04 | 102356.04 | 1 | 0 | 0
01.02.01.01.03 | Capítulo |  | ESTRUCTURA METÁLICA | 1 | 14170.06 | 14170.06 | 1 | 0 | 0
E05AAL090 | Partida | kg | ACERO S355 JR EN ESTRUCTURA SOLDADA | 4967 | 2.44 | 12119.48 | 4967 |  | 0
E05AP047 | Partida | ud | PLACA ANCLAJE S355 450x450x20 mm | 4 | 84.68 | 338.72 | 4 |  | 0
E01DSA040 | Partida | kg | DEMOLICIÓN VIGAS-PILARES METÁLICOS | 614.66 | 0.98 | 602.37 | 614.66 |  | 0
U01ZR040 | Partida | m3 | TRANSPORTE ESCOMBROS VERTEDERO <10 km | 0.08 | 14.11 | 1.13 | 0.08 |  | 0
E27SF020 | Partida | m2 | PINTURA INTUMESCENTE R-30 (30 minutos) | 73.45 | 15.09 | 1108.36 | 73.45 |  | 0
|  |  | Total 01.02.01.01.03 | 1 | 14170.06 | 14170.06 | 1 | 0 | 0
|  |  | Total 01.02.01.01 | 1 | 119240.7 | 119240.7 | 1 | 0 | 0
01.02.01.02 | Capítulo |  | OBRA CIVIL | 1 | 45813.16 | 45813.16 | 1 | 0 | 0
01.02.01.02.01 | Capítulo |  | MOVIMIENTO DE TIERRAS | 1 | 24975.86 | 24975.86 | 1 | 0 | 0
U01AF090 | Partida | m | CORTE PROFUNDO PAVIMENTO | 41.39 | 10.89 | 450.74 | 41.39 |  | 0
U01AF080 | Partida | m2 | DEMOLICIÓN Y LEVANTADO PAVIMENTO HORMIGÓN ARMADO e=15/25 cm SIN TRANSPORTE | 66.55 | 6.15 | 409.28 | 66.55 |  | 0
U01ZR040 | Partida | m3 | TRANSPORTE ESCOMBROS VERTEDERO <10 km | 13.31 | 14.11 | 187.8 | 13.31 |  | 0
E02PMA080 | Partida | m3 | EXCAVACIÓN POZOS A MÁQUINA TERRENOS FLOJOS C/TRANSPORTE | 139.01 | 17.68 | 2457.7 | 139.01 |  | 0
U01EEW151 | Partida | m2 | SOSTENIMIENTO DE TALUDES CON LINEA DE PERFILES Y FORRADO CON TABLÓN DE MADERA | 80.32 | 267.31 | 21470.34 | 80.32 |  | 0
|  |  | Total 01.02.01.02.01 | 1 | 24975.86 | 24975.86 | 1 | 0 | 0
01.02.01.02.02 | Capítulo |  | ESTRUCTURAS | 1 | 20837.3 | 20837.3 | 1 | 0 | 0
E04NLM071 | Partida | m3 | HORMIGÓN LIMPIEZA Y NIVELACIÓN HL-150/B/25 VERT. MANUAL | 6.94 | 86.13 | 597.74 | 6.94 |  | 0
E04LMM210 | Partida | m3 | HORMIGÓN CIMENTACIÓN LOSA HA-35/P/20/IIaSR+Qc VERT. MANUAL | 44.08 | 114.39 | 5042.31 | 44.08 |  | 0
E05HMH251 | Partida | m3 | HORMIGÓN PARA ARMAR EN MUROS O PANTALLAS ESTRUCTURALES HA-35/P/20/IIaSR+Qc VERT. MANUAL | 15.78 | 117.93 | 1860.94 | 15.78 |  | 0
E10IJ050 | Partida | m | SELLADO JUNTAS DE CONSTRUCCIÓN ENCUENTRO LOSA-MURO DE POLÍMERO WATERSTOP XP AGUA SALINA | 75.54 | 11.66 | 880.8 | 75.54 |  | 0
E05HLE010 | Partida | m2 | ENCOFRADO MADERA LOSAS 4 POSTURAS | 6.82 | 20.17 | 137.56 | 6.82 |  | 0
E05HLE030 | Partida | m2 | ENCOFRADO MADERA VISTO LOSAS | 16.52 | 47.23 | 780.24 | 16.52 |  | 0
E04FMM030 | Partida | m2 | ENCOFRADO EN MUROS 1 CARA 3,00 m | 63.41 | 34.58 | 2192.72 | 63.41 |  | 0
E04AB020 | Partida | kg | ACERO CORRUGADO B 500 S/SD EN BARRA | 4418.3 | 1.37 | 6053.07 | 4418.3 |  | 0
E05AP053 | Partida | ud | PLACA ANCLAJE S275 300x300x30mm | 14 | 63.46 | 888.44 | 14 |  | 0
EOB0350_1 | Partida | ud | TRASLADO ESCARELAS ACCESO TRENES | 2 | 1201.74 | 2403.48 | 2 |  | 0
|  |  | Total 01.02.01.02.02 | 1 | 20837.3 | 20837.3 | 1 | 0 | 0
|  |  | Total 01.02.01.02 | 1 | 45813.16 | 45813.16 | 1 | 0 | 0
01.02.01.03 | Capítulo |  | DINTELES CERRAMIENTOS | 1 | 1812.81 | 1812.81 | 1 | 0 | 0
U01AO010 | Partida | m3 | DEMOLICIÓN MURO DE LADRILLO MACIZO >1/2 PIE A MÁQUINA SIN TRANSPORTE | 3.33 | 4.67 | 15.55 | 3.33 |  | 0
U01ZR040 | Partida | m3 | TRANSPORTE ESCOMBROS VERTEDERO <10 km | 3.33 | 14.11 | 46.99 | 3.33 |  | 0
E05HMH030 | Partida | m3 | HORMIGÓN PARA ARMAR EN MUROS O PANTALLAS ESTRUCTURALES HA-25/B/20/IIa | 0.14 | 99.24 | 13.89 | 0.14 |  | 0
E04FMM030 | Partida | m2 | ENCOFRADO EN MUROS 1 CARA 3,00 m | 0.48 | 34.58 | 16.6 | 0.48 |  | 0
E04AB020 | Partida | kg | ACERO CORRUGADO B 500 S/SD EN BARRA | 5 | 1.37 | 6.85 | 5 |  | 0
E05AAL005 | Partida | kg | ACERO S275 JR EN ESTRUCTURA SOLDADA | 566.36 | 2.29 | 1296.96 | 566.36 |  | 0
E05AAL010 | Partida | kg | ACERO S275 JR EN ESTRUCTURA ATORNILLADA | 139.12 | 2.99 | 415.97 | 139.12 |  | 0
|  |  | Total 01.02.01.03 | 1 | 1812.81 | 1812.81 | 1 | 0 | 0
|  |  | Total 01.02.01 | 1 | 166866.67 | 166866.67 | 1 | 0 | 0
01.02.02 | Capítulo |  | CABINA DE TORNEROS | 1 | 1877.77 | 1877.77 | 1 | 0 | 0
01.02.02.01 | Capítulo |  | ESTRUCTURA METÁLICA | 1 | 1877.77 | 1877.77 | 1 | 0 | 0
E05AAL005 | Partida | kg | ACERO S275 JR EN ESTRUCTURA SOLDADA | 613.33 | 2.29 | 1404.53 | 613.33 |  | 0
E27SF020 | Partida | m2 | PINTURA INTUMESCENTE R-30 (30 minutos) | 21.25 | 15.09 | 320.66 | 21.25 |  | 0
E05AP003 | Partida | ud | PLACA ANCLAJE S275 200x200x10 mm | 6 | 25.43 | 152.58 | 6 |  | 0
|  |  | Total 01.02.02.01 | 1 | 1877.77 | 1877.77 | 1 | 0 | 0
|  |  | Total 01.02.02 | 1 | 1877.77 | 1877.77 | 1 | 0 | 0
01.02.03 | Capítulo |  | DESMONTAJES Y DEMOLICIONES | 1 | 2146.5 | 2146.5 | 1 | 0 | 0
EL0300 | Partida | m | DEMOLICIÓN DE BAJANTE DE FIBROCEMENTO | 75 | 11.82 | 886.5 | 75 |  | 0
ED0781 | Partida | ud | MEDIDAS PREVIAS PARA EL DESMONTAJE DE FIBROCEMENTO | 1 | 1260 | 1260 | 1 |  | 0
|  |  | Total 01.02.03 | 1 | 2146.5 | 2146.5 | 1 | 0 | 0
01.02.04 | Capítulo |  | PAVIMENTOS Y PINTURAS | 1 | 11954.28 | 11954.28 | 1 | 0 | 0
1024 | Partida | m2 | PINTURA EPOXI | 87.48 | 6.95 | 607.99 | 87.48 |  | 0
mU15AH280 | Partida | m | MARCA VIAL NARANJA DE 10 cm DE ANCHO | 135.3 | 0.79 | 106.89 | 135.3 |  | 0
mU15AH230 | Partida | m2 | SÍMBOLOS PINTURA CONVENCIONAL | 27 | 12 | 324 | 27 |  | 0
E27SO020 | Partida | m2 | ACRÍLICA SECADO RAPIDO INTERIOR/EXTERIOR SATINADA (MARCADO LINEAS, FLECHAS, ETC | 200 | 11.81 | 2362 | 200 |  | 0
E11BT080_ | Partida | m2 | PAVIMENTO CONTINUO EPOXI ANTIDESLIZANTE | 142.16 | 43.17 | 6137.05 | 142.16 |  | 0
E11BI550T_ | Partida | m2 | PAVIMENTO RESINA ANTIDESLIZANTE | 68.94 | 35.05 | 2416.35 | 68.94 |  | 0
|  |  | Total 01.02.04 | 1 | 11954.28 | 11954.28 | 1 | 0 | 0
01.02.05 | Capítulo |  | DRENAJE Y CANALIZACIONES | 1 | 6222.22 | 6222.22 | 1 | 0 | 0
E01DPS020 | Partida | m2 | DEMOLICIÓN SOLERAS H.M. <25 cm C/COMPRESOR | 19.71 | 28.85 | 568.63 | 19.71 |  | 0
U01EEZ010 | Partida | m3 | EXCAVACIÓN ZANJA TIERRA A VERTEDERO | 39.41 | 12.99 | 511.94 | 39.41 |  | 0
U07OEH0101 | Partida | m | TUBERÍA ENTERRADA HM CIRCULAR M-H 100 mm | 7.12 | 26.52 | 188.82 | 7.12 |  | 0
U07OEH020 | Partida | m | TUBERÍA ENTERRADA HM CIRCULAR M-H 200 mm | 10.62 | 27.32 | 290.14 | 10.62 |  | 0
U07OEH0301 | Partida | m | TUBERÍA ENTERRADA HM CIRCULAR M-H 250 mm | 3.18 | 37.51 | 119.28 | 3.18 |  | 0
U07OEH040 | Partida | m | TUBERÍA ENTERRADA HM CIRCULAR M-H 400 mm | 27.65 | 41.58 | 1149.69 | 27.65 |  | 0
U01RLZ020 | Partida | m3 | RELLENO EN ZANJAS CON MATERIAL DE PRÉSTAMO | 32.79 | 11.99 | 393.15 | 32.79 |  | 0
U07AHR100 | Partida | ud | ARQUETA REGISTRABLE PREFABRICADA HM 60x60x60 cm | 4 | 174.3 | 697.2 | 4 |  | 0
U11TC140 | Partida | m | CANALIZACIÓN REGISTRABLE COMUNICACIONES PVC 110 mm CALZADA | 10 | 29.9 | 299 | 10 |  | 0
EN0020_1 | Partida | ud | CANALIZACIÓN HORMIGONADA DE 4 TUBOS DE PVC DE 110 MM | 2 | 167.81 | 335.62 | 2 |  | 0
ER0031 | Partida | m | BAJANTE DE PVC D=160 MM. PARA DESAGÜE | 75 | 22.25 | 1668.75 | 75 |  | 0
|  |  | Total 01.02.05 | 1 | 6222.22 | 6222.22 | 1 | 0 | 0
|  |  | Total L1.01.02 | 1 | 189067.44 | 189067.44 | 1 | 0 | 0
L1.01.03 | Capítulo |  | POZO DE REGISTRO | 1 | 200719.26 | 200719.26 | 1 | 0 | 0
01.03.01 | Capítulo |  | MOVIMIENTO DE TIERRAS | 1 | 51035.09 | 51035.09 | 1 | 0 | 0
U01AF100 | Partida | m | CORTE PAVIMENTO FLEXIBLE | 16.02 | 4.62 | 74.01 | 16.02 |  | 0
U01AF040 | Partida | m3 | DEMOLICIÓN Y LEVANTADO PAVIMENTO MBC SIN TRANSPORTE | 6.13 | 17.28 | 105.93 | 6.13 |  | 0
U01AI020 | Partida | m | DEMOLICIÓN DE SATUJO, ARQUETAS Y COLECTOR SECUNDARIO SIN TRANSPORTE | 2.2 | 6.78 | 14.92 | 2.2 |  | 0
U01ZR040 | Partida | m3 | TRANSPORTE ESCOMBROS VERTEDERO <10 km | 17.57 | 14.11 | 247.91 | 17.57 |  | 0
E02EMA030 | Partida | m3 | EXCAVACIÓN ZANJA A MÁQUINA TERRENOS DISGREGADOS C/TRANSPORTE | 4.81 | 13.14 | 63.2 | 4.81 |  | 0
E04PIR1320 | Partida | m | PILOTE ENTUBACIÓN RECUPERABLE (CPI-4) D=600 mm HA-35/F/20/IIaSR+Qc | 312.38 | 130.48 | 40759.34 | 312.38 |  | 0
E02TRT010 | Partida | m3 | TRANSPORTE TIERRA VERTEDERO | 233.93 | 4.38 | 1024.61 | 233.93 |  | 0
E04PIX010 | Partida | m3 | DESCABEZADO DE PILOTE CON COMPRESOR | 2.24 | 220.86 | 494.73 | 2.24 |  | 0
E02PAB030 | Partida | m3 | EXCAVACIÓN POZOS A MANO <2 m TERRENO COMPACTO C/AGOTAMIENTO A BORDES | 17.1 | 45.23 | 773.43 | 17.1 |  | 0
E02QA030 | Partida | m3 | EXCAVACIÓN ARQUETA/POZO SANEAMIENTO A MANO TERRENO COMPACTO A BORDES | 129.36 | 57.8 | 7477.01 | 129.36 |  | 0
|  |  | Total 01.03.01 | 1 | 51035.09 | 51035.09 | 1 | 0 | 0
01.03.02 | Capítulo |  | ESTRUCTURAS | 1 | 98366.06 | 98366.06 | 1 | 0 | 0
E05HLE010 | Partida | m2 | ENCOFRADO MADERA LOSAS 4 POSTURAS | 47.69 | 20.17 | 961.91 | 47.69 |  | 0
E05HLE030 | Partida | m2 | ENCOFRADO MADERA VISTO LOSAS | 139.92 | 47.23 | 6608.42 | 139.92 |  | 0
E04NLM071 | Partida | m3 | HORMIGÓN LIMPIEZA Y NIVELACIÓN HL-150/B/25 VERT. MANUAL | 0.86 | 86.13 | 74.07 | 0.86 |  | 0
E04LMM210 | Partida | m3 | HORMIGÓN CIMENTACIÓN LOSA HA-35/P/20/IIaSR+Qc VERT. MANUAL | 5.56 | 114.39 | 636.01 | 5.56 |  | 0
E05HMH251 | Partida | m3 | HORMIGÓN PARA ARMAR EN MUROS O PANTALLAS ESTRUCTURALES HA-35/P/20/IIaSR+Qc VERT. MANUAL | 61.17 | 117.93 | 7213.78 | 61.17 |  | 0
E10IJ056 | Partida | m2 | SELLADO FILTRACIONES MUROS DE CIMENTACIÓN C/INYECCIÓN LECHADA BENTONITA | 177.64 | 58.91 | 10464.77 | 177.64 |  | 0
E10IJ050 | Partida | m | SELLADO JUNTAS DE CONSTRUCCIÓN ENCUENTRO LOSA-MURO DE POLÍMERO WATERSTOP XP AGUA SALINA | 74.16 | 11.66 | 864.71 | 74.16 |  | 0
E05HLM250 | Partida | m3 | HORMIGÓN PARA ARMAR EN LOSA HA-35/B/20/IIaSR+Qc | 2.14 | 111.45 | 238.5 | 2.14 |  | 0
E04PT170 | Partida | ud | ANCLAJE DE BARRA CORRUGADA D=10 MM CON RESINA EPOXI | 544 | 8.76 | 4765.44 | 544 |  | 0
E04AB020 | Partida | kg | ACERO CORRUGADO B 500 S/SD EN BARRA | 38123.42 | 1.37 | 52229.09 | 38123.42 |  | 0
E05AAL090 | Partida | kg | ACERO S355 JR EN ESTRUCTURA SOLDADA | 262.68 | 2.44 | 640.94 | 262.68 |  | 0
E17NH060 | Partida | m | CANALIZACIÓN TUBO FLEXIBLE PEAD NO PROP. LLAMA D=160 mm | 5 | 21.79 | 108.95 | 5 |  | 0
E15WT090 | Partida | ud | TAPA DE ARQUETA 90x90 cm PARA PASO DE VEHÍCULOS | 1 | 36.47 | 36.47 | 1 |  | 0
E15WT091 | Partida | ud | EXTENSIÓN SUPERIOR RETRÁCTIL DE ESCALERA | 1 | 457.98 | 457.98 | 1 |  | 0
TYP-E15EV040 | Partida | m | ESCALERA DE PATES | 16.15 | 643.21 | 10387.84 | 16.15 |  | 0
EOB0120_ | Partida | m2 | REJILLA PRENSADA PARA ZONA DE CALZADA DE 30X75 | 14.44 | 185.4 | 2677.18 | 14.44 |  | 0
|  |  | Total 01.03.02 | 1 | 98366.06 | 98366.06 | 1 | 0 | 0
01.03.03 | Capítulo |  | ENTRONQUE POZO DE REGISTRO GALERIA EXISTENTE | 1 | 28904.66 | 28904.66 | 1 | 0 | 0
EN0210_ | Partida | m | EXCAV. EN MINA Y CONSTR. DE GALERIA VISITABLE DE 2,15X1,50 M | 10 | 1723.05 | 17230.5 | 10 |  | 0
E05AC010 | Partida | kg | APEO CON ACERO LAMINADO EN CERCHAS c | 53.9 | 4.52 | 243.63 | 53.9 |  | 0
E01DWR030m | Partida | m | CORTE DE DISCO DE SOLERA O MURO DE HORMIGÓN | 18.54 | 54.9 | 1017.85 | 18.54 |  | 0
E01DSH050 | Partida | m3 | DEMOLIC. PANTALLA HA C/COMPRESOR | 18.93 | 301.53 | 5707.96 | 18.93 |  | 0
E05HVA072 | Partida | m3 | MARCO PERIMETRAL DE HORMIGÓN ARMADO HA-25/P/20/I ENCOF/MADERA | 8.9 | 528.62 | 4704.72 | 8.9 |  | 0
|  |  | Total 01.03.03 | 1 | 28904.66 | 28904.66 | 1 | 0 | 0
01.03.04 | Capítulo |  | IMPERMEABILIZACIÓN | 1 | 22413.45 | 22413.45 | 1 | 0 | 0
EL13 | Partida | m2 | Impermeabilización de pozo mediante blindaje de alta resistencia empleando sistema de laminado TEIMLAM o EQUIVALE | 135.65 | 165.23 | 22413.45 | 135.65 |  | 0
|  |  | Total 01.03.04 | 1 | 22413.45 | 22413.45 | 1 | 0 | 0
|  |  | Total L1.01.03 | 1 | 200719.26 | 200719.26 | 1 | 0 | 0
L1.01.04 | Capítulo |  | VIAL PERIMETRAL NAVE MTTO. Y ESTACIONAMIENTO | 1 | 157021.07 | 157021.07 | 1 | 0 | 0
E01DPS030T_ | Partida | m2 | DEMOLICIÓN ADOQUINADOS C/COMPRESOR (ACERA) | 399.77 | 15.26 | 6100.49 | 399.77 |  | 0
E01DPS031T_ | Partida | m | DEMOLICION DE BORDILLOS | 399.77 | 2.44 | 975.44 | 399.77 |  | 0
E01DPW050_ | Partida | m2 | DEMOLICIÓN RECRECIDO MORTERO <10 cm C/MARTILLO ELÉCTRICO | 399.77 | 12.51 | 5001.12 | 399.77 |  | 0
U01EEE010 | Partida | m3 | EXCAVACIÓN CAJA ENSANCHE PLATAFORMA h<0,5 m A VERTEDERO | 1787.56 | 13.07 | 23363.41 | 1787.56 |  | 0
U03DFC010_ | Partida | m2 | FRESADO FIRME MEZCLA BITUMINOSA EN CALIENTE | 5494.53 | 5.51 | 30274.86 | 5494.53 |  | 0
U03DFC030_ | Partida | m2 | FRESADO FIRME MEZCLA BITUMINOSA EN CALIENTE EN RODERAS | 123.23 | 7.18 | 884.79 | 123.23 |  | 0
U03CZ030 | Partida | m2 | ZAHORRA ARTIFICIAL 60% BASE e=20 cm | 5958.53 | 5.28 | 31461.04 | 5958.53 |  | 0
U03VCS082 | Partida | t | MEZCLA BITUMINOSA EN CALIENTE TIPO AC-22 SURF 50/70 S DESGASTE ÁNGELES <25 | 715.04 | 56.33 | 40278.2 | 715.04 |  | 0
U03RI080 | Partida | m2 | RIEGO DE IMPRIMACIÓN C60BF4 IMP | 5958.53 | 0.63 | 3753.87 | 5958.53 |  | 0
U04BH047 | Partida | m | BORDILLO HORMIGÓN A1 BICAPA 14x20 cm | 399.77 | 22.61 | 9038.8 | 399.77 |  | 0
T0100 | Partida | m2 | CERRAMIENTO EXTERIOR DE ESTACIÓN CON CHAPA PEGASO O EQUIVALENTE. JORNADA 2:30 - 5:00 A.M. | 45 | 58.11 | 2614.95 | 45 |  | 0
EOT0120_ | Partida | m | CERRAMIENTO METALICO CON MALLA DE TRIPLE TORSION | 145 | 22.58 | 3274.1 | 145 |  | 0
|  |  | Total L1.01.04 | 1 | 157021.07 | 157021.07 | 1 | 0 | 0
L1.01.05 | Capítulo |  | AUSCULTACIÓN Y CONTROL | 1 | 22188.51 | 22188.51 | 1 | 0 | 0
01.05.01 | Capítulo |  | INSTRUMENTACIÓN Y EQUIPOS | 1 | 8663.44 | 8663.44 | 1 | 0 | 0
INSEQ01 | Partida | ud | HITOS DE NIVELACIÓN | 9 | 119.24 | 1073.16 | 9 |  | 0
INSEQ02 | Partida | ud | REGLETAS DE NIVELACIÓN EN FACHADAS TIPO DIÁBOLO | 8 | 27.67 | 221.36 | 8 |  | 0
INSEQ03 | Partida | ud | MOVILIZACIÓN DE EQUIPO DE PERFORACIÓN EN SUPERFICIE | 1 | 572.46 | 572.46 | 1 |  | 0
INSEQ04 | Partida | ud | EMPLAZAMIENTO DE EQUIPO DE PERFORACIÓN | 1 | 130.96 | 130.96 | 1 |  | 0
INSEQ05 | Partida | m | PERFORACIÓN DESDE SUPERFICIE | 20 | 88.2 | 1764 | 20 |  | 0
INSEQ99 | Partida | m | INCLINÓMETRO | 5 | 115.69 | 578.45 | 5 |  | 0
INSEQ06 | Partida | m | TUBERÍA DE INCLINÓMETRO | 15 | 37.51 | 562.65 | 15 |  | 0
INSEQ07 | Partida | mes | PUESTA A DISPOSICIÓN DE TORPEDO BIAXIAL DE INCLINÓMETRO | 2 | 948.15 | 1896.3 | 2 |  | 0
INSEQ08 | Partida | ud | ARQUETA PARA PROTECCIÓN DE ELEMENTOS DE INSTRUMENTACIÓN | 5 | 97.44 | 487.2 | 5 |  | 0
INSEQ09 | Partida | ud | BASES PROFUNDAS PARA NIVELACIÓN | 1 | 220.63 | 220.63 | 1 |  | 0
INSEQ10 | Partida | ud | SECCIÓN DE CONVERGENCIAS TRES UNIDADES | 3 | 356.32 | 1068.96 | 3 |  | 0
INSEQ11 | Partida | ud | SECCIÓN DE CONVERGENCIAS DOS UNIDADES | 1 | 87.31 | 87.31 | 1 |  | 0
|  |  | Total 01.05.01 | 1 | 8663.44 | 8663.44 | 1 | 0 | 0
01.05.02 | Capítulo |  | EQUIPOS DE LECTURA Y SEGUIMIENTO | 1 | 13525.07 | 13525.07 | 1 | 0 | 0
EQLEC01 | Partida | mes | TOPOGRÁFO | 0.7 | 4599.21 | 3219.45 | 0.7 |  | 0
EQLEC02 | Partida | mes | PEÓN DE TOPOGRAFÍA | 0.7 | 1686.05 | 1180.24 | 0.7 |  | 0
EQLEC03 | Partida | mes | INGENIEROS TÉCNICO | 0.35 | 3822 | 1337.7 | 0.35 |  | 0
EQLEC04 | Partida | mes | EQUIPOS PARA LECTURA | 2 | 1819.13 | 3638.26 | 2 |  | 0
EQLEC05 | Partida | ud | INVENTARIO NOTARIAL ESTADO EDIFICIOS COLINDANTES | 1 | 4149.42 | 4149.42 | 1 |  | 0
|  |  | Total 01.05.02 | 1 | 13525.07 | 13525.07 | 1 | 0 | 0
|  |  | Total L1.01.05 | 1 | 22188.51 | 22188.51 | 1 | 0 | 0
|  |  | Total L1.01 | 1 | 1895118.47 | 1895118.47 | 1 | 0 | 0
L1.02 | Capítulo |  | SUPERESTRUCTURA DE VÍA | 1 | 192617.31 | 192617.31 | 1 | 0 | 0
02.01 | Capítulo |  | DESMONTAJES, DESGUARNECIDOS, DESGRAVADOS Y DEMOLICIONES | 1 | 19254.64 | 19254.64 | 1 | 0 | 0
02.01.01 | Partida | m | DESMONTAJE DE CARRIL, GUIADO Y JUNTAS EN VIA EMBEBIDA. CON CIERRE | 90 | 12.8 | 1152 | 90 |  | 0
02.01.02 | Partida | ud | EXTRACCIÓN DE TACO ELÁSTICO (DADO Y CAZOLETA). CON CIERRE | 550 | 7.81 | 4295.5 | 550 |  | 0
02.01.03 | Partida | m | DESMONTAJE DE CARRIL Y JUNTAS DE VÍA DOBLE. CON CIERRE | 560 | 3.43 | 1920.8 | 560 |  | 0
02.01.04 | Partida | m | CORTE CON DISCO DE SOLERA DE HORMIGÓN. CON CIERRE | 374 | 5.49 | 2053.26 | 374 |  | 0
02.01.05 | Partida | m3 | DEMOLICIÓN Y DESGRAVADO LOSAS Y SOLERAS HORMIGÓN CON P.P. DE TACOS. CON CIERRE | 91.06 | 83.9 | 7639.93 | 91.06 |  | 0
02.01.06 | Partida | m3 | RETIRADA, CARGA Y TRANSPORTE DE ESCOMBROS A DEPÓSITO. CON CIERRE | 107.56 | 20.39 | 2193.15 | 107.56 |  | 0
|  |  | Total 02.01 | 1 | 19254.64 | 19254.64 | 1 | 0 | 0
02.02 | Capítulo |  | MONTAJE DE VÍA Y FORMACIÓN DE PLATAFORMA | 1 | 167512.89 | 167512.89 | 1 | 0 | 0
02.02.01 | Partida | ud | SUMINISTRO Y COLOCACION DE CHAQUETAS DE CONJUNTO (1 INFERIOR + 2). CON CIERRE | 501 | 100.81 | 50505.81 | 501 |  | 0
02.02.02 | Partida | m | SUMINISTRO DE CARRIL 54E1 | 501 | 44.15 | 22119.15 | 501 |  | 0
02.02.03 | Partida | ud | SUMINISTRO JA DE 6 M, TIPO IVG DE 30º, PARA CARRIL 54E1 | 2 | 850.5 | 1701 | 2 |  | 0
02.02.04 | Partida | m | MONTAJE DE VÍA ESTUCHADA (2 HILOS) CON EL SISTEMA CDM PREFARAIL. CON CIERRE | 261 | 178.53 | 46596.33 | 261 |  | 0
02.02.05 | Partida | ud | MONTAJE JA DE 6 M, TIPO IVG DE 30º, PARA CARRIL 54 O 60E1. CON CIERRE | 2 | 49.22 | 98.44 | 2 |  | 0
02.02.06 | Partida | m | ALINEACIÓN Y NIVELACIÓN CON CARRO DE VÍA SENCILLA. CON CIERRE | 245 | 8.07 | 1977.15 | 245 |  | 0
02.02.07 | Partida | ud | CONEXIONADO DE CARRIL O JA PARA SEÑALES. CON CIERRE | 36 | 37.56 | 1352.16 | 36 |  | 0
02.02.08 | Partida | ud | EJECUCIÓN DE SOLDADURA ALUMINOTÉRMICA EN CARRIL 54E1 O 60E1. CON CIERRE | 36 | 123.77 | 4455.72 | 36 |  | 0
02.02.09 | Partida | ud | EJECUCIÓN ARQUETA DE PASO DE 51X51X60 CM, A HORMIGONAR. CON CIERRE | 10 | 106.79 | 1067.9 | 10 |  | 0
02.02.10 | Partida | m3 | HORMIGÓN ARMADO PARA CAJA DE VÍA HA / HM-25/20/B IIA O HA / HM-25/20/F/IIA DE CENTRAL CON BOMBEO EN VÍA DOBLE. CON CIERRE | 266.16 | 116.31 | 30957.07 | 266.16 |  | 0
02.02.11 | Partida | kg | SUMINISTRO, CARGA, TRANSPORTE, DESCARGA EN OBRA Y MONTAJE DE ACERO S275 JR EN ESTRUCTURA SOLDADA | 3840.32 | 1.74 | 6682.16 | 3840.32 |  | 0
|  |  | Total 02.02 | 1 | 167512.89 | 167512.89 | 1 | 0 | 0
02.03 | Capítulo |  | CARGA, TRANSPORTE Y DESCARGA | 1 | 1266.04 | 1266.04 | 1 | 0 | 0
02.03.01 | Partida | m | CARGA, TRANSPORTE Y DESCARGA DE JUNTAS Y CARRIL EN VÍA DOBLE. CON CIERRE | 1021 | 1.24 | 1266.04 | 1021 |  | 0
|  |  | Total 02.03 | 1 | 1266.04 | 1266.04 | 1 | 0 | 0
02.04 | Capítulo |  | LIMPIEZA Y DESATRANCOS | 1 | 1256.7 | 1256.7 | 1 | 0 | 0
0.2.04.01 | Partida | m | LIMPIEZA FINAL DE LA ZONA DE OBRAS. CON CIERRE | 355 | 3.54 | 1256.7 | 355 |  | 0
|  |  | Total 02.04 | 1 | 1256.7 | 1256.7 | 1 | 0 | 0
02.05 | Capítulo |  | GESTION DE MEDIO AMBIENTE | 1 | 3327.04 | 3327.04 | 1 | 0 | 0
02.05.01 | Partida | ud | CONTENEDOR DE 6 M3 Y TRANSPORTE A VERTEDERO | 26 | 103.82 | 2699.32 | 26 |  | 0
02.05.02 | Partida | t | COSTE DE GESTIÓN DE ESCOMBROS DE CONSTRUCCIÓN | 286.83 | 13.23 | 3794.76 | 286.83 |  | 0
02.05.03 | Partida | m | CARGA Y TRANSPORTE DE CHATARRA FÉRRICA A GESTOR DE RESIDUOS | 1020 | 2.52 | 2570.4 | 1020 |  | 0
02.05.04 | Partida | t | COSTE DE GESTIÓN DE CHATARRA FÉRRICA | 55.52 | -103.34 | -5737.44 | 55.52 |  | 0
|  |  | Total 02.05 | 1 | 3327.04 | 3327.04 | 1 | 0 | 0
|  |  | Total L1.02 | 1 | 192617.31 | 192617.31 | 1 | 0 | 0
L1.03 | Capítulo |  | INSTALACIONES | 1 | 1117645.98 | 1117645.98 | 1 | 0 | 0
L1.03.01 | Capítulo |  | PROTECCIÓN CONTRA INCENDIOS | 1 | 67830.54 | 67830.54 | 1 | 0 | 0
1.1 | Capítulo | ud | DETECCIÓN | 1 | 39622.8 | 39622.8 | 1 | 0 | 0
I05DA | Capítulo | ud | ANALÓGICA | 1 | 39622.8 | 39622.8 | 1 | 0 | 0
FXEL | Partida | ud | Módulo de un lazo sin aislador galvánico | 1 | 143.57 | 143.57 | 1 |  | 0
I05DA030 | Partida | m | Bus de detección de incendios | 1600 | 12.63 | 20208 | 1600 |  | 0
I05DA110 | Partida | ud | Pulsador de alarma analógico con cartel de señalización | 14 | 78.29 | 1096.06 | 14 |  | 0
I05DA260 | Partida | ud | Detector óptico analógico con base y zócalo | 25 | 73.23 | 1830.75 | 25 |  | 0
I05DA265 | Partida | ud | Detector térmico analógico con base y zócalo | 8 | 68.53 | 548.24 | 8 |  | 0
I05DA130 | Partida | ud | Sirena roja de lazo + Flash | 8 | 111.78 | 894.24 | 8 |  | 0
I05DA020 | Partida | ud | Línea de alimentación eléctrica para Central de Incendios y F.A. | 1 | 793.24 | 793.24 | 1 |  | 0
I05DA040 | Partida | ud | Fuente de alimentación auxiliar 5,6 A - 24V | 1 | 923.75 | 923.75 | 1 |  | 0
I05DA050 | Partida | ud | Alimentación 24 Vcc desde F.A. Auxiliar a módulos de control y CCF | 1 | 484.51 | 484.51 | 1 |  | 0
I05DA220 | Partida | ud | Módulo Transponder 4Z/2S | 5 | 170.48 | 852.4 | 5 |  | 0
I05DA240 | Partida | ud | Programación de la central de detección de incendios | 1 | 481.53 | 481.53 | 1 |  | 0
I05DS200 | Partida | ud | Puesta en marcha del sistema de detección | 1 | 1117.37 | 1117.37 | 1 |  | 0
I05DAE301434 | Partida | ud | Redireccionador IP (Moxa) | 1 | 329.21 | 329.21 | 1 |  | 0
I05DA#P1050142_1 | Partida | ud | KIT COMUNICACIONES E INTERFACE PROTOCOLO DE RED SEI-KIT | 1 | 1135.63 | 1135.63 | 1 |  | 0
I05DS172 | Partida | ud | Configuración e integración TCE - Puesto Central (Nueva Detección) | 1 | 4796.4 | 4796.4 | 1 |  | 0
I05DS173 | Partida | ud | Configuración e integración TCE - Puesto Central (Elementos Existentes) | 1 | 2465.4 | 2465.4 | 1 |  | 0
I05DA999 | Partida | ud | Ampliación del sistema de detección de incendios. | 1 | 1522.5 | 1522.5 | 1 |  | 0
|  |  | Total I05DA | 1 | 39622.8 | 39622.8 | 1 | 0 | 0
|  |  | Total 1.1 | 1 | 39622.8 | 39622.8 | 1 | 0 | 0
1.2 | Capítulo | ud | EXTINCIÓN | 1 | 2979.63 | 2979.63 | 1 | 0 | 0
I05XE | Capítulo | ud | EXTINTORES | 1 | 1798.63 | 1798.63 | 1 | 0 | 0
I05XE010 | Partida | ud | Extintor polvo ABC 6 kg | 15 | 90 | 1350 | 15 |  | 0
I05XE020 | Partida | ud | Extintor Co2 - 5 kg | 1 | 164.62 | 164.62 | 1 |  | 0
I05XE050 | Partida | ud | Carro extintor de polvo ABC 25 Kg | 1 | 284.01 | 284.01 | 1 |  | 0
|  |  | Total I05XE | 1 | 1798.63 | 1798.63 | 1 | 0 | 0
P19 | Partida | ud | BIE de superficie de 25mm | 1 | 1181 | 1181 | 1 |  | 0
|  |  | Total 1.2 | 1 | 2979.63 | 2979.63 | 1 | 0 | 0
1.3 | Capítulo | ud | SEÑALETICA | 1 | 1873.33 | 1873.33 | 1 | 0 | 0
PCI1.3.1 | Capítulo |  | SEÑALETICA EVACUACION | 1 | 985.55 | 985.55 | 1 | 0 | 0
S01 | Partida | ud | Cartel de señalización fotoluminiscente DSI;DSD de 948 x 474 mm | 3 | 61.05 | 183.15 | 3 |  | 0
S04 | Partida | ud | Cartel de señalización fotoluminiscente SALIDA de 948 x 474 mm c | 3 | 61.05 | 183.15 | 3 |  | 0
S06 | Partida | ud | Cartel de señalización fotoluminiscente SALIDA de 320 x 160 mm c | 20 | 27.91 | 558.2 | 20 |  | 0
S07 | Partida | ud | Cartel de señalización fotoluminiscente SALIDA EMERGENCIA de 948 | 1 | 61.05 | 61.05 | 1 |  | 0
|  |  | Total PCI1.3.1 | 1 | 985.55 | 985.55 | 1 | 0 | 0
PCI1.3.2 | Capítulo |  | SEÑALETICA ELEMENTOS INCENDIOS | 1 | 887.78 | 887.78 | 1 | 0 | 0
SE01 | Partida | ud | Cartel de señalización fotoluminiscente equipos contra incendio | 5 | 38.26 | 191.3 | 5 |  | 0
SE02 | Partida | ud | Cartel de señalización fotoluminiscente equipos contra incendio | 2 | 32.74 | 65.48 | 2 |  | 0
SE03 | Partida | ud | Cartel de señalización fotoluminiscente equipos contra incendio | 25 | 25.24 | 631 | 25 |  | 0
|  |  | Total PCI1.3.2 | 1 | 887.78 | 887.78 | 1 | 0 | 0
|  |  | Total 1.3 | 1 | 1873.33 | 1873.33 | 1 | 0 | 0
1.5 | Capítulo | ud | VARIOS | 1 | 5279.4 | 5279.4 | 1 | 0 | 0
DOCFINOBRA | Partida | ud | DOCUMENTACIÓN FINAL DE OBRA y CERTIFICADO INSTALACIÓN | 1 | 3861.9 | 3861.9 | 1 |  | 0
IO05200 | Partida | ud | Ayudas obra Civil | 1 | 1417.5 | 1417.5 | 1 |  | 0
|  |  | Total 1.5 | 1 | 5279.4 | 5279.4 | 1 | 0 | 0
1.6 | Capítulo | ud | INTEGRACIÓN | 1 | 18075.38 | 18075.38 | 1 | 0 | 0
I05DS090 | Partida | ud | ORDENADOR Y SOFTWARE DE PROGRAMACIÓN DE CONTROL | 1 | 6134.97 | 6134.97 | 1 |  | 0
I05DS110 | Partida | ud | ARMARIO DE CONTROL RACK DE 19" 40 UA DE 600 X 2000 X 600 MM | 1 | 2164.34 | 2164.34 | 1 |  | 0
I05DS120 | Partida | ud | UNIDAD DE CONEXIÓN DE 19" PARA ARMARIO RACK DE 19" | 1 | 2119.13 | 2119.13 | 1 |  | 0
I05DS130 | Partida | ud | SISTEMA REMOTO DE CONTROL DE ALIMENTACIÓN (REBOTEADORA) | 1 | 1731.23 | 1731.23 | 1 |  | 0
I05DS140 | Partida | ud | SAI PARA SISTEMA DE PCI 220 VCA/24 VCC/2000 VA | 1 | 3059.66 | 3059.66 | 1 |  | 0
I05DS160 | Partida | ud | UNIDAD INTEGRADORA DE SISTEMAS | 1 | 923.55 | 923.55 | 1 |  | 0
I06DA925 | Partida | ud | CONFIGURACIÓN-INTEGRACIÓN DEL SISTEMA DETECCIÓN ANALÓGICO EN TCE - PUESTO CENTRAL. | 1 | 1942.5 | 1942.5 | 1 |  | 0
|  |  | Total 1.6 | 1 | 18075.38 | 18075.38 | 1 | 0 | 0
|  |  | Total L1.03.01 | 1 | 67830.54 | 67830.54 | 1 | 0 | 0
L1.03.02 | Capítulo |  | CLIMATIZACIÓN Y VENTILACIÓN | 1 | 70495.97 | 70495.97 | 1 | 0 | 0
2.1 | Capítulo |  | INSTALACIÓN DE CLIMATIZACIÓN Y VENTILACIÓN DE CONFORT DE OFICINAS-CUARTO DE MANDOS (NOC) | 1 | 21611.09 | 21611.09 | 1 | 0 | 0
I02MPD015 | Partida | ud | Equipo partido 1x1 de expansión directa, Bomba de Calor Inverter, de potencia frigorífica/calorifica nominal de 9,5 kW/11,2 kW | 1 | 4271.3 | 4271.3 | 1 |  | 0
I02MDT001 | Partida | m | Lineas frigoríficas (líquido-gas) en cobre deshidratado, sin soldadura, de Ø3/8"-5/8" y 0,8/1,0 mm de espesor | 50 | 42.67 | 2133.5 | 50 |  | 0
I02EG001 | Partida | m | Bandeja metálica de rejilla de acero inox. AISI 304, tipo Rejiband, de 200x100 mm, para soporte de líneas frigoríficas y cablead | 50 | 91.23 | 4561.5 | 50 |  | 0
I02OE005 | Partida | m | Canaleta de aluminio lacado de e=2,0 mm | 30 | 39.25 | 1177.5 | 30 |  | 0
I02MDV001 | Partida | ud | Tuberías de desagüe de condensados fabricadas en PVC rígido Ø32mm | 1 | 126 | 126 | 1 |  | 0
I02MDC017 | Partida | m2 | Red de conductos de aire secundario fabricada en lana mineral de alta densidad; e=30 mm | 200 | 28.97 | 5794 | 200 |  | 0
I02MDD006 | Partida | ud | Difusor rotacional de impulsión, de lama móvil, de 600x600 mm, con compuerta de regulación de caudal | 4 | 225.04 | 900.16 | 4 |  | 0
I02MDR017 | Partida | ud | Rejilla de retorno de lamas fijas a 45º, de 600x400 mm | 2 | 76.91 | 153.82 | 2 |  | 0
I02EG002 | Partida | ud | Cuadro eléctrico secundario de mando y protección, con protecciones automáticas necesarias | 1 | 460.01 | 460.01 | 1 |  | 0
I02ECE004 | Partida | m | Canalización y cableado eléctrico de alimentación (fuerza) realizado en Cu. de 2 x 6 mm²+T, tipo RZ1-K (AS)- 0,6/1 kV | 50 | 8.69 | 434.5 | 50 |  | 0
I02ECE006 | Partida | m | Manguera de interconexión (fuerza y control) de Cu. de 3 x 2,5 mm²+T, tipo RZ1-K (AS)- 0,6/1 kV | 40 | 4.39 | 175.6 | 40 |  | 0
I02ECE003 | Partida | m | Canalización y cableado eléctrico de control de Cu. de 2 x 1 mm², tipo RZ1-K (AS)- 0,6/1 kV | 10 | 2.89 | 28.9 | 10 |  | 0
I02CS001 | Partida | ud | Mando de control remoto de temperatura ambiente, cableado, con sonda de temperatura integrada y programador horario-semanal | 1 | 160.4 | 160.4 | 1 |  | 0
I02MDR016 | Partida | ud | Rejilla de toma de aire exterior con lamas horizontales inclinadas a 45º, de 450x200 mm, con malla de protección anti-pájaros | 1 | 76.2 | 76.2 | 1 |  | 0
I02MDV010 | Partida | ud | Filtro de partículas de aire clase F9 | 1 | 214.92 | 214.92 | 1 |  | 0
I02VV005 | Partida | ud | Ventilador helicocentrifugo "in-line", de bajo nivel sonoro, para aporte de aire primario, de 360 m3/h - 120 Pa - 45 W | 1 | 419.64 | 419.64 | 1 |  | 0
I02MDC011 | Partida | m | Conducto circular chapa de acero galv. Ø200mm; e=0,6 mm | 15 | 22.94 | 344.1 | 15 |  | 0
I02ECE002 | Partida | m | Canalización y cableado eléctrico de alimentación (fuerza) realizado en Cu. de 2 x 2,5 mm²+T, tipo RZ1-K (AS)- 0,6/1 kV | 10 | 4.74 | 47.4 | 10 |  | 0
I02CC29 | Partida | ud | Reloj programador digital horario-semanal para control automático de extractor de renovación de aire | 1 | 131.64 | 131.64 | 1 |  | 0
|  |  | Total 2.1 | 1 | 21611.09 | 21611.09 | 1 | 0 | 0
2.2 | Capítulo |  | INSTALACIÓN DE CLIMATIZACIÓN Y VENTILACIÓN DE CONFORT DE OFICINAS DE LIMPIEZA, PERS. CONSERVACION Y SMTC | 1 | 14349.63 | 14349.63 | 1 | 0 | 0
I02MPD016 | Partida | ud | Equipo multisplit 3x1 de expansión directa, Bomba de Calor Inverter, de potencia frigorífica/calorífica nominal de 5,4 kW/7,0 kW | 1 | 3038.39 | 3038.39 | 1 |  | 0
I02MDT002 | Partida | m | Lineas frigoríficas (líquido-gas) en cobre deshidratado, sin soldadura, de Ø1/4"-3/8" y 0,8/0,8 mm de espesor | 75 | 35.22 | 2641.5 | 75 |  | 0
I02EG001 | Partida | m | Bandeja metálica de rejilla de acero inox. AISI 304, tipo Rejiband, de 200x100 mm, para soporte de líneas frigoríficas y cablead | 50 | 91.23 | 4561.5 | 50 |  | 0
I02OE005 | Partida | m | Canaleta de aluminio lacado de e=2,0 mm | 30 | 39.25 | 1177.5 | 30 |  | 0
I02MDV001 | Partida | ud | Tuberías de desagüe de condensados fabricadas en PVC rígido Ø32mm | 1 | 126 | 126 | 1 |  | 0
I02EG002 | Partida | ud | Cuadro eléctrico secundario de mando y protección, con protecciones automáticas necesarias | 1 | 460.01 | 460.01 | 1 |  | 0
I02ECE005 | Partida | m | Canalización y cableado eléctrico de alimentación (fuerza) realizado en Cu. de 2 x 4 mm²+T, tipo RZ1-K (AS)- 0,6/1 kV | 50 | 5.42 | 271 | 50 |  | 0
I02ECE006 | Partida | m | Manguera de interconexión (fuerza y control) de Cu. de 3 x 2,5 mm²+T, tipo RZ1-K (AS)- 0,6/1 kV | 90 | 4.39 | 395.1 | 90 |  | 0
I02MDR015 | Partida | ud | Rejilla de toma de aire exterior con lamas horizontales inclinadas a 45º, de 600x250 mm, con malla de protección anti-pájaros | 1 | 91.13 | 91.13 | 1 |  | 0
I02MDV011 | Partida | ud | Filtro de partículas de aire clase F9 | 1 | 214.92 | 214.92 | 1 |  | 0
I02VV006 | Partida | ud | Ventilador helicocentrifugo "in-line", de bajo nivel sonoro, para aporte de aire primario, de 415 m3/h - 140 Pa - 45 W | 1 | 419.64 | 419.64 | 1 |  | 0
I02MDC311 | Partida | ud | Red de conductos de aire fabricada en chapa ac.galv.; e=0,8 mm | 1 | 600 | 600 | 1 |  | 0
I02MDR0110 | Partida | ud | Rejilla de impulsión de aire primario, de 200x100 mm, con compuerta de regulación | 3 | 48.56 | 145.68 | 3 |  | 0
I02MDC010 | Partida | ud | Compuerta de sobrepresión rectangular, de 200 x 150 mm | 1 | 28.22 | 28.22 | 1 |  | 0
I02ECE002 | Partida | m | Canalización y cableado eléctrico de alimentación (fuerza) realizado en Cu. de 2 x 2,5 mm²+T, tipo RZ1-K (AS)- 0,6/1 kV | 10 | 4.74 | 47.4 | 10 |  | 0
I02CC29 | Partida | ud | Reloj programador digital horario-semanal para control automático de extractor de renovación de aire | 1 | 131.64 | 131.64 | 1 |  | 0
|  |  | Total 2.2 | 1 | 14349.63 | 14349.63 | 1 | 0 | 0
2.3 | Capítulo |  | INSTALACIÓN DE CALEFACCIÓN DE FOSO DE TORNO | 1 | 5819.51 | 5819.51 | 1 | 0 | 0
I02MPC008 | Partida | ud | Calefactor eléctrico radiante de infrarrojos de 4.000 W de potencia calorífica, con regulador de potencia | 6 | 676 | 4056 | 6 |  | 0
I02EG002 | Partida | ud | Cuadro eléctrico secundario de mando y protección, con protecciones automáticas necesarias | 1 | 460.01 | 460.01 | 1 |  | 0
I02ECE004 | Partida | m | Canalización y cableado eléctrico de alimentación (fuerza) realizado en Cu. de 2 x 6 mm²+T, tipo RZ1-K (AS)- 0,6/1 kV | 150 | 8.69 | 1303.5 | 150 |  | 0
|  |  | Total 2.3 | 1 | 5819.51 | 5819.51 | 1 | 0 | 0
2.4 | Capítulo |  | INSTALACIÓN DE VENTILACIÓN DE VESTUARIOS DE MANDOS | 1 | 3499.66 | 3499.66 | 1 | 0 | 0
I02VV015 | Partida | ud | Caja de ventilación centrífuga, para extracción de aire "viciado", de 870 m3/h - 130 Pa - 90 W | 1 | 1661.27 | 1661.27 | 1 |  | 0
I02MDC310 | Partida | ud | Red de conductos de aire fabricada en chapa ac.galv.; e=0,8 mm | 1 | 640 | 640 | 1 |  | 0
I02MDR0121 | Partida | ud | Rejilla de retorno de aire, de 250x100 mm, con compuerta de regulación | 4 | 40.06 | 160.24 | 4 |  | 0
I02MDR0141 | Partida | ud | Boca circular de extracción de Ø125 mm | 2 | 50.8 | 101.6 | 2 |  | 0
I02MDC010 | Partida | ud | Compuerta de sobrepresión rectangular, de 200 x 150 mm | 2 | 28.22 | 56.44 | 2 |  | 0
I02MDR0132 | Partida | ud | Rejilla de expulsión de aire viciado con lamas horizontales inclinadas a 45º, de 750x400 mm, con malla de protección antipájaros | 1 | 98.86 | 98.86 | 1 |  | 0
I02EG002 | Partida | ud | Cuadro eléctrico secundario de mando y protección, con protecciones automáticas necesarias | 1 | 460.01 | 460.01 | 1 |  | 0
I02ECE002 | Partida | m | Canalización y cableado eléctrico de alimentación (fuerza) realizado en Cu. de 2 x 2,5 mm²+T, tipo RZ1-K (AS)- 0,6/1 kV | 40 | 4.74 | 189.6 | 40 |  | 0
I02CC29 | Partida | ud | Reloj programador digital horario-semanal para control automático de extractor de renovación de aire | 1 | 131.64 | 131.64 | 1 |  | 0
|  |  | Total 2.4 | 1 | 3499.66 | 3499.66 | 1 | 0 | 0
2.5 | Capítulo |  | INSTALACIÓN DE VENTILACIÓN DE ALMACÉN GENERAL | 1 | 8675.55 | 8675.55 | 1 | 0 | 0
I02VV008 | Partida | ud | Caja de ventilación centrífuga, para aporte de aire primario, de 3.300 m3/h - 160 Pa - 400 W | 1 | 1721.4 | 1721.4 | 1 |  | 0
I02VV016 | Partida | ud | Caja de ventilación centrífuga, para extracción de aire "viciado", de 2.800 m3/h - 120 Pa - 300 W | 1 | 1721.4 | 1721.4 | 1 |  | 0
I02MDV009 | Partida | ud | Filtro de partículas de aire clase F7 | 1 | 480.03 | 480.03 | 1 |  | 0
I02MDC312 | Partida | ud | Red de conductos de aire fabricada en chapa ac.galv., e=0,8 mm | 2 | 1155 | 2310 | 2 |  | 0
I02MDR0111 | Partida | ud | Rejilla de impulsión de aire primario, de 300x150 mm, con compuerta de regulación | 2 | 56.86 | 113.72 | 2 |  | 0
I02MDR0114 | Partida | ud | Rejilla de impulsión de aire primario, de 600x200 mm, con compuerta de regulación | 4 | 80.06 | 320.24 | 4 |  | 0
I02MDC008 | Partida | ud | Compuerta de sobrepresión rectangular, de 250 x 200 mm | 1 | 33.92 | 33.92 | 1 |  | 0
I02CCF04 | Partida | ud | Compuerta cortafuegos rectangular EIS-120, de 250x200 mm, con servomotor eléctrico, con contactos de inicio y final de carrera | 1 | 412.87 | 412.87 | 1 |  | 0
I02MDR0124 | Partida | ud | Rejilla de retorno de aire, de 500x300 mm, con compuerta de regulación | 4 | 68.09 | 272.36 | 4 |  | 0
I02MDR0135 | Partida | ud | Rejilla de expulsión de aire viciado con lamas horizontales inclinadas a 45º, de 1000x600 mm, con malla de protección antipájaro | 1 | 140.96 | 140.96 | 1 |  | 0
I02MDR018 | Partida | ud | Rejilla de toma de aire exterior con lamas horizontales inclinadas a 45º, de 1000x600 mm, con malla de protección anti-pájaros | 1 | 140.96 | 140.96 | 1 |  | 0
I02EG002 | Partida | ud | Cuadro eléctrico secundario de mando y protección, con protecciones automáticas necesarias | 1 | 460.01 | 460.01 | 1 |  | 0
I02ECE002 | Partida | m | Canalización y cableado eléctrico de alimentación (fuerza) realizado en Cu. de 2 x 2,5 mm²+T, tipo RZ1-K (AS)- 0,6/1 kV | 60 | 4.74 | 284.4 | 60 |  | 0
I02CC29 | Partida | ud | Reloj programador digital horario-semanal para control automático de extractor de renovación de aire | 2 | 131.64 | 263.28 | 2 |  | 0
|  |  | Total 2.5 | 1 | 8675.55 | 8675.55 | 1 | 0 | 0
2.6 | Capítulo |  | INSTALACIÓN DE VENTILACIÓN DE ALMACÉN DE PERSONAL DE CONSERVACIÓN | 1 | 2174.77 | 2174.77 | 1 | 0 | 0
I02VV007 | Partida | ud | Ventilador helicocentrifugo "in-line", de bajo nivel sonoro, para extracción de aire viciado, de 610 m3/h - 70 Pa - 100 W | 1 | 566 | 566 | 1 |  | 0
I02MDC311 | Partida | ud | Red de conductos de aire fabricada en chapa ac.galv.; e=0,8 mm | 1 | 600 | 600 | 1 |  | 0
I02MDR0123 | Partida | ud | Rejilla de retorno de aire, de 400x200 mm, con compuerta de regulación | 3 | 54.86 | 164.58 | 3 |  | 0
I02MDR0130 | Partida | ud | Rejilla de expulsión de aire viciado con lamas horizontales inclinadas a 45º, de 500x300 mm, con malla de protección antipájaros | 1 | 88.46 | 88.46 | 1 |  | 0
I02MDR014 | Partida | ud | Rejilla de toma de aire exterior con lamas horizontales inclinadas a 45º, de 500x300 mm, con malla de protección anti-pájaros | 1 | 88.46 | 88.46 | 1 |  | 0
I02MDC009 | Partida | ud | Compuerta de sobrepresión rectangular, de 150 x 150 mm | 1 | 28.22 | 28.22 | 1 |  | 0
I02EG002 | Partida | ud | Cuadro eléctrico secundario de mando y protección, con protecciones automáticas necesarias | 1 | 460.01 | 460.01 | 1 |  | 0
I02ECE002 | Partida | m | Canalización y cableado eléctrico de alimentación (fuerza) realizado en Cu. de 2 x 2,5 mm²+T, tipo RZ1-K (AS)- 0,6/1 kV | 10 | 4.74 | 47.4 | 10 |  | 0
I02CC29 | Partida | ud | Reloj programador digital horario-semanal para control automático de extractor de renovación de aire | 1 | 131.64 | 131.64 | 1 |  | 0
|  |  | Total 2.6 | 1 | 2174.77 | 2174.77 | 1 | 0 | 0
2.7 | Capítulo |  | INSTALACIÓN DE VENTILACIÓN DE CUARTOS DE GRASAS, BATERÍAS Y ALMACÉN DE LIMPIEZA | 1 | 5307.67 | 5307.67 | 1 | 0 | 0
I02VV017 | Partida | ud | Caja de ventilación centrífuga, para extracción de aire "viciado", de 1.730 m3/h - 120 Pa - 140 W | 1 | 1661.27 | 1661.27 | 1 |  | 0
I02MDC312 | Partida | ud | Red de conductos de aire fabricada en chapa ac.galv., e=0,8 mm | 1 | 1155 | 1155 | 1 |  | 0
I02MDR0123 | Partida | ud | Rejilla de retorno de aire, de 400x200 mm, con compuerta de regulación | 8 | 54.86 | 438.88 | 8 |  | 0
I02MDR0122 | Partida | ud | Rejilla de retorno de aire, de 300x100 mm, con compuerta de regulación | 1 | 45.31 | 45.31 | 1 |  | 0
I02MDC005 | Partida | ud | Compuerta de sobrepresión rectangular, de 150 x 100 mm | 1 | 28.22 | 28.22 | 1 |  | 0
I02MDC006 | Partida | ud | Compuerta de sobrepresión rectangular, de 300 x 200 mm | 1 | 33.92 | 33.92 | 1 |  | 0
I02CCF03 | Partida | ud | Compuerta cortafuegos rectangular EIS-120, de 200x200 mm, con servomotor eléctrico, con contactos de inicio y final de carrera | 1 | 408.61 | 408.61 | 1 |  | 0
I02CCF05 | Partida | ud | Compuerta cortafuegos rectangular EIS-120, de 300x200 mm, con servomotor eléctrico, con contactos de inicio y final de carrera | 1 | 426.93 | 426.93 | 1 |  | 0
I02MDR0134 | Partida | ud | Rejilla de expulsión de aire viciado con lamas horizontales inclinadas a 45º, de 1000x600 mm, con malla de protección antipájaro | 1 | 140.96 | 140.96 | 1 |  | 0
I02MDR019 | Partida | ud | Rejilla de toma de aire exterior con lamas horizontales inclinadas a 45º, de 750x400 mm, con malla de protección anti-pájaros | 1 | 98.86 | 98.86 | 1 |  | 0
I02MDR014 | Partida | ud | Rejilla de toma de aire exterior con lamas horizontales inclinadas a 45º, de 500x300 mm, con malla de protección anti-pájaros | 1 | 88.46 | 88.46 | 1 |  | 0
I02EG002 | Partida | ud | Cuadro eléctrico secundario de mando y protección, con protecciones automáticas necesarias | 1 | 460.01 | 460.01 | 1 |  | 0
I02ECE002 | Partida | m | Canalización y cableado eléctrico de alimentación (fuerza) realizado en Cu. de 2 x 2,5 mm²+T, tipo RZ1-K (AS)- 0,6/1 kV | 40 | 4.74 | 189.6 | 40 |  | 0
I02CC29 | Partida | ud | Reloj programador digital horario-semanal para control automático de extractor de renovación de aire | 1 | 131.64 | 131.64 | 1 |  | 0
|  |  | Total 2.7 | 1 | 5307.67 | 5307.67 | 1 | 0 | 0
2.8 | Capítulo |  | INSTALACIÓN DE VENTILACIÓN DE CUARTO DE HERRAMIENTAS | 1 | 2904.69 | 2904.69 | 1 | 0 | 0
I02VV014 | Partida | ud | Caja de ventilación centrífuga, para extracción de aire "viciado", de 665 m3/h - 70 Pa - 50 W | 1 | 1195.48 | 1195.48 | 1 |  | 0
I02MDC311 | Partida | ud | Red de conductos de aire fabricada en chapa ac.galv.; e=0,8 mm | 1 | 600 | 600 | 1 |  | 0
I02MDR0125 | Partida | ud | Rejilla de retorno de aire, de 300x200 mm, con compuerta de regulación | 4 | 49.61 | 198.44 | 4 |  | 0
I02MDR014 | Partida | ud | Rejilla de toma de aire exterior con lamas horizontales inclinadas a 45º, de 500x300 mm, con malla de protección anti-pájaros | 1 | 88.46 | 88.46 | 1 |  | 0
I02MDR0130 | Partida | ud | Rejilla de expulsión de aire viciado con lamas horizontales inclinadas a 45º, de 500x300 mm, con malla de protección antipájaros | 1 | 88.46 | 88.46 | 1 |  | 0
I02EG002 | Partida | ud | Cuadro eléctrico secundario de mando y protección, con protecciones automáticas necesarias | 1 | 460.01 | 460.01 | 1 |  | 0
I02ECE002 | Partida | m | Canalización y cableado eléctrico de alimentación (fuerza) realizado en Cu. de 2 x 2,5 mm²+T, tipo RZ1-K (AS)- 0,6/1 kV | 30 | 4.74 | 142.2 | 30 |  | 0
I02CC29 | Partida | ud | Reloj programador digital horario-semanal para control automático de extractor de renovación de aire | 1 | 131.64 | 131.64 | 1 |  | 0
|  |  | Total 2.8 | 1 | 2904.69 | 2904.69 | 1 | 0 | 0
2.9 | Capítulo |  | OBRA CIVIL AUXILIAR | 1 | 630 | 630 | 1 | 0 | 0
I02OE001 | Partida | ud | Trabajos de Obra Civil auxiliar y ayudas de albañilería | 1 | 630 | 630 | 1 |  | 0
|  |  | Total 2.9 | 1 | 630 | 630 | 1 | 0 | 0
2.10 | Capítulo |  | LEGALIZACIÓN Y D.F.O. | 1 | 400 | 400 | 1 | 0 | 0
I02W001 | Partida | ud | Legalización de la instalación de climatización | 1 | 400 | 400 | 1 |  | 0
|  |  | Total 2.10 | 1 | 400 | 400 | 1 | 0 | 0
2.11 | Capítulo |  | VARIOS | 1 | 5123.4 | 5123.4 | 1 | 0 | 0
I02MPV001 | Partida | ud | Desmontaje, traslado a nueva ubicación y posterior montaje de equipo A/A existente | 1 | 600 | 600 | 1 |  | 0
I02MPV002 | Partida | ud | Desmontaje y retirada de equipos A/A existente | 3 | 420 | 1260 | 3 |  | 0
I02MPV003 | Partida | ud | Desmontaje y retirada de instalación de ventilación de vestuarios existente | 1 | 420 | 420 | 1 |  | 0
I02CC100 | Partida | ud | Interfaz para integración de nuevo equipamiento de climatización | 4 | 210 | 840 | 4 |  | 0
I02TC013 | Partida | m | Cable FTP con conectores RJ-45 | 85 | 5.04 | 428.4 | 85 |  | 0
I02TT031 | Partida | ud | Desarrollo y programación de software para integración de nuevos equipos A/A en SCADA de climatización existente del edificio | 1 | 1575 | 1575 | 1 |  | 0
|  |  | Total 2.11 | 1 | 5123.4 | 5123.4 | 1 | 0 | 0
|  |  | Total L1.03.02 | 1 | 70495.97 | 70495.97 | 1 | 0 | 0
L1.03.03 | Capítulo |  | COMUNICACIONES Y CONTROL | 1 | 31824.25 | 31824.25 | 1 | 0 | 0
COM.1 | Capítulo |  | MEGAFONIA | 1 | 887.82 | 887.82 | 1 | 0 | 0
DIDCBB001 | Partida | m | Cable de Cu. de 2 x 1,5 mm2. 0.6/1 KV. | 150 | 3.31 | 496.5 | 150 |  | 0
I04COM105 | Partida | ud | Desmontaje y reinstalación pupitre de megafonía | 1 | 23.82 | 23.82 | 1 |  | 0
DIKIBX900 | Partida | ud | Ingeniería, pruebas y p.p. Sistema de Megafonía. | 1 | 210 | 210 | 1 |  | 0
DIKIBX950 | Partida | ud | Documentación técnica del Sistema Megafonía. | 1 | 157.5 | 157.5 | 1 |  | 0
|  |  | Total COM.1 | 1 | 887.82 | 887.82 | 1 | 0 | 0
COM.2 | Capítulo |  | RED ETHERNET FOSO | 1 | 7442.33 | 7442.33 | 1 | 0 | 0
DIJUWX061 | Partida | m | Bandeja metálica de 300 mm. 1 nivel. | 50 | 35.29 | 1764.5 | 50 |  | 0
DIKOBA011 | Partida | ud | transmisor-receptor óptico GLC-GE-100FX | 2 | 56.11 | 112.22 | 2 |  | 0
I04COM020 C | Partida | ud | WS-C2960C-8PC-L | 1 | 1216.36 | 1216.36 | 1 |  | 0
DIKWXX045 | Partida | ud | Armario de 19" de 9u 600 (a) x 550 (f) x 480 (h) | 1 | 379.42 | 379.42 | 1 |  | 0
I04COM110 | Partida | m | Cable UTP PDS | 100 | 2.55 | 255 | 100 |  | 0
DIKOBA011E | Partida | m | Cable de 8 F.O. multimodo antirroedores. | 420 | 6.78 | 2847.6 | 420 |  | 0
DIKOBC010 | Partida | ud | Adaptador para conector ST. | 4 | 9.65 | 38.6 | 4 |  | 0
DIKOBC020 | Partida | ud | Pigtail de 2,5 m con conector ST | 4 | 53.52 | 214.08 | 4 |  | 0
DIKOBC030 | Partida | ud | Jumper de 1,5 m. de longitud. | 2 | 57.67 | 115.34 | 2 |  | 0
DIKODA050 | Partida | ud | Bandeja organizadora de empalmes y/o terminación de F.O. | 1 | 88.54 | 88.54 | 1 |  | 0
DIKOBW900 | Partida | ud | Pruebas y medidas finales hasta 8 F.O. multimodo. | 1 | 279.42 | 279.42 | 1 |  | 0
DIKEA0005 | Partida | ud | Documentación del Sistema. | 1 | 131.25 | 131.25 | 1 |  | 0
|  |  | Total COM.2 | 1 | 7442.33 | 7442.33 | 1 | 0 | 0
COM.4 | Capítulo |  | ANTI INTRUSION | 1 | 5022.99 | 5022.99 | 1 | 0 | 0
INTR014 | Partida | ud | MÓDULO EXPANSOR RIO/PSU | 1 | 490.48 | 490.48 | 1 |  | 0
INTR015 | Partida | ud | CONVERSOR DE MEDIOS RS 485 a FIbra Óptica | 1 | 535.21 | 535.21 | 1 |  | 0
INTR004 | Partida | ud | CONTACTO MAGNÉTICO DE PUERTA | 2 | 54.03 | 108.06 | 2 |  | 0
INTR037 | Partida | ud | CONTACTO MAGNÉTICO DE PORTÓN | 2 | 86.18 | 172.36 | 2 |  | 0
INTR008 | Partida | ud | SIRENA EXTERIOR | 4 | 229.19 | 916.76 | 4 |  | 0
INTR032 | Partida | m | CABLE 2x0,75+6x0,22 MM DE PARA SIST ANTI-INTRUSIÓN | 500 | 1.65 | 825 | 500 |  | 0
INTR038 | Partida | m | CABLE PAR TRENZADO PARA BUS RS-485 | 100 | 8.73 | 873 | 100 |  | 0
INTR033 | Partida | ud | PRUEBAS Y PUESTA EN SERVICIO DEL SISTEMA ANTI-INTRUSIÓN | 1 | 510.62 | 510.62 | 1 |  | 0
INTR034 | Partida | ud | DOCUMENTACIÓN DEL SISTEMA ANTI-INTRUSIÓN | 1 | 210 | 210 | 1 |  | 0
DIKWXX101 | Partida | m | Tubo corrugado. | 50 | 7.63 | 381.5 | 50 |  | 0
|  |  | Total COM.4 | 1 | 5022.99 | 5022.99 | 1 | 0 | 0
COM.3 | Capítulo |  | ADECUACIÓN DE CABLEADO DE COMUNICACIONES OFICINAS | 1 | 10624.99 | 10624.99 | 1 | 0 | 0
I04COM10 | Partida | ud | Panel modular de 24 módulos. | 2 | 365.4 | 730.8 | 2 |  | 0
I04COM020 C | Partida | ud | WS-C2960C-8PC-L | 1 | 1216.36 | 1216.36 | 1 |  | 0
DIKWXX045 | Partida | ud | Armario de 19" de 9u 600 (a) x 550 (f) x 480 (h) | 1 | 379.42 | 379.42 | 1 |  | 0
I04COM11 | Partida | ud | Roseta doble 2 tomas RJ45. | 30 | 33.86 | 1015.8 | 30 |  | 0
I0XCOMXX | Partida | ud | Desmontaje | 1 | 761.36 | 761.36 | 1 |  | 0
I04COM110 | Partida | m | Cable UTP PDS | 2300 | 2.55 | 5865 | 2300 |  | 0
TELIPSIP | Partida | ud | Telefono Ip | 5 | 131.25 | 656.25 | 5 |  | 0
|  |  | Total COM.3 | 1 | 10624.99 | 10624.99 | 1 | 0 | 0
COM.5 | Capítulo |  | SITUACION PROVISIONAL | 1 | 4432.74 | 4432.74 | 1 | 0 | 0
I04COM110 | Partida | m | Cable UTP PDS | 100 | 2.55 | 255 | 100 |  | 0
I0XCOMXX | Partida | ud | Desmontaje | 1 | 761.36 | 761.36 | 1 |  | 0
DIKOBA011 | Partida | ud | transmisor-receptor óptico GLC-GE-100FX | 2 | 56.11 | 112.22 | 2 |  | 0
DIKOBA011E | Partida | m | Cable de 8 F.O. multimodo antirroedores. | 420 | 6.78 | 2847.6 | 420 |  | 0
DIKOBC010 | Partida | ud | Adaptador para conector ST. | 4 | 9.65 | 38.6 | 4 |  | 0
DIKOBC020 | Partida | ud | Pigtail de 2,5 m con conector ST | 4 | 53.52 | 214.08 | 4 |  | 0
DIKOBC030 | Partida | ud | Jumper de 1,5 m. de longitud. | 2 | 57.67 | 115.34 | 2 |  | 0
DIKODA050 | Partida | ud | Bandeja organizadora de empalmes y/o terminación de F.O. | 1 | 88.54 | 88.54 | 1 |  | 0
|  |  | Total COM.5 | 1 | 4432.74 | 4432.74 | 1 | 0 | 0
COM.6 | Capítulo |  | CCTV | 1 | 3413.38 | 3413.38 | 1 | 0 | 0
I04COM110 | Partida | m | Cable UTP PDS | 100 | 2.55 | 255 | 100 |  | 0
CCTV030 | Partida | ud | BÁCULO DE 5M DE ALTURA | 1 | 848.88 | 848.88 | 1 |  | 0
CCTV015 | Partida | ud | LICENCIA PARA EXPANSIÓN DE CANAL VMS | 1 | 201.35 | 201.35 | 1 |  | 0
CCTV016 | Partida | ud | LICENCIA PARA EXPANSIÓN DE HW VMS | 1 | 222.77 | 222.77 | 1 |  | 0
CCTV017 | Partida | ud | PRUEBAS Y PUESTA EN SERVICIO DE SISTEMA CCTV | 1 | 96.31 | 96.31 | 1 |  | 0
CCTV003 | Partida | ud | CÁMARA DOMO IP PERÍMETRO EN BÁCULO | 1 | 1789.07 | 1789.07 | 1 |  | 0
|  |  | Total COM.6 | 1 | 3413.38 | 3413.38 | 1 | 0 | 0
|  |  | Total L1.03.03 | 1 | 31824.25 | 31824.25 | 1 | 0 | 0
L1.03.04 | Capítulo |  | DISTRIBUCIÓN DE ENERGÍA | 1 | 876908.22 | 876908.22 | 1 | 0 | 0
L1.03.04.00 | Capítulo |  | DESMONTAJES | 1 | 43412.02 | 43412.02 | 1 | 0 | 0
I31OBV001X1 | Partida | ud | Identificación y Desconexión de circuitos de alumbrado y fuerza | 1 | 4906.65 | 4906.65 | 1 |  | 0
I31OBV001X | Partida | ud | Desmontaje de alumbrado y fuerza | 3 | 2943.99 | 8831.97 | 3 |  | 0
I31FBV106X1 | Partida | m | Desmontaje de circuitos | 6620 | 2.37 | 15689.4 | 6620 |  | 0
I31OBV001XX | Partida | ud | Desmontaje de equipos | 19 | 736 | 13984 | 19 |  | 0
|  |  | Total L1.03.04.00 | 1 | 43412.02 | 43412.02 | 1 | 0 | 0
L1.03.04.01 | Capítulo |  | CABLEADO | 1 | 397175.85 | 397175.85 | 1 | 0 | 0
I31CBA015E | Partida | m | Cable de Cu. de 1 x 240 mm². RZ1 (AS)- 0.6/1KV. (Horario nocturno) | 200 | 61.5 | 12300 | 200 |  | 0
I31CBA014E | Partida | m | Cable de Cu. de 1 x 185 mm². RZ1 (AS)-0.6/1KV. (Horario nocturno) | 192 | 50.19 | 9636.48 | 192 |  | 0
I31CBA012E | Partida | m | Cable de Cu. de 1 x 120 mm². RZ1 (AS)-0.6/1KV.(Horario nocturno) | 50 | 31.8 | 1590 | 50 |  | 0
I31CBA011 | Partida | m | Cable de Cu. de 1 x 95 mm². RZ1 (AS)-0.6/1KV. (Horario nocturno) | 1560 | 26.7 | 41652 | 1560 |  | 0
I31CBA010 | Partida | m | Cable de Cu. de 1 x 70 mm². RZ1 (AS)-0.6/1KV. (Horario nocturno) | 50 | 22 | 1100 | 50 |  | 0
I31CBA009 | Partida | m | Cable de Cu. de 1 x 50 mm². RZ1 (AS)-0.6/1KV. (Horario nocturno) | 2710 | 17.9 | 48509 | 2710 |  | 0
I31CBA008 | Partida | m | Cable de Cu. de 1 x 35 mm². RZ1 (AS)-0.6/1KV. (Horario nocturno) | 1680 | 15.06 | 25300.8 | 1680 |  | 0
I31CBA007 | Partida | m | Cable de Cu. de 1 x 25 mm². RZ1 (AS)-0.6/1KV. (Horario nocturno) | 5540 | 12.63 | 69970.2 | 5540 |  | 0
I31CBA006E | Partida | m | Cable de Cu. de 1 x 16 mm². RZ1 (AS)-0.6/1KV. (Horario nocturno) | 1610 | 10.65 | 17146.5 | 1610 |  | 0
I31CBA006Ex | Partida | m | Cable de Cu. de 1 x 16 mm². 750V. (Horario nocturno) | 2000 | 10.56 | 21120 | 2000 |  | 0
02.02.1 | Partida | m | Cable desnudo de Cu. de 1 x 35 mm². (Horario nocturno) | 100 | 18.31 | 1831 | 100 |  | 0
I31CBG001 | Partida | m | Cable de Cu. de 2 x 1,5 mm². + T de 0.6/1 KV. (Horario nocturno) | 1086 | 3.47 | 3768.42 | 1086 |  | 0
I31CBG002 | Partida | m | Cable de Cu. de 2 x 2,5 mm². + T de 0.6/1 KV. (Horario nocturno) | 3930 | 4.64 | 18235.2 | 3930 |  | 0
I31CBG003 | Partida | m | Cable de Cu. de 2 x 4 mm². + T de 0.6/1 KV. (Horario nocturno) | 175 | 6.74 | 1179.5 | 175 |  | 0
I31CBG004 | Partida | m | Cable de Cu. de 2 x 6 mm². + T de 0.6/1 KV. (Horario nocturno) | 2000 | 9.86 | 19720 | 2000 |  | 0
I31CBG005 | Partida | m | Cable de Cu. de 2 x 10 mm². + T de 0.6/1 KV. (Horario nocturno) | 2000 | 12.96 | 25920 | 2000 |  | 0
I31CBG006 | Partida | m | Cable de Cu. de 2 x 16 mm². + T de 0.6/1 KV. (Horario nocturno) | 400 | 14.85 | 5940 | 400 |  | 0
I31CBF001 | Partida | m | Cable de Cu. de 4 x 1,5 mm². + T, RZ1 (AS)- 0.6/1 KV. (Horario nocturno) | 100 | 4.76 | 476 | 100 |  | 0
I31CBF002X | Partida | m | Cable de Cu. de 4 x 2,5 mm². + T, RZ1 (AS)- 0.6/1 KV. (Horario nocturno) | 324 | 5.4 | 1749.6 | 324 |  | 0
I31CBF003 | Partida | m | Cable de Cu. de 4 x 4 mm². + T, RZ1 (AS)- 0.6/1 KV. (Horario nocturno) | 55 | 8.09 | 444.95 | 55 |  | 0
I31CBF004E | Partida | m | Cable de Cu. de 4 x 6 mm². + T, RZ1 (AS)- 0.6/1 KV. (Horario nocturno) | 1430 | 10.25 | 14657.5 | 1430 |  | 0
I31CBF005E | Partida | m | Cable de Cu. de 4 x 10 mm². + T, RZ1 (AS)- 0.6/1 KV. (Horario nocturno) | 1555 | 14.68 | 22827.4 | 1555 |  | 0
I31CBF006E | Partida | m | Cable de Cu. de 4 x 16 mm². + T, RZ1 (AS)- 0.6/1 KV. (Horario nocturno) | 610 | 19.18 | 11699.8 | 610 |  | 0
I31CBS201X | Partida | m | Cable resistente al fuego de Cu. de 3 x 2.5 mm². (F+N+T)- SZ1 (Horario nocturno) | 5 | 7.2 | 36 | 5 |  | 0
I31CBS508X | Partida | m | Cable resistente al fuego de Cu. de 5 x 4 mm². (3F+N+T)- SZ1 (Horario nocturno) | 5 | 10.25 | 51.25 | 5 |  | 0
I31CBS509X | Partida | m | Cable resistente al fuego de Cu. de 5 x 6 mm². (3F+N+T)- SZ1 (Horario nocturno) | 5 | 19.49 | 97.45 | 5 |  | 0
I31CBS510X | Partida | m | Cable resistente al fuego de Cu. de 5 x 10 mm². (3F+N+T)- SZ1 (Horario nocturno) | 5 | 24.21 | 121.05 | 5 |  | 0
I31CBS516X | Partida | m | Cable resistente al fuego de Cu. de 5 x 16 mm². (3F+N+T)- SZ1(Horario nocturno) | 5 | 25.36 | 126.8 | 5 |  | 0
I31CBS525 | Partida | m | Cable resistente al fuego de Cu. de 5 x 25 mm². (3F+N+T)- SZ1 (Horario nocturno) | 5 | 30.57 | 152.85 | 5 |  | 0
I31CBS535 | Partida | m | Cable resistente al fuego de Cu. de 5 x 35 mm². (3F+N+T)- SZ1 (Horario nocturno) | 5 | 36.16 | 180.8 | 5 |  | 0
I31CBS550 | Partida | m | Cable resistente al fuego de Cu. de 5 x 50 mm². (3F+N+T)- SZ1 (Horario nocturno) | 5 | 41.31 | 206.55 | 5 |  | 0
I31CBS570 | Partida | m | Cable resistente al fuego de Cu. de 4 x 70 mm². (3F+N+T)- SZ1 (Horario nocturno) | 370 | 51.74 | 19143.8 | 370 |  | 0
I31CBS595 | Partida | m | Cable resistente al fuego de Cu. de 4 x 95 mm². (3F+N+T)- SZ1 (Horario nocturno) | 5 | 56.99 | 284.95 | 5 |  | 0
|  |  | Total L1.03.04.01 | 1 | 397175.85 | 397175.85 | 1 | 0 | 0
L1.03.04.02 | Capítulo |  | CUADROS ELÉCTRICOS | 1 | 159220.21 | 159220.21 | 1 | 0 | 0
I31BJW020Ex | Partida | ud | Toma de datos de todos los circuitos existentes en el CGBT | 1 | 5685.12 | 5685.12 | 1 |  | 0
I31BBB016X | Partida | ud | Cuadro general de B.T. (TRAFO 1000 KVA) | 1 | 54095 | 54095 | 1 |  | 0
I31BBB016X1 | Partida | ud | Cuadro Conmutación general Socorro | 1 | 22131.89 | 22131.89 | 1 |  | 0
I31BAT001EX | Partida | ud | Revisión de toma de tierra completa. | 39 | 234.07 | 9128.73 | 39 |  | 0
I31BDA003X | Partida | ud | Modificación Cuadros secundarios | 6 | 618.22 | 3709.32 | 6 |  | 0
I31BDA003X2 | Partida | ud | Modificación Cuadros terciarios nave | 40 | 456.31 | 18252.4 | 40 |  | 0
I31BDA003X1 | Partida | ud | Cuadro secundario Porche Lavadero | 1 | 978.17 | 978.17 | 1 |  | 0
I31BDA003X11 | Partida | ud | Cuadro secundario Personal conservación | 1 | 1548.31 | 1548.31 | 1 |  | 0
I31BDA003X12 | Partida | ud | Cuadro secundario Almacen Personal conservación | 1 | 1548.31 | 1548.31 | 1 |  | 0
I31BDA003X13 | Partida | ud | Cuadro secundario Cuarto Grasas | 1 | 1564.22 | 1564.22 | 1 |  | 0
I31BDA003X14 | Partida | ud | Cuadro secundario Cuarto Baterías | 1 | 2409.26 | 2409.26 | 1 |  | 0
I31BDA003X15 | Partida | ud | Cuadro secundario Oficinas NOC | 1 | 2723.73 | 2723.73 | 1 |  | 0
I31BDA003X17 | Partida | ud | Cuadro secundario Edificio Almacén | 1 | 1174.44 | 1174.44 | 1 |  | 0
I31BDA003X18 | Partida | ud | Cuadro secundario SMTC | 1 | 1858.31 | 1858.31 | 1 |  | 0
I31BDA003X19 | Partida | ud | Cuadro secundario Descarga RCL | 1 | 2535.23 | 2535.23 | 1 |  | 0
I31BDA003X110 | Partida | ud | Cuadro secundario Almacén General | 1 | 2535.23 | 2535.23 | 1 |  | 0
I31BDA003X111 | Partida | ud | Cuadro secundario Garita | 1 | 2562.35 | 2562.35 | 1 |  | 0
I31BDA003X112 | Partida | ud | Cuadro secundario Limpieza | 1 | 1983.05 | 1983.05 | 1 |  | 0
I31BDA003X113 | Partida | ud | Cuadro secundario Alumbrado exterior viales (cuadro Nº 34) | 1 | 2064.33 | 2064.33 | 1 |  | 0
I31BDA003X114 | Partida | ud | Cuadro secundario Herramientas (cuadro Nº 37) | 1 | 1866.8 | 1866.8 | 1 |  | 0
I31BDA003X115 | Partida | ud | Cuadro secundario Nº 31 | 1 | 1836.12 | 1836.12 | 1 |  | 0
I31BDA003X116 | Partida | ud | Cuadro secundario Vestuarios Mando | 1 | 1174.44 | 1174.44 | 1 |  | 0
I31BDA003X117 | Partida | ud | Cuadro secundario Aseos Nave | 1 | 722.63 | 722.63 | 1 |  | 0
I31BDA003X118 | Partida | ud | Cuadro secundario Equipos auxiliares PCI | 1 | 1386.4 | 1386.4 | 1 |  | 0
I31BDA003X119 | Partida | ud | Cuadro secundario POS 42 | 1 | 1845.17 | 1845.17 | 1 |  | 0
I31BDA003X120 | Partida | ud | Cuadro secundario Almacén | 1 | 1015.27 | 1015.27 | 1 |  | 0
I31BDA003X121 | Partida | ud | Cuadros terciario nave tipo 1 | 2 | 880.74 | 1761.48 | 2 |  | 0
I31BDA003X122 | Partida | ud | Cuadro auxiliar torno | 1 | 3630.17 | 3630.17 | 1 |  | 0
I31BDA003X123 | Partida | ud | Cuadro auxiliar polipastos | 1 | 1288.27 | 1288.27 | 1 |  | 0
I31BDA003X124 | Partida | ud | Cuadro auxiliar girabogies | 1 | 1288.27 | 1288.27 | 1 |  | 0
I31BDA003X125 | Partida | ud | Cuadro seccionador catenaria | 1 | 1493.02 | 1493.02 | 1 |  | 0
I31BDA003X126 | Partida | ud | Cuadro portones | 1 | 1424.77 | 1424.77 | 1 |  | 0
|  |  | Total L1.03.04.02 | 1 | 159220.21 | 159220.21 | 1 | 0 | 0
L1.03.04.03 | Capítulo |  | ACOMETIDA DE SOCORRO | 1 | 7539 | 7539 | 1 | 0 | 0
I31FSX060X | Partida | ud | Gestiones acometida de socorro existente | 1 | 7539 | 7539 | 1 |  | 0
|  |  | Total L1.03.04.03 | 1 | 7539 | 7539 | 1 | 0 | 0
L1.03.04.04 | Capítulo |  | CANALIZACIONES | 1 | 60298.42 | 60298.42 | 1 | 0 | 0
DIDKTA004X0 | Partida | m | Tubo PVC ríg. M 20/gp5 | 225 | 5.21 | 1172.25 | 225 |  | 0
DIDKTA004XA0 | Partida | m | Tubo acero M 20 | 175 | 6.13 | 1072.75 | 175 |  | 0
DIDKTA004X1 | Partida | m | Tubo PVC ríg. M 25/gp5 | 225 | 5.28 | 1188 | 225 |  | 0
DIDKTA004XA1 | Partida | m | Tubo acero M 25 | 225 | 6.18 | 1390.5 | 225 |  | 0
DIDKTA004X3 | Partida | m | Tubo PVC ríg. M 32/gp5 | 200 | 5.87 | 1174 | 200 |  | 0
DIDKTA004X2 | Partida | m | Tubo PVC ríg. M 40/gp40 | 100 | 6.13 | 613 | 100 |  | 0
I31HDV050 | Partida | m | CANALETA PVC BLANCO 40x90 mm | 200 | 20.99 | 4198 | 200 |  | 0
I31HDV070 | Partida | ud | MARCO Y PLACA PVC 2 MECANISMOS CANAL 90 mm | 20 | 30.46 | 609.2 | 20 |  | 0
I31EBC002XM | Partida | m | Bandeja metálica perforada de 300x60 mm. | 100.8 | 43.23 | 4357.58 | 100.8 |  | 0
I31EBC015XM | Partida | m | Bandeja metálica perforada de 150x60 mm. | 198 | 43.23 | 8559.54 | 198 |  | 0
I31HDV050xx | Partida | m | CARRIL ELECTRIFICADO | 40 | 112.94 | 4517.6 | 40 |  | 0
KG2C2G13L6W7 | Partida | m | Bandeja aislante PVC escalera,60x200mm,1 compart.,mont.s/sop.vert.Bandeja aislante 66 | 600 | 52.41 | 31446 | 600 |  | 0
|  |  | Total L1.03.04.04 | 1 | 60298.42 | 60298.42 | 1 | 0 | 0
L1.03.04.05 | Capítulo |  | LUMINARIAS | 1 | 124176.48 | 124176.48 | 1 | 0 | 0
DIDOEA006X | Partida | ud | Luminaria de emergencia LED de 500 lm, no permanente | 377 | 134.57 | 50732.89 | 377 |  | 0
DIDOEA006X3 | Partida | ud | Luminaria de emergencia LED de 300 lm, no permanente | 78 | 111.92 | 8729.76 | 78 |  | 0
I31NWS070 | Partida | ud | PUNTO LUZ SUPERFICIE | 470 | 40.01 | 18804.7 | 470 |  | 0
I31NSC010 | Partida | ud | PUNTO LUZ SENCILLO UNIPOLAR BL SIMON 82 | 39 | 65.37 | 2549.43 | 39 |  | 0
I31LDF380 | Partida | ud | LUMINARIA EMP. 60x60 4 TUBOS LED 10W | 32 | 327.58 | 10482.56 | 32 |  | 0
I31LEB030LED | Partida | ud | LUMIN.ESTANCA DIF.POLICAR.1x19 W.AF | 123 | 246.62 | 30334.26 | 123 |  | 0
I31LEB040 | Partida | ud | LUMIN.ESTANCA DIF.POLICAR.2x36 W.AF | 16 | 158.93 | 2542.88 | 16 |  | 0
|  |  | Total L1.03.04.05 | 1 | 124176.48 | 124176.48 | 1 | 0 | 0
L1.03.04.06 | Capítulo |  | INSTALACIÓN DE FUERZA | 1 | 9355.49 | 9355.49 | 1 | 0 | 0
I31BJD010X | Partida | ud | Caja con dos bases de enchufe industrial, 16A/230 V y 16A/400V | 7 | 48.69 | 340.83 | 7 |  | 0
I31NWS080 | Partida | ud | BASE DE ENCHUFE SUPERFICIE | 55 | 65.64 | 3610.2 | 55 |  | 0
I31NSC110X | Partida | ud | BASE ENCHUFE TT SCHUKO BL SIMON 82 | 14 | 68.34 | 956.76 | 14 |  | 0
I31KF020 | Partida | ud | CAJA DE EMPOTRAR MM DATALECTRIC 4 RED+2SAI+MOD.RJ45 | 14 | 196.42 | 2749.88 | 14 |  | 0
I31BJD010X2 | Partida | ud | Caja descolgada 4 bases de enchufe industrial | 6 | 250.51 | 1503.06 | 6 |  | 0
I31BJD010X3 | Partida | ud | Caja con una base de enchufe industrial, 32A/400V | 4 | 48.69 | 194.76 | 4 |  | 0
|  |  | Total L1.03.04.06 | 1 | 9355.49 | 9355.49 | 1 | 0 | 0
L1.03.04.07 | Capítulo |  | VARIOS | 1 | 50478.2 | 50478.2 | 1 | 0 | 0
I39CTRX00N | Partida | ud | Corte de tension de tracción en depósito o estación (Horario nocturno) | 40 | 609.05 | 24362 | 40 |  | 0
0.2.08.1X | Partida | ud | Ayudas de Obra civil | 1 | 12623.63 | 12623.63 | 1 |  | 0
0.2.09x1 | Partida | ud | Extractor trifásico 4P 3550 m3/h | 2 | 789.02 | 1578.04 | 2 |  | 0
0.2.09x2 | Partida | ud | Rejilla ventilación 1000x600 mm. | 2 | 281.68 | 563.36 | 2 |  | 0
I31QS010X | Partida | ud | SAI SAFT (OFF-LINE) 40 VA | 1 | 612.01 | 612.01 | 1 |  | 0
U11033030 | Partida | m2 | Caseta módulos 12-18 m | 27.6 | 160.58 | 4432.01 | 27.6 |  | 0
U11032030 | Partida | m2 | Instalaciones interiores | 27.6 | 154.09 | 4252.88 | 27.6 |  | 0
U11034030 | Partida | m2 | Amueblamiento provisional | 27.6 | 8.85 | 244.26 | 27.6 |  | 0
U08070090 | Partida | ud | Radiador eléctrico 1.000 W mural | 27.6 | 65.58 | 1810.01 | 27.6 |  | 0
|  |  | Total L1.03.04.07 | 1 | 50478.2 | 50478.2 | 1 | 0 | 0
L1.03.04.08 | Capítulo |  | LEGALIZACIÓN, PRUEBAS Y DOCUMENTACIÓN FINAL DE OBRA | 1 | 25252.55 | 25252.55 | 1 | 0 | 0
I31VXX001 | Partida | ud | Documentación final de la obra de las instalaciones de distribución | 2 | 1666.4 | 3332.8 | 2 |  | 0
I31VMX004X | Partida | ud | Legalización de la totalidad de las instalaciones de B.T. | 2.25 | 9742.11 | 21919.75 | 2.25 |  | 0
|  |  | Total L1.03.04.08 | 1 | 25252.55 | 25252.55 | 1 | 0 | 0
|  |  | Total L1.03.04 | 1 | 876908.22 | 876908.22 | 1 | 0 | 0
L1.03.05 | Capítulo |  | ELECTRIFICACIÓN | 1 | 65608.51 | 65608.51 | 1 | 0 | 0
5.1 | Capítulo |  | TRABAJOS DE ANCLAJES Y AISLAMIENTOS DEL SISTEMA DE CATENARIA PARA LAS VÍAS 1, 2 Y 3 | 1 | 22525.32 | 22525.32 | 1 | 0 | 0
I40CBCX100 | Partida | ud | Montaje de soporte y anclaje para catenaria en puertas de cocheras | 2 | 2322.3 | 4644.6 | 2 |  | 0
I40CBWD022D | Partida | km | Desmontaje de conjunto de línea aérea tranviaria y delta en depósito. | 0.4 | 11305.77 | 4522.31 | 0.4 |  | 0
I41KAX001D | Partida | km | Desmontaje de instalación de hilo de contacto de Cu de 107 mm² | 0.6 | 1211.94 | 727.16 | 0.6 |  | 0
I41WCX50 | Partida | ud | Suministro y montaje de la señalización de final de hilo de contacto. | 2 | 168.67 | 337.34 | 2 |  | 0
I41WCX60 | Partida | ud | Suministro y montaje de la señalización de aislador de sección de catenaria. | 1 | 197.15 | 197.15 | 1 |  | 0
I40CAFX020 | Partida | ud | Suministro e instalación de conjunto de aislador de sección de baston pieza grande | 1 | 1213.83 | 1213.83 | 1 |  | 0
I41SBA005 | Partida | ud | Suministro e instalacion de seccionador unipolar de apertura en carga corriente continua 3 kV , 2000 A, | 1 | 5686.32 | 5686.32 | 1 |  | 0
I41SBA010 | Partida | ud | Suministro e instalación de cuadro de mando de seccionador 3 kV-2000 A | 1 | 1136.65 | 1136.65 | 1 |  | 0
I41SWX010 | Partida | ud | Suministro y montaje de cerramiento de protección de seccionador de tracción | 1 | 1318.21 | 1318.21 | 1 |  | 0
I41WSX001 | Partida | ud | Suministro y montaje de "serie" LED comprobación de tensión de tracción. | 1 | 331.75 | 331.75 | 1 |  | 0
I41KFX001 | Partida | m | Suministro e instalación de cable cubierto de Cu. 1x150 mm² 3 kV. | 100 | 24.1 | 2410 | 100 |  | 0
|  |  | Total 5.1 | 1 | 22525.32 | 22525.32 | 1 | 0 | 0
5.2 | Capítulo |  | INSTALACIÓN DEL SISTEMA DE ELECTRIFICACIÓN ASOCIADO A LA VÍA 1 DE TORNO Y NORMALIZACIÓN DE LA CATENARIA DE VÍAS 2 Y 3 | 1 | 29553.01 | 29553.01 | 1 | 0 | 0
I40BAE212 | Partida | ud | Poste de acero empresillado tipo RENFE Z-1 totalmente instalado | 1 | 920.23 | 920.23 | 1 |  | 0
I40BBB018 | Partida | ud | Suministro e instalación de conjunto de cola de anclaje de un hilo de contacto en poste. | 1 | 384.1 | 384.1 | 1 |  | 0
I40CBWD022 | Partida | km | Montaje de conjunto de línea aérea tranviaria y delta en depósito | 0.3 | 15505.06 | 4651.52 | 0.3 |  | 0
I41KAX001 | Partida | km | Suministro e instalación hilo de contacto 107 mm². suspensión tranviaria y delta.. | 0.5 | 6746.07 | 3373.04 | 0.5 |  | 0
I40CAFX020D | Partida | ud | Desmonaje de conjunto de aislador de sección de baston. | 1 | 291.24 | 291.24 | 1 |  | 0
I40CAFX010M | Partida | ud | Montaje de aislador de sección de baston pieza grande para un hilo de contacto. | 1 | 424.98 | 424.98 | 1 |  | 0
I40CAFX010V | Partida | ud | Desmontaje y montaje de la alimentación y señalítica de tracción a una vía de depósito | 1 | 1236.48 | 1236.48 | 1 |  | 0
I41SWX010 | Partida | ud | Suministro y montaje de cerramiento de protección de seccionador de tracción | 1 | 1318.21 | 1318.21 | 1 |  | 0
I41SBA010 | Partida | ud | Suministro e instalación de cuadro de mando de seccionador 3 kV-2000 A | 1 | 1136.65 | 1136.65 | 1 |  | 0
I41SBA005 | Partida | ud | Suministro e instalacion de seccionador unipolar de apertura en carga corriente continua 3 kV , 2000 A, | 1 | 5686.32 | 5686.32 | 1 |  | 0
I41KSX006 | Partida | ud | Soporte para túnel de 500 mm. de long. con 4 fichas (24-72). | 100 | 18.96 | 1896 | 100 |  | 0
I41KFX001 | Partida | m | Suministro e instalación de cable cubierto de Cu. 1x150 mm² 3 kV. | 300 | 24.1 | 7230 | 300 |  | 0
I41WTX350 | Partida | ud | Suministro de pértiga de cortocircuito de catenaria a negativo. | 1 | 1004.24 | 1004.24 | 1 |  | 0
|  |  | Total 5.2 | 1 | 29553.01 | 29553.01 | 1 | 0 | 0
5.3 | Capítulo |  | INSTALACIÓN DEL SISTEMA DE PROTECCIONES DE POSTES Y SECCIONADORES | 1 | 9881.3 | 9881.3 | 1 | 0 | 0
I41KSG004 | Partida | m | Canaleta de hormigón prefabricada con tapa de 30x30 | 75 | 28.73 | 2154.75 | 75 |  | 0
I41KFX008 | Partida | m | Suministro e instalación cable de Cu. 1 x 50 mm². RZ1 (AS)-0.6/1 kV. para puesta a tierra de seccionador | 100 | 16.21 | 1621 | 100 |  | 0
I41WTX015 | Partida | ud | Suministro y instalacion de toma de tierra completa para sistema de electrificación. | 3 | 427.28 | 1281.84 | 3 |  | 0
I41KH015 | Partida | ud | Anclaje en poste de cable de tierra aluminio-acero 94-AL1/22-ST1A | 6 | 170.26 | 1021.56 | 6 |  | 0
I41KH020 | Partida | ud | Conjunto suspension pinza de suspension G36U para cable tierra aluminio-acero 94-AL1/22-ST1A | 16 | 32.17 | 514.72 | 16 |  | 0
I41KH110 | Partida | km | Suministro y tendido de cable de tierra aluminio-acero 94-AL1/22-ST1A | 0.7 | 2551.19 | 1785.83 | 0.7 |  | 0
I41KH030 | Partida | ud | Suministro y montaje de conjunto de bajada del cable de tierra aluminio-acero 94-AL1/22-ST1A. | 4 | 375.4 | 1501.6 | 4 |  | 0
|  |  | Total 5.3 | 1 | 9881.3 | 9881.3 | 1 | 0 | 0
5.4 | Capítulo |  | PRUEBAS Y DOCUMENTACIÓN FINAL DE OBRA | 1 | 3648.88 | 3648.88 | 1 | 0 | 0
I40AUX003 | Partida | km | Revisión con dresina de Metro de Madrid y conductor autorizado. | 2 | 598.58 | 1197.16 | 2 |  | 0
I41XWF010 | Partida | ud | Pruebas finales de las diferentes instalaciones, tanto eléctricas como mecánicas. | 1 | 1453.96 | 1453.96 | 1 |  | 0
I41XWF040 | Partida | ud | Documentación final de la obra de catenaria | 1 | 997.76 | 997.76 | 1 |  | 0
|  |  | Total 5.4 | 1 | 3648.88 | 3648.88 | 1 | 0 | 0
|  |  | Total L1.03.05 | 1 | 65608.51 | 65608.51 | 1 | 0 | 0
L1.03.06 | Capítulo |  | SEÑALIZACIÓN | 1 | 4978.49 | 4978.49 | 1 | 0 | 0
DIJEVW121 | Partida | ud | Brigada de asistencia técnica para asegurar la puesta en servicio de equipos de señalización. | 4 | 209.73 | 838.92 | 4 |  | 0
DIJECM160 | Partida | ud | Adaptación Puesto mando videográfico para estación. | 1 | 4139.57 | 4139.57 | 1 |  | 0
|  |  | Total L1.03.06 | 1 | 4978.49 | 4978.49 | 1 | 0 | 0
|  |  | Total L1.03 | 1 | 1117645.98 | 1117645.98 | 1 | 0 | 0
L1.04 | Capítulo |  | EQUIPOS | 1 | 1225733.65 | 1225733.65 | 1 | 0 | 0
04.01 | Capítulo |  | MAQUINARIA | 1 | 1169830.2 | 1169830.2 | 1 | 0 | 0
Torno_01 | Partida | ud | TORNO DE FOSO | 1 | 1048313.7 | 1048313.7 | 1 |  | 0
Girabogies_01 | Partida | ud | MESA GIRABOGIES | 1 | 55125 | 55125 | 1 |  | 0
Polipastos_01 | Partida | ud | GRUA PLUMA GIRATORIA DE 250 KG | 2 | 27520.5 | 55041 | 2 |  | 0
Pruebas_01 | Partida | ud | PRUEBAS O ENSAYOS DE CARGA | 2 | 2231.25 | 4462.5 | 2 |  | 0
Desvio_01 | Partida | ud | DESVIO DE INSTALACIONES | 2 | 3444 | 6888 | 2 |  | 0
|  |  | Total 04.01 | 1 | 1169830.2 | 1169830.2 | 1 | 0 | 0
04.02 | Capítulo |  | INSTALACIONES NEUMATICAS | 1 | 16108.45 | 16108.45 | 1 | 0 | 0
V8 | Partida | ud | TOMA NEUMATICA RFL | 4 | 313.87 | 1255.48 | 4 |  | 0
v9 | Partida | m | TUBERIA DE ALUMINIO 20/22 | 53.73 | 46.75 | 2511.88 | 53.73 |  | 0
v10 | Partida | m | TUBERIA DE ALUMINIO 25/28 | 49.54 | 59.27 | 2936.24 | 49.54 |  | 0
v11 | Partida | ud | CONEXION CON INSTALACION EXISTENTE | 1 | 5509.35 | 5509.35 | 1 |  | 0
V12 | Partida | ud | LEGALIZACION INSTALACION DE AIRE COMPRIMIDO | 1 | 3895.5 | 3895.5 | 1 |  | 0
|  |  | Total 04.02 | 1 | 16108.45 | 16108.45 | 1 | 0 | 0
04.03 | Capítulo |  | SISTEMA DE TOMAS NEUMATICAS Y ELECTRICAS AEREAS DEL PUENTE GRUA | 1 | 39795 | 39795 | 1 | 0 | 0
V15 | Partida | ud | PROLONGACION INSTALACION | 1 | 34020 | 34020 | 1 |  | 0
v16 | Partida | ud | DESMONTAJE Y MONTAJE DE INSTALACION AEREA ACTUAL | 1 | 5775 | 5775 | 1 |  | 0
|  |  | Total 04.03 | 1 | 39795 | 39795 | 1 | 0 | 0
|  |  | Total L1.04 | 1 | 1225733.65 | 1225733.65 | 1 | 0 | 0
L1.05 | Capítulo |  | SEGURIDAD Y SALUD | 1 | 36845.88 | 36845.88 | 1 | 36845.88 | 36845.88
SyS.L1 | Partida | PA | ESTUDIO DE SEGURIDAD Y SALUD | 1 | 36845.88 | 36845.88 | 1 | 36845.88 | 36845.88
|  |  | Total L1.05 | 1 | 36845.88 | 36845.88 | 1 | 36845.88 | 36845.88
|  |  | Total LOTE 1 | 1 | 4467961.29 | 4467961.29 | 1 | 36845.88 | 36845.88
|  |  | TOTAL PRESUP. EJECUCIÓN MATERIAL |  |  | 4467961.29 |  |  | 36845.88
|  |  | GASTOS GENERALES Y BENEFICIO INDUSTRIAL | 19% |  | 848912.65 |  | 19% | 7000.72
|  |  | BASE IMPONIBLE |  |  | 5316873.94 |  |  | 43846.6
|  |  | IMPORTE IVA | 21% |  | 1116543.53 |  | 21% | 9207.79
|  |  | PRESUPUESTO BASE DE LICITACIÓN |  |  | 6433417.47 |  |  | 53054.39
NOTAS
1. - Los precios por partida ofertados no podrán ser superiores a los presupuestados.
2.- El importe total de la oferta sin IVA no podrá superar la Base Imponible.
3. - El importe de las partidas alzadas no podrá verse modificado en la oferta presentada respecto al importe de licitación.
Nombre de Empresa
Domicilio Fiscal
CIF: |  |  | Fecha:
Sello |  |  | Firma
Note on A3: Código del concepto. Ver colores en "Entorno de trabajo: Apariencia"
Note on B3: Naturaleza o tipo de concepto, ver valores de cada naturaleza en la ayuda del menú contextual
Note on C3: Unidad principal de medida del concepto
Note on D3: Descripción corta
Note on E3: Rendimiento o cantidad presupuestada
Note on F3: Precio unitario en el presupuesto
Note on G3: Importe del presupuesto
Note on H3: Rendimiento o cantidad presupuestada
Note on I3: Precio unitario ofertado
Note on J3: Importe de la oferta
Note on D1125: IVA no incluido
Note on D1127: IVA incluido