## Hoja1
RENOV. INTEGR. SUPERESTRUCTURA VÍA EN L1. FASE 2 SUR, ESTACIONES DE SOL Y VALDECARROS. LOTE 1 SUR: SOL-ATOCHA
|  |  | PRESUPUESTO BASE IMPONIBLE |  |  | OFERTA
Código | Ud | Resumen | Medición | Coste unitario | Coste total | Medición | Coste unitario | Coste total
01 |  | TRABAJOS AUXILIARES | 1 | 654573.4 | 654573.4 | 1 | 35000 | 35000
01.01 |  | REQUERIMIENTOS OPERATIVOS | 1 | 76971.24 | 76971.24 | 1 | 20000 | 20000
EK0020 | ud | ESPEJO DE PIÑÓN TIPO METRO. | 1 | 859.65 | 859.65 | 1 |  | 0
VT0100B | ud | MONTAJE DE CALZOS DESCARRILADORES. JORNADA 2:30 A 5:00 | 4 | 213.95 | 855.8 | 4 |  | 0
VT0100 | ud | MANIPULACIÓN DE CALZOS | 10 | 113.35 | 1133.5 | 10 |  | 0
T0020 | m2 | CERRAMIENTO DE TÚNEL CON TABIQUE PREFABRICADO DE PLADUR O EQUIVALENTE. JORNADA 2:30 - 5:00 A.M. | 39.5 | 150.54 | 5946.33 | 39.5 |  | 0
T0030 | m2 | CERRAMIENTO DE TÚNEL CON TAPE DE LONA O EQUIVALENTE. JORNADA 2:30 - 5:00 A.M. | 39.5 | 132.92 | 5250.34 | 39.5 |  | 0
T0040 | m | SUMINISTRO Y COLOCACIÓN DE CHAPA DE MADERA PARA PASO DE EVACUACIÓN. JORNADA 2:30 - 5:00 A.M. | 50 | 11.86 | 593 | 50 |  | 0
T0051 | ud | SUMINISTRO DE TOPERA OLEONEUMATICA | 2 | 10176 | 20352 | 2 |  | 0
T0050T | ud | TRANSPORTE Y COLOCACIÓN DE TOPERA OLEONEUMATICA EN OBRA. JORNADA 2:30 - 5:00 A.M. | 2 | 3827.65 | 7655.3 | 2 |  | 0
T0010A | ud | SUMINISTRO Y MONTAJE DE CABINA DE CONDUCTORES Y ADECUACION DE CABINA DE ANDEN. JORNADA 2:30 - 5:00 A.M. | 1 | 8480 | 8480 | 1 |  | 0
VM1160 | ud | PLACA INDICADORA DE Nº DE COCHES CON DESLIZADERA DE NIVELACIÓN. JORNADA 2:30 - 5:00 A.M. | 6 | 20.22 | 121.32 | 6 |  | 0
T0011 | ud | HABILITACIÓN CUARTOS TÉCNICOS PARA OPERATIVA Y DIRECCIÓN DE OBRA | 3 | 1908 | 5724 | 3 |  | 0
PA1 | PA | PARTIDA ALZADA REQUERIMIENTOS OPERATIVOS. A JUSTIFICAR | 1 | 20000 | 20000 | 1 | 20000 | 20000
|  | Total 01.01 | 1 | 76971.24 | 76971.24 | 1 | 20000 | 20000
01.02 |  | ACTUACIONES AUXILIARES DE ESTACIONES | 1 | 98359.16 | 98359.16 | 1 | 0 | 0
01.02.01 |  | PROTECCIÓN ESCALERAS, PEAJES, INSTALACIONES | 1 | 861.48 | 861.48 | 1 | 0 | 0
T0110 | ud | PROTECCIÓN DE ESCALERA MECÁNICA CON LONA. CON CIERRE | 2 | 64.06 | 128.12 | 2 |  | 0
T0120 | ud | PROTECCIÓN DE BATERÍA DE PEAJE CON LONA. CON CIERRE | 8 | 59.07 | 472.56 | 8 |  | 0
T0130 | ud | PROTECCIÓN DE AGRUPACIÓN DE INSTALACIONES (MÁQUINAS, ETC) CON LONA. CON CIERRE | 8 | 32.6 | 260.8 | 8 |  | 0
|  | Total 01.02.01 | 1 | 861.48 | 861.48 | 1 | 0 | 0
01.02.02 |  | INSTALACIONES EN ESTACIONES | 1 | 97497.68 | 97497.68 | 1 | 0 | 0
T0090 | m | CERRAMIENTO ESTACION CON VALLA TIPO JULPER. CON CIERRE | 150 | 30 | 4500 | 150 |  | 0
T0020 | m2 | CERRAMIENTO DE TÚNEL CON TABIQUE PREFABRICADO DE PLADUR O EQUIVALENTE. JORNADA 2:30 - 5:00 A.M. | 386 | 150.54 | 58108.44 | 386 |  | 0
T0070 | m2 | PUERTA 1 HOJA CHAPA GALVANIZADA CON CERRADURA NORMALIZADA DE METRO DE MADRID. JORNADA 2:30 - 5:00 A.M. | 5 | 246.1 | 1230.5 | 5 |  | 0
ED1030PANT | ud | DESMONTAJE, RETIRADA PROVISIONAL, Y POSTERIOR MONTAJE DE PANTALLA DE PROYECCIÓN EN ENTREVÍA | 4 | 645.66 | 2582.64 | 4 |  | 0
T0100 | m² | CERRAMIENTO EXTERIOR DE ESTACIÓN CON CHAPA PEGASO O EQUIVALENTE. JORNADA 2:30 - 5:00 A.M. | 430 | 72.27 | 31076.1 | 430 |  | 0
|  | Total 01.02.02 | 1 | 97497.68 | 97497.68 | 1 | 0 | 0
|  | Total 01.02 | 1 | 98359.16 | 98359.16 | 1 | 0 | 0
01.03 |  | SEÑALIZACIÓN AL VIAJERO | 1 | 37282.08 | 37282.08 | 1 | 15000 | 15000
SÑ.S1 |  | SUMINISTRO DE MATERIAL | 1 | 14204.88 | 14204.88 | 1 | 0 | 0
SÑ.S.01 |  | SOL | 1 | 4204.84 | 4204.84 | 1 | 0 | 0
SÑ.S.03.A | ud | Vinilo información de cierre | 4 | 11.66 | 46.64 | 4 |  | 0
SÑ.S.03.B | ud | Paneles PVC información de cierre | 20 | 26.5 | 530 | 20 |  | 0
SÑ.S.03.C | ud | Vinilos direccionales autobús | 100 | 11.66 | 1166 | 100 |  | 0
SÑ.S.03.D | ud | Paneles PVC direccionales autobús | 30 | 26.5 | 795 | 30 |  | 0
SÑ.S.03.E | ud | Flechas exteriores | 15 | 82.68 | 1240.2 | 15 |  | 0
SÑ.S.03.F | ud | Paneles vinilo azul | 10 | 14.84 | 148.4 | 10 |  | 0
SÑ.S.03.G | ud | Vinilos flecha L4 | 130 | 0.64 | 83.2 | 130 |  | 0
SÑ.S.03.H | ud | Vinilos tapar flecha L4 | 130 | 0.64 | 83.2 | 130 |  | 0
SÑ.S.03.I | ud | Vinilos cabeceras L4 | 130 | 0.74 | 96.2 | 130 |  | 0
SÑ.S.34.H | ud | Vinilo niveles ascensor | 50 | 0.32 | 16 | 50 |  | 0
|  | Total SÑ.S.01 | 1 | 4204.84 | 4204.84 | 1 | 0 | 0
SÑ.S.02 |  | TIRSO DE MOLINA | 1 | 1791.4 | 1791.4 | 1 | 0 | 0
SÑ.S.03.L | ud | Lona información de cierre | 2 | 275.6 | 551.2 | 2 |  | 0
SÑ.S.03.E | ud | Flechas exteriores | 15 | 82.68 | 1240.2 | 15 |  | 0
|  | Total SÑ.S.02 | 1 | 1791.4 | 1791.4 | 1 | 0 | 0
SÑ.S.03 |  | ANTÓN MARTÍN | 1 | 2342.6 | 2342.6 | 1 | 0 | 0
SÑ.S.03.L | ud | Lona información de cierre | 4 | 275.6 | 1102.4 | 4 |  | 0
SÑ.S.03.E | ud | Flechas exteriores | 15 | 82.68 | 1240.2 | 15 |  | 0
|  | Total SÑ.S.03 | 1 | 2342.6 | 2342.6 | 1 | 0 | 0
SÑ.S.04 |  | ESTACIÓN DEL ARTE | 1 | 1791.4 | 1791.4 | 1 | 0 | 0
SÑ.S.03.L | ud | Lona información de cierre | 2 | 275.6 | 551.2 | 2 |  | 0
SÑ.S.03.E | ud | Flechas exteriores | 15 | 82.68 | 1240.2 | 15 |  | 0
|  | Total SÑ.S.04 | 1 | 1791.4 | 1791.4 | 1 | 0 | 0
SÑ.S.05 |  | ATOCHA RENFE | 1 | 4074.64 | 4074.64 | 1 | 0 | 0
SÑ.S.03.A | ud | Vinilo información de cierre | 4 | 11.66 | 46.64 | 4 |  | 0
SÑ.S.03.B | ud | Paneles PVC información de cierre | 10 | 26.5 | 265 | 10 |  | 0
SÑ.S.03.C | ud | Vinilos direccionales autobús | 40 | 11.66 | 466.4 | 40 |  | 0
SÑ.S.03.D | ud | Paneles PVC direccionales autobús | 40 | 26.5 | 1060 | 40 |  | 0
SÑ.S.03.E | ud | Flechas exteriores | 20 | 82.68 | 1653.6 | 20 |  | 0
SÑ.S.03.J | ud | Vinilos tipo L4 | 10 | 3.18 | 31.8 | 10 |  | 0
SÑ.S.03.L | ud | Lona información de cierre | 2 | 275.6 | 551.2 | 2 |  | 0
|  | Total SÑ.S.05 | 1 | 4074.64 | 4074.64 | 1 | 0 | 0
|  | Total SÑ.S1 | 1 | 14204.88 | 14204.88 | 1 | 0 | 0
SÑ.T1 |  | REALIZACIÓN DE TRABAJOS | 1 | 8077.2 | 8077.2 | 1 | 0 | 0
SÑ.T.01 |  | CIERRE DE SERVICIO | 1 | 4038.6 | 4038.6 | 1 | 0 | 0
SÑ.T.01.D |  | Sol | 1 | 2199.5 | 2199.5 | 1 | 0 | 0
SÑ.T.01.CC.01 | ud | Colocación de vinilos de información de cierre | 4 | 5.3 | 21.2 | 4 |  | 0
SÑ.T.01.CC.02 | ud | Colocación de paneles PVC de información de cierre | 20 | 5.3 | 106 | 20 |  | 0
SÑ.T.01.CC.03 | ud | Colocación de vinilos direccionales autobús | 100 | 5.3 | 530 | 100 |  | 0
SÑ.T.01.CC.04 | ud | Colocación de paneles PVC direccionales autobús | 30 | 5.3 | 159 | 30 |  | 0
SÑ.T.01.CC.05 | ud | Colocación de flechas exteriores | 15 | 15.9 | 238.5 | 15 |  | 0
SÑ.T.01.CC.06 | ud | Trabajos en directorios | 10 | 43.46 | 434.6 | 10 |  | 0
SÑ.T.01.CC.07 | ud | Colocación de vinilos flechas L4 | 130 | 2.12 | 275.6 | 130 |  | 0
SÑ.T.01.CC.08 | ud | Colocación de vinilos cabeceras L4 | 130 | 2.12 | 275.6 | 130 |  | 0
SÑ.T.01.CC.09 | ud | Colocación de vinilos en carteles de ascensor | 50 | 2.12 | 106 | 50 |  | 0
SÑ.T.01.CCC.13 | ud | Colocación de vinilo azul sobre directorios | 10 | 5.3 | 53 | 10 |  | 0
|  | Total SÑ.T.01.D | 1 | 2199.5 | 2199.5 | 1 | 0 | 0
SÑ.T.01.E |  | Tirso de Molina | 1 | 291.5 | 291.5 | 1 | 0 | 0
SÑ.T.01.CC.13 | ud | Colocación de lonas en accesos | 2 | 26.5 | 53 | 2 |  | 0
SÑ.T.01.CC.05 | ud | Colocación de flechas exteriores | 15 | 15.9 | 238.5 | 15 |  | 0
|  | Total SÑ.T.01.E | 1 | 291.5 | 291.5 | 1 | 0 | 0
SÑ.T.01.F |  | Antón Martín | 1 | 344.5 | 344.5 | 1 | 0 | 0
SÑ.T.01.CC.13 | ud | Colocación de lonas en accesos | 4 | 26.5 | 106 | 4 |  | 0
SÑ.T.01.CC.05 | ud | Colocación de flechas exteriores | 15 | 15.9 | 238.5 | 15 |  | 0
|  | Total SÑ.T.01.F | 1 | 344.5 | 344.5 | 1 | 0 | 0
SÑ.T.01.G |  | Estación del Arte | 1 | 291.5 | 291.5 | 1 | 0 | 0
SÑ.T.01.CC.13 | ud | Colocación de lonas en accesos | 2 | 26.5 | 53 | 2 |  | 0
SÑ.T.01.CC.05 | ud | Colocación de flechas exteriores | 15 | 15.9 | 238.5 | 15 |  | 0
|  | Total SÑ.T.01.G | 1 | 291.5 | 291.5 | 1 | 0 | 0
SÑ.T.01.H |  | Atocha | 1 | 911.6 | 911.6 | 1 | 0 | 0
SÑ.T.01.CC.01 | ud | Colocación de vinilos de información de cierre | 4 | 5.3 | 21.2 | 4 |  | 0
SÑ.T.01.CC.02 | ud | Colocación de paneles PVC de información de cierre | 10 | 5.3 | 53 | 10 |  | 0
SÑ.T.01.CC.03 | ud | Colocación de vinilos direccionales autobús | 40 | 5.3 | 212 | 40 |  | 0
SÑ.T.01.CC.04 | ud | Colocación de paneles PVC direccionales autobús | 40 | 5.3 | 212 | 40 |  | 0
SÑ.T.01.CC.05 | ud | Colocación de flechas exteriores | 20 | 15.9 | 318 | 20 |  | 0
SÑ.T.01.CC.12 | ud | Colocación de vinilos lama tipo L4 | 10 | 4.24 | 42.4 | 10 |  | 0
SÑ.T.01.CC.13 | ud | Colocación de lonas en accesos | 2 | 26.5 | 53 | 2 |  | 0
|  | Total SÑ.T.01.H | 1 | 911.6 | 911.6 | 1 | 0 | 0
|  | Total SÑ.T.01 | 1 | 4038.6 | 4038.6 | 1 | 0 | 0
SÑ.T.03 |  | REAPERTURA DE SERVICIO | 1 | 4038.6 | 4038.6 | 1 | 0 | 0
SÑ.T.03.J |  | Sol | 1 | 2199.5 | 2199.5 | 1 | 0 | 0
SÑ.T.03.C.01 | ud | Retirada de vinilos con información de cierre | 4 | 5.3 | 21.2 | 4 |  | 0
SÑ.T.03.C.02 | ud | Retirada de paneles PVC con información de cierre | 20 | 5.3 | 106 | 20 |  | 0
SÑ.T.03.C.03 | ud | Retirada de vinilos direccionales autobús | 100 | 5.3 | 530 | 100 |  | 0
SÑ.T.03.C.04 | ud | Retirada de paneles PVC direccionales autobús | 30 | 5.3 | 159 | 30 |  | 0
SÑ.T.03.C.05 | ud | Retirada de flechas exteriores | 15 | 15.9 | 238.5 | 15 |  | 0
SÑ.T.03.C.06 | ud | Trabajos en directorios | 10 | 43.46 | 434.6 | 10 |  | 0
SÑ.T.03.C.07 | ud | Retirada de vinilos flechas L4 | 130 | 2.12 | 275.6 | 130 |  | 0
SÑ.T.03.C.08 | ud | Retirada de vinilos cabeceras L4 | 130 | 2.12 | 275.6 | 130 |  | 0
SÑ.T.03.C.15 | ud | Retirada de vinilos en carteles de ascensor | 50 | 2.12 | 106 | 50 |  | 0
SÑ.T.03.C.10 | ud | Retirada de vinilo azul sobre directorios | 10 | 5.3 | 53 | 10 |  | 0
|  | Total SÑ.T.03.J | 1 | 2199.5 | 2199.5 | 1 | 0 | 0
SÑ.T.03.L |  | Tirso de Molina | 1 | 291.5 | 291.5 | 1 | 0 | 0
SÑ.T.03.C.12 | ud | Retirada de lonas con información de cierre | 2 | 26.5 | 53 | 2 |  | 0
SÑ.T.03.C.05 | ud | Retirada de flechas exteriores | 15 | 15.9 | 238.5 | 15 |  | 0
|  | Total SÑ.T.03.L | 1 | 291.5 | 291.5 | 1 | 0 | 0
SÑ.T.03.M |  | Antón Martín | 1 | 344.5 | 344.5 | 1 | 0 | 0
SÑ.T.03.C.12 | ud | Retirada de lonas con información de cierre | 4 | 26.5 | 106 | 4 |  | 0
SÑ.T.03.C.05 | ud | Retirada de flechas exteriores | 15 | 15.9 | 238.5 | 15 |  | 0
|  | Total SÑ.T.03.M | 1 | 344.5 | 344.5 | 1 | 0 | 0
SÑ.T.03.N |  | Estación del Arte | 1 | 291.5 | 291.5 | 1 | 0 | 0
SÑ.T.03.C.12 | ud | Retirada de lonas con información de cierre | 2 | 26.5 | 53 | 2 |  | 0
SÑ.T.03.C.05 | ud | Retirada de flechas exteriores | 15 | 15.9 | 238.5 | 15 |  | 0
|  | Total SÑ.T.03.N | 1 | 291.5 | 291.5 | 1 | 0 | 0
SÑ.T.03.K |  | Atocha | 1 | 911.6 | 911.6 | 1 | 0 | 0
SÑ.T.03.C.01 | ud | Retirada de vinilos con información de cierre | 4 | 5.3 | 21.2 | 4 |  | 0
SÑ.T.03.C.02 | ud | Retirada de paneles PVC con información de cierre | 10 | 5.3 | 53 | 10 |  | 0
SÑ.T.03.C.03 | ud | Retirada de vinilos direccionales autobús | 40 | 5.3 | 212 | 40 |  | 0
SÑ.T.03.C.04 | ud | Retirada de paneles PVC direccionales autobús | 40 | 5.3 | 212 | 40 |  | 0
SÑ.T.03.C.05 | ud | Retirada de flechas exteriores | 20 | 15.9 | 318 | 20 |  | 0
SÑ.T.03.C.09 | ud | Retirada de vinilos lamas L4 | 10 | 4.24 | 42.4 | 10 |  | 0
SÑ.T.03.C.12 | ud | Retirada de lonas con información de cierre | 2 | 26.5 | 53 | 2 |  | 0
|  | Total SÑ.T.03.K | 1 | 911.6 | 911.6 | 1 | 0 | 0
|  | Total SÑ.T.03 | 1 | 4038.6 | 4038.6 | 1 | 0 | 0
|  | Total SÑ.T1 | 1 | 8077.2 | 8077.2 | 1 | 0 | 0
PA2 | PA | PARTIDA ALZADA PARA ELEMENTOS DE SEÑALETICA A JUSTIFICAR | 1 | 15000 | 15000 | 1 | 15000 | 15000
|  | Total 01.03 | 1 | 37282.08 | 37282.08 | 1 | 15000 | 15000
01.04 |  | ACTUACIONES PARA LA HABILITACIÓN DE PARADAS DE AUTOBUS | 1 | 33549 | 33549 | 1 | 0 | 0
T0140 | u | CIMENTACIÓN POSTE PARADA AUTOBÚS | 10 | 127.2 | 1272 | 10 |  | 0
T0150 | u | POSTE PARADA AUTOBÚS | 10 | 954 | 9540 | 10 |  | 0
T0160 | u | SEÑALIZACIÓN PARADA AUTOBÚS | 10 | 212 | 2120 | 10 |  | 0
T0170 | u | REPOSICIÓN DE VIALES | 10 | 371 | 3710 | 10 |  | 0
N105P | u | PLATAFORMA PROVISIONAL DE PARADA DE AUTOBÚS | 5 | 1690.7 | 8453.5 | 5 |  | 0
N105D | u | DEMOLICIÓN PLATAFORMA PROVISIONAL PARADA DE AUTOBÚS | 5 | 1690.7 | 8453.5 | 5 |  | 0
|  | Total 01.04 | 1 | 33549 | 33549 | 1 | 0 | 0
01.05 |  | ACTUACIONES EN OCUPACIONES DE VÍA PUBLICA | 1 | 154841.54 | 154841.54 | 1 | 0 | 0
OVP01L1 |  | PAVIMENTOS | 1 | 31020.61 | 31020.61 | 1 | 0 | 0
OVP01.01L1 |  | PAVIMENTOS DE ACERAS Y BORDILLOS | 1 | 21972.51 | 21972.51 | 1 | 0 | 0
mU06CH010 | m² | LOSETA HIDR. GRIS 15x15 cm | 10 | 17.51 | 175.1 | 10 |  | 0
mU06CH020 | m² | LOSETA HIDR. GRIS 21x21 cm | 5 | 17.39 | 86.95 | 5 |  | 0
mU06CH050 | m² | LOSETA HIDR. BOTONES COLOR 20x20 cm | 20 | 18.25 | 365 | 20 |  | 0
mU06CH060 | m² | LOSETA HIDR. BOTONES COLOR 30x30 cm | 20 | 19.85 | 397 | 20 |  | 0
mU06CH090 | m² | LOSETA HIDR. TÁCTIL DE ACANALADURA EN COLOR 30x30 cm | 20 | 19.85 | 397 | 20 |  | 0
mU06CT010 | m² | BALDOSA 30x30cm TRITUR.LAVADA | 5 | 20.06 | 100.3 | 5 |  | 0
mU06CT020 | m² | BALDOSA 40x40cm TRITUR.LAVADA | 5 | 20.44 | 102.2 | 5 |  | 0
mU06CT080 | m² | BALDOSA 40x60cm TERRAZO GRANÍ | 5 | 33.84 | 169.2 | 5 |  | 0
mU06B110 | m² | ADOQUÍN PREF. e=8cm GRIS | 240 | 31.64 | 7593.6 | 240 |  | 0
mU06B120 | m² | ADOQUÍN PREF. e=8cm COLOR | 60 | 32.69 | 1961.4 | 60 |  | 0
mU06A010 | m | BORDILLO PREFABRICADO TIPO I | 5 | 12.58 | 62.9 | 5 |  | 0
mU06A040 | m | BORDILLO PREFABRICADO TIPO II | 5 | 10.75 | 53.75 | 5 |  | 0
mU06A070 | m | BORDILLO PREF.RECTO TIPO III | 5 | 14.25 | 71.25 | 5 |  | 0
mU06A110 | m | BORDILLO PREFABRICADO TIPO IV | 10 | 9.29 | 92.9 | 10 |  | 0
mU06A130 | m | BORDILLO PREFABRICADO TIPO VI | 5 | 9.29 | 46.45 | 5 |  | 0
mU06A150 | m | BORDILLO PREFABR. TIPO VIII | 5 | 11.45 | 57.25 | 5 |  | 0
mU06A160 | m | BORDILLO PREF. TIPO IX. VADO | 2 | 12.55 | 25.1 | 2 |  | 0
mU06A170 | m | BORDILLO PREF. TIPO X. VADO | 2 | 12.53 | 25.06 | 2 |  | 0
mU06A180 | ud | PIEZA PREFABRICADA TIPO XI. VADO | 2 | 11.88 | 23.76 | 2 |  | 0
mU06A210 | m | COLOC. MANUAL BORDILLO TIPO I,II,... | 8 | 5.95 | 47.6 | 8 |  | 0
mU06A215 | m | COLOC. MECANICA BORDILLO TIPO I,II,... | 2 | 7.92 | 15.84 | 2 |  | 0
mU06A290 | m | ENCINTADO CARRIL BICI LISO | 10 | 15.25 | 152.5 | 10 |  | 0
mU06CL040 | m² | LOSA GRANÍTICA 60x40x4cm | 60 | 67.66 | 4059.6 | 60 |  | 0
mU06CL050 | m² | LOSA GRANÍTICA 60x40x6cm | 60 | 83.64 | 5018.4 | 60 |  | 0
mU06A100 | m | BORDILLO GRANIT.CURV. | 15 | 37.12 | 556.8 | 15 |  | 0
mU06A090 | m | BORDILLO GRANIT.RECT.TIPO III | 10 | 31.56 | 315.6 | 10 |  | 0
|  | Total OVP01.01L1 | 1 | 21972.51 | 21972.51 | 1 | 0 | 0
OVP01.02L1 |  | PAVIMENTOS DE CALZADAS | 1 | 9048.1 | 9048.1 | 1 | 0 | 0
mU07A010 | m² | LIMPIEZA Y BARRIDO DEL FIRME | 100 | 0.32 | 32 | 100 |  | 0
mU07A020 | m2cm | FRESADO DEL PAVIMENTO | 100 | 0.48 | 48 | 100 |  | 0
mU07B010 | m² | RIEGO IMPRIM. BASE HORMIGÓN | 100 | 0.52 | 52 | 100 |  | 0
mU07B020 | m² | RIEGO IMPRIM. BASE GRANULAR | 100 | 0.68 | 68 | 100 |  | 0
mU07B030 | m² | RIEGO DE ADHERENCIA | 100 | 0.39 | 39 | 100 |  | 0
mU07DB060 | m² | MBC AC 16/22 SIL..e=4cm S<3000 (ANT. D/S) | 100 | 5.18 | 518 | 100 |  | 0
mU07DB070 | m² | MBC AC 16/22 SIL..e=5cm S<3000 (ANT. D/S) | 5 | 6.47 | 32.35 | 5 |  | 0
mU07DB100 | m² | MBC AC 22/32 e=4cm S<3000 (ANTIGUA G) | 100 | 4.37 | 437 | 100 |  | 0
mU07DB110 | m² | MBC AC 22/32 e=5cm S<3000 (ANTIGUA G) | 5 | 5.44 | 27.2 | 5 |  | 0
mU07DB120 | m² | MBC AC 22/32 e=6cm S<3000 (ANTIGUA G) | 5 | 6.55 | 32.75 | 5 |  | 0
mU07DB130 | m² | MBC AC 22/32 e=7cm S<3000 (ANTIGUA G) | 5 | 7.67 | 38.35 | 5 |  | 0
mU07DB140 | m² | MBC AC 22/32 e=8cm S<3000 (ANTIGUA G) | 5 | 8.75 | 43.75 | 5 |  | 0
mU07DB150 | m² | MBC SIL-DIS. e=2,5cm S<3000 | 5 | 4.03 | 20.15 | 5 |  | 0
mU07DB160 | m² | MBC SIL-DIS. e=3cm S<3000 | 50 | 4.84 | 242 | 50 |  | 0
mU07DB170 | m² | MBC SIL-DIS. e=3,5cm S<3000 | 5 | 5.64 | 28.2 | 5 |  | 0
mU07DA100 | t | MBC AC 16/22 SILÍCEO S<3000 (ANTIGUA D/S) | 50 | 53.9 | 2695 | 50 |  | 0
mU07DA110 | t | MBC AC 22/32 CAL./SILÍCEO S<3000 (ANTIGUA G) | 5 | 46.5 | 232.5 | 5 |  | 0
mU07DA130 | t | MICROAGL.SILÍCEO 3000-7000 | 50 | 64.74 | 3237 | 50 |  | 0
mU07DA160 | t | MBC AC 16/22 SILÍCEO 3000-7000 (ANTIGUA D/S) | 5 | 53.38 | 266.9 | 5 |  | 0
mU07DA250 | t | MBC DISCONTINUA (BBTM) S<3000 | 5 | 67.25 | 336.25 | 5 |  | 0
mU07DA260 | t | MBC DISCONTINUA (BBTM) 3000-7000 | 5 | 63.19 | 315.95 | 5 |  | 0
mU07F020 | m² | SLURRY ROJO/VERDE 4 kg/m2 | 25 | 12.23 | 305.75 | 25 |  | 0
|  | Total OVP01.02L1 | 1 | 9048.1 | 9048.1 | 1 | 0 | 0
|  | Total OVP01L1 | 1 | 31020.61 | 31020.61 | 1 | 0 | 0
OVP02L1 |  | DEMOLICIONES Y DESMONTAJES EN VÍA PÚBLICA | 1 | 55865.03 | 55865.03 | 1 | 0 | 0
OVP02.01L1 |  | DEMOLICIONES DE PAVIMENTOS | 1 | 1295.9 | 1295.9 | 1 | 0 | 0
mU01BF010 | m³ | DEM.M.M.FIRME BASE GRANULAR | 10 | 6.65 | 66.5 | 10 |  | 0
mU01BF020 | m³ | DEM.COMPR.FIRME BASE GRANULAR | 5 | 31.73 | 158.65 | 5 |  | 0
mU01BF030 | m³ | DEM.M.M.FIRME BASE HORMIGÓN | 10 | 23.91 | 239.1 | 10 |  | 0
mU01BF040 | m³ | DEM.COMPR.FIRME BASE HORMIGÓN | 5 | 59.44 | 297.2 | 5 |  | 0
mU01BF050 | m³ | DEM.M.M.FIRME BASE ASFÁLTICA | 10 | 16.25 | 162.5 | 10 |  | 0
mU01BF060 | m³ | DEM.COMP.FIRME BASE ASFALTICA | 5 | 39.52 | 197.6 | 5 |  | 0
mU01BF070 | m | SERRADO DE PAVIMENTO | 10 | 3.13 | 31.3 | 10 |  | 0
mU01BP010 | m² | DEMOL.M.M.PAV.ASFÁLT E<12 cm | 5 | 2.11 | 10.55 | 5 |  | 0
mU01BP020 | m² | DEMOL.COMP.PAV.ASFÁLT E<12cm | 5 | 4.21 | 21.05 | 5 |  | 0
mU01A020 | m² | LEVAN.ADOQUIN.GRANIT S/ARENA | 15 | 3.37 | 50.55 | 15 |  | 0
mU01A030 | m² | LEVAN.ADOQUIN.GRANIT S/HORMIG | 15 | 4.06 | 60.9 | 15 |  | 0
|  | Total OVP02.01L1 | 1 | 1295.9 | 1295.9 | 1 | 0 | 0
OVP02.02L1 |  | DEMOLICIÓN DE SOLADOS Y BORDILLOS | 1 | 797.35 | 797.35 | 1 | 0 | 0
mU01BP030 | m² | DEMOL.COMPRES. SOLADO ACERA | 40 | 2.95 | 118 | 40 |  | 0
mU01A010 | m | LEVANTADO DE BORDILLO | 80 | 3.58 | 286.4 | 80 |  | 0
mU01A020 | m² | LEVAN.ADOQUIN.GRANIT S/ARENA | 15 | 3.37 | 50.55 | 15 |  | 0
mU01A030 | m² | LEVAN.ADOQUIN.GRANIT S/HORMIG | 10 | 4.06 | 40.6 | 10 |  | 0
mU01A040 | m² | LEVAN.LOSA GRANIT S/ARENA | 30 | 4.28 | 128.4 | 30 |  | 0
mU01A050 | m² | LEVAN.LOSA GRANIT S/HORMIGÓN | 30 | 5.78 | 173.4 | 30 |  | 0
|  | Total OVP02.02L1 | 1 | 797.35 | 797.35 | 1 | 0 | 0
OVP02.03L1 |  | DESMONTAJES VARIOS Y TALAS | 1 | 53771.78 | 53771.78 | 1 | 0 | 0
mU01C020 | m | DESMONTAJE DE VALLA | 16 | 3.41 | 54.56 | 16 |  | 0
mU01C040 | ud | DESMONTAJE DE CARTEL | 2 | 17.59 | 35.18 | 2 |  | 0
mU01C050 | ud | DESMONTAJE DE SEÑAL VERTICAL | 2 | 12.62 | 25.24 | 2 |  | 0
01.02.03.04 | ud | DESMONTAJE DE APARCABICIS BICIMADRID | 15 | 250.68 | 3760.2 | 15 |  | 0
01.02.03.05 | ud | DESMONTAJE DE HORQUILLAS APARCABICI | 8 | 67.53 | 540.24 | 8 |  | 0
mU02A060 | ud | CORTADO,TROCEADO TRONCO ÁRBOL | 12 | 0.58 | 6.96 | 12 |  | 0
mU02A080 | ud | CM EXTRACCIÓN TOCÓN | 20 | 0.94 | 18.8 | 20 |  | 0
mU01C051 | ud | DESMONTAJE Y MONTAJE DE REJILLA EN VÍA PÚBLICA DE PROTECCIÓN DE POZO | 20 | 2012.23 | 40244.6 | 20 |  | 0
01.02.03.06 | m | DESMONTAJE Y MONTAJE DE PERFIL ALETA DE TIBURON EN CALZADA | 200 | 45.43 | 9086 | 200 |  | 0
|  | Total OVP02.03L1 | 1 | 53771.78 | 53771.78 | 1 | 0 | 0
|  | Total OVP02L1 | 1 | 55865.03 | 55865.03 | 1 | 0 | 0
OVP03L1 |  | SEÑALIZACIÓN HORIZONTAL, BALIZAMIENTO Y OTROS | 1 | 65182.79 | 65182.79 | 1 | 0 | 0
mU15AH010 | m | MARCA DISC.10cm SPRAY-PLASTIC | 200 | 1.22 | 244 | 200 |  | 0
mU15AH020 | m | MARCA CONT.10cm SPRAY-PLASTIC | 400 | 1.2 | 480 | 400 |  | 0
mU15AH030 | m | MARCA DISC.15cm SPRAY-PLASTIC | 10 | 1.59 | 15.9 | 10 |  | 0
mU15AH040 | m | MARCA CONT.15cm SPRAY-PLASTIC | 10 | 1.57 | 15.7 | 10 |  | 0
mU15AH100 | m² | CEBREADO SPRAY-PLASTIC | 10 | 20.29 | 202.9 | 10 |  | 0
mU15AH110 | m² | SÍMBOLOS SPRAY-PLASTIC | 10 | 23.53 | 235.3 | 10 |  | 0
mU15AH070 | m² | MARCA DISC.30cm SPRAY-PLASTIC | 5 | 2.79 | 13.95 | 5 |  | 0
mU15AH080 | m | MARCA CONT.30cm SPRAY-PLASTIC | 5 | 2.73 | 13.65 | 5 |  | 0
mU15AH090 | m | MARCA CONT.40cm SPRAY-PLASTIC | 5 | 3.45 | 17.25 | 5 |  | 0
mU15AH260 | m² | BORRADO DE MARCA VIAL | 80 | 13.84 | 1107.2 | 80 |  | 0
mU15AH270 | m | MARCA VIAL AMARILLA DE 20 cm DE ANCHO | 80 | 1.17 | 93.6 | 80 |  | 0
mU15AH280 | m | MARCA VIAL AMARILLA DE 10 cm DE ANCHO | 300 | 0.74 | 222 | 300 |  | 0
mU15B170 | ud | HITO SEÑAL.MOD. H-75 | 20 | 62.55 | 1251 | 20 |  | 0
mU16A010 | m | PROTECTOR ZONA AJARDINADA NUDOS MU-5A | 10 | 71.83 | 718.3 | 10 |  | 0
mU16A020 | m | PROTECTOR ZONA AJARDINADA NUDOS MU-5B | 10 | 86.97 | 869.7 | 10 |  | 0
mU16M015 | m | VALLA SOL ALTA MU-46A | 20 | 118.02 | 2360.4 | 20 |  | 0
mU16M020 | m | VALLA SOL BAJA MU-46B | 10 | 119.1 | 1191 | 10 |  | 0
EE0080 | kg | ACERO S275 JR EN ESTRUCTURA SOLDADA | 7200 | 1.91 | 13752 | 7200 |  | 0
mS02A210 | ud | LÁMPARA INTERMITENTE | 100 | 13.76 | 1376 | 100 |  | 0
mS02A250 | ud | BARRERA NEW JERSEY | 500 | 37.2 | 18600 | 500 |  | 0
mS02B040 | m² | CERRAM.PROV.PANELES CHAPA | 1920 | 8.66 | 16627.2 | 1920 |  | 0
mP28PF020 | ud | PROTECCIÓN DE TRONCO DE ARBOL CON TABLONES | 10 | 43.99 | 439.9 | 10 |  | 0
mU14G600 | ud | PRUNUS PISARDII DE 2.50-3.00 M CONTENEDOR | 50 | 63.8 | 3190 | 50 |  | 0
EOT0140B | ud | DESMONTAJE COLUMNA O BACULO CON LUMINARIAS PARA EL ALUMBRADO | 3 | 392.93 | 1178.79 | 3 |  | 0
EOT0140C | ud | MONTAJE COLUMNA O BACULO CON LUMINARIAS PARA EL ALUMBRADO | 3 | 322.35 | 967.05 | 3 |  | 0
|  | Total OVP03L1 | 1 | 65182.79 | 65182.79 | 1 | 0 | 0
OVP04L1 |  | SEÑALIZACIÓN VERTICAL | 1 | 777.29 | 777.29 | 1 | 0 | 0
mS02A020 | ud | SEÑAL PELIGRO 0,90 m | 20 | 13.93 | 278.6 | 20 |  | 0
mS02A030 | ud | SEÑAL PELIGRO 0,70 m | 1 | 11.13 | 11.13 | 1 |  | 0
mS02A050 | ud | SEÑAL PRECEPTIVA 0,90 m | 1 | 24.26 | 24.26 | 1 |  | 0
mS02A060 | ud | SEÑAL PRECEPTIVA 0,60 m | 25 | 13.56 | 339 | 25 |  | 0
mS02A070 | ud | PANEL DIRECCIONAL 1,50x0,45 | 5 | 24.86 | 124.3 | 5 |  | 0
|  | Total OVP04L1 | 1 | 777.29 | 777.29 | 1 | 0 | 0
OVP05L1 |  | EXCAVACIONES Y DEMOLICIONES | 1 | 1995.82 | 1995.82 | 1 | 0 | 0
OVP05.01L1 |  | EXCAVACIONES | 1 | 721.98 | 721.98 | 1 | 0 | 0
mU02BD020 | m³ | EXCAVACIÓN EN VACIADO | 50 | 2.34 | 117 | 50 |  | 0
mU02BZ010 | m³ | EXCAVACIÓN EN ZANJA A MANO | 2 | 32.4 | 64.8 | 2 |  | 0
mU02BZ040 | m³ | EXCAVACIÓN ZANJA M.M. 3 < H < 6 m | 50 | 3.14 | 157 | 50 |  | 0
mU02BZ180 | m³ | EXCAV. VACIADO PANTALLAS C.ABIERTO | 49 | 7.82 | 383.18 | 49 |  | 0
|  | Total OVP05.01L1 | 1 | 721.98 | 721.98 | 1 | 0 | 0
OVP05.02L1 |  | DEMOLICIONES | 1 | 1273.84 | 1273.84 | 1 | 0 | 0
mU01BB010 | m³ | DEMOL.M.M. HORMIGÓN EN MASA | 5 | 38.27 | 191.35 | 5 |  | 0
mU01BB020 | m³ | DEMOL.COMP.HORMIGÓN EN MASA | 5 | 74.38 | 371.9 | 5 |  | 0
mU01BB030 | m³ | DEMOL.M.M. HORMIGÓN ARMADO | 3 | 43.26 | 129.78 | 3 |  | 0
mU01BB040 | m³ | DEMOL.COMP. HORMIGÓN ARMADO | 2 | 81.85 | 163.7 | 2 |  | 0
mU01BB050 | m³ | DEMO.M.M. FAB.LADRILLO MACIZO | 5 | 28.69 | 143.45 | 5 |  | 0
mU01BB060 | m³ | DEMO.COMP.FAB.LADRILLO MACIZO | 1 | 42.02 | 42.02 | 1 |  | 0
mU01BB070 | m³ | DEMOLICIÓN M.M. MAMPOSTERÍA | 5 | 34.44 | 172.2 | 5 |  | 0
mU01BB080 | m³ | DEMOLICIÓN COMP.MAMPOSTERÍA | 1 | 59.44 | 59.44 | 1 |  | 0
|  | Total OVP05.02L1 | 1 | 1273.84 | 1273.84 | 1 | 0 | 0
|  | Total OVP05L1 | 1 | 1995.82 | 1995.82 | 1 | 0 | 0
|  | Total 01.05 | 1 | 154841.54 | 154841.54 | 1 | 0 | 0
01.06 |  | PROTECCIÓN Y REUBICACIÓN DE INSTALACIÓN DE METROCALL | 1 | 29086.53 | 29086.53 | 1 | 0 | 0
N106 | ud | REVISIÓN COMPLETA DEL ESTADO ACTUAL DE LAS INSTALACIONES DE TELEFONIA METROCALL. CON CIERRE | 4 | 125 | 500 | 4 |  | 0
N107 | ud | ELEMENTOS DE SEÑALIZACIÓN Y PROTECCIÓN PARA LOS ARMARIOS Y OTROS COMPONENTES | 3 | 45 | 135 | 3 |  | 0
N108 | ud | PROTECCIÓN MECÁNICA DE INSTALACIÓN DE ANTENAS DE TELEFONIA METROCALL | 3 | 70 | 210 | 3 |  | 0
N109 | ud | DESPROTECCIÓN, REVISIÓN, LIMPIEZA Y PUESTA A PUNTO DE EQUIPOS DE ANTENAS Y ELEMENTOS AUXILIARES | 3 | 50 | 150 | 3 |  | 0
N110 | ud | REVISIÓN COMPLETA DEL ESTADO FINAL DE LAS INSTALACIONES DE TELEFONIA, REALIZACIÓN DE PRUEBAS | 4 | 125 | 500 | 4 |  | 0
Metrocall1 | ud | PASO DE VÍA A PASO DE BÓVEDA. JORNADA 2:30 - 5:00 A.M. | 1 | 4422.95 | 4422.95 | 1 |  | 0
Metrocall2 | ud | PASO DE VÍA EN CENTRO DE ANDÉN (ALIMENTACIÓN) O TÚNEL. JORNADA 2:30 - 5:00 A.M. | 2 | 7717.33 | 15434.66 | 2 |  | 0
Metrocall3 | ud | DESMONTAJE DE EQUIPOS Y CABLEADO, INST PROVISIONAL E INST DEFINITIVA. JORNADA 2:30 - 5:00 A.M. | 2 | 3866.96 | 7733.92 | 2 |  | 0
|  | Total 01.06 | 1 | 29086.53 | 29086.53 | 1 | 0 | 0
01.07 |  | ACTUACIONES EN INSTALACIONES DE COMUNICACIONES | 1 | 54549.65 | 54549.65 | 1 | 0 | 0
01.07.01 |  | PROTECCIÓN DE CABLES EN POZOS O GALERÍAS | 1 | 1653.6 | 1653.6 | 1 | 0 | 0
PROTCABL | ud | PROTECCIÓN DE CABLES EN POZOS Y GALERÍAS | 2 | 826.8 | 1653.6 | 2 |  | 0
|  | Total 01.07.01 | 1 | 1653.6 | 1653.6 | 1 | 0 | 0
01.07.02 |  | CABLES DE COMUNICACIONES | 1 | 40799.37 | 40799.37 | 1 | 0 | 0
01.07.02.01 |  | CABLE 168 FIBRAS ÓPTICAS SM | 1 | 16498.53 | 16498.53 | 1 | 0 | 0
SUMINISTRO CABLE 168FO | m | SUMINISTRO 168FO | 600 | 7.93 | 4758 | 600 |  | 0
TEND168FO | m | TENDIDO168FO | 600 | 3.22 | 1932 | 600 |  | 0
FUSIONES168FO | u | EMPALME POR ARCO DE FUSIÓN | 336 | 18.9 | 6350.4 | 336 |  | 0
DOCSFO | u | DOCUMENTACIÓN 168FO | 1 | 57.81 | 57.81 | 1 |  | 0
PRB168FO | u | PRUEBAS | 168 | 20.24 | 3400.32 | 168 |  | 0
|  | Total 01.07.02.01 | 1 | 16498.53 | 16498.53 | 1 | 0 | 0
01.07.02.02 |  | CABLE 64 FIBRAS ÓPTICAS SM | 1 | 9059.73 | 9059.73 | 1 | 0 | 0
SUMINISTRO CABLE 64FO | m | SUMINISTRO 64FO | 600 | 5.94 | 3564 | 600 |  | 0
TEND64FO | m | TENDIDO168FO | 600 | 3.22 | 1932 | 600 |  | 0
FUSIONES64FO | u | EMPALME POR ARCO DE FUSIÓN | 128 | 17.27 | 2210.56 | 128 |  | 0
DOCS64FO | u | DOCUMENTACIÓN 64FO | 1 | 57.81 | 57.81 | 1 |  | 0
PRB64FO | u | PRUEBAS | 64 | 20.24 | 1295.36 | 64 |  | 0
|  | Total 01.07.02.02 | 1 | 9059.73 | 9059.73 | 1 | 0 | 0
01.07.02.03 |  | CABLE MIXTO 16 FO SM + 16 FO MM | 1 | 5956.77 | 5956.77 | 1 | 0 | 0
SUMINISTRO CABLE 16_16FO | m | SUMINISTRO 16_16FO | 600 | 4.02 | 2412 | 600 |  | 0
TEND16_16FO | m | TENDIDO16 + 16 FO | 600 | 2.89 | 1734 | 600 |  | 0
FUSIONES16_16FO | u | EMPALME POR ARCO DE FUSIÓN | 64 | 17.27 | 1105.28 | 64 |  | 0
DOCS16_16FO | u | DOCUMENTACIÓN 16 + 16FO | 1 | 57.81 | 57.81 | 1 |  | 0
PRB16_16FO | u | PRUEBAS | 32 | 20.24 | 647.68 | 32 |  | 0
|  | Total 01.07.02.03 | 1 | 5956.77 | 5956.77 | 1 | 0 | 0
01.07.02.04 |  | CABLE DE 8 FIBRAS ÓPTICAS MULTIMODO | 1 | 4312.05 | 4312.05 | 1 | 0 | 0
SUMINISTRO 8FOMM | M | SUMINISTRO CABLE 8FO MM | 600 | 3.47 | 2082 | 600 |  | 0
RETRANQUEO Y TENDIDO | m | RETRANQUEO Y TENDIDO 8FO | 600 | 2.89 | 1734 | 600 |  | 0
FUSIONES8FO | u | EMPALME POR ARCO DE FUSIÓN | 16 | 17.27 | 276.32 | 16 |  | 0
DOC8FO | u | DOCUMENTACIÓN 8 FO | 1 | 57.81 | 57.81 | 1 |  | 0
PRB8FO | u | PRUEBAS | 8 | 20.24 | 161.92 | 8 |  | 0
|  | Total 01.07.02.04 | 1 | 4312.05 | 4312.05 | 1 | 0 | 0
01.07.02.05 |  | CABLE MIXTO 8 FO SM + 8 FO MM | 1 | 4972.29 | 4972.29 | 1 | 0 | 0
SUMINISTRO 8_8FO | m | SUMINISTRO 8 + 8 FO | 600 | 3.84 | 2304 | 600 |  | 0
TEND8_8FO | m | TENDIDO168FO | 600 | 2.89 | 1734 | 600 |  | 0
FUSIONES8_8FO | u | EMPALME POR ARCO DE FUSIÓN | 32 | 17.27 | 552.64 | 32 |  | 0
DOCS8_8FO | u | DOCUMENTACIÓN 8 + 8 FO | 1 | 57.81 | 57.81 | 1 |  | 0
PRB8FO | u | PRUEBAS | 16 | 20.24 | 323.84 | 16 |  | 0
|  | Total 01.07.02.05 | 1 | 4972.29 | 4972.29 | 1 | 0 | 0
|  | Total 01.07.02 | 1 | 40799.37 | 40799.37 | 1 | 0 | 0
01.07.03 |  | EMPALME PROVISIONAL CABLE COMUNICACIONES | 1 | 12096.68 | 12096.68 | 1 | 0 | 0
01.07.03.01 |  | CABLE 168 FIBRAS ÓPTICAS SM | 1 | 6429.7 | 6429.7 | 1 | 0 | 0
FUSIONES168FO | u | EMPALME POR ARCO DE FUSIÓN | 336 | 18.9 | 6350.4 | 336 |  | 0
SUMINISTRO CABLE 168FO | m | SUMINISTRO 168FO | 10 | 7.93 | 79.3 | 10 |  | 0
|  | Total 01.07.03.01 | 1 | 6429.7 | 6429.7 | 1 | 0 | 0
01.07.03.02 |  | CABLE 64 FIBRAS ÓPTICAS SM | 1 | 2551.92 | 2551.92 | 1 | 0 | 0
FUSIONES64FO | u | EMPALME POR ARCO DE FUSIÓN | 128 | 17.27 | 2210.56 | 128 |  | 0
SUMINISTRO CABLE 64FO | m | SUMINISTRO 64FO | 10 | 5.94 | 59.4 | 10 |  | 0
TORPEDO 64 FO | ud | TORPEDO PARA EMPALME 64FO | 2 | 140.98 | 281.96 | 2 |  | 0
|  | Total 01.07.03.02 | 1 | 2551.92 | 2551.92 | 1 | 0 | 0
01.07.03.03 |  | CABLE MIXTO 16 FO SM + 16 FO MM | 1 | 1105.28 | 1105.28 | 1 | 0 | 0
FUSIONES16_16FO | u | EMPALME POR ARCO DE FUSIÓN | 64 | 17.27 | 1105.28 | 64 |  | 0
|  | Total 01.07.03.03 | 1 | 1105.28 | 1105.28 | 1 | 0 | 0
01.07.03.04 |  | CABLE MIXTO 8 FO SM + 8 FO MM | 1 | 552.64 | 552.64 | 1 | 0 | 0
FUSIONES8_8FO | u | EMPALME POR ARCO DE FUSIÓN | 32 | 17.27 | 552.64 | 32 |  | 0
|  | Total 01.07.03.04 | 1 | 552.64 | 552.64 | 1 | 0 | 0
01.07.03.05 |  | CABLE DE 8 FIBRAS ÓPTICAS MULTIMODO | 1 | 276.32 | 276.32 | 1 | 0 | 0
FUSIONES8FO | u | EMPALME POR ARCO DE FUSIÓN | 16 | 17.27 | 276.32 | 16 |  | 0
|  | Total 01.07.03.05 | 1 | 276.32 | 276.32 | 1 | 0 | 0
01.07.03.06 |  | REPARACIÓN CABLE RADIANTE DE 1-1/4" | 1 | 1180.82 | 1180.82 | 1 | 0 | 0
REPAR RADIANTE | u | EMPALME DE CABLE RADIANTE | 1 | 438.82 | 438.82 | 1 |  | 0
PRBRADIANTE | u | PRUEBAS DEL CABLE RADIANTE | 1 | 318 | 318 | 1 |  | 0
PRBCOBERTURA | u | PRUEBAS DE COBERTURA VHF | 1 | 318 | 318 | 1 |  | 0
SOCUMENTACIÓN | u | DOCUMENTACIÓN SISTEMA RADIANTE | 1 | 106 | 106 | 1 |  | 0
|  | Total 01.07.03.06 | 1 | 1180.82 | 1180.82 | 1 | 0 | 0
|  | Total 01.07.03 | 1 | 12096.68 | 12096.68 | 1 | 0 | 0
|  | Total 01.07 | 1 | 54549.65 | 54549.65 | 1 | 0 | 0
01.08 |  | ACTUACIONES EN ELEMENTOS DE COLUMNA SECA | 1 | 28909.11 | 28909.11 | 1 | 0 | 0
01.08.02 | ud | SUMINISTRO Y COLOCACION DE TOMA EXTERIOR DE ALIMENTACIÓN DE COLUMNA SECA DE 70mm DE Ø. | 3 | 391.86 | 1175.58 | 3 |  | 0
01.08.05 | ud | SUMINISTRO Y COLOCACION DE TAPA Y CERCO DE FUNDICIÓN PARA ARQUETA EXTERIOR. | 3 | 487.48 | 1462.44 | 3 |  | 0
01.08.08 | m | TUBERÍA DE ACERO GALVANIZADO DE 3" DESPROTEGIDA. | 50 | 115.25 | 5762.5 | 50 |  | 0
01.08.09 | m | TUBERÍA DE ACERO GALVANIZADO DE 3" DESPROTEGIDA. NOCTURNO | 20 | 122.62 | 2452.4 | 20 |  | 0
01.08.10 | ud | SUMINISTRO Y COLOCACIÓN DE BOCA DE COLUMNA SECA EN HORNACINA DE 2 1/2" Ø. | 1 | 875.52 | 875.52 | 1 |  | 0
01.08.18 | ud | SUMINISTRO Y COLOCACIÓN DE BOCA DE COLUMNA SECA EN ARMARIO DE 2 1/2" Ø. | 4 | 991 | 3964 | 4 |  | 0
01.08.25 | ud | VÁLVULA DE VACIADO DE 1" DE Ø CON CONDUCCIÓN A DESAGÜE. NOCTURNO | 2 | 46.31 | 92.62 | 2 |  | 0
01.08.27 | ud | VÁLVULA DE SECCIONAMIENTO DE 3" Ø. NOCTURNO | 1 | 174.35 | 174.35 | 1 |  | 0
01.08.47 | ud | PRUEBA DE PRESIÓN SIN DRESINA Y CON CORTE DE TRACCIÓN. | 1 | 969.16 | 969.16 | 1 |  | 0
01.08.48 | ud | PRUEBA DE PRESIÓN SIN DRESINA Y SIN CORTE DE TRACCIÓN. | 7 | 650.2 | 4551.4 | 7 |  | 0
01.08.50 | ud | INSPECCIÓN DE INSTALACIÓN DE COLUMNA SECA POR UNA OCA. | 1 | 1431 | 1431 | 1 |  | 0
01.08.53 | ud | SEÑALIZACION DE SISTEMA DE COLUMNA SECA Y EXTINTORES. | 10 | 33.38 | 333.8 | 10 |  | 0
01.08.70 | ud | SEÑALIZACIÓN PANORÁMICA DE SISTEMA DE COLUMNA SECA Y EXTINTORES. | 8 | 44.09 | 352.72 | 8 |  | 0
01.08.54 | m | EJECUCION APERTURA Y CIERRE DE ZANJA PARA TUBERIA CS. | 20 | 182.7 | 3654 | 20 |  | 0
01.08.55 | ud | SUMINISTRO Y COLOCACIÓN DE VALVULA ANTIRRETORNO. | 3 | 552.54 | 1657.62 | 3 |  | 0
|  | Total 01.08 | 1 | 28909.11 | 28909.11 | 1 | 0 | 0
01.09 |  | ANÁLISIS Y RETIRADA MCA | 1 | 60747.24 | 60747.24 | 1 | 0 | 0
VT0200 | m | CINTA PLASTICA CONTINUA DE SEÑALIZACIÓN SERIGRAFIADA AMIANTO ENCAPSULADO | 400 | 0.19 | 76 | 400 |  | 0
VT0210 | ud | INFORME PLAN DE TRABAJO RETIRADA AMIANTO Y GESTIÓN HASTA APROBACIÓN | 3 | 1359.03 | 4077.09 | 3 |  | 0
VT0220 | ud | TOMA DE MUESTRA Y ANÁLISIS DE PRESENCIA DE MCA | 18 | 530 | 9540 | 18 |  | 0
VT0230 | ud | INSPECCIÓN DE ELEMENTOS POR PERSONAL CUALIFICADO CON CIERRE DE SERVICIO | 20 | 276.3 | 5526 | 20 |  | 0
VT0240 | ud | INSPECCIÓN DE ELEMENTOS POR PERSONAL CUALIFICADO EN HORARIO NOCTURNO (2:30-5:00) | 6 | 819.76 | 4918.56 | 6 |  | 0
VD0090_B localiz | m³ | DESGUARNECIDO Y DESGRAVADO LOCALIZADO DE VÍA DOBLE SOBRE BALASTO. CON CIERRE | 36 | 157.45 | 5668.2 | 36 |  | 0
VD0090_B NT | m³ | DESGUARNECIDO Y DESGRAVADO LOCALIZADO DE VÍA DOBLE SOBRE BALASTO. JORNADA 2:30 - 5:00 A.M. | 12 | 579.36 | 6952.32 | 12 |  | 0
VT0250 | m2 | ENCAPSULAMIENTO DE AMIANTO CON CORCHO PROYECTADO | 4 | 37.52 | 150.08 | 4 |  | 0
VT0260 | u | MEDICIÓN AMBIENTAL EN ENTORNO MCA | 10 | 742 | 7420 | 10 |  | 0
VT0270 | u | ENSAYOS DE IDENTIFICACIÓN DE FIBRAS DE AMIANTO EN MUESTRA AMBIENTAL. | 3 | 954 | 2862 | 3 |  | 0
VT0280 | t | DESMONTAJE DE ELEMENTOS MCA EN SUPERESTRUCTURA DE VÍA. CON CIERRE | 8.4 | 1116.88 | 9381.79 | 8.4 |  | 0
VT0290 | t | DESMONTAJE DE ELEMENTOS MCA EN SUPERESTRUCTURA DE VÍA. JORNADA 2:30 A 5:00 A.M. | 2.1 | 1988.19 | 4175.2 | 2.1 |  | 0
|  | Total 01.09 | 1 | 60747.24 | 60747.24 | 1 | 0 | 0
01.10 |  | ACTUACIONES EN SISTEMA DE PESAJE DE TRENES DE TIRSO DE MOLINA | 1 | 80277.85 | 80277.85 | 1 | 0 | 0
N01.08.01 | ud | SUMINISTRO CARRILES SENSORIZADOS Y TARJETA DEL SISTEMA DE PESAJE | 1 | 62612.66 | 62612.66 | 1 |  | 0
N01.08.02 | ud | MONTAJE Y CALIBRACIÓN DE SISTEMA DE PESAJE | 1 | 17665.19 | 17665.19 | 1 |  | 0
|  | Total 01.10 | 1 | 80277.85 | 80277.85 | 1 | 0 | 0
|  | Total 01 | 1 | 654573.4 | 654573.4 | 1 | 35000 | 35000
02 |  | PROYECTO DE VÍA | 1 | 5031303.2 | 5031303.2 | 1 | 155287.04 | 155287.04
02.01 |  | TRABAJOS PREVIOS | 1 | 179433.42 | 179433.42 | 1 | 20000 | 20000
VIBR1 | ud | TOMA DE MEDIDAS DE VIBRACIONES | 24 | 636 | 15264 | 24 |  | 0
VT0060 | ud | TOMA DE DATOS AUXILIAR DE DIAGONAL. CON CIERRE | 1 | 407.29 | 407.29 | 1 |  | 0
VT0070 | ud | TOMA DE DATOS AUXILIAR DE DIAGONAL. JORNADA 2:30 - 5:00 A.M. | 2 | 969.69 | 1939.38 | 2 |  | 0
VT0080 | m | TOMA DE DATOS CON CARRO MEDIDOR. CON CIERRE | 226.1 | 12.11 | 2738.07 | 226.1 |  | 0
VT0090 | m | TOMA DE DATOS CON CARRO MEDIDOR. JORNADA 2:30 - 5:00 A.M. | 2261 | 29.16 | 65930.76 | 2261 |  | 0
VM0613 | m | MEJORA PREVIA DE LA ALINEACIÓN, ANCHO DE VÍA, NIVELACIÓN Y PERALTE CON CARRO DE VÍA SENCILLA. CON CIERRE | 1298 | 14.95 | 19405.1 | 1298 |  | 0
VM0612ModifN | m | MEJORA PREVIA DE LA ALINEACIÓN, ANCHO DE VÍA, NIVELACIÓN Y PERALTE CON CARRO DE VÍA SENCILLA. JORNADA 2:30 A 5:00 | 334 | 19.04 | 6359.36 | 334 |  | 0
VT0110 | ud | CALCULO ESTRUCTURAL HUECO/GALERÍA EN TÚNEL PARA MOTORES DE APARATOS DE VÍA | 2 | 3331.35 | 6662.7 | 2 |  | 0
N101N | m | LOCALIZACIÓN Y REPLANTEO DE CABLES EN PLATAFORMA. JORNADA 2:30 - 5:00 | 2112 | 3.63 | 7666.56 | 2112 |  | 0
N102 | m | PROTECCION DE CABLES EN HASTIAL. CON CIERRE | 224 | 118.55 | 26555.2 | 224 |  | 0
VT0300 | ud | SUMINISTRO EQUIPO PORTÁTIL MEDIDA GÁLIBO | 1 | 5300 | 5300 | 1 |  | 0
W02A150 | ud | CARGA, TRANSPORTE Y DESCARGA DE DIAGONAL DE GÁLIBO ESTRECHO Ó DESVÍO ENTRE RECINTOS | 1 | 1205 | 1205 | 1 |  | 0
PA3 | PA | PARTIDA ALZADA INSTALACIONES. A JUSTIFICAR | 1 | 20000 | 20000 | 1 | 20000 | 20000
|  | Total 02.01 | 1 | 179433.42 | 179433.42 | 1 | 20000 | 20000
02.02 |  | DESMONTAJES, DESGUARNECIDOS Y DEMOLICIONES | 1 | 761833.37 | 761833.37 | 1 | 25000 | 25000
02.02.01 |  | DESMONTAJE DE APARATOS | 1 | 2728.69 | 2728.69 | 1 | 0 | 0
VD0380 | ud | DESMONTAJE DIAGONAL DE GÁLIBO ESTRECHO COMPLETA. CON CIERRE | 1 | 2728.69 | 2728.69 | 1 |  | 0
|  | Total 02.02.01 | 1 | 2728.69 | 2728.69 | 1 | 0 | 0
02.02.02 |  | DESMONTAJE DE VÍA | 1 | 63662.86 | 63662.86 | 1 | 0 | 0
VD0200 | m | DESMONTAJE DE CARRIL Y JUNTAS DE VÍA DOBLE. CON CIERRE | 10596 | 4.57 | 48423.72 | 10596 |  | 0
VD0210 | m | DESMONTAJE DE CARRIL Y JUNTAS DE VÍA DOBLE. JORNADA 2:30 - 5:00 A.M. | 431.6 | 15.49 | 6685.48 | 431.6 |  | 0
VD0180 | m | DESMONTAJE DE CARRIL Y JUNTAS EN VÍA CON CONTRACARRIL. CON CIERRE | 100 | 6.59 | 659 | 100 |  | 0
VD0190 | m | DESMONTAJE DE CARRIL Y JUNTAS EN VÍA CON CONTRACARRIL. JORNADA 2:30 - 5:00 A.M. | 50 | 22 | 1100 | 50 |  | 0
VD0220 | m | DESMONTAJE DE CONTRACARRIL DE VÍA DOBLE. CON CIERRE | 1030 | 4.16 | 4284.8 | 1030 |  | 0
VD0230 | m | DESMONTAJE DE CONTRACARRIL DE VÍA DOBLE. JORNADA 2:30 - 5:00 A.M. | 177 | 14.18 | 2509.86 | 177 |  | 0
|  | Total 02.02.02 | 1 | 63662.86 | 63662.86 | 1 | 0 | 0
02.02.03 |  | DEMOLICIONES, DESGUARNECIDOS Y DESGRAVADOS | 1 | 670306.32 | 670306.32 | 1 | 0 | 0
02.02.03.01 |  | RENOVACIÓN DE FIJACIONES | 1 | 88147.65 | 88147.65 | 1 | 0 | 0
VD0040 | m | CORTE CON DISCO DE SOLERA DE HORMIGÓN. CON CIERRE | 120 | 7.1 | 852 | 120 |  | 0
VD0414 | ud | EXTRACCIÓN DE TACO ELÁSTICO (DADO Y CAZOLETA). CON CIERRE | 1181 | 10.18 | 12022.58 | 1181 |  | 0
VD0416 | ud | EXTRACCIÓN DE TACO ELÁSTICO (DADO Y CAZOLETA). JORNADA 2:30 - 5:00 A.M. | 321 | 53.17 | 17067.57 | 321 |  | 0
N112 | ud | EXTRACCIÓN DE TACO ELÁSTICO CONJUNTO CARRIL + CC (DADO Y CAZOLETA). CON CIERRE | 848 | 13.76 | 11668.48 | 848 |  | 0
VD0418 | ud | EXTRACCIÓN DE TACO ELÁSTICO CONJUNTO CARRIL + CC (DADO Y CAZOLETA). JORNADA 2:30 - 5:00 A.M. | 122 | 75.47 | 9207.34 | 122 |  | 0
N113 | ud | EJECUCIÓN DE PASO DE CABLES. CON CIERRE | 40 | 81.16 | 3246.4 | 40 |  | 0
VD0307 | ud | DESMONTAJE, PALETIZACIÓN Y TRANSPORTE DE FIJACIÓN. CON CIERRE | 1442 | 11.94 | 17217.48 | 1442 |  | 0
CP001 | u | EXTRACCIÓN/CORTE PERNOS ANCLAJE PLACAS BOTTOM-UP | 4620 | 2.11 | 9748.2 | 4620 |  | 0
DESPADH | ud | PICADO MESETA DE MORTERO EXISTENTE. CON CIERRE | 574 | 12.4 | 7117.6 | 574 |  | 0
|  | Total 02.02.03.01 | 1 | 88147.65 | 88147.65 | 1 | 0 | 0
02.02.03.02 |  | RENOVACIÓN INTEGRAL PLATAFORMA DE VÍA | 1 | 582158.67 | 582158.67 | 1 | 0 | 0
VD0340 | ud | DESMONTAJE DE TRAVIESA DE MADERA. CON CIERRE | 3462 | 6.9 | 23887.8 | 3462 |  | 0
VD0085 | m³ | DESGUARNECIDO Y DESGRAVADO DE VÍA DOBLE SOBRE BALASTO SIN TRAVIESAS. CON CIERRE | 3109.28 | 74.97 | 233102.72 | 3109.28 |  | 0
N111 | m3 | DEMOLICIÓN DE BALASTO COMPACTADO POR MEDIOS MECANICOS Y MANUALES . CON CIERRE | 1554.64 | 20.82 | 32367.6 | 1554.64 |  | 0
VD0100 | m³ | DESGUARNECIDO Y DESGRAVADO DE VÍA DOBLE SOBRE BALASTO. JORNADA 2:30 - 5:00 A.M. | 48 | 336.52 | 16152.96 | 48 |  | 0
VD0081 | m³ | DEMOLICIÓN DE BALASTO COMPACTADO POR MEDIOS MECANICOS Y MANUALES . JORNADA 2:30 - 5:00 A.M. | 24 | 366.25 | 8790 | 24 |  | 0
VD0440 | ud | NICHO EN HASTIAL DE TÚNEL PARA MOTOR DE APARATO DE VÍA. CON CIERRE | 2 | 8162.28 | 16324.56 | 2 |  | 0
VD0450 | ud | NICHO EN HASTIAL DE TÚNEL PARA MOTOR DE APARATO DE VÍA. JORNADA 2:30 - 5:00 A.M. | 1 | 17014.13 | 17014.13 | 1 |  | 0
VD0070 | m3 | DEMOLICIÓN Y DESGRAVADO LOSAS Y SOLERAS HORMIGÓN CON P.P. DE TACOS. CON CIERRE | 831.81 | 102.63 | 85368.66 | 831.81 |  | 0
VD0070 | m3 | DEMOLICIÓN Y DESGRAVADO LOSAS Y SOLERAS HORMIGÓN CON P.P. DE TACOS.JORNADA 2:30 - 5:00 A.M. | 12.6 | 436.05 | 5494.23 | 12.6 |  | 0
VD0110 | ud | DESMONTAJE ARQUETA DE SEÑALIZACIÓN. CON CIERRE | 2 | 15.53 | 31.06 | 2 |  | 0
VD0111 | ud | DESMONTAJE ARQUETA DE SEÑALIZACIÓN Y RELLENO DE HUECO. CON CIERRE | 17 | 37.18 | 632.06 | 17 |  | 0
VD0541 | m³ | TRANSPORTE, CARGA E IZADO DE ESCOMBROS SOBRE CONTENEDOR DE HASTA 6 m3. CON CIERRE | 4481.83 | 30.76 | 137861.09 | 4481.83 |  | 0
VD0540 | m3 | RETIRADA, CARGA Y TRANSPORTE DE ESCOMBROS A DEPÓSITO. CON CIERRE | 50 | 43.85 | 2192.5 | 50 |  | 0
VD0550 | m³ | RETIRADA, CARGA Y TRANSPORTE DE ESCOMBROS A DEPÓSITO. JORNADA 2:30 - 5:00 A.M. | 13.58 | 103.7 | 1408.25 | 13.58 |  | 0
VC0220 | ud | CARGA, TRANSPORTE Y DESCARGA DE TRAVIESAS DE MADERA. CON CIERRE | 173 | 8.85 | 1531.05 | 173 |  | 0
|  | Total 02.02.03.02 | 1 | 582158.67 | 582158.67 | 1 | 0 | 0
|  | Total 02.02.03 | 1 | 670306.32 | 670306.32 | 1 | 0 | 0
02.02.04 |  | DESMONTAJE DE OTROS ELEMENTOS | 1 | 25135.5 | 25135.5 | 1 | 25000 | 25000
VD0270 | ud | DESMONTAJE DE ENGRASADOR. CON CIERRE | 7 | 9.42 | 65.94 | 7 |  | 0
VD0280 | ud | DESMONTAJE DE ENGRASADOR. JORNADA 2:30 - 5:00 A.M. | 2 | 34.78 | 69.56 | 2 |  | 0
PA4 | PA | PARTIDA ALZADA A JUSTIFICAR PARA ACTUACIONES/MATERIALES ADICIONALES | 1 | 25000 | 25000 | 1 | 25000 | 25000
|  | Total 02.02.04 | 1 | 25135.5 | 25135.5 | 1 | 25000 | 25000
|  | Total 02.02 | 1 | 761833.37 | 761833.37 | 1 | 25000 | 25000
02.03 |  | MONTAJE DE VÍA Y FORMACIÓN DE PLATAFORMA | 1 | 4051384.52 | 4051384.52 | 1 | 110287.04 | 110287.04
02.03.01 |  | MONTAJE DE VÍA, APARATOS Y ELEMENTOS AUXILIARES | 1 | 2591870.53 | 2591870.53 | 1 | 40000 | 40000
02.03.01.01 |  | MONTAJE DE APARATOS DE VÍA | 1 | 18689.81 | 18689.81 | 1 | 0 | 0
VM0770 | ud | MONTAJE DE DIAGONAL ELÁSTICA PARA ENTREVÍA DE 1400MM. CON CIERRE | 1 | 10897.6 | 10897.6 | 1 |  | 0
VC0140 | ud | CARGA, TRANSPORTE Y DESCARGA DE DIAGONAL DE GÁLIBO ESTRECHO. JORNADA 2:30 - 5:00 A.M. | 1 | 3220.6 | 3220.6 | 1 |  | 0
VC0130 | ud | CARGA, TRANSPORTE Y DESCARGA DE DIAGONAL DE GÁLIBO ESTRECHO. CON CIERRE | 1 | 2315.93 | 2315.93 | 1 |  | 0
VCONDENA | ud | SUMINISTRO Y MONTAJE PIEZA DE CONDENA DE AGUJAS EN ADV | 4 | 531 | 2124 | 4 |  | 0
VCONDENA2 | ud | DESMONTAJE PIEZA DE CONDENA DE AGUJAS EN ADV | 4 | 32.92 | 131.68 | 4 |  | 0
|  | Total 02.03.01.01 | 1 | 18689.81 | 18689.81 | 1 | 0 | 0
02.03.01.02 |  | MONTAJE DE VÍA | 1 | 453782.3 | 453782.3 | 1 | 40000 | 40000
AV0030L | m | SUMINISTRO DE CARRIL 54E1 | 3058 | 63.26 | 193449.08 | 3058 |  | 0
VM1080B | m | MONTAJE Y ENGRAPADO DE CARRIL DE VÍA DOBLE SIN TALADROS. CON CIERRE | 10847.2 | 6.08 | 65950.98 | 10847.2 |  | 0
VM1090B | m | MONTAJE Y ENGRAPADO DE CARRIL DE VÍA DOBLE SIN TALADROS. JORNADA 2:30 - 5:00 A.M. | 484.94 | 18.67 | 9053.83 | 484.94 |  | 0
VM1060B | m | MONTAJE Y ENGRAPADO DE CARRIL EN VÍA CON CONTRACARRIL SIN TALADROS. CON CIERRE | 125 | 8.03 | 1003.75 | 125 |  | 0
VM1070B | m | MONTAJE Y ENGRAPADO DE CARRIL EN VÍA CON CONTRACARRIL SIN TALADROS. JORNADA 2:30 - 5:00 A.M. | 100 | 26.42 | 2642 | 100 |  | 0
VM0490 | ud | ENCOFRADO BAJO CARRIL EN UNIONES Y SOLDADURAS | 475 | 5.31 | 2522.25 | 475 |  | 0
AV0130 | ud | SUMINISTRO JA DE 6 M, TIPO IVG DE 30º, PARA CARRIL 54E1 | 2 | 858.6 | 1717.2 | 2 |  | 0
VM1000 | ud | MONTAJE JA DE 6 M, TIPO IVG DE 30º, PARA CARRIL 54 O 60E1. CON CIERRE | 2 | 66.59 | 133.18 | 2 |  | 0
VM0310 | ud | CONEXIONADO DE CARRIL O JA PARA SEÑALES. CON CIERRE | 8 | 40.89 | 327.12 | 8 |  | 0
VM0320 | ud | CONEXIONADO DE CARRIL O JA PARA SEÑALES. JORNADA 2:30 - 5:00 A.M. | 2 | 74.4 | 148.8 | 2 |  | 0
VC0150 | m | CARGA, TRANSPORTE Y DESCARGA DE JUNTAS Y CARRIL EN VÍA DOBLE. CON CIERRE | 3058 | 7.61 | 23271.38 | 3058 |  | 0
VC0160 | m | CARGA, TRANSPORTE Y DESCARGA DE JUNTAS Y CARRIL EN VÍA DOBLE. JORNADA 2:30 - 5:00 A.M. | 3058 | 8.38 | 25626.04 | 3058 |  | 0
AV0020NL | m | SUMINISTRO CONTRACARRIL TIPO UIC33 (33 E1) | 1370.25 | 50.73 | 69512.78 | 1370.25 |  | 0
VM0670 | m | MONTAJE CONTRACARRIL TIPO UIC33 (33 E1). CON CIERRE | 1249.5 | 4.89 | 6110.06 | 1249.5 |  | 0
VM0680 | m | MONTAJE CONTRACARRIL TIPO UIC33 (33 E1) DE VÍA DOBLE. JORNADA 2:30 - 5:00 A.M. | 120.75 | 16.58 | 2002.04 | 120.75 |  | 0
VC0010 | m | CARGA, TRANSPORTE Y DESCARGA CONTRACARRIL EN VÍA DOBLE. CON CIERRE | 1104 | 3.04 | 3356.16 | 1104 |  | 0
VC0020 | m | CARGA, TRANSPORTE Y DESCARGA CONTRACARRIL EN VÍA DOBLE. JORNADA 2:30 - 5:00 A.M. | 1305 | 5.33 | 6955.65 | 1305 |  | 0
PA9 | PA | PARTIDA ALZADA MODIFICACIÓN DE LOS SISTEMAS DE VÍA | 1 | 40000 | 40000 | 1 | 40000 | 40000
|  | Total 02.03.01.02 | 1 | 453782.3 | 453782.3 | 1 | 40000 | 40000
02.03.01.03 |  | MONTAJE DE ELEMENTOS DE SUJECIÓN | 1 | 2116996.96 | 2116996.96 | 1 | 0 | 0
02.03.01.03.01 |  | RENOVACIÓN INTEGRAL PLATAFORMA DE VÍA | 1 | 970145.95 | 970145.95 | 1 | 0 | 0
AV0265 | ud | SUMINISTRO PLACA DE ALTA ATENUACIÓN DE VIBRACIONES PARA CARRIL 54E1 PARA HORMIGONADO (MONTAJE TOP-DOWN) | 7175 | 106.08 | 761124 | 7175 |  | 0
AV0260 | ud | SUMINISTRO PLACA DE FIJACIÓN DIRECTA ADHERIZADA PARA CARRIL 54E1 PARA MONTAJE TOP-DOWN | 1927 | 80.23 | 154603.21 | 1927 |  | 0
AV0211 | ud | SUMINISTRO PLACA DE FIJACIÓN DIRECTA CONJUNTA CARRIL CON CONTRACARRIL MONTAJE TOP-DOWN | 36 | 270.38 | 9733.68 | 36 |  | 0
AV0212 | ud | SUMINISTRO PLACA DE ALTA ATENUACIÓN DE VIBRAC. CONJUNTA CARRIL CON CONTRACARRIL MONTAJE TOP-DOWN | 1 | 270.38 | 270.38 | 1 |  | 0
VM0855 | ud | MONTAJE DE PLACA DE ALTA ATENUACIÓN DE VIBRACIONES PARA HORMIGONADO (MONTAJE TOP-DOWN). CON CIERRE | 7175 | 3.95 | 28341.25 | 7175 |  | 0
VM0865 | ud | MONTAJE DE PLACA DE ALTA ATENUACIÓN DE VIBRACIONES PARA HORMIGONADO (MONTAJE TOP-DOWN). JORNADA 2:30 - 5:00 A.M. | 455 | 14.53 | 6611.15 | 455 |  | 0
VM0850C | ud | MONTAJE DE PLACA ADH PARA HORMIGONADO (MONTAJE TOP-DOWN). CON CIERRE | 1927 | 3.95 | 7611.65 | 1927 |  | 0
VM0860C | ud | MONTAJE DE PLACA ADH PARA HORMIGONADO (MONTAJE TOP-DOWN). JORNADA 2:30 - 5:00 A.M. | 35 | 14.53 | 508.55 | 35 |  | 0
VM0911 | ud | MONTAJE DE PLACA PARA CARRIL Y CONTRACARRIL PARA HORMIGONADO (MONTAJE TOP-DOWN). CON CIERRE | 36 | 6 | 216 | 36 |  | 0
VM0921 | ud | MONTAJE DE PLACA PARA CARRIL Y CONTRACARRIL PARA HORMIGONADO (MONTAJE TOP-DOWN). JORNADA 2:30 - 5:00 A.M. | 1 | 22.04 | 22.04 | 1 |  | 0
VM0912 | ud | MONTAJE DE PLACA ALTA ATENUACIÓN VIBR. PARA CARRIL Y CC PARA HORMIGONADO (TOP-DOWN). CON CIERRE | 1 | 6 | 6 | 1 |  | 0
VM0921C | ud | MONTAJE DE PLACA ALTA ATENUACIÓN VIBR. PARA CARRIL Y CONTRACARRIL PARA HORMIGONADO (MONTAJE TOP-DOWN). JORNADA 2:30 - 5:00 A.M. | 1 | 22.04 | 22.04 | 1 |  | 0
PELEF | ud | SUMINISTRO ANCLAJE, TORNILLO Y ARANDELA PARA MONTAJE TOP-DOWN DE PLACA ADHERIZADA O EQUIVALENTE | 200 | 5.38 | 1076 | 200 |  | 0
|  | Total 02.03.01.03.01 | 1 | 970145.95 | 970145.95 | 1 | 0 | 0
02.03.01.03.02 |  | RENOVACIÓN DE FIJACIONES | 1 | 1075902.56 | 1075902.56 | 1 | 0 | 0
AV0275 | ud | SUMINISTRO PLACA DE ALTA ATENUACIÓN DE VIBRACIONES PARA CARRIL 54E1 PARA MONTAJE BOTTOM-UP | 1470 | 100.7 | 148029 | 1470 |  | 0
AV0270 | ud | SUMINISTRO PLACA DE FIJACIÓN DIRECTA ADHERIZADA PARA CARRIL 54E1 PARA MONTAJE BOTTOM-UP | 1523 | 77.54 | 118093.42 | 1523 |  | 0
AV0210 | ud | SUMINISTRO PLACA DE FIJACIÓN DIRECTA CONJUNTA CARRIL CON CONTRACARRIL MONTAJE BOTTOM-UP | 1 | 265 | 265 | 1 |  | 0
AV0213 | ud | SUMINISTRO PLACA DE ALTA ATENUACIÓN DE VIBRAC. CONJUNTA CARRIL CON CONTRACARRIL MONTAJE BOTTOM-UP | 930 | 265 | 246450 | 930 |  | 0
AV0300 | ud | SUMINISTRO PLACA EXENTA DE FIJACIÓN DIRECTA PARA CONTRACARRIL | 1395 | 77.38 | 107945.1 | 1395 |  | 0
VM0029 | ud | PREPARACIÓN DE SUELO, FORMACIÓN DE DADO Y MONTAJE DE PLACA DE ALTA ATENUACIÓN DE VIBRACIONES. (BOTTOM-UP). CON CIERRE | 1470 | 61.9 | 90993 | 1470 |  | 0
VM0028 | ud | PREPARACIÓN DE SUELO, FORMACIÓN DE DADO Y MONTAJE DE PLACA DE ALTA ATENUAC DE VIBRACIONES. (BOTTOM-UP). 2:30 A 5:00 A.M. | 281 | 98.87 | 27782.47 | 281 |  | 0
VM0024 | ud | PREPARACIÓN DE SUELO, FORMACIÓN DE DADO Y MONTAJE DE PLACA ADH . (BOTTOM-UP). CON CIERRE | 1523 | 65.59 | 99893.57 | 1523 |  | 0
VM0023 | ud | PREPARACIÓN DE SUELO, FORMACIÓN DE DADO Y MONTAJE DE PLACA ADH . (BOTTOM-UP). 2:30 A 5:00 A.M. | 28 | 103.42 | 2895.76 | 28 |  | 0
VM0022 | ud | PREPARACIÓN DE SUELO, FORMACIÓN DE DADO Y MONTAJE DE PLACA CONJUNTA ADH CARRIL+CONTRACARRIL (BOTTOM-UP). CON CIERRE | 1 | 95.04 | 95.04 | 1 |  | 0
VM0021 | ud | PREPARACIÓN DE SUELO, FORMACIÓN DE DADO Y MONTAJE DE PLACA CONJUNTA ADH CARRIL+CONTRACARRIL. JORNADA 2:30-5:00 A.M. | 1 | 141.91 | 141.91 | 1 |  | 0
VM1740B | ud | PREPARACIÓN DE SUELO, FORMACIÓN DE DADO Y MONTAJE DE PLACA CONJUNTA AAVIBRACIONES CARRIL+CONTRACARRIL (BOTTOM-UP). CON CIERRE | 753 | 95.77 | 72114.81 | 753 |  | 0
VM1730B | ud | PREPARACIÓN DE SUELO, FORMACIÓN DE DADO Y MONTAJE DE PLACA CONJUNTA AAVIBRACIONES CARRIL+CONTRACARRIL. JORNADA 2:30-5:00 A.M. | 192 | 140.69 | 27012.48 | 192 |  | 0
VM1780 | ud | PREPARACIÓN DE SUELO, FORMACIÓN DE DADO Y MONTAJE DE PLACA EXENTA PARA CC. CON CIERRE | 1395 | 52.12 | 72707.4 | 1395 |  | 0
VM1770 | ud | PREPARACIÓN DE SUELO, FORMACIÓN DE DADO Y MONTAJE DE PLACA EXENTA PARA CC. JORNADA 2:30 -5:00 A.M. | 28 | 94.9 | 2657.2 | 28 |  | 0
N117 | m | PICADO, ARMADO Y HORMIG. DE CUNA PARA ADAPTACIÓN DE LA PLACA CONJUNTA CARRIL+CC EN ZONA DE CUNA. CON CIERRE | 583 | 94.16 | 54895.28 | 583 |  | 0
VD0480 | ud | REBAJE DE LA PLATAFORMA PARA ALOJAR PLACA. CON CIERRE | 411 | 5.22 | 2145.42 | 411 |  | 0
VD0490 | ud | REBAJE DE LA PLATAFORMA PARA ALOJAR PLACA. JORNADA 2:30 - 5:00 A.M. | 10 | 44.97 | 449.7 | 10 |  | 0
AV200 | ud | SUMINISTRO PERNOS, TUERCAS Y ARANDELAS PARA MONTAJE BOTTOM-UP DE PLACA ADHERIZADA O EQUIVALENTE | 200 | 6.68 | 1336 | 200 |  | 0
|  | Total 02.03.01.03.02 | 1 | 1075902.56 | 1075902.56 | 1 | 0 | 0
02.03.01.03.03 | ud | CARGA, TRANSPORTE Y DESCARGA | 1 | 70948.45 | 70948.45 | 1 | 0 | 0
VC0180 | ud | CARGA, TRANSPORTE Y DESCARGA DE TACOS/PLACAS EN VÍA DOBLE. CON CIERRE | 14455 | 4.77 | 68950.35 | 14455 |  | 0
VC0190 | ud | CARGA, TRANSPORTE Y DESCARGA DE TACOS/PLACAS EN VÍA DOBLE. JORNADA 2:30 - 5:00 A.M. | 290 | 6.89 | 1998.1 | 290 |  | 0
|  | Total 02.03.01.03.03 | 1 | 70948.45 | 70948.45 | 1 | 0 | 0
|  | Total 02.03.01.03 | 1 | 2116996.96 | 2116996.96 | 1 | 0 | 0
02.03.01.04 |  | OTROS ELEMENTOS | 1 | 2401.46 | 2401.46 | 1 | 0 | 0
N400 | m | SUMINISTRO Y MONTAJE DE TUBO CORRUGADO Ø 90 MM. CON CIERRE | 154 | 9.19 | 1415.26 | 154 |  | 0
N401 | m | SUMINISTRO Y MONTAJE DE TUBO CORRUGADO Ø 110 MM. CON CIERRE | 84 | 9.91 | 832.44 | 84 |  | 0
VM0810 | ud | MONTAJE DE ENGRASADOR. CON CIERRE | 4 | 13.53 | 54.12 | 4 |  | 0
VM0820 | ud | MONTAJE DE ENGRASADOR. JORNADA 2:30 - 5:00 A.M. | 2 | 49.82 | 99.64 | 2 |  | 0
|  | Total 02.03.01.04 | 1 | 2401.46 | 2401.46 | 1 | 0 | 0
|  | Total 02.03.01 | 1 | 2591870.53 | 2591870.53 | 1 | 40000 | 40000
02.03.02 |  | TRATAMIENTO ANTIVIBRATORIO | 1 | 180854.45 | 180854.45 | 1 | 0 | 0
AV0330 | m2 | SUMINISTRO DE MANTA ELASTOMÉRICA SYLOMER O EQUIVALENTE DE 2,5 CM DE ESPESOR | 1825.12 | 44.52 | 81254.34 | 1825.12 |  | 0
VM0825 | m² | MONTAJE DE MANTA ELASTOMÉRICA EN CONTRABÓVEDA. CON CIERRE | 1825.12 | 12.37 | 22576.73 | 1825.12 |  | 0
VM0010 | kg | ACERO CORRUGADO PARA TRAT. ANTIVIBRATORIO CONTRABÓVEDA. CON CIERRE | 32852.16 | 1.84 | 60447.97 | 32852.16 |  | 0
N118 | m² | REGULARIZACIÓN DE CONTRABOVEDA PARA ADAPTACIÓN DE MANTA. CON CIERRE | 1659.2 | 9.99 | 16575.41 | 1659.2 |  | 0
|  | Total 02.03.02 | 1 | 180854.45 | 180854.45 | 1 | 0 | 0
02.03.03 |  | SOLDADURAS | 1 | 166179.19 | 166179.19 | 1 | 0 | 0
VM0430 | ud | EJECUCIÓN DE SOLDADURA ALUMINOTÉRMICA EN CARRIL 54E1 O 60E1. CON CIERRE | 36 | 187.93 | 6765.48 | 36 |  | 0
VM0440 | ud | EJECUCIÓN DE SOLDADURA ALUMINOTÉRMICA EN CARRIL 54E1 O 60E1. JORNADA 2:30 - 5:00 A.M. | 9 | 367.06 | 3303.54 | 9 |  | 0
VM0450 | ud | EJECUCIÓN DE SOLDADURA ALUMINOTÉRMICA EN CARRIL CON CC O INTERNA DE APARATOS DE VÍA. CON CIERRE | 18 | 219.95 | 3959.1 | 18 |  | 0
VM0460 | ud | EJECUCIÓN DE SOLDADURA ALUMINOTÉRMICA EN CARRIL CON CC O INTERNA DE APARATOS DE VÍA. JORNADA 2:30 - 5:00 A.M. | 1 | 469.6 | 469.6 | 1 |  | 0
VM0470 | ud | EJECUCIÓN DE SOLDADURA ELÉCTRICA EN CARRIL. DIURNO EN DEPÓSITO | 83 | 471.39 | 39125.37 | 83 |  | 0
VM0471 | ud | EJECUCIÓN DE SOLDADURA ELÉCTRICA EN CARRIL EN TÚNEL. DIURNO | 83 | 748.03 | 62086.49 | 83 |  | 0
VM0480 | ud | EJECUCIÓN DE SOLDADURA ELÉCTRICA EN CARRIL EN TÚNEL. JORNADA 2:30 - 5:00 A.M. | 9 | 3746.29 | 33716.61 | 9 |  | 0
VM0461 | ud | EJECUCIÓN DE SOLDADURA ALUMINOTÉRMICA EN CARRIL ENDURECIDO R350HT CON CC O INTERNA DE APARATOS DE VÍA. JORNADA 2:30 - 5:00 A.M. | 1 | 500.68 | 500.68 | 1 |  | 0
VB0010B | m | LIBERACIÓN DE TENSIONES MEDIANTE TENSORES HIDRÁULICOS. | 2764 | 5.88 | 16252.32 | 2764 |  | 0
|  | Total 02.03.03 | 1 | 166179.19 | 166179.19 | 1 | 0 | 0
02.03.04 |  | SANEAMIENTO Y DRENAJE | 1 | 189342.26 | 189342.26 | 1 | 12000 | 12000
02.03.04.01 |  | RENOVACIÓN INTEGRAL PLATAFORMA DE VÍA | 1 | 142475.03 | 142475.03 | 1 | 12000 | 12000
N119 | ud | SUMINISTRO DE REJILLA METÁLICA DE 1000X300 MM PARA CANAL CENTRAL. | 1366 | 18.66 | 25489.56 | 1366 |  | 0
N120 | m | MONTAJE DE REJILLA METÁLICA PARA CANAL CENTRAL CON CERCO. CON CIERRE | 1366 | 6.81 | 9302.46 | 1366 |  | 0
N121 | m | CONTRUCCIÓN DE FONDO DE CANAL CENTRAL. | 1366 | 34.4 | 46990.4 | 1366 |  | 0
VI0050 | ud | EJECUCIÓN ARQUETA DE PASO, A HORMIGONAR. CON CIERRE | 62 | 86.57 | 5367.34 | 62 |  | 0
N122 | m | DRENAJE SUBTERRÁNEO Y REGULACIÓN DE CONTRABOVEDA. CON CIERRE | 35 | 25.13 | 879.55 | 35 |  | 0
VS0040 | m | DRENAJE SUBTERRÁNEO Y REGULACIÓN DE CONTRABOVEDA. JORNADA 2:30 - 5:00 | 6 | 49.24 | 295.44 | 6 |  | 0
N123 | ud | PROTECCIÓN DE ACOMETIDAS EN ARQUETAS QUE VIERTEN A RED DE ALCANTARILLADO EXTERIOR. CON CIERRE | 12 | 300.08 | 3600.96 | 12 |  | 0
VS0180 | m | IMPERMEABILIZACION CANAL CENTRAL. JORNADA 2:30 - 5:00 | 167 | 27.04 | 4515.68 | 167 |  | 0
N124 | m | IMPERMEABILIZACION CANAL CENTRAL. CON CIERRE | 2021 | 16.84 | 34033.64 | 2021 |  | 0
PA6 | PA | PARTIDA ALZADA PARA CORRECIÓN DEL DRENAJE. A JUSTIFICAR | 1 | 12000 | 12000 | 1 | 12000 | 12000
|  | Total 02.03.04.01 | 1 | 142475.03 | 142475.03 | 1 | 12000 | 12000
02.03.04.02 |  | RENOVACIÓN DE FIJACIONES | 1 | 46867.23 | 46867.23 | 1 | 0 | 0
N125 | ud | SUMINISTRO DE REJILLA METÁLICA DE 1000X250 MM PARA CANAL CENTRAL. | 797 | 16.22 | 12927.34 | 797 |  | 0
N126 | m | MONTAJE DE REJILLA METÁLICA PARA CANAL CENTRAL SIN CERCO. CON CIERRE | 731 | 3.13 | 2288.03 | 731 |  | 0
VS0120 | m | MONTAJE DE REJILLA METÁLICA PARA CANAL CENTRAL CON CERCO. JORNADA 2:30 - 5:00 | 66 | 19.95 | 1316.7 | 66 |  | 0
N130 | m | REPARACION DE CANAL DE DRENAJE DE ENTREVÍA S/TRAMEX. CON CIERRE | 100 | 140.1 | 14010 | 100 |  | 0
N131 | m | RENOVACIÓN DE CERCO ANGULAR DE LA CANAL CENTRAL. CON CIERRE | 200 | 33.81 | 6762 | 200 |  | 0
VI0070 | ud | EJECUCIÓN ARQUETA DE PASO, CON PICADO DE PLATAFORMA. CON CIERRE | 20 | 169.23 | 3384.6 | 20 |  | 0
VM1330_modif | ud | REUBICACIÓN DRENAJE TRANSVERSAL DE LA ZONA DE OBRA. CON CIERRE | 30 | 91.56 | 2746.8 | 30 |  | 0
VS0310 | m | ENSANCHE Y PROFUNDIZACIÓN DE CANALES LONGITUDINALES Y TRANSVERSALES. CON CIERRE. | 100 | 27.32 | 2732 | 100 |  | 0
N133 | m2 | TAPAS DE ARQUETA O TRAMEX CANAL DE ENTREVÍA <0,5 M2. CON CIERRE. | 4 | 174.94 | 699.76 | 4 |  | 0
|  | Total 02.03.04.02 | 1 | 46867.23 | 46867.23 | 1 | 0 | 0
|  | Total 02.03.04 | 1 | 189342.26 | 189342.26 | 1 | 12000 | 12000
02.03.05 |  | HORMIGONADO | 1 | 711392.4 | 711392.4 | 1 | 0 | 0
VM0530 | m³ | HORMIGÓN HA / HM-25/20/B/XC3 ó HA / HM-25/20/F/XC3 DE CENTRAL CON BOMBEO ESTAC. EN VÍA DOBLE. CON CIERRE | 2442.38 | 162.32 | 396447.12 | 2442.38 |  | 0
VM0532 | m³ | HORMIGÓN HMF-35/P-1,5-1/F/20-60/XC3 DE CENTRAL CON BOMBEO ESTAC. CON FIBRAS POLIPROPILENO. CON CIERRE | 696.86 | 237.79 | 165706.34 | 696.86 |  | 0
VM0540 | m³ | HORMIGÓN HA / HM-25/20/B/XC3 O HA / HM-25/20/F/XC3 DE CENTRAL CON BOMBEO ESTAC. EN VÍA DOBLE. JORNADA 2:30 - 5:00 A.M. | 48 | 443.32 | 21279.36 | 48 |  | 0
VM0545 | m³ | HORMIGÓN HA-35/B/20/XA2, CON CEMENTO SR DE CENTRAL CON BOMBEO. CON CIERRE | 485.27 | 257.7 | 125054.08 | 485.27 |  | 0
VM0546 | m³ | HORMIGÓN HMF-35/P-1,5-1/F/20-60/XC3+XA2, CON CEMENTO SR DE CENTRAL CON BOMBEO. CON CIERRE | 10 | 290.55 | 2905.5 | 10 |  | 0
|  | Total 02.03.05 | 1 | 711392.4 | 711392.4 | 1 | 0 | 0
02.03.06 |  | ALINEACIÓN Y NIVELACIÓN | 1 | 91494.39 | 91494.39 | 1 | 20000 | 20000
VM0130 | ud | ALINEACIÓN Y NIVELACIÓN AUXILIAR DE DIAGONAL. CON CIERRE | 1 | 403.74 | 403.74 | 1 |  | 0
VM0151 | m | ALINEACIÓN Y NIVELACIÓN CON CARRO DE VÍA SENCILLA Y PLACAS A 0,60 m CON CIERRE | 2866 | 13.7 | 39264.2 | 2866 |  | 0
VM0161 | m | ALINEACIÓN Y NIVELACIÓN CON CARRO DE VÍA SENCILLA Y PLACAS A 0,60 M. JORNADA 2:30 - 5:00 A.M. | 129.32 | 49.47 | 6397.46 | 129.32 |  | 0
VM0171 | m | ALINEACIÓN, NIVELACIÓN Y FLECHADO CON CARRO, DE VÍA CON CC Y PLACAS A 0,60 M, VÍA EN PLACA. CON CIERRE | 1176 | 15.23 | 17910.48 | 1176 |  | 0
VM0181 | m | ALINEACIÓN, NIVELACIÓN Y FLECHADO CON CARRO, DE VÍA CON CC Y PLACAS A 0,60 M. VÍA EN PLACA. JORNADA 2:30 - 5:00 A.M. | 133.52 | 56.31 | 7518.51 | 133.52 |  | 0
PA5 | PA | PARTIDA ALZADA CORRECCIÓN Y ADECUACIÓN ADV Y CARRIL. A JUSTIFICAR | 1 | 20000 | 20000 | 1 | 20000 | 20000
|  | Total 02.03.06 | 1 | 91494.39 | 91494.39 | 1 | 20000 | 20000
02.03.07 |  | ACTUACIONES AUXILIARES EN INFRAESTRUCTURA | 1 | 120251.3 | 120251.3 | 1 | 38287.04 | 38287.04
FRESCARR | m | FRESADO SUPERFICIAL DE CARRIL | 4308.48 | 8.84 | 38086.96 | 4308.48 |  | 0
VM1170 | ud | PLACA KILOMÉTRICA POR DECÁMETROS CON DESLIZADERA DE NIVELACIÓN. CON CIERRE | 211 | 11.44 | 2413.84 | 211 |  | 0
N127 | m² | PICADO DE CONTRABOVEDA Y REMATE CON MORTERO ALTA RESISTENCIA. CON CIERRE | 60 | 87.35 | 5241 | 60 |  | 0
VS1080 | m² | PICADO DE CONTRABOVEDA Y REMATE CON MORTERO ALTA RESISTENCIA. JORNADA 2:30 - 5:00 | 6 | 169.6 | 1017.6 | 6 |  | 0
N128 | m² | REPARACIÓN DE LOSA CON MORTERO ALTA RESISTENCIA. CON CIERRE | 50 | 62.55 | 3127.5 | 50 |  | 0
N136 | m² | ROZADO DE HASTIAL DEL TUNEL Y ENFOSCADO. CON CIERRE | 20 | 307.28 | 6145.6 | 20 |  | 0
VS1100 | m² | ROZADO DE HASTIAL DEL TUNEL Y ENFOSCADO. JORNADA 2:30 - 5:00 | 4 | 1286.94 | 5147.76 | 4 |  | 0
Hdren | m | HORMIGÓN POROSO DRENANTE HM-20 EN BASE DE HASTIAL | 1200 | 17.32 | 20784 | 1200 |  | 0
PA7 | PA | PARTIDA ALZADA ZONAS ADYACENTES A LA OBRA. A JUSTIFICAR | 1 | 12500 | 12500 | 1 | 12500 | 12500
PA8 | PA | PARTIDA ALZADA ROZADO, SANEO O REFUERZO DEL TÚNEL. A JUSTIFICAR | 1 | 25787.04 | 25787.04 | 1 | 25787.04 | 25787.04
|  | Total 02.03.07 | 1 | 120251.3 | 120251.3 | 1 | 38287.04 | 38287.04
|  | Total 02.03 | 1 | 4051384.52 | 4051384.52 | 1 | 110287.04 | 110287.04
02.04 |  | LIMPIEZA Y DESATRANCOS | 1 | 38651.89 | 38651.89 | 1 | 0 | 0
VL0010 | m | DESATRANCO/LIMPIEZA DE ARQUETAS Y CANALES. CON CIERRE | 1827 | 1.02 | 1863.54 | 1827 |  | 0
VL0026 | m | DESATRANCO/LIMPIEZA DE DRENAJE SUBTERRÁNEO. CON CIERRE | 42.9 | 3.58 | 153.58 | 42.9 |  | 0
VL0080 | ud | LIMPIEZA DE PLACAS DE KILOMETRAJE/ PIQUETES O SIMILARES. CON CIERRE | 214 | 1.19 | 254.66 | 214 |  | 0
VL0110 | m | LIMPIEZA FINAL DE LA ZONA DE OBRAS. CON CIERRE | 2342 | 4.62 | 10820.04 | 2342 |  | 0
VL0120 | m | LIMPIEZA FINAL DE LA ZONA DE OBRAS. JORNADA 2:30 - 5:00 A.M. | 107.1 | 16.94 | 1814.27 | 107.1 |  | 0
N137B | u | LIMPIEZA FINAL DE LAS ESTACIONES. | 10 | 2374.58 | 23745.8 | 10 |  | 0
|  | Total 02.04 | 1 | 38651.89 | 38651.89 | 1 | 0 | 0
|  | Total 02 | 1 | 5031303.2 | 5031303.2 | 1 | 155287.04 | 155287.04
03 |  | OBRA CIVIL | 1 | 398155.14 | 398155.14 | 1 | 0 | 0
03.01 |  | ADECUACIÓN BORDE DE ANDÉN ESTACIONES | 1 | 330936.82 | 330936.82 | 1 | 0 | 0
TOP01 | ud | TOPOGRAFÍA Y REPLANTEOS | 1 | 7950 | 7950 | 1 |  | 0
ED0170 | ud | DESMONTAJE DE CARTEL DE AVISOS METÁLICO. (NOCTURNO) | 10 | 18.4 | 184 | 10 |  | 0
MONCAR | ud | MONTAJE DE CARTEL DE AVISOS METÁLICO. (NOCTURNO) | 10 | 13.41 | 134.1 | 10 |  | 0
ED0120 | m | DESMONTAJE DE BARANDILLA. (NOCTURNO) | 20 | 13.48 | 269.6 | 20 |  | 0
MONBAR | ud | MONTAJE DE BARANDILLA. (NOCTURNO) | 20 | 13.41 | 268.2 | 20 |  | 0
ED0330 | ud | DESMONTAJE DE ESPEJO DE PIÑÓN. (NOCTURNO) | 10 | 50.47 | 504.7 | 10 |  | 0
EK0150 | ud | MONTAJE DE ESPEJO DE PIÑÓN, NOCTURNO | 10 | 78.18 | 781.8 | 10 |  | 0
EGC0020 | m | CORTE DE PAVIMENTO DE TERRAZO O BALDOSA CON RADIAL (NOCTURNO) | 900 | 11.67 | 10503 | 900 |  | 0
EGC0040 | m2 | DEMOLICIÓN DE SOLADO DE PAVIMENTO HASTA 10 CM DE ESPESOR (NOCTURNO) | 720 | 35.2 | 25344 | 720 |  | 0
EL0680 | m | DESMONTAJE DE PIEZA PREFABRICADA DE BORDE DE ANDÉN (NOCTURNO) | 900 | 35.02 | 31518 | 900 |  | 0
EGA0060 | m2 | RECRECIDO DE MORTERO RÁPIDO HASTA 10 CM DE ESPESOR (NOCTURNO) | 1080 | 22.79 | 24613.2 | 1080 |  | 0
EP0350 | m2 | SOLADO DE GRES PORCELÁNICO 40X40 / 60X60 CM (NOCTURNO) | 360 | 44.67 | 16081.2 | 360 |  | 0
EVP0370 | m2 | SOLADO DE TERRAZO U/INTENSO MICROGRANO 40X40 (NOCTURNO) | 78 | 35.99 | 2807.22 | 78 |  | 0
EVP0150 | m2 | PULIDO, ABRILLANTADO Y LIMPIEZA DE SOLADO DE TERRAZO. (NOCTURNO) | 3600 | 6.26 | 22536 | 3600 |  | 0
EGA0180 | m2 | SUMINISTRO E INSTALACIÓN DE PAVIMENTO TACTOVISUAL CERÁMICO AMARILLO DE BORDE DE ANDÉN (NOCTURNO) | 360 | 109.73 | 39502.8 | 360 |  | 0
EVP0040 | m | BORDE DE ANDEN DE GRANITO. (NOCTURNO) | 900 | 122.19 | 109971 | 900 |  | 0
NEHI0160 | m | FRENTE DE BORDE DE ANDÉN DE ACERO INOXIDABLE (NOCTURNO) | 120 | 239.38 | 28725.6 | 120 |  | 0
EL0210 | m2 | DEMOLICION DE ANDEN INCLUSO CIMENTACION Y RELLENO | 120 | 13.93 | 1671.6 | 120 |  | 0
EE0190 | m2 | ANDEN FORMADO CON FORJADO DE VIGUETAS | 120 | 63.09 | 7570.8 | 120 |  | 0
|  | Total 03.01 | 1 | 330936.82 | 330936.82 | 1 | 0 | 0
03.02 |  | REPARACIONES PUNTUALES REVESTIMIENTO TÚNEL | 1 | 67218.32 | 67218.32 | 1 | 0 | 0
01.02.17 | m2 | IMPERMEABILIZACIÓN CON LAMA FV Y RESINAS DE POLIESTER EN ANDENES..(NOCTURNO) | 128 | 126.5 | 16192 | 128 |  | 0
10.10.02.15 | d | JORNADA AGENTE CORTE TRACCIÓN | 10 | 508.8 | 5088 | 10 |  | 0
10.10.02.01 | m2 | SANEO Y LIMPIEZA EN INTRADÓS CON CHORRO DE AGUA A ALTA PRESION NOCTURNO | 360 | 5.66 | 2037.6 | 360 |  | 0
10.10.02.02 | m2 | LIMPIEZA SUPERFICIE MORTERO NOCTURNO | 360 | 24.54 | 8834.4 | 360 |  | 0
10.10.02.03 | m2 | PICADO A MANO DEL REVESTIMIENTO ALTERADO EN INTRADÓS DEL TÚNEL NOCTURNO | 360 | 11.17 | 4021.2 | 360 |  | 0
10.10.02.04 | m2 | PICADO CON MARTILLO NEUMATICO DEL REVESTIMIENTO ALTERADO EN EL INTRADOS DEL TUNEL NOCTURNO | 360 | 14.25 | 5130 | 360 |  | 0
10.10.02.05 | m3 | RELLENO HUECOS CON MORTERO SIN RETRACCIÓN NOCTURNO | 2 | 983.51 | 1967.02 | 2 |  | 0
10.10.02.06 | m2 | HORMIGON PROYECTADO (GUNITADO), NOCTURNO | 360 | 4.11 | 1479.6 | 360 |  | 0
10.10.02.07 | m2 | MALLA 15X15 CM D=5 MM. NOCTURNO | 360 | 1.55 | 558 | 360 |  | 0
10.10.02.08 | u | ANCLAJE MECÁNICO HILTI HSA M12X100 O EQUIVALENTE. NOCTURNO | 100 | 2.95 | 295 | 100 |  | 0
10.10.02.10 | u | TALADRO S/HORMIGÓN O MAMPOSTERÍA D<100 MM NOCTURNO | 100 | 15.27 | 1527 | 100 |  | 0
10.10.02.11 | m3 | INYECCION EN TALADRO NOCTURNO | 10 | 214.01 | 2140.1 | 10 |  | 0
10.10.02.12 | m | DREN DE TIPO CALIFORNIANO COMPLETAMENTE EJECUTADO NOCTURNO | 180 | 58.36 | 10504.8 | 180 |  | 0
10.10.02.14 | m | CANALETA PARA PROTECCIÓN DE CABLES ADOSADOS A LOS PARAMENTOS NOCTURNO | 40 | 34.3 | 1372 | 40 |  | 0
10.10.02.16 | m | RETIRADA DE REPIE EN EL HASTIAL DEL TUNEL NOCTURNO | 240 | 16.25 | 3900 | 240 |  | 0
10.10.02.17 | m3 | CARGA/TRAN.PLANTA RCD<20km.MAQ/CAM.ESC.SUCIO | 40 | 54.29 | 2171.6 | 40 |  | 0
|  | Total 03.02 | 1 | 67218.32 | 67218.32 | 1 | 0 | 0
|  | Total 03 | 1 | 398155.14 | 398155.14 | 1 | 0 | 0
04 |  | PROYECTO PARCIAL 1: POZOS DE VENTILACIÓN Y BOMBAS | 1 | 111228.84 | 111228.84 | 1 | 0 | 0
04.01 |  | POZOS DE VENTILACIÓN | 1 | 111228.84 | 111228.84 | 1 | 0 | 0
04.01.01L1 |  | ACTUACIONES EN POZOS DE VENTILACIÓN (TIPOLOGÍA "A") | 1 | 1743.45 | 1743.45 | 1 | 0 | 0
05.02.01.01 | ud | REVISIÓN COMPLETA DEL ESTADO ACTUAL DE LAS INSTALACIONES DEL POZO DE VENTILACIÓN | 1 | 265 | 265 | 1 |  | 0
05.02.01.02 | ud | ELEMENTOS DE SEÑALIZACIÓN Y PROTECCIÓN PARA C.G.M.P. DE VENTILADORES Y OTROS COMPONENTES | 1 | 227.9 | 227.9 | 1 |  | 0
05.02.01.03 | ud | REVISIÓN, LIMPIEZA, ENGRASE Y PUESTA A PUNTO DE EQUIPOS DE VENTILACIÓN Y ELEMENTOS AUXILIARES | 1 | 985.55 | 985.55 | 1 |  | 0
05.02.01.04 | ud | REVISIÓN COMPLETA DEL ESTADO FINAL DE LAS INSTALACIONES DEL POZO DE VENTILACIÓN, REALIZACIÓN DE PRUEBAS Y PUESTA EN SERVICIO | 1 | 265 | 265 | 1 |  | 0
|  | Total 04.01.01L1 | 1 | 1743.45 | 1743.45 | 1 | 0 | 0
04.01.02L1 |  | ACTUACIONES EN POZOS DE VENTILACIÓN (TIPOLOGÍA "B") | 1 | 105998.49 | 105998.49 | 1 | 0 | 0
05.02.02.01 | ud | REVISIÓN COMPLETA DEL ESTADO ACTUAL DE LAS INSTALACIONES DEL POZO DE VENTILACIÓN | 3 | 265 | 795 | 3 |  | 0
05.02.02.02 | ud | PREPARACIÓN DE INTERIOR DE POZO DE VENTILACIÓN | 3 | 398.14 | 1194.42 | 3 |  | 0
05.02.02.03 | ud | ELEMENTOS DE SEÑALIZACIÓN Y PROTECCIÓN PARA C.G.M.P. DE VENTILADORES Y OTROS COMPONENTES | 3 | 227.9 | 683.7 | 3 |  | 0
05.02.02.04 | ud | PROTECCIÓN MECÁNICA DE INSTALACIÓN DE COLUMNA SECA EN POZOS DE VENTILACIÓN | 3 | 361.99 | 1085.97 | 3 |  | 0
05.02.02.05 | ud | DESMONTAJE DE VENTILADOR Y ELEMENTOS ASOCIADOS EXISTENTES, CON POSTERIOR MONTAJE | 3 | 2247.35 | 6742.05 | 3 |  | 0
05.02.02.06 | ud | DESMONTAJE Y RETIRADA DE SILENCIADOR ACÚSTICO EXISTENTE | 3 | 891.11 | 2673.33 | 3 |  | 0
05.02.02.07 | ud | DESMONTAJE Y RETIRADA DE TRATAMIENTO ACUSTICO FONO-ABSORBENTE EXISTENTE | 3 | 294.17 | 882.51 | 3 |  | 0
05.02.02.08 | ud | DESMONTAJE DE CONJUNTO DE ÁLABES DIRECTORES, CON POSTERIOR MONTAJE | 3 | 1203.41 | 3610.23 | 3 |  | 0
05.02.02.09 | ud | DESMONTAJE Y RETIRADA DE PUERTA ACÚSTICA EXISTENTE | 12 | 127.2 | 1526.4 | 12 |  | 0
05.02.02.10 | ud | DESMONTAJE DE INSTALACIÓN DE ALUMBRADO EXISTENTE, CON POSTERIOR MONTAJE Y REPOSICIÓN | 3 | 838.46 | 2515.38 | 3 |  | 0
05.02.02.11 | ud | DESMONTAJE Y POSTERIOR REPOSICIÓN DE CANALIZACIÓN Y CABLEADO (AS+) PARA ALIMENTACION DE VENTILADOR E INCLINADOR/COMPUERTA | 3 | 676.28 | 2028.84 | 3 |  | 0
05.02.02.12 | ud | DESMONTAJE Y POSTERIOR REPOSICIÓN DE SONDAS Y CANALIZACIÓN Y CABLEADO ELÉCTRICO DE CONTROL (AS) | 3 | 227.9 | 683.7 | 3 |  | 0
05.02.02.13 | ud | DEMOLICIÓN Y POSTERIOR REPOSICIÓN DE BANCADAS DE VENTILADOR Y SILENCIADOR ACÚSTICO | 3 | 795 | 2385 | 3 |  | 0
05.02.02.14 | ud | DEMOLICIÓN Y POSTERIOR REPOSICIÓN DE FORJADOS EN SALAS DE VENTILACIÓN | 3 | 1025.96 | 3077.88 | 3 |  | 0
05.02.02.15 | ud | DEMOLICIÓN Y POSTERIOR REPOSICIÓN DE TABIQUERÍAS INTERIORES DE FÁBRICA LADRILLO PERFORADO 1/2 PIE | 3 | 905.66 | 2716.98 | 3 |  | 0
05.02.02.16 | ud | DEMOLICIÓN Y POSTERIOR REPOSICIÓN DE TÍMPANO DE FÁBRICA DE LADRILLO PERFORADO DE 1 PIE | 3 | 1414.08 | 4242.24 | 3 |  | 0
05.02.02.17 | ud | PROTECCIÓN MECÁNICA DEL SUELO, PARAMENTOS Y EQUIPOS | 3 | 633.31 | 1899.93 | 3 |  | 0
05.02.02.18 | ud | REPOSICIÓN DE ELEMENTOS DE DESAGÜE | 3 | 411.96 | 1235.88 | 3 |  | 0
05.02.02.19 | ud | REPOSICIÓN DE SOLERAS EN SALAS DE VENTILACIÓN | 3 | 823.44 | 2470.32 | 3 |  | 0
05.02.02.20 | ud | IMPERMEABILIZACIÓN CON LÁMINA ANTIHUMEDAD | 3 | 1548.34 | 4645.02 | 3 |  | 0
05.02.02.21 | ud | REPOSICIÓN DE SILENCIADOR RECTANGULAR DISIPATIVO PARA UN CAUDAL DE 250.000 M3/H | 3 | 13207.74 | 39623.22 | 3 |  | 0
05.02.02.22 | ud | REPOSICIÓN DE TRATAMIENTO ACUSTICO FONOABSORBENTE EN CÁMARA DE REMANSO | 3 | 2250.68 | 6752.04 | 3 |  | 0
05.02.02.23 | ud | REPOSICIÓN DE PUERTA ACÚSTICA | 12 | 731.4 | 8776.8 | 12 |  | 0
05.02.02.24 | ud | REVISIÓN, LIMPIEZA, ENGRASE Y PUESTA A PUNTO DE EQUIPOS DE VENTILACIÓN Y ELEMENTOS AUXILIARES | 3 | 985.55 | 2956.65 | 3 |  | 0
05.02.02.25 | ud | REVISIÓN COMPLETA DEL ESTADO FINAL DE LAS INSTALACIONES DEL POZO DE VENTILACIÓN, REALIZACIÓN DE PRUEBAS Y PUESTA EN SERVICIO | 3 | 265 | 795 | 3 |  | 0
|  | Total 04.01.02L1 | 1 | 105998.49 | 105998.49 | 1 | 0 | 0
04.01.03L1 |  | ACTUACIONES EN POZOS DE VENTILACIÓN (TIPOLOGÍA "C") | 1 | 3486.9 | 3486.9 | 1 | 0 | 0
05.02.03.01 | ud | REVISIÓN COMPLETA DEL ESTADO ACTUAL DE LAS INSTALACIONES DEL POZO DE VENTILACIÓN | 2 | 265 | 530 | 2 |  | 0
05.02.03.02 | ud | ELEMENTOS DE SEÑALIZACIÓN Y PROTECCIÓN PARA C.G.M.P. DE VENTILADORES Y OTROS COMPONENTES | 2 | 227.9 | 455.8 | 2 |  | 0
05.02.03.03 | ud | REVISIÓN, LIMPIEZA, ENGRASE Y PUESTA A PUNTO DE EQUIPOS DE VENTILACIÓN Y ELEMENTOS AUXILIARES | 2 | 985.55 | 1971.1 | 2 |  | 0
05.02.03.04 | ud | REVISIÓN COMPLETA DEL ESTADO FINAL DE LAS INSTALACIONES DEL POZO DE VENTILACIÓN, REALIZACIÓN DE PRUEBAS Y PUESTA EN SERVICIO | 2 | 265 | 530 | 2 |  | 0
|  | Total 04.01.03L1 | 1 | 3486.9 | 3486.9 | 1 | 0 | 0
|  | Total 04.01 | 1 | 111228.84 | 111228.84 | 1 | 0 | 0
|  | Total 04 | 1 | 111228.84 | 111228.84 | 1 | 0 | 0
05 |  | PROYECTO PARCIAL 2: LÍNEA AÉREA | 1 | 116911.29 | 116911.29 | 1 | 0 | 0
05.01L1 |  | TRABAJOS EN ELECTRIFICACIÓN PARA DEJAR FUERA DE SERVICIO EL TRAMO DE OBRAS | 1 | 7609.21 | 7609.21 | 1 | 0 | 0
I40ACX063T | ud | Desmontaje barra carril conductor cualquier perfil. En horario nocturno túnel. | 2 | 612.12 | 1224.24 | 2 |  | 0
I40AUX006T | ud | Suministro e instalación de puesta a negativo permanente de catenaria rígida. En horario nocturno túnel | 3 | 814.41 | 2443.23 | 3 |  | 0
I41SAMX211T | ud | Desmontaje del cable de referencia de negativo de seccionador de línea aérea. En horario nocturno túnel | 4 | 122.37 | 489.48 | 4 |  | 0
I41KWX070T | ud | Desconexión de los cables feeder del Centro de Tracción. En horario nocturno túnel. | 2 | 1283.83 | 2567.66 | 2 |  | 0
I41PAX600T | ud | Suministro e instalación de protección aislante para placa de negativos. En horario nocturno túnel. | 2 | 442.3 | 884.6 | 2 |  | 0
|  | Total 05.01L1 | 1 | 7609.21 | 7609.21 | 1 | 0 | 0
05.02L1 |  | TRABAJOS DE ELECTRIFICACIÓN EN LA RENOVACIÓN DE DIAGONALES Y DESVÍOS | 1 | 5001.2 | 5001.2 | 1 | 0 | 0
I41KWX060 | ud | Modificación del tendido de cables en hastial de túnel para construcción de nicho. | 4 | 797.1 | 3188.4 | 4 |  | 0
I41KSX006 | ud | Suministro e instalación de soporte para túnel de 500 mm. de long. con 5 fichas (24-72). | 40 | 20.89 | 835.6 | 40 |  | 0
I41KSX010 | ud | Soporte para túnel de 1000 mm. de long. con 9 fichas (24-72). | 40 | 24.43 | 977.2 | 40 |  | 0
|  | Total 05.02L1 | 1 | 5001.2 | 5001.2 | 1 | 0 | 0
05.03L1 |  | TRABAJOS DE ELECTRIFICACIÓN ASOCIADOS A LA RENOVACIÓN DE LA SUPERESTRUCTURA DE VÍA | 1 | 33842.75 | 33842.75 | 1 | 0 | 0
I40ADX001 | ud | Conjunto de ménsula con suspensión de catenaria rígida en túnel. | 35 | 549.2 | 19222 | 35 |  | 0
I40ADX001D | ud | Desmontaje de conjunto de ménsula con suspensión de catenaria rígida en túnel. | 35 | 227.95 | 7978.25 | 35 |  | 0
I40AUX110 | ud | Modificación de descentramiento y ajuste de la geometria en cantón de catenaria rígida. | 10 | 664.25 | 6642.5 | 10 |  | 0
|  | Total 05.03L1 | 1 | 33842.75 | 33842.75 | 1 | 0 | 0
05.04L1 |  | INSTALACIÓN DE CABLE PROTECCIÓN A TIERRA EN SOPORTES DE CATENARIA DE LÍNEA 1 | 1 | 57229.56 | 57229.56 | 1 | 0 | 0
I41WTX018 | ud | Suministro y montaje de conjunto conexión a tierra en soporte de catenaria rígida en túnel | 469 | 34.69 | 16269.61 | 469 |  | 0
I41WTX018T | ud | Suministro y montaje de conjunto conexión a tierra en soporte de catenaria rígida en túnel. Horario nocturno túnel | 80 | 53.51 | 4280.8 | 80 |  | 0
I41WTX019 | ud | Suministro y montaje de conjunto conexión a tierra en soporte de catenaria rígida de estación. | 72 | 40.1 | 2887.2 | 72 |  | 0
I41WTX019T | ud | Suministro y montaje de conjunto conexión a tierra en soporte de catenaria rígida de estación. Horario nocturno túenl | 18 | 58.91 | 1060.38 | 18 |  | 0
I41KH017 | ud | Anclaje en túnel de cable de tierra aluminio-acero 94-AL1/22-ST1A. | 34 | 294.53 | 10014.02 | 34 |  | 0
I41KH017T | ud | Anclaje en túnel de cable de tierra aluminio-acero 94-AL1/22-ST1A. Horario nocturno túnel | 8 | 537.76 | 4302.08 | 8 |  | 0
I41KH012 | km | Suministro y tendido en túnel de cable de tierra aluminio-acero 94-AL1/22-ST1A | 4.3 | 2444.78 | 10512.55 | 4.3 |  | 0
I41KH012T | km | Suministro y tendido en túnel de cable de tierra aluminio-acero 94-AL1/22-ST1A. Horario nocturno túnel | 0.85 | 2935.73 | 2495.37 | 0.85 |  | 0
I41WTX022 | ud | Conexión de los soportes de catenaria rígida a toma de tierra del CTR. | 2 | 1435.64 | 2871.28 | 2 |  | 0
I41WTX024 | ud | Conexión de los soportes de catenaria rígida a toma de tierra del Seccionador de Tracción. | 4 | 432.01 | 1728.04 | 4 |  | 0
I41WTX024T | ud | Conexión de los soportes de catenaria rígida a toma de tierra del Seccionador de Tracción. Horario nocturno túnel | 1 | 808.23 | 808.23 | 1 |  | 0
|  | Total 05.04L1 | 1 | 57229.56 | 57229.56 | 1 | 0 | 0
05.05L1 |  | TRABAJOS EN ELECTRIFICACIÓN PARA LA NORMALIZACIÓN DEL SERVICIO | 1 | 13228.57 | 13228.57 | 1 | 0 | 0
I40ACX001T | ud | Suministro y montaje de barra de carril tipo CR/PER 110R. En horario nocturno túnel | 2 | 469.5 | 939 | 2 |  | 0
I41KAX003T | km | Suministro e instalación hilo de contacto ovalado de 150 mm² de Cu en perfil de catenaria rígida. En horario nocturno túnel. | 0.04 | 11302.02 | 452.08 | 0.04 |  | 0
I40AUX026T | ud | Desmontaje de la instalación de puesta a negativo. En horario nocturno túnel | 3 | 641.91 | 1925.73 | 3 |  | 0
I41SAMX311T | ud | Instalación del cable de referencia de negativo de seccionador. En horario nocturno túnel | 4 | 244.73 | 978.92 | 4 |  | 0
I41KWX080T | ud | Conexión de los cables feeder de Centro de Tracción a catenaria. En horario nocturno túnel. | 2 | 1283.83 | 2567.66 | 2 |  | 0
I40AUX015 | km | Revisión de la geometria e integridad en la instalación de la electrificación con catenaria rígida | 4.2 | 398.55 | 1673.91 | 4.2 |  | 0
I41XWF010 | ud | Pruebas finales de las diferentes instalaciones eléctricas | 4 | 441.89 | 1767.56 | 4 |  | 0
I41XWF010T | ud | Pruebas finales de las diferentes instalaciones eléctricas. En horario nocturno túnel | 1 | 1301.05 | 1301.05 | 1 |  | 0
I41XWF030 | ud | Documentación final de la obra de las instalaciones de catenaria rígida. | 1 | 1622.66 | 1622.66 | 1 |  | 0
|  | Total 05.05L1 | 1 | 13228.57 | 13228.57 | 1 | 0 | 0
|  | Total 05 | 1 | 116911.29 | 116911.29 | 1 | 0 | 0
06 |  | GESTION DE MEDIO AMBIENTE | 1 | 677279.6 | 677279.6 | 1 | 0 | 0
VG0100 | m | ÁNÁLISIS Y CARACTERIZACIÓN DE BALASTO EN LA TRAZA | 1050.05 | 30.74 | 32278.54 | 1050.05 |  | 0
VG0012 | t | CARGA, TRANSPORTE Y GESTIÓN DE ESCOMBROS DE CONSTRUCCIÓN INERTE | 3084.39 | 39.46 | 121710.03 | 3084.39 |  | 0
VG0013 | t | CARGA, TRANSPORTE Y GESTIÓN DE ESCOMBROS DE CONSTRUCCIÓN NO PELIGROSOS | 1958.85 | 58.97 | 115513.38 | 1958.85 |  | 0
VG0014 | t | CARGA, TRANSPORTE Y GESTIÓN DE ESCOMBROS DE CONSTRUCCIÓN PELIGROSOS | 2798.35 | 145.59 | 407411.78 | 2798.35 |  | 0
VG0080 | t | CARGA, TRANSPORTE Y GESTIÓN DE RESIDUOS CON CONTENIDO EN AMIANTO | 10.5 | 415.32 | 4360.86 | 10.5 |  | 0
VG0010 | m | CARGA Y TRANSPORTE DE CHATARRA FÉRRICA A GESTOR DE RESIDUOS | 4382 | 2.68 | 11743.76 | 4382 |  | 0
VG0020 | ud | CARGA Y TRANSPORTE DE SEMICAMBIO O CRUZAMIENTO A GESTOR DE RESIDUOS | 6 | 39.93 | 239.58 | 6 |  | 0
VG0040 | t | COSTE DE GESTIÓN DE CHATARRA FÉRRICA | 219.85 | -104.33 | -22936.95 | 219.85 |  | 0
VG0011 | ud | CARGA TRANSPORTE Y GESTIÓN DE TRAVIESAS DE MADERA A VERTEDERO | 3462 | 2.01 | 6958.62 | 3462 |  | 0
|  | Total 06 | 1 | 677279.6 | 677279.6 | 1 | 0 | 0
07 |  | ESTUDIO DE SEGURIDAD Y SALUD | 1 | 379346.95 | 379346.95 | 1 | 0 | 0
07.01 |  | INSTALACIONES DE BIENESTAR | 1 | 34138.4 | 34138.4 | 1 | 0 | 0
07.01.01 |  | ACOMETIDA A CASETAS | 1 | 5536.19 | 5536.19 | 1 | 0 | 0
E28BA020 | m | ACOMETIDA ELÉCT. CASETA 4x6 mm2 | 50 | 5.12 | 256 | 50 |  | 0
E28BA030 | ud | ACOMETIDA PROV.FONTANERÍA 25 mm. | 7 | 106.25 | 743.75 | 7 |  | 0
E28BA040 | ud | ACOMETIDA PROVIS. SANEAMIENTO EN ZANJA | 7 | 542.64 | 3798.48 | 7 |  | 0
E28BA050 | ud | ACOMETIDA PROV.TELÉF.A CASETA | 4 | 184.49 | 737.96 | 4 |  | 0
|  | Total 07.01.01 | 1 | 5536.19 | 5536.19 | 1 | 0 | 0
07.01.02 |  | CASETAS | 1 | 19354.4 | 19354.4 | 1 | 0 | 0
E28BC070 | mes | ALQUILER CASETA ASEO 11,36 m2 | 20 | 269.22 | 5384.4 | 20 |  | 0
E28BC120 | mes | ALQUILER CASETA ALMACÉN 11,36 m2 | 20 | 199.8 | 3996 | 20 |  | 0
E28BC200 | mes | ALQUILER CASETA COMEDOR 19,40 m2 | 20 | 243.12 | 4862.4 | 20 |  | 0
E28BC180 | mes | ALQUILER CASETA OFICINA+ASEO 14,65 m2 | 20 | 255.58 | 5111.6 | 20 |  | 0
|  | Total 07.01.02 | 1 | 19354.4 | 19354.4 | 1 | 0 | 0
07.01.03 |  | ACONDICIONAMIENTO INSTALACIONES BIENESTAR | 1 | 9247.81 | 9247.81 | 1 | 0 | 0
E28BM070 | ud | TAQUILLA METÁLICA INDIVIDUAL | 81 | 67.59 | 5474.79 | 81 |  | 0
E28BM060 | ud | HORNO MICROONDAS | 5 | 123.99 | 619.95 | 5 |  | 0
E28BM080 | ud | MESA MELAMINA PARA 5 PERSONAS | 7 | 76.01 | 532.07 | 7 |  | 0
E28BM090 | ud | BANCO MADERA PARA 5 PERSONAS | 14 | 91.11 | 1275.54 | 14 |  | 0
E28BM100 | ud | DEPÓSITO-CUBO DE BASURAS | 5 | 9.08 | 45.4 | 5 |  | 0
E28BM180 | ud | ARMARIO PARA EPIS MEDIANO | 4 | 59.66 | 238.64 | 4 |  | 0
E28BM010 | ud | PERCHA PARA DUCHA O ASEO | 15 | 5.35 | 80.25 | 15 |  | 0
E28BM020 | ud | PORTARROLLOS INDUS.C/CERRADUR | 10 | 7.38 | 73.8 | 10 |  | 0
E28BM030 | ud | ESPEJO VESTUARIOS Y ASEOS | 4 | 23.73 | 94.92 | 4 |  | 0
E28BM040 | ud | JABONERA INDUSTRIAL 1 LITRO | 8 | 27.09 | 216.72 | 8 |  | 0
E28BM045 | ud | DISPENSADOR DE PAPEL TOALLA | 9 | 6.48 | 58.32 | 9 |  | 0
E28BM050 | ud | SECAMANOS ELÉCTRICO | 8 | 32.27 | 258.16 | 8 |  | 0
E28BM160 | ud | CONVECTOR ELÉCT. MURAL 1500 W. | 5 | 55.85 | 279.25 | 5 |  | 0
|  | Total 07.01.03 | 1 | 9247.81 | 9247.81 | 1 | 0 | 0
|  | Total 07.01 | 1 | 34138.4 | 34138.4 | 1 | 0 | 0
07.02 |  | PRIMEROS AUXILIOS | 1 | 676.4 | 676.4 | 1 | 0 | 0
E28BM110 | ud | BOTIQUÍN DE URGENCIA | 10 | 67.64 | 676.4 | 10 |  | 0
|  | Total 07.02 | 1 | 676.4 | 676.4 | 1 | 0 | 0
07.03 |  | SEÑALIZACIÓN Y BALIZAMIENTO | 1 | 17961.2 | 17961.2 | 1 | 0 | 0
E28EB010 | m | CINTA BALIZAMIENTO BICOLOR 8 cm | 8000 | 1.41 | 11280 | 8000 |  | 0
E28EB045 | ud | CONO BALIZAMIENTO REFLECTANTE h=70 | 75 | 5 | 375 | 75 |  | 0
E28EB050 | ud | BALIZA LUMINOSA INTERMITENTE | 75 | 7.07 | 530.25 | 75 |  | 0
E28EB060 | ud | PIQUETA 10x30x75 cm. ROJO Y BLANCO | 50 | 7.67 | 383.5 | 50 |  | 0
E28EB100 | m | SEPARADOR DE VIAS (100x80x40) ROJO Y BLANCO | 100 | 13.68 | 1368 | 100 |  | 0
E28EC010 | ud | CARTEL PVC. 220x300 mm. OBLIGACIÓN, PROHIB. Y ADVERT. | 30 | 6.17 | 185.1 | 30 |  | 0
E28EC020 | ud | CARTEL PVC. SEÑALIZACIÓN EXTINTOR, B. I. | 30 | 10.3 | 309 | 30 |  | 0
E28EC030 | ud | PANEL COMPLETO PVC 700x1000 mm. | 30 | 13.07 | 392.1 | 30 |  | 0
E28ES015 | ud | SEÑAL TRIANGULAR L=90cm SOBRE TRIPODE | 25 | 19.06 | 476.5 | 25 |  | 0
E28ES025 | ud | SEÑAL CUADRADA L=60cm SOBRE TRIPODE | 25 | 16.35 | 408.75 | 25 |  | 0
E28ES037 | ud | SEÑAL CIRCULAR D=90cm SOBRE TRIPODE | 25 | 28.99 | 724.75 | 25 |  | 0
E28ES045 | ud | SEÑAL STOP D=60cm SOBRE TRIPODE | 25 | 41.18 | 1029.5 | 25 |  | 0
E28ES060 | ud | PALETA MANUAL 2 CARAS STOP-OBL. | 25 | 14.31 | 357.75 | 25 |  | 0
E28ES080 | ud | PLACA SEÑALIZACIÓN RIESGO | 25 | 5.64 | 141 | 25 |  | 0
|  | Total 07.03 | 1 | 17961.2 | 17961.2 | 1 | 0 | 0
07.04 |  | PROTECCIONES COLECTIVAS | 1 | 8240.4 | 8240.4 | 1 | 0 | 0
07.04.01 |  | PROTECCIÓN ARQUETAS Y POZOS | 1 | 287.6 | 287.6 | 1 | 0 | 0
E28PA040 | ud | TAPA PROVISIONAL ARQUETA 80x80 | 10 | 28.76 | 287.6 | 10 |  | 0
|  | Total 07.04.01 | 1 | 287.6 | 287.6 | 1 | 0 | 0
07.04.02 |  | BARANDILLAS Y VALLAS | 1 | 7564.8 | 7564.8 | 1 | 0 | 0
E28PB163 | m | VALLA ENREJADO GALVANIZADO | 500 | 13.29 | 6645 | 500 |  | 0
E28PB176 | ud | PUERTA PEATONAL CHAPA 1x2 m. | 5 | 47.87 | 239.35 | 5 |  | 0
E28PB177 | ud | PUERTA CAMIÓN CHAPA 4x2 m. | 5 | 136.09 | 680.45 | 5 |  | 0
|  | Total 07.04.02 | 1 | 7564.8 | 7564.8 | 1 | 0 | 0
07.04.03 |  | PROTECCIÓN ESPERA ARMADURAS | 1 | 388 | 388 | 1 | 0 | 0
E28PX010 | u | TAPÓN PROTECTOR "TIPO SETA" ESPERAS ARM. | 200 | 1.94 | 388 | 200 |  | 0
|  | Total 07.04.06 | 1 | 388 | 388 | 1 | 0 | 0
|  | Total 07.04 | 1 | 8240.4 | 8240.4 | 1 | 0 | 0
07.05 |  | EQUIPOS DE PROTECCIÓN INDIVIDUAL | 1 | 11437.65 | 11437.65 | 1 | 0 | 0
07.05.01 |  | PARA LA CABEZA | 1 | 6423.38 | 6423.38 | 1 | 0 | 0
S03A010 | ud | CASCO DE SEGURIDAD | 81 | 9.56 | 774.36 | 81 |  | 0
E28RA050 | ud | PANTALLA + CASCO SEGURIDAD SOLDAR | 15 | 3.23 | 48.45 | 15 |  | 0
E28RA070 | ud | GAFAS CONTRA IMPACTOS | 81 | 2.84 | 230.04 | 81 |  | 0
E28RA090 | ud | GAFAS ANTIPOLVO | 81 | 2.78 | 225.18 | 81 |  | 0
E28RA100 | ud | SEMI MÁSCARA ANTIPOLVO 1 FILTRO | 81 | 5.8 | 469.8 | 81 |  | 0
E28RA105 | ud | SEMI MASCAR. ANTIPOLVO 2 FILTROS | 10 | 33.93 | 339.3 | 10 |  | 0
E28RA110 | ud | FILTRO RECAMBIO MASCARILLA | 165 | 1.72 | 283.8 | 165 |  | 0
E28RA120 | ud | CASCOS PROTECTORES AUDITIVOS | 81 | 3.87 | 313.47 | 81 |  | 0
S03A115 | ud | MASCARILLA CELULOSA DESECHABLE FFP3 | 2400 | 0.64 | 1536 | 2400 |  | 0
E28RA130 | ud | JUEGO TAPONES ANTIRUIDO SILIC. | 50 | 0.43 | 21.5 | 50 |  | 0
DET3A115 | ud | DETECTOR MONOGAS | 6 | 363.58 | 2181.48 | 6 |  | 0
|  | Total 07.05.01 | 1 | 6423.38 | 6423.38 | 1 | 0 | 0
07.05.02 |  | PARA EL CUERPO | 1 | 1751.99 | 1751.99 | 1 | 0 | 0
E28RC010 | ud | FAJA DE PROTECCIÓN LUMBAR | 15 | 5.93 | 88.95 | 15 |  | 0
E28RC030 | ud | CINTURÓN PORTAHERRAMIENTAS | 23 | 4.09 | 94.07 | 23 |  | 0
E28RC070 | ud | MONO DE TRABAJO POLIESTER-ALGODÓN | 81 | 16.44 | 1331.64 | 81 |  | 0
E28RC180 | ud | CHALECO DE OBRAS REFLECTANTE | 81 | 2.93 | 237.33 | 81 |  | 0
|  | Total 07.05.02 | 1 | 1751.99 | 1751.99 | 1 | 0 | 0
07.05.03 |  | PARA LAS MANOS | 1 | 678.83 | 678.83 | 1 | 0 | 0
E28RM020 | ud | PAR GUANTES DE LONA REFORZADOS | 40 | 1.45 | 58 | 40 |  | 0
E28RM040 | ud | PAR GUANTES DE LÁTEX-ANTIC. | 81 | 2.01 | 162.81 | 81 |  | 0
E28RM070 | ud | PAR GUANTES USO GENERAL SERRAJE | 50 | 2.45 | 122.5 | 50 |  | 0
E28RM090 | ud | PAR GUANTES ALTA RESIST. AL CORTE | 50 | 5.2 | 260 | 50 |  | 0
E28RM110 | ud | PAR GUANTES AISLANTES 5000 V. | 8 | 9.44 | 75.52 | 8 |  | 0
|  | Total 07.05.03 | 1 | 678.83 | 678.83 | 1 | 0 | 0
07.05.04 |  | PARA LOS PIES Y PIERNAS | 1 | 2583.45 | 2583.45 | 1 | 0 | 0
E28RP070 | ud | PAR DE BOTAS DE SEGURIDAD | 81 | 26.75 | 2166.75 | 81 |  | 0
E28RP080 | ud | PAR DE BOTAS AISLANTES | 10 | 22.83 | 228.3 | 10 |  | 0
E28RP150 | ud | PAR RODILLERAS | 40 | 4.71 | 188.4 | 40 |  | 0
|  | Total 07.05.04 | 1 | 2583.45 | 2583.45 | 1 | 0 | 0
|  | Total 07.05 | 1 | 11437.65 | 11437.65 | 1 | 0 | 0
07.06 |  | PROTECCIÓN CONTRA INCENDIOS | 1 | 1104.45 | 1104.45 | 1 | 0 | 0
E28PF010 | ud | EXTINTOR POLVO ABC 6 kg. PR.INC. | 15 | 41.05 | 615.75 | 15 |  | 0
E28PF005 | ud | EXTINTOR POLVO ABC 3 kg. PR.INC. | 15 | 32.58 | 488.7 | 15 |  | 0
|  | Total 07.06 | 1 | 1104.45 | 1104.45 | 1 | 0 | 0
07.07 |  | MANO OBRA SEGURIDAD | 1 | 5091.48 | 5091.48 | 1 | 0 | 0
E28W040 | ud | COSTO MENSUAL LIMPIEZA Y DESINFECCIÓN | 36 | 141.43 | 5091.48 | 36 |  | 0
|  | Total 07.07 | 1 | 5091.48 | 5091.48 | 1 | 0 | 0
07.08 |  | VENTILACIÓN COMPLEMENTARIA PARA CONTROL DE GASES | 1 | 300696.97 | 300696.97 | 1 | 0 | 0
07.08.01 |  | SISTEMA DE IMPULSIÓN | 1 | 156232.68 | 156232.68 | 1 | 0 | 0
I01MVA200IM | ud | VENTILADOR IMPULSIÓN | 2 | 59354.17 | 118708.34 | 2 |  | 0
I01EB015IM | ud | ARMARIO COMBINADO FUERZA Y CONTROL | 2 | 18762.17 | 37524.34 | 2 |  | 0
|  | Total 07.08.01 | 1 | 156232.68 | 156232.68 | 1 | 0 | 0
07.08.02 |  | SISTEMA DE EXTRACCIÓN | 1 | 60361.81 | 60361.81 | 1 | 0 | 0
I01MVA200EX | ud | VENTILADOR EXTRACCIÓN | 1 | 49867.17 | 49867.17 | 1 |  | 0
I01EB015EX | ud | ARMARIO POTENCIA | 1 | 10494.64 | 10494.64 | 1 |  | 0
|  | Total 07.08.02 | 1 | 60361.81 | 60361.81 | 1 | 0 | 0
07.08.03 |  | SISTEMA DE MEDICIÓN DE GASES | 1 | 84102.48 | 84102.48 | 1 | 0 | 0
DITCPX00EM | ud | ESTACIÓN MEDICIÓN MULTIGAS | 4 | 21025.62 | 84102.48 | 4 |  | 0
|  | Total 07.08.03 | 1 | 84102.48 | 84102.48 | 1 | 0 | 0
|  | Total 07.08 | 1 | 300696.97 | 300696.97 | 1 | 0 | 0
|  | Total 07 | 1 | 379346.95 | 379346.95 | 1 | 0 | 0
|  | Total 0 | 1 | 7368798.42 | 7368798.42 | 1 | 190287.04 | 190287.04
|  | GASTOS GENERALES |  | 13% | 957943.79 |  | 0% | 0
|  | BENEFICIO INDUSTRIAL |  | 6% | 442127.91 |  | 0% | 0
|  | TOTAL OFERTA SIN IVA (€) |  |  | 8768870.12 |  |  | 190287.04
|  | IMPORTE DEL IVA (€) |  | 21% | 1841462.73 |  | 21% | 39960.28
|  | TOTAL OFERTA IVA INCLUIDO (€) |  |  | 10610332.85 |  |  | 230247.32
NOMBRE EMPRESA / RAZÓN SOCIAL |  |  | FECHA
DOMICILIO FISCAL |  |  | SELLO
CIF |  |  | FIRMA
NOTAS |  | * El precio ofertado en cada una de las partidas y/o unidades no puede superar el precio unitario de licitación, a excepción del importe correspondiente al capítulo de Seguridad y Salud que sólo podrá modificarse en los términos establecidos en el R.D. 1627/97. El incumplimiento de lo señalado anteriormente supondrá la exclusión de la oferta.
** Serán excluidas las ofertas que excedan del presupuesto de licitación (tanto sin IVA como con IVA), bien en su conjunto bien respecto del lote o lotes a los que la oferta se refiera.
*** El importe de la celda “Total oferta sin IVA” debe incluir el importe correspondiente a las celdas “Beneficio industrial” y “Gastos Generales”, no siendo válidas las ofertas que no tengan todas las celdas mencionadas anteriormente debidamente cumplimentadas. En caso de que las celdas mencionadas anteriormente no estén debidamente cumplimentadas, es decir, se encuentren en blanco, la oferta será excluida del procedimiento. • El importe de las partidas alzadas no podrá verse modificado en la oferta presentada respecto al importe de licitación.
**** La partida “COSTE DE GESTIÓN DE CHATARRA FÉRRICA” deberá rellenarse con importe negativo, cuyo valor absoluto deberá ser igual o superior al valor absoluto del precio unitario de licitación (-104,33 €).