## LOTE 3
Presupuesto |  |  |  | Pliego |  |  | Oferta
Código | Nat | Ud | Resumen | CanPres | Pres | ImpPres | CanPres | Pres | ImpPres
LOT3 | Capítulo |  | LOTE 3 | 1 | 477054.72 | 477054.72 | 1 | 40000 | 40000
03.01 | Capítulo |  | Linea 2 | 1 | 30402.47 | 30402.47 | 1 | 3200 | 3200
01.02.01 | Capítulo |  | Estacion LA ELIPA | 1 | 19336.7 | 19336.7 | 1 | 1600 | 1600
ETV.02.01 | Capítulo |  | TRABAJOS PREVIOS | 1 | 1088.55 | 1088.55 | 1 | 0 | 0
ED1210 | Partida | m2 | CERRAMIENTO PROVISIONAL DE OBRA PARA INTERIOR DE PLACAS DE CARTÓN-YESO PINTADO EN AZUL (NOCTURNO) | 20 | 41.91 | 838.2 | 20 |  | 0
ED1170 | Partida | ud | RETIRADA E INSTALACIÓN PROVISIONAL DE CARTEL DE SEÑALIZACIÓN | 1 | 56.61 | 56.61 | 1 |  | 0
ED1400 | Partida | ud | PANELES DE ALUMINIO AVISO OBRA COLOCADOS SOBRE CERRAMIENTOS 70X100 | 2 | 96.87 | 193.74 | 2 |  | 0
|  |  | Total ETV.02.01 | 1 | 1088.55 | 1088.55 | 1 | 0 | 0
ED.02.01 | Capítulo |  | DESMONTAJES | 1 | 489.72 | 489.72 | 1 | 0 | 0
ED0981-N | Partida | ud | DESMONTAJE DE CONJUNTO MOSTRADOR | 1 | 26.42 | 26.42 | 1 |  | 0
ED0982-N | Partida | ud | DESMONTAJE DE MAMPARA COVID | 1 | 26.42 | 26.42 | 1 |  | 0
ED0983-N | Partida | ud | DESMONTAJE DE PUERTAS LATERALES DE CRISTAL | 2 | 13.21 | 26.42 | 2 |  | 0
ED0984-N | Partida | ud | DESMONTAJE DE TABLEROS FENÓLICOS DE SUELO DEL PAV | 2 | 13.21 | 26.42 | 2 |  | 0
ED0985-N | Partida | ud | DESMONTAJE DE PANELES DE MELAMINA DEL FRENTE DEL PAV | 4 | 13.21 | 52.84 | 4 |  | 0
ED0986-N | Partida | ud | DESMONTAJE DE PANEL INFORMATIVO | 1 | 26.42 | 26.42 | 1 |  | 0
ED0640 | Partida | m2 | DESMONTAJE DE PANEL DE CHAPA VITRIFICADA EN ZONA DE OBRAS | 5.5 | 13.21 | 72.66 | 5.5 |  | 0
ED0987-N | Partida | ml | DESMONTAJE DE ZÓCALO DE MADERA RECUBIERTO DE CHAPA DE ACERO INOX | 3 | 13.21 | 39.63 | 3 |  | 0
ED0988-N | Partida | m2 | DESMONTAJE DE ELEMENTOS DE LA ESTRUCTURA DEL PAV | 5.5 | 26.42 | 145.31 | 5.5 |  | 0
ED0700 | Partida | m | DESMONTAJE DE PANTALLA DE ENCAUZAMIENTO, PARA REUTILIZACIÓN (NOCTURNO) | 2 | 23.59 | 47.18 | 2 |  | 0
|  |  | Total ED.02.01 | 1 | 489.72 | 489.72 | 1 | 0 | 0
EA.02.01 | Capítulo |  | ALBAÑILERIA | 1 | 1167.04 | 1167.04 | 1 | 800 | 800
EAT0020 | Partida | m2 | TABICÓN DE LADRILLO H/D DE 25X12X8 CM | 5.5 | 19.67 | 108.19 | 5.5 |  | 0
EVG0070 | Partida | m2 | ENFOSCADO MAESTREADO-FRATASADO CSIV-W1 VERTICAL | 5.5 | 15.69 | 86.3 | 5.5 |  | 0
E12AC085 | Partida | m2 | ALICATADO AZULEJO BLANCO 20x20 CM. RECIBIDO C/ADHESIVO | 5.5 | 24.1 | 132.55 | 5.5 |  | 0
I02AUX001 | Partida | pa | Trabajos de Obra Civil auxiliar y ayudas de albañilería | 1 | 840 | 840 | 1 | 800 | 800
|  |  | Total EA.02.01 | 1 | 1167.04 | 1167.04 | 1 | 800 | 800
EK.02.01 | Capítulo |  | MOBILIARIO, MONTAJES Y VARIOS | 1 | 780.09 | 780.09 | 1 | 0 | 0
EK0340M | Partida | ud | PUESTO DE ATENCION AL CLIENTE EXENTO | 1 | 357.25 | 357.25 | 1 |  | 0
EK0310 | Partida | ud | PANTALLA DE ENCAUZAMIENTO DE 80X100 CM ACRISTALADO. (NOCTURNO) | 2 | 211.42 | 422.84 | 2 |  | 0
|  |  | Total EK.02.01 | 1 | 780.09 | 780.09 | 1 | 0 | 0
EHV.02.01 | Capítulo |  | VIDRIERIA | 1 | 2771.56 | 2771.56 | 1 | 0 | 0
EHV0124 | Partida | ud | PUERTAS LATERALES DE CRISTAL | 2 | 458.85 | 917.7 | 2 |  | 0
EHV0121 | Partida | ud | CRISTALES FIJOS CERRAMIENTO FRONTAL | 2 | 413.11 | 826.22 | 2 |  | 0
EHV0122 | Partida | ud | CRISTALES CORREDERAS | 2 | 438.47 | 876.94 | 2 |  | 0
EHV0123 | Partida | ud | UÑEROS - CORREDERAS | 2 | 75.35 | 150.7 | 2 |  | 0
|  |  | Total EHV.02.01 | 1 | 2771.56 | 2771.56 | 1 | 0 | 0
EHA.02.01 | Capítulo |  | CERRAJERIA | 1 | 2813.97 | 2813.97 | 1 | 0 | 0
EHI0100 | Partida | m2 | CHAPA DE ACERO INOXIDABLE EN REMATES. (NOCTURNO) | 2.07 | 224.13 | 463.95 | 2.07 |  | 0
EHAE0040-N | Partida | ud | MONTANTE DE ACERO INOX | 2 | 504 | 1008 | 2 |  | 0
EHAE0041-N | Partida | ud | CERRADURA ALOJ. BOMBIN CERRAD. | 1 | 156.44 | 156.44 | 1 |  | 0
EHAE0042-N | Partida | ud | CERRADURA (BOMBIN) | 1 | 292.94 | 292.94 | 1 |  | 0
EHAE0044-N | Partida | ud | GUIA CRISTAL CORREDERA | 2 | 112.27 | 224.54 | 2 |  | 0
EHAE0010-N | Partida | ud | PIES AJUSTABLES SUSTITUCIÓN DE RUEDAS | 1 | 89.84 | 89.84 | 1 |  | 0
EHAE0020-N | Partida | ud | SUPLEMENTO DE ESTRUCTURA ENCUENTRO TECHO | 1 | 68.45 | 68.45 | 1 |  | 0
EHAE0030-N | Partida | ud | TECHO DEL CERRAMIENTO | 1 | 465.73 | 465.73 | 1 |  | 0
EHAE0050-N | Partida | ud | PERFIL METÁLICO PARA APOYO DE MONTANTES | 1 | 44.08 | 44.08 | 1 |  | 0
|  |  | Total EHA.02.01 | 1 | 2813.97 | 2813.97 | 1 | 0 | 0
CLI.02.01 | Capítulo |  | CLIMATIZACION | 1 | 8837.89 | 8837.89 | 1 | 800 | 800
I02MPV012 | Partida | ud | Desmontaje y retirada de equipo de confort existente | 1 | 672 | 672 | 1 |  | 0
I02M017 | Partida | ud | Equipo autónomo partido 1x1 de expansión directa, B/C, Inverter, de potencia frigorífica/calorífica nominal de 2,6 kW/3,2 kW | 1 | 1409.55 | 1409.55 | 1 |  | 0
I02M004 | Partida | m | Líneas frigoríficas (liquido-gas) fabricadas en cobre deshidratado, sin soldadura, de Ø1/4"-3/8" y 0,8/0,8 mm de espesor | 20 | 30.06 | 601.2 | 20 |  | 0
IO2EO005 | Partida | ml | Canaleta de aluminio lacado e=2,0 mm | 30 | 39.25 | 1177.5 | 30 |  | 0
I02M006 | Partida | ud | Tuberías de desagüe de condensados en PVC rígido de Ø32 mm | 1 | 94.5 | 94.5 | 1 |  | 0
IO2MDC210 | Partida | m² | Conducto rectangular de aire secundario, de 250x200 mm, fabricado en lana mineral de alta densidad e=25 mm | 16.5 | 36.42 | 600.93 | 16.5 |  | 0
I02MDR116 | Partida | ud | Rejilla lineal de impulsión de aire, de 1000x100 mm | 1 | 140.96 | 140.96 | 1 |  | 0
I02MDR228 | Partida | ud | Rejilla de retorno de aire de 400x300 mm | 1 | 77.7 | 77.7 | 1 |  | 0
IO2EG001 | Partida | ud | Cuadro eléctrico secundario de mando y protección para instalación de climatización | 1 | 672 | 672 | 1 |  | 0
I02MPV19 | Partida | ud | Interruptor automático magnetotérmico 2x16 A para nuevo equipo de climatización de PAV | 1 | 139.82 | 139.82 | 1 |  | 0
I02MPV21 | Partida | ud | Bloque diferencial Vigi iC60 - 2P - 16A - 30mA - clase AC para nuevo equipo de climatización de PAV | 1 | 160.58 | 160.58 | 1 |  | 0
IO2ECE001 | Partida | m | Canalización y cableado eléctrico de alimentación (fuerza) realizado en Cu. de 2 x 2,5 mm²+T, tipo RZ1-K (AS) - 0,6/1 kV | 20 | 6.58 | 131.6 | 20 |  | 0
IO2ECE003 | Partida | m | Manguera de interconexión (fuerza y control) de Cu. de 2 x 2,5 mm²+T, tipo RZ1-K (AS) - 0,6/1 kV | 20 | 6.58 | 131.6 | 20 |  | 0
IO2CS001 | Partida | ud | Mando de control remoto de Tª ambiente, cableado, con sonda de temperatura integrada y programador horario-semanal | 1 | 129.35 | 129.35 | 1 |  | 0
IO2ECS001 | Partida | m | Canalización y cableado eléctrico de control realizado en Cu. de 2 x 1 mm², tipo RZ1-K (AS) - 0,6/1 kV | 10 | 6.36 | 63.6 | 10 |  | 0
I02AUX001 | Partida | pa | Trabajos de Obra Civil auxiliar y ayudas de albañilería | 1 | 840 | 840 | 1 | 800 | 800
IO2EG023 | Partida | ml | Bandeja metálica de rejilla de acero galv. en caliente, tipo Rejiband, de 300x100 mm, para soporte de líneas frigoríficas y cabl | 40 | 37 | 1480 | 40 |  | 0
I02W010 | Partida | ud | Legalización de la instalación de climatización y DFO | 1 | 315 | 315 | 1 |  | 0
|  |  | Total CLI.02.01 | 1 | 8837.89 | 8837.89 | 1 | 800 | 800
IE.02.01 | Capítulo |  | INSTALACIONES ELÉCTRICAS | 1 | 1387.88 | 1387.88 | 1 | 0 | 0
01 | Capítulo |  | DESMONTAJES | 1 | 94.77 | 94.77 | 1 | 0 | 0
I31VDA070E | Partida | m | m. Identificación y desmontaje de circuito eléctrico. (Horario nocturno en estación). | 1 | 94.77 | 94.77 | 1 |  | 0
|  |  | Total 01 | 1 | 94.77 | 94.77 | 1 | 0 | 0
02 | Capítulo |  | PROTECCIÓN ELÉCTRICA EN CUADRO DE EQUIPOS | 1 | 246.9 | 246.9 | 1 | 0 | 0
I31BAD099X1X | Partida | u | Interrup. aut.+ diferencial 2x25 A. 300 mA. Clase AC | 1 | 246.9 | 246.9 | 1 |  | 0
|  |  | Total 02 | 1 | 246.9 | 246.9 | 1 | 0 | 0
03 | Capítulo |  | LÍNEA ALIMENTACIÓN DESDE CUADRO DE EQUIPOS | 1 | 96.6 | 96.6 | 1 | 0 | 0
I31CBC004NE | Partida | m | Cable Cu. de 3 x 6 mm². RZ1-K (AS)-0.6/1 KV. (Horario nocturno en estación). | 20 | 4.83 | 96.6 | 20 |  | 0
|  |  | Total 03 | 1 | 96.6 | 96.6 | 1 | 0 | 0
04 | Capítulo |  | SUBCUADRO ELÉCTRICO DE MANDO Y PROTECCIÓN EN PAV | 1 | 447.67 | 447.67 | 1 | 0 | 0
I31BDA008AVX3X | Partida | u | Cuadro PAV | 1 | 447.67 | 447.67 | 1 |  | 0
|  |  | Total 04 | 1 | 447.67 | 447.67 | 1 | 0 | 0
05 | Capítulo |  | CABLEADO INTERIOR | 1 | 46.2 | 46.2 | 1 | 0 | 0
I31CBC001NE | Partida | m | Cable Cu. de 3 x 1,5 mm². RZ1-K (AS)-0.6/1 KV. (Horario nocturno en estación). | 10 | 2.03 | 20.3 | 10 |  | 0
I31CBC002NE | Partida | m | Cable Cu. de 3 x 2,5 mm². RZ1-K (AS)-0.6/1 KV. (Horario nocturno en estación). | 10 | 2.59 | 25.9 | 10 |  | 0
|  |  | Total 05 | 1 | 46.2 | 46.2 | 1 | 0 | 0
06 | Capítulo |  | ILUMINACIÓN | 1 | 134 | 134 | 1 | 0 | 0
I31LDF280X | Partida | ud | LUM. LED SUP. REDONDO. TECHO 18W | 1 | 98.49 | 98.49 | 1 |  | 0
I31NSC010 | Partida | ud | PUNTO LUZ SENCILLO UNIPOLAR BL SIMON 82 | 1 | 35.51 | 35.51 | 1 |  | 0
|  |  | Total 06 | 1 | 134 | 134 | 1 | 0 | 0
07 | Capítulo |  | TOMAS DE CORRIENTE E INTERRUPTORES | 1 | 128.31 | 128.31 | 1 | 0 | 0
I31NSC110 | Partida | ud | BASE ENCHUFE TT SCHUKO BL SIMON 82 | 3 | 42.77 | 128.31 | 3 |  | 0
|  |  | Total 07 | 1 | 128.31 | 128.31 | 1 | 0 | 0
08 | Capítulo |  | DOCUMENTACIÓN FINAL DE OBRA | 1 | 46.68 | 46.68 | 1 | 0 | 0
I31VXX003PCXC | Partida | u | Documentación final de la obra de las instalaciones eléctricas | 1 | 46.68 | 46.68 | 1 |  | 0
|  |  | Total 08 | 1 | 46.68 | 46.68 | 1 | 0 | 0
09 | Capítulo |  | LEGALIZACIÓN Y TRAMITACIÓN | 1 | 146.75 | 146.75 | 1 | 0 | 0
I31VX001PCXC | Partida | u | Legalización de la modificacion de la instalación eléctrica | 1 | 146.75 | 146.75 | 1 |  | 0
|  |  | Total 09 | 1 | 146.75 | 146.75 | 1 | 0 | 0
|  |  | Total IE.02.01 | 1 | 1387.88 | 1387.88 | 1 | 0 | 0
|  |  | Total 01.02.01 | 1 | 19336.7 | 19336.7 | 1 | 1600 | 1600
01.02.02 | Capítulo |  | Estación PRINCIPE PIO | 1 | 11065.77 | 11065.77 | 1 | 1600 | 1600
EA.02.02 | Capítulo |  | ALBAÑILERIA | 1 | 840 | 840 | 1 | 800 | 800
I02AUX001 | Partida | pa | Trabajos de Obra Civil auxiliar y ayudas de albañilería | 1 | 840 | 840 | 1 | 800 | 800
|  |  | Total EA.02.02 | 1 | 840 | 840 | 1 | 800 | 800
CLI.02.02 | Capítulo |  | CLIMATIZACION | 1 | 8837.89 | 8837.89 | 1 | 800 | 800
I02MPV012 | Partida | ud | Desmontaje y retirada de equipo de confort existente | 1 | 672 | 672 | 1 |  | 0
I02M017 | Partida | ud | Equipo autónomo partido 1x1 de expansión directa, B/C, Inverter, de potencia frigorífica/calorífica nominal de 2,6 kW/3,2 kW | 1 | 1409.55 | 1409.55 | 1 |  | 0
I02M004 | Partida | m | Líneas frigoríficas (liquido-gas) fabricadas en cobre deshidratado, sin soldadura, de Ø1/4"-3/8" y 0,8/0,8 mm de espesor | 20 | 30.06 | 601.2 | 20 |  | 0
IO2EO005 | Partida | ml | Canaleta de aluminio lacado e=2,0 mm | 30 | 39.25 | 1177.5 | 30 |  | 0
I02M006 | Partida | ud | Tuberías de desagüe de condensados en PVC rígido de Ø32 mm | 1 | 94.5 | 94.5 | 1 |  | 0
IO2MDC210 | Partida | m² | Conducto rectangular de aire secundario, de 250x200 mm, fabricado en lana mineral de alta densidad e=25 mm | 16.5 | 36.42 | 600.93 | 16.5 |  | 0
I02MDR116 | Partida | ud | Rejilla lineal de impulsión de aire, de 1000x100 mm | 1 | 140.96 | 140.96 | 1 |  | 0
I02MDR228 | Partida | ud | Rejilla de retorno de aire de 400x300 mm | 1 | 77.7 | 77.7 | 1 |  | 0
IO2EG001 | Partida | ud | Cuadro eléctrico secundario de mando y protección para instalación de climatización | 1 | 672 | 672 | 1 |  | 0
I02MPV19 | Partida | ud | Interruptor automático magnetotérmico 2x16 A para nuevo equipo de climatización de PAV | 1 | 139.82 | 139.82 | 1 |  | 0
I02MPV21 | Partida | ud | Bloque diferencial Vigi iC60 - 2P - 16A - 30mA - clase AC para nuevo equipo de climatización de PAV | 1 | 160.58 | 160.58 | 1 |  | 0
IO2ECE001 | Partida | m | Canalización y cableado eléctrico de alimentación (fuerza) realizado en Cu. de 2 x 2,5 mm²+T, tipo RZ1-K (AS) - 0,6/1 kV | 20 | 6.58 | 131.6 | 20 |  | 0
IO2ECE003 | Partida | m | Manguera de interconexión (fuerza y control) de Cu. de 2 x 2,5 mm²+T, tipo RZ1-K (AS) - 0,6/1 kV | 20 | 6.58 | 131.6 | 20 |  | 0
IO2CS001 | Partida | ud | Mando de control remoto de Tª ambiente, cableado, con sonda de temperatura integrada y programador horario-semanal | 1 | 129.35 | 129.35 | 1 |  | 0
IO2ECS001 | Partida | m | Canalización y cableado eléctrico de control realizado en Cu. de 2 x 1 mm², tipo RZ1-K (AS) - 0,6/1 kV | 10 | 6.36 | 63.6 | 10 |  | 0
I02AUX001 | Partida | pa | Trabajos de Obra Civil auxiliar y ayudas de albañilería | 1 | 840 | 840 | 1 | 800 | 800
IO2EG023 | Partida | ml | Bandeja metálica de rejilla de acero galv. en caliente, tipo Rejiband, de 300x100 mm, para soporte de líneas frigoríficas y cabl | 40 | 37 | 1480 | 40 |  | 0
I02W010 | Partida | ud | Legalización de la instalación de climatización y DFO | 1 | 315 | 315 | 1 |  | 0
|  |  | Total CLI.02.02 | 1 | 8837.89 | 8837.89 | 1 | 800 | 800
IE.02.02 | Capítulo |  | INSTALACIONES ELÉCTRICAS | 1 | 1387.88 | 1387.88 | 1 | 0 | 0
01 | Capítulo |  | DESMONTAJES | 1 | 94.77 | 94.77 | 1 | 0 | 0
I31VDA070E | Partida | m | m. Identificación y desmontaje de circuito eléctrico. (Horario nocturno en estación). | 1 | 94.77 | 94.77 | 1 |  | 0
|  |  | Total 01 | 1 | 94.77 | 94.77 | 1 | 0 | 0
02 | Capítulo |  | PROTECCIÓN ELÉCTRICA EN CUADRO DE EQUIPOS | 1 | 246.9 | 246.9 | 1 | 0 | 0
I31BAD099X1X | Partida | u | Interrup. aut.+ diferencial 2x25 A. 300 mA. Clase AC | 1 | 246.9 | 246.9 | 1 |  | 0
|  |  | Total 02 | 1 | 246.9 | 246.9 | 1 | 0 | 0
03 | Capítulo |  | LÍNEA ALIMENTACIÓN DESDE CUADRO DE EQUIPOS | 1 | 96.6 | 96.6 | 1 | 0 | 0
I31CBC004NE | Partida | m | Cable Cu. de 3 x 6 mm². RZ1-K (AS)-0.6/1 KV. (Horario nocturno en estación). | 20 | 4.83 | 96.6 | 20 |  | 0
|  |  | Total 03 | 1 | 96.6 | 96.6 | 1 | 0 | 0
04 | Capítulo |  | SUBCUADRO ELÉCTRICO DE MANDO Y PROTECCIÓN EN PAV | 1 | 447.67 | 447.67 | 1 | 0 | 0
I31BDA008AVX3X | Partida | u | Cuadro PAV | 1 | 447.67 | 447.67 | 1 |  | 0
|  |  | Total 04 | 1 | 447.67 | 447.67 | 1 | 0 | 0
05 | Capítulo |  | CABLEADO INTERIOR | 1 | 46.2 | 46.2 | 1 | 0 | 0
I31CBC001NE | Partida | m | Cable Cu. de 3 x 1,5 mm². RZ1-K (AS)-0.6/1 KV. (Horario nocturno en estación). | 10 | 2.03 | 20.3 | 10 |  | 0
I31CBC002NE | Partida | m | Cable Cu. de 3 x 2,5 mm². RZ1-K (AS)-0.6/1 KV. (Horario nocturno en estación). | 10 | 2.59 | 25.9 | 10 |  | 0
|  |  | Total 05 | 1 | 46.2 | 46.2 | 1 | 0 | 0
06 | Capítulo |  | ILUMINACIÓN | 1 | 134 | 134 | 1 | 0 | 0
I31LDF280X | Partida | ud | LUM. LED SUP. REDONDO. TECHO 18W | 1 | 98.49 | 98.49 | 1 |  | 0
I31NSC010 | Partida | ud | PUNTO LUZ SENCILLO UNIPOLAR BL SIMON 82 | 1 | 35.51 | 35.51 | 1 |  | 0
|  |  | Total 06 | 1 | 134 | 134 | 1 |  | 0
07 | Capítulo |  | TOMAS DE CORRIENTE E INTERRUPTORES | 1 | 128.31 | 128.31 | 1 | 0 | 0
I31NSC110 | Partida | ud | BASE ENCHUFE TT SCHUKO BL SIMON 82 | 3 | 42.77 | 128.31 | 3 |  | 0
|  |  | Total 07 | 1 | 128.31 | 128.31 | 1 | 0 | 0
08 | Capítulo |  | DOCUMENTACIÓN FINAL DE OBRA | 1 | 46.68 | 46.68 | 1 | 0 | 0
I31VXX003PCXC | Partida | u | Documentación final de la obra de las instalaciones eléctricas | 1 | 46.68 | 46.68 | 1 |  | 0
|  |  | Total 08 | 1 | 46.68 | 46.68 | 1 | 0 | 0
09 | Capítulo |  | LEGALIZACIÓN Y TRAMITACIÓN | 1 | 146.75 | 146.75 | 1 | 0 | 0
I31VX001PCXC | Partida | u | Legalización de la modificacion de la instalación eléctrica | 1 | 146.75 | 146.75 | 1 |  | 0
|  |  | Total 09 | 1 | 146.75 | 146.75 | 1 | 0 | 0
|  |  | Total IE.02.02 | 1 | 1387.88 | 1387.88 | 1 | 0 | 0
|  |  | Total 01.02.02 | 1 | 11065.77 | 11065.77 | 1 | 1600 | 1600
|  |  | Total 03.01 | 1 | 30402.47 | 30402.47 | 1 | 3200 | 3200
03.02 | Capítulo |  | Linea 8 | 1 | 132457.51 | 132457.51 | 1 | 11200 | 11200
02.08.01 | Capítulo |  | Estacion AEROPUERTO T4 | 1 | 18866.68 | 18866.68 | 1 | 1600 | 1600
ETV.08.01 | Capítulo |  | TRABAJOS PREVIOS | 1 | 1088.55 | 1088.55 | 1 | 0 | 0
ED1210 | Partida | m2 | CERRAMIENTO PROVISIONAL DE OBRA PARA INTERIOR DE PLACAS DE CARTÓN-YESO PINTADO EN AZUL (NOCTURNO) | 20 | 41.91 | 838.2 | 20 |  | 0
ED1170 | Partida | ud | RETIRADA E INSTALACIÓN PROVISIONAL DE CARTEL DE SEÑALIZACIÓN | 1 | 56.61 | 56.61 | 1 |  | 0
ED1400 | Partida | ud | PANELES DE ALUMINIO AVISO OBRA COLOCADOS SOBRE CERRAMIENTOS 70X100 | 2 | 96.87 | 193.74 | 2 |  | 0
|  |  | Total ETV.08.01 | 1 | 1088.55 | 1088.55 | 1 | 0 | 0
ED.08.01 | Capítulo |  | DESMONTAJES | 1 | 442.54 | 442.54 | 1 | 0 | 0
ED0981-N | Partida | ud | DESMONTAJE DE CONJUNTO MOSTRADOR | 1 | 26.42 | 26.42 | 1 |  | 0
ED0982-N | Partida | ud | DESMONTAJE DE MAMPARA COVID | 1 | 26.42 | 26.42 | 1 |  | 0
ED0983-N | Partida | ud | DESMONTAJE DE PUERTAS LATERALES DE CRISTAL | 2 | 13.21 | 26.42 | 2 |  | 0
ED0984-N | Partida | ud | DESMONTAJE DE TABLEROS FENÓLICOS DE SUELO DEL PAV | 2 | 13.21 | 26.42 | 2 |  | 0
ED0985-N | Partida | ud | DESMONTAJE DE PANELES DE MELAMINA DEL FRENTE DEL PAV | 4 | 13.21 | 52.84 | 4 |  | 0
ED0986-N | Partida | ud | DESMONTAJE DE PANEL INFORMATIVO | 1 | 26.42 | 26.42 | 1 |  | 0
ED0640 | Partida | m2 | DESMONTAJE DE PANEL DE CHAPA VITRIFICADA EN ZONA DE OBRAS | 5.5 | 13.21 | 72.66 | 5.5 |  | 0
ED0987-N | Partida | ml | DESMONTAJE DE ZÓCALO DE MADERA RECUBIERTO DE CHAPA DE ACERO INOX | 3 | 13.21 | 39.63 | 3 |  | 0
ED0988-N | Partida | m2 | DESMONTAJE DE ELEMENTOS DE LA ESTRUCTURA DEL PAV | 5.5 | 26.42 | 145.31 | 5.5 |  | 0
|  |  | Total ED.08.01 | 1 | 442.54 | 442.54 | 1 | 0 | 0
EA.08.01 | Capítulo |  | ALBAÑILERIA | 1 | 1167.04 | 1167.04 | 1 | 800 | 800
EAT0020 | Partida | m2 | TABICÓN DE LADRILLO H/D DE 25X12X8 CM | 5.5 | 19.67 | 108.19 | 5.5 |  | 0
EVG0070 | Partida | m2 | ENFOSCADO MAESTREADO-FRATASADO CSIV-W1 VERTICAL | 5.5 | 15.69 | 86.3 | 5.5 |  | 0
E12AC085 | Partida | m2 | ALICATADO AZULEJO BLANCO 20x20 CM. RECIBIDO C/ADHESIVO | 5.5 | 24.1 | 132.55 | 5.5 |  | 0
I02AUX001 | Partida | pa | Trabajos de Obra Civil auxiliar y ayudas de albañilería | 1 | 840 | 840 | 1 | 800 | 800
|  |  | Total EA.08.01 | 1 | 1167.04 | 1167.04 | 1 | 800 | 800
EK.08.01 | Capítulo |  | MOBILIARIO, MONTAJES Y VARIOS | 1 | 357.25 | 357.25 | 1 | 0 | 0
EK0340M | Partida | ud | PUESTO DE ATENCION AL CLIENTE EXENTO | 1 | 357.25 | 357.25 | 1 |  | 0
|  |  | Total EK.08.01 | 1 | 357.25 | 357.25 | 1 | 0 | 0
EHV.08.01 | Capítulo |  | VIDRIERIA | 1 | 2771.56 | 2771.56 | 1 | 0 | 0
EHV0124 | Partida | ud | PUERTAS LATERALES DE CRISTAL | 2 | 458.85 | 917.7 | 2 |  | 0
EHV0121 | Partida | ud | CRISTALES FIJOS CERRAMIENTO FRONTAL | 2 | 413.11 | 826.22 | 2 |  | 0
EHV0122 | Partida | ud | CRISTALES CORREDERAS | 2 | 438.47 | 876.94 | 2 |  | 0
EHV0123 | Partida | ud | UÑEROS - CORREDERAS | 2 | 75.35 | 150.7 | 2 |  | 0
|  |  | Total EHV.08.01 | 1 | 2771.56 | 2771.56 | 1 | 0 | 0
EHA.08.01 | Capítulo |  | CERRAJERIA | 1 | 2813.97 | 2813.97 | 1 | 0 | 0
EHI0100 | Partida | m2 | CHAPA DE ACERO INOXIDABLE EN REMATES. (NOCTURNO) | 2.07 | 224.13 | 463.95 | 2.07 |  | 0
EHAE0040-N | Partida | ud | MONTANTE DE ACERO INOX | 2 | 504 | 1008 | 2 |  | 0
EHAE0041-N | Partida | ud | CERRADURA ALOJ. BOMBIN CERRAD. | 1 | 156.44 | 156.44 | 1 |  | 0
EHAE0042-N | Partida | ud | CERRADURA (BOMBIN) | 1 | 292.94 | 292.94 | 1 |  | 0
EHAE0044-N | Partida | ud | GUIA CRISTAL CORREDERA | 2 | 112.27 | 224.54 | 2 |  | 0
EHAE0010-N | Partida | ud | PIES AJUSTABLES SUSTITUCIÓN DE RUEDAS | 1 | 89.84 | 89.84 | 1 |  | 0
EHAE0020-N | Partida | ud | SUPLEMENTO DE ESTRUCTURA ENCUENTRO TECHO | 1 | 68.45 | 68.45 | 1 |  | 0
EHAE0030-N | Partida | ud | TECHO DEL CERRAMIENTO | 1 | 465.73 | 465.73 | 1 |  | 0
EHAE0050-N | Partida | ud | PERFIL METÁLICO PARA APOYO DE MONTANTES | 1 | 44.08 | 44.08 | 1 |  | 0
|  |  | Total EHA.08.01 | 1 | 2813.97 | 2813.97 | 1 | 0 | 0
CLI.08.01 | Capítulo |  | CLIMATIZACION | 1 | 8837.89 | 8837.89 | 1 | 800 | 800
I02MPV012 | Partida | ud | Desmontaje y retirada de equipo de confort existente | 1 | 672 | 672 | 1 |  | 0
I02M017 | Partida | ud | Equipo autónomo partido 1x1 de expansión directa, B/C, Inverter, de potencia frigorífica/calorífica nominal de 2,6 kW/3,2 kW | 1 | 1409.55 | 1409.55 | 1 |  | 0
I02M004 | Partida | m | Líneas frigoríficas (liquido-gas) fabricadas en cobre deshidratado, sin soldadura, de Ø1/4"-3/8" y 0,8/0,8 mm de espesor | 20 | 30.06 | 601.2 | 20 |  | 0
IO2EO005 | Partida | ml | Canaleta de aluminio lacado e=2,0 mm | 30 | 39.25 | 1177.5 | 30 |  | 0
I02M006 | Partida | ud | Tuberías de desagüe de condensados en PVC rígido de Ø32 mm | 1 | 94.5 | 94.5 | 1 |  | 0
IO2MDC210 | Partida | m² | Conducto rectangular de aire secundario, de 250x200 mm, fabricado en lana mineral de alta densidad e=25 mm | 16.5 | 36.42 | 600.93 | 16.5 |  | 0
I02MDR116 | Partida | ud | Rejilla lineal de impulsión de aire, de 1000x100 mm | 1 | 140.96 | 140.96 | 1 |  | 0
I02MDR228 | Partida | ud | Rejilla de retorno de aire de 400x300 mm | 1 | 77.7 | 77.7 | 1 |  | 0
IO2EG001 | Partida | ud | Cuadro eléctrico secundario de mando y protección para instalación de climatización | 1 | 672 | 672 | 1 |  | 0
I02MPV19 | Partida | ud | Interruptor automático magnetotérmico 2x16 A para nuevo equipo de climatización de PAV | 1 | 139.82 | 139.82 | 1 |  | 0
I02MPV21 | Partida | ud | Bloque diferencial Vigi iC60 - 2P - 16A - 30mA - clase AC para nuevo equipo de climatización de PAV | 1 | 160.58 | 160.58 | 1 |  | 0
IO2ECE001 | Partida | m | Canalización y cableado eléctrico de alimentación (fuerza) realizado en Cu. de 2 x 2,5 mm²+T, tipo RZ1-K (AS) - 0,6/1 kV | 20 | 6.58 | 131.6 | 20 |  | 0
IO2ECE003 | Partida | m | Manguera de interconexión (fuerza y control) de Cu. de 2 x 2,5 mm²+T, tipo RZ1-K (AS) - 0,6/1 kV | 20 | 6.58 | 131.6 | 20 |  | 0
IO2CS001 | Partida | ud | Mando de control remoto de Tª ambiente, cableado, con sonda de temperatura integrada y programador horario-semanal | 1 | 129.35 | 129.35 | 1 |  | 0
IO2ECS001 | Partida | m | Canalización y cableado eléctrico de control realizado en Cu. de 2 x 1 mm², tipo RZ1-K (AS) - 0,6/1 kV | 10 | 6.36 | 63.6 | 10 |  | 0
I02AUX001 | Partida | pa | Trabajos de Obra Civil auxiliar y ayudas de albañilería | 1 | 840 | 840 | 1 | 800 | 800
IO2EG023 | Partida | ml | Bandeja metálica de rejilla de acero galv. en caliente, tipo Rejiband, de 300x100 mm, para soporte de líneas frigoríficas y cabl | 40 | 37 | 1480 | 40 |  | 0
I02W010 | Partida | ud | Legalización de la instalación de climatización y DFO | 1 | 315 | 315 | 1 |  | 0
|  |  | Total CLI.08.01 | 1 | 8837.89 | 8837.89 | 1 | 800 | 800
IE.08.01 | Capítulo |  | INSTALACIONES ELÉCTRICAS | 1 | 1387.88 | 1387.88 | 1 | 0 | 0
01 | Capítulo |  | DESMONTAJES | 1 | 94.77 | 94.77 | 1 | 0 | 0
I31VDA070E | Partida | m | m. Identificación y desmontaje de circuito eléctrico. (Horario nocturno en estación). | 1 | 94.77 | 94.77 | 1 |  | 0
|  |  | Total 01 | 1 | 94.77 | 94.77 | 1 | 0 | 0
02 | Capítulo |  | PROTECCIÓN ELÉCTRICA EN CUADRO DE EQUIPOS | 1 | 246.9 | 246.9 | 1 | 0 | 0
I31BAD099X1X | Partida | u | Interrup. aut.+ diferencial 2x25 A. 300 mA. Clase AC | 1 | 246.9 | 246.9 | 1 |  | 0
|  |  | Total 02 | 1 | 246.9 | 246.9 | 1 | 0 | 0
03 | Capítulo |  | LÍNEA ALIMENTACIÓN DESDE CUADRO DE EQUIPOS | 1 | 96.6 | 96.6 | 1 | 0 | 0
I31CBC004NE | Partida | m | Cable Cu. de 3 x 6 mm². RZ1-K (AS)-0.6/1 KV. (Horario nocturno en estación). | 20 | 4.83 | 96.6 | 20 |  | 0
|  |  | Total 03 | 1 | 96.6 | 96.6 | 1 | 0 | 0
04 | Capítulo |  | SUBCUADRO ELÉCTRICO DE MANDO Y PROTECCIÓN EN PAV | 1 | 447.67 | 447.67 | 1 | 0 | 0
I31BDA008AVX3X | Partida | u | Cuadro PAV | 1 | 447.67 | 447.67 | 1 |  | 0
|  |  | Total 04 | 1 | 447.67 | 447.67 | 1 | 0 | 0
05 | Capítulo |  | CABLEADO INTERIOR | 1 | 46.2 | 46.2 | 1 | 0 | 0
I31CBC001NE | Partida | m | Cable Cu. de 3 x 1,5 mm². RZ1-K (AS)-0.6/1 KV. (Horario nocturno en estación). | 10 | 2.03 | 20.3 | 10 |  | 0
I31CBC002NE | Partida | m | Cable Cu. de 3 x 2,5 mm². RZ1-K (AS)-0.6/1 KV. (Horario nocturno en estación). | 10 | 2.59 | 25.9 | 10 |  | 0
|  |  | Total 05 | 1 | 46.2 | 46.2 | 1 | 0 | 0
06 | Capítulo |  | ILUMINACIÓN | 1 | 134 | 134 | 1 | 0 | 0
I31LDF280X | Partida | ud | LUM. LED SUP. REDONDO. TECHO 18W | 1 | 98.49 | 98.49 | 1 |  | 0
I31NSC010 | Partida | ud | PUNTO LUZ SENCILLO UNIPOLAR BL SIMON 82 | 1 | 35.51 | 35.51 | 1 |  | 0
|  |  | Total 06 | 1 | 134 | 134 | 1 | 0 | 0
07 | Capítulo |  | TOMAS DE CORRIENTE E INTERRUPTORES | 1 | 128.31 | 128.31 | 1 | 0 | 0
I31NSC110 | Partida | ud | BASE ENCHUFE TT SCHUKO BL SIMON 82 | 3 | 42.77 | 128.31 | 3 |  | 0
|  |  | Total 07 | 1 | 128.31 | 128.31 | 1 | 0 | 0
08 | Capítulo |  | DOCUMENTACIÓN FINAL DE OBRA | 1 | 46.68 | 46.68 | 1 | 0 | 0
I31VXX003PCXC | Partida | u | Documentación final de la obra de las instalaciones eléctricas | 1 | 46.68 | 46.68 | 1 |  | 0
|  |  | Total 08 | 1 | 46.68 | 46.68 | 1 | 0 | 0
09 | Capítulo |  | LEGALIZACIÓN Y TRAMITACIÓN | 1 | 146.75 | 146.75 | 1 | 0 | 0
I31VX001PCXC | Partida | u | Legalización de la modificacion de la instalación eléctrica | 1 | 146.75 | 146.75 | 1 |  | 0
|  |  | Total 09 | 1 | 146.75 | 146.75 | 1 | 0 | 0
|  |  | Total IE.08.01 | 1 | 1387.88 | 1387.88 | 1 | 0 | 0
|  |  | Total 02.08.01 | 1 | 18866.68 | 18866.68 | 1 | 1600 | 1600
02.08.02 | Capítulo |  | Estacion COLOMBIA | 1 | 18866.68 | 18866.68 | 1 | 1600 | 1600
ETV.08.02 | Capítulo |  | TRABAJOS PREVIOS | 1 | 1088.55 | 1088.55 | 1 | 0 | 0
ED1210 | Partida | m2 | CERRAMIENTO PROVISIONAL DE OBRA PARA INTERIOR DE PLACAS DE CARTÓN-YESO PINTADO EN AZUL (NOCTURNO) | 20 | 41.91 | 838.2 | 20 |  | 0
ED1170 | Partida | ud | RETIRADA E INSTALACIÓN PROVISIONAL DE CARTEL DE SEÑALIZACIÓN | 1 | 56.61 | 56.61 | 1 |  | 0
ED1400 | Partida | ud | PANELES DE ALUMINIO AVISO OBRA COLOCADOS SOBRE CERRAMIENTOS 70X100 | 2 | 96.87 | 193.74 | 2 |  | 0
|  |  | Total ETV.08.02 | 1 | 1088.55 | 1088.55 | 1 | 0 | 0
ED.08.02 | Capítulo |  | DESMONTAJES | 1 | 442.54 | 442.54 | 1 | 0 | 0
ED0981-N | Partida | ud | DESMONTAJE DE CONJUNTO MOSTRADOR | 1 | 26.42 | 26.42 | 1 |  | 0
ED0982-N | Partida | ud | DESMONTAJE DE MAMPARA COVID | 1 | 26.42 | 26.42 | 1 |  | 0
ED0983-N | Partida | ud | DESMONTAJE DE PUERTAS LATERALES DE CRISTAL | 2 | 13.21 | 26.42 | 2 |  | 0
ED0984-N | Partida | ud | DESMONTAJE DE TABLEROS FENÓLICOS DE SUELO DEL PAV | 2 | 13.21 | 26.42 | 2 |  | 0
ED0985-N | Partida | ud | DESMONTAJE DE PANELES DE MELAMINA DEL FRENTE DEL PAV | 4 | 13.21 | 52.84 | 4 |  | 0
ED0986-N | Partida | ud | DESMONTAJE DE PANEL INFORMATIVO | 1 | 26.42 | 26.42 | 1 |  | 0
ED0640 | Partida | m2 | DESMONTAJE DE PANEL DE CHAPA VITRIFICADA EN ZONA DE OBRAS | 5.5 | 13.21 | 72.66 | 5.5 |  | 0
ED0987-N | Partida | ml | DESMONTAJE DE ZÓCALO DE MADERA RECUBIERTO DE CHAPA DE ACERO INOX | 3 | 13.21 | 39.63 | 3 |  | 0
ED0988-N | Partida | m2 | DESMONTAJE DE ELEMENTOS DE LA ESTRUCTURA DEL PAV | 5.5 | 26.42 | 145.31 | 5.5 |  | 0
|  |  | Total ED.08.02 | 1 | 442.54 | 442.54 | 1 | 0 | 0
EA.08.02 | Capítulo |  | ALBAÑILERIA | 1 | 1167.04 | 1167.04 | 1 | 800 | 800
EAT0020 | Partida | m2 | TABICÓN DE LADRILLO H/D DE 25X12X8 CM | 5.5 | 19.67 | 108.19 | 5.5 |  | 0
EVG0070 | Partida | m2 | ENFOSCADO MAESTREADO-FRATASADO CSIV-W1 VERTICAL | 5.5 | 15.69 | 86.3 | 5.5 |  | 0
E12AC085 | Partida | m2 | ALICATADO AZULEJO BLANCO 20x20 CM. RECIBIDO C/ADHESIVO | 5.5 | 24.1 | 132.55 | 5.5 |  | 0
I02AUX001 | Partida | pa | Trabajos de Obra Civil auxiliar y ayudas de albañilería | 1 | 840 | 840 | 1 | 800 | 800
|  |  | Total EA.08.02 | 1 | 1167.04 | 1167.04 | 1 | 800 | 800
EK.08.02 | Capítulo |  | MOBILIARIO, MONTAJES Y VARIOS | 1 | 357.25 | 357.25 | 1 | 0 | 0
EK0340M | Partida | ud | PUESTO DE ATENCION AL CLIENTE EXENTO | 1 | 357.25 | 357.25 | 1 |  | 0
|  |  | Total EK.08.02 | 1 | 357.25 | 357.25 | 1 | 0 | 0
EHV.08.02 | Capítulo |  | VIDRIERIA | 1 | 2771.56 | 2771.56 | 1 | 0 | 0
EHV0124 | Partida | ud | PUERTAS LATERALES DE CRISTAL | 2 | 458.85 | 917.7 | 2 |  | 0
EHV0121 | Partida | ud | CRISTALES FIJOS CERRAMIENTO FRONTAL | 2 | 413.11 | 826.22 | 2 |  | 0
EHV0122 | Partida | ud | CRISTALES CORREDERAS | 2 | 438.47 | 876.94 | 2 |  | 0
EHV0123 | Partida | ud | UÑEROS - CORREDERAS | 2 | 75.35 | 150.7 | 2 |  | 0
|  |  | Total EHV.08.02 | 1 | 2771.56 | 2771.56 | 1 | 0 | 0
EHA.08.02 | Capítulo |  | CERRAJERIA | 1 | 2813.97 | 2813.97 | 1 | 0 | 0
EHI0100 | Partida | m2 | CHAPA DE ACERO INOXIDABLE EN REMATES. (NOCTURNO) | 2.07 | 224.13 | 463.95 | 2.07 |  | 0
EHAE0040-N | Partida | ud | MONTANTE DE ACERO INOX | 2 | 504 | 1008 | 2 |  | 0
EHAE0041-N | Partida | ud | CERRADURA ALOJ. BOMBIN CERRAD. | 1 | 156.44 | 156.44 | 1 |  | 0
EHAE0042-N | Partida | ud | CERRADURA (BOMBIN) | 1 | 292.94 | 292.94 | 1 |  | 0
EHAE0044-N | Partida | ud | GUIA CRISTAL CORREDERA | 2 | 112.27 | 224.54 | 2 |  | 0
EHAE0010-N | Partida | ud | PIES AJUSTABLES SUSTITUCIÓN DE RUEDAS | 1 | 89.84 | 89.84 | 1 |  | 0
EHAE0020-N | Partida | ud | SUPLEMENTO DE ESTRUCTURA ENCUENTRO TECHO | 1 | 68.45 | 68.45 | 1 |  | 0
EHAE0030-N | Partida | ud | TECHO DEL CERRAMIENTO | 1 | 465.73 | 465.73 | 1 |  | 0
EHAE0050-N | Partida | ud | PERFIL METÁLICO PARA APOYO DE MONTANTES | 1 | 44.08 | 44.08 | 1 |  | 0
|  |  | Total EHA.08.02 | 1 | 2813.97 | 2813.97 | 1 | 0 | 0
CLI.08.02 | Capítulo |  | CLIMATIZACION | 1 | 8837.89 | 8837.89 | 1 | 800 | 800
I02MPV012 | Partida | ud | Desmontaje y retirada de equipo de confort existente | 1 | 672 | 672 | 1 |  | 0
I02M017 | Partida | ud | Equipo autónomo partido 1x1 de expansión directa, B/C, Inverter, de potencia frigorífica/calorífica nominal de 2,6 kW/3,2 kW | 1 | 1409.55 | 1409.55 | 1 |  | 0
I02M004 | Partida | m | Líneas frigoríficas (liquido-gas) fabricadas en cobre deshidratado, sin soldadura, de Ø1/4"-3/8" y 0,8/0,8 mm de espesor | 20 | 30.06 | 601.2 | 20 |  | 0
IO2EO005 | Partida | ml | Canaleta de aluminio lacado e=2,0 mm | 30 | 39.25 | 1177.5 | 30 |  | 0
I02M006 | Partida | ud | Tuberías de desagüe de condensados en PVC rígido de Ø32 mm | 1 | 94.5 | 94.5 | 1 |  | 0
IO2MDC210 | Partida | m² | Conducto rectangular de aire secundario, de 250x200 mm, fabricado en lana mineral de alta densidad e=25 mm | 16.5 | 36.42 | 600.93 | 16.5 |  | 0
I02MDR116 | Partida | ud | Rejilla lineal de impulsión de aire, de 1000x100 mm | 1 | 140.96 | 140.96 | 1 |  | 0
I02MDR228 | Partida | ud | Rejilla de retorno de aire de 400x300 mm | 1 | 77.7 | 77.7 | 1 |  | 0
IO2EG001 | Partida | ud | Cuadro eléctrico secundario de mando y protección para instalación de climatización | 1 | 672 | 672 | 1 |  | 0
I02MPV19 | Partida | ud | Interruptor automático magnetotérmico 2x16 A para nuevo equipo de climatización de PAV | 1 | 139.82 | 139.82 | 1 |  | 0
I02MPV21 | Partida | ud | Bloque diferencial Vigi iC60 - 2P - 16A - 30mA - clase AC para nuevo equipo de climatización de PAV | 1 | 160.58 | 160.58 | 1 |  | 0
IO2ECE001 | Partida | m | Canalización y cableado eléctrico de alimentación (fuerza) realizado en Cu. de 2 x 2,5 mm²+T, tipo RZ1-K (AS) - 0,6/1 kV | 20 | 6.58 | 131.6 | 20 |  | 0
IO2ECE003 | Partida | m | Manguera de interconexión (fuerza y control) de Cu. de 2 x 2,5 mm²+T, tipo RZ1-K (AS) - 0,6/1 kV | 20 | 6.58 | 131.6 | 20 |  | 0
IO2CS001 | Partida | ud | Mando de control remoto de Tª ambiente, cableado, con sonda de temperatura integrada y programador horario-semanal | 1 | 129.35 | 129.35 | 1 |  | 0
IO2ECS001 | Partida | m | Canalización y cableado eléctrico de control realizado en Cu. de 2 x 1 mm², tipo RZ1-K (AS) - 0,6/1 kV | 10 | 6.36 | 63.6 | 10 |  | 0
I02AUX001 | Partida | pa | Trabajos de Obra Civil auxiliar y ayudas de albañilería | 1 | 840 | 840 | 1 | 800 | 800
IO2EG023 | Partida | ml | Bandeja metálica de rejilla de acero galv. en caliente, tipo Rejiband, de 300x100 mm, para soporte de líneas frigoríficas y cabl | 40 | 37 | 1480 | 40 |  | 0
I02W010 | Partida | ud | Legalización de la instalación de climatización y DFO | 1 | 315 | 315 | 1 |  | 0
|  |  | Total CLI.08.02 | 1 | 8837.89 | 8837.89 | 1 | 800 | 800
IE.08.02 | Capítulo |  | INSTALACIONES ELÉCTRICAS | 1 | 1387.88 | 1387.88 | 1 | 0 | 0
01 | Capítulo |  | DESMONTAJES | 1 | 94.77 | 94.77 | 1 | 0 | 0
I31VDA070E | Partida | m | m. Identificación y desmontaje de circuito eléctrico. (Horario nocturno en estación). | 1 | 94.77 | 94.77 | 1 |  | 0
|  |  | Total 01 | 1 | 94.77 | 94.77 | 1 | 0 | 0
02 | Capítulo |  | PROTECCIÓN ELÉCTRICA EN CUADRO DE EQUIPOS | 1 | 246.9 | 246.9 | 1 | 0 | 0
I31BAD099X1X | Partida | u | Interrup. aut.+ diferencial 2x25 A. 300 mA. Clase AC | 1 | 246.9 | 246.9 | 1 |  | 0
|  |  | Total 02 | 1 | 246.9 | 246.9 | 1 | 0 | 0
03 | Capítulo |  | LÍNEA ALIMENTACIÓN DESDE CUADRO DE EQUIPOS | 1 | 96.6 | 96.6 | 1 | 0 | 0
I31CBC004NE | Partida | m | Cable Cu. de 3 x 6 mm². RZ1-K (AS)-0.6/1 KV. (Horario nocturno en estación). | 20 | 4.83 | 96.6 | 20 |  | 0
|  |  | Total 03 | 1 | 96.6 | 96.6 | 1 | 0 | 0
04 | Capítulo |  | SUBCUADRO ELÉCTRICO DE MANDO Y PROTECCIÓN EN PAV | 1 | 447.67 | 447.67 | 1 | 0 | 0
I31BDA008AVX3X | Partida | u | Cuadro PAV | 1 | 447.67 | 447.67 | 1 |  | 0
|  |  | Total 04 | 1 | 447.67 | 447.67 | 1 | 0 | 0
05 | Capítulo |  | CABLEADO INTERIOR | 1 | 46.2 | 46.2 | 1 | 0 | 0
I31CBC001NE | Partida | m | Cable Cu. de 3 x 1,5 mm². RZ1-K (AS)-0.6/1 KV. (Horario nocturno en estación). | 10 | 2.03 | 20.3 | 10 |  | 0
I31CBC002NE | Partida | m | Cable Cu. de 3 x 2,5 mm². RZ1-K (AS)-0.6/1 KV. (Horario nocturno en estación). | 10 | 2.59 | 25.9 | 10 |  | 0
|  |  | Total 05 | 1 | 46.2 | 46.2 | 1 | 0 | 0
06 | Capítulo |  | ILUMINACIÓN | 1 | 134 | 134 | 1 | 0 | 0
I31LDF280X | Partida | ud | LUM. LED SUP. REDONDO. TECHO 18W | 1 | 98.49 | 98.49 | 1 |  | 0
I31NSC010 | Partida | ud | PUNTO LUZ SENCILLO UNIPOLAR BL SIMON 82 | 1 | 35.51 | 35.51 | 1 |  | 0
|  |  | Total 06 | 1 | 134 | 134 | 1 | 0 | 0
07 | Capítulo |  | TOMAS DE CORRIENTE E INTERRUPTORES | 1 | 128.31 | 128.31 | 1 | 0 | 0
I31NSC110 | Partida | ud | BASE ENCHUFE TT SCHUKO BL SIMON 82 | 3 | 42.77 | 128.31 | 3 |  | 0
|  |  | Total 07 | 1 | 128.31 | 128.31 | 1 | 0 | 0
08 | Capítulo |  | DOCUMENTACIÓN FINAL DE OBRA | 1 | 46.68 | 46.68 | 1 | 0 | 0
I31VXX003PCXC | Partida | u | Documentación final de la obra de las instalaciones eléctricas | 1 | 46.68 | 46.68 | 1 |  | 0
|  |  | Total 08 | 1 | 46.68 | 46.68 | 1 | 0 | 0
09 | Capítulo |  | LEGALIZACIÓN Y TRAMITACIÓN | 1 | 146.75 | 146.75 | 1 | 0 | 0
I31VX001PCXC | Partida | u | Legalización de la modificacion de la instalación eléctrica | 1 | 146.75 | 146.75 | 1 |  | 0
|  |  | Total 09 | 1 | 146.75 | 146.75 | 1 | 0 | 0
|  |  | Total IE.08.02 | 1 | 1387.88 | 1387.88 | 1 | 0 | 0
|  |  | Total 02.08.02 | 1 | 18866.68 | 18866.68 | 1 | 1600 | 1600
02.08.03 | Capítulo |  | Estacion N.MINISTERIOS V. RENFE DISTRIBUIDOR | 1 | 18794.02 | 18794.02 | 1 | 1600 | 1600
ETV.08.03 | Capítulo |  | TRABAJOS PREVIOS | 1 | 1088.55 | 1088.55 | 1 | 0 | 0
ED1210 | Partida | m2 | CERRAMIENTO PROVISIONAL DE OBRA PARA INTERIOR DE PLACAS DE CARTÓN-YESO PINTADO EN AZUL (NOCTURNO) | 20 | 41.91 | 838.2 | 20 |  | 0
ED1170 | Partida | ud | RETIRADA E INSTALACIÓN PROVISIONAL DE CARTEL DE SEÑALIZACIÓN | 1 | 56.61 | 56.61 | 1 |  | 0
ED1400 | Partida | ud | PANELES DE ALUMINIO AVISO OBRA COLOCADOS SOBRE CERRAMIENTOS 70X100 | 2 | 96.87 | 193.74 | 2 |  | 0
|  |  | Total ETV.08.03 | 1 | 1088.55 | 1088.55 | 1 | 0 | 0
ED.08.03 | Capítulo |  | DESMONTAJES | 1 | 369.88 | 369.88 | 1 | 0 | 0
ED0981-N | Partida | ud | DESMONTAJE DE CONJUNTO MOSTRADOR | 1 | 26.42 | 26.42 | 1 |  | 0
ED0982-N | Partida | ud | DESMONTAJE DE MAMPARA COVID | 1 | 26.42 | 26.42 | 1 |  | 0
ED0983-N | Partida | ud | DESMONTAJE DE PUERTAS LATERALES DE CRISTAL | 2 | 13.21 | 26.42 | 2 |  | 0
ED0984-N | Partida | ud | DESMONTAJE DE TABLEROS FENÓLICOS DE SUELO DEL PAV | 2 | 13.21 | 26.42 | 2 |  | 0
ED0985-N | Partida | ud | DESMONTAJE DE PANELES DE MELAMINA DEL FRENTE DEL PAV | 4 | 13.21 | 52.84 | 4 |  | 0
ED0986-N | Partida | ud | DESMONTAJE DE PANEL INFORMATIVO | 1 | 26.42 | 26.42 | 1 |  | 0
ED0987-N | Partida | ml | DESMONTAJE DE ZÓCALO DE MADERA RECUBIERTO DE CHAPA DE ACERO INOX | 3 | 13.21 | 39.63 | 3 |  | 0
ED0988-N | Partida | m2 | DESMONTAJE DE ELEMENTOS DE LA ESTRUCTURA DEL PAV | 5.5 | 26.42 | 145.31 | 5.5 |  | 0
|  |  | Total ED.08.03 | 1 | 369.88 | 369.88 | 1 | 0 | 0
EA.08.03 | Capítulo |  | ALBAÑILERIA | 1 | 1167.04 | 1167.04 | 1 | 800 | 800
EAT0020 | Partida | m2 | TABICÓN DE LADRILLO H/D DE 25X12X8 CM | 5.5 | 19.67 | 108.19 | 5.5 |  | 0
EVG0070 | Partida | m2 | ENFOSCADO MAESTREADO-FRATASADO CSIV-W1 VERTICAL | 5.5 | 15.69 | 86.3 | 5.5 |  | 0
E12AC085 | Partida | m2 | ALICATADO AZULEJO BLANCO 20x20 CM. RECIBIDO C/ADHESIVO | 5.5 | 24.1 | 132.55 | 5.5 |  | 0
I02AUX001 | Partida | pa | Trabajos de Obra Civil auxiliar y ayudas de albañilería | 1 | 840 | 840 | 1 | 800 | 800
|  |  | Total EA.08.03 | 1 | 1167.04 | 1167.04 | 1 | 800 | 800
EK.08.03 | Capítulo |  | MOBILIARIO, MONTAJE Y VARIOS | 1 | 357.25 | 357.25 | 1 | 0 | 0
EK0340M | Partida | ud | PUESTO DE ATENCION AL CLIENTE EXENTO | 1 | 357.25 | 357.25 | 1 |  | 0
|  |  | Total EK.08.03 | 1 | 357.25 | 357.25 | 1 | 0 | 0
EHV.08.03 | Capítulo |  | VIDRIERIA | 1 | 2771.56 | 2771.56 | 1 | 0 | 0
EHV0124 | Partida | ud | PUERTAS LATERALES DE CRISTAL | 2 | 458.85 | 917.7 | 2 |  | 0
EHV0121 | Partida | ud | CRISTALES FIJOS CERRAMIENTO FRONTAL | 2 | 413.11 | 826.22 | 2 |  | 0
EHV0122 | Partida | ud | CRISTALES CORREDERAS | 2 | 438.47 | 876.94 | 2 |  | 0
EHV0123 | Partida | ud | UÑEROS - CORREDERAS | 2 | 75.35 | 150.7 | 2 |  | 0
|  |  | Total EHV.08.03 | 1 | 2771.56 | 2771.56 | 1 | 0 | 0
EHA.08.03 | Capítulo |  | CERRAJERIA | 1 | 2813.97 | 2813.97 | 1 | 0 | 0
EHI0100 | Partida | m2 | CHAPA DE ACERO INOXIDABLE EN REMATES. (NOCTURNO) | 2.07 | 224.13 | 463.95 | 2.07 |  | 0
EHAE0040-N | Partida | ud | MONTANTE DE ACERO INOX | 2 | 504 | 1008 | 2 |  | 0
EHAE0041-N | Partida | ud | CERRADURA ALOJ. BOMBIN CERRAD. | 1 | 156.44 | 156.44 | 1 |  | 0
EHAE0042-N | Partida | ud | CERRADURA (BOMBIN) | 1 | 292.94 | 292.94 | 1 |  | 0
EHAE0044-N | Partida | ud | GUIA CRISTAL CORREDERA | 2 | 112.27 | 224.54 | 2 |  | 0
EHAE0010-N | Partida | ud | PIES AJUSTABLES SUSTITUCIÓN DE RUEDAS | 1 | 89.84 | 89.84 | 1 |  | 0
EHAE0020-N | Partida | ud | SUPLEMENTO DE ESTRUCTURA ENCUENTRO TECHO | 1 | 68.45 | 68.45 | 1 |  | 0
EHAE0030-N | Partida | ud | TECHO DEL CERRAMIENTO | 1 | 465.73 | 465.73 | 1 |  | 0
EHAE0050-N | Partida | ud | PERFIL METÁLICO PARA APOYO DE MONTANTES | 1 | 44.08 | 44.08 | 1 |  | 0
|  |  | Total EHA.08.03 | 1 | 2813.97 | 2813.97 | 1 | 0 | 0
CLI.08.03 | Capítulo |  | CLIMATIZACION | 1 | 8837.89 | 8837.89 | 1 | 800 | 800
I02MPV012 | Partida | ud | Desmontaje y retirada de equipo de confort existente | 1 | 672 | 672 | 1 |  | 0
I02M017 | Partida | ud | Equipo autónomo partido 1x1 de expansión directa, B/C, Inverter, de potencia frigorífica/calorífica nominal de 2,6 kW/3,2 kW | 1 | 1409.55 | 1409.55 | 1 |  | 0
I02M004 | Partida | m | Líneas frigoríficas (liquido-gas) fabricadas en cobre deshidratado, sin soldadura, de Ø1/4"-3/8" y 0,8/0,8 mm de espesor | 20 | 30.06 | 601.2 | 20 |  | 0
IO2EO005 | Partida | ml | Canaleta de aluminio lacado e=2,0 mm | 30 | 39.25 | 1177.5 | 30 |  | 0
I02M006 | Partida | ud | Tuberías de desagüe de condensados en PVC rígido de Ø32 mm | 1 | 94.5 | 94.5 | 1 |  | 0
IO2MDC210 | Partida | m² | Conducto rectangular de aire secundario, de 250x200 mm, fabricado en lana mineral de alta densidad e=25 mm | 16.5 | 36.42 | 600.93 | 16.5 |  | 0
I02MDR116 | Partida | ud | Rejilla lineal de impulsión de aire, de 1000x100 mm | 1 | 140.96 | 140.96 | 1 |  | 0
I02MDR228 | Partida | ud | Rejilla de retorno de aire de 400x300 mm | 1 | 77.7 | 77.7 | 1 |  | 0
IO2EG001 | Partida | ud | Cuadro eléctrico secundario de mando y protección para instalación de climatización | 1 | 672 | 672 | 1 |  | 0
I02MPV19 | Partida | ud | Interruptor automático magnetotérmico 2x16 A para nuevo equipo de climatización de PAV | 1 | 139.82 | 139.82 | 1 |  | 0
I02MPV21 | Partida | ud | Bloque diferencial Vigi iC60 - 2P - 16A - 30mA - clase AC para nuevo equipo de climatización de PAV | 1 | 160.58 | 160.58 | 1 |  | 0
IO2ECE001 | Partida | m | Canalización y cableado eléctrico de alimentación (fuerza) realizado en Cu. de 2 x 2,5 mm²+T, tipo RZ1-K (AS) - 0,6/1 kV | 20 | 6.58 | 131.6 | 20 |  | 0
IO2ECE003 | Partida | m | Manguera de interconexión (fuerza y control) de Cu. de 2 x 2,5 mm²+T, tipo RZ1-K (AS) - 0,6/1 kV | 20 | 6.58 | 131.6 | 20 |  | 0
IO2CS001 | Partida | ud | Mando de control remoto de Tª ambiente, cableado, con sonda de temperatura integrada y programador horario-semanal | 1 | 129.35 | 129.35 | 1 |  | 0
IO2ECS001 | Partida | m | Canalización y cableado eléctrico de control realizado en Cu. de 2 x 1 mm², tipo RZ1-K (AS) - 0,6/1 kV | 10 | 6.36 | 63.6 | 10 |  | 0
I02AUX001 | Partida | pa | Trabajos de Obra Civil auxiliar y ayudas de albañilería | 1 | 840 | 840 | 1 | 800 | 800
IO2EG023 | Partida | ml | Bandeja metálica de rejilla de acero galv. en caliente, tipo Rejiband, de 300x100 mm, para soporte de líneas frigoríficas y cabl | 40 | 37 | 1480 | 40 |  | 0
I02W010 | Partida | ud | Legalización de la instalación de climatización y DFO | 1 | 315 | 315 | 1 |  | 0
|  |  | Total CLI.08.03 | 1 | 8837.89 | 8837.89 | 1 | 800 | 800
IE.08.03 | Capítulo |  | INSTALACIONES ELÉCTRICAS | 1 | 1387.88 | 1387.88 | 1 | 0 | 0
01 | Capítulo |  | DESMONTAJES | 1 | 94.77 | 94.77 | 1 | 0 | 0
I31VDA070E | Partida | m | m. Identificación y desmontaje de circuito eléctrico. (Horario nocturno en estación). | 1 | 94.77 | 94.77 | 1 |  | 0
|  |  | Total 01 | 1 | 94.77 | 94.77 | 1 | 0 | 0
02 | Capítulo |  | PROTECCIÓN ELÉCTRICA EN CUADRO DE EQUIPOS | 1 | 246.9 | 246.9 | 1 | 0 | 0
I31BAD099X1X | Partida | u | Interrup. aut.+ diferencial 2x25 A. 300 mA. Clase AC | 1 | 246.9 | 246.9 | 1 |  | 0
|  |  | Total 02 | 1 | 246.9 | 246.9 | 1 | 0 | 0
03 | Capítulo |  | LÍNEA ALIMENTACIÓN DESDE CUADRO DE EQUIPOS | 1 | 96.6 | 96.6 | 1 | 0 | 0
I31CBC004NE | Partida | m | Cable Cu. de 3 x 6 mm². RZ1-K (AS)-0.6/1 KV. (Horario nocturno en estación). | 20 | 4.83 | 96.6 | 20 |  | 0
|  |  | Total 03 | 1 | 96.6 | 96.6 | 1 | 0 | 0
04 | Capítulo |  | SUBCUADRO ELÉCTRICO DE MANDO Y PROTECCIÓN EN PAV | 1 | 447.67 | 447.67 | 1 | 0 | 0
I31BDA008AVX3X | Partida | u | Cuadro PAV | 1 | 447.67 | 447.67 | 1 |  | 0
|  |  | Total 04 | 1 | 447.67 | 447.67 | 1 | 0 | 0
05 | Capítulo |  | CABLEADO INTERIOR | 1 | 46.2 | 46.2 | 1 | 0 | 0
I31CBC001NE | Partida | m | Cable Cu. de 3 x 1,5 mm². RZ1-K (AS)-0.6/1 KV. (Horario nocturno en estación). | 10 | 2.03 | 20.3 | 10 |  | 0
I31CBC002NE | Partida | m | Cable Cu. de 3 x 2,5 mm². RZ1-K (AS)-0.6/1 KV. (Horario nocturno en estación). | 10 | 2.59 | 25.9 | 10 |  | 0
|  |  | Total 05 | 1 | 46.2 | 46.2 | 1 | 0 | 0
06 | Capítulo |  | ILUMINACIÓN | 1 | 134 | 134 | 1 | 0 | 0
I31LDF280X | Partida | ud | LUM. LED SUP. REDONDO. TECHO 18W | 1 | 98.49 | 98.49 | 1 |  | 0
I31NSC010 | Partida | ud | PUNTO LUZ SENCILLO UNIPOLAR BL SIMON 82 | 1 | 35.51 | 35.51 | 1 |  | 0
|  |  | Total 06 | 1 | 134 | 134 | 1 | 0 | 0
07 | Capítulo |  | TOMAS DE CORRIENTE E INTERRUPTORES | 1 | 128.31 | 128.31 | 1 | 0 | 0
I31NSC110 | Partida | ud | BASE ENCHUFE TT SCHUKO BL SIMON 82 | 3 | 42.77 | 128.31 | 3 |  | 0
|  |  | Total 07 | 1 | 128.31 | 128.31 | 1 | 0 | 0
08 | Capítulo |  | DOCUMENTACIÓN FINAL DE OBRA | 1 | 46.68 | 46.68 | 1 | 0 | 0
I31VXX003PCXC | Partida | u | Documentación final de la obra de las instalaciones eléctricas | 1 | 46.68 | 46.68 | 1 |  | 0
|  |  | Total 08 | 1 | 46.68 | 46.68 | 1 | 0 | 0
09 | Capítulo |  | LEGALIZACIÓN Y TRAMITACIÓN | 1 | 146.75 | 146.75 | 1 | 0 | 0
I31VX001PCXC | Partida | u | Legalización de la modificacion de la instalación eléctrica | 1 | 146.75 | 146.75 | 1 |  | 0
|  |  | Total 09 | 1 | 146.75 | 146.75 | 1 | 0 | 0
|  |  | Total IE.08.03 | 1 | 1387.88 | 1387.88 | 1 | 0 | 0
|  |  | Total 02.08.03 | 1 | 18794.02 | 18794.02 | 1 | 1600 | 1600
02.08.04 | Capítulo |  | Estacion N.MINISTERIOS V. RENFE | 1 | 18794.02 | 18794.02 | 1 | 1600 | 1600
ETV.08.04 | Capítulo |  | TRABAJOS PREVIOS | 1 | 1088.55 | 1088.55 | 1 | 0 | 0
ED1210 | Partida | m2 | CERRAMIENTO PROVISIONAL DE OBRA PARA INTERIOR DE PLACAS DE CARTÓN-YESO PINTADO EN AZUL (NOCTURNO) | 20 | 41.91 | 838.2 | 20 |  | 0
ED1170 | Partida | ud | RETIRADA E INSTALACIÓN PROVISIONAL DE CARTEL DE SEÑALIZACIÓN | 1 | 56.61 | 56.61 | 1 |  | 0
ED1400 | Partida | ud | PANELES DE ALUMINIO AVISO OBRA COLOCADOS SOBRE CERRAMIENTOS 70X100 | 2 | 96.87 | 193.74 | 2 |  | 0
|  |  | Total ETV.08.04 | 1 | 1088.55 | 1088.55 | 1 | 0 | 0
ED.08.04 | Capítulo |  | DESMONTAJES | 1 | 369.88 | 369.88 | 1 | 0 | 0
ED0981-N | Partida | ud | DESMONTAJE DE CONJUNTO MOSTRADOR | 1 | 26.42 | 26.42 | 1 |  | 0
ED0982-N | Partida | ud | DESMONTAJE DE MAMPARA COVID | 1 | 26.42 | 26.42 | 1 |  | 0
ED0983-N | Partida | ud | DESMONTAJE DE PUERTAS LATERALES DE CRISTAL | 2 | 13.21 | 26.42 | 2 |  | 0
ED0984-N | Partida | ud | DESMONTAJE DE TABLEROS FENÓLICOS DE SUELO DEL PAV | 2 | 13.21 | 26.42 | 2 |  | 0
ED0985-N | Partida | ud | DESMONTAJE DE PANELES DE MELAMINA DEL FRENTE DEL PAV | 4 | 13.21 | 52.84 | 4 |  | 0
ED0986-N | Partida | ud | DESMONTAJE DE PANEL INFORMATIVO | 1 | 26.42 | 26.42 | 1 |  | 0
ED0987-N | Partida | ml | DESMONTAJE DE ZÓCALO DE MADERA RECUBIERTO DE CHAPA DE ACERO INOX | 3 | 13.21 | 39.63 | 3 |  | 0
ED0988-N | Partida | m2 | DESMONTAJE DE ELEMENTOS DE LA ESTRUCTURA DEL PAV | 5.5 | 26.42 | 145.31 | 5.5 |  | 0
|  |  | Total ED.08.04 | 1 | 369.88 | 369.88 | 1 | 0 | 0
EA.08.04 | Capítulo |  | ALBAÑILERIA | 1 | 1167.04 | 1167.04 | 1 | 800 | 800
EAT0020 | Partida | m2 | TABICÓN DE LADRILLO H/D DE 25X12X8 CM | 5.5 | 19.67 | 108.19 | 5.5 |  | 0
EVG0070 | Partida | m2 | ENFOSCADO MAESTREADO-FRATASADO CSIV-W1 VERTICAL | 5.5 | 15.69 | 86.3 | 5.5 |  | 0
E12AC085 | Partida | m2 | ALICATADO AZULEJO BLANCO 20x20 CM. RECIBIDO C/ADHESIVO | 5.5 | 24.1 | 132.55 | 5.5 |  | 0
I02AUX001 | Partida | pa | Trabajos de Obra Civil auxiliar y ayudas de albañilería | 1 | 840 | 840 | 1 | 800 | 800
|  |  | Total EA.08.04 | 1 | 1167.04 | 1167.04 | 1 | 800 | 800
EK.08.04 | Capítulo |  | MOBILIARIO, MONTAJES Y VARIOS | 1 | 357.25 | 357.25 | 1 | 0 | 0
EK0340M | Partida | ud | PUESTO DE ATENCION AL CLIENTE EXENTO | 1 | 357.25 | 357.25 | 1 |  | 0
|  |  | Total EK.08.04 | 1 | 357.25 | 357.25 | 1 | 0 | 0
EHV.08.04 | Capítulo |  | VIDRIERIA | 1 | 2771.56 | 2771.56 | 1 | 0 | 0
EHV0124 | Partida | ud | PUERTAS LATERALES DE CRISTAL | 2 | 458.85 | 917.7 | 2 |  | 0
EHV0121 | Partida | ud | CRISTALES FIJOS CERRAMIENTO FRONTAL | 2 | 413.11 | 826.22 | 2 |  | 0
EHV0122 | Partida | ud | CRISTALES CORREDERAS | 2 | 438.47 | 876.94 | 2 |  | 0
EHV0123 | Partida | ud | UÑEROS - CORREDERAS | 2 | 75.35 | 150.7 | 2 |  | 0
|  |  | Total EHV.08.04 | 1 | 2771.56 | 2771.56 | 1 | 0 | 0
EHA.08.04 | Capítulo |  | CERRAJERIA | 1 | 2813.97 | 2813.97 | 1 | 0 | 0
EHI0100 | Partida | m2 | CHAPA DE ACERO INOXIDABLE EN REMATES. (NOCTURNO) | 2.07 | 224.13 | 463.95 | 2.07 |  | 0
EHAE0040-N | Partida | ud | MONTANTE DE ACERO INOX | 2 | 504 | 1008 | 2 |  | 0
EHAE0041-N | Partida | ud | CERRADURA ALOJ. BOMBIN CERRAD. | 1 | 156.44 | 156.44 | 1 |  | 0
EHAE0042-N | Partida | ud | CERRADURA (BOMBIN) | 1 | 292.94 | 292.94 | 1 |  | 0
EHAE0044-N | Partida | ud | GUIA CRISTAL CORREDERA | 2 | 112.27 | 224.54 | 2 |  | 0
EHAE0010-N | Partida | ud | PIES AJUSTABLES SUSTITUCIÓN DE RUEDAS | 1 | 89.84 | 89.84 | 1 |  | 0
EHAE0020-N | Partida | ud | SUPLEMENTO DE ESTRUCTURA ENCUENTRO TECHO | 1 | 68.45 | 68.45 | 1 |  | 0
EHAE0030-N | Partida | ud | TECHO DEL CERRAMIENTO | 1 | 465.73 | 465.73 | 1 |  | 0
EHAE0050-N | Partida | ud | PERFIL METÁLICO PARA APOYO DE MONTANTES | 1 | 44.08 | 44.08 | 1 |  | 0
|  |  | Total EHA.08.04 | 1 | 2813.97 | 2813.97 | 1 | 0 | 0
CLI.08.04 | Capítulo |  | CLIMATIZACION | 1 | 8837.89 | 8837.89 | 1 | 800 | 800
I02MPV012 | Partida | ud | Desmontaje y retirada de equipo de confort existente | 1 | 672 | 672 | 1 |  | 0
I02M017 | Partida | ud | Equipo autónomo partido 1x1 de expansión directa, B/C, Inverter, de potencia frigorífica/calorífica nominal de 2,6 kW/3,2 kW | 1 | 1409.55 | 1409.55 | 1 |  | 0
I02M004 | Partida | m | Líneas frigoríficas (liquido-gas) fabricadas en cobre deshidratado, sin soldadura, de Ø1/4"-3/8" y 0,8/0,8 mm de espesor | 20 | 30.06 | 601.2 | 20 |  | 0
IO2EO005 | Partida | ml | Canaleta de aluminio lacado e=2,0 mm | 30 | 39.25 | 1177.5 | 30 |  | 0
I02M006 | Partida | ud | Tuberías de desagüe de condensados en PVC rígido de Ø32 mm | 1 | 94.5 | 94.5 | 1 |  | 0
IO2MDC210 | Partida | m² | Conducto rectangular de aire secundario, de 250x200 mm, fabricado en lana mineral de alta densidad e=25 mm | 16.5 | 36.42 | 600.93 | 16.5 |  | 0
I02MDR116 | Partida | ud | Rejilla lineal de impulsión de aire, de 1000x100 mm | 1 | 140.96 | 140.96 | 1 |  | 0
I02MDR228 | Partida | ud | Rejilla de retorno de aire de 400x300 mm | 1 | 77.7 | 77.7 | 1 |  | 0
IO2EG001 | Partida | ud | Cuadro eléctrico secundario de mando y protección para instalación de climatización | 1 | 672 | 672 | 1 |  | 0
I02MPV19 | Partida | ud | Interruptor automático magnetotérmico 2x16 A para nuevo equipo de climatización de PAV | 1 | 139.82 | 139.82 | 1 |  | 0
I02MPV21 | Partida | ud | Bloque diferencial Vigi iC60 - 2P - 16A - 30mA - clase AC para nuevo equipo de climatización de PAV | 1 | 160.58 | 160.58 | 1 |  | 0
IO2ECE001 | Partida | m | Canalización y cableado eléctrico de alimentación (fuerza) realizado en Cu. de 2 x 2,5 mm²+T, tipo RZ1-K (AS) - 0,6/1 kV | 20 | 6.58 | 131.6 | 20 |  | 0
IO2ECE003 | Partida | m | Manguera de interconexión (fuerza y control) de Cu. de 2 x 2,5 mm²+T, tipo RZ1-K (AS) - 0,6/1 kV | 20 | 6.58 | 131.6 | 20 |  | 0
IO2CS001 | Partida | ud | Mando de control remoto de Tª ambiente, cableado, con sonda de temperatura integrada y programador horario-semanal | 1 | 129.35 | 129.35 | 1 |  | 0
IO2ECS001 | Partida | m | Canalización y cableado eléctrico de control realizado en Cu. de 2 x 1 mm², tipo RZ1-K (AS) - 0,6/1 kV | 10 | 6.36 | 63.6 | 10 |  | 0
I02AUX001 | Partida | pa | Trabajos de Obra Civil auxiliar y ayudas de albañilería | 1 | 840 | 840 | 1 | 800 | 800
IO2EG023 | Partida | ml | Bandeja metálica de rejilla de acero galv. en caliente, tipo Rejiband, de 300x100 mm, para soporte de líneas frigoríficas y cabl | 40 | 37 | 1480 | 40 |  | 0
I02W010 | Partida | ud | Legalización de la instalación de climatización y DFO | 1 | 315 | 315 | 1 |  | 0
|  |  | Total CLI.08.04 | 1 | 8837.89 | 8837.89 | 1 | 800 | 800
IE.08.04 | Capítulo |  | INSTALACIONES ELÉCTRICAS | 1 | 1387.88 | 1387.88 | 1 | 0 | 0
01 | Capítulo |  | DESMONTAJES | 1 | 94.77 | 94.77 | 1 | 0 | 0
I31VDA070E | Partida | m | m. Identificación y desmontaje de circuito eléctrico. (Horario nocturno en estación). | 1 | 94.77 | 94.77 | 1 |  | 0
|  |  | Total 01 | 1 | 94.77 | 94.77 | 1 | 0 | 0
02 | Capítulo |  | PROTECCIÓN ELÉCTRICA EN CUADRO DE EQUIPOS | 1 | 246.9 | 246.9 | 1 | 0 | 0
I31BAD099X1X | Partida | u | Interrup. aut.+ diferencial 2x25 A. 300 mA. Clase AC | 1 | 246.9 | 246.9 | 1 |  | 0
|  |  | Total 02 | 1 | 246.9 | 246.9 | 1 | 0 | 0
03 | Capítulo |  | LÍNEA ALIMENTACIÓN DESDE CUADRO DE EQUIPOS | 1 | 96.6 | 96.6 | 1 | 0 | 0
I31CBC004NE | Partida | m | Cable Cu. de 3 x 6 mm². RZ1-K (AS)-0.6/1 KV. (Horario nocturno en estación). | 20 | 4.83 | 96.6 | 20 |  | 0
|  |  | Total 03 | 1 | 96.6 | 96.6 | 1 | 0 | 0
04 | Capítulo |  | SUBCUADRO ELÉCTRICO DE MANDO Y PROTECCIÓN EN PAV | 1 | 447.67 | 447.67 | 1 | 0 | 0
I31BDA008AVX3X | Partida | u | Cuadro PAV | 1 | 447.67 | 447.67 | 1 |  | 0
|  |  | Total 04 | 1 | 447.67 | 447.67 | 1 | 0 | 0
05 | Capítulo |  | CABLEADO INTERIOR | 1 | 46.2 | 46.2 | 1 | 0 | 0
I31CBC001NE | Partida | m | Cable Cu. de 3 x 1,5 mm². RZ1-K (AS)-0.6/1 KV. (Horario nocturno en estación). | 10 | 2.03 | 20.3 | 10 |  | 0
I31CBC002NE | Partida | m | Cable Cu. de 3 x 2,5 mm². RZ1-K (AS)-0.6/1 KV. (Horario nocturno en estación). | 10 | 2.59 | 25.9 | 10 |  | 0
|  |  | Total 05 | 1 | 46.2 | 46.2 | 1 | 0 | 0
06 | Capítulo |  | ILUMINACIÓN | 1 | 134 | 134 | 1 | 0 | 0
I31LDF280X | Partida | ud | LUM. LED SUP. REDONDO. TECHO 18W | 1 | 98.49 | 98.49 | 1 |  | 0
I31NSC010 | Partida | ud | PUNTO LUZ SENCILLO UNIPOLAR BL SIMON 82 | 1 | 35.51 | 35.51 | 1 |  | 0
|  |  | Total 06 | 1 | 134 | 134 | 1 | 0 | 0
07 | Capítulo |  | TOMAS DE CORRIENTE E INTERRUPTORES | 1 | 128.31 | 128.31 | 1 | 0 | 0
I31NSC110 | Partida | ud | BASE ENCHUFE TT SCHUKO BL SIMON 82 | 3 | 42.77 | 128.31 | 3 |  | 0
|  |  | Total 07 | 1 | 128.31 | 128.31 | 1 | 0 | 0
08 | Capítulo |  | DOCUMENTACIÓN FINAL DE OBRA | 1 | 46.68 | 46.68 | 1 | 0 | 0
I31VXX003PCXC | Partida | u | Documentación final de la obra de las instalaciones eléctricas | 1 | 46.68 | 46.68 | 1 |  | 0
|  |  | Total 08 | 1 | 46.68 | 46.68 | 1 | 0 | 0
09 | Capítulo |  | LEGALIZACIÓN Y TRAMITACIÓN | 1 | 146.75 | 146.75 | 1 | 0 | 0
I31VX001PCXC | Partida | u | Legalización de la modificacion de la instalación eléctrica | 1 | 146.75 | 146.75 | 1 |  | 0
|  |  | Total 09 | 1 | 146.75 | 146.75 | 1 | 0 | 0
|  |  | Total IE.08.04 | 1 | 1387.88 | 1387.88 | 1 | 0 | 0
|  |  | Total 02.08.04 | 1 | 18794.02 | 18794.02 | 1 | 1600 | 1600
02.08.05 | Capítulo |  | Estacion N.MINISTERIOS V. ORENSE | 1 | 18866.68 | 18866.68 | 1 | 1600 | 1600
ETV.08.05 | Capítulo |  | TRABAJOS PREVIOS | 1 | 1088.55 | 1088.55 | 1 | 0 | 0
ED1210 | Partida | m2 | CERRAMIENTO PROVISIONAL DE OBRA PARA INTERIOR DE PLACAS DE CARTÓN-YESO PINTADO EN AZUL (NOCTURNO) | 20 | 41.91 | 838.2 | 20 |  | 0
ED1170 | Partida | ud | RETIRADA E INSTALACIÓN PROVISIONAL DE CARTEL DE SEÑALIZACIÓN | 1 | 56.61 | 56.61 | 1 |  | 0
ED1400 | Partida | ud | PANELES DE ALUMINIO AVISO OBRA COLOCADOS SOBRE CERRAMIENTOS 70X100 | 2 | 96.87 | 193.74 | 2 |  | 0
|  |  | Total ETV.08.05 | 1 | 1088.55 | 1088.55 | 1 | 0 | 0
ED.08.05 | Capítulo |  | DESMONTAJES | 1 | 442.54 | 442.54 | 1 | 0 | 0
ED0981-N | Partida | ud | DESMONTAJE DE CONJUNTO MOSTRADOR | 1 | 26.42 | 26.42 | 1 |  | 0
ED0982-N | Partida | ud | DESMONTAJE DE MAMPARA COVID | 1 | 26.42 | 26.42 | 1 |  | 0
ED0983-N | Partida | ud | DESMONTAJE DE PUERTAS LATERALES DE CRISTAL | 2 | 13.21 | 26.42 | 2 |  | 0
ED0984-N | Partida | ud | DESMONTAJE DE TABLEROS FENÓLICOS DE SUELO DEL PAV | 2 | 13.21 | 26.42 | 2 |  | 0
ED0985-N | Partida | ud | DESMONTAJE DE PANELES DE MELAMINA DEL FRENTE DEL PAV | 4 | 13.21 | 52.84 | 4 |  | 0
ED0986-N | Partida | ud | DESMONTAJE DE PANEL INFORMATIVO | 1 | 26.42 | 26.42 | 1 |  | 0
ED0640 | Partida | m2 | DESMONTAJE DE PANEL DE CHAPA VITRIFICADA EN ZONA DE OBRAS | 5.5 | 13.21 | 72.66 | 5.5 |  | 0
ED0987-N | Partida | ml | DESMONTAJE DE ZÓCALO DE MADERA RECUBIERTO DE CHAPA DE ACERO INOX | 3 | 13.21 | 39.63 | 3 |  | 0
ED0988-N | Partida | m2 | DESMONTAJE DE ELEMENTOS DE LA ESTRUCTURA DEL PAV | 5.5 | 26.42 | 145.31 | 5.5 |  | 0
|  |  | Total ED.08.05 | 1 | 442.54 | 442.54 | 1 | 0 | 0
EA.08.05 | Capítulo |  | ALBAÑILERIA | 1 | 1167.04 | 1167.04 | 1 | 800 | 800
EAT0020 | Partida | m2 | TABICÓN DE LADRILLO H/D DE 25X12X8 CM | 5.5 | 19.67 | 108.19 | 5.5 |  | 0
EVG0070 | Partida | m2 | ENFOSCADO MAESTREADO-FRATASADO CSIV-W1 VERTICAL | 5.5 | 15.69 | 86.3 | 5.5 |  | 0
E12AC085 | Partida | m2 | ALICATADO AZULEJO BLANCO 20x20 CM. RECIBIDO C/ADHESIVO | 5.5 | 24.1 | 132.55 | 5.5 |  | 0
I02AUX001 | Partida | pa | Trabajos de Obra Civil auxiliar y ayudas de albañilería | 1 | 840 | 840 | 1 | 800 | 800
|  |  | Total EA.08.05 | 1 | 1167.04 | 1167.04 | 1 | 800 | 800
EK.08.05 | Capítulo |  | MOBILIARIO, MONTAJES Y VARIOS | 1 | 357.25 | 357.25 | 1 | 0 | 0
EK0340M | Partida | ud | PUESTO DE ATENCION AL CLIENTE EXENTO | 1 | 357.25 | 357.25 | 1 |  | 0
|  |  | Total EK.08.05 | 1 | 357.25 | 357.25 | 1 | 0 | 0
EHV.08.05 | Capítulo |  | VIDRIERIA | 1 | 2771.56 | 2771.56 | 1 | 0 | 0
EHV0124 | Partida | ud | PUERTAS LATERALES DE CRISTAL | 2 | 458.85 | 917.7 | 2 |  | 0
EHV0121 | Partida | ud | CRISTALES FIJOS CERRAMIENTO FRONTAL | 2 | 413.11 | 826.22 | 2 |  | 0
EHV0122 | Partida | ud | CRISTALES CORREDERAS | 2 | 438.47 | 876.94 | 2 |  | 0
EHV0123 | Partida | ud | UÑEROS - CORREDERAS | 2 | 75.35 | 150.7 | 2 |  | 0
|  |  | Total EHV.08.05 | 1 | 2771.56 | 2771.56 | 1 | 0 | 0
EHA.08.05 | Capítulo |  | CERRAJERIA | 1 | 2813.97 | 2813.97 | 1 | 0 | 0
EHI0100 | Partida | m2 | CHAPA DE ACERO INOXIDABLE EN REMATES. (NOCTURNO) | 2.07 | 224.13 | 463.95 | 2.07 |  | 0
EHAE0040-N | Partida | ud | MONTANTE DE ACERO INOX | 2 | 504 | 1008 | 2 |  | 0
EHAE0041-N | Partida | ud | CERRADURA ALOJ. BOMBIN CERRAD. | 1 | 156.44 | 156.44 | 1 |  | 0
EHAE0042-N | Partida | ud | CERRADURA (BOMBIN) | 1 | 292.94 | 292.94 | 1 |  | 0
EHAE0044-N | Partida | ud | GUIA CRISTAL CORREDERA | 2 | 112.27 | 224.54 | 2 |  | 0
EHAE0010-N | Partida | ud | PIES AJUSTABLES SUSTITUCIÓN DE RUEDAS | 1 | 89.84 | 89.84 | 1 |  | 0
EHAE0020-N | Partida | ud | SUPLEMENTO DE ESTRUCTURA ENCUENTRO TECHO | 1 | 68.45 | 68.45 | 1 |  | 0
EHAE0030-N | Partida | ud | TECHO DEL CERRAMIENTO | 1 | 465.73 | 465.73 | 1 |  | 0
EHAE0050-N | Partida | ud | PERFIL METÁLICO PARA APOYO DE MONTANTES | 1 | 44.08 | 44.08 | 1 |  | 0
|  |  | Total EHA.08.05 | 1 | 2813.97 | 2813.97 | 1 | 0 | 0
CLI.08.05 | Capítulo |  | CLIMATIZACION | 1 | 8837.89 | 8837.89 | 1 | 800 | 800
I02MPV012 | Partida | ud | Desmontaje y retirada de equipo de confort existente | 1 | 672 | 672 | 1 |  | 0
I02M017 | Partida | ud | Equipo autónomo partido 1x1 de expansión directa, B/C, Inverter, de potencia frigorífica/calorífica nominal de 2,6 kW/3,2 kW | 1 | 1409.55 | 1409.55 | 1 |  | 0
I02M004 | Partida | m | Líneas frigoríficas (liquido-gas) fabricadas en cobre deshidratado, sin soldadura, de Ø1/4"-3/8" y 0,8/0,8 mm de espesor | 20 | 30.06 | 601.2 | 20 |  | 0
IO2EO005 | Partida | ml | Canaleta de aluminio lacado e=2,0 mm | 30 | 39.25 | 1177.5 | 30 |  | 0
I02M006 | Partida | ud | Tuberías de desagüe de condensados en PVC rígido de Ø32 mm | 1 | 94.5 | 94.5 | 1 |  | 0
IO2MDC210 | Partida | m² | Conducto rectangular de aire secundario, de 250x200 mm, fabricado en lana mineral de alta densidad e=25 mm | 16.5 | 36.42 | 600.93 | 16.5 |  | 0
I02MDR116 | Partida | ud | Rejilla lineal de impulsión de aire, de 1000x100 mm | 1 | 140.96 | 140.96 | 1 |  | 0
I02MDR228 | Partida | ud | Rejilla de retorno de aire de 400x300 mm | 1 | 77.7 | 77.7 | 1 |  | 0
IO2EG001 | Partida | ud | Cuadro eléctrico secundario de mando y protección para instalación de climatización | 1 | 672 | 672 | 1 |  | 0
I02MPV19 | Partida | ud | Interruptor automático magnetotérmico 2x16 A para nuevo equipo de climatización de PAV | 1 | 139.82 | 139.82 | 1 |  | 0
I02MPV21 | Partida | ud | Bloque diferencial Vigi iC60 - 2P - 16A - 30mA - clase AC para nuevo equipo de climatización de PAV | 1 | 160.58 | 160.58 | 1 |  | 0
IO2ECE001 | Partida | m | Canalización y cableado eléctrico de alimentación (fuerza) realizado en Cu. de 2 x 2,5 mm²+T, tipo RZ1-K (AS) - 0,6/1 kV | 20 | 6.58 | 131.6 | 20 |  | 0
IO2ECE003 | Partida | m | Manguera de interconexión (fuerza y control) de Cu. de 2 x 2,5 mm²+T, tipo RZ1-K (AS) - 0,6/1 kV | 20 | 6.58 | 131.6 | 20 |  | 0
IO2CS001 | Partida | ud | Mando de control remoto de Tª ambiente, cableado, con sonda de temperatura integrada y programador horario-semanal | 1 | 129.35 | 129.35 | 1 |  | 0
IO2ECS001 | Partida | m | Canalización y cableado eléctrico de control realizado en Cu. de 2 x 1 mm², tipo RZ1-K (AS) - 0,6/1 kV | 10 | 6.36 | 63.6 | 10 |  | 0
I02AUX001 | Partida | pa | Trabajos de Obra Civil auxiliar y ayudas de albañilería | 1 | 840 | 840 | 1 | 800 | 800
IO2EG023 | Partida | ml | Bandeja metálica de rejilla de acero galv. en caliente, tipo Rejiband, de 300x100 mm, para soporte de líneas frigoríficas y cabl | 40 | 37 | 1480 | 40 |  | 0
I02W010 | Partida | ud | Legalización de la instalación de climatización y DFO | 1 | 315 | 315 | 1 |  | 0
|  |  | Total CLI.08.05 | 1 | 8837.89 | 8837.89 | 1 | 800 | 800
IE.08.05 | Capítulo |  | INSTALACIONES ELÉCTRICAS | 1 | 1387.88 | 1387.88 | 1 | 0 | 0
01 | Capítulo |  | DESMONTAJES | 1 | 94.77 | 94.77 | 1 | 0 | 0
I31VDA070E | Partida | m | m. Identificación y desmontaje de circuito eléctrico. (Horario nocturno en estación). | 1 | 94.77 | 94.77 | 1 |  | 0
|  |  | Total 01 | 1 | 94.77 | 94.77 | 1 | 0 | 0
02 | Capítulo |  | PROTECCIÓN ELÉCTRICA EN CUADRO DE EQUIPOS | 1 | 246.9 | 246.9 | 1 | 0 | 0
I31BAD099X1X | Partida | u | Interrup. aut.+ diferencial 2x25 A. 300 mA. Clase AC | 1 | 246.9 | 246.9 | 1 |  | 0
|  |  | Total 02 | 1 | 246.9 | 246.9 | 1 | 0 | 0
03 | Capítulo |  | LÍNEA ALIMENTACIÓN DESDE CUADRO DE EQUIPOS | 1 | 96.6 | 96.6 | 1 | 0 | 0
I31CBC004NE | Partida | m | Cable Cu. de 3 x 6 mm². RZ1-K (AS)-0.6/1 KV. (Horario nocturno en estación). | 20 | 4.83 | 96.6 | 20 |  | 0
|  |  | Total 03 | 1 | 96.6 | 96.6 | 1 | 0 | 0
04 | Capítulo |  | SUBCUADRO ELÉCTRICO DE MANDO Y PROTECCIÓN EN PAV | 1 | 447.67 | 447.67 | 1 | 0 | 0
I31BDA008AVX3X | Partida | u | Cuadro PAV | 1 | 447.67 | 447.67 | 1 |  | 0
|  |  | Total 04 | 1 | 447.67 | 447.67 | 1 | 0 | 0
05 | Capítulo |  | CABLEADO INTERIOR | 1 | 46.2 | 46.2 | 1 | 0 | 0
I31CBC001NE | Partida | m | Cable Cu. de 3 x 1,5 mm². RZ1-K (AS)-0.6/1 KV. (Horario nocturno en estación). | 10 | 2.03 | 20.3 | 10 |  | 0
I31CBC002NE | Partida | m | Cable Cu. de 3 x 2,5 mm². RZ1-K (AS)-0.6/1 KV. (Horario nocturno en estación). | 10 | 2.59 | 25.9 | 10 |  | 0
|  |  | Total 05 | 1 | 46.2 | 46.2 | 1 | 0 | 0
06 | Capítulo |  | ILUMINACIÓN | 1 | 134 | 134 | 1 | 0 | 0
I31LDF280X | Partida | ud | LUM. LED SUP. REDONDO. TECHO 18W | 1 | 98.49 | 98.49 | 1 |  | 0
I31NSC010 | Partida | ud | PUNTO LUZ SENCILLO UNIPOLAR BL SIMON 82 | 1 | 35.51 | 35.51 | 1 |  | 0
|  |  | Total 06 | 1 | 134 | 134 | 1 | 0 | 0
07 | Capítulo |  | TOMAS DE CORRIENTE E INTERRUPTORES | 1 | 128.31 | 128.31 | 1 | 0 | 0
I31NSC110 | Partida | ud | BASE ENCHUFE TT SCHUKO BL SIMON 82 | 3 | 42.77 | 128.31 | 3 |  | 0
|  |  | Total 07 | 1 | 128.31 | 128.31 | 1 | 0 | 0
08 | Capítulo |  | DOCUMENTACIÓN FINAL DE OBRA | 1 | 46.68 | 46.68 | 1 | 0 | 0
I31VXX003PCXC | Partida | u | Documentación final de la obra de las instalaciones eléctricas | 1 | 46.68 | 46.68 | 1 |  | 0
|  |  | Total 08 | 1 | 46.68 | 46.68 | 1 | 0 | 0
09 | Capítulo |  | LEGALIZACIÓN Y TRAMITACIÓN | 1 | 146.75 | 146.75 | 1 | 0 | 0
I31VX001PCXC | Partida | u | Legalización de la modificacion de la instalación eléctrica | 1 | 146.75 | 146.75 | 1 |  | 0
|  |  | Total 09 | 1 | 146.75 | 146.75 | 1 | 0 | 0
|  |  | Total IE.08.05 | 1 | 1387.88 | 1387.88 | 1 | 0 | 0
|  |  | Total 02.08.05 | 1 | 18866.68 | 18866.68 | 1 | 1600 | 1600
02.08.06 | Capítulo |  | Estacion N.MINISTERIOS V. CASTELLANA | 1 | 18866.68 | 18866.68 | 1 | 1600 | 1600
ETV.08.06 | Capítulo |  | TRABAJOS PREVIOS | 1 | 1088.55 | 1088.55 | 1 | 0 | 0
ED1210 | Partida | m2 | CERRAMIENTO PROVISIONAL DE OBRA PARA INTERIOR DE PLACAS DE CARTÓN-YESO PINTADO EN AZUL (NOCTURNO) | 20 | 41.91 | 838.2 | 20 |  | 0
ED1170 | Partida | ud | RETIRADA E INSTALACIÓN PROVISIONAL DE CARTEL DE SEÑALIZACIÓN | 1 | 56.61 | 56.61 | 1 |  | 0
ED1400 | Partida | ud | PANELES DE ALUMINIO AVISO OBRA COLOCADOS SOBRE CERRAMIENTOS 70X100 | 2 | 96.87 | 193.74 | 2 |  | 0
|  |  | Total ETV.08.06 | 1 | 1088.55 | 1088.55 | 1 | 0 | 0
ED.08.06 | Capítulo |  | DESMONTAJES | 1 | 442.54 | 442.54 | 1 | 0 | 0
ED0981-N | Partida | ud | DESMONTAJE DE CONJUNTO MOSTRADOR | 1 | 26.42 | 26.42 | 1 |  | 0
ED0982-N | Partida | ud | DESMONTAJE DE MAMPARA COVID | 1 | 26.42 | 26.42 | 1 |  | 0
ED0983-N | Partida | ud | DESMONTAJE DE PUERTAS LATERALES DE CRISTAL | 2 | 13.21 | 26.42 | 2 |  | 0
ED0984-N | Partida | ud | DESMONTAJE DE TABLEROS FENÓLICOS DE SUELO DEL PAV | 2 | 13.21 | 26.42 | 2 |  | 0
ED0985-N | Partida | ud | DESMONTAJE DE PANELES DE MELAMINA DEL FRENTE DEL PAV | 4 | 13.21 | 52.84 | 4 |  | 0
ED0986-N | Partida | ud | DESMONTAJE DE PANEL INFORMATIVO | 1 | 26.42 | 26.42 | 1 |  | 0
ED0640 | Partida | m2 | DESMONTAJE DE PANEL DE CHAPA VITRIFICADA EN ZONA DE OBRAS | 5.5 | 13.21 | 72.66 | 5.5 |  | 0
ED0987-N | Partida | ml | DESMONTAJE DE ZÓCALO DE MADERA RECUBIERTO DE CHAPA DE ACERO INOX | 3 | 13.21 | 39.63 | 3 |  | 0
ED0988-N | Partida | m2 | DESMONTAJE DE ELEMENTOS DE LA ESTRUCTURA DEL PAV | 5.5 | 26.42 | 145.31 | 5.5 |  | 0
|  |  | Total ED.08.06 | 1 | 442.54 | 442.54 | 1 | 0 | 0
EA.08.06 | Capítulo |  | ALBAÑILERIA | 1 | 1167.04 | 1167.04 | 1 | 800 | 800
EAT0020 | Partida | m2 | TABICÓN DE LADRILLO H/D DE 25X12X8 CM | 5.5 | 19.67 | 108.19 | 5.5 |  | 0
EVG0070 | Partida | m2 | ENFOSCADO MAESTREADO-FRATASADO CSIV-W1 VERTICAL | 5.5 | 15.69 | 86.3 | 5.5 |  | 0
E12AC085 | Partida | m2 | ALICATADO AZULEJO BLANCO 20x20 CM. RECIBIDO C/ADHESIVO | 5.5 | 24.1 | 132.55 | 5.5 |  | 0
I02AUX001 | Partida | pa | Trabajos de Obra Civil auxiliar y ayudas de albañilería | 1 | 840 | 840 | 1 | 800 | 800
|  |  | Total EA.08.06 | 1 | 1167.04 | 1167.04 | 1 | 800 | 800
EK.08.06 | Capítulo |  | MOBILIARIO, MONTAJES Y VARIOS | 1 | 357.25 | 357.25 | 1 | 0 | 0
EK0340M | Partida | ud | PUESTO DE ATENCION AL CLIENTE EXENTO | 1 | 357.25 | 357.25 | 1 |  | 0
|  |  | Total EK.08.06 | 1 | 357.25 | 357.25 | 1 | 0 | 0
EHV.08.06 | Capítulo |  | VIDRIERIA | 1 | 2771.56 | 2771.56 | 1 | 0 | 0
EHV0124 | Partida | ud | PUERTAS LATERALES DE CRISTAL | 2 | 458.85 | 917.7 | 2 |  | 0
EHV0121 | Partida | ud | CRISTALES FIJOS CERRAMIENTO FRONTAL | 2 | 413.11 | 826.22 | 2 |  | 0
EHV0122 | Partida | ud | CRISTALES CORREDERAS | 2 | 438.47 | 876.94 | 2 |  | 0
EHV0123 | Partida | ud | UÑEROS - CORREDERAS | 2 | 75.35 | 150.7 | 2 |  | 0
|  |  | Total EHV.08.06 | 1 | 2771.56 | 2771.56 | 1 | 0 | 0
EHA.08.06 | Capítulo |  | CERRAJERIA | 1 | 2813.97 | 2813.97 | 1 | 0 | 0
EHI0100 | Partida | m2 | CHAPA DE ACERO INOXIDABLE EN REMATES. (NOCTURNO) | 2.07 | 224.13 | 463.95 | 2.07 |  | 0
EHAE0040-N | Partida | ud | MONTANTE DE ACERO INOX | 2 | 504 | 1008 | 2 |  | 0
EHAE0041-N | Partida | ud | CERRADURA ALOJ. BOMBIN CERRAD. | 1 | 156.44 | 156.44 | 1 |  | 0
EHAE0042-N | Partida | ud | CERRADURA (BOMBIN) | 1 | 292.94 | 292.94 | 1 |  | 0
EHAE0044-N | Partida | ud | GUIA CRISTAL CORREDERA | 2 | 112.27 | 224.54 | 2 |  | 0
EHAE0010-N | Partida | ud | PIES AJUSTABLES SUSTITUCIÓN DE RUEDAS | 1 | 89.84 | 89.84 | 1 |  | 0
EHAE0020-N | Partida | ud | SUPLEMENTO DE ESTRUCTURA ENCUENTRO TECHO | 1 | 68.45 | 68.45 | 1 |  | 0
EHAE0030-N | Partida | ud | TECHO DEL CERRAMIENTO | 1 | 465.73 | 465.73 | 1 |  | 0
EHAE0050-N | Partida | ud | PERFIL METÁLICO PARA APOYO DE MONTANTES | 1 | 44.08 | 44.08 | 1 |  | 0
|  |  | Total EHA.08.06 | 1 | 2813.97 | 2813.97 | 1 | 0 | 0
CLI.08.06 | Capítulo |  | CLIMATIZACION | 1 | 8837.89 | 8837.89 | 1 | 800 | 800
I02MPV012 | Partida | ud | Desmontaje y retirada de equipo de confort existente | 1 | 672 | 672 | 1 |  | 0
I02M017 | Partida | ud | Equipo autónomo partido 1x1 de expansión directa, B/C, Inverter, de potencia frigorífica/calorífica nominal de 2,6 kW/3,2 kW | 1 | 1409.55 | 1409.55 | 1 |  | 0
I02M004 | Partida | m | Líneas frigoríficas (liquido-gas) fabricadas en cobre deshidratado, sin soldadura, de Ø1/4"-3/8" y 0,8/0,8 mm de espesor | 20 | 30.06 | 601.2 | 20 |  | 0
IO2EO005 | Partida | ml | Canaleta de aluminio lacado e=2,0 mm | 30 | 39.25 | 1177.5 | 30 |  | 0
I02M006 | Partida | ud | Tuberías de desagüe de condensados en PVC rígido de Ø32 mm | 1 | 94.5 | 94.5 | 1 |  | 0
IO2MDC210 | Partida | m² | Conducto rectangular de aire secundario, de 250x200 mm, fabricado en lana mineral de alta densidad e=25 mm | 16.5 | 36.42 | 600.93 | 16.5 |  | 0
I02MDR116 | Partida | ud | Rejilla lineal de impulsión de aire, de 1000x100 mm | 1 | 140.96 | 140.96 | 1 |  | 0
I02MDR228 | Partida | ud | Rejilla de retorno de aire de 400x300 mm | 1 | 77.7 | 77.7 | 1 |  | 0
IO2EG001 | Partida | ud | Cuadro eléctrico secundario de mando y protección para instalación de climatización | 1 | 672 | 672 | 1 |  | 0
I02MPV19 | Partida | ud | Interruptor automático magnetotérmico 2x16 A para nuevo equipo de climatización de PAV | 1 | 139.82 | 139.82 | 1 |  | 0
I02MPV21 | Partida | ud | Bloque diferencial Vigi iC60 - 2P - 16A - 30mA - clase AC para nuevo equipo de climatización de PAV | 1 | 160.58 | 160.58 | 1 |  | 0
IO2ECE001 | Partida | m | Canalización y cableado eléctrico de alimentación (fuerza) realizado en Cu. de 2 x 2,5 mm²+T, tipo RZ1-K (AS) - 0,6/1 kV | 20 | 6.58 | 131.6 | 20 |  | 0
IO2ECE003 | Partida | m | Manguera de interconexión (fuerza y control) de Cu. de 2 x 2,5 mm²+T, tipo RZ1-K (AS) - 0,6/1 kV | 20 | 6.58 | 131.6 | 20 |  | 0
IO2CS001 | Partida | ud | Mando de control remoto de Tª ambiente, cableado, con sonda de temperatura integrada y programador horario-semanal | 1 | 129.35 | 129.35 | 1 |  | 0
IO2ECS001 | Partida | m | Canalización y cableado eléctrico de control realizado en Cu. de 2 x 1 mm², tipo RZ1-K (AS) - 0,6/1 kV | 10 | 6.36 | 63.6 | 10 |  | 0
I02AUX001 | Partida | pa | Trabajos de Obra Civil auxiliar y ayudas de albañilería | 1 | 840 | 840 | 1 | 800 | 800
IO2EG023 | Partida | ml | Bandeja metálica de rejilla de acero galv. en caliente, tipo Rejiband, de 300x100 mm, para soporte de líneas frigoríficas y cabl | 40 | 37 | 1480 | 40 |  | 0
I02W010 | Partida | ud | Legalización de la instalación de climatización y DFO | 1 | 315 | 315 | 1 |  | 0
|  |  | Total CLI.08.06 | 1 | 8837.89 | 8837.89 | 1 | 800 | 800
IE.08.06 | Capítulo |  | INSTALACIONES ELÉCTRICAS | 1 | 1387.88 | 1387.88 | 1 | 0 | 0
01 | Capítulo |  | DESMONTAJES | 1 | 94.77 | 94.77 | 1 | 0 | 0
I31VDA070E | Partida | m | m. Identificación y desmontaje de circuito eléctrico. (Horario nocturno en estación). | 1 | 94.77 | 94.77 | 1 |  | 0
|  |  | Total 01 | 1 | 94.77 | 94.77 | 1 | 0 | 0
02 | Capítulo |  | PROTECCIÓN ELÉCTRICA EN CUADRO DE EQUIPOS | 1 | 246.9 | 246.9 | 1 | 0 | 0
I31BAD099X1X | Partida | u | Interrup. aut.+ diferencial 2x25 A. 300 mA. Clase AC | 1 | 246.9 | 246.9 | 1 |  | 0
|  |  | Total 02 | 1 | 246.9 | 246.9 | 1 | 0 | 0
03 | Capítulo |  | LÍNEA ALIMENTACIÓN DESDE CUADRO DE EQUIPOS | 1 | 96.6 | 96.6 | 1 | 0 | 0
I31CBC004NE | Partida | m | Cable Cu. de 3 x 6 mm². RZ1-K (AS)-0.6/1 KV. (Horario nocturno en estación). | 20 | 4.83 | 96.6 | 20 |  | 0
|  |  | Total 03 | 1 | 96.6 | 96.6 | 1 | 0 | 0
04 | Capítulo |  | SUBCUADRO ELÉCTRICO DE MANDO Y PROTECCIÓN EN PAV | 1 | 447.67 | 447.67 | 1 | 0 | 0
I31BDA008AVX3X | Partida | u | Cuadro PAV | 1 | 447.67 | 447.67 | 1 |  | 0
|  |  | Total 04 | 1 | 447.67 | 447.67 | 1 | 0 | 0
05 | Capítulo |  | CABLEADO INTERIOR | 1 | 46.2 | 46.2 | 1 | 0 | 0
I31CBC001NE | Partida | m | Cable Cu. de 3 x 1,5 mm². RZ1-K (AS)-0.6/1 KV. (Horario nocturno en estación). | 10 | 2.03 | 20.3 | 10 |  | 0
I31CBC002NE | Partida | m | Cable Cu. de 3 x 2,5 mm². RZ1-K (AS)-0.6/1 KV. (Horario nocturno en estación). | 10 | 2.59 | 25.9 | 10 |  | 0
|  |  | Total 05 | 1 | 46.2 | 46.2 | 1 | 0 | 0
06 | Capítulo |  | ILUMINACIÓN | 1 | 134 | 134 | 1 | 0 | 0
I31LDF280X | Partida | ud | LUM. LED SUP. REDONDO. TECHO 18W | 1 | 98.49 | 98.49 | 1 |  | 0
I31NSC010 | Partida | ud | PUNTO LUZ SENCILLO UNIPOLAR BL SIMON 82 | 1 | 35.51 | 35.51 | 1 |  | 0
|  |  | Total 06 | 1 | 134 | 134 | 1 | 0 | 0
07 | Capítulo |  | TOMAS DE CORRIENTE E INTERRUPTORES | 1 | 128.31 | 128.31 | 1 | 0 | 0
I31NSC110 | Partida | ud | BASE ENCHUFE TT SCHUKO BL SIMON 82 | 3 | 42.77 | 128.31 | 3 |  | 0
|  |  | Total 07 | 1 | 128.31 | 128.31 | 1 | 0 | 0
08 | Capítulo |  | DOCUMENTACIÓN FINAL DE OBRA | 1 | 46.68 | 46.68 | 1 | 0 | 0
I31VXX003PCXC | Partida | u | Documentación final de la obra de las instalaciones eléctricas | 1 | 46.68 | 46.68 | 1 |  | 0
|  |  | Total 08 | 1 | 46.68 | 46.68 | 1 | 0 | 0
09 | Capítulo |  | LEGALIZACIÓN Y TRAMITACIÓN | 1 | 146.75 | 146.75 | 1 | 0 | 0
I31VX001PCXC | Partida | u | Legalización de la modificacion de la instalación eléctrica | 1 | 146.75 | 146.75 | 1 |  | 0
|  |  | Total 09 | 1 | 146.75 | 146.75 | 1 | 0 | 0
|  |  | Total IE.08.06 | 1 | 1387.88 | 1387.88 | 1 | 0 | 0
|  |  | Total 02.08.06 | 1 | 18866.68 | 18866.68 | 1 | 1600 | 1600
02.08.07 | Capítulo |  | Estacion PINAR DEL REY | 1 | 19402.75 | 19402.75 | 1 | 1600 | 1600
ETV.08.07 | Capítulo |  | TRABAJOS PREVIOS | 1 | 1088.55 | 1088.55 | 1 | 0 | 0
ED1210 | Partida | m2 | CERRAMIENTO PROVISIONAL DE OBRA PARA INTERIOR DE PLACAS DE CARTÓN-YESO PINTADO EN AZUL (NOCTURNO) | 20 | 41.91 | 838.2 | 20 |  | 0
ED1170 | Partida | ud | RETIRADA E INSTALACIÓN PROVISIONAL DE CARTEL DE SEÑALIZACIÓN | 1 | 56.61 | 56.61 | 1 |  | 0
ED1400 | Partida | ud | PANELES DE ALUMINIO AVISO OBRA COLOCADOS SOBRE CERRAMIENTOS 70X100 | 2 | 96.87 | 193.74 | 2 |  | 0
|  |  | Total ETV.08.07 | 1 | 1088.55 | 1088.55 | 1 | 0 | 0
ED.08.07 | Capítulo |  | DESMONTAJES | 1 | 555.77 | 555.77 | 1 | 0 | 0
ED0981-N | Partida | ud | DESMONTAJE DE CONJUNTO MOSTRADOR | 1 | 26.42 | 26.42 | 1 |  | 0
ED0982-N | Partida | ud | DESMONTAJE DE MAMPARA COVID | 1 | 26.42 | 26.42 | 1 |  | 0
ED0983-N | Partida | ud | DESMONTAJE DE PUERTAS LATERALES DE CRISTAL | 2 | 13.21 | 26.42 | 2 |  | 0
ED0984-N | Partida | ud | DESMONTAJE DE TABLEROS FENÓLICOS DE SUELO DEL PAV | 2 | 13.21 | 26.42 | 2 |  | 0
ED0985-N | Partida | ud | DESMONTAJE DE PANELES DE MELAMINA DEL FRENTE DEL PAV | 4 | 13.21 | 52.84 | 4 |  | 0
ED0986-N | Partida | ud | DESMONTAJE DE PANEL INFORMATIVO | 1 | 26.42 | 26.42 | 1 |  | 0
ED0640 | Partida | m2 | DESMONTAJE DE PANEL DE CHAPA VITRIFICADA EN ZONA DE OBRAS | 5.5 | 13.21 | 72.66 | 5.5 |  | 0
ED0987-N | Partida | ml | DESMONTAJE DE ZÓCALO DE MADERA RECUBIERTO DE CHAPA DE ACERO INOX | 3 | 13.21 | 39.63 | 3 |  | 0
ED0988-N | Partida | m2 | DESMONTAJE DE ELEMENTOS DE LA ESTRUCTURA DEL PAV | 5.5 | 26.42 | 145.31 | 5.5 |  | 0
ED1180-N | Partida | m2 | DESMONTAJE DE CHAPA GRECADA VERTICAL | 2.5 | 26.42 | 66.05 | 2.5 |  | 0
ED0700 | Partida | m | DESMONTAJE DE PANTALLA DE ENCAUZAMIENTO, PARA REUTILIZACIÓN (NOCTURNO) | 2 | 23.59 | 47.18 | 2 |  | 0
|  |  | Total ED.08.07 | 1 | 555.77 | 555.77 | 1 | 0 | 0
EA.08.07 | Capítulo |  | ALBAÑILERIA | 1 | 1167.04 | 1167.04 | 1 | 800 | 800
EAT0020 | Partida | m2 | TABICÓN DE LADRILLO H/D DE 25X12X8 CM | 5.5 | 19.67 | 108.19 | 5.5 |  | 0
EVG0070 | Partida | m2 | ENFOSCADO MAESTREADO-FRATASADO CSIV-W1 VERTICAL | 5.5 | 15.69 | 86.3 | 5.5 |  | 0
E12AC085 | Partida | m2 | ALICATADO AZULEJO BLANCO 20x20 CM. RECIBIDO C/ADHESIVO | 5.5 | 24.1 | 132.55 | 5.5 |  | 0
I02AUX001 | Partida | pa | Trabajos de Obra Civil auxiliar y ayudas de albañilería | 1 | 840 | 840 | 1 | 800 | 800
|  |  | Total EA.08.07 | 1 | 1167.04 | 1167.04 | 1 | 800 | 800
EK.08.07 | Capítulo |  | MOBILIARIO, MONTAJES Y VARIOS | 1 | 780.09 | 780.09 | 1 | 0 | 0
EK0340M | Partida | ud | PUESTO DE ATENCION AL CLIENTE EXENTO | 1 | 357.25 | 357.25 | 1 |  | 0
EK0310 | Partida | ud | PANTALLA DE ENCAUZAMIENTO DE 80X100 CM ACRISTALADO. (NOCTURNO) | 2 | 211.42 | 422.84 | 2 |  | 0
|  |  | Total EK.08.07 | 1 | 780.09 | 780.09 | 1 | 0 | 0
EHV.08.07 | Capítulo |  | VIDRIERIA | 1 | 2771.56 | 2771.56 | 1 | 0 | 0
EHV0124 | Partida | ud | PUERTAS LATERALES DE CRISTAL | 2 | 458.85 | 917.7 | 2 |  | 0
EHV0121 | Partida | ud | CRISTALES FIJOS CERRAMIENTO FRONTAL | 2 | 413.11 | 826.22 | 2 |  | 0
EHV0122 | Partida | ud | CRISTALES CORREDERAS | 2 | 438.47 | 876.94 | 2 |  | 0
EHV0123 | Partida | ud | UÑEROS - CORREDERAS | 2 | 75.35 | 150.7 | 2 |  | 0
|  |  | Total EHV.08.07 | 1 | 2771.56 | 2771.56 | 1 | 0 | 0
EHA.08.07 | Capítulo |  | CERRAJERIA | 1 | 2813.97 | 2813.97 | 1 | 0 | 0
EHI0100 | Partida | m2 | CHAPA DE ACERO INOXIDABLE EN REMATES. (NOCTURNO) | 2.07 | 224.13 | 463.95 | 2.07 |  | 0
EHAE0040-N | Partida | ud | MONTANTE DE ACERO INOX | 2 | 504 | 1008 | 2 |  | 0
EHAE0041-N | Partida | ud | CERRADURA ALOJ. BOMBIN CERRAD. | 1 | 156.44 | 156.44 | 1 |  | 0
EHAE0042-N | Partida | ud | CERRADURA (BOMBIN) | 1 | 292.94 | 292.94 | 1 |  | 0
EHAE0044-N | Partida | ud | GUIA CRISTAL CORREDERA | 2 | 112.27 | 224.54 | 2 |  | 0
EHAE0010-N | Partida | ud | PIES AJUSTABLES SUSTITUCIÓN DE RUEDAS | 1 | 89.84 | 89.84 | 1 |  | 0
EHAE0020-N | Partida | ud | SUPLEMENTO DE ESTRUCTURA ENCUENTRO TECHO | 1 | 68.45 | 68.45 | 1 |  | 0
EHAE0030-N | Partida | ud | TECHO DEL CERRAMIENTO | 1 | 465.73 | 465.73 | 1 |  | 0
EHAE0050-N | Partida | ud | PERFIL METÁLICO PARA APOYO DE MONTANTES | 1 | 44.08 | 44.08 | 1 |  | 0
|  |  | Total EHA.08.07 | 1 | 2813.97 | 2813.97 | 1 | 0 | 0
CLI.08.07 | Capítulo |  | CLIMATIZACION | 1 | 8837.89 | 8837.89 | 1 | 800 | 800
I02MPV012 | Partida | ud | Desmontaje y retirada de equipo de confort existente | 1 | 672 | 672 | 1 |  | 0
I02M017 | Partida | ud | Equipo autónomo partido 1x1 de expansión directa, B/C, Inverter, de potencia frigorífica/calorífica nominal de 2,6 kW/3,2 kW | 1 | 1409.55 | 1409.55 | 1 |  | 0
I02M004 | Partida | m | Líneas frigoríficas (liquido-gas) fabricadas en cobre deshidratado, sin soldadura, de Ø1/4"-3/8" y 0,8/0,8 mm de espesor | 20 | 30.06 | 601.2 | 20 |  | 0
IO2EO005 | Partida | ml | Canaleta de aluminio lacado e=2,0 mm | 30 | 39.25 | 1177.5 | 30 |  | 0
I02M006 | Partida | ud | Tuberías de desagüe de condensados en PVC rígido de Ø32 mm | 1 | 94.5 | 94.5 | 1 |  | 0
IO2MDC210 | Partida | m² | Conducto rectangular de aire secundario, de 250x200 mm, fabricado en lana mineral de alta densidad e=25 mm | 16.5 | 36.42 | 600.93 | 16.5 |  | 0
I02MDR116 | Partida | ud | Rejilla lineal de impulsión de aire, de 1000x100 mm | 1 | 140.96 | 140.96 | 1 |  | 0
I02MDR228 | Partida | ud | Rejilla de retorno de aire de 400x300 mm | 1 | 77.7 | 77.7 | 1 |  | 0
IO2EG001 | Partida | ud | Cuadro eléctrico secundario de mando y protección para instalación de climatización | 1 | 672 | 672 | 1 |  | 0
I02MPV19 | Partida | ud | Interruptor automático magnetotérmico 2x16 A para nuevo equipo de climatización de PAV | 1 | 139.82 | 139.82 | 1 |  | 0
I02MPV21 | Partida | ud | Bloque diferencial Vigi iC60 - 2P - 16A - 30mA - clase AC para nuevo equipo de climatización de PAV | 1 | 160.58 | 160.58 | 1 |  | 0
IO2ECE001 | Partida | m | Canalización y cableado eléctrico de alimentación (fuerza) realizado en Cu. de 2 x 2,5 mm²+T, tipo RZ1-K (AS) - 0,6/1 kV | 20 | 6.58 | 131.6 | 20 |  | 0
IO2ECE003 | Partida | m | Manguera de interconexión (fuerza y control) de Cu. de 2 x 2,5 mm²+T, tipo RZ1-K (AS) - 0,6/1 kV | 20 | 6.58 | 131.6 | 20 |  | 0
IO2CS001 | Partida | ud | Mando de control remoto de Tª ambiente, cableado, con sonda de temperatura integrada y programador horario-semanal | 1 | 129.35 | 129.35 | 1 |  | 0
IO2ECS001 | Partida | m | Canalización y cableado eléctrico de control realizado en Cu. de 2 x 1 mm², tipo RZ1-K (AS) - 0,6/1 kV | 10 | 6.36 | 63.6 | 10 |  | 0
I02AUX001 | Partida | pa | Trabajos de Obra Civil auxiliar y ayudas de albañilería | 1 | 840 | 840 | 1 | 800 | 800
IO2EG023 | Partida | ml | Bandeja metálica de rejilla de acero galv. en caliente, tipo Rejiband, de 300x100 mm, para soporte de líneas frigoríficas y cabl | 40 | 37 | 1480 | 40 |  | 0
I02W010 | Partida | ud | Legalización de la instalación de climatización y DFO | 1 | 315 | 315 | 1 |  | 0
|  |  | Total CLI.08.07 | 1 | 8837.89 | 8837.89 | 1 | 800 | 800
IE.08.07 | Capítulo |  | INSTALACIONES ELÉCTRICAS | 1 | 1387.88 | 1387.88 | 1 | 0 | 0
01 | Capítulo |  | DESMONTAJES | 1 | 94.77 | 94.77 | 1 | 0 | 0
I31VDA070E | Partida | m | m. Identificación y desmontaje de circuito eléctrico. (Horario nocturno en estación). | 1 | 94.77 | 94.77 | 1 |  | 0
|  |  | Total 01 | 1 | 94.77 | 94.77 | 1 | 0 | 0
02 | Capítulo |  | PROTECCIÓN ELÉCTRICA EN CUADRO DE EQUIPOS | 1 | 246.9 | 246.9 | 1 | 0 | 0
I31BAD099X1X | Partida | u | Interrup. aut.+ diferencial 2x25 A. 300 mA. Clase AC | 1 | 246.9 | 246.9 | 1 |  | 0
|  |  | Total 02 | 1 | 246.9 | 246.9 | 1 | 0 | 0
03 | Capítulo |  | LÍNEA ALIMENTACIÓN DESDE CUADRO DE EQUIPOS | 1 | 96.6 | 96.6 | 1 | 0 | 0
I31CBC004NE | Partida | m | Cable Cu. de 3 x 6 mm². RZ1-K (AS)-0.6/1 KV. (Horario nocturno en estación). | 20 | 4.83 | 96.6 | 20 |  | 0
|  |  | Total 03 | 1 | 96.6 | 96.6 | 1 | 0 | 0
04 | Capítulo |  | SUBCUADRO ELÉCTRICO DE MANDO Y PROTECCIÓN EN PAV | 1 | 447.67 | 447.67 | 1 | 0 | 0
I31BDA008AVX3X | Partida | u | Cuadro PAV | 1 | 447.67 | 447.67 | 1 |  | 0
|  |  | Total 04 | 1 | 447.67 | 447.67 | 1 | 0 | 0
05 | Capítulo |  | CABLEADO INTERIOR | 1 | 46.2 | 46.2 | 1 | 0 | 0
I31CBC001NE | Partida | m | Cable Cu. de 3 x 1,5 mm². RZ1-K (AS)-0.6/1 KV. (Horario nocturno en estación). | 10 | 2.03 | 20.3 | 10 |  | 0
I31CBC002NE | Partida | m | Cable Cu. de 3 x 2,5 mm². RZ1-K (AS)-0.6/1 KV. (Horario nocturno en estación). | 10 | 2.59 | 25.9 | 10 |  | 0
|  |  | Total 05 | 1 | 46.2 | 46.2 | 1 | 0 | 0
06 | Capítulo |  | ILUMINACIÓN | 1 | 134 | 134 | 1 | 0 | 0
I31LDF280X | Partida | ud | LUM. LED SUP. REDONDO. TECHO 18W | 1 | 98.49 | 98.49 | 1 |  | 0
I31NSC010 | Partida | ud | PUNTO LUZ SENCILLO UNIPOLAR BL SIMON 82 | 1 | 35.51 | 35.51 | 1 |  | 0
|  |  | Total 06 | 1 | 134 | 134 | 1 | 0 | 0
07 | Capítulo |  | TOMAS DE CORRIENTE E INTERRUPTORES | 1 | 128.31 | 128.31 | 1 | 0 | 0
I31NSC110 | Partida | ud | BASE ENCHUFE TT SCHUKO BL SIMON 82 | 3 | 42.77 | 128.31 | 3 | 40.73 | 122.19
|  |  | Total 07 | 1 | 128.31 | 128.31 | 1 |  | 0
08 | Capítulo |  | DOCUMENTACIÓN FINAL DE OBRA | 1 | 46.68 | 46.68 | 1 | 0 | 0
I31VXX003PCXC | Partida | u | Documentación final de la obra de las instalaciones eléctricas | 1 | 46.68 | 46.68 | 1 |  | 0
|  |  | Total 08 | 1 | 46.68 | 46.68 | 1 | 0 | 0
09 | Capítulo |  | LEGALIZACIÓN Y TRAMITACIÓN | 1 | 146.75 | 146.75 | 1 | 0 | 0
I31VX001PCXC | Partida | u | Legalización de la modificacion de la instalación eléctrica | 1 | 146.75 | 146.75 | 1 |  | 0
|  |  | Total 09 | 1 | 146.75 | 146.75 | 1 | 0 | 0
|  |  | Total IE.08.07 | 1 | 1387.88 | 1387.88 | 1 | 0 | 0
|  |  | Total 02.08.07 | 1 | 19402.75 | 19402.75 | 1 | 1600 | 1600
|  |  | Total 03.02 | 1 | 132457.51 | 132457.51 | 1 | 11200 | 11200
03.03 | Capítulo |  | Linea 10 | 1 | 307143.72 | 307143.72 | 1 | 25600 | 25600
03.10.01 | Capítulo |  | Estacion AVIACION ESPAÑOLA | 1 | 19336.7 | 19336.7 | 1 | 1600 | 1600
ETV.10.01 | Capítulo |  | TRABAJOS PREVIOS | 1 | 1088.55 | 1088.55 | 1 | 0 | 0
ED1210 | Partida | m2 | CERRAMIENTO PROVISIONAL DE OBRA PARA INTERIOR DE PLACAS DE CARTÓN-YESO PINTADO EN AZUL (NOCTURNO) | 20 | 41.91 | 838.2 | 20 |  | 0
ED1170 | Partida | ud | RETIRADA E INSTALACIÓN PROVISIONAL DE CARTEL DE SEÑALIZACIÓN | 1 | 56.61 | 56.61 | 1 |  | 0
ED1400 | Partida | ud | PANELES DE ALUMINIO AVISO OBRA COLOCADOS SOBRE CERRAMIENTOS 70X100 | 2 | 96.87 | 193.74 | 2 |  | 0
|  |  | Total ETV.10.01 | 1 | 1088.55 | 1088.55 | 1 | 0 | 0
ED.10.01 | Capítulo |  | DESMONTAJES | 1 | 489.72 | 489.72 | 1 | 0 | 0
ED0982-N | Partida | ud | DESMONTAJE DE MAMPARA COVID | 1 | 26.42 | 26.42 | 1 |  | 0
ED0981-N | Partida | ud | DESMONTAJE DE CONJUNTO MOSTRADOR | 1 | 26.42 | 26.42 | 1 |  | 0
ED0983-N | Partida | ud | DESMONTAJE DE PUERTAS LATERALES DE CRISTAL | 2 | 13.21 | 26.42 | 2 |  | 0
ED0984-N | Partida | ud | DESMONTAJE DE TABLEROS FENÓLICOS DE SUELO DEL PAV | 2 | 13.21 | 26.42 | 2 |  | 0
ED0985-N | Partida | ud | DESMONTAJE DE PANELES DE MELAMINA DEL FRENTE DEL PAV | 4 | 13.21 | 52.84 | 4 |  | 0
ED0986-N | Partida | ud | DESMONTAJE DE PANEL INFORMATIVO | 1 | 26.42 | 26.42 | 1 |  | 0
ED0640 | Partida | m2 | DESMONTAJE DE PANEL DE CHAPA VITRIFICADA EN ZONA DE OBRAS | 5.5 | 13.21 | 72.66 | 5.5 |  | 0
ED0987-N | Partida | ml | DESMONTAJE DE ZÓCALO DE MADERA RECUBIERTO DE CHAPA DE ACERO INOX | 3 | 13.21 | 39.63 | 3 |  | 0
ED0988-N | Partida | m2 | DESMONTAJE DE ELEMENTOS DE LA ESTRUCTURA DEL PAV | 5.5 | 26.42 | 145.31 | 5.5 |  | 0
ED0700 | Partida | m | DESMONTAJE DE PANTALLA DE ENCAUZAMIENTO, PARA REUTILIZACIÓN (NOCTURNO) | 2 | 23.59 | 47.18 | 2 |  | 0
|  |  | Total ED.10.01 | 1 | 489.72 | 489.72 | 1 | 0 | 0
EA.10.01 | Capítulo |  | ALBAÑILERIA | 1 | 1167.04 | 1167.04 | 1 | 800 | 800
EAT0020 | Partida | m2 | TABICÓN DE LADRILLO H/D DE 25X12X8 CM | 5.5 | 19.67 | 108.19 | 5.5 |  | 0
EVG0070 | Partida | m2 | ENFOSCADO MAESTREADO-FRATASADO CSIV-W1 VERTICAL | 5.5 | 15.69 | 86.3 | 5.5 |  | 0
E12AC085 | Partida | m2 | ALICATADO AZULEJO BLANCO 20x20 CM. RECIBIDO C/ADHESIVO | 5.5 | 24.1 | 132.55 | 5.5 |  | 0
I02AUX001 | Partida | pa | Trabajos de Obra Civil auxiliar y ayudas de albañilería | 1 | 840 | 840 | 1 | 800 | 800
|  |  | Total EA.10.01 | 1 | 1167.04 | 1167.04 | 1 | 800 | 800
EK.10.01 | Capítulo |  | MOBILIARIO, MONTAJES Y VARIOS | 1 | 780.09 | 780.09 | 1 | 0 | 0
EK0340M | Partida | ud | PUESTO DE ATENCION AL CLIENTE EXENTO | 1 | 357.25 | 357.25 | 1 |  | 0
EK0310 | Partida | ud | PANTALLA DE ENCAUZAMIENTO DE 80X100 CM ACRISTALADO. (NOCTURNO) | 2 | 211.42 | 422.84 | 2 |  | 0
|  |  | Total EK.10.01 | 1 | 780.09 | 780.09 | 1 | 0 | 0
EHV.10.01 | Capítulo |  | VIDRIERIA | 1 | 2771.56 | 2771.56 | 1 | 0 | 0
EHV0124 | Partida | ud | PUERTAS LATERALES DE CRISTAL | 2 | 458.85 | 917.7 | 2 |  | 0
EHV0121 | Partida | ud | CRISTALES FIJOS CERRAMIENTO FRONTAL | 2 | 413.11 | 826.22 | 2 |  | 0
EHV0122 | Partida | ud | CRISTALES CORREDERAS | 2 | 438.47 | 876.94 | 2 |  | 0
EHV0123 | Partida | ud | UÑEROS - CORREDERAS | 2 | 75.35 | 150.7 | 2 |  | 0
|  |  | Total EHV.10.01 | 1 | 2771.56 | 2771.56 | 1 | 0 | 0
EHA.10.01 | Capítulo |  | CERRAJERIA | 1 | 2813.97 | 2813.97 | 1 | 0 | 0
EHI0100 | Partida | m2 | CHAPA DE ACERO INOXIDABLE EN REMATES. (NOCTURNO) | 2.07 | 224.13 | 463.95 | 2.07 |  | 0
EHAE0040-N | Partida | ud | MONTANTE DE ACERO INOX | 2 | 504 | 1008 | 2 |  | 0
EHAE0041-N | Partida | ud | CERRADURA ALOJ. BOMBIN CERRAD. | 1 | 156.44 | 156.44 | 1 |  | 0
EHAE0042-N | Partida | ud | CERRADURA (BOMBIN) | 1 | 292.94 | 292.94 | 1 |  | 0
EHAE0044-N | Partida | ud | GUIA CRISTAL CORREDERA | 2 | 112.27 | 224.54 | 2 |  | 0
EHAE0010-N | Partida | ud | PIES AJUSTABLES SUSTITUCIÓN DE RUEDAS | 1 | 89.84 | 89.84 | 1 |  | 0
EHAE0020-N | Partida | ud | SUPLEMENTO DE ESTRUCTURA ENCUENTRO TECHO | 1 | 68.45 | 68.45 | 1 |  | 0
EHAE0030-N | Partida | ud | TECHO DEL CERRAMIENTO | 1 | 465.73 | 465.73 | 1 |  | 0
EHAE0050-N | Partida | ud | PERFIL METÁLICO PARA APOYO DE MONTANTES | 1 | 44.08 | 44.08 | 1 |  | 0
|  |  | Total EHA.10.01 | 1 | 2813.97 | 2813.97 | 1 | 0 | 0
CLI.10.01 | Capítulo |  | CLIMATIZACION | 1 | 8837.89 | 8837.89 | 1 | 800 | 800
I02MPV012 | Partida | ud | Desmontaje y retirada de equipo de confort existente | 1 | 672 | 672 | 1 |  | 0
I02M017 | Partida | ud | Equipo autónomo partido 1x1 de expansión directa, B/C, Inverter, de potencia frigorífica/calorífica nominal de 2,6 kW/3,2 kW | 1 | 1409.55 | 1409.55 | 1 |  | 0
I02M004 | Partida | m | Líneas frigoríficas (liquido-gas) fabricadas en cobre deshidratado, sin soldadura, de Ø1/4"-3/8" y 0,8/0,8 mm de espesor | 20 | 30.06 | 601.2 | 20 |  | 0
IO2EO005 | Partida | ml | Canaleta de aluminio lacado e=2,0 mm | 30 | 39.25 | 1177.5 | 30 |  | 0
I02M006 | Partida | ud | Tuberías de desagüe de condensados en PVC rígido de Ø32 mm | 1 | 94.5 | 94.5 | 1 |  | 0
IO2MDC210 | Partida | m² | Conducto rectangular de aire secundario, de 250x200 mm, fabricado en lana mineral de alta densidad e=25 mm | 16.5 | 36.42 | 600.93 | 16.5 |  | 0
I02MDR116 | Partida | ud | Rejilla lineal de impulsión de aire, de 1000x100 mm | 1 | 140.96 | 140.96 | 1 |  | 0
I02MDR228 | Partida | ud | Rejilla de retorno de aire de 400x300 mm | 1 | 77.7 | 77.7 | 1 |  | 0
IO2EG001 | Partida | ud | Cuadro eléctrico secundario de mando y protección para instalación de climatización | 1 | 672 | 672 | 1 |  | 0
I02MPV19 | Partida | ud | Interruptor automático magnetotérmico 2x16 A para nuevo equipo de climatización de PAV | 1 | 139.82 | 139.82 | 1 |  | 0
I02MPV21 | Partida | ud | Bloque diferencial Vigi iC60 - 2P - 16A - 30mA - clase AC para nuevo equipo de climatización de PAV | 1 | 160.58 | 160.58 | 1 |  | 0
IO2ECE001 | Partida | m | Canalización y cableado eléctrico de alimentación (fuerza) realizado en Cu. de 2 x 2,5 mm²+T, tipo RZ1-K (AS) - 0,6/1 kV | 20 | 6.58 | 131.6 | 20 |  | 0
IO2ECE003 | Partida | m | Manguera de interconexión (fuerza y control) de Cu. de 2 x 2,5 mm²+T, tipo RZ1-K (AS) - 0,6/1 kV | 20 | 6.58 | 131.6 | 20 |  | 0
IO2CS001 | Partida | ud | Mando de control remoto de Tª ambiente, cableado, con sonda de temperatura integrada y programador horario-semanal | 1 | 129.35 | 129.35 | 1 |  | 0
IO2ECS001 | Partida | m | Canalización y cableado eléctrico de control realizado en Cu. de 2 x 1 mm², tipo RZ1-K (AS) - 0,6/1 kV | 10 | 6.36 | 63.6 | 10 |  | 0
I02AUX001 | Partida | pa | Trabajos de Obra Civil auxiliar y ayudas de albañilería | 1 | 840 | 840 | 1 | 800 | 800
IO2EG023 | Partida | ml | Bandeja metálica de rejilla de acero galv. en caliente, tipo Rejiband, de 300x100 mm, para soporte de líneas frigoríficas y cabl | 40 | 37 | 1480 | 40 |  | 0
I02W010 | Partida | ud | Legalización de la instalación de climatización y DFO | 1 | 315 | 315 | 1 |  | 0
|  |  | Total CLI.10.01 | 1 | 8837.89 | 8837.89 | 1 | 800 | 800
IE.10.01 | Capítulo |  | INSTALACIONES ELÉCTRICAS | 1 | 1387.88 | 1387.88 | 1 | 0 | 0
01 | Capítulo |  | DESMONTAJES | 1 | 94.77 | 94.77 | 1 | 0 | 0
I31VDA070E | Partida | m | m. Identificación y desmontaje de circuito eléctrico. (Horario nocturno en estación). | 1 | 94.77 | 94.77 | 1 |  | 0
|  |  | Total 01 | 1 | 94.77 | 94.77 | 1 | 0 | 0
02 | Capítulo |  | PROTECCIÓN ELÉCTRICA EN CUADRO DE EQUIPOS | 1 | 246.9 | 246.9 | 1 | 0 | 0
I31BAD099X1X | Partida | u | Interrup. aut.+ diferencial 2x25 A. 300 mA. Clase AC | 1 | 246.9 | 246.9 | 1 |  | 0
|  |  | Total 02 | 1 | 246.9 | 246.9 | 1 | 0 | 0
03 | Capítulo |  | LÍNEA ALIMENTACIÓN DESDE CUADRO DE EQUIPOS | 1 | 96.6 | 96.6 | 1 | 0 | 0
I31CBC004NE | Partida | m | Cable Cu. de 3 x 6 mm². RZ1-K (AS)-0.6/1 KV. (Horario nocturno en estación). | 20 | 4.83 | 96.6 | 20 |  | 0
|  |  | Total 03 | 1 | 96.6 | 96.6 | 1 | 0 | 0
04 | Capítulo |  | SUBCUADRO ELÉCTRICO DE MANDO Y PROTECCIÓN EN PAV | 1 | 447.67 | 447.67 | 1 | 0 | 0
I31BDA008AVX3X | Partida | u | Cuadro PAV | 1 | 447.67 | 447.67 | 1 |  | 0
|  |  | Total 04 | 1 | 447.67 | 447.67 | 1 | 0 | 0
05 | Capítulo |  | CABLEADO INTERIOR | 1 | 46.2 | 46.2 | 1 | 0 | 0
I31CBC001NE | Partida | m | Cable Cu. de 3 x 1,5 mm². RZ1-K (AS)-0.6/1 KV. (Horario nocturno en estación). | 10 | 2.03 | 20.3 | 10 |  | 0
I31CBC002NE | Partida | m | Cable Cu. de 3 x 2,5 mm². RZ1-K (AS)-0.6/1 KV. (Horario nocturno en estación). | 10 | 2.59 | 25.9 | 10 |  | 0
|  |  | Total 05 | 1 | 46.2 | 46.2 | 1 | 0 | 0
06 | Capítulo |  | ILUMINACIÓN | 1 | 134 | 134 | 1 | 0 | 0
I31LDF280X | Partida | ud | LUM. LED SUP. REDONDO. TECHO 18W | 1 | 98.49 | 98.49 | 1 |  | 0
I31NSC010 | Partida | ud | PUNTO LUZ SENCILLO UNIPOLAR BL SIMON 82 | 1 | 35.51 | 35.51 | 1 |  | 0
|  |  | Total 06 | 1 | 134 | 134 | 1 | 0 | 0
07 | Capítulo |  | TOMAS DE CORRIENTE E INTERRUPTORES | 1 | 128.31 | 128.31 | 1 | 0 | 0
I31NSC110 | Partida | ud | BASE ENCHUFE TT SCHUKO BL SIMON 82 | 3 | 42.77 | 128.31 | 3 |  | 0
|  |  | Total 07 | 1 | 128.31 | 128.31 | 1 |  | 0
08 | Capítulo |  | DOCUMENTACIÓN FINAL DE OBRA | 1 | 46.68 | 46.68 | 1 | 0 | 0
I31VXX003PCXC | Partida | u | Documentación final de la obra de las instalaciones eléctricas | 1 | 46.68 | 46.68 | 1 |  | 0
|  |  | Total 08 | 1 | 46.68 | 46.68 | 1 | 0 | 0
09 | Capítulo |  | LEGALIZACIÓN Y TRAMITACIÓN | 1 | 146.75 | 146.75 | 1 | 0 | 0
I31VX001PCXC | Partida | u | Legalización de la modificacion de la instalación eléctrica | 1 | 146.75 | 146.75 | 1 |  | 0
|  |  | Total 09 | 1 | 146.75 | 146.75 | 1 | 0 | 0
|  |  | Total IE.10.01 | 1 | 1387.88 | 1387.88 | 1 | 0 | 0
|  |  | Total 03.10.01 | 1 | 19336.7 | 19336.7 | 1 | 1600 | 1600
03.10.02 | Capítulo |  | Estacion BAUNATAL | 1 | 19336.7 | 19336.7 | 1 | 1600 | 1600
ETV10.02 | Capítulo |  | TRABAJOS PREVIOS | 1 | 1088.55 | 1088.55 | 1 | 0 | 0
ED1210 | Partida | m2 | CERRAMIENTO PROVISIONAL DE OBRA PARA INTERIOR DE PLACAS DE CARTÓN-YESO PINTADO EN AZUL (NOCTURNO) | 20 | 41.91 | 838.2 | 20 |  | 0
ED1170 | Partida | ud | RETIRADA E INSTALACIÓN PROVISIONAL DE CARTEL DE SEÑALIZACIÓN | 1 | 56.61 | 56.61 | 1 |  | 0
ED1400 | Partida | ud | PANELES DE ALUMINIO AVISO OBRA COLOCADOS SOBRE CERRAMIENTOS 70X100 | 2 | 96.87 | 193.74 | 2 |  | 0
|  |  | Total ETV10.02 | 1 | 1088.55 | 1088.55 | 1 | 0 | 0
ED.10.02 | Capítulo |  | DESMONTAJES | 1 | 489.72 | 489.72 | 1 | 0 | 0
ED0981-N | Partida | ud | DESMONTAJE DE CONJUNTO MOSTRADOR | 1 | 26.42 | 26.42 | 1 |  | 0
ED0982-N | Partida | ud | DESMONTAJE DE MAMPARA COVID | 1 | 26.42 | 26.42 | 1 |  | 0
ED0983-N | Partida | ud | DESMONTAJE DE PUERTAS LATERALES DE CRISTAL | 2 | 13.21 | 26.42 | 2 |  | 0
ED0984-N | Partida | ud | DESMONTAJE DE TABLEROS FENÓLICOS DE SUELO DEL PAV | 2 | 13.21 | 26.42 | 2 |  | 0
ED0985-N | Partida | ud | DESMONTAJE DE PANELES DE MELAMINA DEL FRENTE DEL PAV | 4 | 13.21 | 52.84 | 4 |  | 0
ED0986-N | Partida | ud | DESMONTAJE DE PANEL INFORMATIVO | 1 | 26.42 | 26.42 | 1 |  | 0
ED0640 | Partida | m2 | DESMONTAJE DE PANEL DE CHAPA VITRIFICADA EN ZONA DE OBRAS | 5.5 | 13.21 | 72.66 | 5.5 |  | 0
ED0987-N | Partida | ml | DESMONTAJE DE ZÓCALO DE MADERA RECUBIERTO DE CHAPA DE ACERO INOX | 3 | 13.21 | 39.63 | 3 |  | 0
ED0988-N | Partida | m2 | DESMONTAJE DE ELEMENTOS DE LA ESTRUCTURA DEL PAV | 5.5 | 26.42 | 145.31 | 5.5 |  | 0
ED0700 | Partida | m | DESMONTAJE DE PANTALLA DE ENCAUZAMIENTO, PARA REUTILIZACIÓN (NOCTURNO) | 2 | 23.59 | 47.18 | 2 |  | 0
|  |  | Total ED.10.02 | 1 | 489.72 | 489.72 | 1 | 0 | 0
EA.10.02 | Capítulo |  | ALBAÑILERIA | 1 | 1167.04 | 1167.04 | 1 | 800 | 800
EAT0020 | Partida | m2 | TABICÓN DE LADRILLO H/D DE 25X12X8 CM | 5.5 | 19.67 | 108.19 | 5.5 |  | 0
EVG0070 | Partida | m2 | ENFOSCADO MAESTREADO-FRATASADO CSIV-W1 VERTICAL | 5.5 | 15.69 | 86.3 | 5.5 |  | 0
E12AC085 | Partida | m2 | ALICATADO AZULEJO BLANCO 20x20 CM. RECIBIDO C/ADHESIVO | 5.5 | 24.1 | 132.55 | 5.5 |  | 0
I02AUX001 | Partida | pa | Trabajos de Obra Civil auxiliar y ayudas de albañilería | 1 | 840 | 840 | 1 | 800 | 800
|  |  | Total EA.10.02 | 1 | 1167.04 | 1167.04 | 1 | 800 | 800
EK.10.02 | Capítulo |  | MOBILIARIO, MONTAJES Y VARIOS | 1 | 780.09 | 780.09 | 1 | 0 | 0
EK0340M | Partida | ud | PUESTO DE ATENCION AL CLIENTE EXENTO | 1 | 357.25 | 357.25 | 1 |  | 0
EK0310 | Partida | ud | PANTALLA DE ENCAUZAMIENTO DE 80X100 CM ACRISTALADO. (NOCTURNO) | 2 | 211.42 | 422.84 | 2 |  | 0
|  |  | Total EK.10.02 | 1 | 780.09 | 780.09 | 1 | 0 | 0
EHV.10.02 | Capítulo |  | VIDRIERIA | 1 | 2771.56 | 2771.56 | 1 | 0 | 0
EHV0124 | Partida | ud | PUERTAS LATERALES DE CRISTAL | 2 | 458.85 | 917.7 | 2 |  | 0
EHV0121 | Partida | ud | CRISTALES FIJOS CERRAMIENTO FRONTAL | 2 | 413.11 | 826.22 | 2 |  | 0
EHV0122 | Partida | ud | CRISTALES CORREDERAS | 2 | 438.47 | 876.94 | 2 |  | 0
EHV0123 | Partida | ud | UÑEROS - CORREDERAS | 2 | 75.35 | 150.7 | 2 |  | 0
|  |  | Total EHV.10.02 | 1 | 2771.56 | 2771.56 | 1 | 0 | 0
EHA.10.02 | Capítulo |  | CERRAJERIA | 1 | 2813.97 | 2813.97 | 1 | 0 | 0
EHI0100 | Partida | m2 | CHAPA DE ACERO INOXIDABLE EN REMATES. (NOCTURNO) | 2.07 | 224.13 | 463.95 | 2.07 |  | 0
EHAE0040-N | Partida | ud | MONTANTE DE ACERO INOX | 2 | 504 | 1008 | 2 |  | 0
EHAE0041-N | Partida | ud | CERRADURA ALOJ. BOMBIN CERRAD. | 1 | 156.44 | 156.44 | 1 |  | 0
EHAE0042-N | Partida | ud | CERRADURA (BOMBIN) | 1 | 292.94 | 292.94 | 1 |  | 0
EHAE0044-N | Partida | ud | GUIA CRISTAL CORREDERA | 2 | 112.27 | 224.54 | 2 |  | 0
EHAE0010-N | Partida | ud | PIES AJUSTABLES SUSTITUCIÓN DE RUEDAS | 1 | 89.84 | 89.84 | 1 |  | 0
EHAE0020-N | Partida | ud | SUPLEMENTO DE ESTRUCTURA ENCUENTRO TECHO | 1 | 68.45 | 68.45 | 1 |  | 0
EHAE0030-N | Partida | ud | TECHO DEL CERRAMIENTO | 1 | 465.73 | 465.73 | 1 |  | 0
EHAE0050-N | Partida | ud | PERFIL METÁLICO PARA APOYO DE MONTANTES | 1 | 44.08 | 44.08 | 1 |  | 0
|  |  | Total EHA.10.02 | 1 | 2813.97 | 2813.97 | 1 | 0 | 0
CLI.10.02 | Capítulo |  | CLIMATIZACION | 1 | 8837.89 | 8837.89 | 1 | 800 | 800
I02MPV012 | Partida | ud | Desmontaje y retirada de equipo de confort existente | 1 | 672 | 672 | 1 |  | 0
I02M017 | Partida | ud | Equipo autónomo partido 1x1 de expansión directa, B/C, Inverter, de potencia frigorífica/calorífica nominal de 2,6 kW/3,2 kW | 1 | 1409.55 | 1409.55 | 1 |  | 0
I02M004 | Partida | m | Líneas frigoríficas (liquido-gas) fabricadas en cobre deshidratado, sin soldadura, de Ø1/4"-3/8" y 0,8/0,8 mm de espesor | 20 | 30.06 | 601.2 | 20 |  | 0
IO2EO005 | Partida | ml | Canaleta de aluminio lacado e=2,0 mm | 30 | 39.25 | 1177.5 | 30 |  | 0
I02M006 | Partida | ud | Tuberías de desagüe de condensados en PVC rígido de Ø32 mm | 1 | 94.5 | 94.5 | 1 |  | 0
IO2MDC210 | Partida | m² | Conducto rectangular de aire secundario, de 250x200 mm, fabricado en lana mineral de alta densidad e=25 mm | 16.5 | 36.42 | 600.93 | 16.5 |  | 0
I02MDR116 | Partida | ud | Rejilla lineal de impulsión de aire, de 1000x100 mm | 1 | 140.96 | 140.96 | 1 |  | 0
I02MDR228 | Partida | ud | Rejilla de retorno de aire de 400x300 mm | 1 | 77.7 | 77.7 | 1 |  | 0
IO2EG001 | Partida | ud | Cuadro eléctrico secundario de mando y protección para instalación de climatización | 1 | 672 | 672 | 1 |  | 0
I02MPV19 | Partida | ud | Interruptor automático magnetotérmico 2x16 A para nuevo equipo de climatización de PAV | 1 | 139.82 | 139.82 | 1 |  | 0
I02MPV21 | Partida | ud | Bloque diferencial Vigi iC60 - 2P - 16A - 30mA - clase AC para nuevo equipo de climatización de PAV | 1 | 160.58 | 160.58 | 1 |  | 0
IO2ECE001 | Partida | m | Canalización y cableado eléctrico de alimentación (fuerza) realizado en Cu. de 2 x 2,5 mm²+T, tipo RZ1-K (AS) - 0,6/1 kV | 20 | 6.58 | 131.6 | 20 |  | 0
IO2ECE003 | Partida | m | Manguera de interconexión (fuerza y control) de Cu. de 2 x 2,5 mm²+T, tipo RZ1-K (AS) - 0,6/1 kV | 20 | 6.58 | 131.6 | 20 |  | 0
IO2CS001 | Partida | ud | Mando de control remoto de Tª ambiente, cableado, con sonda de temperatura integrada y programador horario-semanal | 1 | 129.35 | 129.35 | 1 |  | 0
IO2ECS001 | Partida | m | Canalización y cableado eléctrico de control realizado en Cu. de 2 x 1 mm², tipo RZ1-K (AS) - 0,6/1 kV | 10 | 6.36 | 63.6 | 10 |  | 0
I02AUX001 | Partida | pa | Trabajos de Obra Civil auxiliar y ayudas de albañilería | 1 | 840 | 840 | 1 | 800 | 800
IO2EG023 | Partida | ml | Bandeja metálica de rejilla de acero galv. en caliente, tipo Rejiband, de 300x100 mm, para soporte de líneas frigoríficas y cabl | 40 | 37 | 1480 | 40 |  | 0
I02W010 | Partida | ud | Legalización de la instalación de climatización y DFO | 1 | 315 | 315 | 1 |  | 0
|  |  | Total CLI.10.02 | 1 | 8837.89 | 8837.89 | 1 | 800 | 800
IE.10.02 | Capítulo |  | INSTALACIONES ELÉCTRICAS | 1 | 1387.88 | 1387.88 | 1 | 0 | 0
01 | Capítulo |  | DESMONTAJES | 1 | 94.77 | 94.77 | 1 | 0 | 0
I31VDA070E | Partida | m | m. Identificación y desmontaje de circuito eléctrico. (Horario nocturno en estación). | 1 | 94.77 | 94.77 | 1 |  | 0
|  |  | Total 01 | 1 | 94.77 | 94.77 | 1 | 0 | 0
02 | Capítulo |  | PROTECCIÓN ELÉCTRICA EN CUADRO DE EQUIPOS | 1 | 246.9 | 246.9 | 1 | 0 | 0
I31BAD099X1X | Partida | u | Interrup. aut.+ diferencial 2x25 A. 300 mA. Clase AC | 1 | 246.9 | 246.9 | 1 |  | 0
|  |  | Total 02 | 1 | 246.9 | 246.9 | 1 | 0 | 0
03 | Capítulo |  | LÍNEA ALIMENTACIÓN DESDE CUADRO DE EQUIPOS | 1 | 96.6 | 96.6 | 1 | 0 | 0
I31CBC004NE | Partida | m | Cable Cu. de 3 x 6 mm². RZ1-K (AS)-0.6/1 KV. (Horario nocturno en estación). | 20 | 4.83 | 96.6 | 20 |  | 0
|  |  | Total 03 | 1 | 96.6 | 96.6 | 1 | 0 | 0
04 | Capítulo |  | SUBCUADRO ELÉCTRICO DE MANDO Y PROTECCIÓN EN PAV | 1 | 447.67 | 447.67 | 1 | 0 | 0
I31BDA008AVX3X | Partida | u | Cuadro PAV | 1 | 447.67 | 447.67 | 1 |  | 0
|  |  | Total 04 | 1 | 447.67 | 447.67 | 1 | 0 | 0
05 | Capítulo |  | CABLEADO INTERIOR | 1 | 46.2 | 46.2 | 1 | 0 | 0
I31CBC001NE | Partida | m | Cable Cu. de 3 x 1,5 mm². RZ1-K (AS)-0.6/1 KV. (Horario nocturno en estación). | 10 | 2.03 | 20.3 | 10 |  | 0
I31CBC002NE | Partida | m | Cable Cu. de 3 x 2,5 mm². RZ1-K (AS)-0.6/1 KV. (Horario nocturno en estación). | 10 | 2.59 | 25.9 | 10 |  | 0
|  |  | Total 05 | 1 | 46.2 | 46.2 | 1 | 0 | 0
06 | Capítulo |  | ILUMINACIÓN | 1 | 134 | 134 | 1 | 0 | 0
I31LDF280X | Partida | ud | LUM. LED SUP. REDONDO. TECHO 18W | 1 | 98.49 | 98.49 | 1 |  | 0
I31NSC010 | Partida | ud | PUNTO LUZ SENCILLO UNIPOLAR BL SIMON 82 | 1 | 35.51 | 35.51 | 1 |  | 0
|  |  | Total 06 | 1 | 134 | 134 | 1 | 0 | 0
07 | Capítulo |  | TOMAS DE CORRIENTE E INTERRUPTORES | 1 | 128.31 | 128.31 | 1 | 0 | 0
I31NSC110 | Partida | ud | BASE ENCHUFE TT SCHUKO BL SIMON 82 | 3 | 42.77 | 128.31 | 3 |  | 0
|  |  | Total 07 | 1 | 128.31 | 128.31 | 1 | 0 | 0
08 | Capítulo |  | DOCUMENTACIÓN FINAL DE OBRA | 1 | 46.68 | 46.68 | 1 | 0 | 0
I31VXX003PCXC | Partida | u | Documentación final de la obra de las instalaciones eléctricas | 1 | 46.68 | 46.68 | 1 |  | 0
|  |  | Total 08 | 1 | 46.68 | 46.68 | 1 | 0 | 0
09 | Capítulo |  | LEGALIZACIÓN Y TRAMITACIÓN | 1 | 146.75 | 146.75 | 1 | 0 | 0
I31VX001PCXC | Partida | u | Legalización de la modificacion de la instalación eléctrica | 1 | 146.75 | 146.75 | 1 |  | 0
|  |  | Total 09 | 1 | 146.75 | 146.75 | 1 | 0 | 0
|  |  | Total IE.10.02 | 1 | 1387.88 | 1387.88 | 1 | 0 | 0
|  |  | Total 03.10.02 | 1 | 19336.7 | 19336.7 | 1 | 1600 | 1600
03.10.03 | Capítulo |  | Estacion CHAMARTIN | 1 | 18794.02 | 18794.02 | 1 | 1600 | 1600
ETV.10.03 | Capítulo |  | TRABAJOS PREVIOS | 1 | 1088.55 | 1088.55 | 1 | 0 | 0
ED1210 | Partida | m2 | CERRAMIENTO PROVISIONAL DE OBRA PARA INTERIOR DE PLACAS DE CARTÓN-YESO PINTADO EN AZUL (NOCTURNO) | 20 | 41.91 | 838.2 | 20 |  | 0
ED1170 | Partida | ud | RETIRADA E INSTALACIÓN PROVISIONAL DE CARTEL DE SEÑALIZACIÓN | 1 | 56.61 | 56.61 | 1 |  | 0
ED1400 | Partida | ud | PANELES DE ALUMINIO AVISO OBRA COLOCADOS SOBRE CERRAMIENTOS 70X100 | 2 | 96.87 | 193.74 | 2 |  | 0
|  |  | Total ETV.10.03 | 1 | 1088.55 | 1088.55 | 1 | 0 | 0
ED.10.03 | Capítulo |  | DESMONTAJES | 1 | 369.88 | 369.88 | 1 | 0 | 0
ED0981-N | Partida | ud | DESMONTAJE DE CONJUNTO MOSTRADOR | 1 | 26.42 | 26.42 | 1 |  | 0
ED0982-N | Partida | ud | DESMONTAJE DE MAMPARA COVID | 1 | 26.42 | 26.42 | 1 |  | 0
ED0983-N | Partida | ud | DESMONTAJE DE PUERTAS LATERALES DE CRISTAL | 2 | 13.21 | 26.42 | 2 |  | 0
ED0984-N | Partida | ud | DESMONTAJE DE TABLEROS FENÓLICOS DE SUELO DEL PAV | 2 | 13.21 | 26.42 | 2 |  | 0
ED0985-N | Partida | ud | DESMONTAJE DE PANELES DE MELAMINA DEL FRENTE DEL PAV | 4 | 13.21 | 52.84 | 4 |  | 0
ED0986-N | Partida | ud | DESMONTAJE DE PANEL INFORMATIVO | 1 | 26.42 | 26.42 | 1 |  | 0
ED0987-N | Partida | ml | DESMONTAJE DE ZÓCALO DE MADERA RECUBIERTO DE CHAPA DE ACERO INOX | 3 | 13.21 | 39.63 | 3 |  | 0
ED0988-N | Partida | m2 | DESMONTAJE DE ELEMENTOS DE LA ESTRUCTURA DEL PAV | 5.5 | 26.42 | 145.31 | 5.5 |  | 0
|  |  | Total ED.10.03 | 1 | 369.88 | 369.88 | 1 | 0 | 0
EA.10.03 | Capítulo |  | ALBAÑILERIA | 1 | 1167.04 | 1167.04 | 1 | 800 | 800
EAT0020 | Partida | m2 | TABICÓN DE LADRILLO H/D DE 25X12X8 CM | 5.5 | 19.67 | 108.19 | 5.5 |  | 0
EVG0070 | Partida | m2 | ENFOSCADO MAESTREADO-FRATASADO CSIV-W1 VERTICAL | 5.5 | 15.69 | 86.3 | 5.5 |  | 0
E12AC085 | Partida | m2 | ALICATADO AZULEJO BLANCO 20x20 CM. RECIBIDO C/ADHESIVO | 5.5 | 24.1 | 132.55 | 5.5 |  | 0
I02AUX001 | Partida | pa | Trabajos de Obra Civil auxiliar y ayudas de albañilería | 1 | 840 | 840 | 1 | 800 | 800
|  |  | Total EA.10.03 | 1 | 1167.04 | 1167.04 | 1 | 800 | 800
EK.10.03 | Capítulo |  | MOBILIARIO, MONTAJES Y VARIOS | 1 | 357.25 | 357.25 | 1 | 0 | 0
EK0340M | Partida | ud | PUESTO DE ATENCION AL CLIENTE EXENTO | 1 | 357.25 | 357.25 | 1 |  | 0
|  |  | Total EK.10.03 | 1 | 357.25 | 357.25 | 1 | 0 | 0
EHV.10.03 | Capítulo |  | VIDRIERIA | 1 | 2771.56 | 2771.56 | 1 | 0 | 0
EHV0124 | Partida | ud | PUERTAS LATERALES DE CRISTAL | 2 | 458.85 | 917.7 | 2 |  | 0
EHV0121 | Partida | ud | CRISTALES FIJOS CERRAMIENTO FRONTAL | 2 | 413.11 | 826.22 | 2 |  | 0
EHV0122 | Partida | ud | CRISTALES CORREDERAS | 2 | 438.47 | 876.94 | 2 |  | 0
EHV0123 | Partida | ud | UÑEROS - CORREDERAS | 2 | 75.35 | 150.7 | 2 |  | 0
|  |  | Total EHV.10.03 | 1 | 2771.56 | 2771.56 | 1 | 0 | 0
EHA.10.03 | Capítulo |  | CERRAJERIA | 1 | 2813.97 | 2813.97 | 1 | 0 | 0
EHI0100 | Partida | m2 | CHAPA DE ACERO INOXIDABLE EN REMATES. (NOCTURNO) | 2.07 | 224.13 | 463.95 | 2.07 |  | 0
EHAE0040-N | Partida | ud | MONTANTE DE ACERO INOX | 2 | 504 | 1008 | 2 |  | 0
EHAE0041-N | Partida | ud | CERRADURA ALOJ. BOMBIN CERRAD. | 1 | 156.44 | 156.44 | 1 |  | 0
EHAE0042-N | Partida | ud | CERRADURA (BOMBIN) | 1 | 292.94 | 292.94 | 1 |  | 0
EHAE0044-N | Partida | ud | GUIA CRISTAL CORREDERA | 2 | 112.27 | 224.54 | 2 |  | 0
EHAE0010-N | Partida | ud | PIES AJUSTABLES SUSTITUCIÓN DE RUEDAS | 1 | 89.84 | 89.84 | 1 |  | 0
EHAE0020-N | Partida | ud | SUPLEMENTO DE ESTRUCTURA ENCUENTRO TECHO | 1 | 68.45 | 68.45 | 1 |  | 0
EHAE0030-N | Partida | ud | TECHO DEL CERRAMIENTO | 1 | 465.73 | 465.73 | 1 |  | 0
EHAE0050-N | Partida | ud | PERFIL METÁLICO PARA APOYO DE MONTANTES | 1 | 44.08 | 44.08 | 1 |  | 0
|  |  | Total EHA.10.03 | 1 | 2813.97 | 2813.97 | 1 | 0 | 0
CLI.10.03 | Capítulo |  | CLIMATIZACION | 1 | 8837.89 | 8837.89 | 1 | 800 | 800
I02MPV012 | Partida | ud | Desmontaje y retirada de equipo de confort existente | 1 | 672 | 672 | 1 |  | 0
I02M017 | Partida | ud | Equipo autónomo partido 1x1 de expansión directa, B/C, Inverter, de potencia frigorífica/calorífica nominal de 2,6 kW/3,2 kW | 1 | 1409.55 | 1409.55 | 1 |  | 0
I02M004 | Partida | m | Líneas frigoríficas (liquido-gas) fabricadas en cobre deshidratado, sin soldadura, de Ø1/4"-3/8" y 0,8/0,8 mm de espesor | 20 | 30.06 | 601.2 | 20 |  | 0
IO2EO005 | Partida | ml | Canaleta de aluminio lacado e=2,0 mm | 30 | 39.25 | 1177.5 | 30 |  | 0
I02M006 | Partida | ud | Tuberías de desagüe de condensados en PVC rígido de Ø32 mm | 1 | 94.5 | 94.5 | 1 |  | 0
IO2MDC210 | Partida | m² | Conducto rectangular de aire secundario, de 250x200 mm, fabricado en lana mineral de alta densidad e=25 mm | 16.5 | 36.42 | 600.93 | 16.5 |  | 0
I02MDR116 | Partida | ud | Rejilla lineal de impulsión de aire, de 1000x100 mm | 1 | 140.96 | 140.96 | 1 |  | 0
I02MDR228 | Partida | ud | Rejilla de retorno de aire de 400x300 mm | 1 | 77.7 | 77.7 | 1 |  | 0
IO2EG001 | Partida | ud | Cuadro eléctrico secundario de mando y protección para instalación de climatización | 1 | 672 | 672 | 1 |  | 0
I02MPV19 | Partida | ud | Interruptor automático magnetotérmico 2x16 A para nuevo equipo de climatización de PAV | 1 | 139.82 | 139.82 | 1 |  | 0
I02MPV21 | Partida | ud | Bloque diferencial Vigi iC60 - 2P - 16A - 30mA - clase AC para nuevo equipo de climatización de PAV | 1 | 160.58 | 160.58 | 1 |  | 0
IO2ECE001 | Partida | m | Canalización y cableado eléctrico de alimentación (fuerza) realizado en Cu. de 2 x 2,5 mm²+T, tipo RZ1-K (AS) - 0,6/1 kV | 20 | 6.58 | 131.6 | 20 |  | 0
IO2ECE003 | Partida | m | Manguera de interconexión (fuerza y control) de Cu. de 2 x 2,5 mm²+T, tipo RZ1-K (AS) - 0,6/1 kV | 20 | 6.58 | 131.6 | 20 |  | 0
IO2CS001 | Partida | ud | Mando de control remoto de Tª ambiente, cableado, con sonda de temperatura integrada y programador horario-semanal | 1 | 129.35 | 129.35 | 1 |  | 0
IO2ECS001 | Partida | m | Canalización y cableado eléctrico de control realizado en Cu. de 2 x 1 mm², tipo RZ1-K (AS) - 0,6/1 kV | 10 | 6.36 | 63.6 | 10 |  | 0
I02AUX001 | Partida | pa | Trabajos de Obra Civil auxiliar y ayudas de albañilería | 1 | 840 | 840 | 1 | 800 | 800
IO2EG023 | Partida | ml | Bandeja metálica de rejilla de acero galv. en caliente, tipo Rejiband, de 300x100 mm, para soporte de líneas frigoríficas y cabl | 40 | 37 | 1480 | 40 |  | 0
I02W010 | Partida | ud | Legalización de la instalación de climatización y DFO | 1 | 315 | 315 | 1 |  | 0
|  |  | Total CLI.10.03 | 1 | 8837.89 | 8837.89 | 1 | 800 | 800
IE.10.03 | Capítulo |  | INSTALACIONES ELÉCTRICAS | 1 | 1387.88 | 1387.88 | 1 | 0 | 0
01 | Capítulo |  | DESMONTAJES | 1 | 94.77 | 94.77 | 1 | 0 | 0
I31VDA070E | Partida | m | m. Identificación y desmontaje de circuito eléctrico. (Horario nocturno en estación). | 1 | 94.77 | 94.77 | 1 |  | 0
|  |  | Total 01 | 1 | 94.77 | 94.77 | 1 | 0 | 0
02 | Capítulo |  | PROTECCIÓN ELÉCTRICA EN CUADRO DE EQUIPOS | 1 | 246.9 | 246.9 | 1 | 0 | 0
I31BAD099X1X | Partida | u | Interrup. aut.+ diferencial 2x25 A. 300 mA. Clase AC | 1 | 246.9 | 246.9 | 1 |  | 0
|  |  | Total 02 | 1 | 246.9 | 246.9 | 1 | 0 | 0
03 | Capítulo |  | LÍNEA ALIMENTACIÓN DESDE CUADRO DE EQUIPOS | 1 | 96.6 | 96.6 | 1 | 0 | 0
I31CBC004NE | Partida | m | Cable Cu. de 3 x 6 mm². RZ1-K (AS)-0.6/1 KV. (Horario nocturno en estación). | 20 | 4.83 | 96.6 | 20 |  | 0
|  |  | Total 03 | 1 | 96.6 | 96.6 | 1 | 0 | 0
04 | Capítulo |  | SUBCUADRO ELÉCTRICO DE MANDO Y PROTECCIÓN EN PAV | 1 | 447.67 | 447.67 | 1 | 0 | 0
I31BDA008AVX3X | Partida | u | Cuadro PAV | 1 | 447.67 | 447.67 | 1 |  | 0
|  |  | Total 04 | 1 | 447.67 | 447.67 | 1 | 0 | 0
05 | Capítulo |  | CABLEADO INTERIOR | 1 | 46.2 | 46.2 | 1 | 0 | 0
I31CBC001NE | Partida | m | Cable Cu. de 3 x 1,5 mm². RZ1-K (AS)-0.6/1 KV. (Horario nocturno en estación). | 10 | 2.03 | 20.3 | 10 |  | 0
I31CBC002NE | Partida | m | Cable Cu. de 3 x 2,5 mm². RZ1-K (AS)-0.6/1 KV. (Horario nocturno en estación). | 10 | 2.59 | 25.9 | 10 |  | 0
|  |  | Total 05 | 1 | 46.2 | 46.2 | 1 | 0 | 0
06 | Capítulo |  | ILUMINACIÓN | 1 | 134 | 134 | 1 | 0 | 0
I31LDF280X | Partida | ud | LUM. LED SUP. REDONDO. TECHO 18W | 1 | 98.49 | 98.49 | 1 |  | 0
I31NSC010 | Partida | ud | PUNTO LUZ SENCILLO UNIPOLAR BL SIMON 82 | 1 | 35.51 | 35.51 | 1 |  | 0
|  |  | Total 06 | 1 | 134 | 134 | 1 | 0 | 0
07 | Capítulo |  | TOMAS DE CORRIENTE E INTERRUPTORES | 1 | 128.31 | 128.31 | 1 | 0 | 0
I31NSC110 | Partida | ud | BASE ENCHUFE TT SCHUKO BL SIMON 82 | 3 | 42.77 | 128.31 | 3 |  | 0
|  |  | Total 07 | 1 | 128.31 | 128.31 | 1 | 0 | 0
08 | Capítulo |  | DOCUMENTACIÓN FINAL DE OBRA | 1 | 46.68 | 46.68 | 1 | 0 | 0
I31VXX003PCXC | Partida | u | Documentación final de la obra de las instalaciones eléctricas | 1 | 46.68 | 46.68 | 1 |  | 0
|  |  | Total 08 | 1 | 46.68 | 46.68 | 1 | 0 | 0
09 | Capítulo |  | LEGALIZACIÓN Y TRAMITACIÓN | 1 | 146.75 | 146.75 | 1 | 0 | 0
I31VX001PCXC | Partida | u | Legalización de la modificacion de la instalación eléctrica | 1 | 146.75 | 146.75 | 1 |  | 0
|  |  | Total 09 | 1 | 146.75 | 146.75 | 1 | 0 | 0
|  |  | Total IE.10.03 | 1 | 1387.88 | 1387.88 | 1 | 0 | 0
|  |  | Total 03.10.03 | 1 | 18794.02 | 18794.02 | 1 | 1600 | 1600
03.10.04 | Capítulo |  | Estacion CUATRO VIENTOS | 1 | 18913.86 | 18913.86 | 1 | 1600 | 1600
ETV.10.04 | Capítulo |  | TRABAJOS PREVIOS | 1 | 1088.55 | 1088.55 | 1 | 0 | 0
ED1210 | Partida | m2 | CERRAMIENTO PROVISIONAL DE OBRA PARA INTERIOR DE PLACAS DE CARTÓN-YESO PINTADO EN AZUL (NOCTURNO) | 20 | 41.91 | 838.2 | 20 |  | 0
ED1170 | Partida | ud | RETIRADA E INSTALACIÓN PROVISIONAL DE CARTEL DE SEÑALIZACIÓN | 1 | 56.61 | 56.61 | 1 |  | 0
ED1400 | Partida | ud | PANELES DE ALUMINIO AVISO OBRA COLOCADOS SOBRE CERRAMIENTOS 70X100 | 2 | 96.87 | 193.74 | 2 |  | 0
|  |  | Total ETV.10.04 | 1 | 1088.55 | 1088.55 | 1 | 0 | 0
ED.10.04 | Capítulo |  | DESMONTAJES | 1 | 489.72 | 489.72 | 1 | 0 | 0
ED0981-N | Partida | ud | DESMONTAJE DE CONJUNTO MOSTRADOR | 1 | 26.42 | 26.42 | 1 |  | 0
ED0982-N | Partida | ud | DESMONTAJE DE MAMPARA COVID | 1 | 26.42 | 26.42 | 1 |  | 0
ED0983-N | Partida | ud | DESMONTAJE DE PUERTAS LATERALES DE CRISTAL | 2 | 13.21 | 26.42 | 2 |  | 0
ED0984-N | Partida | ud | DESMONTAJE DE TABLEROS FENÓLICOS DE SUELO DEL PAV | 2 | 13.21 | 26.42 | 2 |  | 0
ED0985-N | Partida | ud | DESMONTAJE DE PANELES DE MELAMINA DEL FRENTE DEL PAV | 4 | 13.21 | 52.84 | 4 |  | 0
ED0986-N | Partida | ud | DESMONTAJE DE PANEL INFORMATIVO | 1 | 26.42 | 26.42 | 1 |  | 0
ED0640 | Partida | m2 | DESMONTAJE DE PANEL DE CHAPA VITRIFICADA EN ZONA DE OBRAS | 5.5 | 13.21 | 72.66 | 5.5 |  | 0
ED0987-N | Partida | ml | DESMONTAJE DE ZÓCALO DE MADERA RECUBIERTO DE CHAPA DE ACERO INOX | 3 | 13.21 | 39.63 | 3 |  | 0
ED0988-N | Partida | m2 | DESMONTAJE DE ELEMENTOS DE LA ESTRUCTURA DEL PAV | 5.5 | 26.42 | 145.31 | 5.5 |  | 0
ED0700 | Partida | m | DESMONTAJE DE PANTALLA DE ENCAUZAMIENTO, PARA REUTILIZACIÓN (NOCTURNO) | 2 | 23.59 | 47.18 | 2 |  | 0
|  |  | Total ED.10.04 | 1 | 489.72 | 489.72 | 1 | 0 | 0
EA.10.04 | Capítulo |  | ALBAÑILERIA | 1 | 1167.04 | 1167.04 | 1 | 800 | 800
EAT0020 | Partida | m2 | TABICÓN DE LADRILLO H/D DE 25X12X8 CM | 5.5 | 19.67 | 108.19 | 5.5 |  | 0
EVG0070 | Partida | m2 | ENFOSCADO MAESTREADO-FRATASADO CSIV-W1 VERTICAL | 5.5 | 15.69 | 86.3 | 5.5 |  | 0
E12AC085 | Partida | m2 | ALICATADO AZULEJO BLANCO 20x20 CM. RECIBIDO C/ADHESIVO | 5.5 | 24.1 | 132.55 | 5.5 |  | 0
I02AUX001 | Partida | pa | Trabajos de Obra Civil auxiliar y ayudas de albañilería | 1 | 840 | 840 | 1 | 800 | 800
|  |  | Total EA.10.04 | 1 | 1167.04 | 1167.04 | 1 | 800 | 800
EK10.04 | Capítulo |  | MOBILIARIO, MONTAJES Y VARIOS | 1 | 357.25 | 357.25 | 1 | 0 | 0
EK0340M | Partida | ud | PUESTO DE ATENCION AL CLIENTE EXENTO | 1 | 357.25 | 357.25 | 1 |  | 0
|  |  | Total EK10.04 | 1 | 357.25 | 357.25 | 1 | 0 | 0
EHV.10.04 | Capítulo |  | VIDRIERIA | 1 | 2771.56 | 2771.56 | 1 | 0 | 0
EHV0124 | Partida | ud | PUERTAS LATERALES DE CRISTAL | 2 | 458.85 | 917.7 | 2 |  | 0
EHV0121 | Partida | ud | CRISTALES FIJOS CERRAMIENTO FRONTAL | 2 | 413.11 | 826.22 | 2 |  | 0
EHV0122 | Partida | ud | CRISTALES CORREDERAS | 2 | 438.47 | 876.94 | 2 |  | 0
EHV0123 | Partida | ud | UÑEROS - CORREDERAS | 2 | 75.35 | 150.7 | 2 |  | 0
|  |  | Total EHV.10.04 | 1 | 2771.56 | 2771.56 | 1 | 0 | 0
EHA.10.04 | Capítulo |  | CERRAJERIA | 1 | 2813.97 | 2813.97 | 1 | 0 | 0
EHI0100 | Partida | m2 | CHAPA DE ACERO INOXIDABLE EN REMATES. (NOCTURNO) | 2.07 | 224.13 | 463.95 | 2.07 |  | 0
EHAE0040-N | Partida | ud | MONTANTE DE ACERO INOX | 2 | 504 | 1008 | 2 |  | 0
EHAE0041-N | Partida | ud | CERRADURA ALOJ. BOMBIN CERRAD. | 1 | 156.44 | 156.44 | 1 |  | 0
EHAE0042-N | Partida | ud | CERRADURA (BOMBIN) | 1 | 292.94 | 292.94 | 1 |  | 0
EHAE0044-N | Partida | ud | GUIA CRISTAL CORREDERA | 2 | 112.27 | 224.54 | 2 |  | 0
EHAE0010-N | Partida | ud | PIES AJUSTABLES SUSTITUCIÓN DE RUEDAS | 1 | 89.84 | 89.84 | 1 |  | 0
EHAE0020-N | Partida | ud | SUPLEMENTO DE ESTRUCTURA ENCUENTRO TECHO | 1 | 68.45 | 68.45 | 1 |  | 0
EHAE0030-N | Partida | ud | TECHO DEL CERRAMIENTO | 1 | 465.73 | 465.73 | 1 |  | 0
EHAE0050-N | Partida | ud | PERFIL METÁLICO PARA APOYO DE MONTANTES | 1 | 44.08 | 44.08 | 1 |  | 0
|  |  | Total EHA.10.04 | 1 | 2813.97 | 2813.97 | 1 | 0 | 0
CLI.10.04 | Capítulo |  | CLIMATIZACION | 1 | 8837.89 | 8837.89 | 1 | 800 | 800
I02MPV012 | Partida | ud | Desmontaje y retirada de equipo de confort existente | 1 | 672 | 672 | 1 |  | 0
I02M017 | Partida | ud | Equipo autónomo partido 1x1 de expansión directa, B/C, Inverter, de potencia frigorífica/calorífica nominal de 2,6 kW/3,2 kW | 1 | 1409.55 | 1409.55 | 1 |  | 0
I02M004 | Partida | m | Líneas frigoríficas (liquido-gas) fabricadas en cobre deshidratado, sin soldadura, de Ø1/4"-3/8" y 0,8/0,8 mm de espesor | 20 | 30.06 | 601.2 | 20 |  | 0
IO2EO005 | Partida | ml | Canaleta de aluminio lacado e=2,0 mm | 30 | 39.25 | 1177.5 | 30 |  | 0
I02M006 | Partida | ud | Tuberías de desagüe de condensados en PVC rígido de Ø32 mm | 1 | 94.5 | 94.5 | 1 |  | 0
IO2MDC210 | Partida | m² | Conducto rectangular de aire secundario, de 250x200 mm, fabricado en lana mineral de alta densidad e=25 mm | 16.5 | 36.42 | 600.93 | 16.5 |  | 0
I02MDR116 | Partida | ud | Rejilla lineal de impulsión de aire, de 1000x100 mm | 1 | 140.96 | 140.96 | 1 |  | 0
I02MDR228 | Partida | ud | Rejilla de retorno de aire de 400x300 mm | 1 | 77.7 | 77.7 | 1 |  | 0
IO2EG001 | Partida | ud | Cuadro eléctrico secundario de mando y protección para instalación de climatización | 1 | 672 | 672 | 1 |  | 0
I02MPV19 | Partida | ud | Interruptor automático magnetotérmico 2x16 A para nuevo equipo de climatización de PAV | 1 | 139.82 | 139.82 | 1 |  | 0
I02MPV21 | Partida | ud | Bloque diferencial Vigi iC60 - 2P - 16A - 30mA - clase AC para nuevo equipo de climatización de PAV | 1 | 160.58 | 160.58 | 1 |  | 0
IO2ECE001 | Partida | m | Canalización y cableado eléctrico de alimentación (fuerza) realizado en Cu. de 2 x 2,5 mm²+T, tipo RZ1-K (AS) - 0,6/1 kV | 20 | 6.58 | 131.6 | 20 |  | 0
IO2ECE003 | Partida | m | Manguera de interconexión (fuerza y control) de Cu. de 2 x 2,5 mm²+T, tipo RZ1-K (AS) - 0,6/1 kV | 20 | 6.58 | 131.6 | 20 |  | 0
IO2CS001 | Partida | ud | Mando de control remoto de Tª ambiente, cableado, con sonda de temperatura integrada y programador horario-semanal | 1 | 129.35 | 129.35 | 1 |  | 0
IO2ECS001 | Partida | m | Canalización y cableado eléctrico de control realizado en Cu. de 2 x 1 mm², tipo RZ1-K (AS) - 0,6/1 kV | 10 | 6.36 | 63.6 | 10 |  | 0
I02AUX001 | Partida | pa | Trabajos de Obra Civil auxiliar y ayudas de albañilería | 1 | 840 | 840 | 1 | 800 | 800
IO2EG023 | Partida | ml | Bandeja metálica de rejilla de acero galv. en caliente, tipo Rejiband, de 300x100 mm, para soporte de líneas frigoríficas y cabl | 40 | 37 | 1480 | 40 |  | 0
I02W010 | Partida | ud | Legalización de la instalación de climatización y DFO | 1 | 315 | 315 | 1 |  | 0
|  |  | Total CLI.10.04 | 1 | 8837.89 | 8837.89 | 1 | 800 | 800
IE.10.04 | Capítulo |  | INSTALACIONES ELÉCTRICAS | 1 | 1387.88 | 1387.88 | 1 | 0 | 0
01 | Capítulo |  | DESMONTAJES | 1 | 94.77 | 94.77 | 1 | 0 | 0
I31VDA070E | Partida | m | m. Identificación y desmontaje de circuito eléctrico. (Horario nocturno en estación). | 1 | 94.77 | 94.77 | 1 |  | 0
|  |  | Total 01 | 1 | 94.77 | 94.77 | 1 | 0 | 0
02 | Capítulo |  | PROTECCIÓN ELÉCTRICA EN CUADRO DE EQUIPOS | 1 | 246.9 | 246.9 | 1 | 0 | 0
I31BAD099X1X | Partida | u | Interrup. aut.+ diferencial 2x25 A. 300 mA. Clase AC | 1 | 246.9 | 246.9 | 1 |  | 0
|  |  | Total 02 | 1 | 246.9 | 246.9 | 1 | 0 | 0
03 | Capítulo |  | LÍNEA ALIMENTACIÓN DESDE CUADRO DE EQUIPOS | 1 | 96.6 | 96.6 | 1 | 0 | 0
I31CBC004NE | Partida | m | Cable Cu. de 3 x 6 mm². RZ1-K (AS)-0.6/1 KV. (Horario nocturno en estación). | 20 | 4.83 | 96.6 | 20 |  | 0
|  |  | Total 03 | 1 | 96.6 | 96.6 | 1 | 0 | 0
04 | Capítulo |  | SUBCUADRO ELÉCTRICO DE MANDO Y PROTECCIÓN EN PAV | 1 | 447.67 | 447.67 | 1 | 0 | 0
I31BDA008AVX3X | Partida | u | Cuadro PAV | 1 | 447.67 | 447.67 | 1 |  | 0
|  |  | Total 04 | 1 | 447.67 | 447.67 | 1 | 0 | 0
05 | Capítulo |  | CABLEADO INTERIOR | 1 | 46.2 | 46.2 | 1 | 0 | 0
I31CBC001NE | Partida | m | Cable Cu. de 3 x 1,5 mm². RZ1-K (AS)-0.6/1 KV. (Horario nocturno en estación). | 10 | 2.03 | 20.3 | 10 |  | 0
I31CBC002NE | Partida | m | Cable Cu. de 3 x 2,5 mm². RZ1-K (AS)-0.6/1 KV. (Horario nocturno en estación). | 10 | 2.59 | 25.9 | 10 |  | 0
|  |  | Total 05 | 1 | 46.2 | 46.2 | 1 | 0 | 0
06 | Capítulo |  | ILUMINACIÓN | 1 | 134 | 134 | 1 | 0 | 0
I31LDF280X | Partida | ud | LUM. LED SUP. REDONDO. TECHO 18W | 1 | 98.49 | 98.49 | 1 |  | 0
I31NSC010 | Partida | ud | PUNTO LUZ SENCILLO UNIPOLAR BL SIMON 82 | 1 | 35.51 | 35.51 | 1 |  | 0
|  |  | Total 06 | 1 | 134 | 134 | 1 | 0 | 0
07 | Capítulo |  | TOMAS DE CORRIENTE E INTERRUPTORES | 1 | 128.31 | 128.31 | 1 | 0 | 0
I31NSC110 | Partida | ud | BASE ENCHUFE TT SCHUKO BL SIMON 82 | 3 | 42.77 | 128.31 | 3 |  | 0
|  |  | Total 07 | 1 | 128.31 | 128.31 | 1 | 0 | 0
08 | Capítulo |  | DOCUMENTACIÓN FINAL DE OBRA | 1 | 46.68 | 46.68 | 1 | 0 | 0
I31VXX003PCXC | Partida | u | Documentación final de la obra de las instalaciones eléctricas | 1 | 46.68 | 46.68 | 1 |  | 0
|  |  | Total 08 | 1 | 46.68 | 46.68 | 1 | 0 | 0
09 | Capítulo |  | LEGALIZACIÓN Y TRAMITACIÓN | 1 | 146.75 | 146.75 | 1 | 0 | 0
I31VX001PCXC | Partida | u | Legalización de la modificacion de la instalación eléctrica | 1 | 146.75 | 146.75 | 1 |  | 0
|  |  | Total 09 | 1 | 146.75 | 146.75 | 1 | 0 | 0
|  |  | Total IE.10.04 | 1 | 1387.88 | 1387.88 | 1 | 0 | 0
|  |  | Total 03.10.04 | 1 | 18913.86 | 18913.86 | 1 | 1600 | 1600
03.10.05 | Capítulo |  | EstacIon HOSPITAL INFANTA SOFIA | 1 | 19336.7 | 19336.7 | 1 | 1600 | 1600
ETV.10.05 | Capítulo |  | TRABAJOS PREVIOS | 1 | 1088.55 | 1088.55 | 1 | 0 | 0
ED1210 | Partida | m2 | CERRAMIENTO PROVISIONAL DE OBRA PARA INTERIOR DE PLACAS DE CARTÓN-YESO PINTADO EN AZUL (NOCTURNO) | 20 | 41.91 | 838.2 | 20 |  | 0
ED1170 | Partida | ud | RETIRADA E INSTALACIÓN PROVISIONAL DE CARTEL DE SEÑALIZACIÓN | 1 | 56.61 | 56.61 | 1 |  | 0
ED1400 | Partida | ud | PANELES DE ALUMINIO AVISO OBRA COLOCADOS SOBRE CERRAMIENTOS 70X100 | 2 | 96.87 | 193.74 | 2 |  | 0
|  |  | Total ETV.10.05 | 1 | 1088.55 | 1088.55 | 1 | 0 | 0
ED.10.05 | Capítulo |  | DESMONTAJES | 1 | 489.72 | 489.72 | 1 | 0 | 0
ED0981-N | Partida | ud | DESMONTAJE DE CONJUNTO MOSTRADOR | 1 | 26.42 | 26.42 | 1 |  | 0
ED0982-N | Partida | ud | DESMONTAJE DE MAMPARA COVID | 1 | 26.42 | 26.42 | 1 |  | 0
ED0983-N | Partida | ud | DESMONTAJE DE PUERTAS LATERALES DE CRISTAL | 2 | 13.21 | 26.42 | 2 |  | 0
ED0984-N | Partida | ud | DESMONTAJE DE TABLEROS FENÓLICOS DE SUELO DEL PAV | 2 | 13.21 | 26.42 | 2 |  | 0
ED0985-N | Partida | ud | DESMONTAJE DE PANELES DE MELAMINA DEL FRENTE DEL PAV | 4 | 13.21 | 52.84 | 4 |  | 0
ED0986-N | Partida | ud | DESMONTAJE DE PANEL INFORMATIVO | 1 | 26.42 | 26.42 | 1 |  | 0
ED0640 | Partida | m2 | DESMONTAJE DE PANEL DE CHAPA VITRIFICADA EN ZONA DE OBRAS | 5.5 | 13.21 | 72.66 | 5.5 |  | 0
ED0987-N | Partida | ml | DESMONTAJE DE ZÓCALO DE MADERA RECUBIERTO DE CHAPA DE ACERO INOX | 3 | 13.21 | 39.63 | 3 |  | 0
ED0988-N | Partida | m2 | DESMONTAJE DE ELEMENTOS DE LA ESTRUCTURA DEL PAV | 5.5 | 26.42 | 145.31 | 5.5 |  | 0
ED0700 | Partida | m | DESMONTAJE DE PANTALLA DE ENCAUZAMIENTO, PARA REUTILIZACIÓN (NOCTURNO) | 2 | 23.59 | 47.18 | 2 |  | 0
|  |  | Total ED.10.05 | 1 | 489.72 | 489.72 | 1 | 0 | 0
EA.10.05 | Capítulo |  | ALBAÑILERIA | 1 | 1167.04 | 1167.04 | 1 | 800 | 800
EAT0020 | Partida | m2 | TABICÓN DE LADRILLO H/D DE 25X12X8 CM | 5.5 | 19.67 | 108.19 | 5.5 |  | 0
EVG0070 | Partida | m2 | ENFOSCADO MAESTREADO-FRATASADO CSIV-W1 VERTICAL | 5.5 | 15.69 | 86.3 | 5.5 |  | 0
E12AC085 | Partida | m2 | ALICATADO AZULEJO BLANCO 20x20 CM. RECIBIDO C/ADHESIVO | 5.5 | 24.1 | 132.55 | 5.5 |  | 0
I02AUX001 | Partida | pa | Trabajos de Obra Civil auxiliar y ayudas de albañilería | 1 | 840 | 840 | 1 | 800 | 800
|  |  | Total EA.10.05 | 1 | 1167.04 | 1167.04 | 1 | 800 | 800
EK.10.05 | Capítulo |  | MOBILIARIO, MONTAJES Y VARIOS | 1 | 780.09 | 780.09 | 1 | 0 | 0
EK0340M | Partida | ud | PUESTO DE ATENCION AL CLIENTE EXENTO | 1 | 357.25 | 357.25 | 1 |  | 0
EK0310 | Partida | ud | PANTALLA DE ENCAUZAMIENTO DE 80X100 CM ACRISTALADO. (NOCTURNO) | 2 | 211.42 | 422.84 | 2 |  | 0
|  |  | Total EK.10.05 | 1 | 780.09 | 780.09 | 1 | 0 | 0
EHV.10.05 | Capítulo |  | VIDRIERIA | 1 | 2771.56 | 2771.56 | 1 | 0 | 0
EHV0124 | Partida | ud | PUERTAS LATERALES DE CRISTAL | 2 | 458.85 | 917.7 | 2 |  | 0
EHV0121 | Partida | ud | CRISTALES FIJOS CERRAMIENTO FRONTAL | 2 | 413.11 | 826.22 | 2 |  | 0
EHV0122 | Partida | ud | CRISTALES CORREDERAS | 2 | 438.47 | 876.94 | 2 |  | 0
EHV0123 | Partida | ud | UÑEROS - CORREDERAS | 2 | 75.35 | 150.7 | 2 |  | 0
|  |  | Total EHV.10.05 | 1 | 2771.56 | 2771.56 | 1 | 0 | 0
EHA.10.05 | Capítulo |  | CERRAJERIA | 1 | 2813.97 | 2813.97 | 1 | 0 | 0
EHI0100 | Partida | m2 | CHAPA DE ACERO INOXIDABLE EN REMATES. (NOCTURNO) | 2.07 | 224.13 | 463.95 | 2.07 |  | 0
EHAE0040-N | Partida | ud | MONTANTE DE ACERO INOX | 2 | 504 | 1008 | 2 |  | 0
EHAE0041-N | Partida | ud | CERRADURA ALOJ. BOMBIN CERRAD. | 1 | 156.44 | 156.44 | 1 |  | 0
EHAE0042-N | Partida | ud | CERRADURA (BOMBIN) | 1 | 292.94 | 292.94 | 1 |  | 0
EHAE0044-N | Partida | ud | GUIA CRISTAL CORREDERA | 2 | 112.27 | 224.54 | 2 |  | 0
EHAE0010-N | Partida | ud | PIES AJUSTABLES SUSTITUCIÓN DE RUEDAS | 1 | 89.84 | 89.84 | 1 |  | 0
EHAE0020-N | Partida | ud | SUPLEMENTO DE ESTRUCTURA ENCUENTRO TECHO | 1 | 68.45 | 68.45 | 1 |  | 0
EHAE0030-N | Partida | ud | TECHO DEL CERRAMIENTO | 1 | 465.73 | 465.73 | 1 |  | 0
EHAE0050-N | Partida | ud | PERFIL METÁLICO PARA APOYO DE MONTANTES | 1 | 44.08 | 44.08 | 1 |  | 0
|  |  | Total EHA.10.05 | 1 | 2813.97 | 2813.97 | 1 | 0 | 0
CLI.10.05 | Capítulo |  | CLIMATIZACION | 1 | 8837.89 | 8837.89 | 1 | 800 | 800
I02MPV012 | Partida | ud | Desmontaje y retirada de equipo de confort existente | 1 | 672 | 672 | 1 |  | 0
I02M017 | Partida | ud | Equipo autónomo partido 1x1 de expansión directa, B/C, Inverter, de potencia frigorífica/calorífica nominal de 2,6 kW/3,2 kW | 1 | 1409.55 | 1409.55 | 1 |  | 0
I02M004 | Partida | m | Líneas frigoríficas (liquido-gas) fabricadas en cobre deshidratado, sin soldadura, de Ø1/4"-3/8" y 0,8/0,8 mm de espesor | 20 | 30.06 | 601.2 | 20 |  | 0
IO2EO005 | Partida | ml | Canaleta de aluminio lacado e=2,0 mm | 30 | 39.25 | 1177.5 | 30 |  | 0
I02M006 | Partida | ud | Tuberías de desagüe de condensados en PVC rígido de Ø32 mm | 1 | 94.5 | 94.5 | 1 |  | 0
IO2MDC210 | Partida | m² | Conducto rectangular de aire secundario, de 250x200 mm, fabricado en lana mineral de alta densidad e=25 mm | 16.5 | 36.42 | 600.93 | 16.5 |  | 0
I02MDR116 | Partida | ud | Rejilla lineal de impulsión de aire, de 1000x100 mm | 1 | 140.96 | 140.96 | 1 |  | 0
I02MDR228 | Partida | ud | Rejilla de retorno de aire de 400x300 mm | 1 | 77.7 | 77.7 | 1 |  | 0
IO2EG001 | Partida | ud | Cuadro eléctrico secundario de mando y protección para instalación de climatización | 1 | 672 | 672 | 1 |  | 0
I02MPV19 | Partida | ud | Interruptor automático magnetotérmico 2x16 A para nuevo equipo de climatización de PAV | 1 | 139.82 | 139.82 | 1 |  | 0
I02MPV21 | Partida | ud | Bloque diferencial Vigi iC60 - 2P - 16A - 30mA - clase AC para nuevo equipo de climatización de PAV | 1 | 160.58 | 160.58 | 1 |  | 0
IO2ECE001 | Partida | m | Canalización y cableado eléctrico de alimentación (fuerza) realizado en Cu. de 2 x 2,5 mm²+T, tipo RZ1-K (AS) - 0,6/1 kV | 20 | 6.58 | 131.6 | 20 |  | 0
IO2ECE003 | Partida | m | Manguera de interconexión (fuerza y control) de Cu. de 2 x 2,5 mm²+T, tipo RZ1-K (AS) - 0,6/1 kV | 20 | 6.58 | 131.6 | 20 |  | 0
IO2CS001 | Partida | ud | Mando de control remoto de Tª ambiente, cableado, con sonda de temperatura integrada y programador horario-semanal | 1 | 129.35 | 129.35 | 1 |  | 0
IO2ECS001 | Partida | m | Canalización y cableado eléctrico de control realizado en Cu. de 2 x 1 mm², tipo RZ1-K (AS) - 0,6/1 kV | 10 | 6.36 | 63.6 | 10 |  | 0
I02AUX001 | Partida | pa | Trabajos de Obra Civil auxiliar y ayudas de albañilería | 1 | 840 | 840 | 1 | 800 | 800
IO2EG023 | Partida | ml | Bandeja metálica de rejilla de acero galv. en caliente, tipo Rejiband, de 300x100 mm, para soporte de líneas frigoríficas y cabl | 40 | 37 | 1480 | 40 |  | 0
I02W010 | Partida | ud | Legalización de la instalación de climatización y DFO | 1 | 315 | 315 | 1 |  | 0
|  |  | Total CLI.10.05 | 1 | 8837.89 | 8837.89 | 1 | 800 | 800
IE.10.05 | Capítulo |  | INSTALACIONES ELÉCTRICAS | 1 | 1387.88 | 1387.88 | 1 | 0 | 0
01 | Capítulo |  | DESMONTAJES | 1 | 94.77 | 94.77 | 1 | 0 | 0
I31VDA070E | Partida | m | m. Identificación y desmontaje de circuito eléctrico. (Horario nocturno en estación). | 1 | 94.77 | 94.77 | 1 |  | 0
|  |  | Total 01 | 1 | 94.77 | 94.77 | 1 | 0 | 0
02 | Capítulo |  | PROTECCIÓN ELÉCTRICA EN CUADRO DE EQUIPOS | 1 | 246.9 | 246.9 | 1 | 0 | 0
I31BAD099X1X | Partida | u | Interrup. aut.+ diferencial 2x25 A. 300 mA. Clase AC | 1 | 246.9 | 246.9 | 1 |  | 0
|  |  | Total 02 | 1 | 246.9 | 246.9 | 1 | 0 | 0
03 | Capítulo |  | LÍNEA ALIMENTACIÓN DESDE CUADRO DE EQUIPOS | 1 | 96.6 | 96.6 | 1 | 0 | 0
I31CBC004NE | Partida | m | Cable Cu. de 3 x 6 mm². RZ1-K (AS)-0.6/1 KV. (Horario nocturno en estación). | 20 | 4.83 | 96.6 | 20 |  | 0
|  |  | Total 03 | 1 | 96.6 | 96.6 | 1 | 0 | 0
04 | Capítulo |  | SUBCUADRO ELÉCTRICO DE MANDO Y PROTECCIÓN EN PAV | 1 | 447.67 | 447.67 | 1 | 0 | 0
I31BDA008AVX3X | Partida | u | Cuadro PAV | 1 | 447.67 | 447.67 | 1 |  | 0
|  |  | Total 04 | 1 | 447.67 | 447.67 | 1 | 0 | 0
05 | Capítulo |  | CABLEADO INTERIOR | 1 | 46.2 | 46.2 | 1 | 0 | 0
I31CBC001NE | Partida | m | Cable Cu. de 3 x 1,5 mm². RZ1-K (AS)-0.6/1 KV. (Horario nocturno en estación). | 10 | 2.03 | 20.3 | 10 |  | 0
I31CBC002NE | Partida | m | Cable Cu. de 3 x 2,5 mm². RZ1-K (AS)-0.6/1 KV. (Horario nocturno en estación). | 10 | 2.59 | 25.9 | 10 |  | 0
|  |  | Total 05 | 1 | 46.2 | 46.2 | 1 | 0 | 0
06 | Capítulo |  | ILUMINACIÓN | 1 | 134 | 134 | 1 | 0 | 0
I31LDF280X | Partida | ud | LUM. LED SUP. REDONDO. TECHO 18W | 1 | 98.49 | 98.49 | 1 |  | 0
I31NSC010 | Partida | ud | PUNTO LUZ SENCILLO UNIPOLAR BL SIMON 82 | 1 | 35.51 | 35.51 | 1 |  | 0
|  |  | Total 06 | 1 | 134 | 134 | 1 | 0 | 0
07 | Capítulo |  | TOMAS DE CORRIENTE E INTERRUPTORES | 1 | 128.31 | 128.31 | 1 | 0 | 0
I31NSC110 | Partida | ud | BASE ENCHUFE TT SCHUKO BL SIMON 82 | 3 | 42.77 | 128.31 | 3 |  | 0
|  |  | Total 07 | 1 | 128.31 | 128.31 | 1 | 0 | 0
08 | Capítulo |  | DOCUMENTACIÓN FINAL DE OBRA | 1 | 46.68 | 46.68 | 1 | 0 | 0
I31VXX003PCXC | Partida | u | Documentación final de la obra de las instalaciones eléctricas | 1 | 46.68 | 46.68 | 1 |  | 0
|  |  | Total 08 | 1 | 46.68 | 46.68 | 1 | 0 | 0
09 | Capítulo |  | LEGALIZACIÓN Y TRAMITACIÓN | 1 | 146.75 | 146.75 | 1 | 0 | 0
I31VX001PCXC | Partida | u | Legalización de la modificacion de la instalación eléctrica | 1 | 146.75 | 146.75 | 1 |  | 0
|  |  | Total 09 | 1 | 146.75 | 146.75 | 1 | 0 | 0
|  |  | Total IE.10.05 | 1 | 1387.88 | 1387.88 | 1 | 0 | 0
|  |  | Total 03.10.05 | 1 | 19336.7 | 19336.7 | 1 | 1600 | 1600
03.10.06 | Capítulo |  | Estacion JOAQUIN VIRUMBRALES | 1 | 18866.68 | 18866.68 | 1 | 1600 | 1600
ETV.10.06 | Capítulo |  | TRABAJOS PREVIOS | 1 | 1088.55 | 1088.55 | 1 | 0 | 0
ED1210 | Partida | m2 | CERRAMIENTO PROVISIONAL DE OBRA PARA INTERIOR DE PLACAS DE CARTÓN-YESO PINTADO EN AZUL (NOCTURNO) | 20 | 41.91 | 838.2 | 20 |  | 0
ED1170 | Partida | ud | RETIRADA E INSTALACIÓN PROVISIONAL DE CARTEL DE SEÑALIZACIÓN | 1 | 56.61 | 56.61 | 1 |  | 0
ED1400 | Partida | ud | PANELES DE ALUMINIO AVISO OBRA COLOCADOS SOBRE CERRAMIENTOS 70X100 | 2 | 96.87 | 193.74 | 2 |  | 0
|  |  | Total ETV.10.06 | 1 | 1088.55 | 1088.55 | 1 | 0 | 0
ED.10.06 | Capítulo |  | DESMONTAJES | 1 | 442.54 | 442.54 | 1 | 0 | 0
ED0981-N | Partida | ud | DESMONTAJE DE CONJUNTO MOSTRADOR | 1 | 26.42 | 26.42 | 1 |  | 0
ED0982-N | Partida | ud | DESMONTAJE DE MAMPARA COVID | 1 | 26.42 | 26.42 | 1 |  | 0
ED0983-N | Partida | ud | DESMONTAJE DE PUERTAS LATERALES DE CRISTAL | 2 | 13.21 | 26.42 | 2 |  | 0
ED0984-N | Partida | ud | DESMONTAJE DE TABLEROS FENÓLICOS DE SUELO DEL PAV | 2 | 13.21 | 26.42 | 2 |  | 0
ED0985-N | Partida | ud | DESMONTAJE DE PANELES DE MELAMINA DEL FRENTE DEL PAV | 4 | 13.21 | 52.84 | 4 |  | 0
ED0986-N | Partida | ud | DESMONTAJE DE PANEL INFORMATIVO | 1 | 26.42 | 26.42 | 1 |  | 0
ED0640 | Partida | m2 | DESMONTAJE DE PANEL DE CHAPA VITRIFICADA EN ZONA DE OBRAS | 5.5 | 13.21 | 72.66 | 5.5 |  | 0
ED0987-N | Partida | ml | DESMONTAJE DE ZÓCALO DE MADERA RECUBIERTO DE CHAPA DE ACERO INOX | 3 | 13.21 | 39.63 | 3 |  | 0
ED0988-N | Partida | m2 | DESMONTAJE DE ELEMENTOS DE LA ESTRUCTURA DEL PAV | 5.5 | 26.42 | 145.31 | 5.5 |  | 0
|  |  | Total ED.10.06 | 1 | 442.54 | 442.54 | 1 | 0 | 0
EA.10.06 | Capítulo |  | ALBAÑILERIA | 1 | 1167.04 | 1167.04 | 1 | 800 | 800
EAT0020 | Partida | m2 | TABICÓN DE LADRILLO H/D DE 25X12X8 CM | 5.5 | 19.67 | 108.19 | 5.5 |  | 0
EVG0070 | Partida | m2 | ENFOSCADO MAESTREADO-FRATASADO CSIV-W1 VERTICAL | 5.5 | 15.69 | 86.3 | 5.5 |  | 0
E12AC085 | Partida | m2 | ALICATADO AZULEJO BLANCO 20x20 CM. RECIBIDO C/ADHESIVO | 5.5 | 24.1 | 132.55 | 5.5 |  | 0
I02AUX001 | Partida | pa | Trabajos de Obra Civil auxiliar y ayudas de albañilería | 1 | 840 | 840 | 1 | 800 | 800
|  |  | Total EA.10.06 | 1 | 1167.04 | 1167.04 | 1 | 800 | 800
EK.10.06 | Capítulo |  | MOBILIARIO, MONTAJES Y VARIOS | 1 | 357.25 | 357.25 | 1 | 0 | 0
EK0340M | Partida | ud | PUESTO DE ATENCION AL CLIENTE EXENTO | 1 | 357.25 | 357.25 | 1 |  | 0
|  |  | Total EK.10.06 | 1 | 357.25 | 357.25 | 1 | 0 | 0
EHV.10.06 | Capítulo |  | VIDRIERIA | 1 | 2771.56 | 2771.56 | 1 | 0 | 0
EHV0124 | Partida | ud | PUERTAS LATERALES DE CRISTAL | 2 | 458.85 | 917.7 | 2 |  | 0
EHV0121 | Partida | ud | CRISTALES FIJOS CERRAMIENTO FRONTAL | 2 | 413.11 | 826.22 | 2 |  | 0
EHV0122 | Partida | ud | CRISTALES CORREDERAS | 2 | 438.47 | 876.94 | 2 |  | 0
EHV0123 | Partida | ud | UÑEROS - CORREDERAS | 2 | 75.35 | 150.7 | 2 |  | 0
|  |  | Total EHV.10.06 | 1 | 2771.56 | 2771.56 | 1 | 0 | 0
EHA.10.06 | Capítulo |  | CERRAJERIA | 1 | 2813.97 | 2813.97 | 1 | 0 | 0
EHI0100 | Partida | m2 | CHAPA DE ACERO INOXIDABLE EN REMATES. (NOCTURNO) | 2.07 | 224.13 | 463.95 | 2.07 |  | 0
EHAE0040-N | Partida | ud | MONTANTE DE ACERO INOX | 2 | 504 | 1008 | 2 |  | 0
EHAE0041-N | Partida | ud | CERRADURA ALOJ. BOMBIN CERRAD. | 1 | 156.44 | 156.44 | 1 |  | 0
EHAE0042-N | Partida | ud | CERRADURA (BOMBIN) | 1 | 292.94 | 292.94 | 1 |  | 0
EHAE0044-N | Partida | ud | GUIA CRISTAL CORREDERA | 2 | 112.27 | 224.54 | 2 |  | 0
EHAE0010-N | Partida | ud | PIES AJUSTABLES SUSTITUCIÓN DE RUEDAS | 1 | 89.84 | 89.84 | 1 |  | 0
EHAE0020-N | Partida | ud | SUPLEMENTO DE ESTRUCTURA ENCUENTRO TECHO | 1 | 68.45 | 68.45 | 1 |  | 0
EHAE0030-N | Partida | ud | TECHO DEL CERRAMIENTO | 1 | 465.73 | 465.73 | 1 |  | 0
EHAE0050-N | Partida | ud | PERFIL METÁLICO PARA APOYO DE MONTANTES | 1 | 44.08 | 44.08 | 1 |  | 0
|  |  | Total EHA.10.06 | 1 | 2813.97 | 2813.97 | 1 | 0 | 0
CLI.10.06 | Capítulo |  | CLIMATIZACION | 1 | 8837.89 | 8837.89 | 1 | 800 | 800
I02MPV012 | Partida | ud | Desmontaje y retirada de equipo de confort existente | 1 | 672 | 672 | 1 |  | 0
I02M017 | Partida | ud | Equipo autónomo partido 1x1 de expansión directa, B/C, Inverter, de potencia frigorífica/calorífica nominal de 2,6 kW/3,2 kW | 1 | 1409.55 | 1409.55 | 1 |  | 0
I02M004 | Partida | m | Líneas frigoríficas (liquido-gas) fabricadas en cobre deshidratado, sin soldadura, de Ø1/4"-3/8" y 0,8/0,8 mm de espesor | 20 | 30.06 | 601.2 | 20 |  | 0
IO2EO005 | Partida | ml | Canaleta de aluminio lacado e=2,0 mm | 30 | 39.25 | 1177.5 | 30 |  | 0
I02M006 | Partida | ud | Tuberías de desagüe de condensados en PVC rígido de Ø32 mm | 1 | 94.5 | 94.5 | 1 |  | 0
IO2MDC210 | Partida | m² | Conducto rectangular de aire secundario, de 250x200 mm, fabricado en lana mineral de alta densidad e=25 mm | 16.5 | 36.42 | 600.93 | 16.5 |  | 0
I02MDR116 | Partida | ud | Rejilla lineal de impulsión de aire, de 1000x100 mm | 1 | 140.96 | 140.96 | 1 |  | 0
I02MDR228 | Partida | ud | Rejilla de retorno de aire de 400x300 mm | 1 | 77.7 | 77.7 | 1 |  | 0
IO2EG001 | Partida | ud | Cuadro eléctrico secundario de mando y protección para instalación de climatización | 1 | 672 | 672 | 1 |  | 0
I02MPV19 | Partida | ud | Interruptor automático magnetotérmico 2x16 A para nuevo equipo de climatización de PAV | 1 | 139.82 | 139.82 | 1 |  | 0
I02MPV21 | Partida | ud | Bloque diferencial Vigi iC60 - 2P - 16A - 30mA - clase AC para nuevo equipo de climatización de PAV | 1 | 160.58 | 160.58 | 1 |  | 0
IO2ECE001 | Partida | m | Canalización y cableado eléctrico de alimentación (fuerza) realizado en Cu. de 2 x 2,5 mm²+T, tipo RZ1-K (AS) - 0,6/1 kV | 20 | 6.58 | 131.6 | 20 |  | 0
IO2ECE003 | Partida | m | Manguera de interconexión (fuerza y control) de Cu. de 2 x 2,5 mm²+T, tipo RZ1-K (AS) - 0,6/1 kV | 20 | 6.58 | 131.6 | 20 |  | 0
IO2CS001 | Partida | ud | Mando de control remoto de Tª ambiente, cableado, con sonda de temperatura integrada y programador horario-semanal | 1 | 129.35 | 129.35 | 1 |  | 0
IO2ECS001 | Partida | m | Canalización y cableado eléctrico de control realizado en Cu. de 2 x 1 mm², tipo RZ1-K (AS) - 0,6/1 kV | 10 | 6.36 | 63.6 | 10 |  | 0
I02AUX001 | Partida | pa | Trabajos de Obra Civil auxiliar y ayudas de albañilería | 1 | 840 | 840 | 1 | 800 | 800
IO2EG023 | Partida | ml | Bandeja metálica de rejilla de acero galv. en caliente, tipo Rejiband, de 300x100 mm, para soporte de líneas frigoríficas y cabl | 40 | 37 | 1480 | 40 |  | 0
I02W010 | Partida | ud | Legalización de la instalación de climatización y DFO | 1 | 315 | 315 | 1 |  | 0
|  |  | Total CLI.10.06 | 1 | 8837.89 | 8837.89 | 1 | 800 | 800
IE.10.06 | Capítulo |  | INSTALACIONES ELÉCTRICAS | 1 | 1387.88 | 1387.88 | 1 | 0 | 0
01 | Capítulo |  | DESMONTAJES | 1 | 94.77 | 94.77 | 1 | 0 | 0
I31VDA070E | Partida | m | m. Identificación y desmontaje de circuito eléctrico. (Horario nocturno en estación). | 1 | 94.77 | 94.77 | 1 |  | 0
|  |  | Total 01 | 1 | 94.77 | 94.77 | 1 | 0 | 0
02 | Capítulo |  | PROTECCIÓN ELÉCTRICA EN CUADRO DE EQUIPOS | 1 | 246.9 | 246.9 | 1 | 0 | 0
I31BAD099X1X | Partida | u | Interrup. aut.+ diferencial 2x25 A. 300 mA. Clase AC | 1 | 246.9 | 246.9 | 1 |  | 0
|  |  | Total 02 | 1 | 246.9 | 246.9 | 1 | 0 | 0
03 | Capítulo |  | LÍNEA ALIMENTACIÓN DESDE CUADRO DE EQUIPOS | 1 | 96.6 | 96.6 | 1 | 0 | 0
I31CBC004NE | Partida | m | Cable Cu. de 3 x 6 mm². RZ1-K (AS)-0.6/1 KV. (Horario nocturno en estación). | 20 | 4.83 | 96.6 | 20 |  | 0
|  |  | Total 03 | 1 | 96.6 | 96.6 | 1 | 0 | 0
04 | Capítulo |  | SUBCUADRO ELÉCTRICO DE MANDO Y PROTECCIÓN EN PAV | 1 | 447.67 | 447.67 | 1 | 0 | 0
I31BDA008AVX3X | Partida | u | Cuadro PAV | 1 | 447.67 | 447.67 | 1 |  | 0
|  |  | Total 04 | 1 | 447.67 | 447.67 | 1 | 0 | 0
05 | Capítulo |  | CABLEADO INTERIOR | 1 | 46.2 | 46.2 | 1 | 0 | 0
I31CBC001NE | Partida | m | Cable Cu. de 3 x 1,5 mm². RZ1-K (AS)-0.6/1 KV. (Horario nocturno en estación). | 10 | 2.03 | 20.3 | 10 |  | 0
I31CBC002NE | Partida | m | Cable Cu. de 3 x 2,5 mm². RZ1-K (AS)-0.6/1 KV. (Horario nocturno en estación). | 10 | 2.59 | 25.9 | 10 |  | 0
|  |  | Total 05 | 1 | 46.2 | 46.2 | 1 | 0 | 0
06 | Capítulo |  | ILUMINACIÓN | 1 | 134 | 134 | 1 | 0 | 0
I31LDF280X | Partida | ud | LUM. LED SUP. REDONDO. TECHO 18W | 1 | 98.49 | 98.49 | 1 |  | 0
I31NSC010 | Partida | ud | PUNTO LUZ SENCILLO UNIPOLAR BL SIMON 82 | 1 | 35.51 | 35.51 | 1 |  | 0
|  |  | Total 06 | 1 | 134 | 134 | 1 | 0 | 0
07 | Capítulo |  | TOMAS DE CORRIENTE E INTERRUPTORES | 1 | 128.31 | 128.31 | 1 | 0 | 0
I31NSC110 | Partida | ud | BASE ENCHUFE TT SCHUKO BL SIMON 82 | 3 | 42.77 | 128.31 | 3 |  | 0
|  |  | Total 07 | 1 | 128.31 | 128.31 | 1 | 0 | 0
08 | Capítulo |  | DOCUMENTACIÓN FINAL DE OBRA | 1 | 46.68 | 46.68 | 1 | 0 | 0
I31VXX003PCXC | Partida | u | Documentación final de la obra de las instalaciones eléctricas | 1 | 46.68 | 46.68 | 1 |  | 0
|  |  | Total 08 | 1 | 46.68 | 46.68 | 1 | 0 | 0
09 | Capítulo |  | LEGALIZACIÓN Y TRAMITACIÓN | 1 | 146.75 | 146.75 | 1 | 0 | 0
I31VX001PCXC | Partida | u | Legalización de la modificacion de la instalación eléctrica | 1 | 146.75 | 146.75 | 1 |  | 0
|  |  | Total 09 | 1 | 146.75 | 146.75 | 1 | 0 | 0
|  |  | Total IE.10.06 | 1 | 1387.88 | 1387.88 | 1 | 0 | 0
|  |  | Total 03.10.06 | 1 | 18866.68 | 18866.68 | 1 | 1600 | 1600
03.10.07 | Capítulo |  | Estacion LA GRANJA | 1 | 19402.75 | 19402.75 | 1 | 1600 | 1600
ETV.10.07 | Capítulo |  | TRABAJOS PREVIOS | 1 | 1088.55 | 1088.55 | 1 | 0 | 0
ED1210 | Partida | m2 | CERRAMIENTO PROVISIONAL DE OBRA PARA INTERIOR DE PLACAS DE CARTÓN-YESO PINTADO EN AZUL (NOCTURNO) | 20 | 41.91 | 838.2 | 20 |  | 0
ED1170 | Partida | ud | RETIRADA E INSTALACIÓN PROVISIONAL DE CARTEL DE SEÑALIZACIÓN | 1 | 56.61 | 56.61 | 1 |  | 0
ED1400 | Partida | ud | PANELES DE ALUMINIO AVISO OBRA COLOCADOS SOBRE CERRAMIENTOS 70X100 | 2 | 96.87 | 193.74 | 2 |  | 0
|  |  | Total ETV.10.07 | 1 | 1088.55 | 1088.55 | 1 | 0 | 0
ED.10.07 | Capítulo |  | DESMONTAJES | 1 | 555.77 | 555.77 | 1 | 0 | 0
ED0981-N | Partida | ud | DESMONTAJE DE CONJUNTO MOSTRADOR | 1 | 26.42 | 26.42 | 1 |  | 0
ED0982-N | Partida | ud | DESMONTAJE DE MAMPARA COVID | 1 | 26.42 | 26.42 | 1 |  | 0
ED0983-N | Partida | ud | DESMONTAJE DE PUERTAS LATERALES DE CRISTAL | 2 | 13.21 | 26.42 | 2 |  | 0
ED0984-N | Partida | ud | DESMONTAJE DE TABLEROS FENÓLICOS DE SUELO DEL PAV | 2 | 13.21 | 26.42 | 2 |  | 0
ED0985-N | Partida | ud | DESMONTAJE DE PANELES DE MELAMINA DEL FRENTE DEL PAV | 4 | 13.21 | 52.84 | 4 |  | 0
ED0986-N | Partida | ud | DESMONTAJE DE PANEL INFORMATIVO | 1 | 26.42 | 26.42 | 1 |  | 0
ED0640 | Partida | m2 | DESMONTAJE DE PANEL DE CHAPA VITRIFICADA EN ZONA DE OBRAS | 5.5 | 13.21 | 72.66 | 5.5 |  | 0
ED0987-N | Partida | ml | DESMONTAJE DE ZÓCALO DE MADERA RECUBIERTO DE CHAPA DE ACERO INOX | 3 | 13.21 | 39.63 | 3 |  | 0
ED0988-N | Partida | m2 | DESMONTAJE DE ELEMENTOS DE LA ESTRUCTURA DEL PAV | 5.5 | 26.42 | 145.31 | 5.5 |  | 0
ED1180-N | Partida | m2 | DESMONTAJE DE CHAPA GRECADA VERTICAL | 2.5 | 26.42 | 66.05 | 2.5 |  | 0
ED0700 | Partida | m | DESMONTAJE DE PANTALLA DE ENCAUZAMIENTO, PARA REUTILIZACIÓN (NOCTURNO) | 2 | 23.59 | 47.18 | 2 |  | 0
|  |  | Total ED.10.07 | 1 | 555.77 | 555.77 | 1 | 0 | 0
EA.10.07 | Capítulo |  | ALBAÑILERIA | 1 | 1167.04 | 1167.04 | 1 | 800 | 800
EAT0020 | Partida | m2 | TABICÓN DE LADRILLO H/D DE 25X12X8 CM | 5.5 | 19.67 | 108.19 | 5.5 |  | 0
EVG0070 | Partida | m2 | ENFOSCADO MAESTREADO-FRATASADO CSIV-W1 VERTICAL | 5.5 | 15.69 | 86.3 | 5.5 |  | 0
E12AC085 | Partida | m2 | ALICATADO AZULEJO BLANCO 20x20 CM. RECIBIDO C/ADHESIVO | 5.5 | 24.1 | 132.55 | 5.5 |  | 0
I02AUX001 | Partida | pa | Trabajos de Obra Civil auxiliar y ayudas de albañilería | 1 | 840 | 840 | 1 | 800 | 800
|  |  | Total EA.10.07 | 1 | 1167.04 | 1167.04 | 1 | 800 | 800
EK.10.07 | Capítulo |  | MOBILIARIO, MONTAJES Y VARIOS | 1 | 780.09 | 780.09 | 1 | 0 | 0
EK0340M | Partida | ud | PUESTO DE ATENCION AL CLIENTE EXENTO | 1 | 357.25 | 357.25 | 1 |  | 0
EK0310 | Partida | ud | PANTALLA DE ENCAUZAMIENTO DE 80X100 CM ACRISTALADO. (NOCTURNO) | 2 | 211.42 | 422.84 | 2 |  | 0
|  |  | Total EK.10.07 | 1 | 780.09 | 780.09 | 1 | 0 | 0
EHV.10.07 | Capítulo |  | VIDRIERIA | 1 | 2771.56 | 2771.56 | 1 | 0 | 0
EHV0124 | Partida | ud | PUERTAS LATERALES DE CRISTAL | 2 | 458.85 | 917.7 | 2 |  | 0
EHV0121 | Partida | ud | CRISTALES FIJOS CERRAMIENTO FRONTAL | 2 | 413.11 | 826.22 | 2 |  | 0
EHV0122 | Partida | ud | CRISTALES CORREDERAS | 2 | 438.47 | 876.94 | 2 |  | 0
EHV0123 | Partida | ud | UÑEROS - CORREDERAS | 2 | 75.35 | 150.7 | 2 |  | 0
|  |  | Total EHV.10.07 | 1 | 2771.56 | 2771.56 | 1 | 0 | 0
EHA.10.07 | Capítulo |  | CERRAJERIA | 1 | 2813.97 | 2813.97 | 1 | 0 | 0
EHI0100 | Partida | m2 | CHAPA DE ACERO INOXIDABLE EN REMATES. (NOCTURNO) | 2.07 | 224.13 | 463.95 | 2.07 |  | 0
EHAE0040-N | Partida | ud | MONTANTE DE ACERO INOX | 2 | 504 | 1008 | 2 |  | 0
EHAE0041-N | Partida | ud | CERRADURA ALOJ. BOMBIN CERRAD. | 1 | 156.44 | 156.44 | 1 |  | 0
EHAE0042-N | Partida | ud | CERRADURA (BOMBIN) | 1 | 292.94 | 292.94 | 1 |  | 0
EHAE0044-N | Partida | ud | GUIA CRISTAL CORREDERA | 2 | 112.27 | 224.54 | 2 |  | 0
EHAE0010-N | Partida | ud | PIES AJUSTABLES SUSTITUCIÓN DE RUEDAS | 1 | 89.84 | 89.84 | 1 |  | 0
EHAE0020-N | Partida | ud | SUPLEMENTO DE ESTRUCTURA ENCUENTRO TECHO | 1 | 68.45 | 68.45 | 1 |  | 0
EHAE0030-N | Partida | ud | TECHO DEL CERRAMIENTO | 1 | 465.73 | 465.73 | 1 |  | 0
EHAE0050-N | Partida | ud | PERFIL METÁLICO PARA APOYO DE MONTANTES | 1 | 44.08 | 44.08 | 1 |  | 0
|  |  | Total EHA.10.07 | 1 | 2813.97 | 2813.97 | 1 | 0 | 0
CLI.10.07 | Capítulo |  | CLIMATIZACION | 1 | 8837.89 | 8837.89 | 1 | 800 | 800
I02MPV012 | Partida | ud | Desmontaje y retirada de equipo de confort existente | 1 | 672 | 672 | 1 |  | 0
I02M017 | Partida | ud | Equipo autónomo partido 1x1 de expansión directa, B/C, Inverter, de potencia frigorífica/calorífica nominal de 2,6 kW/3,2 kW | 1 | 1409.55 | 1409.55 | 1 |  | 0
I02M004 | Partida | m | Líneas frigoríficas (liquido-gas) fabricadas en cobre deshidratado, sin soldadura, de Ø1/4"-3/8" y 0,8/0,8 mm de espesor | 20 | 30.06 | 601.2 | 20 |  | 0
IO2EO005 | Partida | ml | Canaleta de aluminio lacado e=2,0 mm | 30 | 39.25 | 1177.5 | 30 |  | 0
I02M006 | Partida | ud | Tuberías de desagüe de condensados en PVC rígido de Ø32 mm | 1 | 94.5 | 94.5 | 1 |  | 0
IO2MDC210 | Partida | m² | Conducto rectangular de aire secundario, de 250x200 mm, fabricado en lana mineral de alta densidad e=25 mm | 16.5 | 36.42 | 600.93 | 16.5 |  | 0
I02MDR116 | Partida | ud | Rejilla lineal de impulsión de aire, de 1000x100 mm | 1 | 140.96 | 140.96 | 1 |  | 0
I02MDR228 | Partida | ud | Rejilla de retorno de aire de 400x300 mm | 1 | 77.7 | 77.7 | 1 |  | 0
IO2EG001 | Partida | ud | Cuadro eléctrico secundario de mando y protección para instalación de climatización | 1 | 672 | 672 | 1 |  | 0
I02MPV19 | Partida | ud | Interruptor automático magnetotérmico 2x16 A para nuevo equipo de climatización de PAV | 1 | 139.82 | 139.82 | 1 |  | 0
I02MPV21 | Partida | ud | Bloque diferencial Vigi iC60 - 2P - 16A - 30mA - clase AC para nuevo equipo de climatización de PAV | 1 | 160.58 | 160.58 | 1 |  | 0
IO2ECE001 | Partida | m | Canalización y cableado eléctrico de alimentación (fuerza) realizado en Cu. de 2 x 2,5 mm²+T, tipo RZ1-K (AS) - 0,6/1 kV | 20 | 6.58 | 131.6 | 20 |  | 0
IO2ECE003 | Partida | m | Manguera de interconexión (fuerza y control) de Cu. de 2 x 2,5 mm²+T, tipo RZ1-K (AS) - 0,6/1 kV | 20 | 6.58 | 131.6 | 20 |  | 0
IO2CS001 | Partida | ud | Mando de control remoto de Tª ambiente, cableado, con sonda de temperatura integrada y programador horario-semanal | 1 | 129.35 | 129.35 | 1 |  | 0
IO2ECS001 | Partida | m | Canalización y cableado eléctrico de control realizado en Cu. de 2 x 1 mm², tipo RZ1-K (AS) - 0,6/1 kV | 10 | 6.36 | 63.6 | 10 |  | 0
I02AUX001 | Partida | pa | Trabajos de Obra Civil auxiliar y ayudas de albañilería | 1 | 840 | 840 | 1 | 800 | 800
IO2EG023 | Partida | ml | Bandeja metálica de rejilla de acero galv. en caliente, tipo Rejiband, de 300x100 mm, para soporte de líneas frigoríficas y cabl | 40 | 37 | 1480 | 40 |  | 0
I02W010 | Partida | ud | Legalización de la instalación de climatización y DFO | 1 | 315 | 315 | 1 |  | 0
|  |  | Total CLI.10.07 | 1 | 8837.89 | 8837.89 | 1 | 800 | 800
IE.10.07 | Capítulo |  | INSTALACIONES ELÉCTRICAS | 1 | 1387.88 | 1387.88 | 1 | 0 | 0
01 | Capítulo |  | DESMONTAJES | 1 | 94.77 | 94.77 | 1 | 0 | 0
I31VDA070E | Partida | m | m. Identificación y desmontaje de circuito eléctrico. (Horario nocturno en estación). | 1 | 94.77 | 94.77 | 1 |  | 0
|  |  | Total 01 | 1 | 94.77 | 94.77 | 1 | 0 | 0
02 | Capítulo |  | PROTECCIÓN ELÉCTRICA EN CUADRO DE EQUIPOS | 1 | 246.9 | 246.9 | 1 | 0 | 0
I31BAD099X1X | Partida | u | Interrup. aut.+ diferencial 2x25 A. 300 mA. Clase AC | 1 | 246.9 | 246.9 | 1 |  | 0
|  |  | Total 02 | 1 | 246.9 | 246.9 | 1 | 0 | 0
03 | Capítulo |  | LÍNEA ALIMENTACIÓN DESDE CUADRO DE EQUIPOS | 1 | 96.6 | 96.6 | 1 | 0 | 0
I31CBC004NE | Partida | m | Cable Cu. de 3 x 6 mm². RZ1-K (AS)-0.6/1 KV. (Horario nocturno en estación). | 20 | 4.83 | 96.6 | 20 |  | 0
|  |  | Total 03 | 1 | 96.6 | 96.6 | 1 | 0 | 0
04 | Capítulo |  | SUBCUADRO ELÉCTRICO DE MANDO Y PROTECCIÓN EN PAV | 1 | 447.67 | 447.67 | 1 | 0 | 0
I31BDA008AVX3X | Partida | u | Cuadro PAV | 1 | 447.67 | 447.67 | 1 |  | 0
|  |  | Total 04 | 1 | 447.67 | 447.67 | 1 | 0 | 0
05 | Capítulo |  | CABLEADO INTERIOR | 1 | 46.2 | 46.2 | 1 | 0 | 0
I31CBC001NE | Partida | m | Cable Cu. de 3 x 1,5 mm². RZ1-K (AS)-0.6/1 KV. (Horario nocturno en estación). | 10 | 2.03 | 20.3 | 10 |  | 0
I31CBC002NE | Partida | m | Cable Cu. de 3 x 2,5 mm². RZ1-K (AS)-0.6/1 KV. (Horario nocturno en estación). | 10 | 2.59 | 25.9 | 10 |  | 0
|  |  | Total 05 | 1 | 46.2 | 46.2 | 1 | 0 | 0
06 | Capítulo |  | ILUMINACIÓN | 1 | 134 | 134 | 1 | 0 | 0
I31LDF280X | Partida | ud | LUM. LED SUP. REDONDO. TECHO 18W | 1 | 98.49 | 98.49 | 1 |  | 0
I31NSC010 | Partida | ud | PUNTO LUZ SENCILLO UNIPOLAR BL SIMON 82 | 1 | 35.51 | 35.51 | 1 |  | 0
|  |  | Total 06 | 1 | 134 | 134 | 1 | 0 | 0
07 | Capítulo |  | TOMAS DE CORRIENTE E INTERRUPTORES | 1 | 128.31 | 128.31 | 1 | 0 | 0
I31NSC110 | Partida | ud | BASE ENCHUFE TT SCHUKO BL SIMON 82 | 3 | 42.77 | 128.31 | 3 |  | 0
|  |  | Total 07 | 1 | 128.31 | 128.31 | 1 | 0 | 0
08 | Capítulo |  | DOCUMENTACIÓN FINAL DE OBRA | 1 | 46.68 | 46.68 | 1 | 0 | 0
I31VXX003PCXC | Partida | u | Documentación final de la obra de las instalaciones eléctricas | 1 | 46.68 | 46.68 | 1 |  | 0
|  |  | Total 08 | 1 | 46.68 | 46.68 | 1 | 0 | 0
09 | Capítulo |  | LEGALIZACIÓN Y TRAMITACIÓN | 1 | 146.75 | 146.75 | 1 | 0 | 0
I31VX001PCXC | Partida | u | Legalización de la modificacion de la instalación eléctrica | 1 | 146.75 | 146.75 | 1 |  | 0
|  |  | Total 09 | 1 | 146.75 | 146.75 | 1 | 0 | 0
|  |  | Total IE.10.07 | 1 | 1387.88 | 1387.88 | 1 | 0 | 0
|  |  | Total 03.10.07 | 1 | 19402.75 | 19402.75 | 1 | 1600 | 1600
03.10.08 | Capítulo |  | Estacion LA MORALEJA | 1 | 19336.7 | 19336.7 | 1 | 1600 | 1600
ETV.10.08 | Capítulo |  | TRABAJOS PREVIOS | 1 | 1088.55 | 1088.55 | 1 | 0 | 0
ED1210 | Partida | m2 | CERRAMIENTO PROVISIONAL DE OBRA PARA INTERIOR DE PLACAS DE CARTÓN-YESO PINTADO EN AZUL (NOCTURNO) | 20 | 41.91 | 838.2 | 20 |  | 0
ED1170 | Partida | ud | RETIRADA E INSTALACIÓN PROVISIONAL DE CARTEL DE SEÑALIZACIÓN | 1 | 56.61 | 56.61 | 1 |  | 0
ED1400 | Partida | ud | PANELES DE ALUMINIO AVISO OBRA COLOCADOS SOBRE CERRAMIENTOS 70X100 | 2 | 96.87 | 193.74 | 2 |  | 0
|  |  | Total ETV.10.08 | 1 | 1088.55 | 1088.55 | 1 | 0 | 0
ED.10.08 | Capítulo |  | DESMONTAJES | 1 | 489.72 | 489.72 | 1 | 0 | 0
ED0981-N | Partida | ud | DESMONTAJE DE CONJUNTO MOSTRADOR | 1 | 26.42 | 26.42 | 1 |  | 0
ED0982-N | Partida | ud | DESMONTAJE DE MAMPARA COVID | 1 | 26.42 | 26.42 | 1 |  | 0
ED0983-N | Partida | ud | DESMONTAJE DE PUERTAS LATERALES DE CRISTAL | 2 | 13.21 | 26.42 | 2 |  | 0
ED0984-N | Partida | ud | DESMONTAJE DE TABLEROS FENÓLICOS DE SUELO DEL PAV | 2 | 13.21 | 26.42 | 2 |  | 0
ED0985-N | Partida | ud | DESMONTAJE DE PANELES DE MELAMINA DEL FRENTE DEL PAV | 4 | 13.21 | 52.84 | 4 |  | 0
ED0986-N | Partida | ud | DESMONTAJE DE PANEL INFORMATIVO | 1 | 26.42 | 26.42 | 1 |  | 0
ED0640 | Partida | m2 | DESMONTAJE DE PANEL DE CHAPA VITRIFICADA EN ZONA DE OBRAS | 5.5 | 13.21 | 72.66 | 5.5 |  | 0
ED0987-N | Partida | ml | DESMONTAJE DE ZÓCALO DE MADERA RECUBIERTO DE CHAPA DE ACERO INOX | 3 | 13.21 | 39.63 | 3 |  | 0
ED0988-N | Partida | m2 | DESMONTAJE DE ELEMENTOS DE LA ESTRUCTURA DEL PAV | 5.5 | 26.42 | 145.31 | 5.5 |  | 0
ED0700 | Partida | m | DESMONTAJE DE PANTALLA DE ENCAUZAMIENTO, PARA REUTILIZACIÓN (NOCTURNO) | 2 | 23.59 | 47.18 | 2 |  | 0
|  |  | Total ED.10.08 | 1 | 489.72 | 489.72 | 1 | 0 | 0
EA.10.08 | Capítulo |  | ALBAÑILERIA | 1 | 1167.04 | 1167.04 | 1 | 800 | 800
EAT0020 | Partida | m2 | TABICÓN DE LADRILLO H/D DE 25X12X8 CM | 5.5 | 19.67 | 108.19 | 5.5 |  | 0
EVG0070 | Partida | m2 | ENFOSCADO MAESTREADO-FRATASADO CSIV-W1 VERTICAL | 5.5 | 15.69 | 86.3 | 5.5 |  | 0
E12AC085 | Partida | m2 | ALICATADO AZULEJO BLANCO 20x20 CM. RECIBIDO C/ADHESIVO | 5.5 | 24.1 | 132.55 | 5.5 |  | 0
I02AUX001 | Partida | pa | Trabajos de Obra Civil auxiliar y ayudas de albañilería | 1 | 840 | 840 | 1 | 800 | 800
|  |  | Total EA.10.08 | 1 | 1167.04 | 1167.04 | 1 | 800 | 800
EK.10.08 | Capítulo |  | MOBILIARIO, MONTAJES Y VARIOS | 1 | 780.09 | 780.09 | 1 | 0 | 0
EK0340M | Partida | ud | PUESTO DE ATENCION AL CLIENTE EXENTO | 1 | 357.25 | 357.25 | 1 |  | 0
EK0310 | Partida | ud | PANTALLA DE ENCAUZAMIENTO DE 80X100 CM ACRISTALADO. (NOCTURNO) | 2 | 211.42 | 422.84 | 2 |  | 0
|  |  | Total EK.10.08 | 1 | 780.09 | 780.09 | 1 | 0 | 0
EHV.10.08 | Capítulo |  | VIDRIERIA | 1 | 2771.56 | 2771.56 | 1 | 0 | 0
EHV0124 | Partida | ud | PUERTAS LATERALES DE CRISTAL | 2 | 458.85 | 917.7 | 2 |  | 0
EHV0121 | Partida | ud | CRISTALES FIJOS CERRAMIENTO FRONTAL | 2 | 413.11 | 826.22 | 2 |  | 0
EHV0122 | Partida | ud | CRISTALES CORREDERAS | 2 | 438.47 | 876.94 | 2 |  | 0
EHV0123 | Partida | ud | UÑEROS - CORREDERAS | 2 | 75.35 | 150.7 | 2 |  | 0
|  |  | Total EHV.10.08 | 1 | 2771.56 | 2771.56 | 1 | 0 | 0
EHA.10.08 | Capítulo |  | CERRAJERIA | 1 | 2813.97 | 2813.97 | 1 | 0 | 0
EHI0100 | Partida | m2 | CHAPA DE ACERO INOXIDABLE EN REMATES. (NOCTURNO) | 2.07 | 224.13 | 463.95 | 2.07 |  | 0
EHAE0040-N | Partida | ud | MONTANTE DE ACERO INOX | 2 | 504 | 1008 | 2 |  | 0
EHAE0041-N | Partida | ud | CERRADURA ALOJ. BOMBIN CERRAD. | 1 | 156.44 | 156.44 | 1 |  | 0
EHAE0042-N | Partida | ud | CERRADURA (BOMBIN) | 1 | 292.94 | 292.94 | 1 |  | 0
EHAE0044-N | Partida | ud | GUIA CRISTAL CORREDERA | 2 | 112.27 | 224.54 | 2 |  | 0
EHAE0010-N | Partida | ud | PIES AJUSTABLES SUSTITUCIÓN DE RUEDAS | 1 | 89.84 | 89.84 | 1 |  | 0
EHAE0020-N | Partida | ud | SUPLEMENTO DE ESTRUCTURA ENCUENTRO TECHO | 1 | 68.45 | 68.45 | 1 |  | 0
EHAE0030-N | Partida | ud | TECHO DEL CERRAMIENTO | 1 | 465.73 | 465.73 | 1 |  | 0
EHAE0050-N | Partida | ud | PERFIL METÁLICO PARA APOYO DE MONTANTES | 1 | 44.08 | 44.08 | 1 |  | 0
|  |  | Total EHA.10.08 | 1 | 2813.97 | 2813.97 | 1 | 0 | 0
CLI.10.08 | Capítulo |  | CLIMATIZACION | 1 | 8837.89 | 8837.89 | 1 | 800 | 800
I02MPV012 | Partida | ud | Desmontaje y retirada de equipo de confort existente | 1 | 672 | 672 | 1 |  | 0
I02M017 | Partida | ud | Equipo autónomo partido 1x1 de expansión directa, B/C, Inverter, de potencia frigorífica/calorífica nominal de 2,6 kW/3,2 kW | 1 | 1409.55 | 1409.55 | 1 |  | 0
I02M004 | Partida | m | Líneas frigoríficas (liquido-gas) fabricadas en cobre deshidratado, sin soldadura, de Ø1/4"-3/8" y 0,8/0,8 mm de espesor | 20 | 30.06 | 601.2 | 20 |  | 0
IO2EO005 | Partida | ml | Canaleta de aluminio lacado e=2,0 mm | 30 | 39.25 | 1177.5 | 30 |  | 0
I02M006 | Partida | ud | Tuberías de desagüe de condensados en PVC rígido de Ø32 mm | 1 | 94.5 | 94.5 | 1 |  | 0
IO2MDC210 | Partida | m² | Conducto rectangular de aire secundario, de 250x200 mm, fabricado en lana mineral de alta densidad e=25 mm | 16.5 | 36.42 | 600.93 | 16.5 |  | 0
I02MDR116 | Partida | ud | Rejilla lineal de impulsión de aire, de 1000x100 mm | 1 | 140.96 | 140.96 | 1 |  | 0
I02MDR228 | Partida | ud | Rejilla de retorno de aire de 400x300 mm | 1 | 77.7 | 77.7 | 1 |  | 0
IO2EG001 | Partida | ud | Cuadro eléctrico secundario de mando y protección para instalación de climatización | 1 | 672 | 672 | 1 |  | 0
I02MPV19 | Partida | ud | Interruptor automático magnetotérmico 2x16 A para nuevo equipo de climatización de PAV | 1 | 139.82 | 139.82 | 1 |  | 0
I02MPV21 | Partida | ud | Bloque diferencial Vigi iC60 - 2P - 16A - 30mA - clase AC para nuevo equipo de climatización de PAV | 1 | 160.58 | 160.58 | 1 |  | 0
IO2ECE001 | Partida | m | Canalización y cableado eléctrico de alimentación (fuerza) realizado en Cu. de 2 x 2,5 mm²+T, tipo RZ1-K (AS) - 0,6/1 kV | 20 | 6.58 | 131.6 | 20 |  | 0
IO2ECE003 | Partida | m | Manguera de interconexión (fuerza y control) de Cu. de 2 x 2,5 mm²+T, tipo RZ1-K (AS) - 0,6/1 kV | 20 | 6.58 | 131.6 | 20 |  | 0
IO2CS001 | Partida | ud | Mando de control remoto de Tª ambiente, cableado, con sonda de temperatura integrada y programador horario-semanal | 1 | 129.35 | 129.35 | 1 |  | 0
IO2ECS001 | Partida | m | Canalización y cableado eléctrico de control realizado en Cu. de 2 x 1 mm², tipo RZ1-K (AS) - 0,6/1 kV | 10 | 6.36 | 63.6 | 10 |  | 0
I02AUX001 | Partida | pa | Trabajos de Obra Civil auxiliar y ayudas de albañilería | 1 | 840 | 840 | 1 | 800 | 800
IO2EG023 | Partida | ml | Bandeja metálica de rejilla de acero galv. en caliente, tipo Rejiband, de 300x100 mm, para soporte de líneas frigoríficas y cabl | 40 | 37 | 1480 | 40 |  | 0
I02W010 | Partida | ud | Legalización de la instalación de climatización y DFO | 1 | 315 | 315 | 1 |  | 0
|  |  | Total CLI.10.08 | 1 | 8837.89 | 8837.89 | 1 | 800 | 800
IE.10.08 | Capítulo |  | INSTALACIONES ELÉCTRICAS | 1 | 1387.88 | 1387.88 | 1 | 0 | 0
01 | Capítulo |  | DESMONTAJES | 1 | 94.77 | 94.77 | 1 | 0 | 0
I31VDA070E | Partida | m | m. Identificación y desmontaje de circuito eléctrico. (Horario nocturno en estación). | 1 | 94.77 | 94.77 | 1 |  | 0
|  |  | Total 01 | 1 | 94.77 | 94.77 | 1 | 0 | 0
02 | Capítulo |  | PROTECCIÓN ELÉCTRICA EN CUADRO DE EQUIPOS | 1 | 246.9 | 246.9 | 1 | 0 | 0
I31BAD099X1X | Partida | u | Interrup. aut.+ diferencial 2x25 A. 300 mA. Clase AC | 1 | 246.9 | 246.9 | 1 |  | 0
|  |  | Total 02 | 1 | 246.9 | 246.9 | 1 | 0 | 0
03 | Capítulo |  | LÍNEA ALIMENTACIÓN DESDE CUADRO DE EQUIPOS | 1 | 96.6 | 96.6 | 1 | 0 | 0
I31CBC004NE | Partida | m | Cable Cu. de 3 x 6 mm². RZ1-K (AS)-0.6/1 KV. (Horario nocturno en estación). | 20 | 4.83 | 96.6 | 20 |  | 0
|  |  | Total 03 | 1 | 96.6 | 96.6 | 1 | 0 | 0
04 | Capítulo |  | SUBCUADRO ELÉCTRICO DE MANDO Y PROTECCIÓN EN PAV | 1 | 447.67 | 447.67 | 1 | 0 | 0
I31BDA008AVX3X | Partida | u | Cuadro PAV | 1 | 447.67 | 447.67 | 1 |  | 0
|  |  | Total 04 | 1 | 447.67 | 447.67 | 1 | 0 | 0
05 | Capítulo |  | CABLEADO INTERIOR | 1 | 46.2 | 46.2 | 1 | 0 | 0
I31CBC001NE | Partida | m | Cable Cu. de 3 x 1,5 mm². RZ1-K (AS)-0.6/1 KV. (Horario nocturno en estación). | 10 | 2.03 | 20.3 | 10 |  | 0
I31CBC002NE | Partida | m | Cable Cu. de 3 x 2,5 mm². RZ1-K (AS)-0.6/1 KV. (Horario nocturno en estación). | 10 | 2.59 | 25.9 | 10 |  | 0
|  |  | Total 05 | 1 | 46.2 | 46.2 | 1 | 0 | 0
06 | Capítulo |  | ILUMINACIÓN | 1 | 134 | 134 | 1 | 0 | 0
I31LDF280X | Partida | ud | LUM. LED SUP. REDONDO. TECHO 18W | 1 | 98.49 | 98.49 | 1 |  | 0
I31NSC010 | Partida | ud | PUNTO LUZ SENCILLO UNIPOLAR BL SIMON 82 | 1 | 35.51 | 35.51 | 1 |  | 0
|  |  | Total 06 | 1 | 134 | 134 | 1 | 0 | 0
07 | Capítulo |  | TOMAS DE CORRIENTE E INTERRUPTORES | 1 | 128.31 | 128.31 | 1 | 0 | 0
I31NSC110 | Partida | ud | BASE ENCHUFE TT SCHUKO BL SIMON 82 | 3 | 42.77 | 128.31 | 3 |  | 0
|  |  | Total 07 | 1 | 128.31 | 128.31 | 1 | 0 | 0
08 | Capítulo |  | DOCUMENTACIÓN FINAL DE OBRA | 1 | 46.68 | 46.68 | 1 | 0 | 0
I31VXX003PCXC | Partida | u | Documentación final de la obra de las instalaciones eléctricas | 1 | 46.68 | 46.68 | 1 |  | 0
|  |  | Total 08 | 1 | 46.68 | 46.68 | 1 | 0 | 0
09 | Capítulo |  | LEGALIZACIÓN Y TRAMITACIÓN | 1 | 146.75 | 146.75 | 1 | 0 | 0
I31VX001PCXC | Partida | u | Legalización de la modificacion de la instalación eléctrica | 1 | 146.75 | 146.75 | 1 |  | 0
|  |  | Total 09 | 1 | 146.75 | 146.75 | 1 | 0 | 0
|  |  | Total IE.10.08 | 1 | 1387.88 | 1387.88 | 1 | 0 | 0
|  |  | Total 03.10.08 | 1 | 19336.7 | 19336.7 | 1 | 1600 | 1600
03.10.09 | Capítulo |  | Estacion LAS TABLAS | 1 | 18866.68 | 18866.68 | 1 | 1600 | 1600
ETV.10.09 | Capítulo |  | TRABAJOS PREVIOS | 1 | 1088.55 | 1088.55 | 1 | 0 | 0
ED1210 | Partida | m2 | CERRAMIENTO PROVISIONAL DE OBRA PARA INTERIOR DE PLACAS DE CARTÓN-YESO PINTADO EN AZUL (NOCTURNO) | 20 | 41.91 | 838.2 | 20 |  | 0
ED1170 | Partida | ud | RETIRADA E INSTALACIÓN PROVISIONAL DE CARTEL DE SEÑALIZACIÓN | 1 | 56.61 | 56.61 | 1 |  | 0
ED1400 | Partida | ud | PANELES DE ALUMINIO AVISO OBRA COLOCADOS SOBRE CERRAMIENTOS 70X100 | 2 | 96.87 | 193.74 | 2 |  | 0
|  |  | Total ETV.10.09 | 1 | 1088.55 | 1088.55 | 1 | 0 | 0
ED.10.09 | Capítulo |  | DESMONTAJES | 1 | 442.54 | 442.54 | 1 | 0 | 0
ED0981-N | Partida | ud | DESMONTAJE DE CONJUNTO MOSTRADOR | 1 | 26.42 | 26.42 | 1 |  | 0
ED0982-N | Partida | ud | DESMONTAJE DE MAMPARA COVID | 1 | 26.42 | 26.42 | 1 |  | 0
ED0983-N | Partida | ud | DESMONTAJE DE PUERTAS LATERALES DE CRISTAL | 2 | 13.21 | 26.42 | 2 |  | 0
ED0984-N | Partida | ud | DESMONTAJE DE TABLEROS FENÓLICOS DE SUELO DEL PAV | 2 | 13.21 | 26.42 | 2 |  | 0
ED0985-N | Partida | ud | DESMONTAJE DE PANELES DE MELAMINA DEL FRENTE DEL PAV | 4 | 13.21 | 52.84 | 4 |  | 0
ED0986-N | Partida | ud | DESMONTAJE DE PANEL INFORMATIVO | 1 | 26.42 | 26.42 | 1 |  | 0
ED0640 | Partida | m2 | DESMONTAJE DE PANEL DE CHAPA VITRIFICADA EN ZONA DE OBRAS | 5.5 | 13.21 | 72.66 | 5.5 |  | 0
ED0987-N | Partida | ml | DESMONTAJE DE ZÓCALO DE MADERA RECUBIERTO DE CHAPA DE ACERO INOX | 3 | 13.21 | 39.63 | 3 |  | 0
ED0988-N | Partida | m2 | DESMONTAJE DE ELEMENTOS DE LA ESTRUCTURA DEL PAV | 5.5 | 26.42 | 145.31 | 5.5 |  | 0
|  |  | Total ED.10.09 | 1 | 442.54 | 442.54 | 1 | 0 | 0
EA.10.09 | Capítulo |  | ALBAÑILERIA | 1 | 1167.04 | 1167.04 | 1 | 800 | 800
EAT0020 | Partida | m2 | TABICÓN DE LADRILLO H/D DE 25X12X8 CM | 5.5 | 19.67 | 108.19 | 5.5 |  | 0
EVG0070 | Partida | m2 | ENFOSCADO MAESTREADO-FRATASADO CSIV-W1 VERTICAL | 5.5 | 15.69 | 86.3 | 5.5 |  | 0
E12AC085 | Partida | m2 | ALICATADO AZULEJO BLANCO 20x20 CM. RECIBIDO C/ADHESIVO | 5.5 | 24.1 | 132.55 | 5.5 |  | 0
I02AUX001 | Partida | pa | Trabajos de Obra Civil auxiliar y ayudas de albañilería | 1 | 840 | 840 | 1 | 800 | 800
|  |  | Total EA.10.09 | 1 | 1167.04 | 1167.04 | 1 | 800 | 800
EK.10.09 | Capítulo |  | MOBILIARIO, MONTAJES Y VARIOS | 1 | 357.25 | 357.25 | 1 | 0 | 0
EK0340M | Partida | ud | PUESTO DE ATENCION AL CLIENTE EXENTO | 1 | 357.25 | 357.25 | 1 |  | 0
|  |  | Total EK.10.09 | 1 | 357.25 | 357.25 | 1 | 0 | 0
EHV.10.09 | Capítulo |  | VIDRIERIA | 1 | 2771.56 | 2771.56 | 1 | 0 | 0
EHV0124 | Partida | ud | PUERTAS LATERALES DE CRISTAL | 2 | 458.85 | 917.7 | 2 |  | 0
EHV0121 | Partida | ud | CRISTALES FIJOS CERRAMIENTO FRONTAL | 2 | 413.11 | 826.22 | 2 |  | 0
EHV0122 | Partida | ud | CRISTALES CORREDERAS | 2 | 438.47 | 876.94 | 2 |  | 0
EHV0123 | Partida | ud | UÑEROS - CORREDERAS | 2 | 75.35 | 150.7 | 2 |  | 0
|  |  | Total EHV.10.09 | 1 | 2771.56 | 2771.56 | 1 | 0 | 0
EHA.10.09 | Capítulo |  | CERRAJERIA | 1 | 2813.97 | 2813.97 | 1 | 0 | 0
EHI0100 | Partida | m2 | CHAPA DE ACERO INOXIDABLE EN REMATES. (NOCTURNO) | 2.07 | 224.13 | 463.95 | 2.07 |  | 0
EHAE0040-N | Partida | ud | MONTANTE DE ACERO INOX | 2 | 504 | 1008 | 2 |  | 0
EHAE0041-N | Partida | ud | CERRADURA ALOJ. BOMBIN CERRAD. | 1 | 156.44 | 156.44 | 1 |  | 0
EHAE0042-N | Partida | ud | CERRADURA (BOMBIN) | 1 | 292.94 | 292.94 | 1 |  | 0
EHAE0044-N | Partida | ud | GUIA CRISTAL CORREDERA | 2 | 112.27 | 224.54 | 2 |  | 0
EHAE0010-N | Partida | ud | PIES AJUSTABLES SUSTITUCIÓN DE RUEDAS | 1 | 89.84 | 89.84 | 1 |  | 0
EHAE0020-N | Partida | ud | SUPLEMENTO DE ESTRUCTURA ENCUENTRO TECHO | 1 | 68.45 | 68.45 | 1 |  | 0
EHAE0030-N | Partida | ud | TECHO DEL CERRAMIENTO | 1 | 465.73 | 465.73 | 1 |  | 0
EHAE0050-N | Partida | ud | PERFIL METÁLICO PARA APOYO DE MONTANTES | 1 | 44.08 | 44.08 | 1 |  | 0
|  |  | Total EHA.10.09 | 1 | 2813.97 | 2813.97 | 1 | 0 | 0
CLI.10.09 | Capítulo |  | CLIMATIZACION | 1 | 8837.89 | 8837.89 | 1 | 800 | 800
I02MPV012 | Partida | ud | Desmontaje y retirada de equipo de confort existente | 1 | 672 | 672 | 1 |  | 0
I02M017 | Partida | ud | Equipo autónomo partido 1x1 de expansión directa, B/C, Inverter, de potencia frigorífica/calorífica nominal de 2,6 kW/3,2 kW | 1 | 1409.55 | 1409.55 | 1 |  | 0
I02M004 | Partida | m | Líneas frigoríficas (liquido-gas) fabricadas en cobre deshidratado, sin soldadura, de Ø1/4"-3/8" y 0,8/0,8 mm de espesor | 20 | 30.06 | 601.2 | 20 |  | 0
IO2EO005 | Partida | ml | Canaleta de aluminio lacado e=2,0 mm | 30 | 39.25 | 1177.5 | 30 |  | 0
I02M006 | Partida | ud | Tuberías de desagüe de condensados en PVC rígido de Ø32 mm | 1 | 94.5 | 94.5 | 1 |  | 0
IO2MDC210 | Partida | m² | Conducto rectangular de aire secundario, de 250x200 mm, fabricado en lana mineral de alta densidad e=25 mm | 16.5 | 36.42 | 600.93 | 16.5 |  | 0
I02MDR116 | Partida | ud | Rejilla lineal de impulsión de aire, de 1000x100 mm | 1 | 140.96 | 140.96 | 1 |  | 0
I02MDR228 | Partida | ud | Rejilla de retorno de aire de 400x300 mm | 1 | 77.7 | 77.7 | 1 |  | 0
IO2EG001 | Partida | ud | Cuadro eléctrico secundario de mando y protección para instalación de climatización | 1 | 672 | 672 | 1 |  | 0
I02MPV19 | Partida | ud | Interruptor automático magnetotérmico 2x16 A para nuevo equipo de climatización de PAV | 1 | 139.82 | 139.82 | 1 |  | 0
I02MPV21 | Partida | ud | Bloque diferencial Vigi iC60 - 2P - 16A - 30mA - clase AC para nuevo equipo de climatización de PAV | 1 | 160.58 | 160.58 | 1 |  | 0
IO2ECE001 | Partida | m | Canalización y cableado eléctrico de alimentación (fuerza) realizado en Cu. de 2 x 2,5 mm²+T, tipo RZ1-K (AS) - 0,6/1 kV | 20 | 6.58 | 131.6 | 20 |  | 0
IO2ECE003 | Partida | m | Manguera de interconexión (fuerza y control) de Cu. de 2 x 2,5 mm²+T, tipo RZ1-K (AS) - 0,6/1 kV | 20 | 6.58 | 131.6 | 20 |  | 0
IO2CS001 | Partida | ud | Mando de control remoto de Tª ambiente, cableado, con sonda de temperatura integrada y programador horario-semanal | 1 | 129.35 | 129.35 | 1 |  | 0
IO2ECS001 | Partida | m | Canalización y cableado eléctrico de control realizado en Cu. de 2 x 1 mm², tipo RZ1-K (AS) - 0,6/1 kV | 10 | 6.36 | 63.6 | 10 |  | 0
I02AUX001 | Partida | pa | Trabajos de Obra Civil auxiliar y ayudas de albañilería | 1 | 840 | 840 | 1 | 800 | 800
IO2EG023 | Partida | ml | Bandeja metálica de rejilla de acero galv. en caliente, tipo Rejiband, de 300x100 mm, para soporte de líneas frigoríficas y cabl | 40 | 37 | 1480 | 40 |  | 0
I02W010 | Partida | ud | Legalización de la instalación de climatización y DFO | 1 | 315 | 315 | 1 |  | 0
|  |  | Total CLI.10.09 | 1 | 8837.89 | 8837.89 | 1 | 800 | 800
IE.10.09 | Capítulo |  | INSTALACIONES ELÉCTRICAS | 1 | 1387.88 | 1387.88 | 1 | 0 | 0
01 | Capítulo |  | DESMONTAJES | 1 | 94.77 | 94.77 | 1 | 0 | 0
I31VDA070E | Partida | m | m. Identificación y desmontaje de circuito eléctrico. (Horario nocturno en estación). | 1 | 94.77 | 94.77 | 1 |  | 0
|  |  | Total 01 | 1 | 94.77 | 94.77 | 1 | 0 | 0
02 | Capítulo |  | PROTECCIÓN ELÉCTRICA EN CUADRO DE EQUIPOS | 1 | 246.9 | 246.9 | 1 | 0 | 0
I31BAD099X1X | Partida | u | Interrup. aut.+ diferencial 2x25 A. 300 mA. Clase AC | 1 | 246.9 | 246.9 | 1 |  | 0
|  |  | Total 02 | 1 | 246.9 | 246.9 | 1 | 0 | 0
03 | Capítulo |  | LÍNEA ALIMENTACIÓN DESDE CUADRO DE EQUIPOS | 1 | 96.6 | 96.6 | 1 | 0 | 0
I31CBC004NE | Partida | m | Cable Cu. de 3 x 6 mm². RZ1-K (AS)-0.6/1 KV. (Horario nocturno en estación). | 20 | 4.83 | 96.6 | 20 |  | 0
|  |  | Total 03 | 1 | 96.6 | 96.6 | 1 | 0 | 0
04 | Capítulo |  | SUBCUADRO ELÉCTRICO DE MANDO Y PROTECCIÓN EN PAV | 1 | 447.67 | 447.67 | 1 | 0 | 0
I31BDA008AVX3X | Partida | u | Cuadro PAV | 1 | 447.67 | 447.67 | 1 |  | 0
|  |  | Total 04 | 1 | 447.67 | 447.67 | 1 | 0 | 0
05 | Capítulo |  | CABLEADO INTERIOR | 1 | 46.2 | 46.2 | 1 | 0 | 0
I31CBC001NE | Partida | m | Cable Cu. de 3 x 1,5 mm². RZ1-K (AS)-0.6/1 KV. (Horario nocturno en estación). | 10 | 2.03 | 20.3 | 10 |  | 0
I31CBC002NE | Partida | m | Cable Cu. de 3 x 2,5 mm². RZ1-K (AS)-0.6/1 KV. (Horario nocturno en estación). | 10 | 2.59 | 25.9 | 10 |  | 0
|  |  | Total 05 | 1 | 46.2 | 46.2 | 1 | 0 | 0
06 | Capítulo |  | ILUMINACIÓN | 1 | 134 | 134 | 1 | 0 | 0
I31LDF280X | Partida | ud | LUM. LED SUP. REDONDO. TECHO 18W | 1 | 98.49 | 98.49 | 1 |  | 0
I31NSC010 | Partida | ud | PUNTO LUZ SENCILLO UNIPOLAR BL SIMON 82 | 1 | 35.51 | 35.51 | 1 |  | 0
|  |  | Total 06 | 1 | 134 | 134 | 1 | 0 | 0
07 | Capítulo |  | TOMAS DE CORRIENTE E INTERRUPTORES | 1 | 128.31 | 128.31 | 1 | 0 | 0
I31NSC110 | Partida | ud | BASE ENCHUFE TT SCHUKO BL SIMON 82 | 3 | 42.77 | 128.31 | 3 |  | 0
|  |  | Total 07 | 1 | 128.31 | 128.31 | 1 | 0 | 0
08 | Capítulo |  | DOCUMENTACIÓN FINAL DE OBRA | 1 | 46.68 | 46.68 | 1 | 0 | 0
I31VXX003PCXC | Partida | u | Documentación final de la obra de las instalaciones eléctricas | 1 | 46.68 | 46.68 | 1 |  | 0
|  |  | Total 08 | 1 | 46.68 | 46.68 | 1 | 0 | 0
09 | Capítulo |  | LEGALIZACIÓN Y TRAMITACIÓN | 1 | 146.75 | 146.75 | 1 | 0 | 0
I31VX001PCXC | Partida | u | Legalización de la modificacion de la instalación eléctrica | 1 | 146.75 | 146.75 | 1 |  | 0
|  |  | Total 09 | 1 | 146.75 | 146.75 | 1 | 0 | 0
|  |  | Total IE.10.09 | 1 | 1387.88 | 1387.88 | 1 | 0 | 0
|  |  | Total 03.10.09 | 1 | 18866.68 | 18866.68 | 1 | 1600 | 1600
03.10.10 | Capítulo |  | Estacion MANUEL DE FALLA | 1 | 19336.7 | 19336.7 | 1 | 1600 | 1600
ETV.10.10 | Capítulo |  | TRABAJOS PREVIOS | 1 | 1088.55 | 1088.55 | 1 | 0 | 0
ED1210 | Partida | m2 | CERRAMIENTO PROVISIONAL DE OBRA PARA INTERIOR DE PLACAS DE CARTÓN-YESO PINTADO EN AZUL (NOCTURNO) | 20 | 41.91 | 838.2 | 20 |  | 0
ED1170 | Partida | ud | RETIRADA E INSTALACIÓN PROVISIONAL DE CARTEL DE SEÑALIZACIÓN | 1 | 56.61 | 56.61 | 1 |  | 0
ED1400 | Partida | ud | PANELES DE ALUMINIO AVISO OBRA COLOCADOS SOBRE CERRAMIENTOS 70X100 | 2 | 96.87 | 193.74 | 2 |  | 0
|  |  | Total ETV.10.10 | 1 | 1088.55 | 1088.55 | 1 | 0 | 0
ED.10.10 | Capítulo |  | DESMONTAJES | 1 | 489.72 | 489.72 | 1 | 0 | 0
ED0981-N | Partida | ud | DESMONTAJE DE CONJUNTO MOSTRADOR | 1 | 26.42 | 26.42 | 1 |  | 0
ED0982-N | Partida | ud | DESMONTAJE DE MAMPARA COVID | 1 | 26.42 | 26.42 | 1 |  | 0
ED0983-N | Partida | ud | DESMONTAJE DE PUERTAS LATERALES DE CRISTAL | 2 | 13.21 | 26.42 | 2 |  | 0
ED0984-N | Partida | ud | DESMONTAJE DE TABLEROS FENÓLICOS DE SUELO DEL PAV | 2 | 13.21 | 26.42 | 2 |  | 0
ED0985-N | Partida | ud | DESMONTAJE DE PANELES DE MELAMINA DEL FRENTE DEL PAV | 4 | 13.21 | 52.84 | 4 |  | 0
ED0986-N | Partida | ud | DESMONTAJE DE PANEL INFORMATIVO | 1 | 26.42 | 26.42 | 1 |  | 0
ED0640 | Partida | m2 | DESMONTAJE DE PANEL DE CHAPA VITRIFICADA EN ZONA DE OBRAS | 5.5 | 13.21 | 72.66 | 5.5 |  | 0
ED0987-N | Partida | ml | DESMONTAJE DE ZÓCALO DE MADERA RECUBIERTO DE CHAPA DE ACERO INOX | 3 | 13.21 | 39.63 | 3 |  | 0
ED0988-N | Partida | m2 | DESMONTAJE DE ELEMENTOS DE LA ESTRUCTURA DEL PAV | 5.5 | 26.42 | 145.31 | 5.5 |  | 0
ED0700 | Partida | m | DESMONTAJE DE PANTALLA DE ENCAUZAMIENTO, PARA REUTILIZACIÓN (NOCTURNO) | 2 | 23.59 | 47.18 | 2 |  | 0
|  |  | Total ED.10.10 | 1 | 489.72 | 489.72 | 1 | 0 | 0
EA.10.10 | Capítulo |  | ALBAÑILERIA | 1 | 1167.04 | 1167.04 | 1 | 800 | 800
EAT0020 | Partida | m2 | TABICÓN DE LADRILLO H/D DE 25X12X8 CM | 5.5 | 19.67 | 108.19 | 5.5 |  | 0
EVG0070 | Partida | m2 | ENFOSCADO MAESTREADO-FRATASADO CSIV-W1 VERTICAL | 5.5 | 15.69 | 86.3 | 5.5 |  | 0
E12AC085 | Partida | m2 | ALICATADO AZULEJO BLANCO 20x20 CM. RECIBIDO C/ADHESIVO | 5.5 | 24.1 | 132.55 | 5.5 |  | 0
I02AUX001 | Partida | pa | Trabajos de Obra Civil auxiliar y ayudas de albañilería | 1 | 840 | 840 | 1 | 800 | 800
|  |  | Total EA.10.10 | 1 | 1167.04 | 1167.04 | 1 | 800 | 800
EK.10.10 | Capítulo |  | MOBILIARIO, MONTAJES Y VARIOS | 1 | 780.09 | 780.09 | 1 | 0 | 0
EK0340M | Partida | ud | PUESTO DE ATENCION AL CLIENTE EXENTO | 1 | 357.25 | 357.25 | 1 |  | 0
EK0310 | Partida | ud | PANTALLA DE ENCAUZAMIENTO DE 80X100 CM ACRISTALADO. (NOCTURNO) | 2 | 211.42 | 422.84 | 2 |  | 0
|  |  | Total EK.10.10 | 1 | 780.09 | 780.09 | 1 | 0 | 0
EHV.10.10 | Capítulo |  | VIDRIERIA | 1 | 2771.56 | 2771.56 | 1 | 0 | 0
EHV0124 | Partida | ud | PUERTAS LATERALES DE CRISTAL | 2 | 458.85 | 917.7 | 2 |  | 0
EHV0121 | Partida | ud | CRISTALES FIJOS CERRAMIENTO FRONTAL | 2 | 413.11 | 826.22 | 2 |  | 0
EHV0122 | Partida | ud | CRISTALES CORREDERAS | 2 | 438.47 | 876.94 | 2 |  | 0
EHV0123 | Partida | ud | UÑEROS - CORREDERAS | 2 | 75.35 | 150.7 | 2 |  | 0
|  |  | Total EHV.10.10 | 1 | 2771.56 | 2771.56 | 1 | 0 | 0
EHA.10.10 | Capítulo |  | CERRAJERIA | 1 | 2813.97 | 2813.97 | 1 | 0 | 0
EHI0100 | Partida | m2 | CHAPA DE ACERO INOXIDABLE EN REMATES. (NOCTURNO) | 2.07 | 224.13 | 463.95 | 2.07 |  | 0
EHAE0040-N | Partida | ud | MONTANTE DE ACERO INOX | 2 | 504 | 1008 | 2 |  | 0
EHAE0041-N | Partida | ud | CERRADURA ALOJ. BOMBIN CERRAD. | 1 | 156.44 | 156.44 | 1 |  | 0
EHAE0042-N | Partida | ud | CERRADURA (BOMBIN) | 1 | 292.94 | 292.94 | 1 |  | 0
EHAE0044-N | Partida | ud | GUIA CRISTAL CORREDERA | 2 | 112.27 | 224.54 | 2 |  | 0
EHAE0010-N | Partida | ud | PIES AJUSTABLES SUSTITUCIÓN DE RUEDAS | 1 | 89.84 | 89.84 | 1 |  | 0
EHAE0020-N | Partida | ud | SUPLEMENTO DE ESTRUCTURA ENCUENTRO TECHO | 1 | 68.45 | 68.45 | 1 |  | 0
EHAE0030-N | Partida | ud | TECHO DEL CERRAMIENTO | 1 | 465.73 | 465.73 | 1 |  | 0
EHAE0050-N | Partida | ud | PERFIL METÁLICO PARA APOYO DE MONTANTES | 1 | 44.08 | 44.08 | 1 |  | 0
|  |  | Total EHA.10.10 | 1 | 2813.97 | 2813.97 | 1 | 0 | 0
CLI.10.10 | Capítulo |  | CLIMATIZACION | 1 | 8837.89 | 8837.89 | 1 | 800 | 800
I02MPV012 | Partida | ud | Desmontaje y retirada de equipo de confort existente | 1 | 672 | 672 | 1 |  | 0
I02M017 | Partida | ud | Equipo autónomo partido 1x1 de expansión directa, B/C, Inverter, de potencia frigorífica/calorífica nominal de 2,6 kW/3,2 kW | 1 | 1409.55 | 1409.55 | 1 |  | 0
I02M004 | Partida | m | Líneas frigoríficas (liquido-gas) fabricadas en cobre deshidratado, sin soldadura, de Ø1/4"-3/8" y 0,8/0,8 mm de espesor | 20 | 30.06 | 601.2 | 20 |  | 0
IO2EO005 | Partida | ml | Canaleta de aluminio lacado e=2,0 mm | 30 | 39.25 | 1177.5 | 30 |  | 0
I02M006 | Partida | ud | Tuberías de desagüe de condensados en PVC rígido de Ø32 mm | 1 | 94.5 | 94.5 | 1 |  | 0
IO2MDC210 | Partida | m² | Conducto rectangular de aire secundario, de 250x200 mm, fabricado en lana mineral de alta densidad e=25 mm | 16.5 | 36.42 | 600.93 | 16.5 |  | 0
I02MDR116 | Partida | ud | Rejilla lineal de impulsión de aire, de 1000x100 mm | 1 | 140.96 | 140.96 | 1 |  | 0
I02MDR228 | Partida | ud | Rejilla de retorno de aire de 400x300 mm | 1 | 77.7 | 77.7 | 1 |  | 0
IO2EG001 | Partida | ud | Cuadro eléctrico secundario de mando y protección para instalación de climatización | 1 | 672 | 672 | 1 |  | 0
I02MPV19 | Partida | ud | Interruptor automático magnetotérmico 2x16 A para nuevo equipo de climatización de PAV | 1 | 139.82 | 139.82 | 1 |  | 0
I02MPV21 | Partida | ud | Bloque diferencial Vigi iC60 - 2P - 16A - 30mA - clase AC para nuevo equipo de climatización de PAV | 1 | 160.58 | 160.58 | 1 |  | 0
IO2ECE001 | Partida | m | Canalización y cableado eléctrico de alimentación (fuerza) realizado en Cu. de 2 x 2,5 mm²+T, tipo RZ1-K (AS) - 0,6/1 kV | 20 | 6.58 | 131.6 | 20 |  | 0
IO2ECE003 | Partida | m | Manguera de interconexión (fuerza y control) de Cu. de 2 x 2,5 mm²+T, tipo RZ1-K (AS) - 0,6/1 kV | 20 | 6.58 | 131.6 | 20 |  | 0
IO2CS001 | Partida | ud | Mando de control remoto de Tª ambiente, cableado, con sonda de temperatura integrada y programador horario-semanal | 1 | 129.35 | 129.35 | 1 |  | 0
IO2ECS001 | Partida | m | Canalización y cableado eléctrico de control realizado en Cu. de 2 x 1 mm², tipo RZ1-K (AS) - 0,6/1 kV | 10 | 6.36 | 63.6 | 10 |  | 0
I02AUX001 | Partida | pa | Trabajos de Obra Civil auxiliar y ayudas de albañilería | 1 | 840 | 840 | 1 | 800 | 800
IO2EG023 | Partida | ml | Bandeja metálica de rejilla de acero galv. en caliente, tipo Rejiband, de 300x100 mm, para soporte de líneas frigoríficas y cabl | 40 | 37 | 1480 | 40 |  | 0
I02W010 | Partida | ud | Legalización de la instalación de climatización y DFO | 1 | 315 | 315 | 1 |  | 0
|  |  | Total CLI.10.10 | 1 | 8837.89 | 8837.89 | 1 | 800 | 800
IE.10.10 | Capítulo |  | INSTALACIONES ELÉCTRICAS | 1 | 1387.88 | 1387.88 | 1 | 0 | 0
01 | Capítulo |  | DESMONTAJES | 1 | 94.77 | 94.77 | 1 | 0 | 0
I31VDA070E | Partida | m | m. Identificación y desmontaje de circuito eléctrico. (Horario nocturno en estación). | 1 | 94.77 | 94.77 | 1 |  | 0
|  |  | Total 01 | 1 | 94.77 | 94.77 | 1 | 0 | 0
02 | Capítulo |  | PROTECCIÓN ELÉCTRICA EN CUADRO DE EQUIPOS | 1 | 246.9 | 246.9 | 1 | 0 | 0
I31BAD099X1X | Partida | u | Interrup. aut.+ diferencial 2x25 A. 300 mA. Clase AC | 1 | 246.9 | 246.9 | 1 |  | 0
|  |  | Total 02 | 1 | 246.9 | 246.9 | 1 | 0 | 0
03 | Capítulo |  | LÍNEA ALIMENTACIÓN DESDE CUADRO DE EQUIPOS | 1 | 96.6 | 96.6 | 1 | 0 | 0
I31CBC004NE | Partida | m | Cable Cu. de 3 x 6 mm². RZ1-K (AS)-0.6/1 KV. (Horario nocturno en estación). | 20 | 4.83 | 96.6 | 20 |  | 0
|  |  | Total 03 | 1 | 96.6 | 96.6 | 1 | 0 | 0
04 | Capítulo |  | SUBCUADRO ELÉCTRICO DE MANDO Y PROTECCIÓN EN PAV | 1 | 447.67 | 447.67 | 1 | 0 | 0
I31BDA008AVX3X | Partida | u | Cuadro PAV | 1 | 447.67 | 447.67 | 1 |  | 0
|  |  | Total 04 | 1 | 447.67 | 447.67 | 1 | 0 | 0
05 | Capítulo |  | CABLEADO INTERIOR | 1 | 46.2 | 46.2 | 1 | 0 | 0
I31CBC001NE | Partida | m | Cable Cu. de 3 x 1,5 mm². RZ1-K (AS)-0.6/1 KV. (Horario nocturno en estación). | 10 | 2.03 | 20.3 | 10 |  | 0
I31CBC002NE | Partida | m | Cable Cu. de 3 x 2,5 mm². RZ1-K (AS)-0.6/1 KV. (Horario nocturno en estación). | 10 | 2.59 | 25.9 | 10 |  | 0
|  |  | Total 05 | 1 | 46.2 | 46.2 | 1 | 0 | 0
06 | Capítulo |  | ILUMINACIÓN | 1 | 134 | 134 | 1 | 0 | 0
I31LDF280X | Partida | ud | LUM. LED SUP. REDONDO. TECHO 18W | 1 | 98.49 | 98.49 | 1 |  | 0
I31NSC010 | Partida | ud | PUNTO LUZ SENCILLO UNIPOLAR BL SIMON 82 | 1 | 35.51 | 35.51 | 1 |  | 0
|  |  | Total 06 | 1 | 134 | 134 | 1 | 0 | 0
07 | Capítulo |  | TOMAS DE CORRIENTE E INTERRUPTORES | 1 | 128.31 | 128.31 | 1 | 0 | 0
I31NSC110 | Partida | ud | BASE ENCHUFE TT SCHUKO BL SIMON 82 | 3 | 42.77 | 128.31 | 3 |  | 0
|  |  | Total 07 | 1 | 128.31 | 128.31 | 1 | 0 | 0
08 | Capítulo |  | DOCUMENTACIÓN FINAL DE OBRA | 1 | 46.68 | 46.68 | 1 | 0 | 0
I31VXX003PCXC | Partida | u | Documentación final de la obra de las instalaciones eléctricas | 1 | 46.68 | 46.68 | 1 |  | 0
|  |  | Total 08 | 1 | 46.68 | 46.68 | 1 | 0 | 0
09 | Capítulo |  | LEGALIZACIÓN Y TRAMITACIÓN | 1 | 146.75 | 146.75 | 1 | 0 | 0
I31VX001PCXC | Partida | u | Legalización de la modificacion de la instalación eléctrica | 1 | 146.75 | 146.75 | 1 |  | 0
|  |  | Total 09 | 1 | 146.75 | 146.75 | 1 | 0 | 0
|  |  | Total IE.10.10 | 1 | 1387.88 | 1387.88 | 1 | 0 | 0
|  |  | Total 03.10.10 | 1 | 19336.7 | 19336.7 | 1 | 1600 | 1600
03.10.11 | Capítulo |  | Estacion MARQUES DE LA VALDAVIA | 1 | 19336.7 | 19336.7 | 1 | 1600 | 1600
ETV.10.11 | Capítulo |  | TRABAJOS PREVIOS | 1 | 1088.55 | 1088.55 | 1 | 0 | 0
ED1210 | Partida | m2 | CERRAMIENTO PROVISIONAL DE OBRA PARA INTERIOR DE PLACAS DE CARTÓN-YESO PINTADO EN AZUL (NOCTURNO) | 20 | 41.91 | 838.2 | 20 |  | 0
ED1170 | Partida | ud | RETIRADA E INSTALACIÓN PROVISIONAL DE CARTEL DE SEÑALIZACIÓN | 1 | 56.61 | 56.61 | 1 |  | 0
ED1400 | Partida | ud | PANELES DE ALUMINIO AVISO OBRA COLOCADOS SOBRE CERRAMIENTOS 70X100 | 2 | 96.87 | 193.74 | 2 |  | 0
|  |  | Total ETV.10.11 | 1 | 1088.55 | 1088.55 | 1 | 0 | 0
ED.10.11 | Capítulo |  | DESMONTAJES | 1 | 489.72 | 489.72 | 1 | 0 | 0
ED0981-N | Partida | ud | DESMONTAJE DE CONJUNTO MOSTRADOR | 1 | 26.42 | 26.42 | 1 |  | 0
ED0982-N | Partida | ud | DESMONTAJE DE MAMPARA COVID | 1 | 26.42 | 26.42 | 1 |  | 0
ED0983-N | Partida | ud | DESMONTAJE DE PUERTAS LATERALES DE CRISTAL | 2 | 13.21 | 26.42 | 2 |  | 0
ED0984-N | Partida | ud | DESMONTAJE DE TABLEROS FENÓLICOS DE SUELO DEL PAV | 2 | 13.21 | 26.42 | 2 |  | 0
ED0985-N | Partida | ud | DESMONTAJE DE PANELES DE MELAMINA DEL FRENTE DEL PAV | 4 | 13.21 | 52.84 | 4 |  | 0
ED0986-N | Partida | ud | DESMONTAJE DE PANEL INFORMATIVO | 1 | 26.42 | 26.42 | 1 |  | 0
ED0640 | Partida | m2 | DESMONTAJE DE PANEL DE CHAPA VITRIFICADA EN ZONA DE OBRAS | 5.5 | 13.21 | 72.66 | 5.5 |  | 0
ED0987-N | Partida | ml | DESMONTAJE DE ZÓCALO DE MADERA RECUBIERTO DE CHAPA DE ACERO INOX | 3 | 13.21 | 39.63 | 3 |  | 0
ED0988-N | Partida | m2 | DESMONTAJE DE ELEMENTOS DE LA ESTRUCTURA DEL PAV | 5.5 | 26.42 | 145.31 | 5.5 |  | 0
ED0700 | Partida | m | DESMONTAJE DE PANTALLA DE ENCAUZAMIENTO, PARA REUTILIZACIÓN (NOCTURNO) | 2 | 23.59 | 47.18 | 2 |  | 0
|  |  | Total ED.10.11 | 1 | 489.72 | 489.72 | 1 | 0 | 0
EA10.11 | Capítulo |  | ALBAÑILERIA | 1 | 1167.04 | 1167.04 | 1 | 800 | 800
EAT0020 | Partida | m2 | TABICÓN DE LADRILLO H/D DE 25X12X8 CM | 5.5 | 19.67 | 108.19 | 5.5 |  | 0
EVG0070 | Partida | m2 | ENFOSCADO MAESTREADO-FRATASADO CSIV-W1 VERTICAL | 5.5 | 15.69 | 86.3 | 5.5 |  | 0
E12AC085 | Partida | m2 | ALICATADO AZULEJO BLANCO 20x20 CM. RECIBIDO C/ADHESIVO | 5.5 | 24.1 | 132.55 | 5.5 |  | 0
I02AUX001 | Partida | pa | Trabajos de Obra Civil auxiliar y ayudas de albañilería | 1 | 840 | 840 | 1 | 800 | 800
|  |  | Total EA10.11 | 1 | 1167.04 | 1167.04 | 1 | 800 | 800
EK.10.11 | Capítulo |  | MOBILIARIO, MONTAJES Y VARIOS | 1 | 780.09 | 780.09 | 1 | 0 | 0
EK0340M | Partida | ud | PUESTO DE ATENCION AL CLIENTE EXENTO | 1 | 357.25 | 357.25 | 1 |  | 0
EK0310 | Partida | ud | PANTALLA DE ENCAUZAMIENTO DE 80X100 CM ACRISTALADO. (NOCTURNO) | 2 | 211.42 | 422.84 | 2 |  | 0
|  |  | Total EK.10.11 | 1 | 780.09 | 780.09 | 1 | 0 | 0
EHV.10.11 | Capítulo |  | VIDRIERIA | 1 | 2771.56 | 2771.56 | 1 | 0 | 0
EHV0124 | Partida | ud | PUERTAS LATERALES DE CRISTAL | 2 | 458.85 | 917.7 | 2 |  | 0
EHV0121 | Partida | ud | CRISTALES FIJOS CERRAMIENTO FRONTAL | 2 | 413.11 | 826.22 | 2 |  | 0
EHV0122 | Partida | ud | CRISTALES CORREDERAS | 2 | 438.47 | 876.94 | 2 |  | 0
EHV0123 | Partida | ud | UÑEROS - CORREDERAS | 2 | 75.35 | 150.7 | 2 |  | 0
|  |  | Total EHV.10.11 | 1 | 2771.56 | 2771.56 | 1 | 0 | 0
EHA.10.11 | Capítulo |  | CERRAJERIA | 1 | 2813.97 | 2813.97 | 1 | 0 | 0
EHI0100 | Partida | m2 | CHAPA DE ACERO INOXIDABLE EN REMATES. (NOCTURNO) | 2.07 | 224.13 | 463.95 | 2.07 |  | 0
EHAE0040-N | Partida | ud | MONTANTE DE ACERO INOX | 2 | 504 | 1008 | 2 |  | 0
EHAE0041-N | Partida | ud | CERRADURA ALOJ. BOMBIN CERRAD. | 1 | 156.44 | 156.44 | 1 |  | 0
EHAE0042-N | Partida | ud | CERRADURA (BOMBIN) | 1 | 292.94 | 292.94 | 1 |  | 0
EHAE0044-N | Partida | ud | GUIA CRISTAL CORREDERA | 2 | 112.27 | 224.54 | 2 |  | 0
EHAE0010-N | Partida | ud | PIES AJUSTABLES SUSTITUCIÓN DE RUEDAS | 1 | 89.84 | 89.84 | 1 |  | 0
EHAE0020-N | Partida | ud | SUPLEMENTO DE ESTRUCTURA ENCUENTRO TECHO | 1 | 68.45 | 68.45 | 1 |  | 0
EHAE0030-N | Partida | ud | TECHO DEL CERRAMIENTO | 1 | 465.73 | 465.73 | 1 |  | 0
EHAE0050-N | Partida | ud | PERFIL METÁLICO PARA APOYO DE MONTANTES | 1 | 44.08 | 44.08 | 1 |  | 0
|  |  | Total EHA.10.11 | 1 | 2813.97 | 2813.97 | 1 | 0 | 0
CLI.10.11 | Capítulo |  | CLIMATIZACION | 1 | 8837.89 | 8837.89 | 1 | 800 | 800
I02MPV012 | Partida | ud | Desmontaje y retirada de equipo de confort existente | 1 | 672 | 672 | 1 |  | 0
I02M017 | Partida | ud | Equipo autónomo partido 1x1 de expansión directa, B/C, Inverter, de potencia frigorífica/calorífica nominal de 2,6 kW/3,2 kW | 1 | 1409.55 | 1409.55 | 1 |  | 0
I02M004 | Partida | m | Líneas frigoríficas (liquido-gas) fabricadas en cobre deshidratado, sin soldadura, de Ø1/4"-3/8" y 0,8/0,8 mm de espesor | 20 | 30.06 | 601.2 | 20 |  | 0
IO2EO005 | Partida | ml | Canaleta de aluminio lacado e=2,0 mm | 30 | 39.25 | 1177.5 | 30 |  | 0
I02M006 | Partida | ud | Tuberías de desagüe de condensados en PVC rígido de Ø32 mm | 1 | 94.5 | 94.5 | 1 |  | 0
IO2MDC210 | Partida | m² | Conducto rectangular de aire secundario, de 250x200 mm, fabricado en lana mineral de alta densidad e=25 mm | 16.5 | 36.42 | 600.93 | 16.5 |  | 0
I02MDR116 | Partida | ud | Rejilla lineal de impulsión de aire, de 1000x100 mm | 1 | 140.96 | 140.96 | 1 |  | 0
I02MDR228 | Partida | ud | Rejilla de retorno de aire de 400x300 mm | 1 | 77.7 | 77.7 | 1 |  | 0
IO2EG001 | Partida | ud | Cuadro eléctrico secundario de mando y protección para instalación de climatización | 1 | 672 | 672 | 1 |  | 0
I02MPV19 | Partida | ud | Interruptor automático magnetotérmico 2x16 A para nuevo equipo de climatización de PAV | 1 | 139.82 | 139.82 | 1 |  | 0
I02MPV21 | Partida | ud | Bloque diferencial Vigi iC60 - 2P - 16A - 30mA - clase AC para nuevo equipo de climatización de PAV | 1 | 160.58 | 160.58 | 1 |  | 0
IO2ECE001 | Partida | m | Canalización y cableado eléctrico de alimentación (fuerza) realizado en Cu. de 2 x 2,5 mm²+T, tipo RZ1-K (AS) - 0,6/1 kV | 20 | 6.58 | 131.6 | 20 |  | 0
IO2ECE003 | Partida | m | Manguera de interconexión (fuerza y control) de Cu. de 2 x 2,5 mm²+T, tipo RZ1-K (AS) - 0,6/1 kV | 20 | 6.58 | 131.6 | 20 |  | 0
IO2CS001 | Partida | ud | Mando de control remoto de Tª ambiente, cableado, con sonda de temperatura integrada y programador horario-semanal | 1 | 129.35 | 129.35 | 1 |  | 0
IO2ECS001 | Partida | m | Canalización y cableado eléctrico de control realizado en Cu. de 2 x 1 mm², tipo RZ1-K (AS) - 0,6/1 kV | 10 | 6.36 | 63.6 | 10 |  | 0
I02AUX001 | Partida | pa | Trabajos de Obra Civil auxiliar y ayudas de albañilería | 1 | 840 | 840 | 1 | 800 | 800
IO2EG023 | Partida | ml | Bandeja metálica de rejilla de acero galv. en caliente, tipo Rejiband, de 300x100 mm, para soporte de líneas frigoríficas y cabl | 40 | 37 | 1480 | 40 |  | 0
I02W010 | Partida | ud | Legalización de la instalación de climatización y DFO | 1 | 315 | 315 | 1 |  | 0
|  |  | Total CLI.10.11 | 1 | 8837.89 | 8837.89 | 1 | 800 | 800
IE.10.11 | Capítulo |  | INSTALACIONES ELÉCTRICAS | 1 | 1387.88 | 1387.88 | 1 | 0 | 0
01 | Capítulo |  | DESMONTAJES | 1 | 94.77 | 94.77 | 1 | 0 | 0
I31VDA070E | Partida | m | m. Identificación y desmontaje de circuito eléctrico. (Horario nocturno en estación). | 1 | 94.77 | 94.77 | 1 |  | 0
|  |  | Total 01 | 1 | 94.77 | 94.77 | 1 | 0 | 0
02 | Capítulo |  | PROTECCIÓN ELÉCTRICA EN CUADRO DE EQUIPOS | 1 | 246.9 | 246.9 | 1 | 0 | 0
I31BAD099X1X | Partida | u | Interrup. aut.+ diferencial 2x25 A. 300 mA. Clase AC | 1 | 246.9 | 246.9 | 1 |  | 0
|  |  | Total 02 | 1 | 246.9 | 246.9 | 1 | 0 | 0
03 | Capítulo |  | LÍNEA ALIMENTACIÓN DESDE CUADRO DE EQUIPOS | 1 | 96.6 | 96.6 | 1 | 0 | 0
I31CBC004NE | Partida | m | Cable Cu. de 3 x 6 mm². RZ1-K (AS)-0.6/1 KV. (Horario nocturno en estación). | 20 | 4.83 | 96.6 | 20 |  | 0
|  |  | Total 03 | 1 | 96.6 | 96.6 | 1 | 0 | 0
04 | Capítulo |  | SUBCUADRO ELÉCTRICO DE MANDO Y PROTECCIÓN EN PAV | 1 | 447.67 | 447.67 | 1 | 0 | 0
I31BDA008AVX3X | Partida | u | Cuadro PAV | 1 | 447.67 | 447.67 | 1 |  | 0
|  |  | Total 04 | 1 | 447.67 | 447.67 | 1 | 0 | 0
05 | Capítulo |  | CABLEADO INTERIOR | 1 | 46.2 | 46.2 | 1 | 0 | 0
I31CBC001NE | Partida | m | Cable Cu. de 3 x 1,5 mm². RZ1-K (AS)-0.6/1 KV. (Horario nocturno en estación). | 10 | 2.03 | 20.3 | 10 |  | 0
I31CBC002NE | Partida | m | Cable Cu. de 3 x 2,5 mm². RZ1-K (AS)-0.6/1 KV. (Horario nocturno en estación). | 10 | 2.59 | 25.9 | 10 |  | 0
|  |  | Total 05 | 1 | 46.2 | 46.2 | 1 | 0 | 0
06 | Capítulo |  | ILUMINACIÓN | 1 | 134 | 134 | 1 | 0 | 0
I31LDF280X | Partida | ud | LUM. LED SUP. REDONDO. TECHO 18W | 1 | 98.49 | 98.49 | 1 |  | 0
I31NSC010 | Partida | ud | PUNTO LUZ SENCILLO UNIPOLAR BL SIMON 82 | 1 | 35.51 | 35.51 | 1 |  | 0
|  |  | Total 06 | 1 | 134 | 134 | 1 | 0 | 0
07 | Capítulo |  | TOMAS DE CORRIENTE E INTERRUPTORES | 1 | 128.31 | 128.31 | 1 | 0 | 0
I31NSC110 | Partida | ud | BASE ENCHUFE TT SCHUKO BL SIMON 82 | 3 | 42.77 | 128.31 | 3 |  | 0
|  |  | Total 07 | 1 | 128.31 | 128.31 | 1 | 0 | 0
08 | Capítulo |  | DOCUMENTACIÓN FINAL DE OBRA | 1 | 46.68 | 46.68 | 1 | 0 | 0
I31VXX003PCXC | Partida | u | Documentación final de la obra de las instalaciones eléctricas | 1 | 46.68 | 46.68 | 1 |  | 0
|  |  | Total 08 | 1 | 46.68 | 46.68 | 1 | 0 | 0
09 | Capítulo |  | LEGALIZACIÓN Y TRAMITACIÓN | 1 | 146.75 | 146.75 | 1 | 0 | 0
I31VX001PCXC | Partida | u | Legalización de la modificacion de la instalación eléctrica | 1 | 146.75 | 146.75 | 1 |  | 0
|  |  | Total 09 | 1 | 146.75 | 146.75 | 1 | 0 | 0
|  |  | Total IE.10.11 | 1 | 1387.88 | 1387.88 | 1 | 0 | 0
|  |  | Total 03.10.11 | 1 | 19336.7 | 19336.7 | 1 | 1600 | 1600
03.10.12 | Capítulo |  | Estacion MONTECARMELO | 1 | 18866.68 | 18866.68 | 1 | 1600 | 1600
ETV.10.12 | Capítulo |  | TRABAJOS PREVIOS | 1 | 1088.55 | 1088.55 | 1 | 0 | 0
ED1210 | Partida | m2 | CERRAMIENTO PROVISIONAL DE OBRA PARA INTERIOR DE PLACAS DE CARTÓN-YESO PINTADO EN AZUL (NOCTURNO) | 20 | 41.91 | 838.2 | 20 |  | 0
ED1170 | Partida | ud | RETIRADA E INSTALACIÓN PROVISIONAL DE CARTEL DE SEÑALIZACIÓN | 1 | 56.61 | 56.61 | 1 |  | 0
ED1400 | Partida | ud | PANELES DE ALUMINIO AVISO OBRA COLOCADOS SOBRE CERRAMIENTOS 70X100 | 2 | 96.87 | 193.74 | 2 |  | 0
|  |  | Total ETV.10.12 | 1 | 1088.55 | 1088.55 | 1 | 0 | 0
ED.10.12 | Capítulo |  | DESMONTAJES | 1 | 442.54 | 442.54 | 1 | 0 | 0
ED0981-N | Partida | ud | DESMONTAJE DE CONJUNTO MOSTRADOR | 1 | 26.42 | 26.42 | 1 |  | 0
ED0982-N | Partida | ud | DESMONTAJE DE MAMPARA COVID | 1 | 26.42 | 26.42 | 1 |  | 0
ED0983-N | Partida | ud | DESMONTAJE DE PUERTAS LATERALES DE CRISTAL | 2 | 13.21 | 26.42 | 2 |  | 0
ED0984-N | Partida | ud | DESMONTAJE DE TABLEROS FENÓLICOS DE SUELO DEL PAV | 2 | 13.21 | 26.42 | 2 |  | 0
ED0985-N | Partida | ud | DESMONTAJE DE PANELES DE MELAMINA DEL FRENTE DEL PAV | 4 | 13.21 | 52.84 | 4 |  | 0
ED0986-N | Partida | ud | DESMONTAJE DE PANEL INFORMATIVO | 1 | 26.42 | 26.42 | 1 |  | 0
ED0640 | Partida | m2 | DESMONTAJE DE PANEL DE CHAPA VITRIFICADA EN ZONA DE OBRAS | 5.5 | 13.21 | 72.66 | 5.5 |  | 0
ED0987-N | Partida | ml | DESMONTAJE DE ZÓCALO DE MADERA RECUBIERTO DE CHAPA DE ACERO INOX | 3 | 13.21 | 39.63 | 3 |  | 0
ED0988-N | Partida | m2 | DESMONTAJE DE ELEMENTOS DE LA ESTRUCTURA DEL PAV | 5.5 | 26.42 | 145.31 | 5.5 |  | 0
|  |  | Total ED.10.12 | 1 | 442.54 | 442.54 | 1 | 0 | 0
EA.10.12 | Capítulo |  | ALBAÑILERIA | 1 | 1167.04 | 1167.04 | 1 | 800 | 800
EAT0020 | Partida | m2 | TABICÓN DE LADRILLO H/D DE 25X12X8 CM | 5.5 | 19.67 | 108.19 | 5.5 |  | 0
EVG0070 | Partida | m2 | ENFOSCADO MAESTREADO-FRATASADO CSIV-W1 VERTICAL | 5.5 | 15.69 | 86.3 | 5.5 |  | 0
E12AC085 | Partida | m2 | ALICATADO AZULEJO BLANCO 20x20 CM. RECIBIDO C/ADHESIVO | 5.5 | 24.1 | 132.55 | 5.5 |  | 0
I02AUX001 | Partida | pa | Trabajos de Obra Civil auxiliar y ayudas de albañilería | 1 | 840 | 840 | 1 | 800 | 800
|  |  | Total EA.10.12 | 1 | 1167.04 | 1167.04 | 1 | 800 | 800
EK.10.12 | Capítulo |  | MOBILIARIO, MONTAJES Y VARIOS | 1 | 357.25 | 357.25 | 1 | 0 | 0
EK0340M | Partida | ud | PUESTO DE ATENCION AL CLIENTE EXENTO | 1 | 357.25 | 357.25 | 1 |  | 0
|  |  | Total EK.10.12 | 1 | 357.25 | 357.25 | 1 | 0 | 0
EHV.10.12 | Capítulo |  | VIDRIERIA | 1 | 2771.56 | 2771.56 | 1 | 0 | 0
EHV0124 | Partida | ud | PUERTAS LATERALES DE CRISTAL | 2 | 458.85 | 917.7 | 2 |  | 0
EHV0121 | Partida | ud | CRISTALES FIJOS CERRAMIENTO FRONTAL | 2 | 413.11 | 826.22 | 2 |  | 0
EHV0122 | Partida | ud | CRISTALES CORREDERAS | 2 | 438.47 | 876.94 | 2 |  | 0
EHV0123 | Partida | ud | UÑEROS - CORREDERAS | 2 | 75.35 | 150.7 | 2 |  | 0
|  |  | Total EHV.10.12 | 1 | 2771.56 | 2771.56 | 1 | 0 | 0
EHA.10.12 | Capítulo |  | CERRAJERIA | 1 | 2813.97 | 2813.97 | 1 | 0 | 0
EHI0100 | Partida | m2 | CHAPA DE ACERO INOXIDABLE EN REMATES. (NOCTURNO) | 2.07 | 224.13 | 463.95 | 2.07 |  | 0
EHAE0040-N | Partida | ud | MONTANTE DE ACERO INOX | 2 | 504 | 1008 | 2 |  | 0
EHAE0041-N | Partida | ud | CERRADURA ALOJ. BOMBIN CERRAD. | 1 | 156.44 | 156.44 | 1 |  | 0
EHAE0042-N | Partida | ud | CERRADURA (BOMBIN) | 1 | 292.94 | 292.94 | 1 |  | 0
EHAE0044-N | Partida | ud | GUIA CRISTAL CORREDERA | 2 | 112.27 | 224.54 | 2 |  | 0
EHAE0010-N | Partida | ud | PIES AJUSTABLES SUSTITUCIÓN DE RUEDAS | 1 | 89.84 | 89.84 | 1 |  | 0
EHAE0020-N | Partida | ud | SUPLEMENTO DE ESTRUCTURA ENCUENTRO TECHO | 1 | 68.45 | 68.45 | 1 |  | 0
EHAE0030-N | Partida | ud | TECHO DEL CERRAMIENTO | 1 | 465.73 | 465.73 | 1 |  | 0
EHAE0050-N | Partida | ud | PERFIL METÁLICO PARA APOYO DE MONTANTES | 1 | 44.08 | 44.08 | 1 |  | 0
|  |  | Total EHA.10.12 | 1 | 2813.97 | 2813.97 | 1 | 0 | 0
CLI.10.12 | Capítulo |  | CLIMATIZACION | 1 | 8837.89 | 8837.89 | 1 | 800 | 800
I02MPV012 | Partida | ud | Desmontaje y retirada de equipo de confort existente | 1 | 672 | 672 | 1 |  | 0
I02M017 | Partida | ud | Equipo autónomo partido 1x1 de expansión directa, B/C, Inverter, de potencia frigorífica/calorífica nominal de 2,6 kW/3,2 kW | 1 | 1409.55 | 1409.55 | 1 |  | 0
I02M004 | Partida | m | Líneas frigoríficas (liquido-gas) fabricadas en cobre deshidratado, sin soldadura, de Ø1/4"-3/8" y 0,8/0,8 mm de espesor | 20 | 30.06 | 601.2 | 20 |  | 0
IO2EO005 | Partida | ml | Canaleta de aluminio lacado e=2,0 mm | 30 | 39.25 | 1177.5 | 30 |  | 0
I02M006 | Partida | ud | Tuberías de desagüe de condensados en PVC rígido de Ø32 mm | 1 | 94.5 | 94.5 | 1 |  | 0
IO2MDC210 | Partida | m² | Conducto rectangular de aire secundario, de 250x200 mm, fabricado en lana mineral de alta densidad e=25 mm | 16.5 | 36.42 | 600.93 | 16.5 |  | 0
I02MDR116 | Partida | ud | Rejilla lineal de impulsión de aire, de 1000x100 mm | 1 | 140.96 | 140.96 | 1 |  | 0
I02MDR228 | Partida | ud | Rejilla de retorno de aire de 400x300 mm | 1 | 77.7 | 77.7 | 1 |  | 0
IO2EG001 | Partida | ud | Cuadro eléctrico secundario de mando y protección para instalación de climatización | 1 | 672 | 672 | 1 |  | 0
I02MPV19 | Partida | ud | Interruptor automático magnetotérmico 2x16 A para nuevo equipo de climatización de PAV | 1 | 139.82 | 139.82 | 1 |  | 0
I02MPV21 | Partida | ud | Bloque diferencial Vigi iC60 - 2P - 16A - 30mA - clase AC para nuevo equipo de climatización de PAV | 1 | 160.58 | 160.58 | 1 |  | 0
IO2ECE001 | Partida | m | Canalización y cableado eléctrico de alimentación (fuerza) realizado en Cu. de 2 x 2,5 mm²+T, tipo RZ1-K (AS) - 0,6/1 kV | 20 | 6.58 | 131.6 | 20 |  | 0
IO2ECE003 | Partida | m | Manguera de interconexión (fuerza y control) de Cu. de 2 x 2,5 mm²+T, tipo RZ1-K (AS) - 0,6/1 kV | 20 | 6.58 | 131.6 | 20 |  | 0
IO2CS001 | Partida | ud | Mando de control remoto de Tª ambiente, cableado, con sonda de temperatura integrada y programador horario-semanal | 1 | 129.35 | 129.35 | 1 |  | 0
IO2ECS001 | Partida | m | Canalización y cableado eléctrico de control realizado en Cu. de 2 x 1 mm², tipo RZ1-K (AS) - 0,6/1 kV | 10 | 6.36 | 63.6 | 10 |  | 0
I02AUX001 | Partida | pa | Trabajos de Obra Civil auxiliar y ayudas de albañilería | 1 | 840 | 840 | 1 | 800 | 800
IO2EG023 | Partida | ml | Bandeja metálica de rejilla de acero galv. en caliente, tipo Rejiband, de 300x100 mm, para soporte de líneas frigoríficas y cabl | 40 | 37 | 1480 | 40 |  | 0
I02W010 | Partida | ud | Legalización de la instalación de climatización y DFO | 1 | 315 | 315 | 1 |  | 0
|  |  | Total CLI.10.12 | 1 | 8837.89 | 8837.89 | 1 | 800 | 800
IE.10.12 | Capítulo |  | INSTALACIONES ELÉCTRICAS | 1 | 1387.88 | 1387.88 | 1 | 0 | 0
01 | Capítulo |  | DESMONTAJES | 1 | 94.77 | 94.77 | 1 | 0 | 0
I31VDA070E | Partida | m | m. Identificación y desmontaje de circuito eléctrico. (Horario nocturno en estación). | 1 | 94.77 | 94.77 | 1 |  | 0
|  |  | Total 01 | 1 | 94.77 | 94.77 | 1 | 0 | 0
02 | Capítulo |  | PROTECCIÓN ELÉCTRICA EN CUADRO DE EQUIPOS | 1 | 246.9 | 246.9 | 1 | 0 | 0
I31BAD099X1X | Partida | u | Interrup. aut.+ diferencial 2x25 A. 300 mA. Clase AC | 1 | 246.9 | 246.9 | 1 |  | 0
|  |  | Total 02 | 1 | 246.9 | 246.9 | 1 | 0 | 0
03 | Capítulo |  | LÍNEA ALIMENTACIÓN DESDE CUADRO DE EQUIPOS | 1 | 96.6 | 96.6 | 1 | 0 | 0
I31CBC004NE | Partida | m | Cable Cu. de 3 x 6 mm². RZ1-K (AS)-0.6/1 KV. (Horario nocturno en estación). | 20 | 4.83 | 96.6 | 20 |  | 0
|  |  | Total 03 | 1 | 96.6 | 96.6 | 1 | 0 | 0
04 | Capítulo |  | SUBCUADRO ELÉCTRICO DE MANDO Y PROTECCIÓN EN PAV | 1 | 447.67 | 447.67 | 1 | 0 | 0
I31BDA008AVX3X | Partida | u | Cuadro PAV | 1 | 447.67 | 447.67 | 1 |  | 0
|  |  | Total 04 | 1 | 447.67 | 447.67 | 1 | 0 | 0
05 | Capítulo |  | CABLEADO INTERIOR | 1 | 46.2 | 46.2 | 1 | 0 | 0
I31CBC001NE | Partida | m | Cable Cu. de 3 x 1,5 mm². RZ1-K (AS)-0.6/1 KV. (Horario nocturno en estación). | 10 | 2.03 | 20.3 | 10 |  | 0
I31CBC002NE | Partida | m | Cable Cu. de 3 x 2,5 mm². RZ1-K (AS)-0.6/1 KV. (Horario nocturno en estación). | 10 | 2.59 | 25.9 | 10 |  | 0
|  |  | Total 05 | 1 | 46.2 | 46.2 | 1 | 0 | 0
06 | Capítulo |  | ILUMINACIÓN | 1 | 134 | 134 | 1 | 0 | 0
I31LDF280X | Partida | ud | LUM. LED SUP. REDONDO. TECHO 18W | 1 | 98.49 | 98.49 | 1 |  | 0
I31NSC010 | Partida | ud | PUNTO LUZ SENCILLO UNIPOLAR BL SIMON 82 | 1 | 35.51 | 35.51 | 1 |  | 0
|  |  | Total 06 | 1 | 134 | 134 | 1 | 0 | 0
07 | Capítulo |  | TOMAS DE CORRIENTE E INTERRUPTORES | 1 | 128.31 | 128.31 | 1 | 0 | 0
I31NSC110 | Partida | ud | BASE ENCHUFE TT SCHUKO BL SIMON 82 | 3 | 42.77 | 128.31 | 3 |  | 0
|  |  | Total 07 | 1 | 128.31 | 128.31 | 1 | 0 | 0
08 | Capítulo |  | DOCUMENTACIÓN FINAL DE OBRA | 1 | 46.68 | 46.68 | 1 | 0 | 0
I31VXX003PCXC | Partida | u | Documentación final de la obra de las instalaciones eléctricas | 1 | 46.68 | 46.68 | 1 |  | 0
|  |  | Total 08 | 1 | 46.68 | 46.68 | 1 | 0 | 0
09 | Capítulo |  | LEGALIZACIÓN Y TRAMITACIÓN | 1 | 146.75 | 146.75 | 1 | 0 | 0
I31VX001PCXC | Partida | u | Legalización de la modificacion de la instalación eléctrica | 1 | 146.75 | 146.75 | 1 |  | 0
|  |  | Total 09 | 1 | 146.75 | 146.75 | 1 | 0 | 0
|  |  | Total IE.10.12 | 1 | 1387.88 | 1387.88 | 1 | 0 | 0
|  |  | Total 03.10.12 | 1 | 18866.68 | 18866.68 | 1 | 1600 | 1600
03.10.13 | Capítulo |  | Estacion PLAZA DE CASTILLA V. AVNDA. ASTURIAS | 1 | 19402.75 | 19402.75 | 1 | 1600 | 1600
ETV.10.13 | Capítulo |  | TRABAJOS PREVIOS | 1 | 1088.55 | 1088.55 | 1 | 0 | 0
ED1210 | Partida | m2 | CERRAMIENTO PROVISIONAL DE OBRA PARA INTERIOR DE PLACAS DE CARTÓN-YESO PINTADO EN AZUL (NOCTURNO) | 20 | 41.91 | 838.2 | 20 |  | 0
ED1170 | Partida | ud | RETIRADA E INSTALACIÓN PROVISIONAL DE CARTEL DE SEÑALIZACIÓN | 1 | 56.61 | 56.61 | 1 |  | 0
ED1400 | Partida | ud | PANELES DE ALUMINIO AVISO OBRA COLOCADOS SOBRE CERRAMIENTOS 70X100 | 2 | 96.87 | 193.74 | 2 |  | 0
|  |  | Total ETV.10.13 | 1 | 1088.55 | 1088.55 | 1 | 0 | 0
ED.10.13 | Capítulo |  | DESMONTAJES | 1 | 555.77 | 555.77 | 1 | 0 | 0
ED0981-N | Partida | ud | DESMONTAJE DE CONJUNTO MOSTRADOR | 1 | 26.42 | 26.42 | 1 |  | 0
ED0982-N | Partida | ud | DESMONTAJE DE MAMPARA COVID | 1 | 26.42 | 26.42 | 1 |  | 0
ED0983-N | Partida | ud | DESMONTAJE DE PUERTAS LATERALES DE CRISTAL | 2 | 13.21 | 26.42 | 2 |  | 0
ED0984-N | Partida | ud | DESMONTAJE DE TABLEROS FENÓLICOS DE SUELO DEL PAV | 2 | 13.21 | 26.42 | 2 |  | 0
ED0985-N | Partida | ud | DESMONTAJE DE PANELES DE MELAMINA DEL FRENTE DEL PAV | 4 | 13.21 | 52.84 | 4 |  | 0
ED0986-N | Partida | ud | DESMONTAJE DE PANEL INFORMATIVO | 1 | 26.42 | 26.42 | 1 |  | 0
ED0640 | Partida | m2 | DESMONTAJE DE PANEL DE CHAPA VITRIFICADA EN ZONA DE OBRAS | 5.5 | 13.21 | 72.66 | 5.5 |  | 0
ED0987-N | Partida | ml | DESMONTAJE DE ZÓCALO DE MADERA RECUBIERTO DE CHAPA DE ACERO INOX | 3 | 13.21 | 39.63 | 3 |  | 0
ED0988-N | Partida | m2 | DESMONTAJE DE ELEMENTOS DE LA ESTRUCTURA DEL PAV | 5.5 | 26.42 | 145.31 | 5.5 |  | 0
ED1180-N | Partida | m2 | DESMONTAJE DE CHAPA GRECADA VERTICAL | 2.5 | 26.42 | 66.05 | 2.5 |  | 0
ED0700 | Partida | m | DESMONTAJE DE PANTALLA DE ENCAUZAMIENTO, PARA REUTILIZACIÓN (NOCTURNO) | 2 | 23.59 | 47.18 | 2 |  | 0
|  |  | Total ED.10.13 | 1 | 555.77 | 555.77 | 1 | 0 | 0
EA.10.13 | Capítulo |  | ALBAÑILERIA | 1 | 1167.04 | 1167.04 | 1 | 800 | 800
EAT0020 | Partida | m2 | TABICÓN DE LADRILLO H/D DE 25X12X8 CM | 5.5 | 19.67 | 108.19 | 5.5 |  | 0
EVG0070 | Partida | m2 | ENFOSCADO MAESTREADO-FRATASADO CSIV-W1 VERTICAL | 5.5 | 15.69 | 86.3 | 5.5 |  | 0
E12AC085 | Partida | m2 | ALICATADO AZULEJO BLANCO 20x20 CM. RECIBIDO C/ADHESIVO | 5.5 | 24.1 | 132.55 | 5.5 |  | 0
I02AUX001 | Partida | pa | Trabajos de Obra Civil auxiliar y ayudas de albañilería | 1 | 840 | 840 | 1 | 800 | 800
|  |  | Total EA.10.13 | 1 | 1167.04 | 1167.04 | 1 | 800 | 800
EK.1013 | Capítulo |  | MOBILIARIO, MONTAJES Y VARIOS | 1 | 780.09 | 780.09 | 1 | 0 | 0
EK0340M | Partida | ud | PUESTO DE ATENCION AL CLIENTE EXENTO | 1 | 357.25 | 357.25 | 1 |  | 0
EK0310 | Partida | ud | PANTALLA DE ENCAUZAMIENTO DE 80X100 CM ACRISTALADO. (NOCTURNO) | 2 | 211.42 | 422.84 | 2 |  | 0
|  |  | Total EK.1013 | 1 | 780.09 | 780.09 | 1 | 0 | 0
EHV.10.13 | Capítulo |  | VIDRIERIA | 1 | 2771.56 | 2771.56 | 1 | 0 | 0
EHV0124 | Partida | ud | PUERTAS LATERALES DE CRISTAL | 2 | 458.85 | 917.7 | 2 |  | 0
EHV0121 | Partida | ud | CRISTALES FIJOS CERRAMIENTO FRONTAL | 2 | 413.11 | 826.22 | 2 |  | 0
EHV0122 | Partida | ud | CRISTALES CORREDERAS | 2 | 438.47 | 876.94 | 2 |  | 0
EHV0123 | Partida | ud | UÑEROS - CORREDERAS | 2 | 75.35 | 150.7 | 2 |  | 0
|  |  | Total EHV.10.13 | 1 | 2771.56 | 2771.56 | 1 | 0 | 0
EHA.10.13 | Capítulo |  | CERRAJERIA | 1 | 2813.97 | 2813.97 | 1 | 0 | 0
EHI0100 | Partida | m2 | CHAPA DE ACERO INOXIDABLE EN REMATES. (NOCTURNO) | 2.07 | 224.13 | 463.95 | 2.07 |  | 0
EHAE0040-N | Partida | ud | MONTANTE DE ACERO INOX | 2 | 504 | 1008 | 2 |  | 0
EHAE0041-N | Partida | ud | CERRADURA ALOJ. BOMBIN CERRAD. | 1 | 156.44 | 156.44 | 1 |  | 0
EHAE0042-N | Partida | ud | CERRADURA (BOMBIN) | 1 | 292.94 | 292.94 | 1 |  | 0
EHAE0044-N | Partida | ud | GUIA CRISTAL CORREDERA | 2 | 112.27 | 224.54 | 2 |  | 0
EHAE0010-N | Partida | ud | PIES AJUSTABLES SUSTITUCIÓN DE RUEDAS | 1 | 89.84 | 89.84 | 1 |  | 0
EHAE0020-N | Partida | ud | SUPLEMENTO DE ESTRUCTURA ENCUENTRO TECHO | 1 | 68.45 | 68.45 | 1 |  | 0
EHAE0030-N | Partida | ud | TECHO DEL CERRAMIENTO | 1 | 465.73 | 465.73 | 1 |  | 0
EHAE0050-N | Partida | ud | PERFIL METÁLICO PARA APOYO DE MONTANTES | 1 | 44.08 | 44.08 | 1 |  | 0
|  |  | Total EHA.10.13 | 1 | 2813.97 | 2813.97 | 1 | 0 | 0
CLI.10.13 | Capítulo |  | CLIMATIZACION | 1 | 8837.89 | 8837.89 | 1 | 800 | 800
I02MPV012 | Partida | ud | Desmontaje y retirada de equipo de confort existente | 1 | 672 | 672 | 1 |  | 0
I02M017 | Partida | ud | Equipo autónomo partido 1x1 de expansión directa, B/C, Inverter, de potencia frigorífica/calorífica nominal de 2,6 kW/3,2 kW | 1 | 1409.55 | 1409.55 | 1 |  | 0
I02M004 | Partida | m | Líneas frigoríficas (liquido-gas) fabricadas en cobre deshidratado, sin soldadura, de Ø1/4"-3/8" y 0,8/0,8 mm de espesor | 20 | 30.06 | 601.2 | 20 |  | 0
IO2EO005 | Partida | ml | Canaleta de aluminio lacado e=2,0 mm | 30 | 39.25 | 1177.5 | 30 |  | 0
I02M006 | Partida | ud | Tuberías de desagüe de condensados en PVC rígido de Ø32 mm | 1 | 94.5 | 94.5 | 1 |  | 0
IO2MDC210 | Partida | m² | Conducto rectangular de aire secundario, de 250x200 mm, fabricado en lana mineral de alta densidad e=25 mm | 16.5 | 36.42 | 600.93 | 16.5 |  | 0
I02MDR116 | Partida | ud | Rejilla lineal de impulsión de aire, de 1000x100 mm | 1 | 140.96 | 140.96 | 1 |  | 0
I02MDR228 | Partida | ud | Rejilla de retorno de aire de 400x300 mm | 1 | 77.7 | 77.7 | 1 |  | 0
IO2EG001 | Partida | ud | Cuadro eléctrico secundario de mando y protección para instalación de climatización | 1 | 672 | 672 | 1 |  | 0
I02MPV19 | Partida | ud | Interruptor automático magnetotérmico 2x16 A para nuevo equipo de climatización de PAV | 1 | 139.82 | 139.82 | 1 |  | 0
I02MPV21 | Partida | ud | Bloque diferencial Vigi iC60 - 2P - 16A - 30mA - clase AC para nuevo equipo de climatización de PAV | 1 | 160.58 | 160.58 | 1 |  | 0
IO2ECE001 | Partida | m | Canalización y cableado eléctrico de alimentación (fuerza) realizado en Cu. de 2 x 2,5 mm²+T, tipo RZ1-K (AS) - 0,6/1 kV | 20 | 6.58 | 131.6 | 20 |  | 0
IO2ECE003 | Partida | m | Manguera de interconexión (fuerza y control) de Cu. de 2 x 2,5 mm²+T, tipo RZ1-K (AS) - 0,6/1 kV | 20 | 6.58 | 131.6 | 20 |  | 0
IO2CS001 | Partida | ud | Mando de control remoto de Tª ambiente, cableado, con sonda de temperatura integrada y programador horario-semanal | 1 | 129.35 | 129.35 | 1 |  | 0
IO2ECS001 | Partida | m | Canalización y cableado eléctrico de control realizado en Cu. de 2 x 1 mm², tipo RZ1-K (AS) - 0,6/1 kV | 10 | 6.36 | 63.6 | 10 |  | 0
I02AUX001 | Partida | pa | Trabajos de Obra Civil auxiliar y ayudas de albañilería | 1 | 840 | 840 | 1 | 800 | 800
IO2EG023 | Partida | ml | Bandeja metálica de rejilla de acero galv. en caliente, tipo Rejiband, de 300x100 mm, para soporte de líneas frigoríficas y cabl | 40 | 37 | 1480 | 40 |  | 0
I02W010 | Partida | ud | Legalización de la instalación de climatización y DFO | 1 | 315 | 315 | 1 |  | 0
|  |  | Total CLI.10.13 | 1 | 8837.89 | 8837.89 | 1 | 800 | 800
IE.10.13 | Capítulo |  | INSTALACIONES ELÉCTRICAS | 1 | 1387.88 | 1387.88 | 1 | 0 | 0
01 | Capítulo |  | DESMONTAJES | 1 | 94.77 | 94.77 | 1 | 0 | 0
I31VDA070E | Partida | m | m. Identificación y desmontaje de circuito eléctrico. (Horario nocturno en estación). | 1 | 94.77 | 94.77 | 1 |  | 0
|  |  | Total 01 | 1 | 94.77 | 94.77 | 1 | 0 | 0
02 | Capítulo |  | PROTECCIÓN ELÉCTRICA EN CUADRO DE EQUIPOS | 1 | 246.9 | 246.9 | 1 | 0 | 0
I31BAD099X1X | Partida | u | Interrup. aut.+ diferencial 2x25 A. 300 mA. Clase AC | 1 | 246.9 | 246.9 | 1 |  | 0
|  |  | Total 02 | 1 | 246.9 | 246.9 | 1 | 0 | 0
03 | Capítulo |  | LÍNEA ALIMENTACIÓN DESDE CUADRO DE EQUIPOS | 1 | 96.6 | 96.6 | 1 | 0 | 0
I31CBC004NE | Partida | m | Cable Cu. de 3 x 6 mm². RZ1-K (AS)-0.6/1 KV. (Horario nocturno en estación). | 20 | 4.83 | 96.6 | 20 |  | 0
|  |  | Total 03 | 1 | 96.6 | 96.6 | 1 | 0 | 0
04 | Capítulo |  | SUBCUADRO ELÉCTRICO DE MANDO Y PROTECCIÓN EN PAV | 1 | 447.67 | 447.67 | 1 | 0 | 0
I31BDA008AVX3X | Partida | u | Cuadro PAV | 1 | 447.67 | 447.67 | 1 |  | 0
|  |  | Total 04 | 1 | 447.67 | 447.67 | 1 | 0 | 0
05 | Capítulo |  | CABLEADO INTERIOR | 1 | 46.2 | 46.2 | 1 | 0 | 0
I31CBC001NE | Partida | m | Cable Cu. de 3 x 1,5 mm². RZ1-K (AS)-0.6/1 KV. (Horario nocturno en estación). | 10 | 2.03 | 20.3 | 10 |  | 0
I31CBC002NE | Partida | m | Cable Cu. de 3 x 2,5 mm². RZ1-K (AS)-0.6/1 KV. (Horario nocturno en estación). | 10 | 2.59 | 25.9 | 10 |  | 0
|  |  | Total 05 | 1 | 46.2 | 46.2 | 1 | 0 | 0
06 | Capítulo |  | ILUMINACIÓN | 1 | 134 | 134 | 1 | 0 | 0
I31LDF280X | Partida | ud | LUM. LED SUP. REDONDO. TECHO 18W | 1 | 98.49 | 98.49 | 1 |  | 0
I31NSC010 | Partida | ud | PUNTO LUZ SENCILLO UNIPOLAR BL SIMON 82 | 1 | 35.51 | 35.51 | 1 |  | 0
|  |  | Total 06 | 1 | 134 | 134 | 1 | 0 | 0
07 | Capítulo |  | TOMAS DE CORRIENTE E INTERRUPTORES | 1 | 128.31 | 128.31 | 1 | 0 | 0
I31NSC110 | Partida | ud | BASE ENCHUFE TT SCHUKO BL SIMON 82 | 3 | 42.77 | 128.31 | 3 |  | 0
|  |  | Total 07 | 1 | 128.31 | 128.31 | 1 | 0 | 0
08 | Capítulo |  | DOCUMENTACIÓN FINAL DE OBRA | 1 | 46.68 | 46.68 | 1 | 0 | 0
I31VXX003PCXC | Partida | u | Documentación final de la obra de las instalaciones eléctricas | 1 | 46.68 | 46.68 | 1 |  | 0
|  |  | Total 08 | 1 | 46.68 | 46.68 | 1 | 0 | 0
09 | Capítulo |  | LEGALIZACIÓN Y TRAMITACIÓN | 1 | 146.75 | 146.75 | 1 | 0 | 0
I31VX001PCXC | Partida | u | Legalización de la modificacion de la instalación eléctrica | 1 | 146.75 | 146.75 | 1 |  | 0
|  |  | Total 09 | 1 | 146.75 | 146.75 | 1 | 0 | 0
|  |  | Total IE.10.13 | 1 | 1387.88 | 1387.88 | 1 | 0 | 0
|  |  | Total 03.10.13 | 1 | 19402.75 | 19402.75 | 1 | 1600 | 1600
03.10.14 | Capítulo |  | Estacion PLAZA DE CASTILLA V. PLAZA CASTILLA | 1 | 19336.7 | 19336.7 | 1 | 1600 | 1600
ETV.10.14 | Capítulo |  | TRABAJOS PREVIOS | 1 | 1088.55 | 1088.55 | 1 | 0 | 0
ED1210 | Partida | m2 | CERRAMIENTO PROVISIONAL DE OBRA PARA INTERIOR DE PLACAS DE CARTÓN-YESO PINTADO EN AZUL (NOCTURNO) | 20 | 41.91 | 838.2 | 20 |  | 0
ED1170 | Partida | ud | RETIRADA E INSTALACIÓN PROVISIONAL DE CARTEL DE SEÑALIZACIÓN | 1 | 56.61 | 56.61 | 1 |  | 0
ED1400 | Partida | ud | PANELES DE ALUMINIO AVISO OBRA COLOCADOS SOBRE CERRAMIENTOS 70X100 | 2 | 96.87 | 193.74 | 2 |  | 0
|  |  | Total ETV.10.14 | 1 | 1088.55 | 1088.55 | 1 | 0 | 0
ED.10.14 | Capítulo |  | DESMONTAJES | 1 | 489.72 | 489.72 | 1 | 0 | 0
ED0981-N | Partida | ud | DESMONTAJE DE CONJUNTO MOSTRADOR | 1 | 26.42 | 26.42 | 1 |  | 0
ED0982-N | Partida | ud | DESMONTAJE DE MAMPARA COVID | 1 | 26.42 | 26.42 | 1 |  | 0
ED0983-N | Partida | ud | DESMONTAJE DE PUERTAS LATERALES DE CRISTAL | 2 | 13.21 | 26.42 | 2 |  | 0
ED0984-N | Partida | ud | DESMONTAJE DE TABLEROS FENÓLICOS DE SUELO DEL PAV | 2 | 13.21 | 26.42 | 2 |  | 0
ED0985-N | Partida | ud | DESMONTAJE DE PANELES DE MELAMINA DEL FRENTE DEL PAV | 4 | 13.21 | 52.84 | 4 |  | 0
ED0986-N | Partida | ud | DESMONTAJE DE PANEL INFORMATIVO | 1 | 26.42 | 26.42 | 1 |  | 0
ED0640 | Partida | m2 | DESMONTAJE DE PANEL DE CHAPA VITRIFICADA EN ZONA DE OBRAS | 5.5 | 13.21 | 72.66 | 5.5 |  | 0
ED0987-N | Partida | ml | DESMONTAJE DE ZÓCALO DE MADERA RECUBIERTO DE CHAPA DE ACERO INOX | 3 | 13.21 | 39.63 | 3 |  | 0
ED0988-N | Partida | m2 | DESMONTAJE DE ELEMENTOS DE LA ESTRUCTURA DEL PAV | 5.5 | 26.42 | 145.31 | 5.5 |  | 0
ED0700 | Partida | m | DESMONTAJE DE PANTALLA DE ENCAUZAMIENTO, PARA REUTILIZACIÓN (NOCTURNO) | 2 | 23.59 | 47.18 | 2 |  | 0
|  |  | Total ED.10.14 | 1 | 489.72 | 489.72 | 1 | 0 | 0
EA.10.14 | Capítulo |  | ALBAÑILERIA | 1 | 1167.04 | 1167.04 | 1 | 800 | 800
EAT0020 | Partida | m2 | TABICÓN DE LADRILLO H/D DE 25X12X8 CM | 5.5 | 19.67 | 108.19 | 5.5 |  | 0
EVG0070 | Partida | m2 | ENFOSCADO MAESTREADO-FRATASADO CSIV-W1 VERTICAL | 5.5 | 15.69 | 86.3 | 5.5 |  | 0
E12AC085 | Partida | m2 | ALICATADO AZULEJO BLANCO 20x20 CM. RECIBIDO C/ADHESIVO | 5.5 | 24.1 | 132.55 | 5.5 |  | 0
I02AUX001 | Partida | pa | Trabajos de Obra Civil auxiliar y ayudas de albañilería | 1 | 840 | 840 | 1 | 800 | 800
|  |  | Total EA.10.14 | 1 | 1167.04 | 1167.04 | 1 | 800 | 800
EK.10.14 | Capítulo |  | MOBILIARIO, MONTAJES Y VARIOS | 1 | 780.09 | 780.09 | 1 | 0 | 0
EK0340M | Partida | ud | PUESTO DE ATENCION AL CLIENTE EXENTO | 1 | 357.25 | 357.25 | 1 |  | 0
EK0310 | Partida | ud | PANTALLA DE ENCAUZAMIENTO DE 80X100 CM ACRISTALADO. (NOCTURNO) | 2 | 211.42 | 422.84 | 2 |  | 0
|  |  | Total EK.10.14 | 1 | 780.09 | 780.09 | 1 | 0 | 0
EHV.10.14 | Capítulo |  | VIDRIERIA | 1 | 2771.56 | 2771.56 | 1 | 0 | 0
EHV0124 | Partida | ud | PUERTAS LATERALES DE CRISTAL | 2 | 458.85 | 917.7 | 2 |  | 0
EHV0121 | Partida | ud | CRISTALES FIJOS CERRAMIENTO FRONTAL | 2 | 413.11 | 826.22 | 2 |  | 0
EHV0122 | Partida | ud | CRISTALES CORREDERAS | 2 | 438.47 | 876.94 | 2 |  | 0
EHV0123 | Partida | ud | UÑEROS - CORREDERAS | 2 | 75.35 | 150.7 | 2 |  | 0
|  |  | Total EHV.10.14 | 1 | 2771.56 | 2771.56 | 1 | 0 | 0
EHA.10.14 | Capítulo |  | CERRAJERIA | 1 | 2813.97 | 2813.97 | 1 | 0 | 0
EHI0100 | Partida | m2 | CHAPA DE ACERO INOXIDABLE EN REMATES. (NOCTURNO) | 2.07 | 224.13 | 463.95 | 2.07 |  | 0
EHAE0040-N | Partida | ud | MONTANTE DE ACERO INOX | 2 | 504 | 1008 | 2 |  | 0
EHAE0041-N | Partida | ud | CERRADURA ALOJ. BOMBIN CERRAD. | 1 | 156.44 | 156.44 | 1 |  | 0
EHAE0042-N | Partida | ud | CERRADURA (BOMBIN) | 1 | 292.94 | 292.94 | 1 |  | 0
EHAE0044-N | Partida | ud | GUIA CRISTAL CORREDERA | 2 | 112.27 | 224.54 | 2 |  | 0
EHAE0010-N | Partida | ud | PIES AJUSTABLES SUSTITUCIÓN DE RUEDAS | 1 | 89.84 | 89.84 | 1 |  | 0
EHAE0020-N | Partida | ud | SUPLEMENTO DE ESTRUCTURA ENCUENTRO TECHO | 1 | 68.45 | 68.45 | 1 |  | 0
EHAE0030-N | Partida | ud | TECHO DEL CERRAMIENTO | 1 | 465.73 | 465.73 | 1 |  | 0
EHAE0050-N | Partida | ud | PERFIL METÁLICO PARA APOYO DE MONTANTES | 1 | 44.08 | 44.08 | 1 |  | 0
|  |  | Total EHA.10.14 | 1 | 2813.97 | 2813.97 | 1 | 0 | 0
CLI.10.14 | Capítulo |  | CLIMATIZACION | 1 | 8837.89 | 8837.89 | 1 | 800 | 800
I02MPV012 | Partida | ud | Desmontaje y retirada de equipo de confort existente | 1 | 672 | 672 | 1 |  | 0
I02M017 | Partida | ud | Equipo autónomo partido 1x1 de expansión directa, B/C, Inverter, de potencia frigorífica/calorífica nominal de 2,6 kW/3,2 kW | 1 | 1409.55 | 1409.55 | 1 |  | 0
I02M004 | Partida | m | Líneas frigoríficas (liquido-gas) fabricadas en cobre deshidratado, sin soldadura, de Ø1/4"-3/8" y 0,8/0,8 mm de espesor | 20 | 30.06 | 601.2 | 20 |  | 0
IO2EO005 | Partida | ml | Canaleta de aluminio lacado e=2,0 mm | 30 | 39.25 | 1177.5 | 30 |  | 0
I02M006 | Partida | ud | Tuberías de desagüe de condensados en PVC rígido de Ø32 mm | 1 | 94.5 | 94.5 | 1 |  | 0
IO2MDC210 | Partida | m² | Conducto rectangular de aire secundario, de 250x200 mm, fabricado en lana mineral de alta densidad e=25 mm | 16.5 | 36.42 | 600.93 | 16.5 |  | 0
I02MDR116 | Partida | ud | Rejilla lineal de impulsión de aire, de 1000x100 mm | 1 | 140.96 | 140.96 | 1 |  | 0
I02MDR228 | Partida | ud | Rejilla de retorno de aire de 400x300 mm | 1 | 77.7 | 77.7 | 1 |  | 0
IO2EG001 | Partida | ud | Cuadro eléctrico secundario de mando y protección para instalación de climatización | 1 | 672 | 672 | 1 |  | 0
I02MPV19 | Partida | ud | Interruptor automático magnetotérmico 2x16 A para nuevo equipo de climatización de PAV | 1 | 139.82 | 139.82 | 1 |  | 0
I02MPV21 | Partida | ud | Bloque diferencial Vigi iC60 - 2P - 16A - 30mA - clase AC para nuevo equipo de climatización de PAV | 1 | 160.58 | 160.58 | 1 |  | 0
IO2ECE001 | Partida | m | Canalización y cableado eléctrico de alimentación (fuerza) realizado en Cu. de 2 x 2,5 mm²+T, tipo RZ1-K (AS) - 0,6/1 kV | 20 | 6.58 | 131.6 | 20 |  | 0
IO2ECE003 | Partida | m | Manguera de interconexión (fuerza y control) de Cu. de 2 x 2,5 mm²+T, tipo RZ1-K (AS) - 0,6/1 kV | 20 | 6.58 | 131.6 | 20 |  | 0
IO2CS001 | Partida | ud | Mando de control remoto de Tª ambiente, cableado, con sonda de temperatura integrada y programador horario-semanal | 1 | 129.35 | 129.35 | 1 |  | 0
IO2ECS001 | Partida | m | Canalización y cableado eléctrico de control realizado en Cu. de 2 x 1 mm², tipo RZ1-K (AS) - 0,6/1 kV | 10 | 6.36 | 63.6 | 10 |  | 0
I02AUX001 | Partida | pa | Trabajos de Obra Civil auxiliar y ayudas de albañilería | 1 | 840 | 840 | 1 | 800 | 800
IO2EG023 | Partida | ml | Bandeja metálica de rejilla de acero galv. en caliente, tipo Rejiband, de 300x100 mm, para soporte de líneas frigoríficas y cabl | 40 | 37 | 1480 | 40 |  | 0
I02W010 | Partida | ud | Legalización de la instalación de climatización y DFO | 1 | 315 | 315 | 1 |  | 0
|  |  | Total CLI.10.14 | 1 | 8837.89 | 8837.89 | 1 | 800 | 800
IE.10.14 | Capítulo |  | INSTALACIONES ELÉCTRICAS | 1 | 1387.88 | 1387.88 | 1 | 0 | 0
01 | Capítulo |  | DESMONTAJES | 1 | 94.77 | 94.77 | 1 | 0 | 0
I31VDA070E | Partida | m | m. Identificación y desmontaje de circuito eléctrico. (Horario nocturno en estación). | 1 | 94.77 | 94.77 | 1 |  | 0
|  |  | Total 01 | 1 | 94.77 | 94.77 | 1 | 0 | 0
02 | Capítulo |  | PROTECCIÓN ELÉCTRICA EN CUADRO DE EQUIPOS | 1 | 246.9 | 246.9 | 1 | 0 | 0
I31BAD099X1X | Partida | u | Interrup. aut.+ diferencial 2x25 A. 300 mA. Clase AC | 1 | 246.9 | 246.9 | 1 |  | 0
|  |  | Total 02 | 1 | 246.9 | 246.9 | 1 | 0 | 0
03 | Capítulo |  | LÍNEA ALIMENTACIÓN DESDE CUADRO DE EQUIPOS | 1 | 96.6 | 96.6 | 1 | 0 | 0
I31CBC004NE | Partida | m | Cable Cu. de 3 x 6 mm². RZ1-K (AS)-0.6/1 KV. (Horario nocturno en estación). | 20 | 4.83 | 96.6 | 20 |  | 0
|  |  | Total 03 | 1 | 96.6 | 96.6 | 1 | 0 | 0
04 | Capítulo |  | SUBCUADRO ELÉCTRICO DE MANDO Y PROTECCIÓN EN PAV | 1 | 447.67 | 447.67 | 1 | 0 | 0
I31BDA008AVX3X | Partida | u | Cuadro PAV | 1 | 447.67 | 447.67 | 1 |  | 0
|  |  | Total 04 | 1 | 447.67 | 447.67 | 1 | 0 | 0
05 | Capítulo |  | CABLEADO INTERIOR | 1 | 46.2 | 46.2 | 1 | 0 | 0
I31CBC001NE | Partida | m | Cable Cu. de 3 x 1,5 mm². RZ1-K (AS)-0.6/1 KV. (Horario nocturno en estación). | 10 | 2.03 | 20.3 | 10 |  | 0
I31CBC002NE | Partida | m | Cable Cu. de 3 x 2,5 mm². RZ1-K (AS)-0.6/1 KV. (Horario nocturno en estación). | 10 | 2.59 | 25.9 | 10 |  | 0
|  |  | Total 05 | 1 | 46.2 | 46.2 | 1 | 0 | 0
06 | Capítulo |  | ILUMINACIÓN | 1 | 134 | 134 | 1 | 0 | 0
I31LDF280X | Partida | ud | LUM. LED SUP. REDONDO. TECHO 18W | 1 | 98.49 | 98.49 | 1 |  | 0
I31NSC010 | Partida | ud | PUNTO LUZ SENCILLO UNIPOLAR BL SIMON 82 | 1 | 35.51 | 35.51 | 1 |  | 0
|  |  | Total 06 | 1 | 134 | 134 | 1 | 0 | 0
07 | Capítulo |  | TOMAS DE CORRIENTE E INTERRUPTORES | 1 | 128.31 | 128.31 | 1 | 0 | 0
I31NSC110 | Partida | ud | BASE ENCHUFE TT SCHUKO BL SIMON 82 | 3 | 42.77 | 128.31 | 3 |  | 0
|  |  | Total 07 | 1 | 128.31 | 128.31 | 1 | 0 | 0
08 | Capítulo |  | DOCUMENTACIÓN FINAL DE OBRA | 1 | 46.68 | 46.68 | 1 | 0 | 0
I31VXX003PCXC | Partida | u | Documentación final de la obra de las instalaciones eléctricas | 1 | 46.68 | 46.68 | 1 |  | 0
|  |  | Total 08 | 1 | 46.68 | 46.68 | 1 | 0 | 0
09 | Capítulo |  | LEGALIZACIÓN Y TRAMITACIÓN | 1 | 146.75 | 146.75 | 1 | 0 | 0
I31VX001PCXC | Partida | u | Legalización de la modificacion de la instalación eléctrica | 1 | 146.75 | 146.75 | 1 |  | 0
|  |  | Total 09 | 1 | 146.75 | 146.75 | 1 | 0 | 0
|  |  | Total IE.10.14 | 1 | 1387.88 | 1387.88 | 1 | 0 | 0
|  |  | Total 03.10.14 | 1 | 19336.7 | 19336.7 | 1 | 1600 | 1600
03.10.15 | Capítulo |  | Estacion REYES CATOLICOS | 1 | 19336.7 | 19336.7 | 1 | 1600 | 1600
ETV.10.15 | Capítulo |  | TRABAJOS PREVIOS | 1 | 1088.55 | 1088.55 | 1 | 0 | 0
ED1210 | Partida | m2 | CERRAMIENTO PROVISIONAL DE OBRA PARA INTERIOR DE PLACAS DE CARTÓN-YESO PINTADO EN AZUL (NOCTURNO) | 20 | 41.91 | 838.2 | 20 |  | 0
ED1170 | Partida | ud | RETIRADA E INSTALACIÓN PROVISIONAL DE CARTEL DE SEÑALIZACIÓN | 1 | 56.61 | 56.61 | 1 |  | 0
ED1400 | Partida | ud | PANELES DE ALUMINIO AVISO OBRA COLOCADOS SOBRE CERRAMIENTOS 70X100 | 2 | 96.87 | 193.74 | 2 |  | 0
|  |  | Total ETV.10.15 | 1 | 1088.55 | 1088.55 | 1 | 0 | 0
ED.10.15 | Capítulo |  | DESMONTAJES | 1 | 489.72 | 489.72 | 1 | 0 | 0
ED0981-N | Partida | ud | DESMONTAJE DE CONJUNTO MOSTRADOR | 1 | 26.42 | 26.42 | 1 |  | 0
ED0982-N | Partida | ud | DESMONTAJE DE MAMPARA COVID | 1 | 26.42 | 26.42 | 1 |  | 0
ED0983-N | Partida | ud | DESMONTAJE DE PUERTAS LATERALES DE CRISTAL | 2 | 13.21 | 26.42 | 2 |  | 0
ED0984-N | Partida | ud | DESMONTAJE DE TABLEROS FENÓLICOS DE SUELO DEL PAV | 2 | 13.21 | 26.42 | 2 |  | 0
ED0985-N | Partida | ud | DESMONTAJE DE PANELES DE MELAMINA DEL FRENTE DEL PAV | 4 | 13.21 | 52.84 | 4 |  | 0
ED0986-N | Partida | ud | DESMONTAJE DE PANEL INFORMATIVO | 1 | 26.42 | 26.42 | 1 |  | 0
ED0640 | Partida | m2 | DESMONTAJE DE PANEL DE CHAPA VITRIFICADA EN ZONA DE OBRAS | 5.5 | 13.21 | 72.66 | 5.5 |  | 0
ED0987-N | Partida | ml | DESMONTAJE DE ZÓCALO DE MADERA RECUBIERTO DE CHAPA DE ACERO INOX | 3 | 13.21 | 39.63 | 3 |  | 0
ED0988-N | Partida | m2 | DESMONTAJE DE ELEMENTOS DE LA ESTRUCTURA DEL PAV | 5.5 | 26.42 | 145.31 | 5.5 |  | 0
ED0700 | Partida | m | DESMONTAJE DE PANTALLA DE ENCAUZAMIENTO, PARA REUTILIZACIÓN (NOCTURNO) | 2 | 23.59 | 47.18 | 2 |  | 0
|  |  | Total ED.10.15 | 1 | 489.72 | 489.72 | 1 | 0 | 0
EA.10.15 | Capítulo |  | ALBAÑILERIA | 1 | 1167.04 | 1167.04 | 1 | 800 | 800
EAT0020 | Partida | m2 | TABICÓN DE LADRILLO H/D DE 25X12X8 CM | 5.5 | 19.67 | 108.19 | 5.5 |  | 0
EVG0070 | Partida | m2 | ENFOSCADO MAESTREADO-FRATASADO CSIV-W1 VERTICAL | 5.5 | 15.69 | 86.3 | 5.5 |  | 0
E12AC085 | Partida | m2 | ALICATADO AZULEJO BLANCO 20x20 CM. RECIBIDO C/ADHESIVO | 5.5 | 24.1 | 132.55 | 5.5 |  | 0
I02AUX001 | Partida | pa | Trabajos de Obra Civil auxiliar y ayudas de albañilería | 1 | 840 | 840 | 1 | 800 | 800
|  |  | Total EA.10.15 | 1 | 1167.04 | 1167.04 | 1 | 800 | 800
EK.10.15 | Capítulo |  | MOBILIARIO, MONTAJES Y VARIOS | 1 | 780.09 | 780.09 | 1 | 0 | 0
EK0340M | Partida | ud | PUESTO DE ATENCION AL CLIENTE EXENTO | 1 | 357.25 | 357.25 | 1 |  | 0
EK0310 | Partida | ud | PANTALLA DE ENCAUZAMIENTO DE 80X100 CM ACRISTALADO. (NOCTURNO) | 2 | 211.42 | 422.84 | 2 |  | 0
|  |  | Total EK.10.15 | 1 | 780.09 | 780.09 | 1 | 0 | 0
EHV.10.15 | Capítulo |  | VIDRIERIA | 1 | 2771.56 | 2771.56 | 1 | 0 | 0
EHV0124 | Partida | ud | PUERTAS LATERALES DE CRISTAL | 2 | 458.85 | 917.7 | 2 |  | 0
EHV0121 | Partida | ud | CRISTALES FIJOS CERRAMIENTO FRONTAL | 2 | 413.11 | 826.22 | 2 |  | 0
EHV0122 | Partida | ud | CRISTALES CORREDERAS | 2 | 438.47 | 876.94 | 2 |  | 0
EHV0123 | Partida | ud | UÑEROS - CORREDERAS | 2 | 75.35 | 150.7 | 2 |  | 0
|  |  | Total EHV.10.15 | 1 | 2771.56 | 2771.56 | 1 | 0 | 0
EHA.10.15 | Capítulo |  | CERRAJERIA | 1 | 2813.97 | 2813.97 | 1 | 0 | 0
EHI0100 | Partida | m2 | CHAPA DE ACERO INOXIDABLE EN REMATES. (NOCTURNO) | 2.07 | 224.13 | 463.95 | 2.07 |  | 0
EHAE0040-N | Partida | ud | MONTANTE DE ACERO INOX | 2 | 504 | 1008 | 2 |  | 0
EHAE0041-N | Partida | ud | CERRADURA ALOJ. BOMBIN CERRAD. | 1 | 156.44 | 156.44 | 1 |  | 0
EHAE0042-N | Partida | ud | CERRADURA (BOMBIN) | 1 | 292.94 | 292.94 | 1 |  | 0
EHAE0044-N | Partida | ud | GUIA CRISTAL CORREDERA | 2 | 112.27 | 224.54 | 2 |  | 0
EHAE0010-N | Partida | ud | PIES AJUSTABLES SUSTITUCIÓN DE RUEDAS | 1 | 89.84 | 89.84 | 1 |  | 0
EHAE0020-N | Partida | ud | SUPLEMENTO DE ESTRUCTURA ENCUENTRO TECHO | 1 | 68.45 | 68.45 | 1 |  | 0
EHAE0030-N | Partida | ud | TECHO DEL CERRAMIENTO | 1 | 465.73 | 465.73 | 1 |  | 0
EHAE0050-N | Partida | ud | PERFIL METÁLICO PARA APOYO DE MONTANTES | 1 | 44.08 | 44.08 | 1 |  | 0
|  |  | Total EHA.10.15 | 1 | 2813.97 | 2813.97 | 1 | 0 | 0
CLI.10.15 | Capítulo |  | CLIMATIZACION | 1 | 8837.89 | 8837.89 | 1 | 800 | 800
I02MPV012 | Partida | ud | Desmontaje y retirada de equipo de confort existente | 1 | 672 | 672 | 1 |  | 0
I02M017 | Partida | ud | Equipo autónomo partido 1x1 de expansión directa, B/C, Inverter, de potencia frigorífica/calorífica nominal de 2,6 kW/3,2 kW | 1 | 1409.55 | 1409.55 | 1 |  | 0
I02M004 | Partida | m | Líneas frigoríficas (liquido-gas) fabricadas en cobre deshidratado, sin soldadura, de Ø1/4"-3/8" y 0,8/0,8 mm de espesor | 20 | 30.06 | 601.2 | 20 |  | 0
IO2EO005 | Partida | ml | Canaleta de aluminio lacado e=2,0 mm | 30 | 39.25 | 1177.5 | 30 |  | 0
I02M006 | Partida | ud | Tuberías de desagüe de condensados en PVC rígido de Ø32 mm | 1 | 94.5 | 94.5 | 1 |  | 0
IO2MDC210 | Partida | m² | Conducto rectangular de aire secundario, de 250x200 mm, fabricado en lana mineral de alta densidad e=25 mm | 16.5 | 36.42 | 600.93 | 16.5 |  | 0
I02MDR116 | Partida | ud | Rejilla lineal de impulsión de aire, de 1000x100 mm | 1 | 140.96 | 140.96 | 1 |  | 0
I02MDR228 | Partida | ud | Rejilla de retorno de aire de 400x300 mm | 1 | 77.7 | 77.7 | 1 |  | 0
IO2EG001 | Partida | ud | Cuadro eléctrico secundario de mando y protección para instalación de climatización | 1 | 672 | 672 | 1 |  | 0
I02MPV19 | Partida | ud | Interruptor automático magnetotérmico 2x16 A para nuevo equipo de climatización de PAV | 1 | 139.82 | 139.82 | 1 |  | 0
I02MPV21 | Partida | ud | Bloque diferencial Vigi iC60 - 2P - 16A - 30mA - clase AC para nuevo equipo de climatización de PAV | 1 | 160.58 | 160.58 | 1 |  | 0
IO2ECE001 | Partida | m | Canalización y cableado eléctrico de alimentación (fuerza) realizado en Cu. de 2 x 2,5 mm²+T, tipo RZ1-K (AS) - 0,6/1 kV | 20 | 6.58 | 131.6 | 20 |  | 0
IO2ECE003 | Partida | m | Manguera de interconexión (fuerza y control) de Cu. de 2 x 2,5 mm²+T, tipo RZ1-K (AS) - 0,6/1 kV | 20 | 6.58 | 131.6 | 20 |  | 0
IO2CS001 | Partida | ud | Mando de control remoto de Tª ambiente, cableado, con sonda de temperatura integrada y programador horario-semanal | 1 | 129.35 | 129.35 | 1 |  | 0
IO2ECS001 | Partida | m | Canalización y cableado eléctrico de control realizado en Cu. de 2 x 1 mm², tipo RZ1-K (AS) - 0,6/1 kV | 10 | 6.36 | 63.6 | 10 |  | 0
I02AUX001 | Partida | pa | Trabajos de Obra Civil auxiliar y ayudas de albañilería | 1 | 840 | 840 | 1 | 800 | 800
IO2EG023 | Partida | ml | Bandeja metálica de rejilla de acero galv. en caliente, tipo Rejiband, de 300x100 mm, para soporte de líneas frigoríficas y cabl | 40 | 37 | 1480 | 40 |  | 0
I02W010 | Partida | ud | Legalización de la instalación de climatización y DFO | 1 | 315 | 315 | 1 |  | 0
|  |  | Total CLI.10.15 | 1 | 8837.89 | 8837.89 | 1 | 800 | 800
IE.10.15 | Capítulo |  | INSTALACIONES ELÉCTRICAS | 1 | 1387.88 | 1387.88 | 1 | 0 | 0
01 | Capítulo |  | DESMONTAJES | 1 | 94.77 | 94.77 | 1 | 0 | 0
I31VDA070E | Partida | m | m. Identificación y desmontaje de circuito eléctrico. (Horario nocturno en estación). | 1 | 94.77 | 94.77 | 1 |  | 0
|  |  | Total 01 | 1 | 94.77 | 94.77 | 1 | 0 | 0
02 | Capítulo |  | PROTECCIÓN ELÉCTRICA EN CUADRO DE EQUIPOS | 1 | 246.9 | 246.9 | 1 | 0 | 0
I31BAD099X1X | Partida | u | Interrup. aut.+ diferencial 2x25 A. 300 mA. Clase AC | 1 | 246.9 | 246.9 | 1 |  | 0
|  |  | Total 02 | 1 | 246.9 | 246.9 | 1 | 0 | 0
03 | Capítulo |  | LÍNEA ALIMENTACIÓN DESDE CUADRO DE EQUIPOS | 1 | 96.6 | 96.6 | 1 | 0 | 0
I31CBC004NE | Partida | m | Cable Cu. de 3 x 6 mm². RZ1-K (AS)-0.6/1 KV. (Horario nocturno en estación). | 20 | 4.83 | 96.6 | 20 |  | 0
|  |  | Total 03 | 1 | 96.6 | 96.6 | 1 | 0 | 0
04 | Capítulo |  | SUBCUADRO ELÉCTRICO DE MANDO Y PROTECCIÓN EN PAV | 1 | 447.67 | 447.67 | 1 | 0 | 0
I31BDA008AVX3X | Partida | u | Cuadro PAV | 1 | 447.67 | 447.67 | 1 |  | 0
|  |  | Total 04 | 1 | 447.67 | 447.67 | 1 | 0 | 0
05 | Capítulo |  | CABLEADO INTERIOR | 1 | 46.2 | 46.2 | 1 | 0 | 0
I31CBC001NE | Partida | m | Cable Cu. de 3 x 1,5 mm². RZ1-K (AS)-0.6/1 KV. (Horario nocturno en estación). | 10 | 2.03 | 20.3 | 10 |  | 0
I31CBC002NE | Partida | m | Cable Cu. de 3 x 2,5 mm². RZ1-K (AS)-0.6/1 KV. (Horario nocturno en estación). | 10 | 2.59 | 25.9 | 10 |  | 0
|  |  | Total 05 | 1 | 46.2 | 46.2 | 1 | 0 | 0
06 | Capítulo |  | ILUMINACIÓN | 1 | 134 | 134 | 1 | 0 | 0
I31LDF280X | Partida | ud | LUM. LED SUP. REDONDO. TECHO 18W | 1 | 98.49 | 98.49 | 1 |  | 0
I31NSC010 | Partida | ud | PUNTO LUZ SENCILLO UNIPOLAR BL SIMON 82 | 1 | 35.51 | 35.51 | 1 |  | 0
|  |  | Total 06 | 1 | 134 | 134 | 1 | 0 | 0
07 | Capítulo |  | TOMAS DE CORRIENTE E INTERRUPTORES | 1 | 128.31 | 128.31 | 1 | 0 | 0
I31NSC110 | Partida | ud | BASE ENCHUFE TT SCHUKO BL SIMON 82 | 3 | 42.77 | 128.31 | 3 |  | 0
|  |  | Total 07 | 1 | 128.31 | 128.31 | 1 | 0 | 0
08 | Capítulo |  | DOCUMENTACIÓN FINAL DE OBRA | 1 | 46.68 | 46.68 | 1 | 0 | 0
I31VXX003PCXC | Partida | u | Documentación final de la obra de las instalaciones eléctricas | 1 | 46.68 | 46.68 | 1 |  | 0
|  |  | Total 08 | 1 | 46.68 | 46.68 | 1 | 0 | 0
09 | Capítulo |  | LEGALIZACIÓN Y TRAMITACIÓN | 1 | 146.75 | 146.75 | 1 | 0 | 0
I31VX001PCXC | Partida | u | Legalización de la modificacion de la instalación eléctrica | 1 | 146.75 | 146.75 | 1 |  | 0
|  |  | Total 09 | 1 | 146.75 | 146.75 | 1 | 0 | 0
|  |  | Total IE.10.15 | 1 | 1387.88 | 1387.88 | 1 | 0 | 0
|  |  | Total 03.10.15 | 1 | 19336.7 | 19336.7 | 1 | 1600 | 1600
03.10.16 | Capítulo |  | Estacion RONDA DE LA COMUNICACION | 1 | 19336.7 | 19336.7 | 1 | 1600 | 1600
ETV.10.16 | Capítulo |  | TRABAJOS PREVIOS | 1 | 1088.55 | 1088.55 | 1 | 0 | 0
ED1210 | Partida | m2 | CERRAMIENTO PROVISIONAL DE OBRA PARA INTERIOR DE PLACAS DE CARTÓN-YESO PINTADO EN AZUL (NOCTURNO) | 20 | 41.91 | 838.2 | 20 |  | 0
ED1170 | Partida | ud | RETIRADA E INSTALACIÓN PROVISIONAL DE CARTEL DE SEÑALIZACIÓN | 1 | 56.61 | 56.61 | 1 |  | 0
ED1400 | Partida | ud | PANELES DE ALUMINIO AVISO OBRA COLOCADOS SOBRE CERRAMIENTOS 70X100 | 2 | 96.87 | 193.74 | 2 |  | 0
|  |  | Total ETV.10.16 | 1 | 1088.55 | 1088.55 | 1 | 0 | 0
ED.10.16 | Capítulo |  | DESMONTAJES | 1 | 489.72 | 489.72 | 1 | 0 | 0
ED0981-N | Partida | ud | DESMONTAJE DE CONJUNTO MOSTRADOR | 1 | 26.42 | 26.42 | 1 |  | 0
ED0982-N | Partida | ud | DESMONTAJE DE MAMPARA COVID | 1 | 26.42 | 26.42 | 1 |  | 0
ED0983-N | Partida | ud | DESMONTAJE DE PUERTAS LATERALES DE CRISTAL | 2 | 13.21 | 26.42 | 2 |  | 0
ED0984-N | Partida | ud | DESMONTAJE DE TABLEROS FENÓLICOS DE SUELO DEL PAV | 2 | 13.21 | 26.42 | 2 |  | 0
ED0985-N | Partida | ud | DESMONTAJE DE PANELES DE MELAMINA DEL FRENTE DEL PAV | 4 | 13.21 | 52.84 | 4 |  | 0
ED0986-N | Partida | ud | DESMONTAJE DE PANEL INFORMATIVO | 1 | 26.42 | 26.42 | 1 |  | 0
ED0640 | Partida | m2 | DESMONTAJE DE PANEL DE CHAPA VITRIFICADA EN ZONA DE OBRAS | 5.5 | 13.21 | 72.66 | 5.5 |  | 0
ED0987-N | Partida | ml | DESMONTAJE DE ZÓCALO DE MADERA RECUBIERTO DE CHAPA DE ACERO INOX | 3 | 13.21 | 39.63 | 3 |  | 0
ED0988-N | Partida | m2 | DESMONTAJE DE ELEMENTOS DE LA ESTRUCTURA DEL PAV | 5.5 | 26.42 | 145.31 | 5.5 |  | 0
ED0700 | Partida | m | DESMONTAJE DE PANTALLA DE ENCAUZAMIENTO, PARA REUTILIZACIÓN (NOCTURNO) | 2 | 23.59 | 47.18 | 2 |  | 0
|  |  | Total ED.10.16 | 1 | 489.72 | 489.72 | 1 | 0 | 0
EA.10.16 | Capítulo |  | ALBAÑILERIA | 1 | 1167.04 | 1167.04 | 1 | 800 | 800
EAT0020 | Partida | m2 | TABICÓN DE LADRILLO H/D DE 25X12X8 CM | 5.5 | 19.67 | 108.19 | 5.5 |  | 0
EVG0070 | Partida | m2 | ENFOSCADO MAESTREADO-FRATASADO CSIV-W1 VERTICAL | 5.5 | 15.69 | 86.3 | 5.5 |  | 0
E12AC085 | Partida | m2 | ALICATADO AZULEJO BLANCO 20x20 CM. RECIBIDO C/ADHESIVO | 5.5 | 24.1 | 132.55 | 5.5 |  | 0
I02AUX001 | Partida | pa | Trabajos de Obra Civil auxiliar y ayudas de albañilería | 1 | 840 | 840 | 1 | 800 | 800
|  |  | Total EA.10.16 | 1 | 1167.04 | 1167.04 | 1 | 800 | 800
EK.10.16 | Capítulo |  | MOBILIARIO, MONTAJES Y VARIOS | 1 | 780.09 | 780.09 | 1 | 0 | 0
EK0340M | Partida | ud | PUESTO DE ATENCION AL CLIENTE EXENTO | 1 | 357.25 | 357.25 | 1 |  | 0
EK0310 | Partida | ud | PANTALLA DE ENCAUZAMIENTO DE 80X100 CM ACRISTALADO. (NOCTURNO) | 2 | 211.42 | 422.84 | 2 |  | 0
|  |  | Total EK.10.16 | 1 | 780.09 | 780.09 | 1 | 0 | 0
EHV.10.16 | Capítulo |  | VIDRIERIA | 1 | 2771.56 | 2771.56 | 1 | 0 | 0
EHV0124 | Partida | ud | PUERTAS LATERALES DE CRISTAL | 2 | 458.85 | 917.7 | 2 |  | 0
EHV0121 | Partida | ud | CRISTALES FIJOS CERRAMIENTO FRONTAL | 2 | 413.11 | 826.22 | 2 |  | 0
EHV0122 | Partida | ud | CRISTALES CORREDERAS | 2 | 438.47 | 876.94 | 2 |  | 0
EHV0123 | Partida | ud | UÑEROS - CORREDERAS | 2 | 75.35 | 150.7 | 2 |  | 0
|  |  | Total EHV.10.16 | 1 | 2771.56 | 2771.56 | 1 | 0 | 0
EHA.10.16 | Capítulo |  | CERRAJERIA | 1 | 2813.97 | 2813.97 | 1 | 0 | 0
EHI0100 | Partida | m2 | CHAPA DE ACERO INOXIDABLE EN REMATES. (NOCTURNO) | 2.07 | 224.13 | 463.95 | 2.07 |  | 0
EHAE0040-N | Partida | ud | MONTANTE DE ACERO INOX | 2 | 504 | 1008 | 2 |  | 0
EHAE0041-N | Partida | ud | CERRADURA ALOJ. BOMBIN CERRAD. | 1 | 156.44 | 156.44 | 1 |  | 0
EHAE0042-N | Partida | ud | CERRADURA (BOMBIN) | 1 | 292.94 | 292.94 | 1 |  | 0
EHAE0044-N | Partida | ud | GUIA CRISTAL CORREDERA | 2 | 112.27 | 224.54 | 2 |  | 0
EHAE0010-N | Partida | ud | PIES AJUSTABLES SUSTITUCIÓN DE RUEDAS | 1 | 89.84 | 89.84 | 1 |  | 0
EHAE0020-N | Partida | ud | SUPLEMENTO DE ESTRUCTURA ENCUENTRO TECHO | 1 | 68.45 | 68.45 | 1 |  | 0
EHAE0030-N | Partida | ud | TECHO DEL CERRAMIENTO | 1 | 465.73 | 465.73 | 1 |  | 0
EHAE0050-N | Partida | ud | PERFIL METÁLICO PARA APOYO DE MONTANTES | 1 | 44.08 | 44.08 | 1 |  | 0
|  |  | Total EHA.10.16 | 1 | 2813.97 | 2813.97 | 1 | 0 | 0
CLI.10.16 | Capítulo |  | CLIMATIZACION | 1 | 8837.89 | 8837.89 | 1 | 800 | 800
I02MPV012 | Partida | ud | Desmontaje y retirada de equipo de confort existente | 1 | 672 | 672 | 1 |  | 0
I02M017 | Partida | ud | Equipo autónomo partido 1x1 de expansión directa, B/C, Inverter, de potencia frigorífica/calorífica nominal de 2,6 kW/3,2 kW | 1 | 1409.55 | 1409.55 | 1 |  | 0
I02M004 | Partida | m | Líneas frigoríficas (liquido-gas) fabricadas en cobre deshidratado, sin soldadura, de Ø1/4"-3/8" y 0,8/0,8 mm de espesor | 20 | 30.06 | 601.2 | 20 |  | 0
IO2EO005 | Partida | ml | Canaleta de aluminio lacado e=2,0 mm | 30 | 39.25 | 1177.5 | 30 |  | 0
I02M006 | Partida | ud | Tuberías de desagüe de condensados en PVC rígido de Ø32 mm | 1 | 94.5 | 94.5 | 1 |  | 0
IO2MDC210 | Partida | m² | Conducto rectangular de aire secundario, de 250x200 mm, fabricado en lana mineral de alta densidad e=25 mm | 16.5 | 36.42 | 600.93 | 16.5 |  | 0
I02MDR116 | Partida | ud | Rejilla lineal de impulsión de aire, de 1000x100 mm | 1 | 140.96 | 140.96 | 1 |  | 0
I02MDR228 | Partida | ud | Rejilla de retorno de aire de 400x300 mm | 1 | 77.7 | 77.7 | 1 |  | 0
IO2EG001 | Partida | ud | Cuadro eléctrico secundario de mando y protección para instalación de climatización | 1 | 672 | 672 | 1 |  | 0
I02MPV19 | Partida | ud | Interruptor automático magnetotérmico 2x16 A para nuevo equipo de climatización de PAV | 1 | 139.82 | 139.82 | 1 |  | 0
I02MPV21 | Partida | ud | Bloque diferencial Vigi iC60 - 2P - 16A - 30mA - clase AC para nuevo equipo de climatización de PAV | 1 | 160.58 | 160.58 | 1 |  | 0
IO2ECE001 | Partida | m | Canalización y cableado eléctrico de alimentación (fuerza) realizado en Cu. de 2 x 2,5 mm²+T, tipo RZ1-K (AS) - 0,6/1 kV | 20 | 6.58 | 131.6 | 20 |  | 0
IO2ECE003 | Partida | m | Manguera de interconexión (fuerza y control) de Cu. de 2 x 2,5 mm²+T, tipo RZ1-K (AS) - 0,6/1 kV | 20 | 6.58 | 131.6 | 20 |  | 0
IO2CS001 | Partida | ud | Mando de control remoto de Tª ambiente, cableado, con sonda de temperatura integrada y programador horario-semanal | 1 | 129.35 | 129.35 | 1 |  | 0
IO2ECS001 | Partida | m | Canalización y cableado eléctrico de control realizado en Cu. de 2 x 1 mm², tipo RZ1-K (AS) - 0,6/1 kV | 10 | 6.36 | 63.6 | 10 |  | 0
I02AUX001 | Partida | pa | Trabajos de Obra Civil auxiliar y ayudas de albañilería | 1 | 840 | 840 | 1 | 800 | 800
IO2EG023 | Partida | ml | Bandeja metálica de rejilla de acero galv. en caliente, tipo Rejiband, de 300x100 mm, para soporte de líneas frigoríficas y cabl | 40 | 37 | 1480 | 40 |  | 0
I02W010 | Partida | ud | Legalización de la instalación de climatización y DFO | 1 | 315 | 315 | 1 |  | 0
|  |  | Total CLI.10.16 | 1 | 8837.89 | 8837.89 | 1 | 800 | 800
IE.10.16 | Capítulo |  | INSTALACIONES ELÉCTRICAS | 1 | 1387.88 | 1387.88 | 1 | 0 | 0
01 | Capítulo |  | DESMONTAJES | 1 | 94.77 | 94.77 | 1 | 0 | 0
I31VDA070E | Partida | m | m. Identificación y desmontaje de circuito eléctrico. (Horario nocturno en estación). | 1 | 94.77 | 94.77 | 1 |  | 0
|  |  | Total 01 | 1 | 94.77 | 94.77 | 1 | 0 | 0
02 | Capítulo |  | PROTECCIÓN ELÉCTRICA EN CUADRO DE EQUIPOS | 1 | 246.9 | 246.9 | 1 | 0 | 0
I31BAD099X1X | Partida | u | Interrup. aut.+ diferencial 2x25 A. 300 mA. Clase AC | 1 | 246.9 | 246.9 | 1 |  | 0
|  |  | Total 02 | 1 | 246.9 | 246.9 | 1 | 0 | 0
03 | Capítulo |  | LÍNEA ALIMENTACIÓN DESDE CUADRO DE EQUIPOS | 1 | 96.6 | 96.6 | 1 | 0 | 0
I31CBC004NE | Partida | m | Cable Cu. de 3 x 6 mm². RZ1-K (AS)-0.6/1 KV. (Horario nocturno en estación). | 20 | 4.83 | 96.6 | 20 |  | 0
|  |  | Total 03 | 1 | 96.6 | 96.6 | 1 | 0 | 0
04 | Capítulo |  | SUBCUADRO ELÉCTRICO DE MANDO Y PROTECCIÓN EN PAV | 1 | 447.67 | 447.67 | 1 | 0 | 0
I31BDA008AVX3X | Partida | u | Cuadro PAV | 1 | 447.67 | 447.67 | 1 |  | 0
|  |  | Total 04 | 1 | 447.67 | 447.67 | 1 | 0 | 0
05 | Capítulo |  | CABLEADO INTERIOR | 1 | 46.2 | 46.2 | 1 | 0 | 0
I31CBC001NE | Partida | m | Cable Cu. de 3 x 1,5 mm². RZ1-K (AS)-0.6/1 KV. (Horario nocturno en estación). | 10 | 2.03 | 20.3 | 10 |  | 0
I31CBC002NE | Partida | m | Cable Cu. de 3 x 2,5 mm². RZ1-K (AS)-0.6/1 KV. (Horario nocturno en estación). | 10 | 2.59 | 25.9 | 10 |  | 0
|  |  | Total 05 | 1 | 46.2 | 46.2 | 1 | 0 | 0
06 | Capítulo |  | ILUMINACIÓN | 1 | 134 | 134 | 1 | 0 | 0
I31LDF280X | Partida | ud | LUM. LED SUP. REDONDO. TECHO 18W | 1 | 98.49 | 98.49 | 1 |  | 0
I31NSC010 | Partida | ud | PUNTO LUZ SENCILLO UNIPOLAR BL SIMON 82 | 1 | 35.51 | 35.51 | 1 |  | 0
|  |  | Total 06 | 1 | 134 | 134 | 1 | 0 | 0
07 | Capítulo |  | TOMAS DE CORRIENTE E INTERRUPTORES | 1 | 128.31 | 128.31 | 1 | 0 | 0
I31NSC110 | Partida | ud | BASE ENCHUFE TT SCHUKO BL SIMON 82 | 3 | 42.77 | 128.31 | 3 |  | 0
|  |  | Total 07 | 1 | 128.31 | 128.31 | 1 | 0 | 0
08 | Capítulo |  | DOCUMENTACIÓN FINAL DE OBRA | 1 | 46.68 | 46.68 | 1 | 0 | 0
I31VXX003PCXC | Partida | u | Documentación final de la obra de las instalaciones eléctricas | 1 | 46.68 | 46.68 | 1 |  | 0
|  |  | Total 08 | 1 | 46.68 | 46.68 | 1 | 0 | 0
09 | Capítulo |  | LEGALIZACIÓN Y TRAMITACIÓN | 1 | 146.75 | 146.75 | 1 | 0 | 0
I31VX001PCXC | Partida | u | Legalización de la modificacion de la instalación eléctrica | 1 | 146.75 | 146.75 | 1 |  | 0
|  |  | Total 09 | 1 | 146.75 | 146.75 | 1 | 0 | 0
|  |  | Total IE.10.16 | 1 | 1387.88 | 1387.88 | 1 | 0 | 0
|  |  | Total 03.10.16 | 1 | 19336.7 | 19336.7 | 1 | 1600 | 1600
|  |  | Total 03.03 | 1 | 307143.72 | 307143.72 | 1 | 25600 | 25600
03.04 | Capítulo |  | Seguridad y Salud | 1 | 7051.02 | 7051.02 | 1 |  | 0
|  |  | Total LOT3 | 1 | 477054.72 | 477054.72
|  |  | TOTAL PRES. EJECUCION MATERIAL | 1 | 477054.72 | 477054.72 | 1 | 40000 | 40000
|  |  | GASTOS GENERALES | 13% |  | 62017.11 | 0% |  | 0
|  |  | BENEFICIO INDUSTRIAL | 6% |  | 28623.28 | 0% |  | 0
|  |  | BASE IMPONIBLE |  |  | 567695.11 |  |  | 40000
|  |  | IMPORTE IVA | 21% |  | 119215.97 | 21% |  | 8400
|  |  | PRES. BASE DE LICITACIÓN |  |  | 686911.08 |  |  | 48400
Notas:
-La oferta sin IVA no podrá superar La Base Imponible
-La oferta con Iva no podrá superar el Presupuesto Base de Licitación
-Los precios por partida no podrán ser superiores a los presupuestados
-Los precios unitarios de las Partidas Alzadas no se podrán modificar
-El presupuesto de Seguridad y Salud solo podra ofertarse por igual o mayor importe al del Proyecto
*Se tendran en cuenta las notas del apartado 27 "Evaluación de Ofertas" del Cuadro Resumen del Pliego de Condiciones Particulares
Note on A4: Código del concepto. Ver colores en "Entorno de trabajo: Apariencia"
Note on B4: Naturaleza o tipo de concepto, ver valores de cada naturaleza en la ayuda del menú contextual
Note on C4: Unidad principal de medida del concepto
Note on D4: Descripción corta
Note on E4: Rendimiento o cantidad presupuestada
Note on F4: Precio unitario en el presupuesto
Note on G4: Importe del presupuesto
Note on H4: Rendimiento o cantidad presupuestada
Note on I4: Precio unitario en el presupuesto
Note on J4: Importe del presupuesto