## LOTE 1
Presupuesto |  |  |  | Pliego |  |  | Oferta
Código | Nat | Ud | Resumen | CanPres | Pres | ImpPres | CanPres | Pres | ImpPres
LOT1 | Capítulo |  | LOTE 1 | 1 | 564340.95 | 564340.95 | 1 | 46400 | 46400
01.01 | Capítulo |  | Linea 12 | 1 | 556353.61 | 556353.61 | 1 | 46400 | 46400
01.12.01 | Capítulo |  | Estacion ALCORCON CENTRAL | 1 | 19380.78 | 19380.78 | 1 | 1600 | 1600
12.01.01 | Capítulo |  | TRABAJOS PREVIOS | 1 | 1088.55 | 1088.55 | 1 | 0 | 0
ED1210 | Partida | m2 | CERRAMIENTO PROVISIONAL DE OBRA PARA INTERIOR DE PLACAS DE CARTÓN-YESO PINTADO EN AZUL (NOCTURNO) | 20 | 41.91 | 838.2 | 20 |  | 0
ED1170 | Partida | ud | RETIRADA E INSTALACIÓN PROVISIONAL DE CARTEL DE SEÑALIZACIÓN | 1 | 56.61 | 56.61 | 1 |  | 0
ED1400 | Partida | ud | PANELES DE ALUMINIO AVISO OBRA COLOCADOS SOBRE CERRAMIENTOS 70X100 | 2 | 96.87 | 193.74 | 2 |  | 0
|  |  | Total 12.01.01 | 1 | 1088.55 | 1088.55 | 1 | 0 | 0
12.01.02 | Capítulo |  | DESMONTAJES | 1 | 489.72 | 489.72 | 1 | 0 | 0
ED0981-N | Partida | ud | DESMONTAJE DE CONJUNTO MOSTRADOR | 1 | 26.42 | 26.42 | 1 |  | 0
ED0982-N | Partida | ud | DESMONTAJE DE MAMPARA COVID | 1 | 26.42 | 26.42 | 1 |  | 0
ED0983-N | Partida | ud | DESMONTAJE DE PUERTAS LATERALES DE CRISTAL | 2 | 13.21 | 26.42 | 2 |  | 0
ED0984-N | Partida | ud | DESMONTAJE DE TABLEROS FENÓLICOS DE SUELO DEL PAV | 2 | 13.21 | 26.42 | 2 |  | 0
ED0985-N | Partida | ud | DESMONTAJE DE PANELES DE MELAMINA DEL FRENTE DEL PAV | 4 | 13.21 | 52.84 | 4 |  | 0
ED0986-N | Partida | ud | DESMONTAJE DE PANEL INFORMATIVO | 1 | 26.42 | 26.42 | 1 |  | 0
ED0640 | Partida | m2 | DESMONTAJE DE PANEL DE CHAPA VITRIFICADA EN ZONA DE OBRAS | 5.5 | 13.21 | 72.66 | 5.5 |  | 0
ED0987-N | Partida | ml | DESMONTAJE DE ZÓCALO DE MADERA RECUBIERTO DE CHAPA DE ACERO INOX | 3 | 13.21 | 39.63 | 3 |  | 0
ED0988-N | Partida | m2 | DESMONTAJE DE ELEMENTOS DE LA ESTRUCTURA DEL PAV | 5.5 | 26.42 | 145.31 | 5.5 |  | 0
ED0700 | Partida | m | DESMONTAJE DE PANTALLA DE ENCAUZAMIENTO, PARA REUTILIZACIÓN (NOCTURNO) | 2 | 23.59 | 47.18 | 2 |  | 0
|  |  | Total 12.01.02 | 1 | 489.72 | 489.72 | 1 | 0 | 0
12.01.03 | Capítulo |  | ALBAÑILERIA | 1 | 1167.04 | 1167.04 | 1 | 800 | 800
EAT0020 | Partida | m2 | TABICÓN DE LADRILLO H/D DE 25X12X8 CM | 5.5 | 19.67 | 108.19 | 5.5 |  | 0
EVG0070 | Partida | m2 | ENFOSCADO MAESTREADO-FRATASADO CSIV-W1 VERTICAL | 5.5 | 15.69 | 86.3 | 5.5 |  | 0
E12AC085 | Partida | m2 | ALICATADO AZULEJO BLANCO 20x20 CM. RECIBIDO C/ADHESIVO | 5.5 | 24.1 | 132.55 | 5.5 |  | 0
I02AUX001 | Partida | pa | Trabajos de Obra Civil auxiliar y ayudas de albañilería | 1 | 840 | 840 | 1 | 800 | 800
|  |  | Total 12.01.03 | 1 | 1167.04 | 1167.04 | 1 | 800 | 800
12.01.04 | Capítulo |  | MOBILIARIO, MONTAJES Y VARIOS | 1 | 780.09 | 780.09 | 1 | 0 | 0
EK0340M | Partida | ud | PUESTO DE ATENCION AL CLIENTE EXENTO | 1 | 357.25 | 357.25 | 1 |  | 0
EK0310 | Partida | ud | PANTALLA DE ENCAUZAMIENTO DE 80X100 CM ACRISTALADO. (NOCTURNO) | 2 | 211.42 | 422.84 | 2 |  | 0
|  |  | Total 12.01.04 | 1 | 780.09 | 780.09 | 1 | 0 | 0
12.01.05 | Capítulo |  | VIDRIERIA | 1 | 2771.56 | 2771.56 | 1 | 0 | 0
EHV0124 | Partida | ud | PUERTAS LATERALES DE CRISTAL | 2 | 458.85 | 917.7 | 2 |  | 0
EHV0121 | Partida | ud | CRISTALES FIJOS CERRAMIENTO FRONTAL | 2 | 413.11 | 826.22 | 2 |  | 0
EHV0122 | Partida | ud | CRISTALES CORREDERAS | 2 | 438.47 | 876.94 | 2 |  | 0
EHV0123 | Partida | ud | UÑEROS - CORREDERAS | 2 | 75.35 | 150.7 | 2 |  | 0
|  |  | Total 12.01.05 | 1 | 2771.56 | 2771.56 | 1 | 0 | 0
12.01.06 | Capítulo |  | CERRAJERIA | 1 | 2858.05 | 2858.05 | 1 | 0 | 0
EHI0100 | Partida | m2 | CHAPA DE ACERO INOXIDABLE EN REMATES. (NOCTURNO) | 2.07 | 224.13 | 463.95 | 2.07 |  | 0
EHAE0040-N | Partida | ud | MONTANTE DE ACERO INOX | 2 | 504 | 1008 | 2 |  | 0
EHAE0041-N | Partida | ud | CERRADURA ALOJ. BOMBIN CERRAD. | 1 | 156.44 | 156.44 | 1 |  | 0
EHAE0042-N | Partida | ud | CERRADURA (BOMBIN) | 1 | 292.94 | 292.94 | 1 |  | 0
EHAE0044-N | Partida | ud | GUIA CRISTAL CORREDERA | 2 | 112.27 | 224.54 | 2 |  | 0
EHAE0010-N | Partida | ud | PIES AJUSTABLES SUSTITUCIÓN DE RUEDAS | 1 | 89.84 | 89.84 | 1 |  | 0
EHAE0020-N | Partida | ud | SUPLEMENTO DE ESTRUCTURA ENCUENTRO TECHO | 1 | 68.45 | 68.45 | 1 |  | 0
EHAE0030-N | Partida | ud | TECHO DEL CERRAMIENTO | 1 | 465.73 | 465.73 | 1 |  | 0
EHAE0050-N | Partida | ud | PERFIL METÁLICO PARA APOYO DE MONTANTES | 2 | 44.08 | 88.16 | 2 |  | 0
|  |  | Total 12.01.06 | 1 | 2858.05 | 2858.05 | 1 | 0 | 0
12.01.07 | Capítulo |  | CLIMATIZACION | 1 | 8837.89 | 8837.89 | 1 | 800 | 800
I02MPV012 | Partida | ud | Desmontaje y retirada de equipo de confort existente | 1 | 672 | 672 | 1 |  | 0
I02M017 | Partida | ud | Equipo autónomo partido 1x1 de expansión directa, B/C, Inverter, de potencia frigorífica/calorífica nominal de 2,6 kW/3,2 kW | 1 | 1409.55 | 1409.55 | 1 |  | 0
I02M004 | Partida | m | Líneas frigoríficas (liquido-gas) fabricadas en cobre deshidratado, sin soldadura, de Ø1/4"-3/8" y 0,8/0,8 mm de espesor | 20 | 30.06 | 601.2 | 20 |  | 0
IO2EO005 | Partida | ml | Canaleta de aluminio lacado e=2,0 mm | 30 | 39.25 | 1177.5 | 30 |  | 0
I02M006 | Partida | ud | Tuberías de desagüe de condensados en PVC rígido de Ø32 mm | 1 | 94.5 | 94.5 | 1 |  | 0
IO2MDC210 | Partida | m² | Conducto rectangular de aire secundario, de 250x200 mm, fabricado en lana mineral de alta densidad e=25 mm | 16.5 | 36.42 | 600.93 | 16.5 |  | 0
I02MDR116 | Partida | ud | Rejilla lineal de impulsión de aire, de 1000x100 mm | 1 | 140.96 | 140.96 | 1 |  | 0
I02MDR228 | Partida | ud | Rejilla de retorno de aire de 400x300 mm | 1 | 77.7 | 77.7 | 1 |  | 0
IO2EG001 | Partida | ud | Cuadro eléctrico secundario de mando y protección para instalación de climatización | 1 | 672 | 672 | 1 |  | 0
I02MPV19 | Partida | ud | Interruptor automático magnetotérmico 2x16 A para nuevo equipo de climatización de PAV | 1 | 139.82 | 139.82 | 1 |  | 0
I02MPV21 | Partida | ud | Bloque diferencial Vigi iC60 - 2P - 16A - 30mA - clase AC para nuevo equipo de climatización de PAV | 1 | 160.58 | 160.58 | 1 |  | 0
IO2ECE001 | Partida | m | Canalización y cableado eléctrico de alimentación (fuerza) realizado en Cu. de 2 x 2,5 mm²+T, tipo RZ1-K (AS) - 0,6/1 kV | 20 | 6.58 | 131.6 | 20 |  | 0
IO2ECE003 | Partida | m | Manguera de interconexión (fuerza y control) de Cu. de 2 x 2,5 mm²+T, tipo RZ1-K (AS) - 0,6/1 kV | 20 | 6.58 | 131.6 | 20 |  | 0
IO2CS001 | Partida | ud | Mando de control remoto de Tª ambiente, cableado, con sonda de temperatura integrada y programador horario-semanal | 1 | 129.35 | 129.35 | 1 |  | 0
IO2ECS001 | Partida | m | Canalización y cableado eléctrico de control realizado en Cu. de 2 x 1 mm², tipo RZ1-K (AS) - 0,6/1 kV | 10 | 6.36 | 63.6 | 10 |  | 0
I02AUX001 | Partida | pa | Trabajos de Obra Civil auxiliar y ayudas de albañilería | 1 | 840 | 840 | 1 | 800 | 800
IO2EG023 | Partida | ml | Bandeja metálica de rejilla de acero galv. en caliente, tipo Rejiband, de 300x100 mm, para soporte de líneas frigoríficas y cabl | 40 | 37 | 1480 | 40 |  | 0
I02W010 | Partida | ud | Legalización de la instalación de climatización y DFO | 1 | 315 | 315 | 1 |  | 0
|  |  | Total 12.01.07 | 1 | 8837.89 | 8837.89 | 1 | 800 | 800
12.01.08 | Capítulo |  | INSTALACIONES ELÉCTRICAS | 1 | 1387.88 | 1387.88 | 1 | 0 | 0
01 | Capítulo |  | DESMONTAJES | 1 | 94.77 | 94.77 | 1 | 0 | 0
I31VDA070E | Partida | m | m. Identificación y desmontaje de circuito eléctrico. (Horario nocturno en estación). | 1 | 94.77 | 94.77 | 1 |  | 0
|  |  | Total 01 | 1 | 94.77 | 94.77 | 1 | 0 | 0
02 | Capítulo |  | PROTECCIÓN ELÉCTRICA EN CUADRO DE EQUIPOS | 1 | 246.9 | 246.9 | 1 | 0 | 0
I31BAD099X1X | Partida | u | Interrup. aut.+ diferencial 2x25 A. 300 mA. Clase AC | 1 | 246.9 | 246.9 | 1 |  | 0
|  |  | Total 02 | 1 | 246.9 | 246.9 | 1 | 0 | 0
03 | Capítulo |  | LÍNEA ALIMENTACIÓN DESDE CUADRO DE EQUIPOS | 1 | 96.6 | 96.6 | 1 | 0 | 0
I31CBC004NE | Partida | m | Cable Cu. de 3 x 6 mm². RZ1-K (AS)-0.6/1 KV. (Horario nocturno en estación). | 20 | 4.83 | 96.6 | 20 |  | 0
|  |  | Total 03 | 1 | 96.6 | 96.6 | 1 | 0 | 0
04 | Capítulo |  | SUBCUADRO ELÉCTRICO DE MANDO Y PROTECCIÓN EN PAV | 1 | 447.67 | 447.67 | 1 | 0 | 0
I31BDA008AVX3X | Partida | u | Cuadro PAV | 1 | 447.67 | 447.67 | 1 |  | 0
|  |  | Total 04 | 1 | 447.67 | 447.67 | 1 | 0 | 0
05 | Capítulo |  | CABLEADO INTERIOR | 1 | 46.2 | 46.2 | 1 | 0 | 0
I31CBC001NE | Partida | m | Cable Cu. de 3 x 1,5 mm². RZ1-K (AS)-0.6/1 KV. (Horario nocturno en estación). | 10 | 2.03 | 20.3 | 10 |  | 0
I31CBC002NE | Partida | m | Cable Cu. de 3 x 2,5 mm². RZ1-K (AS)-0.6/1 KV. (Horario nocturno en estación). | 10 | 2.59 | 25.9 | 10 |  | 0
|  |  | Total 05 | 1 | 46.2 | 46.2 | 1 | 0 | 0
06 | Capítulo |  | ILUMINACIÓN | 1 | 134 | 134 | 1 | 0 | 0
I31LDF280X | Partida | ud | LUM. LED SUP. REDONDO. TECHO 18W | 1 | 98.49 | 98.49 | 1 |  | 0
I31NSC010 | Partida | ud | PUNTO LUZ SENCILLO UNIPOLAR BL SIMON 82 | 1 | 35.51 | 35.51 | 1 |  | 0
|  |  | Total 06 | 1 | 134 | 134 | 1 | 0 | 0
07 | Capítulo |  | TOMAS DE CORRIENTE E INTERRUPTORES | 1 | 128.31 | 128.31 | 1 | 0 | 0
I31NSC110 | Partida | ud | BASE ENCHUFE TT SCHUKO BL SIMON 82 | 3 | 42.77 | 128.31 | 3 |  | 0
|  |  | Total 07 | 1 | 128.31 | 128.31 | 1 | 0 | 0
08 | Capítulo |  | DOCUMENTACIÓN FINAL DE OBRA | 1 | 46.68 | 46.68 | 1 | 0 | 0
I31VXX003PCXC | Partida | u | Documentación final de la obra de las instalaciones eléctricas | 1 | 46.68 | 46.68 | 1 |  | 0
|  |  | Total 08 | 1 | 46.68 | 46.68 | 1 | 0 | 0
09 | Capítulo |  | LEGALIZACIÓN Y TRAMITACIÓN | 1 | 146.75 | 146.75 | 1 | 0 | 0
I31VX001PCXC | Partida | u | Legalización de la modificacion de la instalación eléctrica | 1 | 146.75 | 146.75 | 1 |  | 0
|  |  | Total 09 | 1 | 146.75 | 146.75 | 1 | 0 | 0
|  |  | Total 12.01.08 | 1 | 1387.88 | 1387.88 | 1 | 0 | 0
|  |  | Total 01.12.01 | 1 | 19380.78 | 19380.78 | 1 | 1600 | 1600
01.12.02 | Capítulo |  | Estacion ALONSO DE MENDOZA | 1 | 18866.68 | 18866.68 | 1 | 1600 | 1600
ETV.12.02 | Capítulo |  | TRABAJOS PREVIOS | 1 | 1088.55 | 1088.55 | 1 | 0 | 0
ED1210 | Partida | m2 | CERRAMIENTO PROVISIONAL DE OBRA PARA INTERIOR DE PLACAS DE CARTÓN-YESO PINTADO EN AZUL (NOCTURNO) | 20 | 41.91 | 838.2 | 20 |  | 0
ED1170 | Partida | ud | RETIRADA E INSTALACIÓN PROVISIONAL DE CARTEL DE SEÑALIZACIÓN | 1 | 56.61 | 56.61 | 1 |  | 0
ED1400 | Partida | ud | PANELES DE ALUMINIO AVISO OBRA COLOCADOS SOBRE CERRAMIENTOS 70X100 | 2 | 96.87 | 193.74 | 2 |  | 0
|  |  | Total ETV.12.02 | 1 | 1088.55 | 1088.55 | 1 | 0 | 0
ED.12.02 | Capítulo |  | DESMONTAJES | 1 | 442.54 | 442.54 | 1 | 0 | 0
ED0981-N | Partida | ud | DESMONTAJE DE CONJUNTO MOSTRADOR | 1 | 26.42 | 26.42 | 1 |  | 0
ED0982-N | Partida | ud | DESMONTAJE DE MAMPARA COVID | 1 | 26.42 | 26.42 | 1 |  | 0
ED0983-N | Partida | ud | DESMONTAJE DE PUERTAS LATERALES DE CRISTAL | 2 | 13.21 | 26.42 | 2 |  | 0
ED0984-N | Partida | ud | DESMONTAJE DE TABLEROS FENÓLICOS DE SUELO DEL PAV | 2 | 13.21 | 26.42 | 2 |  | 0
ED0985-N | Partida | ud | DESMONTAJE DE PANELES DE MELAMINA DEL FRENTE DEL PAV | 4 | 13.21 | 52.84 | 4 |  | 0
ED0986-N | Partida | ud | DESMONTAJE DE PANEL INFORMATIVO | 1 | 26.42 | 26.42 | 1 |  | 0
ED0640 | Partida | m2 | DESMONTAJE DE PANEL DE CHAPA VITRIFICADA EN ZONA DE OBRAS | 5.5 | 13.21 | 72.66 | 5.5 |  | 0
ED0987-N | Partida | ml | DESMONTAJE DE ZÓCALO DE MADERA RECUBIERTO DE CHAPA DE ACERO INOX | 3 | 13.21 | 39.63 | 3 |  | 0
ED0988-N | Partida | m2 | DESMONTAJE DE ELEMENTOS DE LA ESTRUCTURA DEL PAV | 5.5 | 26.42 | 145.31 | 5.5 |  | 0
|  |  | Total ED.12.02 | 1 | 442.54 | 442.54 | 1 | 0 | 0
EA.12.02 | Capítulo |  | ALBAÑILERIA | 1 | 1167.04 | 1167.04 | 1 | 800 | 800
EAT0020 | Partida | m2 | TABICÓN DE LADRILLO H/D DE 25X12X8 CM | 5.5 | 19.67 | 108.19 | 5.5 |  | 0
EVG0070 | Partida | m2 | ENFOSCADO MAESTREADO-FRATASADO CSIV-W1 VERTICAL | 5.5 | 15.69 | 86.3 | 5.5 |  | 0
E12AC085 | Partida | m2 | ALICATADO AZULEJO BLANCO 20x20 CM. RECIBIDO C/ADHESIVO | 5.5 | 24.1 | 132.55 | 5.5 |  | 0
I02AUX001 | Partida | pa | Trabajos de Obra Civil auxiliar y ayudas de albañilería | 1 | 840 | 840 | 1 | 800 | 800
|  |  | Total EA.12.02 | 1 | 1167.04 | 1167.04 | 1 | 800 | 800
EK.12.02 | Capítulo |  | MOBILIARIO, MONTAJES Y VARIOS | 1 | 357.25 | 357.25 | 1 | 0 | 0
EK0340M | Partida | ud | PUESTO DE ATENCION AL CLIENTE EXENTO | 1 | 357.25 | 357.25 | 1 |  | 0
|  |  | Total EK.12.02 | 1 | 357.25 | 357.25 | 1 | 0 | 0
EHV.12.02 | Capítulo |  | VIDRIERIA | 1 | 2771.56 | 2771.56 | 1 | 0 | 0
EHV0124 | Partida | ud | PUERTAS LATERALES DE CRISTAL | 2 | 458.85 | 917.7 | 2 |  | 0
EHV0121 | Partida | ud | CRISTALES FIJOS CERRAMIENTO FRONTAL | 2 | 413.11 | 826.22 | 2 |  | 0
EHV0122 | Partida | ud | CRISTALES CORREDERAS | 2 | 438.47 | 876.94 | 2 |  | 0
EHV0123 | Partida | ud | UÑEROS - CORREDERAS | 2 | 75.35 | 150.7 | 2 |  | 0
|  |  | Total EHV.12.02 | 1 | 2771.56 | 2771.56 | 1 | 0 | 0
EHA.12.02 | Capítulo |  | CERRAJERIA | 1 | 2813.97 | 2813.97 | 1 | 0 | 0
EHI0100 | Partida | m2 | CHAPA DE ACERO INOXIDABLE EN REMATES. (NOCTURNO) | 2.07 | 224.13 | 463.95 | 2.07 |  | 0
EHAE0040-N | Partida | ud | MONTANTE DE ACERO INOX | 2 | 504 | 1008 | 2 |  | 0
EHAE0041-N | Partida | ud | CERRADURA ALOJ. BOMBIN CERRAD. | 1 | 156.44 | 156.44 | 1 |  | 0
EHAE0042-N | Partida | ud | CERRADURA (BOMBIN) | 1 | 292.94 | 292.94 | 1 |  | 0
EHAE0044-N | Partida | ud | GUIA CRISTAL CORREDERA | 2 | 112.27 | 224.54 | 2 |  | 0
EHAE0010-N | Partida | ud | PIES AJUSTABLES SUSTITUCIÓN DE RUEDAS | 1 | 89.84 | 89.84 | 1 |  | 0
EHAE0020-N | Partida | ud | SUPLEMENTO DE ESTRUCTURA ENCUENTRO TECHO | 1 | 68.45 | 68.45 | 1 |  | 0
EHAE0030-N | Partida | ud | TECHO DEL CERRAMIENTO | 1 | 465.73 | 465.73 | 1 |  | 0
EHAE0050-N | Partida | ud | PERFIL METÁLICO PARA APOYO DE MONTANTES | 1 | 44.08 | 44.08 | 1 |  | 0
|  |  | Total EHA.12.02 | 1 | 2813.97 | 2813.97 | 1 | 0 | 0
CLI.12.02 | Capítulo |  | CLIMATIZACION | 1 | 8837.89 | 8837.89 | 1 | 800 | 800
I02MPV012 | Partida | ud | Desmontaje y retirada de equipo de confort existente | 1 | 672 | 672 | 1 |  | 0
I02M017 | Partida | ud | Equipo autónomo partido 1x1 de expansión directa, B/C, Inverter, de potencia frigorífica/calorífica nominal de 2,6 kW/3,2 kW | 1 | 1409.55 | 1409.55 | 1 |  | 0
I02M004 | Partida | m | Líneas frigoríficas (liquido-gas) fabricadas en cobre deshidratado, sin soldadura, de Ø1/4"-3/8" y 0,8/0,8 mm de espesor | 20 | 30.06 | 601.2 | 20 |  | 0
IO2EO005 | Partida | ml | Canaleta de aluminio lacado e=2,0 mm | 30 | 39.25 | 1177.5 | 30 |  | 0
I02M006 | Partida | ud | Tuberías de desagüe de condensados en PVC rígido de Ø32 mm | 1 | 94.5 | 94.5 | 1 |  | 0
IO2MDC210 | Partida | m² | Conducto rectangular de aire secundario, de 250x200 mm, fabricado en lana mineral de alta densidad e=25 mm | 16.5 | 36.42 | 600.93 | 16.5 |  | 0
I02MDR116 | Partida | ud | Rejilla lineal de impulsión de aire, de 1000x100 mm | 1 | 140.96 | 140.96 | 1 |  | 0
I02MDR228 | Partida | ud | Rejilla de retorno de aire de 400x300 mm | 1 | 77.7 | 77.7 | 1 |  | 0
IO2EG001 | Partida | ud | Cuadro eléctrico secundario de mando y protección para instalación de climatización | 1 | 672 | 672 | 1 |  | 0
I02MPV19 | Partida | ud | Interruptor automático magnetotérmico 2x16 A para nuevo equipo de climatización de PAV | 1 | 139.82 | 139.82 | 1 |  | 0
I02MPV21 | Partida | ud | Bloque diferencial Vigi iC60 - 2P - 16A - 30mA - clase AC para nuevo equipo de climatización de PAV | 1 | 160.58 | 160.58 | 1 |  | 0
IO2ECE001 | Partida | m | Canalización y cableado eléctrico de alimentación (fuerza) realizado en Cu. de 2 x 2,5 mm²+T, tipo RZ1-K (AS) - 0,6/1 kV | 20 | 6.58 | 131.6 | 20 |  | 0
IO2ECE003 | Partida | m | Manguera de interconexión (fuerza y control) de Cu. de 2 x 2,5 mm²+T, tipo RZ1-K (AS) - 0,6/1 kV | 20 | 6.58 | 131.6 | 20 |  | 0
IO2CS001 | Partida | ud | Mando de control remoto de Tª ambiente, cableado, con sonda de temperatura integrada y programador horario-semanal | 1 | 129.35 | 129.35 | 1 |  | 0
IO2ECS001 | Partida | m | Canalización y cableado eléctrico de control realizado en Cu. de 2 x 1 mm², tipo RZ1-K (AS) - 0,6/1 kV | 10 | 6.36 | 63.6 | 10 |  | 0
I02AUX001 | Partida | pa | Trabajos de Obra Civil auxiliar y ayudas de albañilería | 1 | 840 | 840 | 1 | 800 | 800
IO2EG023 | Partida | ml | Bandeja metálica de rejilla de acero galv. en caliente, tipo Rejiband, de 300x100 mm, para soporte de líneas frigoríficas y cabl | 40 | 37 | 1480 | 40 |  | 0
I02W010 | Partida | ud | Legalización de la instalación de climatización y DFO | 1 | 315 | 315 | 1 |  | 0
|  |  | Total CLI.12.02 | 1 | 8837.89 | 8837.89 | 1 | 800 | 800
IE.12.02 | Capítulo |  | INSTALACIONES ELÉCTRICAS | 1 | 1387.88 | 1387.88 | 1 | 0 | 0
01 | Capítulo |  | DESMONTAJES | 1 | 94.77 | 94.77 | 1 | 0 | 0
I31VDA070E | Partida | m | m. Identificación y desmontaje de circuito eléctrico. (Horario nocturno en estación). | 1 | 94.77 | 94.77 | 1 |  | 0
|  |  | Total 01 | 1 | 94.77 | 94.77 | 1 | 0 | 0
02 | Capítulo |  | PROTECCIÓN ELÉCTRICA EN CUADRO DE EQUIPOS | 1 | 246.9 | 246.9 | 1 | 0 | 0
I31BAD099X1X | Partida | u | Interrup. aut.+ diferencial 2x25 A. 300 mA. Clase AC | 1 | 246.9 | 246.9 | 1 |  | 0
|  |  | Total 02 | 1 | 246.9 | 246.9 | 1 | 0 | 0
03 | Capítulo |  | LÍNEA ALIMENTACIÓN DESDE CUADRO DE EQUIPOS | 1 | 96.6 | 96.6 | 1 | 0 | 0
I31CBC004NE | Partida | m | Cable Cu. de 3 x 6 mm². RZ1-K (AS)-0.6/1 KV. (Horario nocturno en estación). | 20 | 4.83 | 96.6 | 20 |  | 0
|  |  | Total 03 | 1 | 96.6 | 96.6 | 1 | 0 | 0
04 | Capítulo |  | SUBCUADRO ELÉCTRICO DE MANDO Y PROTECCIÓN EN PAV | 1 | 447.67 | 447.67 | 1 | 0 | 0
I31BDA008AVX3X | Partida | u | Cuadro PAV | 1 | 447.67 | 447.67 | 1 |  | 0
|  |  | Total 04 | 1 | 447.67 | 447.67 | 1 | 0 | 0
05 | Capítulo |  | CABLEADO INTERIOR | 1 | 46.2 | 46.2 | 1 | 0 | 0
I31CBC001NE | Partida | m | Cable Cu. de 3 x 1,5 mm². RZ1-K (AS)-0.6/1 KV. (Horario nocturno en estación). | 10 | 2.03 | 20.3 | 10 |  | 0
I31CBC002NE | Partida | m | Cable Cu. de 3 x 2,5 mm². RZ1-K (AS)-0.6/1 KV. (Horario nocturno en estación). | 10 | 2.59 | 25.9 | 10 |  | 0
|  |  | Total 05 | 1 | 46.2 | 46.2 | 1 | 0 | 0
06 | Capítulo |  | ILUMINACIÓN | 1 | 134 | 134 | 1 | 0 | 0
I31LDF280X | Partida | ud | LUM. LED SUP. REDONDO. TECHO 18W | 1 | 98.49 | 98.49 | 1 |  | 0
I31NSC010 | Partida | ud | PUNTO LUZ SENCILLO UNIPOLAR BL SIMON 82 | 1 | 35.51 | 35.51 | 1 |  | 0
|  |  | Total 06 | 1 | 134 | 134 | 1 | 0 | 0
07 | Capítulo |  | TOMAS DE CORRIENTE E INTERRUPTORES | 1 | 128.31 | 128.31 | 1 | 0 | 0
I31NSC110 | Partida | ud | BASE ENCHUFE TT SCHUKO BL SIMON 82 | 3 | 42.77 | 128.31 | 3 |  | 0
|  |  | Total 07 | 1 | 128.31 | 128.31 | 1 | 0 | 0
08 | Capítulo |  | DOCUMENTACIÓN FINAL DE OBRA | 1 | 46.68 | 46.68 | 1 | 0 | 0
I31VXX003PCXC | Partida | u | Documentación final de la obra de las instalaciones eléctricas | 1 | 46.68 | 46.68 | 1 |  | 0
|  |  | Total 08 | 1 | 46.68 | 46.68 | 1 | 0 | 0
09 | Capítulo |  | LEGALIZACIÓN Y TRAMITACIÓN | 1 | 146.75 | 146.75 | 1 | 0 | 0
I31VX001PCXC | Partida | u | Legalización de la modificacion de la instalación eléctrica | 1 | 146.75 | 146.75 | 1 |  | 0
|  |  | Total 09 | 1 | 146.75 | 146.75 | 1 | 0 | 0
|  |  | Total IE.12.02 | 1 | 1387.88 | 1387.88 | 1 | 0 | 0
|  |  | Total 01.12.02 | 1 | 18866.68 | 18866.68 | 1 | 1600 | 1600
01.12.03 | Capítulo |  | Estacion ARROYO CULEBRO | 1 | 19402.75 | 19402.75 | 1 | 1600 | 1600
ETV.12.03 | Capítulo |  | TRABAJOS PREVIOS | 1 | 1088.55 | 1088.55 | 1 | 0 | 0
ED1210 | Partida | m2 | CERRAMIENTO PROVISIONAL DE OBRA PARA INTERIOR DE PLACAS DE CARTÓN-YESO PINTADO EN AZUL (NOCTURNO) | 20 | 41.91 | 838.2 | 20 |  | 0
ED1170 | Partida | ud | RETIRADA E INSTALACIÓN PROVISIONAL DE CARTEL DE SEÑALIZACIÓN | 1 | 56.61 | 56.61 | 1 |  | 0
ED1400 | Partida | ud | PANELES DE ALUMINIO AVISO OBRA COLOCADOS SOBRE CERRAMIENTOS 70X100 | 2 | 96.87 | 193.74 | 2 |  | 0
|  |  | Total ETV.12.03 | 1 | 1088.55 | 1088.55 | 1 | 0 | 0
ED.12.03 | Capítulo |  | DESMONTAJES | 1 | 555.77 | 555.77 | 1 | 0 | 0
ED0981-N | Partida | ud | DESMONTAJE DE CONJUNTO MOSTRADOR | 1 | 26.42 | 26.42 | 1 |  | 0
ED0982-N | Partida | ud | DESMONTAJE DE MAMPARA COVID | 1 | 26.42 | 26.42 | 1 |  | 0
ED0983-N | Partida | ud | DESMONTAJE DE PUERTAS LATERALES DE CRISTAL | 2 | 13.21 | 26.42 | 2 |  | 0
ED0984-N | Partida | ud | DESMONTAJE DE TABLEROS FENÓLICOS DE SUELO DEL PAV | 2 | 13.21 | 26.42 | 2 |  | 0
ED0985-N | Partida | ud | DESMONTAJE DE PANELES DE MELAMINA DEL FRENTE DEL PAV | 4 | 13.21 | 52.84 | 4 |  | 0
ED0986-N | Partida | ud | DESMONTAJE DE PANEL INFORMATIVO | 1 | 26.42 | 26.42 | 1 |  | 0
ED0640 | Partida | m2 | DESMONTAJE DE PANEL DE CHAPA VITRIFICADA EN ZONA DE OBRAS | 5.5 | 13.21 | 72.66 | 5.5 |  | 0
ED0987-N | Partida | ml | DESMONTAJE DE ZÓCALO DE MADERA RECUBIERTO DE CHAPA DE ACERO INOX | 3 | 13.21 | 39.63 | 3 |  | 0
ED0988-N | Partida | m2 | DESMONTAJE DE ELEMENTOS DE LA ESTRUCTURA DEL PAV | 5.5 | 26.42 | 145.31 | 5.5 |  | 0
ED1180-N | Partida | m2 | DESMONTAJE DE CHAPA GRECADA VERTICAL | 2.5 | 26.42 | 66.05 | 2.5 |  | 0
ED0700 | Partida | m | DESMONTAJE DE PANTALLA DE ENCAUZAMIENTO, PARA REUTILIZACIÓN (NOCTURNO) | 2 | 23.59 | 47.18 | 2 |  | 0
|  |  | Total ED.12.03 | 1 | 555.77 | 555.77 | 1 | 0 | 0
EA.12.03 | Capítulo |  | ALBAÑILERIA | 1 | 1167.04 | 1167.04 | 1 | 800 | 800
EAT0020 | Partida | m2 | TABICÓN DE LADRILLO H/D DE 25X12X8 CM | 5.5 | 19.67 | 108.19 | 5.5 |  | 0
EVG0070 | Partida | m2 | ENFOSCADO MAESTREADO-FRATASADO CSIV-W1 VERTICAL | 5.5 | 15.69 | 86.3 | 5.5 |  | 0
E12AC085 | Partida | m2 | ALICATADO AZULEJO BLANCO 20x20 CM. RECIBIDO C/ADHESIVO | 5.5 | 24.1 | 132.55 | 5.5 |  | 0
I02AUX001 | Partida | pa | Trabajos de Obra Civil auxiliar y ayudas de albañilería | 1 | 840 | 840 | 1 | 800 | 800
|  |  | Total EA.12.03 | 1 | 1167.04 | 1167.04 | 1 | 800 | 800
EK.12.03 | Capítulo |  | MOBILIARIO, MONTAJES Y VARIOS | 1 | 780.09 | 780.09 | 1 | 0 | 0
EK0340M | Partida | ud | PUESTO DE ATENCION AL CLIENTE EXENTO | 1 | 357.25 | 357.25 | 1 |  | 0
EK0310 | Partida | ud | PANTALLA DE ENCAUZAMIENTO DE 80X100 CM ACRISTALADO. (NOCTURNO) | 2 | 211.42 | 422.84 | 2 |  | 0
|  |  | Total EK.12.03 | 1 | 780.09 | 780.09 | 1 | 0 | 0
EHV.12.03 | Capítulo |  | VIDRIERIA | 1 | 2771.56 | 2771.56 | 1 | 0 | 0
EHV0124 | Partida | ud | PUERTAS LATERALES DE CRISTAL | 2 | 458.85 | 917.7 | 2 |  | 0
EHV0121 | Partida | ud | CRISTALES FIJOS CERRAMIENTO FRONTAL | 2 | 413.11 | 826.22 | 2 |  | 0
EHV0122 | Partida | ud | CRISTALES CORREDERAS | 2 | 438.47 | 876.94 | 2 |  | 0
EHV0123 | Partida | ud | UÑEROS - CORREDERAS | 2 | 75.35 | 150.7 | 2 |  | 0
|  |  | Total EHV.12.03 | 1 | 2771.56 | 2771.56 | 1 | 0 | 0
EHA.12.03 | Capítulo |  | CERRAJERIA | 1 | 2813.97 | 2813.97 | 1 | 0 | 0
EHI0100 | Partida | m2 | CHAPA DE ACERO INOXIDABLE EN REMATES. (NOCTURNO) | 2.07 | 224.13 | 463.95 | 2.07 |  | 0
EHAE0040-N | Partida | ud | MONTANTE DE ACERO INOX | 2 | 504 | 1008 | 2 |  | 0
EHAE0041-N | Partida | ud | CERRADURA ALOJ. BOMBIN CERRAD. | 1 | 156.44 | 156.44 | 1 |  | 0
EHAE0042-N | Partida | ud | CERRADURA (BOMBIN) | 1 | 292.94 | 292.94 | 1 |  | 0
EHAE0044-N | Partida | ud | GUIA CRISTAL CORREDERA | 2 | 112.27 | 224.54 | 2 |  | 0
EHAE0010-N | Partida | ud | PIES AJUSTABLES SUSTITUCIÓN DE RUEDAS | 1 | 89.84 | 89.84 | 1 |  | 0
EHAE0020-N | Partida | ud | SUPLEMENTO DE ESTRUCTURA ENCUENTRO TECHO | 1 | 68.45 | 68.45 | 1 |  | 0
EHAE0030-N | Partida | ud | TECHO DEL CERRAMIENTO | 1 | 465.73 | 465.73 | 1 |  | 0
EHAE0050-N | Partida | ud | PERFIL METÁLICO PARA APOYO DE MONTANTES | 1 | 44.08 | 44.08 | 1 |  | 0
|  |  | Total EHA.12.03 | 1 | 2813.97 | 2813.97 | 1 | 0 | 0
CLI.12.03 | Capítulo |  | CLIMATIZACION | 1 | 8837.89 | 8837.89 | 1 | 800 | 800
I02MPV012 | Partida | ud | Desmontaje y retirada de equipo de confort existente | 1 | 672 | 672 | 1 |  | 0
I02M017 | Partida | ud | Equipo autónomo partido 1x1 de expansión directa, B/C, Inverter, de potencia frigorífica/calorífica nominal de 2,6 kW/3,2 kW | 1 | 1409.55 | 1409.55 | 1 |  | 0
I02M004 | Partida | m | Líneas frigoríficas (liquido-gas) fabricadas en cobre deshidratado, sin soldadura, de Ø1/4"-3/8" y 0,8/0,8 mm de espesor | 20 | 30.06 | 601.2 | 20 |  | 0
IO2EO005 | Partida | ml | Canaleta de aluminio lacado e=2,0 mm | 30 | 39.25 | 1177.5 | 30 |  | 0
I02M006 | Partida | ud | Tuberías de desagüe de condensados en PVC rígido de Ø32 mm | 1 | 94.5 | 94.5 | 1 |  | 0
IO2MDC210 | Partida | m² | Conducto rectangular de aire secundario, de 250x200 mm, fabricado en lana mineral de alta densidad e=25 mm | 16.5 | 36.42 | 600.93 | 16.5 |  | 0
I02MDR116 | Partida | ud | Rejilla lineal de impulsión de aire, de 1000x100 mm | 1 | 140.96 | 140.96 | 1 |  | 0
I02MDR228 | Partida | ud | Rejilla de retorno de aire de 400x300 mm | 1 | 77.7 | 77.7 | 1 |  | 0
IO2EG001 | Partida | ud | Cuadro eléctrico secundario de mando y protección para instalación de climatización | 1 | 672 | 672 | 1 |  | 0
I02MPV19 | Partida | ud | Interruptor automático magnetotérmico 2x16 A para nuevo equipo de climatización de PAV | 1 | 139.82 | 139.82 | 1 |  | 0
I02MPV21 | Partida | ud | Bloque diferencial Vigi iC60 - 2P - 16A - 30mA - clase AC para nuevo equipo de climatización de PAV | 1 | 160.58 | 160.58 | 1 |  | 0
IO2ECE001 | Partida | m | Canalización y cableado eléctrico de alimentación (fuerza) realizado en Cu. de 2 x 2,5 mm²+T, tipo RZ1-K (AS) - 0,6/1 kV | 20 | 6.58 | 131.6 | 20 |  | 0
IO2ECE003 | Partida | m | Manguera de interconexión (fuerza y control) de Cu. de 2 x 2,5 mm²+T, tipo RZ1-K (AS) - 0,6/1 kV | 20 | 6.58 | 131.6 | 20 |  | 0
IO2CS001 | Partida | ud | Mando de control remoto de Tª ambiente, cableado, con sonda de temperatura integrada y programador horario-semanal | 1 | 129.35 | 129.35 | 1 |  | 0
IO2ECS001 | Partida | m | Canalización y cableado eléctrico de control realizado en Cu. de 2 x 1 mm², tipo RZ1-K (AS) - 0,6/1 kV | 10 | 6.36 | 63.6 | 10 |  | 0
I02AUX001 | Partida | pa | Trabajos de Obra Civil auxiliar y ayudas de albañilería | 1 | 840 | 840 | 1 | 800 | 800
IO2EG023 | Partida | ml | Bandeja metálica de rejilla de acero galv. en caliente, tipo Rejiband, de 300x100 mm, para soporte de líneas frigoríficas y cabl | 40 | 37 | 1480 | 40 |  | 0
I02W010 | Partida | ud | Legalización de la instalación de climatización y DFO | 1 | 315 | 315 | 1 |  | 0
|  |  | Total CLI.12.03 | 1 | 8837.89 | 8837.89 | 1 | 800 | 800
IE.12.03 | Capítulo |  | INSTALACIONES ELÉCTRICAS | 1 | 1387.88 | 1387.88 | 1 | 0 | 0
01 | Capítulo |  | DESMONTAJES | 1 | 94.77 | 94.77 | 1 | 0 | 0
I31VDA070E | Partida | m | m. Identificación y desmontaje de circuito eléctrico. (Horario nocturno en estación). | 1 | 94.77 | 94.77 | 1 |  | 0
|  |  | Total 01 | 1 | 94.77 | 94.77 | 1 | 0 | 0
02 | Capítulo |  | PROTECCIÓN ELÉCTRICA EN CUADRO DE EQUIPOS | 1 | 246.9 | 246.9 | 1 | 0 | 0
I31BAD099X1X | Partida | u | Interrup. aut.+ diferencial 2x25 A. 300 mA. Clase AC | 1 | 246.9 | 246.9 | 1 |  | 0
|  |  | Total 02 | 1 | 246.9 | 246.9 | 1 | 0 | 0
03 | Capítulo |  | LÍNEA ALIMENTACIÓN DESDE CUADRO DE EQUIPOS | 1 | 96.6 | 96.6 | 1 | 0 | 0
I31CBC004NE | Partida | m | Cable Cu. de 3 x 6 mm². RZ1-K (AS)-0.6/1 KV. (Horario nocturno en estación). | 20 | 4.83 | 96.6 | 20 |  | 0
|  |  | Total 03 | 1 | 96.6 | 96.6 | 1 | 0 | 0
04 | Capítulo |  | SUBCUADRO ELÉCTRICO DE MANDO Y PROTECCIÓN EN PAV | 1 | 447.67 | 447.67 | 1 | 0 | 0
I31BDA008AVX3X | Partida | u | Cuadro PAV | 1 | 447.67 | 447.67 | 1 |  | 0
|  |  | Total 04 | 1 | 447.67 | 447.67 | 1 | 0 | 0
05 | Capítulo |  | CABLEADO INTERIOR | 1 | 46.2 | 46.2 | 1 | 0 | 0
I31CBC001NE | Partida | m | Cable Cu. de 3 x 1,5 mm². RZ1-K (AS)-0.6/1 KV. (Horario nocturno en estación). | 10 | 2.03 | 20.3 | 10 |  | 0
I31CBC002NE | Partida | m | Cable Cu. de 3 x 2,5 mm². RZ1-K (AS)-0.6/1 KV. (Horario nocturno en estación). | 10 | 2.59 | 25.9 | 10 |  | 0
|  |  | Total 05 | 1 | 46.2 | 46.2 | 1 | 0 | 0
06 | Capítulo |  | ILUMINACIÓN | 1 | 134 | 134 | 1 | 0 | 0
I31LDF280X | Partida | ud | LUM. LED SUP. REDONDO. TECHO 18W | 1 | 98.49 | 98.49 | 1 |  | 0
I31NSC010 | Partida | ud | PUNTO LUZ SENCILLO UNIPOLAR BL SIMON 82 | 1 | 35.51 | 35.51 | 1 |  | 0
|  |  | Total 06 | 1 | 134 | 134 | 1 | 0 | 0
07 | Capítulo |  | TOMAS DE CORRIENTE E INTERRUPTORES | 1 | 128.31 | 128.31 | 1 | 0 | 0
I31NSC110 | Partida | ud | BASE ENCHUFE TT SCHUKO BL SIMON 82 | 3 | 42.77 | 128.31 | 3 |  | 0
|  |  | Total 07 | 1 | 128.31 | 128.31 | 1 | 0 | 0
08 | Capítulo |  | DOCUMENTACIÓN FINAL DE OBRA | 1 | 46.68 | 46.68 | 1 | 0 | 0
I31VXX003PCXC | Partida | u | Documentación final de la obra de las instalaciones eléctricas | 1 | 46.68 | 46.68 | 1 |  | 0
|  |  | Total 08 | 1 | 46.68 | 46.68 | 1 | 0 | 0
09 | Capítulo |  | LEGALIZACIÓN Y TRAMITACIÓN | 1 | 146.75 | 146.75 | 1 | 0 | 0
I31VX001PCXC | Partida | u | Legalización de la modificacion de la instalación eléctrica | 1 | 146.75 | 146.75 | 1 |  | 0
|  |  | Total 09 | 1 | 146.75 | 146.75 | 1 | 0 | 0
|  |  | Total IE.12.03 | 1 | 1387.88 | 1387.88 | 1 | 0 | 0
|  |  | Total 01.12.03 | 1 | 19402.75 | 19402.75 | 1 | 1600 | 1600
01.12.04 | Capítulo |  | Estacion CASA DEL RELOJ | 1 | 19336.7 | 19336.7 | 1 | 1600 | 1600
ETV.12.04 | Capítulo |  | TRABAJOS PREVIOS | 1 | 1088.55 | 1088.55 | 1 | 0 | 0
ED1210 | Partida | m2 | CERRAMIENTO PROVISIONAL DE OBRA PARA INTERIOR DE PLACAS DE CARTÓN-YESO PINTADO EN AZUL (NOCTURNO) | 20 | 41.91 | 838.2 | 20 |  | 0
ED1170 | Partida | ud | RETIRADA E INSTALACIÓN PROVISIONAL DE CARTEL DE SEÑALIZACIÓN | 1 | 56.61 | 56.61 | 1 |  | 0
ED1400 | Partida | ud | PANELES DE ALUMINIO AVISO OBRA COLOCADOS SOBRE CERRAMIENTOS 70X100 | 2 | 96.87 | 193.74 | 2 |  | 0
|  |  | Total ETV.12.04 | 1 | 1088.55 | 1088.55 | 1 | 0 | 0
ED.12.04 | Capítulo |  | DESMONTAJES | 1 | 489.72 | 489.72 | 1 | 0 | 0
ED0981-N | Partida | ud | DESMONTAJE DE CONJUNTO MOSTRADOR | 1 | 26.42 | 26.42 | 1 |  | 0
ED0982-N | Partida | ud | DESMONTAJE DE MAMPARA COVID | 1 | 26.42 | 26.42 | 1 |  | 0
ED0983-N | Partida | ud | DESMONTAJE DE PUERTAS LATERALES DE CRISTAL | 2 | 13.21 | 26.42 | 2 |  | 0
ED0984-N | Partida | ud | DESMONTAJE DE TABLEROS FENÓLICOS DE SUELO DEL PAV | 2 | 13.21 | 26.42 | 2 |  | 0
ED0985-N | Partida | ud | DESMONTAJE DE PANELES DE MELAMINA DEL FRENTE DEL PAV | 4 | 13.21 | 52.84 | 4 |  | 0
ED0986-N | Partida | ud | DESMONTAJE DE PANEL INFORMATIVO | 1 | 26.42 | 26.42 | 1 |  | 0
ED0640 | Partida | m2 | DESMONTAJE DE PANEL DE CHAPA VITRIFICADA EN ZONA DE OBRAS | 5.5 | 13.21 | 72.66 | 5.5 |  | 0
ED0987-N | Partida | ml | DESMONTAJE DE ZÓCALO DE MADERA RECUBIERTO DE CHAPA DE ACERO INOX | 3 | 13.21 | 39.63 | 3 |  | 0
ED0988-N | Partida | m2 | DESMONTAJE DE ELEMENTOS DE LA ESTRUCTURA DEL PAV | 5.5 | 26.42 | 145.31 | 5.5 |  | 0
ED0700 | Partida | m | DESMONTAJE DE PANTALLA DE ENCAUZAMIENTO, PARA REUTILIZACIÓN (NOCTURNO) | 2 | 23.59 | 47.18 | 2 |  | 0
|  |  | Total ED.12.04 | 1 | 489.72 | 489.72 | 1 | 0 | 0
EA.12.04 | Capítulo |  | ALBAÑILERIA | 1 | 1167.04 | 1167.04 | 1 | 800 | 800
EAT0020 | Partida | m2 | TABICÓN DE LADRILLO H/D DE 25X12X8 CM | 5.5 | 19.67 | 108.19 | 5.5 |  | 0
EVG0070 | Partida | m2 | ENFOSCADO MAESTREADO-FRATASADO CSIV-W1 VERTICAL | 5.5 | 15.69 | 86.3 | 5.5 |  | 0
E12AC085 | Partida | m2 | ALICATADO AZULEJO BLANCO 20x20 CM. RECIBIDO C/ADHESIVO | 5.5 | 24.1 | 132.55 | 5.5 |  | 0
I02AUX001 | Partida | pa | Trabajos de Obra Civil auxiliar y ayudas de albañilería | 1 | 840 | 840 | 1 | 800 | 800
|  |  | Total EA.12.04 | 1 | 1167.04 | 1167.04 | 1 | 800 | 800
EK.12.04 | Capítulo |  | MOBILIARIO, MONTAJES Y VARIOS | 1 | 780.09 | 780.09 | 1 | 0 | 0
EK0340M | Partida | ud | PUESTO DE ATENCION AL CLIENTE EXENTO | 1 | 357.25 | 357.25 | 1 |  | 0
EK0310 | Partida | ud | PANTALLA DE ENCAUZAMIENTO DE 80X100 CM ACRISTALADO. (NOCTURNO) | 2 | 211.42 | 422.84 | 2 |  | 0
|  |  | Total EK.12.04 | 1 | 780.09 | 780.09 | 1 | 0 | 0
EHV.12.04 | Capítulo |  | VIDRIERIA | 1 | 2771.56 | 2771.56 | 1 | 0 | 0
EHV0124 | Partida | ud | PUERTAS LATERALES DE CRISTAL | 2 | 458.85 | 917.7 | 2 |  | 0
EHV0121 | Partida | ud | CRISTALES FIJOS CERRAMIENTO FRONTAL | 2 | 413.11 | 826.22 | 2 |  | 0
EHV0122 | Partida | ud | CRISTALES CORREDERAS | 2 | 438.47 | 876.94 | 2 |  | 0
EHV0123 | Partida | ud | UÑEROS - CORREDERAS | 2 | 75.35 | 150.7 | 2 |  | 0
|  |  | Total EHV.12.04 | 1 | 2771.56 | 2771.56 | 1 | 0 | 0
EHA.12.04 | Capítulo |  | CERRAJERIA | 1 | 2813.97 | 2813.97 | 1 | 0 | 0
EHI0100 | Partida | m2 | CHAPA DE ACERO INOXIDABLE EN REMATES. (NOCTURNO) | 2.07 | 224.13 | 463.95 | 2.07 |  | 0
EHAE0040-N | Partida | ud | MONTANTE DE ACERO INOX | 2 | 504 | 1008 | 2 |  | 0
EHAE0041-N | Partida | ud | CERRADURA ALOJ. BOMBIN CERRAD. | 1 | 156.44 | 156.44 | 1 |  | 0
EHAE0042-N | Partida | ud | CERRADURA (BOMBIN) | 1 | 292.94 | 292.94 | 1 |  | 0
EHAE0044-N | Partida | ud | GUIA CRISTAL CORREDERA | 2 | 112.27 | 224.54 | 2 |  | 0
EHAE0010-N | Partida | ud | PIES AJUSTABLES SUSTITUCIÓN DE RUEDAS | 1 | 89.84 | 89.84 | 1 |  | 0
EHAE0020-N | Partida | ud | SUPLEMENTO DE ESTRUCTURA ENCUENTRO TECHO | 1 | 68.45 | 68.45 | 1 |  | 0
EHAE0030-N | Partida | ud | TECHO DEL CERRAMIENTO | 1 | 465.73 | 465.73 | 1 |  | 0
EHAE0050-N | Partida | ud | PERFIL METÁLICO PARA APOYO DE MONTANTES | 1 | 44.08 | 44.08 | 1 |  | 0
|  |  | Total EHA.12.04 | 1 | 2813.97 | 2813.97 | 1 | 0 | 0
CLI.12.04 | Capítulo |  | CLIMATIZACION | 1 | 8837.89 | 8837.89 | 1 | 800 | 800
I02MPV012 | Partida | ud | Desmontaje y retirada de equipo de confort existente | 1 | 672 | 672 | 1 |  | 0
I02M017 | Partida | ud | Equipo autónomo partido 1x1 de expansión directa, B/C, Inverter, de potencia frigorífica/calorífica nominal de 2,6 kW/3,2 kW | 1 | 1409.55 | 1409.55 | 1 |  | 0
I02M004 | Partida | m | Líneas frigoríficas (liquido-gas) fabricadas en cobre deshidratado, sin soldadura, de Ø1/4"-3/8" y 0,8/0,8 mm de espesor | 20 | 30.06 | 601.2 | 20 |  | 0
IO2EO005 | Partida | ml | Canaleta de aluminio lacado e=2,0 mm | 30 | 39.25 | 1177.5 | 30 |  | 0
I02M006 | Partida | ud | Tuberías de desagüe de condensados en PVC rígido de Ø32 mm | 1 | 94.5 | 94.5 | 1 |  | 0
IO2MDC210 | Partida | m² | Conducto rectangular de aire secundario, de 250x200 mm, fabricado en lana mineral de alta densidad e=25 mm | 16.5 | 36.42 | 600.93 | 16.5 |  | 0
I02MDR116 | Partida | ud | Rejilla lineal de impulsión de aire, de 1000x100 mm | 1 | 140.96 | 140.96 | 1 |  | 0
I02MDR228 | Partida | ud | Rejilla de retorno de aire de 400x300 mm | 1 | 77.7 | 77.7 | 1 |  | 0
IO2EG001 | Partida | ud | Cuadro eléctrico secundario de mando y protección para instalación de climatización | 1 | 672 | 672 | 1 |  | 0
I02MPV19 | Partida | ud | Interruptor automático magnetotérmico 2x16 A para nuevo equipo de climatización de PAV | 1 | 139.82 | 139.82 | 1 |  | 0
I02MPV21 | Partida | ud | Bloque diferencial Vigi iC60 - 2P - 16A - 30mA - clase AC para nuevo equipo de climatización de PAV | 1 | 160.58 | 160.58 | 1 |  | 0
IO2ECE001 | Partida | m | Canalización y cableado eléctrico de alimentación (fuerza) realizado en Cu. de 2 x 2,5 mm²+T, tipo RZ1-K (AS) - 0,6/1 kV | 20 | 6.58 | 131.6 | 20 |  | 0
IO2ECE003 | Partida | m | Manguera de interconexión (fuerza y control) de Cu. de 2 x 2,5 mm²+T, tipo RZ1-K (AS) - 0,6/1 kV | 20 | 6.58 | 131.6 | 20 |  | 0
IO2CS001 | Partida | ud | Mando de control remoto de Tª ambiente, cableado, con sonda de temperatura integrada y programador horario-semanal | 1 | 129.35 | 129.35 | 1 |  | 0
IO2ECS001 | Partida | m | Canalización y cableado eléctrico de control realizado en Cu. de 2 x 1 mm², tipo RZ1-K (AS) - 0,6/1 kV | 10 | 6.36 | 63.6 | 10 |  | 0
I02AUX001 | Partida | pa | Trabajos de Obra Civil auxiliar y ayudas de albañilería | 1 | 840 | 840 | 1 | 800 | 800
IO2EG023 | Partida | ml | Bandeja metálica de rejilla de acero galv. en caliente, tipo Rejiband, de 300x100 mm, para soporte de líneas frigoríficas y cabl | 40 | 37 | 1480 | 40 |  | 0
I02W010 | Partida | ud | Legalización de la instalación de climatización y DFO | 1 | 315 | 315 | 1 |  | 0
|  |  | Total CLI.12.04 | 1 | 8837.89 | 8837.89 | 1 | 800 | 800
IE.12.04 | Capítulo |  | INSTALACIONES ELÉCTRICAS | 1 | 1387.88 | 1387.88 | 1 | 0 | 0
01 | Capítulo |  | DESMONTAJES | 1 | 94.77 | 94.77 | 1 | 0 | 0
I31VDA070E | Partida | m | m. Identificación y desmontaje de circuito eléctrico. (Horario nocturno en estación). | 1 | 94.77 | 94.77 | 1 |  | 0
|  |  | Total 01 | 1 | 94.77 | 94.77 | 1 | 0 | 0
02 | Capítulo |  | PROTECCIÓN ELÉCTRICA EN CUADRO DE EQUIPOS | 1 | 246.9 | 246.9 | 1 | 0 | 0
I31BAD099X1X | Partida | u | Interrup. aut.+ diferencial 2x25 A. 300 mA. Clase AC | 1 | 246.9 | 246.9 | 1 |  | 0
|  |  | Total 02 | 1 | 246.9 | 246.9 | 1 | 0 | 0
03 | Capítulo |  | LÍNEA ALIMENTACIÓN DESDE CUADRO DE EQUIPOS | 1 | 96.6 | 96.6 | 1 | 0 | 0
I31CBC004NE | Partida | m | Cable Cu. de 3 x 6 mm². RZ1-K (AS)-0.6/1 KV. (Horario nocturno en estación). | 20 | 4.83 | 96.6 | 20 |  | 0
|  |  | Total 03 | 1 | 96.6 | 96.6 | 1 | 0 | 0
04 | Capítulo |  | SUBCUADRO ELÉCTRICO DE MANDO Y PROTECCIÓN EN PAV | 1 | 447.67 | 447.67 | 1 | 0 | 0
I31BDA008AVX3X | Partida | u | Cuadro PAV | 1 | 447.67 | 447.67 | 1 |  | 0
|  |  | Total 04 | 1 | 447.67 | 447.67 | 1 | 0 | 0
05 | Capítulo |  | CABLEADO INTERIOR | 1 | 46.2 | 46.2 | 1 | 0 | 0
I31CBC001NE | Partida | m | Cable Cu. de 3 x 1,5 mm². RZ1-K (AS)-0.6/1 KV. (Horario nocturno en estación). | 10 | 2.03 | 20.3 | 10 |  | 0
I31CBC002NE | Partida | m | Cable Cu. de 3 x 2,5 mm². RZ1-K (AS)-0.6/1 KV. (Horario nocturno en estación). | 10 | 2.59 | 25.9 | 10 |  | 0
|  |  | Total 05 | 1 | 46.2 | 46.2 | 1 | 0 | 0
06 | Capítulo |  | ILUMINACIÓN | 1 | 134 | 134 | 1 | 0 | 0
I31LDF280X | Partida | ud | LUM. LED SUP. REDONDO. TECHO 18W | 1 | 98.49 | 98.49 | 1 |  | 0
I31NSC010 | Partida | ud | PUNTO LUZ SENCILLO UNIPOLAR BL SIMON 82 | 1 | 35.51 | 35.51 | 1 |  | 0
|  |  | Total 06 | 1 | 134 | 134 | 1 | 0 | 0
07 | Capítulo |  | TOMAS DE CORRIENTE E INTERRUPTORES | 1 | 128.31 | 128.31 | 1 | 0 | 0
I31NSC110 | Partida | ud | BASE ENCHUFE TT SCHUKO BL SIMON 82 | 3 | 42.77 | 128.31 | 3 |  | 0
|  |  | Total 07 | 1 | 128.31 | 128.31 | 1 | 0 | 0
08 | Capítulo |  | DOCUMENTACIÓN FINAL DE OBRA | 1 | 46.68 | 46.68 | 1 | 0 | 0
I31VXX003PCXC | Partida | u | Documentación final de la obra de las instalaciones eléctricas | 1 | 46.68 | 46.68 | 1 |  | 0
|  |  | Total 08 | 1 | 46.68 | 46.68 | 1 | 0 | 0
09 | Capítulo |  | LEGALIZACIÓN Y TRAMITACIÓN | 1 | 146.75 | 146.75 | 1 | 0 | 0
I31VX001PCXC | Partida | u | Legalización de la modificacion de la instalación eléctrica | 1 | 146.75 | 146.75 | 1 |  | 0
|  |  | Total 09 | 1 | 146.75 | 146.75 | 1 | 0 | 0
|  |  | Total IE.12.04 | 1 | 1387.88 | 1387.88 | 1 | 0 | 0
|  |  | Total 01.12.04 | 1 | 19336.7 | 19336.7 | 1 | 1600 | 1600
01.12.05 | Capítulo |  | Estacion CONSERVATORIO | 1 | 18866.68 | 18866.68 | 1 | 1600 | 1600
ETV.12.05 | Capítulo |  | TRABAJOS PREVIOS | 1 | 1088.55 | 1088.55 | 1 | 0 | 0
ED1210 | Partida | m2 | CERRAMIENTO PROVISIONAL DE OBRA PARA INTERIOR DE PLACAS DE CARTÓN-YESO PINTADO EN AZUL (NOCTURNO) | 20 | 41.91 | 838.2 | 20 |  | 0
ED1170 | Partida | ud | RETIRADA E INSTALACIÓN PROVISIONAL DE CARTEL DE SEÑALIZACIÓN | 1 | 56.61 | 56.61 | 1 |  | 0
ED1400 | Partida | ud | PANELES DE ALUMINIO AVISO OBRA COLOCADOS SOBRE CERRAMIENTOS 70X100 | 2 | 96.87 | 193.74 | 2 |  | 0
|  |  | Total ETV.12.05 | 1 | 1088.55 | 1088.55 | 1 | 0 | 0
ED.12.05 | Capítulo |  | DESMONTAJES | 1 | 442.54 | 442.54 | 1 | 0 | 0
ED0981-N | Partida | ud | DESMONTAJE DE CONJUNTO MOSTRADOR | 1 | 26.42 | 26.42 | 1 |  | 0
ED0982-N | Partida | ud | DESMONTAJE DE MAMPARA COVID | 1 | 26.42 | 26.42 | 1 |  | 0
ED0983-N | Partida | ud | DESMONTAJE DE PUERTAS LATERALES DE CRISTAL | 2 | 13.21 | 26.42 | 2 |  | 0
ED0984-N | Partida | ud | DESMONTAJE DE TABLEROS FENÓLICOS DE SUELO DEL PAV | 2 | 13.21 | 26.42 | 2 |  | 0
ED0985-N | Partida | ud | DESMONTAJE DE PANELES DE MELAMINA DEL FRENTE DEL PAV | 4 | 13.21 | 52.84 | 4 |  | 0
ED0986-N | Partida | ud | DESMONTAJE DE PANEL INFORMATIVO | 1 | 26.42 | 26.42 | 1 |  | 0
ED0640 | Partida | m2 | DESMONTAJE DE PANEL DE CHAPA VITRIFICADA EN ZONA DE OBRAS | 5.5 | 13.21 | 72.66 | 5.5 |  | 0
ED0987-N | Partida | ml | DESMONTAJE DE ZÓCALO DE MADERA RECUBIERTO DE CHAPA DE ACERO INOX | 3 | 13.21 | 39.63 | 3 |  | 0
ED0988-N | Partida | m2 | DESMONTAJE DE ELEMENTOS DE LA ESTRUCTURA DEL PAV | 5.5 | 26.42 | 145.31 | 5.5 |  | 0
|  |  | Total ED.12.05 | 1 | 442.54 | 442.54 | 1 | 0 | 0
EA.12.05 | Capítulo |  | ALBAÑILERIA | 1 | 1167.04 | 1167.04 | 1 | 800 | 800
EAT0020 | Partida | m2 | TABICÓN DE LADRILLO H/D DE 25X12X8 CM | 5.5 | 19.67 | 108.19 | 5.5 |  | 0
EVG0070 | Partida | m2 | ENFOSCADO MAESTREADO-FRATASADO CSIV-W1 VERTICAL | 5.5 | 15.69 | 86.3 | 5.5 |  | 0
E12AC085 | Partida | m2 | ALICATADO AZULEJO BLANCO 20x20 CM. RECIBIDO C/ADHESIVO | 5.5 | 24.1 | 132.55 | 5.5 |  | 0
I02AUX001 | Partida | pa | Trabajos de Obra Civil auxiliar y ayudas de albañilería | 1 | 840 | 840 | 1 | 800 | 800
|  |  | Total EA.12.05 | 1 | 1167.04 | 1167.04 | 1 | 800 | 800
EK.12.05 | Capítulo |  | MOBILIARIO, MONTAJES Y VARIOS | 1 | 357.25 | 357.25 | 1 | 0 | 0
EK0340M | Partida | ud | PUESTO DE ATENCION AL CLIENTE EXENTO | 1 | 357.25 | 357.25 | 1 |  | 0
|  |  | Total EK.12.05 | 1 | 357.25 | 357.25 | 1 | 0 | 0
EHV.12.05 | Capítulo |  | VIDRIERIA | 1 | 2771.56 | 2771.56 | 1 | 0 | 0
EHV0124 | Partida | ud | PUERTAS LATERALES DE CRISTAL | 2 | 458.85 | 917.7 | 2 |  | 0
EHV0121 | Partida | ud | CRISTALES FIJOS CERRAMIENTO FRONTAL | 2 | 413.11 | 826.22 | 2 |  | 0
EHV0122 | Partida | ud | CRISTALES CORREDERAS | 2 | 438.47 | 876.94 | 2 |  | 0
EHV0123 | Partida | ud | UÑEROS - CORREDERAS | 2 | 75.35 | 150.7 | 2 |  | 0
|  |  | Total EHV.12.05 | 1 | 2771.56 | 2771.56 | 1 | 0 | 0
EHA.12.05 | Capítulo |  | CERRAJERIA | 1 | 2813.97 | 2813.97 | 1 | 0 | 0
EHI0100 | Partida | m2 | CHAPA DE ACERO INOXIDABLE EN REMATES. (NOCTURNO) | 2.07 | 224.13 | 463.95 | 2.07 |  | 0
EHAE0040-N | Partida | ud | MONTANTE DE ACERO INOX | 2 | 504 | 1008 | 2 |  | 0
EHAE0041-N | Partida | ud | CERRADURA ALOJ. BOMBIN CERRAD. | 1 | 156.44 | 156.44 | 1 |  | 0
EHAE0042-N | Partida | ud | CERRADURA (BOMBIN) | 1 | 292.94 | 292.94 | 1 |  | 0
EHAE0044-N | Partida | ud | GUIA CRISTAL CORREDERA | 2 | 112.27 | 224.54 | 2 |  | 0
EHAE0010-N | Partida | ud | PIES AJUSTABLES SUSTITUCIÓN DE RUEDAS | 1 | 89.84 | 89.84 | 1 |  | 0
EHAE0020-N | Partida | ud | SUPLEMENTO DE ESTRUCTURA ENCUENTRO TECHO | 1 | 68.45 | 68.45 | 1 |  | 0
EHAE0030-N | Partida | ud | TECHO DEL CERRAMIENTO | 1 | 465.73 | 465.73 | 1 |  | 0
EHAE0050-N | Partida | ud | PERFIL METÁLICO PARA APOYO DE MONTANTES | 1 | 44.08 | 44.08 | 1 |  | 0
|  |  | Total EHA.12.05 | 1 | 2813.97 | 2813.97 | 1 | 0 | 0
CLI.12.05 | Capítulo |  | CLIMATIZACION | 1 | 8837.89 | 8837.89 | 1 | 800 | 800
I02MPV012 | Partida | ud | Desmontaje y retirada de equipo de confort existente | 1 | 672 | 672 | 1 |  | 0
I02M017 | Partida | ud | Equipo autónomo partido 1x1 de expansión directa, B/C, Inverter, de potencia frigorífica/calorífica nominal de 2,6 kW/3,2 kW | 1 | 1409.55 | 1409.55 | 1 |  | 0
I02M004 | Partida | m | Líneas frigoríficas (liquido-gas) fabricadas en cobre deshidratado, sin soldadura, de Ø1/4"-3/8" y 0,8/0,8 mm de espesor | 20 | 30.06 | 601.2 | 20 |  | 0
IO2EO005 | Partida | ml | Canaleta de aluminio lacado e=2,0 mm | 30 | 39.25 | 1177.5 | 30 |  | 0
I02M006 | Partida | ud | Tuberías de desagüe de condensados en PVC rígido de Ø32 mm | 1 | 94.5 | 94.5 | 1 |  | 0
IO2MDC210 | Partida | m² | Conducto rectangular de aire secundario, de 250x200 mm, fabricado en lana mineral de alta densidad e=25 mm | 16.5 | 36.42 | 600.93 | 16.5 |  | 0
I02MDR116 | Partida | ud | Rejilla lineal de impulsión de aire, de 1000x100 mm | 1 | 140.96 | 140.96 | 1 |  | 0
I02MDR228 | Partida | ud | Rejilla de retorno de aire de 400x300 mm | 1 | 77.7 | 77.7 | 1 |  | 0
IO2EG001 | Partida | ud | Cuadro eléctrico secundario de mando y protección para instalación de climatización | 1 | 672 | 672 | 1 |  | 0
I02MPV19 | Partida | ud | Interruptor automático magnetotérmico 2x16 A para nuevo equipo de climatización de PAV | 1 | 139.82 | 139.82 | 1 |  | 0
I02MPV21 | Partida | ud | Bloque diferencial Vigi iC60 - 2P - 16A - 30mA - clase AC para nuevo equipo de climatización de PAV | 1 | 160.58 | 160.58 | 1 |  | 0
IO2ECE001 | Partida | m | Canalización y cableado eléctrico de alimentación (fuerza) realizado en Cu. de 2 x 2,5 mm²+T, tipo RZ1-K (AS) - 0,6/1 kV | 20 | 6.58 | 131.6 | 20 |  | 0
IO2ECE003 | Partida | m | Manguera de interconexión (fuerza y control) de Cu. de 2 x 2,5 mm²+T, tipo RZ1-K (AS) - 0,6/1 kV | 20 | 6.58 | 131.6 | 20 |  | 0
IO2CS001 | Partida | ud | Mando de control remoto de Tª ambiente, cableado, con sonda de temperatura integrada y programador horario-semanal | 1 | 129.35 | 129.35 | 1 |  | 0
IO2ECS001 | Partida | m | Canalización y cableado eléctrico de control realizado en Cu. de 2 x 1 mm², tipo RZ1-K (AS) - 0,6/1 kV | 10 | 6.36 | 63.6 | 10 |  | 0
I02AUX001 | Partida | pa | Trabajos de Obra Civil auxiliar y ayudas de albañilería | 1 | 840 | 840 | 1 | 800 | 800
IO2EG023 | Partida | ml | Bandeja metálica de rejilla de acero galv. en caliente, tipo Rejiband, de 300x100 mm, para soporte de líneas frigoríficas y cabl | 40 | 37 | 1480 | 40 |  | 0
I02W010 | Partida | ud | Legalización de la instalación de climatización y DFO | 1 | 315 | 315 | 1 |  | 0
|  |  | Total CLI.12.05 | 1 | 8837.89 | 8837.89 | 1 | 800 | 800
IE.12.05 | Capítulo |  | INSTALACIONES ELÉCTRICAS | 1 | 1387.88 | 1387.88 | 1 | 0 | 0
01 | Capítulo |  | DESMONTAJES | 1 | 94.77 | 94.77 | 1 | 0 | 0
I31VDA070E | Partida | m | m. Identificación y desmontaje de circuito eléctrico. (Horario nocturno en estación). | 1 | 94.77 | 94.77 | 1 |  | 0
|  |  | Total 01 | 1 | 94.77 | 94.77 | 1 | 0 | 0
02 | Capítulo |  | PROTECCIÓN ELÉCTRICA EN CUADRO DE EQUIPOS | 1 | 246.9 | 246.9 | 1 | 0 | 0
I31BAD099X1X | Partida | u | Interrup. aut.+ diferencial 2x25 A. 300 mA. Clase AC | 1 | 246.9 | 246.9 | 1 |  | 0
|  |  | Total 02 | 1 | 246.9 | 246.9 | 1 | 0 | 0
03 | Capítulo |  | LÍNEA ALIMENTACIÓN DESDE CUADRO DE EQUIPOS | 1 | 96.6 | 96.6 | 1 | 0 | 0
I31CBC004NE | Partida | m | Cable Cu. de 3 x 6 mm². RZ1-K (AS)-0.6/1 KV. (Horario nocturno en estación). | 20 | 4.83 | 96.6 | 20 |  | 0
|  |  | Total 03 | 1 | 96.6 | 96.6 | 1 | 0 | 0
04 | Capítulo |  | SUBCUADRO ELÉCTRICO DE MANDO Y PROTECCIÓN EN PAV | 1 | 447.67 | 447.67 | 1 | 0 | 0
I31BDA008AVX3X | Partida | u | Cuadro PAV | 1 | 447.67 | 447.67 | 1 |  | 0
|  |  | Total 04 | 1 | 447.67 | 447.67 | 1 | 0 | 0
05 | Capítulo |  | CABLEADO INTERIOR | 1 | 46.2 | 46.2 | 1 | 0 | 0
I31CBC001NE | Partida | m | Cable Cu. de 3 x 1,5 mm². RZ1-K (AS)-0.6/1 KV. (Horario nocturno en estación). | 10 | 2.03 | 20.3 | 10 |  | 0
I31CBC002NE | Partida | m | Cable Cu. de 3 x 2,5 mm². RZ1-K (AS)-0.6/1 KV. (Horario nocturno en estación). | 10 | 2.59 | 25.9 | 10 |  | 0
|  |  | Total 05 | 1 | 46.2 | 46.2 | 1 | 0 | 0
06 | Capítulo |  | ILUMINACIÓN | 1 | 134 | 134 | 1 | 0 | 0
I31LDF280X | Partida | ud | LUM. LED SUP. REDONDO. TECHO 18W | 1 | 98.49 | 98.49 | 1 |  | 0
I31NSC010 | Partida | ud | PUNTO LUZ SENCILLO UNIPOLAR BL SIMON 82 | 1 | 35.51 | 35.51 | 1 |  | 0
|  |  | Total 06 | 1 | 134 | 134 | 1 | 0 | 0
07 | Capítulo |  | TOMAS DE CORRIENTE E INTERRUPTORES | 1 | 128.31 | 128.31 | 1 | 0 | 0
I31NSC110 | Partida | ud | BASE ENCHUFE TT SCHUKO BL SIMON 82 | 3 | 42.77 | 128.31 | 3 |  | 0
|  |  | Total 07 | 1 | 128.31 | 128.31 | 1 | 0 | 0
08 | Capítulo |  | DOCUMENTACIÓN FINAL DE OBRA | 1 | 46.68 | 46.68 | 1 | 0 | 0
I31VXX003PCXC | Partida | u | Documentación final de la obra de las instalaciones eléctricas | 1 | 46.68 | 46.68 | 1 |  | 0
|  |  | Total 08 | 1 | 46.68 | 46.68 | 1 | 0 | 0
09 | Capítulo |  | LEGALIZACIÓN Y TRAMITACIÓN | 1 | 146.75 | 146.75 | 1 | 0 | 0
I31VX001PCXC | Partida | u | Legalización de la modificacion de la instalación eléctrica | 1 | 146.75 | 146.75 | 1 |  | 0
|  |  | Total 09 | 1 | 146.75 | 146.75 | 1 | 0 | 0
|  |  | Total IE.12.05 | 1 | 1387.88 | 1387.88 | 1 | 0 | 0
|  |  | Total 01.12.05 | 1 | 18866.68 | 18866.68 | 1 | 1600 | 1600
01.12.06 | Capítulo |  | Estacion EL BERCIAL | 1 | 19336.7 | 19336.7 | 1 | 1600 | 1600
ETV.12.06 | Capítulo |  | TRABAJOS PREVIOS | 1 | 1088.55 | 1088.55 | 1 | 0 | 0
ED1210 | Partida | m2 | CERRAMIENTO PROVISIONAL DE OBRA PARA INTERIOR DE PLACAS DE CARTÓN-YESO PINTADO EN AZUL (NOCTURNO) | 20 | 41.91 | 838.2 | 20 |  | 0
ED1170 | Partida | ud | RETIRADA E INSTALACIÓN PROVISIONAL DE CARTEL DE SEÑALIZACIÓN | 1 | 56.61 | 56.61 | 1 |  | 0
ED1400 | Partida | ud | PANELES DE ALUMINIO AVISO OBRA COLOCADOS SOBRE CERRAMIENTOS 70X100 | 2 | 96.87 | 193.74 | 2 |  | 0
|  |  | Total ETV.12.06 | 1 | 1088.55 | 1088.55 | 1 | 0 | 0
ED.12.06 | Capítulo |  | DESMONTAJES | 1 | 489.72 | 489.72 | 1 | 0 | 0
ED0981-N | Partida | ud | DESMONTAJE DE CONJUNTO MOSTRADOR | 1 | 26.42 | 26.42 | 1 |  | 0
ED0982-N | Partida | ud | DESMONTAJE DE MAMPARA COVID | 1 | 26.42 | 26.42 | 1 |  | 0
ED0983-N | Partida | ud | DESMONTAJE DE PUERTAS LATERALES DE CRISTAL | 2 | 13.21 | 26.42 | 2 |  | 0
ED0984-N | Partida | ud | DESMONTAJE DE TABLEROS FENÓLICOS DE SUELO DEL PAV | 2 | 13.21 | 26.42 | 2 |  | 0
ED0985-N | Partida | ud | DESMONTAJE DE PANELES DE MELAMINA DEL FRENTE DEL PAV | 4 | 13.21 | 52.84 | 4 |  | 0
ED0986-N | Partida | ud | DESMONTAJE DE PANEL INFORMATIVO | 1 | 26.42 | 26.42 | 1 |  | 0
ED0640 | Partida | m2 | DESMONTAJE DE PANEL DE CHAPA VITRIFICADA EN ZONA DE OBRAS | 5.5 | 13.21 | 72.66 | 5.5 |  | 0
ED0987-N | Partida | ml | DESMONTAJE DE ZÓCALO DE MADERA RECUBIERTO DE CHAPA DE ACERO INOX | 3 | 13.21 | 39.63 | 3 |  | 0
ED0988-N | Partida | m2 | DESMONTAJE DE ELEMENTOS DE LA ESTRUCTURA DEL PAV | 5.5 | 26.42 | 145.31 | 5.5 |  | 0
ED0700 | Partida | m | DESMONTAJE DE PANTALLA DE ENCAUZAMIENTO, PARA REUTILIZACIÓN (NOCTURNO) | 2 | 23.59 | 47.18 | 2 |  | 0
|  |  | Total ED.12.06 | 1 | 489.72 | 489.72 | 1 | 0 | 0
EA.12.06 | Capítulo |  | ALBAÑILERIA | 1 | 1167.04 | 1167.04 | 1 | 800 | 800
EAT0020 | Partida | m2 | TABICÓN DE LADRILLO H/D DE 25X12X8 CM | 5.5 | 19.67 | 108.19 | 5.5 |  | 0
EVG0070 | Partida | m2 | ENFOSCADO MAESTREADO-FRATASADO CSIV-W1 VERTICAL | 5.5 | 15.69 | 86.3 | 5.5 |  | 0
E12AC085 | Partida | m2 | ALICATADO AZULEJO BLANCO 20x20 CM. RECIBIDO C/ADHESIVO | 5.5 | 24.1 | 132.55 | 5.5 |  | 0
I02AUX001 | Partida | pa | Trabajos de Obra Civil auxiliar y ayudas de albañilería | 1 | 840 | 840 | 1 | 800 | 800
|  |  | Total EA.12.06 | 1 | 1167.04 | 1167.04 | 1 | 800 | 800
EK.12.06 | Capítulo |  | MOBILIARIO, MONTAJES Y VARIOS | 1 | 780.09 | 780.09 | 1 | 0 | 0
EK0340M | Partida | ud | PUESTO DE ATENCION AL CLIENTE EXENTO | 1 | 357.25 | 357.25 | 1 |  | 0
EK0310 | Partida | ud | PANTALLA DE ENCAUZAMIENTO DE 80X100 CM ACRISTALADO. (NOCTURNO) | 2 | 211.42 | 422.84 | 2 |  | 0
|  |  | Total EK.12.06 | 1 | 780.09 | 780.09 | 1 | 0 | 0
EHV.12.06 | Capítulo |  | VIDRIERIA | 1 | 2771.56 | 2771.56 | 1 | 0 | 0
EHV0124 | Partida | ud | PUERTAS LATERALES DE CRISTAL | 2 | 458.85 | 917.7 | 2 |  | 0
EHV0121 | Partida | ud | CRISTALES FIJOS CERRAMIENTO FRONTAL | 2 | 413.11 | 826.22 | 2 |  | 0
EHV0122 | Partida | ud | CRISTALES CORREDERAS | 2 | 438.47 | 876.94 | 2 |  | 0
EHV0123 | Partida | ud | UÑEROS - CORREDERAS | 2 | 75.35 | 150.7 | 2 |  | 0
|  |  | Total EHV.12.06 | 1 | 2771.56 | 2771.56 | 1 | 0 | 0
EHA.12.06 | Capítulo |  | CERRAJERIA | 1 | 2813.97 | 2813.97 | 1 | 0 | 0
EHI0100 | Partida | m2 | CHAPA DE ACERO INOXIDABLE EN REMATES. (NOCTURNO) | 2.07 | 224.13 | 463.95 | 2.07 |  | 0
EHAE0040-N | Partida | ud | MONTANTE DE ACERO INOX | 2 | 504 | 1008 | 2 |  | 0
EHAE0041-N | Partida | ud | CERRADURA ALOJ. BOMBIN CERRAD. | 1 | 156.44 | 156.44 | 1 |  | 0
EHAE0042-N | Partida | ud | CERRADURA (BOMBIN) | 1 | 292.94 | 292.94 | 1 |  | 0
EHAE0044-N | Partida | ud | GUIA CRISTAL CORREDERA | 2 | 112.27 | 224.54 | 2 |  | 0
EHAE0010-N | Partida | ud | PIES AJUSTABLES SUSTITUCIÓN DE RUEDAS | 1 | 89.84 | 89.84 | 1 |  | 0
EHAE0020-N | Partida | ud | SUPLEMENTO DE ESTRUCTURA ENCUENTRO TECHO | 1 | 68.45 | 68.45 | 1 |  | 0
EHAE0030-N | Partida | ud | TECHO DEL CERRAMIENTO | 1 | 465.73 | 465.73 | 1 |  | 0
EHAE0050-N | Partida | ud | PERFIL METÁLICO PARA APOYO DE MONTANTES | 1 | 44.08 | 44.08 | 1 |  | 0
|  |  | Total EHA.12.06 | 1 | 2813.97 | 2813.97 | 1 | 0 | 0
CLI.12.06 | Capítulo |  | CLIMATIZACION | 1 | 8837.89 | 8837.89 | 1 | 800 | 800
I02MPV012 | Partida | ud | Desmontaje y retirada de equipo de confort existente | 1 | 672 | 672 | 1 |  | 0
I02M017 | Partida | ud | Equipo autónomo partido 1x1 de expansión directa, B/C, Inverter, de potencia frigorífica/calorífica nominal de 2,6 kW/3,2 kW | 1 | 1409.55 | 1409.55 | 1 |  | 0
I02M004 | Partida | m | Líneas frigoríficas (liquido-gas) fabricadas en cobre deshidratado, sin soldadura, de Ø1/4"-3/8" y 0,8/0,8 mm de espesor | 20 | 30.06 | 601.2 | 20 |  | 0
IO2EO005 | Partida | ml | Canaleta de aluminio lacado e=2,0 mm | 30 | 39.25 | 1177.5 | 30 |  | 0
I02M006 | Partida | ud | Tuberías de desagüe de condensados en PVC rígido de Ø32 mm | 1 | 94.5 | 94.5 | 1 |  | 0
IO2MDC210 | Partida | m² | Conducto rectangular de aire secundario, de 250x200 mm, fabricado en lana mineral de alta densidad e=25 mm | 16.5 | 36.42 | 600.93 | 16.5 |  | 0
I02MDR116 | Partida | ud | Rejilla lineal de impulsión de aire, de 1000x100 mm | 1 | 140.96 | 140.96 | 1 |  | 0
I02MDR228 | Partida | ud | Rejilla de retorno de aire de 400x300 mm | 1 | 77.7 | 77.7 | 1 |  | 0
IO2EG001 | Partida | ud | Cuadro eléctrico secundario de mando y protección para instalación de climatización | 1 | 672 | 672 | 1 |  | 0
I02MPV19 | Partida | ud | Interruptor automático magnetotérmico 2x16 A para nuevo equipo de climatización de PAV | 1 | 139.82 | 139.82 | 1 |  | 0
I02MPV21 | Partida | ud | Bloque diferencial Vigi iC60 - 2P - 16A - 30mA - clase AC para nuevo equipo de climatización de PAV | 1 | 160.58 | 160.58 | 1 |  | 0
IO2ECE001 | Partida | m | Canalización y cableado eléctrico de alimentación (fuerza) realizado en Cu. de 2 x 2,5 mm²+T, tipo RZ1-K (AS) - 0,6/1 kV | 20 | 6.58 | 131.6 | 20 |  | 0
IO2ECE003 | Partida | m | Manguera de interconexión (fuerza y control) de Cu. de 2 x 2,5 mm²+T, tipo RZ1-K (AS) - 0,6/1 kV | 20 | 6.58 | 131.6 | 20 |  | 0
IO2CS001 | Partida | ud | Mando de control remoto de Tª ambiente, cableado, con sonda de temperatura integrada y programador horario-semanal | 1 | 129.35 | 129.35 | 1 |  | 0
IO2ECS001 | Partida | m | Canalización y cableado eléctrico de control realizado en Cu. de 2 x 1 mm², tipo RZ1-K (AS) - 0,6/1 kV | 10 | 6.36 | 63.6 | 10 |  | 0
I02AUX001 | Partida | pa | Trabajos de Obra Civil auxiliar y ayudas de albañilería | 1 | 840 | 840 | 1 | 800 | 800
IO2EG023 | Partida | ml | Bandeja metálica de rejilla de acero galv. en caliente, tipo Rejiband, de 300x100 mm, para soporte de líneas frigoríficas y cabl | 40 | 37 | 1480 | 40 |  | 0
I02W010 | Partida | ud | Legalización de la instalación de climatización y DFO | 1 | 315 | 315 | 1 |  | 0
|  |  | Total CLI.12.06 | 1 | 8837.89 | 8837.89 | 1 | 800 | 800
IE.12.06 | Capítulo |  | INSTALACIONES ELÉCTRICAS | 1 | 1387.88 | 1387.88 | 1 | 0 | 0
01 | Capítulo |  | DESMONTAJES | 1 | 94.77 | 94.77 | 1 | 0 | 0
I31VDA070E | Partida | m | m. Identificación y desmontaje de circuito eléctrico. (Horario nocturno en estación). | 1 | 94.77 | 94.77 | 1 |  | 0
|  |  | Total 01 | 1 | 94.77 | 94.77 | 1 | 0 | 0
02 | Capítulo |  | PROTECCIÓN ELÉCTRICA EN CUADRO DE EQUIPOS | 1 | 246.9 | 246.9 | 1 | 0 | 0
I31BAD099X1X | Partida | u | Interrup. aut.+ diferencial 2x25 A. 300 mA. Clase AC | 1 | 246.9 | 246.9 | 1 |  | 0
|  |  | Total 02 | 1 | 246.9 | 246.9 | 1 | 0 | 0
03 | Capítulo |  | LÍNEA ALIMENTACIÓN DESDE CUADRO DE EQUIPOS | 1 | 96.6 | 96.6 | 1 | 0 | 0
I31CBC004NE | Partida | m | Cable Cu. de 3 x 6 mm². RZ1-K (AS)-0.6/1 KV. (Horario nocturno en estación). | 20 | 4.83 | 96.6 | 20 |  | 0
|  |  | Total 03 | 1 | 96.6 | 96.6 | 1 | 0 | 0
04 | Capítulo |  | SUBCUADRO ELÉCTRICO DE MANDO Y PROTECCIÓN EN PAV | 1 | 447.67 | 447.67 | 1 | 0 | 0
I31BDA008AVX3X | Partida | u | Cuadro PAV | 1 | 447.67 | 447.67 | 1 |  | 0
|  |  | Total 04 | 1 | 447.67 | 447.67 | 1 | 0 | 0
05 | Capítulo |  | CABLEADO INTERIOR | 1 | 46.2 | 46.2 | 1 | 0 | 0
I31CBC001NE | Partida | m | Cable Cu. de 3 x 1,5 mm². RZ1-K (AS)-0.6/1 KV. (Horario nocturno en estación). | 10 | 2.03 | 20.3 | 10 |  | 0
I31CBC002NE | Partida | m | Cable Cu. de 3 x 2,5 mm². RZ1-K (AS)-0.6/1 KV. (Horario nocturno en estación). | 10 | 2.59 | 25.9 | 10 |  | 0
|  |  | Total 05 | 1 | 46.2 | 46.2 | 1 | 0 | 0
06 | Capítulo |  | ILUMINACIÓN | 1 | 134 | 134 | 1 | 0 | 0
I31LDF280X | Partida | ud | LUM. LED SUP. REDONDO. TECHO 18W | 1 | 98.49 | 98.49 | 1 |  | 0
I31NSC010 | Partida | ud | PUNTO LUZ SENCILLO UNIPOLAR BL SIMON 82 | 1 | 35.51 | 35.51 | 1 |  | 0
|  |  | Total 06 | 1 | 134 | 134 | 1 | 0 | 0
07 | Capítulo |  | TOMAS DE CORRIENTE E INTERRUPTORES | 1 | 128.31 | 128.31 | 1 | 0 | 0
I31NSC110 | Partida | ud | BASE ENCHUFE TT SCHUKO BL SIMON 82 | 3 | 42.77 | 128.31 | 3 |  | 0
|  |  | Total 07 | 1 | 128.31 | 128.31 | 1 | 0 | 0
08 | Capítulo |  | DOCUMENTACIÓN FINAL DE OBRA | 1 | 46.68 | 46.68 | 1 | 0 | 0
I31VXX003PCXC | Partida | u | Documentación final de la obra de las instalaciones eléctricas | 1 | 46.68 | 46.68 | 1 |  | 0
|  |  | Total 08 | 1 | 46.68 | 46.68 | 1 | 0 | 0
09 | Capítulo |  | LEGALIZACIÓN Y TRAMITACIÓN | 1 | 146.75 | 146.75 | 1 | 0 | 0
I31VX001PCXC | Partida | u | Legalización de la modificacion de la instalación eléctrica | 1 | 146.75 | 146.75 | 1 |  | 0
|  |  | Total 09 | 1 | 146.75 | 146.75 | 1 | 0 | 0
|  |  | Total IE.12.06 | 1 | 1387.88 | 1387.88 | 1 | 0 | 0
|  |  | Total 01.12.06 | 1 | 19336.7 | 19336.7 | 1 | 1600 | 1600
01.12.07 | Capítulo |  | Estacion EL CARRASCAL | 1 | 19336.7 | 19336.7 | 1 | 1600 | 1600
ETV.12.07 | Capítulo |  | TRABAJOS PREVIOS | 1 | 1088.55 | 1088.55 | 1 | 0 | 0
ED1210 | Partida | m2 | CERRAMIENTO PROVISIONAL DE OBRA PARA INTERIOR DE PLACAS DE CARTÓN-YESO PINTADO EN AZUL (NOCTURNO) | 20 | 41.91 | 838.2 | 20 |  | 0
ED1170 | Partida | ud | RETIRADA E INSTALACIÓN PROVISIONAL DE CARTEL DE SEÑALIZACIÓN | 1 | 56.61 | 56.61 | 1 |  | 0
ED1400 | Partida | ud | PANELES DE ALUMINIO AVISO OBRA COLOCADOS SOBRE CERRAMIENTOS 70X100 | 2 | 96.87 | 193.74 | 2 |  | 0
|  |  | Total ETV.12.07 | 1 | 1088.55 | 1088.55 | 1 | 0 | 0
ED.12.07 | Capítulo |  | DESMONTAJES | 1 | 489.72 | 489.72 | 1 | 0 | 0
ED0981-N | Partida | ud | DESMONTAJE DE CONJUNTO MOSTRADOR | 1 | 26.42 | 26.42 | 1 |  | 0
ED0982-N | Partida | ud | DESMONTAJE DE MAMPARA COVID | 1 | 26.42 | 26.42 | 1 |  | 0
ED0983-N | Partida | ud | DESMONTAJE DE PUERTAS LATERALES DE CRISTAL | 2 | 13.21 | 26.42 | 2 |  | 0
ED0984-N | Partida | ud | DESMONTAJE DE TABLEROS FENÓLICOS DE SUELO DEL PAV | 2 | 13.21 | 26.42 | 2 |  | 0
ED0985-N | Partida | ud | DESMONTAJE DE PANELES DE MELAMINA DEL FRENTE DEL PAV | 4 | 13.21 | 52.84 | 4 |  | 0
ED0986-N | Partida | ud | DESMONTAJE DE PANEL INFORMATIVO | 1 | 26.42 | 26.42 | 1 |  | 0
ED0640 | Partida | m2 | DESMONTAJE DE PANEL DE CHAPA VITRIFICADA EN ZONA DE OBRAS | 5.5 | 13.21 | 72.66 | 5.5 |  | 0
ED0987-N | Partida | ml | DESMONTAJE DE ZÓCALO DE MADERA RECUBIERTO DE CHAPA DE ACERO INOX | 3 | 13.21 | 39.63 | 3 |  | 0
ED0988-N | Partida | m2 | DESMONTAJE DE ELEMENTOS DE LA ESTRUCTURA DEL PAV | 5.5 | 26.42 | 145.31 | 5.5 |  | 0
ED0700 | Partida | m | DESMONTAJE DE PANTALLA DE ENCAUZAMIENTO, PARA REUTILIZACIÓN (NOCTURNO) | 2 | 23.59 | 47.18 | 2 |  | 0
|  |  | Total ED.12.07 | 1 | 489.72 | 489.72 | 1 | 0 | 0
EA.12.07 | Capítulo |  | ALBAÑILERIA | 1 | 1167.04 | 1167.04 | 1 | 800 | 800
EAT0020 | Partida | m2 | TABICÓN DE LADRILLO H/D DE 25X12X8 CM | 5.5 | 19.67 | 108.19 | 5.5 |  | 0
EVG0070 | Partida | m2 | ENFOSCADO MAESTREADO-FRATASADO CSIV-W1 VERTICAL | 5.5 | 15.69 | 86.3 | 5.5 |  | 0
E12AC085 | Partida | m2 | ALICATADO AZULEJO BLANCO 20x20 CM. RECIBIDO C/ADHESIVO | 5.5 | 24.1 | 132.55 | 5.5 |  | 0
I02AUX001 | Partida | pa | Trabajos de Obra Civil auxiliar y ayudas de albañilería | 1 | 840 | 840 | 1 | 800 | 800
|  |  | Total EA.12.07 | 1 | 1167.04 | 1167.04 | 1 | 800 | 800
EK.12.07 | Capítulo |  | MOBILIARIO, MONTAJES Y VARIOS | 1 | 780.09 | 780.09 | 1 | 0 | 0
EK0340M | Partida | ud | PUESTO DE ATENCION AL CLIENTE EXENTO | 1 | 357.25 | 357.25 | 1 |  | 0
EK0310 | Partida | ud | PANTALLA DE ENCAUZAMIENTO DE 80X100 CM ACRISTALADO. (NOCTURNO) | 2 | 211.42 | 422.84 | 2 |  | 0
|  |  | Total EK.12.07 | 1 | 780.09 | 780.09 | 1 | 0 | 0
EHV.12.07 | Capítulo |  | VIDRIERIA | 1 | 2771.56 | 2771.56 | 1 | 0 | 0
EHV0124 | Partida | ud | PUERTAS LATERALES DE CRISTAL | 2 | 458.85 | 917.7 | 2 |  | 0
EHV0121 | Partida | ud | CRISTALES FIJOS CERRAMIENTO FRONTAL | 2 | 413.11 | 826.22 | 2 |  | 0
EHV0122 | Partida | ud | CRISTALES CORREDERAS | 2 | 438.47 | 876.94 | 2 |  | 0
EHV0123 | Partida | ud | UÑEROS - CORREDERAS | 2 | 75.35 | 150.7 | 2 |  | 0
|  |  | Total EHV.12.07 | 1 | 2771.56 | 2771.56 | 1 | 0 | 0
EHA.12.07 | Capítulo |  | CERRAJERIA | 1 | 2813.97 | 2813.97 | 1 | 0 | 0
EHI0100 | Partida | m2 | CHAPA DE ACERO INOXIDABLE EN REMATES. (NOCTURNO) | 2.07 | 224.13 | 463.95 | 2.07 |  | 0
EHAE0040-N | Partida | ud | MONTANTE DE ACERO INOX | 2 | 504 | 1008 | 2 |  | 0
EHAE0041-N | Partida | ud | CERRADURA ALOJ. BOMBIN CERRAD. | 1 | 156.44 | 156.44 | 1 |  | 0
EHAE0042-N | Partida | ud | CERRADURA (BOMBIN) | 1 | 292.94 | 292.94 | 1 |  | 0
EHAE0044-N | Partida | ud | GUIA CRISTAL CORREDERA | 2 | 112.27 | 224.54 | 2 |  | 0
EHAE0010-N | Partida | ud | PIES AJUSTABLES SUSTITUCIÓN DE RUEDAS | 1 | 89.84 | 89.84 | 1 |  | 0
EHAE0020-N | Partida | ud | SUPLEMENTO DE ESTRUCTURA ENCUENTRO TECHO | 1 | 68.45 | 68.45 | 1 |  | 0
EHAE0030-N | Partida | ud | TECHO DEL CERRAMIENTO | 1 | 465.73 | 465.73 | 1 |  | 0
EHAE0050-N | Partida | ud | PERFIL METÁLICO PARA APOYO DE MONTANTES | 1 | 44.08 | 44.08 | 1 |  | 0
|  |  | Total EHA.12.07 | 1 | 2813.97 | 2813.97 | 1 | 0 | 0
CLI.12.07 | Capítulo |  | CLIMATIZACION | 1 | 8837.89 | 8837.89 | 1 | 800 | 800
I02MPV012 | Partida | ud | Desmontaje y retirada de equipo de confort existente | 1 | 672 | 672 | 1 |  | 0
I02M017 | Partida | ud | Equipo autónomo partido 1x1 de expansión directa, B/C, Inverter, de potencia frigorífica/calorífica nominal de 2,6 kW/3,2 kW | 1 | 1409.55 | 1409.55 | 1 |  | 0
I02M004 | Partida | m | Líneas frigoríficas (liquido-gas) fabricadas en cobre deshidratado, sin soldadura, de Ø1/4"-3/8" y 0,8/0,8 mm de espesor | 20 | 30.06 | 601.2 | 20 |  | 0
IO2EO005 | Partida | ml | Canaleta de aluminio lacado e=2,0 mm | 30 | 39.25 | 1177.5 | 30 |  | 0
I02M006 | Partida | ud | Tuberías de desagüe de condensados en PVC rígido de Ø32 mm | 1 | 94.5 | 94.5 | 1 |  | 0
IO2MDC210 | Partida | m² | Conducto rectangular de aire secundario, de 250x200 mm, fabricado en lana mineral de alta densidad e=25 mm | 16.5 | 36.42 | 600.93 | 16.5 |  | 0
I02MDR116 | Partida | ud | Rejilla lineal de impulsión de aire, de 1000x100 mm | 1 | 140.96 | 140.96 | 1 |  | 0
I02MDR228 | Partida | ud | Rejilla de retorno de aire de 400x300 mm | 1 | 77.7 | 77.7 | 1 |  | 0
IO2EG001 | Partida | ud | Cuadro eléctrico secundario de mando y protección para instalación de climatización | 1 | 672 | 672 | 1 |  | 0
I02MPV19 | Partida | ud | Interruptor automático magnetotérmico 2x16 A para nuevo equipo de climatización de PAV | 1 | 139.82 | 139.82 | 1 |  | 0
I02MPV21 | Partida | ud | Bloque diferencial Vigi iC60 - 2P - 16A - 30mA - clase AC para nuevo equipo de climatización de PAV | 1 | 160.58 | 160.58 | 1 |  | 0
IO2ECE001 | Partida | m | Canalización y cableado eléctrico de alimentación (fuerza) realizado en Cu. de 2 x 2,5 mm²+T, tipo RZ1-K (AS) - 0,6/1 kV | 20 | 6.58 | 131.6 | 20 |  | 0
IO2ECE003 | Partida | m | Manguera de interconexión (fuerza y control) de Cu. de 2 x 2,5 mm²+T, tipo RZ1-K (AS) - 0,6/1 kV | 20 | 6.58 | 131.6 | 20 |  | 0
IO2CS001 | Partida | ud | Mando de control remoto de Tª ambiente, cableado, con sonda de temperatura integrada y programador horario-semanal | 1 | 129.35 | 129.35 | 1 |  | 0
IO2ECS001 | Partida | m | Canalización y cableado eléctrico de control realizado en Cu. de 2 x 1 mm², tipo RZ1-K (AS) - 0,6/1 kV | 10 | 6.36 | 63.6 | 10 |  | 0
I02AUX001 | Partida | pa | Trabajos de Obra Civil auxiliar y ayudas de albañilería | 1 | 840 | 840 | 1 | 800 | 800
IO2EG023 | Partida | ml | Bandeja metálica de rejilla de acero galv. en caliente, tipo Rejiband, de 300x100 mm, para soporte de líneas frigoríficas y cabl | 40 | 37 | 1480 | 40 |  | 0
I02W010 | Partida | ud | Legalización de la instalación de climatización y DFO | 1 | 315 | 315 | 1 |  | 0
|  |  | Total CLI.12.07 | 1 | 8837.89 | 8837.89 | 1 | 800 | 800
IE.12.07 | Capítulo |  | INSTALACIONES ELÉCTRICAS | 1 | 1387.88 | 1387.88 | 1 | 0 | 0
01 | Capítulo |  | DESMONTAJES | 1 | 94.77 | 94.77 | 1 | 0 | 0
I31VDA070E | Partida | m | m. Identificación y desmontaje de circuito eléctrico. (Horario nocturno en estación). | 1 | 94.77 | 94.77 | 1 |  | 0
|  |  | Total 01 | 1 | 94.77 | 94.77 | 1 | 0 | 0
02 | Capítulo |  | PROTECCIÓN ELÉCTRICA EN CUADRO DE EQUIPOS | 1 | 246.9 | 246.9 | 1 | 0 | 0
I31BAD099X1X | Partida | u | Interrup. aut.+ diferencial 2x25 A. 300 mA. Clase AC | 1 | 246.9 | 246.9 | 1 |  | 0
|  |  | Total 02 | 1 | 246.9 | 246.9 | 1 | 0 | 0
03 | Capítulo |  | LÍNEA ALIMENTACIÓN DESDE CUADRO DE EQUIPOS | 1 | 96.6 | 96.6 | 1 | 0 | 0
I31CBC004NE | Partida | m | Cable Cu. de 3 x 6 mm². RZ1-K (AS)-0.6/1 KV. (Horario nocturno en estación). | 20 | 4.83 | 96.6 | 20 |  | 0
|  |  | Total 03 | 1 | 96.6 | 96.6 | 1 | 0 | 0
04 | Capítulo |  | SUBCUADRO ELÉCTRICO DE MANDO Y PROTECCIÓN EN PAV | 1 | 447.67 | 447.67 | 1 | 0 | 0
I31BDA008AVX3X | Partida | u | Cuadro PAV | 1 | 447.67 | 447.67 | 1 |  | 0
|  |  | Total 04 | 1 | 447.67 | 447.67 | 1 | 0 | 0
05 | Capítulo |  | CABLEADO INTERIOR | 1 | 46.2 | 46.2 | 1 | 0 | 0
I31CBC001NE | Partida | m | Cable Cu. de 3 x 1,5 mm². RZ1-K (AS)-0.6/1 KV. (Horario nocturno en estación). | 10 | 2.03 | 20.3 | 10 |  | 0
I31CBC002NE | Partida | m | Cable Cu. de 3 x 2,5 mm². RZ1-K (AS)-0.6/1 KV. (Horario nocturno en estación). | 10 | 2.59 | 25.9 | 10 |  | 0
|  |  | Total 05 | 1 | 46.2 | 46.2 | 1 | 0 | 0
06 | Capítulo |  | ILUMINACIÓN | 1 | 134 | 134 | 1 | 0 | 0
I31LDF280X | Partida | ud | LUM. LED SUP. REDONDO. TECHO 18W | 1 | 98.49 | 98.49 | 1 |  | 0
I31NSC010 | Partida | ud | PUNTO LUZ SENCILLO UNIPOLAR BL SIMON 82 | 1 | 35.51 | 35.51 | 1 |  | 0
|  |  | Total 06 | 1 | 134 | 134 | 1 | 0 | 0
07 | Capítulo |  | TOMAS DE CORRIENTE E INTERRUPTORES | 1 | 128.31 | 128.31 | 1 | 0 | 0
I31NSC110 | Partida | ud | BASE ENCHUFE TT SCHUKO BL SIMON 82 | 3 | 42.77 | 128.31 | 3 |  | 0
|  |  | Total 07 | 1 | 128.31 | 128.31 | 1 | 0 | 0
08 | Capítulo |  | DOCUMENTACIÓN FINAL DE OBRA | 1 | 46.68 | 46.68 | 1 | 0 | 0
I31VXX003PCXC | Partida | u | Documentación final de la obra de las instalaciones eléctricas | 1 | 46.68 | 46.68 | 1 |  | 0
|  |  | Total 08 | 1 | 46.68 | 46.68 | 1 | 0 | 0
09 | Capítulo |  | LEGALIZACIÓN Y TRAMITACIÓN | 1 | 146.75 | 146.75 | 1 | 0 | 0
I31VX001PCXC | Partida | u | Legalización de la modificacion de la instalación eléctrica | 1 | 146.75 | 146.75 | 1 |  | 0
|  |  | Total 09 | 1 | 146.75 | 146.75 | 1 | 0 | 0
|  |  | Total IE.12.07 | 1 | 1387.88 | 1387.88 | 1 | 0 | 0
|  |  | Total 01.12.07 | 1 | 19336.7 | 19336.7 | 1 | 1600 | 1600
01.12.08 | Capítulo |  | Estacion EL CASAR | 1 | 19336.7 | 19336.7 | 1 | 1600 | 1600
ETV.12.08 | Capítulo |  | TRABAJOS PREVIOS | 1 | 1088.55 | 1088.55 | 1 | 0 | 0
ED1210 | Partida | m2 | CERRAMIENTO PROVISIONAL DE OBRA PARA INTERIOR DE PLACAS DE CARTÓN-YESO PINTADO EN AZUL (NOCTURNO) | 20 | 41.91 | 838.2 | 20 |  | 0
ED1170 | Partida | ud | RETIRADA E INSTALACIÓN PROVISIONAL DE CARTEL DE SEÑALIZACIÓN | 1 | 56.61 | 56.61 | 1 |  | 0
ED1400 | Partida | ud | PANELES DE ALUMINIO AVISO OBRA COLOCADOS SOBRE CERRAMIENTOS 70X100 | 2 | 96.87 | 193.74 | 2 |  | 0
|  |  | Total ETV.12.08 | 1 | 1088.55 | 1088.55 | 1 | 0 | 0
ED.12.08 | Capítulo |  | DESMONTAJES | 1 | 489.72 | 489.72 | 1 | 0 | 0
ED0981-N | Partida | ud | DESMONTAJE DE CONJUNTO MOSTRADOR | 1 | 26.42 | 26.42 | 1 |  | 0
ED0982-N | Partida | ud | DESMONTAJE DE MAMPARA COVID | 1 | 26.42 | 26.42 | 1 |  | 0
ED0983-N | Partida | ud | DESMONTAJE DE PUERTAS LATERALES DE CRISTAL | 2 | 13.21 | 26.42 | 2 |  | 0
ED0984-N | Partida | ud | DESMONTAJE DE TABLEROS FENÓLICOS DE SUELO DEL PAV | 2 | 13.21 | 26.42 | 2 |  | 0
ED0985-N | Partida | ud | DESMONTAJE DE PANELES DE MELAMINA DEL FRENTE DEL PAV | 4 | 13.21 | 52.84 | 4 |  | 0
ED0986-N | Partida | ud | DESMONTAJE DE PANEL INFORMATIVO | 1 | 26.42 | 26.42 | 1 |  | 0
ED0640 | Partida | m2 | DESMONTAJE DE PANEL DE CHAPA VITRIFICADA EN ZONA DE OBRAS | 5.5 | 13.21 | 72.66 | 5.5 |  | 0
ED0987-N | Partida | ml | DESMONTAJE DE ZÓCALO DE MADERA RECUBIERTO DE CHAPA DE ACERO INOX | 3 | 13.21 | 39.63 | 3 |  | 0
ED0988-N | Partida | m2 | DESMONTAJE DE ELEMENTOS DE LA ESTRUCTURA DEL PAV | 5.5 | 26.42 | 145.31 | 5.5 |  | 0
ED0700 | Partida | m | DESMONTAJE DE PANTALLA DE ENCAUZAMIENTO, PARA REUTILIZACIÓN (NOCTURNO) | 2 | 23.59 | 47.18 | 2 |  | 0
|  |  | Total ED.12.08 | 1 | 489.72 | 489.72 | 1 | 0 | 0
EA.12.08 | Capítulo |  | ALBAÑILERIA | 1 | 1167.04 | 1167.04 | 1 | 800 | 800
EAT0020 | Partida | m2 | TABICÓN DE LADRILLO H/D DE 25X12X8 CM | 5.5 | 19.67 | 108.19 | 5.5 |  | 0
EVG0070 | Partida | m2 | ENFOSCADO MAESTREADO-FRATASADO CSIV-W1 VERTICAL | 5.5 | 15.69 | 86.3 | 5.5 |  | 0
E12AC085 | Partida | m2 | ALICATADO AZULEJO BLANCO 20x20 CM. RECIBIDO C/ADHESIVO | 5.5 | 24.1 | 132.55 | 5.5 |  | 0
I02AUX001 | Partida | pa | Trabajos de Obra Civil auxiliar y ayudas de albañilería | 1 | 840 | 840 | 1 | 800 | 800
|  |  | Total EA.12.08 | 1 | 1167.04 | 1167.04 | 1 | 800 | 800
EK.12.08 | Capítulo |  | MOBILIARIO, MONTAJES Y VARIOS | 1 | 780.09 | 780.09 | 1 | 0 | 0
EK0340M | Partida | ud | PUESTO DE ATENCION AL CLIENTE EXENTO | 1 | 357.25 | 357.25 | 1 |  | 0
EK0310 | Partida | ud | PANTALLA DE ENCAUZAMIENTO DE 80X100 CM ACRISTALADO. (NOCTURNO) | 2 | 211.42 | 422.84 | 2 |  | 0
|  |  | Total EK.12.08 | 1 | 780.09 | 780.09 | 1 | 0 | 0
EHV.12.08 | Capítulo |  | VIDRIERIA | 1 | 2771.56 | 2771.56 | 1 | 0 | 0
EHV0124 | Partida | ud | PUERTAS LATERALES DE CRISTAL | 2 | 458.85 | 917.7 | 2 |  | 0
EHV0121 | Partida | ud | CRISTALES FIJOS CERRAMIENTO FRONTAL | 2 | 413.11 | 826.22 | 2 |  | 0
EHV0122 | Partida | ud | CRISTALES CORREDERAS | 2 | 438.47 | 876.94 | 2 |  | 0
EHV0123 | Partida | ud | UÑEROS - CORREDERAS | 2 | 75.35 | 150.7 | 2 |  | 0
|  |  | Total EHV.12.08 | 1 | 2771.56 | 2771.56 | 1 | 0 | 0
EHA.12.08 | Capítulo |  | CERRAJERIA | 1 | 2813.97 | 2813.97 | 1 | 0 | 0
EHI0100 | Partida | m2 | CHAPA DE ACERO INOXIDABLE EN REMATES. (NOCTURNO) | 2.07 | 224.13 | 463.95 | 2.07 |  | 0
EHAE0040-N | Partida | ud | MONTANTE DE ACERO INOX | 2 | 504 | 1008 | 2 |  | 0
EHAE0041-N | Partida | ud | CERRADURA ALOJ. BOMBIN CERRAD. | 1 | 156.44 | 156.44 | 1 |  | 0
EHAE0042-N | Partida | ud | CERRADURA (BOMBIN) | 1 | 292.94 | 292.94 | 1 |  | 0
EHAE0044-N | Partida | ud | GUIA CRISTAL CORREDERA | 2 | 112.27 | 224.54 | 2 |  | 0
EHAE0010-N | Partida | ud | PIES AJUSTABLES SUSTITUCIÓN DE RUEDAS | 1 | 89.84 | 89.84 | 1 |  | 0
EHAE0020-N | Partida | ud | SUPLEMENTO DE ESTRUCTURA ENCUENTRO TECHO | 1 | 68.45 | 68.45 | 1 |  | 0
EHAE0030-N | Partida | ud | TECHO DEL CERRAMIENTO | 1 | 465.73 | 465.73 | 1 |  | 0
EHAE0050-N | Partida | ud | PERFIL METÁLICO PARA APOYO DE MONTANTES | 1 | 44.08 | 44.08 | 1 |  | 0
|  |  | Total EHA.12.08 | 1 | 2813.97 | 2813.97 | 1 | 0 | 0
CLI.12.08 | Capítulo |  | CLIMATIZACION | 1 | 8837.89 | 8837.89 | 1 | 800 | 800
I02MPV012 | Partida | ud | Desmontaje y retirada de equipo de confort existente | 1 | 672 | 672 | 1 |  | 0
I02M017 | Partida | ud | Equipo autónomo partido 1x1 de expansión directa, B/C, Inverter, de potencia frigorífica/calorífica nominal de 2,6 kW/3,2 kW | 1 | 1409.55 | 1409.55 | 1 |  | 0
I02M004 | Partida | m | Líneas frigoríficas (liquido-gas) fabricadas en cobre deshidratado, sin soldadura, de Ø1/4"-3/8" y 0,8/0,8 mm de espesor | 20 | 30.06 | 601.2 | 20 |  | 0
IO2EO005 | Partida | ml | Canaleta de aluminio lacado e=2,0 mm | 30 | 39.25 | 1177.5 | 30 |  | 0
I02M006 | Partida | ud | Tuberías de desagüe de condensados en PVC rígido de Ø32 mm | 1 | 94.5 | 94.5 | 1 |  | 0
IO2MDC210 | Partida | m² | Conducto rectangular de aire secundario, de 250x200 mm, fabricado en lana mineral de alta densidad e=25 mm | 16.5 | 36.42 | 600.93 | 16.5 |  | 0
I02MDR116 | Partida | ud | Rejilla lineal de impulsión de aire, de 1000x100 mm | 1 | 140.96 | 140.96 | 1 |  | 0
I02MDR228 | Partida | ud | Rejilla de retorno de aire de 400x300 mm | 1 | 77.7 | 77.7 | 1 |  | 0
IO2EG001 | Partida | ud | Cuadro eléctrico secundario de mando y protección para instalación de climatización | 1 | 672 | 672 | 1 |  | 0
I02MPV19 | Partida | ud | Interruptor automático magnetotérmico 2x16 A para nuevo equipo de climatización de PAV | 1 | 139.82 | 139.82 | 1 |  | 0
I02MPV21 | Partida | ud | Bloque diferencial Vigi iC60 - 2P - 16A - 30mA - clase AC para nuevo equipo de climatización de PAV | 1 | 160.58 | 160.58 | 1 |  | 0
IO2ECE001 | Partida | m | Canalización y cableado eléctrico de alimentación (fuerza) realizado en Cu. de 2 x 2,5 mm²+T, tipo RZ1-K (AS) - 0,6/1 kV | 20 | 6.58 | 131.6 | 20 |  | 0
IO2ECE003 | Partida | m | Manguera de interconexión (fuerza y control) de Cu. de 2 x 2,5 mm²+T, tipo RZ1-K (AS) - 0,6/1 kV | 20 | 6.58 | 131.6 | 20 |  | 0
IO2CS001 | Partida | ud | Mando de control remoto de Tª ambiente, cableado, con sonda de temperatura integrada y programador horario-semanal | 1 | 129.35 | 129.35 | 1 |  | 0
IO2ECS001 | Partida | m | Canalización y cableado eléctrico de control realizado en Cu. de 2 x 1 mm², tipo RZ1-K (AS) - 0,6/1 kV | 10 | 6.36 | 63.6 | 10 |  | 0
I02AUX001 | Partida | pa | Trabajos de Obra Civil auxiliar y ayudas de albañilería | 1 | 840 | 840 | 1 | 800 | 800
IO2EG023 | Partida | ml | Bandeja metálica de rejilla de acero galv. en caliente, tipo Rejiband, de 300x100 mm, para soporte de líneas frigoríficas y cabl | 40 | 37 | 1480 | 40 |  | 0
I02W010 | Partida | ud | Legalización de la instalación de climatización y DFO | 1 | 315 | 315 | 1 |  | 0
|  |  | Total CLI.12.08 | 1 | 8837.89 | 8837.89 | 1 | 800 | 800
IE.12.08 | Capítulo |  | INSTALACIONES ELÉCTRICAS | 1 | 1387.88 | 1387.88 | 1 | 0 | 0
01 | Capítulo |  | DESMONTAJES | 1 | 94.77 | 94.77 | 1 | 0 | 0
I31VDA070E | Partida | m | m. Identificación y desmontaje de circuito eléctrico. (Horario nocturno en estación). | 1 | 94.77 | 94.77 | 1 |  | 0
|  |  | Total 01 | 1 | 94.77 | 94.77 | 1 | 0 | 0
02 | Capítulo |  | PROTECCIÓN ELÉCTRICA EN CUADRO DE EQUIPOS | 1 | 246.9 | 246.9 | 1 | 0 | 0
I31BAD099X1X | Partida | u | Interrup. aut.+ diferencial 2x25 A. 300 mA. Clase AC | 1 | 246.9 | 246.9 | 1 |  | 0
|  |  | Total 02 | 1 | 246.9 | 246.9 | 1 | 0 | 0
03 | Capítulo |  | LÍNEA ALIMENTACIÓN DESDE CUADRO DE EQUIPOS | 1 | 96.6 | 96.6 | 1 | 0 | 0
I31CBC004NE | Partida | m | Cable Cu. de 3 x 6 mm². RZ1-K (AS)-0.6/1 KV. (Horario nocturno en estación). | 20 | 4.83 | 96.6 | 20 |  | 0
|  |  | Total 03 | 1 | 96.6 | 96.6 | 1 | 0 | 0
04 | Capítulo |  | SUBCUADRO ELÉCTRICO DE MANDO Y PROTECCIÓN EN PAV | 1 | 447.67 | 447.67 | 1 | 0 | 0
I31BDA008AVX3X | Partida | u | Cuadro PAV | 1 | 447.67 | 447.67 | 1 |  | 0
|  |  | Total 04 | 1 | 447.67 | 447.67 | 1 | 0 | 0
05 | Capítulo |  | CABLEADO INTERIOR | 1 | 46.2 | 46.2 | 1 | 0 | 0
I31CBC001NE | Partida | m | Cable Cu. de 3 x 1,5 mm². RZ1-K (AS)-0.6/1 KV. (Horario nocturno en estación). | 10 | 2.03 | 20.3 | 10 |  | 0
I31CBC002NE | Partida | m | Cable Cu. de 3 x 2,5 mm². RZ1-K (AS)-0.6/1 KV. (Horario nocturno en estación). | 10 | 2.59 | 25.9 | 10 |  | 0
|  |  | Total 05 | 1 | 46.2 | 46.2 | 1 | 0 | 0
06 | Capítulo |  | ILUMINACIÓN | 1 | 134 | 134 | 1 | 0 | 0
I31LDF280X | Partida | ud | LUM. LED SUP. REDONDO. TECHO 18W | 1 | 98.49 | 98.49 | 1 |  | 0
I31NSC010 | Partida | ud | PUNTO LUZ SENCILLO UNIPOLAR BL SIMON 82 | 1 | 35.51 | 35.51 | 1 |  | 0
|  |  | Total 06 | 1 | 134 | 134 | 1 | 0 | 0
07 | Capítulo |  | TOMAS DE CORRIENTE E INTERRUPTORES | 1 | 128.31 | 128.31 | 1 | 0 | 0
I31NSC110 | Partida | ud | BASE ENCHUFE TT SCHUKO BL SIMON 82 | 3 | 42.77 | 128.31 | 3 |  | 0
|  |  | Total 07 | 1 | 128.31 | 128.31 | 1 | 0 | 0
08 | Capítulo |  | DOCUMENTACIÓN FINAL DE OBRA | 1 | 46.68 | 46.68 | 1 | 0 | 0
I31VXX003PCXC | Partida | u | Documentación final de la obra de las instalaciones eléctricas | 1 | 46.68 | 46.68 | 1 |  | 0
|  |  | Total 08 | 1 | 46.68 | 46.68 | 1 | 0 | 0
09 | Capítulo |  | LEGALIZACIÓN Y TRAMITACIÓN | 1 | 146.75 | 146.75 | 1 | 0 | 0
I31VX001PCXC | Partida | u | Legalización de la modificacion de la instalación eléctrica | 1 | 146.75 | 146.75 | 1 |  | 0
|  |  | Total 09 | 1 | 146.75 | 146.75 | 1 | 0 | 0
|  |  | Total IE.12.08 | 1 | 1387.88 | 1387.88 | 1 | 0 | 0
|  |  | Total 01.12.08 | 1 | 19336.7 | 19336.7 | 1 | 1600 | 1600
01.12.09 | Capítulo |  | Estacion FUENLABRADA CENTRAL | 1 | 18794.02 | 18794.02 | 1 | 1600 | 1600
ETV.12.09 | Capítulo |  | TRABAJOS PREVIOS | 1 | 1088.55 | 1088.55 | 1 | 0 | 0
ED1210 | Partida | m2 | CERRAMIENTO PROVISIONAL DE OBRA PARA INTERIOR DE PLACAS DE CARTÓN-YESO PINTADO EN AZUL (NOCTURNO) | 20 | 41.91 | 838.2 | 20 |  | 0
ED1170 | Partida | ud | RETIRADA E INSTALACIÓN PROVISIONAL DE CARTEL DE SEÑALIZACIÓN | 1 | 56.61 | 56.61 | 1 |  | 0
ED1400 | Partida | ud | PANELES DE ALUMINIO AVISO OBRA COLOCADOS SOBRE CERRAMIENTOS 70X100 | 2 | 96.87 | 193.74 | 2 |  | 0
|  |  | Total ETV.12.09 | 1 | 1088.55 | 1088.55 | 1 | 0 | 0
ED.12.09 | Capítulo |  | DESMONTAJES | 1 | 369.88 | 369.88 | 1 | 0 | 0
ED0981-N | Partida | ud | DESMONTAJE DE CONJUNTO MOSTRADOR | 1 | 26.42 | 26.42 | 1 |  | 0
ED0982-N | Partida | ud | DESMONTAJE DE MAMPARA COVID | 1 | 26.42 | 26.42 | 1 |  | 0
ED0983-N | Partida | ud | DESMONTAJE DE PUERTAS LATERALES DE CRISTAL | 2 | 13.21 | 26.42 | 2 |  | 0
ED0984-N | Partida | ud | DESMONTAJE DE TABLEROS FENÓLICOS DE SUELO DEL PAV | 2 | 13.21 | 26.42 | 2 |  | 0
ED0985-N | Partida | ud | DESMONTAJE DE PANELES DE MELAMINA DEL FRENTE DEL PAV | 4 | 13.21 | 52.84 | 4 |  | 0
ED0986-N | Partida | ud | DESMONTAJE DE PANEL INFORMATIVO | 1 | 26.42 | 26.42 | 1 |  | 0
ED0987-N | Partida | ml | DESMONTAJE DE ZÓCALO DE MADERA RECUBIERTO DE CHAPA DE ACERO INOX | 3 | 13.21 | 39.63 | 3 |  | 0
ED0988-N | Partida | m2 | DESMONTAJE DE ELEMENTOS DE LA ESTRUCTURA DEL PAV | 5.5 | 26.42 | 145.31 | 5.5 |  | 0
|  |  | Total ED.12.09 | 1 | 369.88 | 369.88 | 1 | 0 | 0
EA.12.09 | Capítulo |  | ALBAÑILERIA | 1 | 1167.04 | 1167.04 | 1 | 800 | 800
EAT0020 | Partida | m2 | TABICÓN DE LADRILLO H/D DE 25X12X8 CM | 5.5 | 19.67 | 108.19 | 5.5 |  | 0
EVG0070 | Partida | m2 | ENFOSCADO MAESTREADO-FRATASADO CSIV-W1 VERTICAL | 5.5 | 15.69 | 86.3 | 5.5 |  | 0
E12AC085 | Partida | m2 | ALICATADO AZULEJO BLANCO 20x20 CM. RECIBIDO C/ADHESIVO | 5.5 | 24.1 | 132.55 | 5.5 |  | 0
I02AUX001 | Partida | pa | Trabajos de Obra Civil auxiliar y ayudas de albañilería | 1 | 840 | 840 | 1 | 800 | 800
|  |  | Total EA.12.09 | 1 | 1167.04 | 1167.04 | 1 | 800 | 800
EK.12.09 | Capítulo |  | MOBILIARIO, MONTAJES Y VARIOS | 1 | 357.25 | 357.25 | 1 | 0 | 0
EK0340M | Partida | ud | PUESTO DE ATENCION AL CLIENTE EXENTO | 1 | 357.25 | 357.25 | 1 |  | 0
|  |  | Total EK.12.09 | 1 | 357.25 | 357.25 | 1 | 0 | 0
EHV.12.09 | Capítulo |  | VIDRIERIA | 1 | 2771.56 | 2771.56 | 1 | 0 | 0
EHV0124 | Partida | ud | PUERTAS LATERALES DE CRISTAL | 2 | 458.85 | 917.7 | 2 |  | 0
EHV0121 | Partida | ud | CRISTALES FIJOS CERRAMIENTO FRONTAL | 2 | 413.11 | 826.22 | 2 |  | 0
EHV0122 | Partida | ud | CRISTALES CORREDERAS | 2 | 438.47 | 876.94 | 2 |  | 0
EHV0123 | Partida | ud | UÑEROS - CORREDERAS | 2 | 75.35 | 150.7 | 2 |  | 0
|  |  | Total EHV.12.09 | 1 | 2771.56 | 2771.56 | 1 | 0 | 0
EHA.12.09 | Capítulo |  | CERRAJERIA | 1 | 2813.97 | 2813.97 | 1 | 0 | 0
EHI0100 | Partida | m2 | CHAPA DE ACERO INOXIDABLE EN REMATES. (NOCTURNO) | 2.07 | 224.13 | 463.95 | 2.07 |  | 0
EHAE0040-N | Partida | ud | MONTANTE DE ACERO INOX | 2 | 504 | 1008 | 2 |  | 0
EHAE0041-N | Partida | ud | CERRADURA ALOJ. BOMBIN CERRAD. | 1 | 156.44 | 156.44 | 1 |  | 0
EHAE0042-N | Partida | ud | CERRADURA (BOMBIN) | 1 | 292.94 | 292.94 | 1 |  | 0
EHAE0044-N | Partida | ud | GUIA CRISTAL CORREDERA | 2 | 112.27 | 224.54 | 2 |  | 0
EHAE0010-N | Partida | ud | PIES AJUSTABLES SUSTITUCIÓN DE RUEDAS | 1 | 89.84 | 89.84 | 1 |  | 0
EHAE0020-N | Partida | ud | SUPLEMENTO DE ESTRUCTURA ENCUENTRO TECHO | 1 | 68.45 | 68.45 | 1 |  | 0
EHAE0030-N | Partida | ud | TECHO DEL CERRAMIENTO | 1 | 465.73 | 465.73 | 1 |  | 0
EHAE0050-N | Partida | ud | PERFIL METÁLICO PARA APOYO DE MONTANTES | 1 | 44.08 | 44.08 | 1 |  | 0
|  |  | Total EHA.12.09 | 1 | 2813.97 | 2813.97 | 1 | 0 | 0
CLI.12.09 | Capítulo |  | CLIMATIZACION | 1 | 8837.89 | 8837.89 | 1 | 800 | 800
I02MPV012 | Partida | ud | Desmontaje y retirada de equipo de confort existente | 1 | 672 | 672 | 1 |  | 0
I02M017 | Partida | ud | Equipo autónomo partido 1x1 de expansión directa, B/C, Inverter, de potencia frigorífica/calorífica nominal de 2,6 kW/3,2 kW | 1 | 1409.55 | 1409.55 | 1 |  | 0
I02M004 | Partida | m | Líneas frigoríficas (liquido-gas) fabricadas en cobre deshidratado, sin soldadura, de Ø1/4"-3/8" y 0,8/0,8 mm de espesor | 20 | 30.06 | 601.2 | 20 |  | 0
IO2EO005 | Partida | ml | Canaleta de aluminio lacado e=2,0 mm | 30 | 39.25 | 1177.5 | 30 |  | 0
I02M006 | Partida | ud | Tuberías de desagüe de condensados en PVC rígido de Ø32 mm | 1 | 94.5 | 94.5 | 1 |  | 0
IO2MDC210 | Partida | m² | Conducto rectangular de aire secundario, de 250x200 mm, fabricado en lana mineral de alta densidad e=25 mm | 16.5 | 36.42 | 600.93 | 16.5 |  | 0
I02MDR116 | Partida | ud | Rejilla lineal de impulsión de aire, de 1000x100 mm | 1 | 140.96 | 140.96 | 1 |  | 0
I02MDR228 | Partida | ud | Rejilla de retorno de aire de 400x300 mm | 1 | 77.7 | 77.7 | 1 |  | 0
IO2EG001 | Partida | ud | Cuadro eléctrico secundario de mando y protección para instalación de climatización | 1 | 672 | 672 | 1 |  | 0
I02MPV19 | Partida | ud | Interruptor automático magnetotérmico 2x16 A para nuevo equipo de climatización de PAV | 1 | 139.82 | 139.82 | 1 |  | 0
I02MPV21 | Partida | ud | Bloque diferencial Vigi iC60 - 2P - 16A - 30mA - clase AC para nuevo equipo de climatización de PAV | 1 | 160.58 | 160.58 | 1 |  | 0
IO2ECE001 | Partida | m | Canalización y cableado eléctrico de alimentación (fuerza) realizado en Cu. de 2 x 2,5 mm²+T, tipo RZ1-K (AS) - 0,6/1 kV | 20 | 6.58 | 131.6 | 20 |  | 0
IO2ECE003 | Partida | m | Manguera de interconexión (fuerza y control) de Cu. de 2 x 2,5 mm²+T, tipo RZ1-K (AS) - 0,6/1 kV | 20 | 6.58 | 131.6 | 20 |  | 0
IO2CS001 | Partida | ud | Mando de control remoto de Tª ambiente, cableado, con sonda de temperatura integrada y programador horario-semanal | 1 | 129.35 | 129.35 | 1 |  | 0
IO2ECS001 | Partida | m | Canalización y cableado eléctrico de control realizado en Cu. de 2 x 1 mm², tipo RZ1-K (AS) - 0,6/1 kV | 10 | 6.36 | 63.6 | 10 |  | 0
I02AUX001 | Partida | pa | Trabajos de Obra Civil auxiliar y ayudas de albañilería | 1 | 840 | 840 | 1 | 800 | 800
IO2EG023 | Partida | ml | Bandeja metálica de rejilla de acero galv. en caliente, tipo Rejiband, de 300x100 mm, para soporte de líneas frigoríficas y cabl | 40 | 37 | 1480 | 40 |  | 0
I02W010 | Partida | ud | Legalización de la instalación de climatización y DFO | 1 | 315 | 315 | 1 |  | 0
|  |  | Total CLI.12.09 | 1 | 8837.89 | 8837.89 | 1 | 800 | 800
IE.12.09 | Capítulo |  | INSTALACIONES ELÉCTRICAS | 1 | 1387.88 | 1387.88 | 1 | 0 | 0
01 | Capítulo |  | DESMONTAJES | 1 | 94.77 | 94.77 | 1 | 0 | 0
I31VDA070E | Partida | m | m. Identificación y desmontaje de circuito eléctrico. (Horario nocturno en estación). | 1 | 94.77 | 94.77 | 1 |  | 0
|  |  | Total 01 | 1 | 94.77 | 94.77 | 1 | 0 | 0
02 | Capítulo |  | PROTECCIÓN ELÉCTRICA EN CUADRO DE EQUIPOS | 1 | 246.9 | 246.9 | 1 | 0 | 0
I31BAD099X1X | Partida | u | Interrup. aut.+ diferencial 2x25 A. 300 mA. Clase AC | 1 | 246.9 | 246.9 | 1 |  | 0
|  |  | Total 02 | 1 | 246.9 | 246.9 | 1 | 0 | 0
03 | Capítulo |  | LÍNEA ALIMENTACIÓN DESDE CUADRO DE EQUIPOS | 1 | 96.6 | 96.6 | 1 | 0 | 0
I31CBC004NE | Partida | m | Cable Cu. de 3 x 6 mm². RZ1-K (AS)-0.6/1 KV. (Horario nocturno en estación). | 20 | 4.83 | 96.6 | 20 |  | 0
|  |  | Total 03 | 1 | 96.6 | 96.6 | 1 | 0 | 0
04 | Capítulo |  | SUBCUADRO ELÉCTRICO DE MANDO Y PROTECCIÓN EN PAV | 1 | 447.67 | 447.67 | 1 | 0 | 0
I31BDA008AVX3X | Partida | u | Cuadro PAV | 1 | 447.67 | 447.67 | 1 |  | 0
|  |  | Total 04 | 1 | 447.67 | 447.67 | 1 | 0 | 0
05 | Capítulo |  | CABLEADO INTERIOR | 1 | 46.2 | 46.2 | 1 | 0 | 0
I31CBC001NE | Partida | m | Cable Cu. de 3 x 1,5 mm². RZ1-K (AS)-0.6/1 KV. (Horario nocturno en estación). | 10 | 2.03 | 20.3 | 10 |  | 0
I31CBC002NE | Partida | m | Cable Cu. de 3 x 2,5 mm². RZ1-K (AS)-0.6/1 KV. (Horario nocturno en estación). | 10 | 2.59 | 25.9 | 10 |  | 0
|  |  | Total 05 | 1 | 46.2 | 46.2 | 1 | 0 | 0
06 | Capítulo |  | ILUMINACIÓN | 1 | 134 | 134 | 1 | 0 | 0
I31LDF280X | Partida | ud | LUM. LED SUP. REDONDO. TECHO 18W | 1 | 98.49 | 98.49 | 1 |  | 0
I31NSC010 | Partida | ud | PUNTO LUZ SENCILLO UNIPOLAR BL SIMON 82 | 1 | 35.51 | 35.51 | 1 |  | 0
|  |  | Total 06 | 1 | 134 | 134 | 1 | 0 | 0
07 | Capítulo |  | TOMAS DE CORRIENTE E INTERRUPTORES | 1 | 128.31 | 128.31 | 1 | 0 | 0
I31NSC110 | Partida | ud | BASE ENCHUFE TT SCHUKO BL SIMON 82 | 3 | 42.77 | 128.31 | 3 |  | 0
|  |  | Total 07 | 1 | 128.31 | 128.31 | 1 | 0 | 0
08 | Capítulo |  | DOCUMENTACIÓN FINAL DE OBRA | 1 | 46.68 | 46.68 | 1 | 0 | 0
I31VXX003PCXC | Partida | u | Documentación final de la obra de las instalaciones eléctricas | 1 | 46.68 | 46.68 | 1 |  | 0
|  |  | Total 08 | 1 | 46.68 | 46.68 | 1 | 0 | 0
09 | Capítulo |  | LEGALIZACIÓN Y TRAMITACIÓN | 1 | 146.75 | 146.75 | 1 | 0 | 0
I31VX001PCXC | Partida | u | Legalización de la modificacion de la instalación eléctrica | 1 | 146.75 | 146.75 | 1 |  | 0
|  |  | Total 09 | 1 | 146.75 | 146.75 | 1 | 0 | 0
|  |  | Total IE.12.09 | 1 | 1387.88 | 1387.88 | 1 | 0 | 0
|  |  | Total 01.12.09 | 1 | 18794.02 | 18794.02 | 1 | 1600 | 1600
01.12.10 | Capítulo |  | Estacion GETAFE CENTRAL | 1 | 18794.02 | 18794.02 | 1 | 1600 | 1600
ETV.12.10 | Capítulo |  | TRABAJOS PREVIOS | 1 | 1088.55 | 1088.55 | 1 | 0 | 0
ED1210 | Partida | m2 | CERRAMIENTO PROVISIONAL DE OBRA PARA INTERIOR DE PLACAS DE CARTÓN-YESO PINTADO EN AZUL (NOCTURNO) | 20 | 41.91 | 838.2 | 20 |  | 0
ED1170 | Partida | ud | RETIRADA E INSTALACIÓN PROVISIONAL DE CARTEL DE SEÑALIZACIÓN | 1 | 56.61 | 56.61 | 1 |  | 0
ED1400 | Partida | ud | PANELES DE ALUMINIO AVISO OBRA COLOCADOS SOBRE CERRAMIENTOS 70X100 | 2 | 96.87 | 193.74 | 2 |  | 0
|  |  | Total ETV.12.10 | 1 | 1088.55 | 1088.55 | 1 | 0 | 0
ED.12.10 | Capítulo |  | DESMONTAJES | 1 | 369.88 | 369.88 | 1 | 0 | 0
ED0981-N | Partida | ud | DESMONTAJE DE CONJUNTO MOSTRADOR | 1 | 26.42 | 26.42 | 1 |  | 0
ED0982-N | Partida | ud | DESMONTAJE DE MAMPARA COVID | 1 | 26.42 | 26.42 | 1 |  | 0
ED0983-N | Partida | ud | DESMONTAJE DE PUERTAS LATERALES DE CRISTAL | 2 | 13.21 | 26.42 | 2 |  | 0
ED0984-N | Partida | ud | DESMONTAJE DE TABLEROS FENÓLICOS DE SUELO DEL PAV | 2 | 13.21 | 26.42 | 2 |  | 0
ED0985-N | Partida | ud | DESMONTAJE DE PANELES DE MELAMINA DEL FRENTE DEL PAV | 4 | 13.21 | 52.84 | 4 |  | 0
ED0986-N | Partida | ud | DESMONTAJE DE PANEL INFORMATIVO | 1 | 26.42 | 26.42 | 1 |  | 0
ED0987-N | Partida | ml | DESMONTAJE DE ZÓCALO DE MADERA RECUBIERTO DE CHAPA DE ACERO INOX | 3 | 13.21 | 39.63 | 3 |  | 0
ED0988-N | Partida | m2 | DESMONTAJE DE ELEMENTOS DE LA ESTRUCTURA DEL PAV | 5.5 | 26.42 | 145.31 | 5.5 |  | 0
|  |  | Total ED.12.10 | 1 | 369.88 | 369.88 | 1 | 0 | 0
EA.12.10 | Capítulo |  | ALBAÑILERIA | 1 | 1167.04 | 1167.04 | 1 | 800 | 800
EAT0020 | Partida | m2 | TABICÓN DE LADRILLO H/D DE 25X12X8 CM | 5.5 | 19.67 | 108.19 | 5.5 |  | 0
EVG0070 | Partida | m2 | ENFOSCADO MAESTREADO-FRATASADO CSIV-W1 VERTICAL | 5.5 | 15.69 | 86.3 | 5.5 |  | 0
E12AC085 | Partida | m2 | ALICATADO AZULEJO BLANCO 20x20 CM. RECIBIDO C/ADHESIVO | 5.5 | 24.1 | 132.55 | 5.5 |  | 0
I02AUX001 | Partida | pa | Trabajos de Obra Civil auxiliar y ayudas de albañilería | 1 | 840 | 840 | 1 | 800 | 800
|  |  | Total EA.12.10 | 1 | 1167.04 | 1167.04 | 1 | 800 | 800
EK.12.10 | Capítulo |  | MOBILIARIO, MONTAJES Y VARIOS | 1 | 357.25 | 357.25 | 1 | 0 | 0
EK0340M | Partida | ud | PUESTO DE ATENCION AL CLIENTE EXENTO | 1 | 357.25 | 357.25 | 1 |  | 0
|  |  | Total EK.12.10 | 1 | 357.25 | 357.25 | 1 | 0 | 0
EHV.12.10 | Capítulo |  | VIDRIERIA | 1 | 2771.56 | 2771.56 | 1 | 0 | 0
EHV0124 | Partida | ud | PUERTAS LATERALES DE CRISTAL | 2 | 458.85 | 917.7 | 2 |  | 0
EHV0121 | Partida | ud | CRISTALES FIJOS CERRAMIENTO FRONTAL | 2 | 413.11 | 826.22 | 2 |  | 0
EHV0122 | Partida | ud | CRISTALES CORREDERAS | 2 | 438.47 | 876.94 | 2 |  | 0
EHV0123 | Partida | ud | UÑEROS - CORREDERAS | 2 | 75.35 | 150.7 | 2 |  | 0
|  |  | Total EHV.12.10 | 1 | 2771.56 | 2771.56 | 1 | 0 | 0
EHA.12.10 | Capítulo |  | CERRAJERIA | 1 | 2813.97 | 2813.97 | 1 | 0 | 0
EHI0100 | Partida | m2 | CHAPA DE ACERO INOXIDABLE EN REMATES. (NOCTURNO) | 2.07 | 224.13 | 463.95 | 2.07 |  | 0
EHAE0040-N | Partida | ud | MONTANTE DE ACERO INOX | 2 | 504 | 1008 | 2 |  | 0
EHAE0041-N | Partida | ud | CERRADURA ALOJ. BOMBIN CERRAD. | 1 | 156.44 | 156.44 | 1 |  | 0
EHAE0042-N | Partida | ud | CERRADURA (BOMBIN) | 1 | 292.94 | 292.94 | 1 |  | 0
EHAE0044-N | Partida | ud | GUIA CRISTAL CORREDERA | 2 | 112.27 | 224.54 | 2 |  | 0
EHAE0010-N | Partida | ud | PIES AJUSTABLES SUSTITUCIÓN DE RUEDAS | 1 | 89.84 | 89.84 | 1 |  | 0
EHAE0020-N | Partida | ud | SUPLEMENTO DE ESTRUCTURA ENCUENTRO TECHO | 1 | 68.45 | 68.45 | 1 |  | 0
EHAE0030-N | Partida | ud | TECHO DEL CERRAMIENTO | 1 | 465.73 | 465.73 | 1 |  | 0
EHAE0050-N | Partida | ud | PERFIL METÁLICO PARA APOYO DE MONTANTES | 1 | 44.08 | 44.08 | 1 |  | 0
|  |  | Total EHA.12.10 | 1 | 2813.97 | 2813.97 | 1 | 0 | 0
CLI.12.10 | Capítulo |  | CLIMATIZACION | 1 | 8837.89 | 8837.89 | 1 | 800 | 800
I02MPV012 | Partida | ud | Desmontaje y retirada de equipo de confort existente | 1 | 672 | 672 | 1 |  | 0
I02M017 | Partida | ud | Equipo autónomo partido 1x1 de expansión directa, B/C, Inverter, de potencia frigorífica/calorífica nominal de 2,6 kW/3,2 kW | 1 | 1409.55 | 1409.55 | 1 |  | 0
I02M004 | Partida | m | Líneas frigoríficas (liquido-gas) fabricadas en cobre deshidratado, sin soldadura, de Ø1/4"-3/8" y 0,8/0,8 mm de espesor | 20 | 30.06 | 601.2 | 20 |  | 0
IO2EO005 | Partida | ml | Canaleta de aluminio lacado e=2,0 mm | 30 | 39.25 | 1177.5 | 30 |  | 0
I02M006 | Partida | ud | Tuberías de desagüe de condensados en PVC rígido de Ø32 mm | 1 | 94.5 | 94.5 | 1 |  | 0
IO2MDC210 | Partida | m² | Conducto rectangular de aire secundario, de 250x200 mm, fabricado en lana mineral de alta densidad e=25 mm | 16.5 | 36.42 | 600.93 | 16.5 |  | 0
I02MDR116 | Partida | ud | Rejilla lineal de impulsión de aire, de 1000x100 mm | 1 | 140.96 | 140.96 | 1 |  | 0
I02MDR228 | Partida | ud | Rejilla de retorno de aire de 400x300 mm | 1 | 77.7 | 77.7 | 1 |  | 0
IO2EG001 | Partida | ud | Cuadro eléctrico secundario de mando y protección para instalación de climatización | 1 | 672 | 672 | 1 |  | 0
I02MPV19 | Partida | ud | Interruptor automático magnetotérmico 2x16 A para nuevo equipo de climatización de PAV | 1 | 139.82 | 139.82 | 1 |  | 0
I02MPV21 | Partida | ud | Bloque diferencial Vigi iC60 - 2P - 16A - 30mA - clase AC para nuevo equipo de climatización de PAV | 1 | 160.58 | 160.58 | 1 |  | 0
IO2ECE001 | Partida | m | Canalización y cableado eléctrico de alimentación (fuerza) realizado en Cu. de 2 x 2,5 mm²+T, tipo RZ1-K (AS) - 0,6/1 kV | 20 | 6.58 | 131.6 | 20 |  | 0
IO2ECE003 | Partida | m | Manguera de interconexión (fuerza y control) de Cu. de 2 x 2,5 mm²+T, tipo RZ1-K (AS) - 0,6/1 kV | 20 | 6.58 | 131.6 | 20 |  | 0
IO2CS001 | Partida | ud | Mando de control remoto de Tª ambiente, cableado, con sonda de temperatura integrada y programador horario-semanal | 1 | 129.35 | 129.35 | 1 |  | 0
IO2ECS001 | Partida | m | Canalización y cableado eléctrico de control realizado en Cu. de 2 x 1 mm², tipo RZ1-K (AS) - 0,6/1 kV | 10 | 6.36 | 63.6 | 10 |  | 0
I02AUX001 | Partida | pa | Trabajos de Obra Civil auxiliar y ayudas de albañilería | 1 | 840 | 840 | 1 | 800 | 800
IO2EG023 | Partida | ml | Bandeja metálica de rejilla de acero galv. en caliente, tipo Rejiband, de 300x100 mm, para soporte de líneas frigoríficas y cabl | 40 | 37 | 1480 | 40 |  | 0
I02W010 | Partida | ud | Legalización de la instalación de climatización y DFO | 1 | 315 | 315 | 1 |  | 0
|  |  | Total CLI.12.10 | 1 | 8837.89 | 8837.89 | 1 | 800 | 800
IE.12.10 | Capítulo |  | INSTALACIONES ELÉCTRICAS | 1 | 1387.88 | 1387.88 | 1 | 0 | 0
01 | Capítulo |  | DESMONTAJES | 1 | 94.77 | 94.77 | 1 | 0 | 0
I31VDA070E | Partida | m | m. Identificación y desmontaje de circuito eléctrico. (Horario nocturno en estación). | 1 | 94.77 | 94.77 | 1 |  | 0
|  |  | Total 01 | 1 | 94.77 | 94.77 | 1 | 0 | 0
02 | Capítulo |  | PROTECCIÓN ELÉCTRICA EN CUADRO DE EQUIPOS | 1 | 246.9 | 246.9 | 1 | 0 | 0
I31BAD099X1X | Partida | u | Interrup. aut.+ diferencial 2x25 A. 300 mA. Clase AC | 1 | 246.9 | 246.9 | 1 |  | 0
|  |  | Total 02 | 1 | 246.9 | 246.9 | 1 | 0 | 0
03 | Capítulo |  | LÍNEA ALIMENTACIÓN DESDE CUADRO DE EQUIPOS | 1 | 96.6 | 96.6 | 1 | 0 | 0
I31CBC004NE | Partida | m | Cable Cu. de 3 x 6 mm². RZ1-K (AS)-0.6/1 KV. (Horario nocturno en estación). | 20 | 4.83 | 96.6 | 20 |  | 0
|  |  | Total 03 | 1 | 96.6 | 96.6 | 1 | 0 | 0
04 | Capítulo |  | SUBCUADRO ELÉCTRICO DE MANDO Y PROTECCIÓN EN PAV | 1 | 447.67 | 447.67 | 1 | 0 | 0
I31BDA008AVX3X | Partida | u | Cuadro PAV | 1 | 447.67 | 447.67 | 1 |  | 0
|  |  | Total 04 | 1 | 447.67 | 447.67 | 1 | 0 | 0
05 | Capítulo |  | CABLEADO INTERIOR | 1 | 46.2 | 46.2 | 1 | 0 | 0
I31CBC001NE | Partida | m | Cable Cu. de 3 x 1,5 mm². RZ1-K (AS)-0.6/1 KV. (Horario nocturno en estación). | 10 | 2.03 | 20.3 | 10 |  | 0
I31CBC002NE | Partida | m | Cable Cu. de 3 x 2,5 mm². RZ1-K (AS)-0.6/1 KV. (Horario nocturno en estación). | 10 | 2.59 | 25.9 | 10 |  | 0
|  |  | Total 05 | 1 | 46.2 | 46.2 | 1 | 0 | 0
06 | Capítulo |  | ILUMINACIÓN | 1 | 134 | 134 | 1 | 0 | 0
I31LDF280X | Partida | ud | LUM. LED SUP. REDONDO. TECHO 18W | 1 | 98.49 | 98.49 | 1 |  | 0
I31NSC010 | Partida | ud | PUNTO LUZ SENCILLO UNIPOLAR BL SIMON 82 | 1 | 35.51 | 35.51 | 1 |  | 0
|  |  | Total 06 | 1 | 134 | 134 | 1 | 0 | 0
07 | Capítulo |  | TOMAS DE CORRIENTE E INTERRUPTORES | 1 | 128.31 | 128.31 | 1 | 0 | 0
I31NSC110 | Partida | ud | BASE ENCHUFE TT SCHUKO BL SIMON 82 | 3 | 42.77 | 128.31 | 3 |  | 0
|  |  | Total 07 | 1 | 128.31 | 128.31 | 1 | 0 | 0
08 | Capítulo |  | DOCUMENTACIÓN FINAL DE OBRA | 1 | 46.68 | 46.68 | 1 | 0 | 0
I31VXX003PCXC | Partida | u | Documentación final de la obra de las instalaciones eléctricas | 1 | 46.68 | 46.68 | 1 |  | 0
|  |  | Total 08 | 1 | 46.68 | 46.68 | 1 | 0 | 0
09 | Capítulo |  | LEGALIZACIÓN Y TRAMITACIÓN | 1 | 146.75 | 146.75 | 1 | 0 | 0
I31VX001PCXC | Partida | u | Legalización de la modificacion de la instalación eléctrica | 1 | 146.75 | 146.75 | 1 |  | 0
|  |  | Total 09 | 1 | 146.75 | 146.75 | 1 | 0 | 0
|  |  | Total IE.12.10 | 1 | 1387.88 | 1387.88 | 1 | 0 | 0
|  |  | Total 01.12.10 | 1 | 18794.02 | 18794.02 | 1 | 1600 | 1600
01.12.11 | Capítulo |  | Estacion HOSPITAL SEVERO OCHOA | 1 | 19336.7 | 19336.7 | 1 | 1600 | 1600
ETV.12.11 | Capítulo |  | TRABAJOS PREVIOS | 1 | 1088.55 | 1088.55 | 1 | 0 | 0
ED1210 | Partida | m2 | CERRAMIENTO PROVISIONAL DE OBRA PARA INTERIOR DE PLACAS DE CARTÓN-YESO PINTADO EN AZUL (NOCTURNO) | 20 | 41.91 | 838.2 | 20 |  | 0
ED1170 | Partida | ud | RETIRADA E INSTALACIÓN PROVISIONAL DE CARTEL DE SEÑALIZACIÓN | 1 | 56.61 | 56.61 | 1 |  | 0
ED1400 | Partida | ud | PANELES DE ALUMINIO AVISO OBRA COLOCADOS SOBRE CERRAMIENTOS 70X100 | 2 | 96.87 | 193.74 | 2 |  | 0
|  |  | Total ETV.12.11 | 1 | 1088.55 | 1088.55 | 1 | 0 | 0
ED.12.11 | Capítulo |  | DESMONTAJES | 1 | 489.72 | 489.72 | 1 | 0 | 0
ED0981-N | Partida | ud | DESMONTAJE DE CONJUNTO MOSTRADOR | 1 | 26.42 | 26.42 | 1 |  | 0
ED0982-N | Partida | ud | DESMONTAJE DE MAMPARA COVID | 1 | 26.42 | 26.42 | 1 |  | 0
ED0983-N | Partida | ud | DESMONTAJE DE PUERTAS LATERALES DE CRISTAL | 2 | 13.21 | 26.42 | 2 |  | 0
ED0984-N | Partida | ud | DESMONTAJE DE TABLEROS FENÓLICOS DE SUELO DEL PAV | 2 | 13.21 | 26.42 | 2 |  | 0
ED0985-N | Partida | ud | DESMONTAJE DE PANELES DE MELAMINA DEL FRENTE DEL PAV | 4 | 13.21 | 52.84 | 4 |  | 0
ED0986-N | Partida | ud | DESMONTAJE DE PANEL INFORMATIVO | 1 | 26.42 | 26.42 | 1 |  | 0
ED0640 | Partida | m2 | DESMONTAJE DE PANEL DE CHAPA VITRIFICADA EN ZONA DE OBRAS | 5.5 | 13.21 | 72.66 | 5.5 |  | 0
ED0987-N | Partida | ml | DESMONTAJE DE ZÓCALO DE MADERA RECUBIERTO DE CHAPA DE ACERO INOX | 3 | 13.21 | 39.63 | 3 |  | 0
ED0988-N | Partida | m2 | DESMONTAJE DE ELEMENTOS DE LA ESTRUCTURA DEL PAV | 5.5 | 26.42 | 145.31 | 5.5 |  | 0
ED0700 | Partida | m | DESMONTAJE DE PANTALLA DE ENCAUZAMIENTO, PARA REUTILIZACIÓN (NOCTURNO) | 2 | 23.59 | 47.18 | 2 |  | 0
|  |  | Total ED.12.11 | 1 | 489.72 | 489.72 | 1 | 0 | 0
EA.12.11 | Capítulo |  | ALBAÑILERIA | 1 | 1167.04 | 1167.04 | 1 | 800 | 800
EAT0020 | Partida | m2 | TABICÓN DE LADRILLO H/D DE 25X12X8 CM | 5.5 | 19.67 | 108.19 | 5.5 |  | 0
EVG0070 | Partida | m2 | ENFOSCADO MAESTREADO-FRATASADO CSIV-W1 VERTICAL | 5.5 | 15.69 | 86.3 | 5.5 |  | 0
E12AC085 | Partida | m2 | ALICATADO AZULEJO BLANCO 20x20 CM. RECIBIDO C/ADHESIVO | 5.5 | 24.1 | 132.55 | 5.5 |  | 0
I02AUX001 | Partida | pa | Trabajos de Obra Civil auxiliar y ayudas de albañilería | 1 | 840 | 840 | 1 | 800 | 800
|  |  | Total EA.12.11 | 1 | 1167.04 | 1167.04 | 1 | 800 | 800
EK.12.11 | Capítulo |  | MOBILIARIO, MONTAJES Y VARIOS | 1 | 780.09 | 780.09 | 1 | 0 | 0
EK0340M | Partida | ud | PUESTO DE ATENCION AL CLIENTE EXENTO | 1 | 357.25 | 357.25 | 1 |  | 0
EK0310 | Partida | ud | PANTALLA DE ENCAUZAMIENTO DE 80X100 CM ACRISTALADO. (NOCTURNO) | 2 | 211.42 | 422.84 | 2 |  | 0
|  |  | Total EK.12.11 | 1 | 780.09 | 780.09 | 1 | 0 | 0
EHV.12.11 | Capítulo |  | VIDRIERIA | 1 | 2771.56 | 2771.56 | 1 | 0 | 0
EHV0124 | Partida | ud | PUERTAS LATERALES DE CRISTAL | 2 | 458.85 | 917.7 | 2 |  | 0
EHV0121 | Partida | ud | CRISTALES FIJOS CERRAMIENTO FRONTAL | 2 | 413.11 | 826.22 | 2 |  | 0
EHV0122 | Partida | ud | CRISTALES CORREDERAS | 2 | 438.47 | 876.94 | 2 |  | 0
EHV0123 | Partida | ud | UÑEROS - CORREDERAS | 2 | 75.35 | 150.7 | 2 |  | 0
|  |  | Total EHV.12.11 | 1 | 2771.56 | 2771.56 | 1 | 0 | 0
EHA.12.11 | Capítulo |  | CERRAJERIA | 1 | 2813.97 | 2813.97 | 1 | 0 | 0
EHI0100 | Partida | m2 | CHAPA DE ACERO INOXIDABLE EN REMATES. (NOCTURNO) | 2.07 | 224.13 | 463.95 | 2.07 |  | 0
EHAE0040-N | Partida | ud | MONTANTE DE ACERO INOX | 2 | 504 | 1008 | 2 |  | 0
EHAE0041-N | Partida | ud | CERRADURA ALOJ. BOMBIN CERRAD. | 1 | 156.44 | 156.44 | 1 |  | 0
EHAE0042-N | Partida | ud | CERRADURA (BOMBIN) | 1 | 292.94 | 292.94 | 1 |  | 0
EHAE0044-N | Partida | ud | GUIA CRISTAL CORREDERA | 2 | 112.27 | 224.54 | 2 |  | 0
EHAE0010-N | Partida | ud | PIES AJUSTABLES SUSTITUCIÓN DE RUEDAS | 1 | 89.84 | 89.84 | 1 |  | 0
EHAE0020-N | Partida | ud | SUPLEMENTO DE ESTRUCTURA ENCUENTRO TECHO | 1 | 68.45 | 68.45 | 1 |  | 0
EHAE0030-N | Partida | ud | TECHO DEL CERRAMIENTO | 1 | 465.73 | 465.73 | 1 |  | 0
EHAE0050-N | Partida | ud | PERFIL METÁLICO PARA APOYO DE MONTANTES | 1 | 44.08 | 44.08 | 1 |  | 0
|  |  | Total EHA.12.11 | 1 | 2813.97 | 2813.97 | 1 | 0 | 0
CLI.12.11 | Capítulo |  | CLIMATIZACION | 1 | 8837.89 | 8837.89 | 1 | 800 | 800
I02MPV012 | Partida | ud | Desmontaje y retirada de equipo de confort existente | 1 | 672 | 672 | 1 |  | 0
I02M017 | Partida | ud | Equipo autónomo partido 1x1 de expansión directa, B/C, Inverter, de potencia frigorífica/calorífica nominal de 2,6 kW/3,2 kW | 1 | 1409.55 | 1409.55 | 1 |  | 0
I02M004 | Partida | m | Líneas frigoríficas (liquido-gas) fabricadas en cobre deshidratado, sin soldadura, de Ø1/4"-3/8" y 0,8/0,8 mm de espesor | 20 | 30.06 | 601.2 | 20 |  | 0
IO2EO005 | Partida | ml | Canaleta de aluminio lacado e=2,0 mm | 30 | 39.25 | 1177.5 | 30 |  | 0
I02M006 | Partida | ud | Tuberías de desagüe de condensados en PVC rígido de Ø32 mm | 1 | 94.5 | 94.5 | 1 |  | 0
IO2MDC210 | Partida | m² | Conducto rectangular de aire secundario, de 250x200 mm, fabricado en lana mineral de alta densidad e=25 mm | 16.5 | 36.42 | 600.93 | 16.5 |  | 0
I02MDR116 | Partida | ud | Rejilla lineal de impulsión de aire, de 1000x100 mm | 1 | 140.96 | 140.96 | 1 |  | 0
I02MDR228 | Partida | ud | Rejilla de retorno de aire de 400x300 mm | 1 | 77.7 | 77.7 | 1 |  | 0
IO2EG001 | Partida | ud | Cuadro eléctrico secundario de mando y protección para instalación de climatización | 1 | 672 | 672 | 1 |  | 0
I02MPV19 | Partida | ud | Interruptor automático magnetotérmico 2x16 A para nuevo equipo de climatización de PAV | 1 | 139.82 | 139.82 | 1 |  | 0
I02MPV21 | Partida | ud | Bloque diferencial Vigi iC60 - 2P - 16A - 30mA - clase AC para nuevo equipo de climatización de PAV | 1 | 160.58 | 160.58 | 1 |  | 0
IO2ECE001 | Partida | m | Canalización y cableado eléctrico de alimentación (fuerza) realizado en Cu. de 2 x 2,5 mm²+T, tipo RZ1-K (AS) - 0,6/1 kV | 20 | 6.58 | 131.6 | 20 |  | 0
IO2ECE003 | Partida | m | Manguera de interconexión (fuerza y control) de Cu. de 2 x 2,5 mm²+T, tipo RZ1-K (AS) - 0,6/1 kV | 20 | 6.58 | 131.6 | 20 |  | 0
IO2CS001 | Partida | ud | Mando de control remoto de Tª ambiente, cableado, con sonda de temperatura integrada y programador horario-semanal | 1 | 129.35 | 129.35 | 1 |  | 0
IO2ECS001 | Partida | m | Canalización y cableado eléctrico de control realizado en Cu. de 2 x 1 mm², tipo RZ1-K (AS) - 0,6/1 kV | 10 | 6.36 | 63.6 | 10 |  | 0
I02AUX001 | Partida | pa | Trabajos de Obra Civil auxiliar y ayudas de albañilería | 1 | 840 | 840 | 1 | 800 | 800
IO2EG023 | Partida | ml | Bandeja metálica de rejilla de acero galv. en caliente, tipo Rejiband, de 300x100 mm, para soporte de líneas frigoríficas y cabl | 40 | 37 | 1480 | 40 |  | 0
I02W010 | Partida | ud | Legalización de la instalación de climatización y DFO | 1 | 315 | 315 | 1 |  | 0
|  |  | Total CLI.12.11 | 1 | 8837.89 | 8837.89 | 1 | 800 | 800
IE.12.11 | Capítulo |  | INSTALACIONES ELÉCTRICAS | 1 | 1387.88 | 1387.88 | 1 | 0 | 0
01 | Capítulo |  | DESMONTAJES | 1 | 94.77 | 94.77 | 1 | 0 | 0
I31VDA070E | Partida | m | m. Identificación y desmontaje de circuito eléctrico. (Horario nocturno en estación). | 1 | 94.77 | 94.77 | 1 |  | 0
|  |  | Total 01 | 1 | 94.77 | 94.77 | 1 | 0 | 0
02 | Capítulo |  | PROTECCIÓN ELÉCTRICA EN CUADRO DE EQUIPOS | 1 | 246.9 | 246.9 | 1 | 0 | 0
I31BAD099X1X | Partida | u | Interrup. aut.+ diferencial 2x25 A. 300 mA. Clase AC | 1 | 246.9 | 246.9 | 1 |  | 0
|  |  | Total 02 | 1 | 246.9 | 246.9 | 1 | 0 | 0
03 | Capítulo |  | LÍNEA ALIMENTACIÓN DESDE CUADRO DE EQUIPOS | 1 | 96.6 | 96.6 | 1 | 0 | 0
I31CBC004NE | Partida | m | Cable Cu. de 3 x 6 mm². RZ1-K (AS)-0.6/1 KV. (Horario nocturno en estación). | 20 | 4.83 | 96.6 | 20 |  | 0
|  |  | Total 03 | 1 | 96.6 | 96.6 | 1 | 0 | 0
04 | Capítulo |  | SUBCUADRO ELÉCTRICO DE MANDO Y PROTECCIÓN EN PAV | 1 | 447.67 | 447.67 | 1 | 0 | 0
I31BDA008AVX3X | Partida | u | Cuadro PAV | 1 | 447.67 | 447.67 | 1 |  | 0
|  |  | Total 04 | 1 | 447.67 | 447.67 | 1 | 0 | 0
05 | Capítulo |  | CABLEADO INTERIOR | 1 | 46.2 | 46.2 | 1 | 0 | 0
I31CBC001NE | Partida | m | Cable Cu. de 3 x 1,5 mm². RZ1-K (AS)-0.6/1 KV. (Horario nocturno en estación). | 10 | 2.03 | 20.3 | 10 |  | 0
I31CBC002NE | Partida | m | Cable Cu. de 3 x 2,5 mm². RZ1-K (AS)-0.6/1 KV. (Horario nocturno en estación). | 10 | 2.59 | 25.9 | 10 |  | 0
|  |  | Total 05 | 1 | 46.2 | 46.2 | 1 | 0 | 0
06 | Capítulo |  | ILUMINACIÓN | 1 | 134 | 134 | 1 | 0 | 0
I31LDF280X | Partida | ud | LUM. LED SUP. REDONDO. TECHO 18W | 1 | 98.49 | 98.49 | 1 |  | 0
I31NSC010 | Partida | ud | PUNTO LUZ SENCILLO UNIPOLAR BL SIMON 82 | 1 | 35.51 | 35.51 | 1 |  | 0
|  |  | Total 06 | 1 | 134 | 134 | 1 | 0 | 0
07 | Capítulo |  | TOMAS DE CORRIENTE E INTERRUPTORES | 1 | 128.31 | 128.31 | 1 | 0 | 0
I31NSC110 | Partida | ud | BASE ENCHUFE TT SCHUKO BL SIMON 82 | 3 | 42.77 | 128.31 | 3 |  | 0
|  |  | Total 07 | 1 | 128.31 | 128.31 | 1 | 0 | 0
08 | Capítulo |  | DOCUMENTACIÓN FINAL DE OBRA | 1 | 46.68 | 46.68 | 1 | 0 | 0
I31VXX003PCXC | Partida | u | Documentación final de la obra de las instalaciones eléctricas | 1 | 46.68 | 46.68 | 1 |  | 0
|  |  | Total 08 | 1 | 46.68 | 46.68 | 1 | 0 | 0
09 | Capítulo |  | LEGALIZACIÓN Y TRAMITACIÓN | 1 | 146.75 | 146.75 | 1 | 0 | 0
I31VX001PCXC | Partida | u | Legalización de la modificacion de la instalación eléctrica | 1 | 146.75 | 146.75 | 1 |  | 0
|  |  | Total 09 | 1 | 146.75 | 146.75 | 1 | 0 | 0
|  |  | Total IE.12.11 | 1 | 1387.88 | 1387.88 | 1 | 0 | 0
|  |  | Total 01.12.11 | 1 | 19336.7 | 19336.7 | 1 | 1600 | 1600
01.12.12 | Capítulo |  | Estacion HOSPITAL DE FUENLABRADA | 1 | 19336.7 | 19336.7 | 1 | 1600 | 1600
ETV.12.12 | Capítulo |  | TRABAJOS PREVIOS | 1 | 1088.55 | 1088.55 | 1 | 0 | 0
ED1210 | Partida | m2 | CERRAMIENTO PROVISIONAL DE OBRA PARA INTERIOR DE PLACAS DE CARTÓN-YESO PINTADO EN AZUL (NOCTURNO) | 20 | 41.91 | 838.2 | 20 |  | 0
ED1170 | Partida | ud | RETIRADA E INSTALACIÓN PROVISIONAL DE CARTEL DE SEÑALIZACIÓN | 1 | 56.61 | 56.61 | 1 |  | 0
ED1400 | Partida | ud | PANELES DE ALUMINIO AVISO OBRA COLOCADOS SOBRE CERRAMIENTOS 70X100 | 2 | 96.87 | 193.74 | 2 |  | 0
|  |  | Total ETV.12.12 | 1 | 1088.55 | 1088.55 | 1 | 0 | 0
ED.12.12 | Capítulo |  | DESMONTAJES | 1 | 489.72 | 489.72 | 1 | 0 | 0
ED0981-N | Partida | ud | DESMONTAJE DE CONJUNTO MOSTRADOR | 1 | 26.42 | 26.42 | 1 |  | 0
ED0982-N | Partida | ud | DESMONTAJE DE MAMPARA COVID | 1 | 26.42 | 26.42 | 1 |  | 0
ED0983-N | Partida | ud | DESMONTAJE DE PUERTAS LATERALES DE CRISTAL | 2 | 13.21 | 26.42 | 2 |  | 0
ED0984-N | Partida | ud | DESMONTAJE DE TABLEROS FENÓLICOS DE SUELO DEL PAV | 2 | 13.21 | 26.42 | 2 |  | 0
ED0985-N | Partida | ud | DESMONTAJE DE PANELES DE MELAMINA DEL FRENTE DEL PAV | 4 | 13.21 | 52.84 | 4 |  | 0
ED0986-N | Partida | ud | DESMONTAJE DE PANEL INFORMATIVO | 1 | 26.42 | 26.42 | 1 |  | 0
ED0640 | Partida | m2 | DESMONTAJE DE PANEL DE CHAPA VITRIFICADA EN ZONA DE OBRAS | 5.5 | 13.21 | 72.66 | 5.5 |  | 0
ED0987-N | Partida | ml | DESMONTAJE DE ZÓCALO DE MADERA RECUBIERTO DE CHAPA DE ACERO INOX | 3 | 13.21 | 39.63 | 3 |  | 0
ED0988-N | Partida | m2 | DESMONTAJE DE ELEMENTOS DE LA ESTRUCTURA DEL PAV | 5.5 | 26.42 | 145.31 | 5.5 |  | 0
ED0700 | Partida | m | DESMONTAJE DE PANTALLA DE ENCAUZAMIENTO, PARA REUTILIZACIÓN (NOCTURNO) | 2 | 23.59 | 47.18 | 2 |  | 0
|  |  | Total ED.12.12 | 1 | 489.72 | 489.72 | 1 | 0 | 0
EA.12.12 | Capítulo |  | ALBAÑILERIA | 1 | 1167.04 | 1167.04 | 1 | 800 | 800
EAT0020 | Partida | m2 | TABICÓN DE LADRILLO H/D DE 25X12X8 CM | 5.5 | 19.67 | 108.19 | 5.5 |  | 0
EVG0070 | Partida | m2 | ENFOSCADO MAESTREADO-FRATASADO CSIV-W1 VERTICAL | 5.5 | 15.69 | 86.3 | 5.5 |  | 0
E12AC085 | Partida | m2 | ALICATADO AZULEJO BLANCO 20x20 CM. RECIBIDO C/ADHESIVO | 5.5 | 24.1 | 132.55 | 5.5 |  | 0
I02AUX001 | Partida | pa | Trabajos de Obra Civil auxiliar y ayudas de albañilería | 1 | 840 | 840 | 1 | 800 | 800
|  |  | Total EA.12.12 | 1 | 1167.04 | 1167.04 | 1 | 800 | 800
EK.12.12 | Capítulo |  | MOBILIARIO, MONTAJES Y VARIOS | 1 | 780.09 | 780.09 | 1 | 0 | 0
EK0340M | Partida | ud | PUESTO DE ATENCION AL CLIENTE EXENTO | 1 | 357.25 | 357.25 | 1 |  | 0
EK0310 | Partida | ud | PANTALLA DE ENCAUZAMIENTO DE 80X100 CM ACRISTALADO. (NOCTURNO) | 2 | 211.42 | 422.84 | 2 |  | 0
|  |  | Total EK.12.12 | 1 | 780.09 | 780.09 | 1 | 0 | 0
EHV.12.12 | Capítulo |  | VIDRERIA | 1 | 2771.56 | 2771.56 | 1 | 0 | 0
EHV0124 | Partida | ud | PUERTAS LATERALES DE CRISTAL | 2 | 458.85 | 917.7 | 2 |  | 0
EHV0121 | Partida | ud | CRISTALES FIJOS CERRAMIENTO FRONTAL | 2 | 413.11 | 826.22 | 2 |  | 0
EHV0122 | Partida | ud | CRISTALES CORREDERAS | 2 | 438.47 | 876.94 | 2 |  | 0
EHV0123 | Partida | ud | UÑEROS - CORREDERAS | 2 | 75.35 | 150.7 | 2 |  | 0
|  |  | Total EHV.12.12 | 1 | 2771.56 | 2771.56 | 1 | 0 | 0
EHA.12.12 | Capítulo |  | CERRAJERIA | 1 | 2813.97 | 2813.97 | 1 | 0 | 0
EHI0100 | Partida | m2 | CHAPA DE ACERO INOXIDABLE EN REMATES. (NOCTURNO) | 2.07 | 224.13 | 463.95 | 2.07 |  | 0
EHAE0040-N | Partida | ud | MONTANTE DE ACERO INOX | 2 | 504 | 1008 | 2 |  | 0
EHAE0041-N | Partida | ud | CERRADURA ALOJ. BOMBIN CERRAD. | 1 | 156.44 | 156.44 | 1 |  | 0
EHAE0042-N | Partida | ud | CERRADURA (BOMBIN) | 1 | 292.94 | 292.94 | 1 |  | 0
EHAE0044-N | Partida | ud | GUIA CRISTAL CORREDERA | 2 | 112.27 | 224.54 | 2 |  | 0
EHAE0010-N | Partida | ud | PIES AJUSTABLES SUSTITUCIÓN DE RUEDAS | 1 | 89.84 | 89.84 | 1 |  | 0
EHAE0020-N | Partida | ud | SUPLEMENTO DE ESTRUCTURA ENCUENTRO TECHO | 1 | 68.45 | 68.45 | 1 |  | 0
EHAE0030-N | Partida | ud | TECHO DEL CERRAMIENTO | 1 | 465.73 | 465.73 | 1 |  | 0
EHAE0050-N | Partida | ud | PERFIL METÁLICO PARA APOYO DE MONTANTES | 1 | 44.08 | 44.08 | 1 |  | 0
|  |  | Total EHA.12.12 | 1 | 2813.97 | 2813.97 | 1 | 0 | 0
CLI.12.12 | Capítulo |  | CLIMATIZACION | 1 | 8837.89 | 8837.89 | 1 | 800 | 800
I02MPV012 | Partida | ud | Desmontaje y retirada de equipo de confort existente | 1 | 672 | 672 | 1 |  | 0
I02M017 | Partida | ud | Equipo autónomo partido 1x1 de expansión directa, B/C, Inverter, de potencia frigorífica/calorífica nominal de 2,6 kW/3,2 kW | 1 | 1409.55 | 1409.55 | 1 |  | 0
I02M004 | Partida | m | Líneas frigoríficas (liquido-gas) fabricadas en cobre deshidratado, sin soldadura, de Ø1/4"-3/8" y 0,8/0,8 mm de espesor | 20 | 30.06 | 601.2 | 20 |  | 0
IO2EO005 | Partida | ml | Canaleta de aluminio lacado e=2,0 mm | 30 | 39.25 | 1177.5 | 30 |  | 0
I02M006 | Partida | ud | Tuberías de desagüe de condensados en PVC rígido de Ø32 mm | 1 | 94.5 | 94.5 | 1 |  | 0
IO2MDC210 | Partida | m² | Conducto rectangular de aire secundario, de 250x200 mm, fabricado en lana mineral de alta densidad e=25 mm | 16.5 | 36.42 | 600.93 | 16.5 |  | 0
I02MDR116 | Partida | ud | Rejilla lineal de impulsión de aire, de 1000x100 mm | 1 | 140.96 | 140.96 | 1 |  | 0
I02MDR228 | Partida | ud | Rejilla de retorno de aire de 400x300 mm | 1 | 77.7 | 77.7 | 1 |  | 0
IO2EG001 | Partida | ud | Cuadro eléctrico secundario de mando y protección para instalación de climatización | 1 | 672 | 672 | 1 |  | 0
I02MPV19 | Partida | ud | Interruptor automático magnetotérmico 2x16 A para nuevo equipo de climatización de PAV | 1 | 139.82 | 139.82 | 1 |  | 0
I02MPV21 | Partida | ud | Bloque diferencial Vigi iC60 - 2P - 16A - 30mA - clase AC para nuevo equipo de climatización de PAV | 1 | 160.58 | 160.58 | 1 |  | 0
IO2ECE001 | Partida | m | Canalización y cableado eléctrico de alimentación (fuerza) realizado en Cu. de 2 x 2,5 mm²+T, tipo RZ1-K (AS) - 0,6/1 kV | 20 | 6.58 | 131.6 | 20 |  | 0
IO2ECE003 | Partida | m | Manguera de interconexión (fuerza y control) de Cu. de 2 x 2,5 mm²+T, tipo RZ1-K (AS) - 0,6/1 kV | 20 | 6.58 | 131.6 | 20 |  | 0
IO2CS001 | Partida | ud | Mando de control remoto de Tª ambiente, cableado, con sonda de temperatura integrada y programador horario-semanal | 1 | 129.35 | 129.35 | 1 |  | 0
IO2ECS001 | Partida | m | Canalización y cableado eléctrico de control realizado en Cu. de 2 x 1 mm², tipo RZ1-K (AS) - 0,6/1 kV | 10 | 6.36 | 63.6 | 10 |  | 0
I02AUX001 | Partida | pa | Trabajos de Obra Civil auxiliar y ayudas de albañilería | 1 | 840 | 840 | 1 | 800 | 800
IO2EG023 | Partida | ml | Bandeja metálica de rejilla de acero galv. en caliente, tipo Rejiband, de 300x100 mm, para soporte de líneas frigoríficas y cabl | 40 | 37 | 1480 | 40 |  | 0
I02W010 | Partida | ud | Legalización de la instalación de climatización y DFO | 1 | 315 | 315 | 1 |  | 0
|  |  | Total CLI.12.12 | 1 | 8837.89 | 8837.89 | 1 | 800 | 800
IE.12.12 | Capítulo |  | INSTALACIONES ELÉCTRICAS | 1 | 1387.88 | 1387.88 | 1 | 0 | 0
01 | Capítulo |  | DESMONTAJES | 1 | 94.77 | 94.77 | 1 | 0 | 0
I31VDA070E | Partida | m | m. Identificación y desmontaje de circuito eléctrico. (Horario nocturno en estación). | 1 | 94.77 | 94.77 | 1 |  | 0
|  |  | Total 01 | 1 | 94.77 | 94.77 | 1 | 0 | 0
02 | Capítulo |  | PROTECCIÓN ELÉCTRICA EN CUADRO DE EQUIPOS | 1 | 246.9 | 246.9 | 1 | 0 | 0
I31BAD099X1X | Partida | u | Interrup. aut.+ diferencial 2x25 A. 300 mA. Clase AC | 1 | 246.9 | 246.9 | 1 |  | 0
|  |  | Total 02 | 1 | 246.9 | 246.9 | 1 | 0 | 0
03 | Capítulo |  | LÍNEA ALIMENTACIÓN DESDE CUADRO DE EQUIPOS | 1 | 96.6 | 96.6 | 1 | 0 | 0
I31CBC004NE | Partida | m | Cable Cu. de 3 x 6 mm². RZ1-K (AS)-0.6/1 KV. (Horario nocturno en estación). | 20 | 4.83 | 96.6 | 20 |  | 0
|  |  | Total 03 | 1 | 96.6 | 96.6 | 1 | 0 | 0
04 | Capítulo |  | SUBCUADRO ELÉCTRICO DE MANDO Y PROTECCIÓN EN PAV | 1 | 447.67 | 447.67 | 1 | 0 | 0
I31BDA008AVX3X | Partida | u | Cuadro PAV | 1 | 447.67 | 447.67 | 1 |  | 0
|  |  | Total 04 | 1 | 447.67 | 447.67 | 1 | 0 | 0
05 | Capítulo |  | CABLEADO INTERIOR | 1 | 46.2 | 46.2 | 1 | 0 | 0
I31CBC001NE | Partida | m | Cable Cu. de 3 x 1,5 mm². RZ1-K (AS)-0.6/1 KV. (Horario nocturno en estación). | 10 | 2.03 | 20.3 | 10 |  | 0
I31CBC002NE | Partida | m | Cable Cu. de 3 x 2,5 mm². RZ1-K (AS)-0.6/1 KV. (Horario nocturno en estación). | 10 | 2.59 | 25.9 | 10 |  | 0
|  |  | Total 05 | 1 | 46.2 | 46.2 | 1 | 0 | 0
06 | Capítulo |  | ILUMINACIÓN | 1 | 134 | 134 | 1 | 0 | 0
I31LDF280X | Partida | ud | LUM. LED SUP. REDONDO. TECHO 18W | 1 | 98.49 | 98.49 | 1 |  | 0
I31NSC010 | Partida | ud | PUNTO LUZ SENCILLO UNIPOLAR BL SIMON 82 | 1 | 35.51 | 35.51 | 1 |  | 0
|  |  | Total 06 | 1 | 134 | 134 | 1 | 0 | 0
07 | Capítulo |  | TOMAS DE CORRIENTE E INTERRUPTORES | 1 | 128.31 | 128.31 | 1 | 0 | 0
I31NSC110 | Partida | ud | BASE ENCHUFE TT SCHUKO BL SIMON 82 | 3 | 42.77 | 128.31 | 3 |  | 0
|  |  | Total 07 | 1 | 128.31 | 128.31 | 1 | 0 | 0
08 | Capítulo |  | DOCUMENTACIÓN FINAL DE OBRA | 1 | 46.68 | 46.68 | 1 | 0 | 0
I31VXX003PCXC | Partida | u | Documentación final de la obra de las instalaciones eléctricas | 1 | 46.68 | 46.68 | 1 |  | 0
|  |  | Total 08 | 1 | 46.68 | 46.68 | 1 | 0 | 0
09 | Capítulo |  | LEGALIZACIÓN Y TRAMITACIÓN | 1 | 146.75 | 146.75 | 1 | 0 | 0
I31VX001PCXC | Partida | u | Legalización de la modificacion de la instalación eléctrica | 1 | 146.75 | 146.75 | 1 |  | 0
|  |  | Total 09 | 1 | 146.75 | 146.75 | 1 | 0 | 0
|  |  | Total IE.12.12 | 1 | 1387.88 | 1387.88 | 1 | 0 | 0
|  |  | Total 01.12.12 | 1 | 19336.7 | 19336.7 | 1 | 1600 | 1600
01.12.13 | Capítulo |  | Estacion HOSPITAL DE MOSTOLES | 1 | 19336.7 | 19336.7 | 1 | 1600 | 1600
ETV.12.13 | Capítulo |  | TRABAJOS PREVIOS | 1 | 1088.55 | 1088.55 | 1 | 0 | 0
ED1210 | Partida | m2 | CERRAMIENTO PROVISIONAL DE OBRA PARA INTERIOR DE PLACAS DE CARTÓN-YESO PINTADO EN AZUL (NOCTURNO) | 20 | 41.91 | 838.2 | 20 |  | 0
ED1170 | Partida | ud | RETIRADA E INSTALACIÓN PROVISIONAL DE CARTEL DE SEÑALIZACIÓN | 1 | 56.61 | 56.61 | 1 |  | 0
ED1400 | Partida | ud | PANELES DE ALUMINIO AVISO OBRA COLOCADOS SOBRE CERRAMIENTOS 70X100 | 2 | 96.87 | 193.74 | 2 |  | 0
|  |  | Total ETV.12.13 | 1 | 1088.55 | 1088.55 | 1 | 0 | 0
ED.12.13 | Capítulo |  | DESMONTAJES | 1 | 489.72 | 489.72 | 1 | 0 | 0
ED0981-N | Partida | ud | DESMONTAJE DE CONJUNTO MOSTRADOR | 1 | 26.42 | 26.42 | 1 |  | 0
ED0982-N | Partida | ud | DESMONTAJE DE MAMPARA COVID | 1 | 26.42 | 26.42 | 1 |  | 0
ED0983-N | Partida | ud | DESMONTAJE DE PUERTAS LATERALES DE CRISTAL | 2 | 13.21 | 26.42 | 2 |  | 0
ED0984-N | Partida | ud | DESMONTAJE DE TABLEROS FENÓLICOS DE SUELO DEL PAV | 2 | 13.21 | 26.42 | 2 |  | 0
ED0985-N | Partida | ud | DESMONTAJE DE PANELES DE MELAMINA DEL FRENTE DEL PAV | 4 | 13.21 | 52.84 | 4 |  | 0
ED0986-N | Partida | ud | DESMONTAJE DE PANEL INFORMATIVO | 1 | 26.42 | 26.42 | 1 |  | 0
ED0640 | Partida | m2 | DESMONTAJE DE PANEL DE CHAPA VITRIFICADA EN ZONA DE OBRAS | 5.5 | 13.21 | 72.66 | 5.5 |  | 0
ED0987-N | Partida | ml | DESMONTAJE DE ZÓCALO DE MADERA RECUBIERTO DE CHAPA DE ACERO INOX | 3 | 13.21 | 39.63 | 3 |  | 0
ED0988-N | Partida | m2 | DESMONTAJE DE ELEMENTOS DE LA ESTRUCTURA DEL PAV | 5.5 | 26.42 | 145.31 | 5.5 |  | 0
ED0700 | Partida | m | DESMONTAJE DE PANTALLA DE ENCAUZAMIENTO, PARA REUTILIZACIÓN (NOCTURNO) | 2 | 23.59 | 47.18 | 2 |  | 0
|  |  | Total ED.12.13 | 1 | 489.72 | 489.72 | 1 | 0 | 0
EA.12.13 | Capítulo |  | ALBAÑILERIA | 1 | 1167.04 | 1167.04 | 1 | 800 | 800
EAT0020 | Partida | m2 | TABICÓN DE LADRILLO H/D DE 25X12X8 CM | 5.5 | 19.67 | 108.19 | 5.5 |  | 0
EVG0070 | Partida | m2 | ENFOSCADO MAESTREADO-FRATASADO CSIV-W1 VERTICAL | 5.5 | 15.69 | 86.3 | 5.5 |  | 0
E12AC085 | Partida | m2 | ALICATADO AZULEJO BLANCO 20x20 CM. RECIBIDO C/ADHESIVO | 5.5 | 24.1 | 132.55 | 5.5 |  | 0
I02AUX001 | Partida | pa | Trabajos de Obra Civil auxiliar y ayudas de albañilería | 1 | 840 | 840 | 1 | 800 | 800
|  |  | Total EA.12.13 | 1 | 1167.04 | 1167.04 | 1 | 800 | 800
EK.12.13 | Capítulo |  | MOBILIARIO, MONTAJES Y VARIOS | 1 | 780.09 | 780.09 | 1 | 0 | 0
EK0340M | Partida | ud | PUESTO DE ATENCION AL CLIENTE EXENTO | 1 | 357.25 | 357.25 | 1 |  | 0
EK0310 | Partida | ud | PANTALLA DE ENCAUZAMIENTO DE 80X100 CM ACRISTALADO. (NOCTURNO) | 2 | 211.42 | 422.84 | 2 |  | 0
|  |  | Total EK.12.13 | 1 | 780.09 | 780.09 | 1 | 0 | 0
EHV.12.13 | Capítulo |  | VIDRIERIA | 1 | 2771.56 | 2771.56 | 1 | 0 | 0
EHV0124 | Partida | ud | PUERTAS LATERALES DE CRISTAL | 2 | 458.85 | 917.7 | 2 |  | 0
EHV0121 | Partida | ud | CRISTALES FIJOS CERRAMIENTO FRONTAL | 2 | 413.11 | 826.22 | 2 |  | 0
EHV0122 | Partida | ud | CRISTALES CORREDERAS | 2 | 438.47 | 876.94 | 2 |  | 0
EHV0123 | Partida | ud | UÑEROS - CORREDERAS | 2 | 75.35 | 150.7 | 2 |  | 0
|  |  | Total EHV.12.13 | 1 | 2771.56 | 2771.56 | 1 | 0 | 0
EHA.12.13 | Capítulo |  | CERRAJERIA | 1 | 2813.97 | 2813.97 | 1 | 0 | 0
EHI0100 | Partida | m2 | CHAPA DE ACERO INOXIDABLE EN REMATES. (NOCTURNO) | 2.07 | 224.13 | 463.95 | 2.07 |  | 0
EHAE0040-N | Partida | ud | MONTANTE DE ACERO INOX | 2 | 504 | 1008 | 2 |  | 0
EHAE0041-N | Partida | ud | CERRADURA ALOJ. BOMBIN CERRAD. | 1 | 156.44 | 156.44 | 1 |  | 0
EHAE0042-N | Partida | ud | CERRADURA (BOMBIN) | 1 | 292.94 | 292.94 | 1 |  | 0
EHAE0044-N | Partida | ud | GUIA CRISTAL CORREDERA | 2 | 112.27 | 224.54 | 2 |  | 0
EHAE0010-N | Partida | ud | PIES AJUSTABLES SUSTITUCIÓN DE RUEDAS | 1 | 89.84 | 89.84 | 1 |  | 0
EHAE0020-N | Partida | ud | SUPLEMENTO DE ESTRUCTURA ENCUENTRO TECHO | 1 | 68.45 | 68.45 | 1 |  | 0
EHAE0030-N | Partida | ud | TECHO DEL CERRAMIENTO | 1 | 465.73 | 465.73 | 1 |  | 0
EHAE0050-N | Partida | ud | PERFIL METÁLICO PARA APOYO DE MONTANTES | 1 | 44.08 | 44.08 | 1 |  | 0
|  |  | Total EHA.12.13 | 1 | 2813.97 | 2813.97 | 1 | 0 | 0
CLI.12.13 | Capítulo |  | CLIMATIZACION | 1 | 8837.89 | 8837.89 | 1 | 800 | 800
I02MPV012 | Partida | ud | Desmontaje y retirada de equipo de confort existente | 1 | 672 | 672 | 1 |  | 0
I02M017 | Partida | ud | Equipo autónomo partido 1x1 de expansión directa, B/C, Inverter, de potencia frigorífica/calorífica nominal de 2,6 kW/3,2 kW | 1 | 1409.55 | 1409.55 | 1 |  | 0
I02M004 | Partida | m | Líneas frigoríficas (liquido-gas) fabricadas en cobre deshidratado, sin soldadura, de Ø1/4"-3/8" y 0,8/0,8 mm de espesor | 20 | 30.06 | 601.2 | 20 |  | 0
IO2EO005 | Partida | ml | Canaleta de aluminio lacado e=2,0 mm | 30 | 39.25 | 1177.5 | 30 |  | 0
I02M006 | Partida | ud | Tuberías de desagüe de condensados en PVC rígido de Ø32 mm | 1 | 94.5 | 94.5 | 1 |  | 0
IO2MDC210 | Partida | m² | Conducto rectangular de aire secundario, de 250x200 mm, fabricado en lana mineral de alta densidad e=25 mm | 16.5 | 36.42 | 600.93 | 16.5 |  | 0
I02MDR116 | Partida | ud | Rejilla lineal de impulsión de aire, de 1000x100 mm | 1 | 140.96 | 140.96 | 1 |  | 0
I02MDR228 | Partida | ud | Rejilla de retorno de aire de 400x300 mm | 1 | 77.7 | 77.7 | 1 |  | 0
IO2EG001 | Partida | ud | Cuadro eléctrico secundario de mando y protección para instalación de climatización | 1 | 672 | 672 | 1 |  | 0
I02MPV19 | Partida | ud | Interruptor automático magnetotérmico 2x16 A para nuevo equipo de climatización de PAV | 1 | 139.82 | 139.82 | 1 |  | 0
I02MPV21 | Partida | ud | Bloque diferencial Vigi iC60 - 2P - 16A - 30mA - clase AC para nuevo equipo de climatización de PAV | 1 | 160.58 | 160.58 | 1 |  | 0
IO2ECE001 | Partida | m | Canalización y cableado eléctrico de alimentación (fuerza) realizado en Cu. de 2 x 2,5 mm²+T, tipo RZ1-K (AS) - 0,6/1 kV | 20 | 6.58 | 131.6 | 20 |  | 0
IO2ECE003 | Partida | m | Manguera de interconexión (fuerza y control) de Cu. de 2 x 2,5 mm²+T, tipo RZ1-K (AS) - 0,6/1 kV | 20 | 6.58 | 131.6 | 20 |  | 0
IO2CS001 | Partida | ud | Mando de control remoto de Tª ambiente, cableado, con sonda de temperatura integrada y programador horario-semanal | 1 | 129.35 | 129.35 | 1 |  | 0
IO2ECS001 | Partida | m | Canalización y cableado eléctrico de control realizado en Cu. de 2 x 1 mm², tipo RZ1-K (AS) - 0,6/1 kV | 10 | 6.36 | 63.6 | 10 |  | 0
I02AUX001 | Partida | pa | Trabajos de Obra Civil auxiliar y ayudas de albañilería | 1 | 840 | 840 | 1 | 800 | 800
IO2EG023 | Partida | ml | Bandeja metálica de rejilla de acero galv. en caliente, tipo Rejiband, de 300x100 mm, para soporte de líneas frigoríficas y cabl | 40 | 37 | 1480 | 40 |  | 0
I02W010 | Partida | ud | Legalización de la instalación de climatización y DFO | 1 | 315 | 315 | 1 |  | 0
|  |  | Total CLI.12.13 | 1 | 8837.89 | 8837.89 | 1 | 800 | 800
IE.12.13 | Capítulo |  | INSTALACIONES ELÉCTRICAS | 1 | 1387.88 | 1387.88 | 1 | 0 | 0
01 | Capítulo |  | DESMONTAJES | 1 | 94.77 | 94.77 | 1 | 0 | 0
I31VDA070E | Partida | m | m. Identificación y desmontaje de circuito eléctrico. (Horario nocturno en estación). | 1 | 94.77 | 94.77 | 1 |  | 0
|  |  | Total 01 | 1 | 94.77 | 94.77 | 1 | 0 | 0
02 | Capítulo |  | PROTECCIÓN ELÉCTRICA EN CUADRO DE EQUIPOS | 1 | 246.9 | 246.9 | 1 | 0 | 0
I31BAD099X1X | Partida | u | Interrup. aut.+ diferencial 2x25 A. 300 mA. Clase AC | 1 | 246.9 | 246.9 | 1 |  | 0
|  |  | Total 02 | 1 | 246.9 | 246.9 | 1 | 0 | 0
03 | Capítulo |  | LÍNEA ALIMENTACIÓN DESDE CUADRO DE EQUIPOS | 1 | 96.6 | 96.6 | 1 | 0 | 0
I31CBC004NE | Partida | m | Cable Cu. de 3 x 6 mm². RZ1-K (AS)-0.6/1 KV. (Horario nocturno en estación). | 20 | 4.83 | 96.6 | 20 |  | 0
|  |  | Total 03 | 1 | 96.6 | 96.6 | 1 | 0 | 0
04 | Capítulo |  | SUBCUADRO ELÉCTRICO DE MANDO Y PROTECCIÓN EN PAV | 1 | 447.67 | 447.67 | 1 | 0 | 0
I31BDA008AVX3X | Partida | u | Cuadro PAV | 1 | 447.67 | 447.67 | 1 |  | 0
|  |  | Total 04 | 1 | 447.67 | 447.67 | 1 | 0 | 0
05 | Capítulo |  | CABLEADO INTERIOR | 1 | 46.2 | 46.2 | 1 | 0 | 0
I31CBC001NE | Partida | m | Cable Cu. de 3 x 1,5 mm². RZ1-K (AS)-0.6/1 KV. (Horario nocturno en estación). | 10 | 2.03 | 20.3 | 10 |  | 0
I31CBC002NE | Partida | m | Cable Cu. de 3 x 2,5 mm². RZ1-K (AS)-0.6/1 KV. (Horario nocturno en estación). | 10 | 2.59 | 25.9 | 10 |  | 0
|  |  | Total 05 | 1 | 46.2 | 46.2 | 1 | 0 | 0
06 | Capítulo |  | ILUMINACIÓN | 1 | 134 | 134 | 1 | 0 | 0
I31LDF280X | Partida | ud | LUM. LED SUP. REDONDO. TECHO 18W | 1 | 98.49 | 98.49 | 1 |  | 0
I31NSC010 | Partida | ud | PUNTO LUZ SENCILLO UNIPOLAR BL SIMON 82 | 1 | 35.51 | 35.51 | 1 |  | 0
|  |  | Total 06 | 1 | 134 | 134 | 1 | 0 | 0
07 | Capítulo |  | TOMAS DE CORRIENTE E INTERRUPTORES | 1 | 128.31 | 128.31 | 1 | 0 | 0
I31NSC110 | Partida | ud | BASE ENCHUFE TT SCHUKO BL SIMON 82 | 3 | 42.77 | 128.31 | 3 |  | 0
|  |  | Total 07 | 1 | 128.31 | 128.31 | 1 | 0 | 0
08 | Capítulo |  | DOCUMENTACIÓN FINAL DE OBRA | 1 | 46.68 | 46.68 | 1 | 0 | 0
I31VXX003PCXC | Partida | u | Documentación final de la obra de las instalaciones eléctricas | 1 | 46.68 | 46.68 | 1 |  | 0
|  |  | Total 08 | 1 | 46.68 | 46.68 | 1 | 0 | 0
09 | Capítulo |  | LEGALIZACIÓN Y TRAMITACIÓN | 1 | 146.75 | 146.75 | 1 | 0 | 0
I31VX001PCXC | Partida | u | Legalización de la modificacion de la instalación eléctrica | 1 | 146.75 | 146.75 | 1 |  | 0
|  |  | Total 09 | 1 | 146.75 | 146.75 | 1 | 0 | 0
|  |  | Total IE.12.13 | 1 | 1387.88 | 1387.88 | 1 | 0 | 0
|  |  | Total 01.12.13 | 1 | 19336.7 | 19336.7 | 1 | 1600 | 1600
01.12.14 | Capítulo |  | Estacion JUAN DE LA CIERVA | 1 | 18866.68 | 18866.68 | 1 | 1600 | 1600
ETV.12.14 | Capítulo |  | TRABAJOS PREVIOS | 1 | 1088.55 | 1088.55 | 1 | 0 | 0
ED1210 | Partida | m2 | CERRAMIENTO PROVISIONAL DE OBRA PARA INTERIOR DE PLACAS DE CARTÓN-YESO PINTADO EN AZUL (NOCTURNO) | 20 | 41.91 | 838.2 | 20 |  | 0
ED1170 | Partida | ud | RETIRADA E INSTALACIÓN PROVISIONAL DE CARTEL DE SEÑALIZACIÓN | 1 | 56.61 | 56.61 | 1 |  | 0
ED1400 | Partida | ud | PANELES DE ALUMINIO AVISO OBRA COLOCADOS SOBRE CERRAMIENTOS 70X100 | 2 | 96.87 | 193.74 | 2 |  | 0
|  |  | Total ETV.12.14 | 1 | 1088.55 | 1088.55 | 1 | 0 | 0
ED.12.14 | Capítulo |  | DESMONTAJES | 1 | 442.54 | 442.54 | 1 | 0 | 0
ED0981-N | Partida | ud | DESMONTAJE DE CONJUNTO MOSTRADOR | 1 | 26.42 | 26.42 | 1 |  | 0
ED0982-N | Partida | ud | DESMONTAJE DE MAMPARA COVID | 1 | 26.42 | 26.42 | 1 |  | 0
ED0983-N | Partida | ud | DESMONTAJE DE PUERTAS LATERALES DE CRISTAL | 2 | 13.21 | 26.42 | 2 |  | 0
ED0984-N | Partida | ud | DESMONTAJE DE TABLEROS FENÓLICOS DE SUELO DEL PAV | 2 | 13.21 | 26.42 | 2 |  | 0
ED0985-N | Partida | ud | DESMONTAJE DE PANELES DE MELAMINA DEL FRENTE DEL PAV | 4 | 13.21 | 52.84 | 4 |  | 0
ED0986-N | Partida | ud | DESMONTAJE DE PANEL INFORMATIVO | 1 | 26.42 | 26.42 | 1 |  | 0
ED0640 | Partida | m2 | DESMONTAJE DE PANEL DE CHAPA VITRIFICADA EN ZONA DE OBRAS | 5.5 | 13.21 | 72.66 | 5.5 |  | 0
ED0987-N | Partida | ml | DESMONTAJE DE ZÓCALO DE MADERA RECUBIERTO DE CHAPA DE ACERO INOX | 3 | 13.21 | 39.63 | 3 |  | 0
ED0988-N | Partida | m2 | DESMONTAJE DE ELEMENTOS DE LA ESTRUCTURA DEL PAV | 5.5 | 26.42 | 145.31 | 5.5 |  | 0
|  |  | Total ED.12.14 | 1 | 442.54 | 442.54 | 1 | 0 | 0
EA.12.14 | Capítulo |  | ALBAÑILERIA | 1 | 1167.04 | 1167.04 | 1 | 800 | 800
EAT0020 | Partida | m2 | TABICÓN DE LADRILLO H/D DE 25X12X8 CM | 5.5 | 19.67 | 108.19 | 5.5 |  | 0
EVG0070 | Partida | m2 | ENFOSCADO MAESTREADO-FRATASADO CSIV-W1 VERTICAL | 5.5 | 15.69 | 86.3 | 5.5 |  | 0
E12AC085 | Partida | m2 | ALICATADO AZULEJO BLANCO 20x20 CM. RECIBIDO C/ADHESIVO | 5.5 | 24.1 | 132.55 | 5.5 |  | 0
I02AUX001 | Partida | pa | Trabajos de Obra Civil auxiliar y ayudas de albañilería | 1 | 840 | 840 | 1 | 800 | 800
|  |  | Total EA.12.14 | 1 | 1167.04 | 1167.04 | 1 | 800 | 800
EK.12.14 | Capítulo |  | MOBILIARIO, MONTAJES Y VARIOS | 1 | 357.25 | 357.25 | 1 | 0 | 0
EK0340M | Partida | ud | PUESTO DE ATENCION AL CLIENTE EXENTO | 1 | 357.25 | 357.25 | 1 |  | 0
|  |  | Total EK.12.14 | 1 | 357.25 | 357.25 | 1 | 0 | 0
EHV.12.14 | Capítulo |  | VIDRIERIA | 1 | 2771.56 | 2771.56 | 1 | 0 | 0
EHV0124 | Partida | ud | PUERTAS LATERALES DE CRISTAL | 2 | 458.85 | 917.7 | 2 |  | 0
EHV0121 | Partida | ud | CRISTALES FIJOS CERRAMIENTO FRONTAL | 2 | 413.11 | 826.22 | 2 |  | 0
EHV0122 | Partida | ud | CRISTALES CORREDERAS | 2 | 438.47 | 876.94 | 2 |  | 0
EHV0123 | Partida | ud | UÑEROS - CORREDERAS | 2 | 75.35 | 150.7 | 2 |  | 0
|  |  | Total EHV.12.14 | 1 | 2771.56 | 2771.56 | 1 | 0 | 0
EHA.12.14 | Capítulo |  | CERRAJERIA | 1 | 2813.97 | 2813.97 | 1 | 0 | 0
EHI0100 | Partida | m2 | CHAPA DE ACERO INOXIDABLE EN REMATES. (NOCTURNO) | 2.07 | 224.13 | 463.95 | 2.07 |  | 0
EHAE0040-N | Partida | ud | MONTANTE DE ACERO INOX | 2 | 504 | 1008 | 2 |  | 0
EHAE0041-N | Partida | ud | CERRADURA ALOJ. BOMBIN CERRAD. | 1 | 156.44 | 156.44 | 1 |  | 0
EHAE0042-N | Partida | ud | CERRADURA (BOMBIN) | 1 | 292.94 | 292.94 | 1 |  | 0
EHAE0044-N | Partida | ud | GUIA CRISTAL CORREDERA | 2 | 112.27 | 224.54 | 2 |  | 0
EHAE0010-N | Partida | ud | PIES AJUSTABLES SUSTITUCIÓN DE RUEDAS | 1 | 89.84 | 89.84 | 1 |  | 0
EHAE0020-N | Partida | ud | SUPLEMENTO DE ESTRUCTURA ENCUENTRO TECHO | 1 | 68.45 | 68.45 | 1 |  | 0
EHAE0030-N | Partida | ud | TECHO DEL CERRAMIENTO | 1 | 465.73 | 465.73 | 1 |  | 0
EHAE0050-N | Partida | ud | PERFIL METÁLICO PARA APOYO DE MONTANTES | 1 | 44.08 | 44.08 | 1 |  | 0
|  |  | Total EHA.12.14 | 1 | 2813.97 | 2813.97 | 1 | 0 | 0
CLI.12.14 | Capítulo |  | CLIMATIZACION | 1 | 8837.89 | 8837.89 | 1 | 800 | 800
I02MPV012 | Partida | ud | Desmontaje y retirada de equipo de confort existente | 1 | 672 | 672 | 1 |  | 0
I02M017 | Partida | ud | Equipo autónomo partido 1x1 de expansión directa, B/C, Inverter, de potencia frigorífica/calorífica nominal de 2,6 kW/3,2 kW | 1 | 1409.55 | 1409.55 | 1 |  | 0
I02M004 | Partida | m | Líneas frigoríficas (liquido-gas) fabricadas en cobre deshidratado, sin soldadura, de Ø1/4"-3/8" y 0,8/0,8 mm de espesor | 20 | 30.06 | 601.2 | 20 |  | 0
IO2EO005 | Partida | ml | Canaleta de aluminio lacado e=2,0 mm | 30 | 39.25 | 1177.5 | 30 |  | 0
I02M006 | Partida | ud | Tuberías de desagüe de condensados en PVC rígido de Ø32 mm | 1 | 94.5 | 94.5 | 1 |  | 0
IO2MDC210 | Partida | m² | Conducto rectangular de aire secundario, de 250x200 mm, fabricado en lana mineral de alta densidad e=25 mm | 16.5 | 36.42 | 600.93 | 16.5 |  | 0
I02MDR116 | Partida | ud | Rejilla lineal de impulsión de aire, de 1000x100 mm | 1 | 140.96 | 140.96 | 1 |  | 0
I02MDR228 | Partida | ud | Rejilla de retorno de aire de 400x300 mm | 1 | 77.7 | 77.7 | 1 |  | 0
IO2EG001 | Partida | ud | Cuadro eléctrico secundario de mando y protección para instalación de climatización | 1 | 672 | 672 | 1 |  | 0
I02MPV19 | Partida | ud | Interruptor automático magnetotérmico 2x16 A para nuevo equipo de climatización de PAV | 1 | 139.82 | 139.82 | 1 |  | 0
I02MPV21 | Partida | ud | Bloque diferencial Vigi iC60 - 2P - 16A - 30mA - clase AC para nuevo equipo de climatización de PAV | 1 | 160.58 | 160.58 | 1 |  | 0
IO2ECE001 | Partida | m | Canalización y cableado eléctrico de alimentación (fuerza) realizado en Cu. de 2 x 2,5 mm²+T, tipo RZ1-K (AS) - 0,6/1 kV | 20 | 6.58 | 131.6 | 20 |  | 0
IO2ECE003 | Partida | m | Manguera de interconexión (fuerza y control) de Cu. de 2 x 2,5 mm²+T, tipo RZ1-K (AS) - 0,6/1 kV | 20 | 6.58 | 131.6 | 20 |  | 0
IO2CS001 | Partida | ud | Mando de control remoto de Tª ambiente, cableado, con sonda de temperatura integrada y programador horario-semanal | 1 | 129.35 | 129.35 | 1 |  | 0
IO2ECS001 | Partida | m | Canalización y cableado eléctrico de control realizado en Cu. de 2 x 1 mm², tipo RZ1-K (AS) - 0,6/1 kV | 10 | 6.36 | 63.6 | 10 |  | 0
I02AUX001 | Partida | pa | Trabajos de Obra Civil auxiliar y ayudas de albañilería | 1 | 840 | 840 | 1 | 800 | 800
IO2EG023 | Partida | ml | Bandeja metálica de rejilla de acero galv. en caliente, tipo Rejiband, de 300x100 mm, para soporte de líneas frigoríficas y cabl | 40 | 37 | 1480 | 40 |  | 0
I02W010 | Partida | ud | Legalización de la instalación de climatización y DFO | 1 | 315 | 315 | 1 |  | 0
|  |  | Total CLI.12.14 | 1 | 8837.89 | 8837.89 | 1 | 800 | 800
IE.12.14 | Capítulo |  | INSTALACIONES ELÉCTRICAS | 1 | 1387.88 | 1387.88 | 1 | 0 | 0
01 | Capítulo |  | DESMONTAJES | 1 | 94.77 | 94.77 | 1 | 0 | 0
I31VDA070E | Partida | m | m. Identificación y desmontaje de circuito eléctrico. (Horario nocturno en estación). | 1 | 94.77 | 94.77 | 1 |  | 0
|  |  | Total 01 | 1 | 94.77 | 94.77 | 1 | 0 | 0
02 | Capítulo |  | PROTECCIÓN ELÉCTRICA EN CUADRO DE EQUIPOS | 1 | 246.9 | 246.9 | 1 | 0 | 0
I31BAD099X1X | Partida | u | Interrup. aut.+ diferencial 2x25 A. 300 mA. Clase AC | 1 | 246.9 | 246.9 | 1 |  | 0
|  |  | Total 02 | 1 | 246.9 | 246.9 | 1 | 0 | 0
03 | Capítulo |  | LÍNEA ALIMENTACIÓN DESDE CUADRO DE EQUIPOS | 1 | 96.6 | 96.6 | 1 | 0 | 0
I31CBC004NE | Partida | m | Cable Cu. de 3 x 6 mm². RZ1-K (AS)-0.6/1 KV. (Horario nocturno en estación). | 20 | 4.83 | 96.6 | 20 |  | 0
|  |  | Total 03 | 1 | 96.6 | 96.6 | 1 | 0 | 0
04 | Capítulo |  | SUBCUADRO ELÉCTRICO DE MANDO Y PROTECCIÓN EN PAV | 1 | 447.67 | 447.67 | 1 | 0 | 0
I31BDA008AVX3X | Partida | u | Cuadro PAV | 1 | 447.67 | 447.67 | 1 |  | 0
|  |  | Total 04 | 1 | 447.67 | 447.67 | 1 | 0 | 0
05 | Capítulo |  | CABLEADO INTERIOR | 1 | 46.2 | 46.2 | 1 | 0 | 0
I31CBC001NE | Partida | m | Cable Cu. de 3 x 1,5 mm². RZ1-K (AS)-0.6/1 KV. (Horario nocturno en estación). | 10 | 2.03 | 20.3 | 10 |  | 0
I31CBC002NE | Partida | m | Cable Cu. de 3 x 2,5 mm². RZ1-K (AS)-0.6/1 KV. (Horario nocturno en estación). | 10 | 2.59 | 25.9 | 10 |  | 0
|  |  | Total 05 | 1 | 46.2 | 46.2 | 1 | 0 | 0
06 | Capítulo |  | ILUMINACIÓN | 1 | 134 | 134 | 1 | 0 | 0
I31LDF280X | Partida | ud | LUM. LED SUP. REDONDO. TECHO 18W | 1 | 98.49 | 98.49 | 1 |  | 0
I31NSC010 | Partida | ud | PUNTO LUZ SENCILLO UNIPOLAR BL SIMON 82 | 1 | 35.51 | 35.51 | 1 |  | 0
|  |  | Total 06 | 1 | 134 | 134 | 1 | 0 | 0
07 | Capítulo |  | TOMAS DE CORRIENTE E INTERRUPTORES | 1 | 128.31 | 128.31 | 1 | 0 | 0
I31NSC110 | Partida | ud | BASE ENCHUFE TT SCHUKO BL SIMON 82 | 3 | 42.77 | 128.31 | 3 |  | 0
|  |  | Total 07 | 1 | 128.31 | 128.31 | 1 | 0 | 0
08 | Capítulo |  | DOCUMENTACIÓN FINAL DE OBRA | 1 | 46.68 | 46.68 | 1 | 0 | 0
I31VXX003PCXC | Partida | u | Documentación final de la obra de las instalaciones eléctricas | 1 | 46.68 | 46.68 | 1 |  | 0
|  |  | Total 08 | 1 | 46.68 | 46.68 | 1 | 0 | 0
09 | Capítulo |  | LEGALIZACIÓN Y TRAMITACIÓN | 1 | 146.75 | 146.75 | 1 | 0 | 0
I31VX001PCXC | Partida | u | Legalización de la modificacion de la instalación eléctrica | 1 | 146.75 | 146.75 | 1 |  | 0
|  |  | Total 09 | 1 | 146.75 | 146.75 | 1 | 0 | 0
|  |  | Total IE.12.14 | 1 | 1387.88 | 1387.88 | 1 | 0 | 0
|  |  | Total 01.12.14 | 1 | 18866.68 | 18866.68 | 1 | 1600 | 1600
01.12.15 | Capítulo |  | Estacion JULIAN BESTEIRO | 1 | 19336.7 | 19336.7 | 1 | 1600 | 1600
ETV.12.15 | Capítulo |  | TRABAJOS PREVIOS | 1 | 1088.55 | 1088.55 | 1 | 0 | 0
ED1210 | Partida | m2 | CERRAMIENTO PROVISIONAL DE OBRA PARA INTERIOR DE PLACAS DE CARTÓN-YESO PINTADO EN AZUL (NOCTURNO) | 20 | 41.91 | 838.2 | 20 |  | 0
ED1170 | Partida | ud | RETIRADA E INSTALACIÓN PROVISIONAL DE CARTEL DE SEÑALIZACIÓN | 1 | 56.61 | 56.61 | 1 |  | 0
ED1400 | Partida | ud | PANELES DE ALUMINIO AVISO OBRA COLOCADOS SOBRE CERRAMIENTOS 70X100 | 2 | 96.87 | 193.74 | 2 |  | 0
|  |  | Total ETV.12.15 | 1 | 1088.55 | 1088.55 | 1 | 0 | 0
ED.12.15 | Capítulo |  | DESMONTAJES | 1 | 489.72 | 489.72 | 1 | 0 | 0
ED0981-N | Partida | ud | DESMONTAJE DE CONJUNTO MOSTRADOR | 1 | 26.42 | 26.42 | 1 |  | 0
ED0982-N | Partida | ud | DESMONTAJE DE MAMPARA COVID | 1 | 26.42 | 26.42 | 1 |  | 0
ED0983-N | Partida | ud | DESMONTAJE DE PUERTAS LATERALES DE CRISTAL | 2 | 13.21 | 26.42 | 2 |  | 0
ED0984-N | Partida | ud | DESMONTAJE DE TABLEROS FENÓLICOS DE SUELO DEL PAV | 2 | 13.21 | 26.42 | 2 |  | 0
ED0985-N | Partida | ud | DESMONTAJE DE PANELES DE MELAMINA DEL FRENTE DEL PAV | 4 | 13.21 | 52.84 | 4 |  | 0
ED0986-N | Partida | ud | DESMONTAJE DE PANEL INFORMATIVO | 1 | 26.42 | 26.42 | 1 |  | 0
ED0640 | Partida | m2 | DESMONTAJE DE PANEL DE CHAPA VITRIFICADA EN ZONA DE OBRAS | 5.5 | 13.21 | 72.66 | 5.5 |  | 0
ED0987-N | Partida | ml | DESMONTAJE DE ZÓCALO DE MADERA RECUBIERTO DE CHAPA DE ACERO INOX | 3 | 13.21 | 39.63 | 3 |  | 0
ED0988-N | Partida | m2 | DESMONTAJE DE ELEMENTOS DE LA ESTRUCTURA DEL PAV | 5.5 | 26.42 | 145.31 | 5.5 |  | 0
ED0700 | Partida | m | DESMONTAJE DE PANTALLA DE ENCAUZAMIENTO, PARA REUTILIZACIÓN (NOCTURNO) | 2 | 23.59 | 47.18 | 2 |  | 0
|  |  | Total ED.12.15 | 1 | 489.72 | 489.72 | 1 | 0 | 0
EA.12.15 | Capítulo |  | ALBAÑILERIA | 1 | 1167.04 | 1167.04 | 1 | 800 | 800
EAT0020 | Partida | m2 | TABICÓN DE LADRILLO H/D DE 25X12X8 CM | 5.5 | 19.67 | 108.19 | 5.5 |  | 0
EVG0070 | Partida | m2 | ENFOSCADO MAESTREADO-FRATASADO CSIV-W1 VERTICAL | 5.5 | 15.69 | 86.3 | 5.5 |  | 0
E12AC085 | Partida | m2 | ALICATADO AZULEJO BLANCO 20x20 CM. RECIBIDO C/ADHESIVO | 5.5 | 24.1 | 132.55 | 5.5 |  | 0
I02AUX001 | Partida | pa | Trabajos de Obra Civil auxiliar y ayudas de albañilería | 1 | 840 | 840 | 1 | 800 | 800
|  |  | Total EA.12.15 | 1 | 1167.04 | 1167.04 | 1 | 800 | 800
EK.12.15 | Capítulo |  | MOBILIARIO, MONTAJES Y VARIOS | 1 | 780.09 | 780.09 | 1 | 0 | 0
EK0340M | Partida | ud | PUESTO DE ATENCION AL CLIENTE EXENTO | 1 | 357.25 | 357.25 | 1 |  | 0
EK0310 | Partida | ud | PANTALLA DE ENCAUZAMIENTO DE 80X100 CM ACRISTALADO. (NOCTURNO) | 2 | 211.42 | 422.84 | 2 |  | 0
|  |  | Total EK.12.15 | 1 | 780.09 | 780.09 | 1 | 0 | 0
EHV.12.15 | Capítulo |  | VIDRIERIA | 1 | 2771.56 | 2771.56 | 1 | 0 | 0
EHV0124 | Partida | ud | PUERTAS LATERALES DE CRISTAL | 2 | 458.85 | 917.7 | 2 |  | 0
EHV0121 | Partida | ud | CRISTALES FIJOS CERRAMIENTO FRONTAL | 2 | 413.11 | 826.22 | 2 |  | 0
EHV0122 | Partida | ud | CRISTALES CORREDERAS | 2 | 438.47 | 876.94 | 2 |  | 0
EHV0123 | Partida | ud | UÑEROS - CORREDERAS | 2 | 75.35 | 150.7 | 2 |  | 0
|  |  | Total EHV.12.15 | 1 | 2771.56 | 2771.56 | 1 | 0 | 0
EHA.12.15 | Capítulo |  | CERRAJERIA | 1 | 2813.97 | 2813.97 | 1 | 0 | 0
EHI0100 | Partida | m2 | CHAPA DE ACERO INOXIDABLE EN REMATES. (NOCTURNO) | 2.07 | 224.13 | 463.95 | 2.07 |  | 0
EHAE0040-N | Partida | ud | MONTANTE DE ACERO INOX | 2 | 504 | 1008 | 2 |  | 0
EHAE0041-N | Partida | ud | CERRADURA ALOJ. BOMBIN CERRAD. | 1 | 156.44 | 156.44 | 1 |  | 0
EHAE0042-N | Partida | ud | CERRADURA (BOMBIN) | 1 | 292.94 | 292.94 | 1 |  | 0
EHAE0044-N | Partida | ud | GUIA CRISTAL CORREDERA | 2 | 112.27 | 224.54 | 2 |  | 0
EHAE0010-N | Partida | ud | PIES AJUSTABLES SUSTITUCIÓN DE RUEDAS | 1 | 89.84 | 89.84 | 1 |  | 0
EHAE0020-N | Partida | ud | SUPLEMENTO DE ESTRUCTURA ENCUENTRO TECHO | 1 | 68.45 | 68.45 | 1 |  | 0
EHAE0030-N | Partida | ud | TECHO DEL CERRAMIENTO | 1 | 465.73 | 465.73 | 1 |  | 0
EHAE0050-N | Partida | ud | PERFIL METÁLICO PARA APOYO DE MONTANTES | 1 | 44.08 | 44.08 | 1 |  | 0
|  |  | Total EHA.12.15 | 1 | 2813.97 | 2813.97 | 1 | 0 | 0
CLI.12.15 | Capítulo |  | CLIMATIZACION | 1 | 8837.89 | 8837.89 | 1 | 800 | 800
I02MPV012 | Partida | ud | Desmontaje y retirada de equipo de confort existente | 1 | 672 | 672 | 1 |  | 0
I02M017 | Partida | ud | Equipo autónomo partido 1x1 de expansión directa, B/C, Inverter, de potencia frigorífica/calorífica nominal de 2,6 kW/3,2 kW | 1 | 1409.55 | 1409.55 | 1 |  | 0
I02M004 | Partida | m | Líneas frigoríficas (liquido-gas) fabricadas en cobre deshidratado, sin soldadura, de Ø1/4"-3/8" y 0,8/0,8 mm de espesor | 20 | 30.06 | 601.2 | 20 |  | 0
IO2EO005 | Partida | ml | Canaleta de aluminio lacado e=2,0 mm | 30 | 39.25 | 1177.5 | 30 |  | 0
I02M006 | Partida | ud | Tuberías de desagüe de condensados en PVC rígido de Ø32 mm | 1 | 94.5 | 94.5 | 1 |  | 0
IO2MDC210 | Partida | m² | Conducto rectangular de aire secundario, de 250x200 mm, fabricado en lana mineral de alta densidad e=25 mm | 16.5 | 36.42 | 600.93 | 16.5 |  | 0
I02MDR116 | Partida | ud | Rejilla lineal de impulsión de aire, de 1000x100 mm | 1 | 140.96 | 140.96 | 1 |  | 0
I02MDR228 | Partida | ud | Rejilla de retorno de aire de 400x300 mm | 1 | 77.7 | 77.7 | 1 |  | 0
IO2EG001 | Partida | ud | Cuadro eléctrico secundario de mando y protección para instalación de climatización | 1 | 672 | 672 | 1 |  | 0
I02MPV19 | Partida | ud | Interruptor automático magnetotérmico 2x16 A para nuevo equipo de climatización de PAV | 1 | 139.82 | 139.82 | 1 |  | 0
I02MPV21 | Partida | ud | Bloque diferencial Vigi iC60 - 2P - 16A - 30mA - clase AC para nuevo equipo de climatización de PAV | 1 | 160.58 | 160.58 | 1 |  | 0
IO2ECE001 | Partida | m | Canalización y cableado eléctrico de alimentación (fuerza) realizado en Cu. de 2 x 2,5 mm²+T, tipo RZ1-K (AS) - 0,6/1 kV | 20 | 6.58 | 131.6 | 20 |  | 0
IO2ECE003 | Partida | m | Manguera de interconexión (fuerza y control) de Cu. de 2 x 2,5 mm²+T, tipo RZ1-K (AS) - 0,6/1 kV | 20 | 6.58 | 131.6 | 20 |  | 0
IO2CS001 | Partida | ud | Mando de control remoto de Tª ambiente, cableado, con sonda de temperatura integrada y programador horario-semanal | 1 | 129.35 | 129.35 | 1 |  | 0
IO2ECS001 | Partida | m | Canalización y cableado eléctrico de control realizado en Cu. de 2 x 1 mm², tipo RZ1-K (AS) - 0,6/1 kV | 10 | 6.36 | 63.6 | 10 |  | 0
I02AUX001 | Partida | pa | Trabajos de Obra Civil auxiliar y ayudas de albañilería | 1 | 840 | 840 | 1 | 800 | 800
IO2EG023 | Partida | ml | Bandeja metálica de rejilla de acero galv. en caliente, tipo Rejiband, de 300x100 mm, para soporte de líneas frigoríficas y cabl | 40 | 37 | 1480 | 40 |  | 0
I02W010 | Partida | ud | Legalización de la instalación de climatización y DFO | 1 | 315 | 315 | 1 |  | 0
|  |  | Total CLI.12.15 | 1 | 8837.89 | 8837.89 | 1 | 800 | 800
IE.12.15 | Capítulo |  | INSTALACIONES ELÉCTRICAS | 1 | 1387.88 | 1387.88 | 1 | 0 | 0
01 | Capítulo |  | DESMONTAJES | 1 | 94.77 | 94.77 | 1 | 0 | 0
I31VDA070E | Partida | m | m. Identificación y desmontaje de circuito eléctrico. (Horario nocturno en estación). | 1 | 94.77 | 94.77 | 1 |  | 0
|  |  | Total 01 | 1 | 94.77 | 94.77 | 1 | 0 | 0
02 | Capítulo |  | PROTECCIÓN ELÉCTRICA EN CUADRO DE EQUIPOS | 1 | 246.9 | 246.9 | 1 | 0 | 0
I31BAD099X1X | Partida | u | Interrup. aut.+ diferencial 2x25 A. 300 mA. Clase AC | 1 | 246.9 | 246.9 | 1 |  | 0
|  |  | Total 02 | 1 | 246.9 | 246.9 | 1 | 0 | 0
03 | Capítulo |  | LÍNEA ALIMENTACIÓN DESDE CUADRO DE EQUIPOS | 1 | 96.6 | 96.6 | 1 | 0 | 0
I31CBC004NE | Partida | m | Cable Cu. de 3 x 6 mm². RZ1-K (AS)-0.6/1 KV. (Horario nocturno en estación). | 20 | 4.83 | 96.6 | 20 |  | 0
|  |  | Total 03 | 1 | 96.6 | 96.6 | 1 | 0 | 0
04 | Capítulo |  | SUBCUADRO ELÉCTRICO DE MANDO Y PROTECCIÓN EN PAV | 1 | 447.67 | 447.67 | 1 | 0 | 0
I31BDA008AVX3X | Partida | u | Cuadro PAV | 1 | 447.67 | 447.67 | 1 |  | 0
|  |  | Total 04 | 1 | 447.67 | 447.67 | 1 | 0 | 0
05 | Capítulo |  | CABLEADO INTERIOR | 1 | 46.2 | 46.2 | 1 | 0 | 0
I31CBC001NE | Partida | m | Cable Cu. de 3 x 1,5 mm². RZ1-K (AS)-0.6/1 KV. (Horario nocturno en estación). | 10 | 2.03 | 20.3 | 10 |  | 0
I31CBC002NE | Partida | m | Cable Cu. de 3 x 2,5 mm². RZ1-K (AS)-0.6/1 KV. (Horario nocturno en estación). | 10 | 2.59 | 25.9 | 10 |  | 0
|  |  | Total 05 | 1 | 46.2 | 46.2 | 1 | 0 | 0
06 | Capítulo |  | ILUMINACIÓN | 1 | 134 | 134 | 1 | 0 | 0
I31LDF280X | Partida | ud | LUM. LED SUP. REDONDO. TECHO 18W | 1 | 98.49 | 98.49 | 1 |  | 0
I31NSC010 | Partida | ud | PUNTO LUZ SENCILLO UNIPOLAR BL SIMON 82 | 1 | 35.51 | 35.51 | 1 |  | 0
|  |  | Total 06 | 1 | 134 | 134 | 1 | 0 | 0
07 | Capítulo |  | TOMAS DE CORRIENTE E INTERRUPTORES | 1 | 128.31 | 128.31 | 1 | 0 | 0
I31NSC110 | Partida | ud | BASE ENCHUFE TT SCHUKO BL SIMON 82 | 3 | 42.77 | 128.31 | 3 |  | 0
|  |  | Total 07 | 1 | 128.31 | 128.31 | 1 | 0 | 0
08 | Capítulo |  | DOCUMENTACIÓN FINAL DE OBRA | 1 | 46.68 | 46.68 | 1 | 0 | 0
I31VXX003PCXC | Partida | u | Documentación final de la obra de las instalaciones eléctricas | 1 | 46.68 | 46.68 | 1 |  | 0
|  |  | Total 08 | 1 | 46.68 | 46.68 | 1 | 0 | 0
09 | Capítulo |  | LEGALIZACIÓN Y TRAMITACIÓN | 1 | 146.75 | 146.75 | 1 | 0 | 0
I31VX001PCXC | Partida | u | Legalización de la modificacion de la instalación eléctrica | 1 | 146.75 | 146.75 | 1 |  | 0
|  |  | Total 09 | 1 | 146.75 | 146.75 | 1 | 0 | 0
|  |  | Total IE.12.15 | 1 | 1387.88 | 1387.88 | 1 | 0 | 0
|  |  | Total 01.12.15 | 1 | 19336.7 | 19336.7 | 1 | 1600 | 1600
01.12.16 | Capítulo |  | Estacion LEGANES CENTRAL | 1 | 18866.68 | 18866.68 | 1 | 1600 | 1600
ETV.12.16 | Capítulo |  | TRABAJOS PREVIOS | 1 | 1088.55 | 1088.55 | 1 | 0 | 0
ED1210 | Partida | m2 | CERRAMIENTO PROVISIONAL DE OBRA PARA INTERIOR DE PLACAS DE CARTÓN-YESO PINTADO EN AZUL (NOCTURNO) | 20 | 41.91 | 838.2 | 20 |  | 0
ED1170 | Partida | ud | RETIRADA E INSTALACIÓN PROVISIONAL DE CARTEL DE SEÑALIZACIÓN | 1 | 56.61 | 56.61 | 1 |  | 0
ED1400 | Partida | ud | PANELES DE ALUMINIO AVISO OBRA COLOCADOS SOBRE CERRAMIENTOS 70X100 | 2 | 96.87 | 193.74 | 2 |  | 0
|  |  | Total ETV.12.16 | 1 | 1088.55 | 1088.55 | 1 | 0 | 0
ED.12.16 | Capítulo |  | DESMONTAJES | 1 | 442.54 | 442.54 | 1 | 0 | 0
ED0981-N | Partida | ud | DESMONTAJE DE CONJUNTO MOSTRADOR | 1 | 26.42 | 26.42 | 1 |  | 0
ED0982-N | Partida | ud | DESMONTAJE DE MAMPARA COVID | 1 | 26.42 | 26.42 | 1 |  | 0
ED0983-N | Partida | ud | DESMONTAJE DE PUERTAS LATERALES DE CRISTAL | 2 | 13.21 | 26.42 | 2 |  | 0
ED0984-N | Partida | ud | DESMONTAJE DE TABLEROS FENÓLICOS DE SUELO DEL PAV | 2 | 13.21 | 26.42 | 2 |  | 0
ED0985-N | Partida | ud | DESMONTAJE DE PANELES DE MELAMINA DEL FRENTE DEL PAV | 4 | 13.21 | 52.84 | 4 |  | 0
ED0986-N | Partida | ud | DESMONTAJE DE PANEL INFORMATIVO | 1 | 26.42 | 26.42 | 1 |  | 0
ED0640 | Partida | m2 | DESMONTAJE DE PANEL DE CHAPA VITRIFICADA EN ZONA DE OBRAS | 5.5 | 13.21 | 72.66 | 5.5 |  | 0
ED0987-N | Partida | ml | DESMONTAJE DE ZÓCALO DE MADERA RECUBIERTO DE CHAPA DE ACERO INOX | 3 | 13.21 | 39.63 | 3 |  | 0
ED0988-N | Partida | m2 | DESMONTAJE DE ELEMENTOS DE LA ESTRUCTURA DEL PAV | 5.5 | 26.42 | 145.31 | 5.5 |  | 0
|  |  | Total ED.12.16 | 1 | 442.54 | 442.54 | 1 | 0 | 0
EA.12.16 | Capítulo |  | ALBAÑILERIA | 1 | 1167.04 | 1167.04 | 1 | 800 | 800
EAT0020 | Partida | m2 | TABICÓN DE LADRILLO H/D DE 25X12X8 CM | 5.5 | 19.67 | 108.19 | 5.5 |  | 0
EVG0070 | Partida | m2 | ENFOSCADO MAESTREADO-FRATASADO CSIV-W1 VERTICAL | 5.5 | 15.69 | 86.3 | 5.5 |  | 0
E12AC085 | Partida | m2 | ALICATADO AZULEJO BLANCO 20x20 CM. RECIBIDO C/ADHESIVO | 5.5 | 24.1 | 132.55 | 5.5 |  | 0
I02AUX001 | Partida | pa | Trabajos de Obra Civil auxiliar y ayudas de albañilería | 1 | 840 | 840 | 1 | 800 | 800
|  |  | Total EA.12.16 | 1 | 1167.04 | 1167.04 | 1 | 800 | 800
EK.12.16 | Capítulo |  | MOBILIARIO, MONTAJES Y VARIOS | 1 | 357.25 | 357.25 | 1 | 0 | 0
EK0340M | Partida | ud | PUESTO DE ATENCION AL CLIENTE EXENTO | 1 | 357.25 | 357.25 | 1 |  | 0
|  |  | Total EK.12.16 | 1 | 357.25 | 357.25 | 1 | 0 | 0
EHV.12.16 | Capítulo |  | VIDRIERIA | 1 | 2771.56 | 2771.56 | 1 | 0 | 0
EHV0124 | Partida | ud | PUERTAS LATERALES DE CRISTAL | 2 | 458.85 | 917.7 | 2 |  | 0
EHV0121 | Partida | ud | CRISTALES FIJOS CERRAMIENTO FRONTAL | 2 | 413.11 | 826.22 | 2 |  | 0
EHV0122 | Partida | ud | CRISTALES CORREDERAS | 2 | 438.47 | 876.94 | 2 |  | 0
EHV0123 | Partida | ud | UÑEROS - CORREDERAS | 2 | 75.35 | 150.7 | 2 |  | 0
|  |  | Total EHV.12.16 | 1 | 2771.56 | 2771.56 | 1 | 0 | 0
EHA.12.16 | Capítulo |  | CERRAJERIA | 1 | 2813.97 | 2813.97 | 1 | 0 | 0
EHI0100 | Partida | m2 | CHAPA DE ACERO INOXIDABLE EN REMATES. (NOCTURNO) | 2.07 | 224.13 | 463.95 | 2.07 |  | 0
EHAE0040-N | Partida | ud | MONTANTE DE ACERO INOX | 2 | 504 | 1008 | 2 |  | 0
EHAE0041-N | Partida | ud | CERRADURA ALOJ. BOMBIN CERRAD. | 1 | 156.44 | 156.44 | 1 |  | 0
EHAE0042-N | Partida | ud | CERRADURA (BOMBIN) | 1 | 292.94 | 292.94 | 1 |  | 0
EHAE0044-N | Partida | ud | GUIA CRISTAL CORREDERA | 2 | 112.27 | 224.54 | 2 |  | 0
EHAE0010-N | Partida | ud | PIES AJUSTABLES SUSTITUCIÓN DE RUEDAS | 1 | 89.84 | 89.84 | 1 |  | 0
EHAE0020-N | Partida | ud | SUPLEMENTO DE ESTRUCTURA ENCUENTRO TECHO | 1 | 68.45 | 68.45 | 1 |  | 0
EHAE0030-N | Partida | ud | TECHO DEL CERRAMIENTO | 1 | 465.73 | 465.73 | 1 |  | 0
EHAE0050-N | Partida | ud | PERFIL METÁLICO PARA APOYO DE MONTANTES | 1 | 44.08 | 44.08 | 1 |  | 0
|  |  | Total EHA.12.16 | 1 | 2813.97 | 2813.97 | 1 | 0 | 0
CLI.12.16 | Capítulo |  | CLIMATIZACION | 1 | 8837.89 | 8837.89 | 1 | 800 | 800
I02MPV012 | Partida | ud | Desmontaje y retirada de equipo de confort existente | 1 | 672 | 672 | 1 |  | 0
I02M017 | Partida | ud | Equipo autónomo partido 1x1 de expansión directa, B/C, Inverter, de potencia frigorífica/calorífica nominal de 2,6 kW/3,2 kW | 1 | 1409.55 | 1409.55 | 1 |  | 0
I02M004 | Partida | m | Líneas frigoríficas (liquido-gas) fabricadas en cobre deshidratado, sin soldadura, de Ø1/4"-3/8" y 0,8/0,8 mm de espesor | 20 | 30.06 | 601.2 | 20 |  | 0
IO2EO005 | Partida | ml | Canaleta de aluminio lacado e=2,0 mm | 30 | 39.25 | 1177.5 | 30 |  | 0
I02M006 | Partida | ud | Tuberías de desagüe de condensados en PVC rígido de Ø32 mm | 1 | 94.5 | 94.5 | 1 |  | 0
IO2MDC210 | Partida | m² | Conducto rectangular de aire secundario, de 250x200 mm, fabricado en lana mineral de alta densidad e=25 mm | 16.5 | 36.42 | 600.93 | 16.5 |  | 0
I02MDR116 | Partida | ud | Rejilla lineal de impulsión de aire, de 1000x100 mm | 1 | 140.96 | 140.96 | 1 |  | 0
I02MDR228 | Partida | ud | Rejilla de retorno de aire de 400x300 mm | 1 | 77.7 | 77.7 | 1 |  | 0
IO2EG001 | Partida | ud | Cuadro eléctrico secundario de mando y protección para instalación de climatización | 1 | 672 | 672 | 1 |  | 0
I02MPV19 | Partida | ud | Interruptor automático magnetotérmico 2x16 A para nuevo equipo de climatización de PAV | 1 | 139.82 | 139.82 | 1 |  | 0
I02MPV21 | Partida | ud | Bloque diferencial Vigi iC60 - 2P - 16A - 30mA - clase AC para nuevo equipo de climatización de PAV | 1 | 160.58 | 160.58 | 1 |  | 0
IO2ECE001 | Partida | m | Canalización y cableado eléctrico de alimentación (fuerza) realizado en Cu. de 2 x 2,5 mm²+T, tipo RZ1-K (AS) - 0,6/1 kV | 20 | 6.58 | 131.6 | 20 |  | 0
IO2ECE003 | Partida | m | Manguera de interconexión (fuerza y control) de Cu. de 2 x 2,5 mm²+T, tipo RZ1-K (AS) - 0,6/1 kV | 20 | 6.58 | 131.6 | 20 |  | 0
IO2CS001 | Partida | ud | Mando de control remoto de Tª ambiente, cableado, con sonda de temperatura integrada y programador horario-semanal | 1 | 129.35 | 129.35 | 1 |  | 0
IO2ECS001 | Partida | m | Canalización y cableado eléctrico de control realizado en Cu. de 2 x 1 mm², tipo RZ1-K (AS) - 0,6/1 kV | 10 | 6.36 | 63.6 | 10 |  | 0
I02AUX001 | Partida | pa | Trabajos de Obra Civil auxiliar y ayudas de albañilería | 1 | 840 | 840 | 1 | 800 | 800
IO2EG023 | Partida | ml | Bandeja metálica de rejilla de acero galv. en caliente, tipo Rejiband, de 300x100 mm, para soporte de líneas frigoríficas y cabl | 40 | 37 | 1480 | 40 |  | 0
I02W010 | Partida | ud | Legalización de la instalación de climatización y DFO | 1 | 315 | 315 | 1 |  | 0
|  |  | Total CLI.12.16 | 1 | 8837.89 | 8837.89 | 1 | 800 | 800
IE.12.16 | Capítulo |  | INSTALACIONES ELÉCTRICAS | 1 | 1387.88 | 1387.88 | 1 | 0 | 0
01 | Capítulo |  | DESMONTAJES | 1 | 94.77 | 94.77 | 1 | 0 | 0
I31VDA070E | Partida | m | m. Identificación y desmontaje de circuito eléctrico. (Horario nocturno en estación). | 1 | 94.77 | 94.77 | 1 |  | 0
|  |  | Total 01 | 1 | 94.77 | 94.77 | 1 | 0 | 0
02 | Capítulo |  | PROTECCIÓN ELÉCTRICA EN CUADRO DE EQUIPOS | 1 | 246.9 | 246.9 | 1 | 0 | 0
I31BAD099X1X | Partida | u | Interrup. aut.+ diferencial 2x25 A. 300 mA. Clase AC | 1 | 246.9 | 246.9 | 1 |  | 0
|  |  | Total 02 | 1 | 246.9 | 246.9 | 1 | 0 | 0
03 | Capítulo |  | LÍNEA ALIMENTACIÓN DESDE CUADRO DE EQUIPOS | 1 | 96.6 | 96.6 | 1 | 0 | 0
I31CBC004NE | Partida | m | Cable Cu. de 3 x 6 mm². RZ1-K (AS)-0.6/1 KV. (Horario nocturno en estación). | 20 | 4.83 | 96.6 | 20 |  | 0
|  |  | Total 03 | 1 | 96.6 | 96.6 | 1 | 0 | 0
04 | Capítulo |  | SUBCUADRO ELÉCTRICO DE MANDO Y PROTECCIÓN EN PAV | 1 | 447.67 | 447.67 | 1 | 0 | 0
I31BDA008AVX3X | Partida | u | Cuadro PAV | 1 | 447.67 | 447.67 | 1 |  | 0
|  |  | Total 04 | 1 | 447.67 | 447.67 | 1 | 0 | 0
05 | Capítulo |  | CABLEADO INTERIOR | 1 | 46.2 | 46.2 | 1 | 0 | 0
I31CBC001NE | Partida | m | Cable Cu. de 3 x 1,5 mm². RZ1-K (AS)-0.6/1 KV. (Horario nocturno en estación). | 10 | 2.03 | 20.3 | 10 |  | 0
I31CBC002NE | Partida | m | Cable Cu. de 3 x 2,5 mm². RZ1-K (AS)-0.6/1 KV. (Horario nocturno en estación). | 10 | 2.59 | 25.9 | 10 |  | 0
|  |  | Total 05 | 1 | 46.2 | 46.2 | 1 | 0 | 0
06 | Capítulo |  | ILUMINACIÓN | 1 | 134 | 134 | 1 | 0 | 0
I31LDF280X | Partida | ud | LUM. LED SUP. REDONDO. TECHO 18W | 1 | 98.49 | 98.49 | 1 |  | 0
I31NSC010 | Partida | ud | PUNTO LUZ SENCILLO UNIPOLAR BL SIMON 82 | 1 | 35.51 | 35.51 | 1 |  | 0
|  |  | Total 06 | 1 | 134 | 134 | 1 | 0 | 0
07 | Capítulo |  | TOMAS DE CORRIENTE E INTERRUPTORES | 1 | 128.31 | 128.31 | 1 | 0 | 0
I31NSC110 | Partida | ud | BASE ENCHUFE TT SCHUKO BL SIMON 82 | 3 | 42.77 | 128.31 | 3 |  | 0
|  |  | Total 07 | 1 | 128.31 | 128.31 | 1 | 0 | 0
08 | Capítulo |  | DOCUMENTACIÓN FINAL DE OBRA | 1 | 46.68 | 46.68 | 1 | 0 | 0
I31VXX003PCXC | Partida | u | Documentación final de la obra de las instalaciones eléctricas | 1 | 46.68 | 46.68 | 1 |  | 0
|  |  | Total 08 | 1 | 46.68 | 46.68 | 1 | 0 | 0
09 | Capítulo |  | LEGALIZACIÓN Y TRAMITACIÓN | 1 | 146.75 | 146.75 | 1 | 0 | 0
I31VX001PCXC | Partida | u | Legalización de la modificacion de la instalación eléctrica | 1 | 146.75 | 146.75 | 1 |  | 0
|  |  | Total 09 | 1 | 146.75 | 146.75 | 1 | 0 | 0
|  |  | Total IE.12.16 | 1 | 1387.88 | 1387.88 | 1 | 0 | 0
|  |  | Total 01.12.16 | 1 | 18866.68 | 18866.68 | 1 | 1600 | 1600
01.12.17 | Capítulo |  | Estacion LORANCA | 1 | 19336.7 | 19336.7 | 1 | 1600 | 1600
ETV.12.17 | Capítulo |  | TRABAJOS PREVIOS | 1 | 1088.55 | 1088.55 | 1 | 0 | 0
ED1210 | Partida | m2 | CERRAMIENTO PROVISIONAL DE OBRA PARA INTERIOR DE PLACAS DE CARTÓN-YESO PINTADO EN AZUL (NOCTURNO) | 20 | 41.91 | 838.2 | 20 |  | 0
ED1170 | Partida | ud | RETIRADA E INSTALACIÓN PROVISIONAL DE CARTEL DE SEÑALIZACIÓN | 1 | 56.61 | 56.61 | 1 |  | 0
ED1400 | Partida | ud | PANELES DE ALUMINIO AVISO OBRA COLOCADOS SOBRE CERRAMIENTOS 70X100 | 2 | 96.87 | 193.74 | 2 |  | 0
|  |  | Total ETV.12.17 | 1 | 1088.55 | 1088.55 | 1 | 0 | 0
ED.12.17 | Capítulo |  | DESMONTAJES | 1 | 489.72 | 489.72 | 1 | 0 | 0
ED0981-N | Partida | ud | DESMONTAJE DE CONJUNTO MOSTRADOR | 1 | 26.42 | 26.42 | 1 |  | 0
ED0982-N | Partida | ud | DESMONTAJE DE MAMPARA COVID | 1 | 26.42 | 26.42 | 1 |  | 0
ED0983-N | Partida | ud | DESMONTAJE DE PUERTAS LATERALES DE CRISTAL | 2 | 13.21 | 26.42 | 2 |  | 0
ED0984-N | Partida | ud | DESMONTAJE DE TABLEROS FENÓLICOS DE SUELO DEL PAV | 2 | 13.21 | 26.42 | 2 |  | 0
ED0985-N | Partida | ud | DESMONTAJE DE PANELES DE MELAMINA DEL FRENTE DEL PAV | 4 | 13.21 | 52.84 | 4 |  | 0
ED0986-N | Partida | ud | DESMONTAJE DE PANEL INFORMATIVO | 1 | 26.42 | 26.42 | 1 |  | 0
ED0640 | Partida | m2 | DESMONTAJE DE PANEL DE CHAPA VITRIFICADA EN ZONA DE OBRAS | 5.5 | 13.21 | 72.66 | 5.5 |  | 0
ED0987-N | Partida | ml | DESMONTAJE DE ZÓCALO DE MADERA RECUBIERTO DE CHAPA DE ACERO INOX | 3 | 13.21 | 39.63 | 3 |  | 0
ED0988-N | Partida | m2 | DESMONTAJE DE ELEMENTOS DE LA ESTRUCTURA DEL PAV | 5.5 | 26.42 | 145.31 | 5.5 |  | 0
ED0700 | Partida | m | DESMONTAJE DE PANTALLA DE ENCAUZAMIENTO, PARA REUTILIZACIÓN (NOCTURNO) | 2 | 23.59 | 47.18 | 2 |  | 0
|  |  | Total ED.12.17 | 1 | 489.72 | 489.72 | 1 | 0 | 0
EA.12.17 | Capítulo |  | ALBAÑILERIA | 1 | 1167.04 | 1167.04 | 1 | 800 | 800
EAT0020 | Partida | m2 | TABICÓN DE LADRILLO H/D DE 25X12X8 CM | 5.5 | 19.67 | 108.19 | 5.5 |  | 0
EVG0070 | Partida | m2 | ENFOSCADO MAESTREADO-FRATASADO CSIV-W1 VERTICAL | 5.5 | 15.69 | 86.3 | 5.5 |  | 0
E12AC085 | Partida | m2 | ALICATADO AZULEJO BLANCO 20x20 CM. RECIBIDO C/ADHESIVO | 5.5 | 24.1 | 132.55 | 5.5 |  | 0
I02AUX001 | Partida | pa | Trabajos de Obra Civil auxiliar y ayudas de albañilería | 1 | 840 | 840 | 1 | 800 | 800
|  |  | Total EA.12.17 | 1 | 1167.04 | 1167.04 | 1 | 800 | 800
EK.12.17 | Capítulo |  | MOBILIARIO, MONTAJES Y VARIOS | 1 | 780.09 | 780.09 | 1 | 0 | 0
EK0340M | Partida | ud | PUESTO DE ATENCION AL CLIENTE EXENTO | 1 | 357.25 | 357.25 | 1 |  | 0
EK0310 | Partida | ud | PANTALLA DE ENCAUZAMIENTO DE 80X100 CM ACRISTALADO. (NOCTURNO) | 2 | 211.42 | 422.84 | 2 |  | 0
|  |  | Total EK.12.17 | 1 | 780.09 | 780.09 | 1 | 0 | 0
EHV.12.17 | Capítulo |  | VIDRIERIA | 1 | 2771.56 | 2771.56 | 1 | 0 | 0
EHV0124 | Partida | ud | PUERTAS LATERALES DE CRISTAL | 2 | 458.85 | 917.7 | 2 |  | 0
EHV0121 | Partida | ud | CRISTALES FIJOS CERRAMIENTO FRONTAL | 2 | 413.11 | 826.22 | 2 |  | 0
EHV0122 | Partida | ud | CRISTALES CORREDERAS | 2 | 438.47 | 876.94 | 2 |  | 0
EHV0123 | Partida | ud | UÑEROS - CORREDERAS | 2 | 75.35 | 150.7 | 2 |  | 0
|  |  | Total EHV.12.17 | 1 | 2771.56 | 2771.56 | 1 | 0 | 0
EHA.12.17 | Capítulo |  | CERRAJERIA | 1 | 2813.97 | 2813.97 | 1 | 0 | 0
EHI0100 | Partida | m2 | CHAPA DE ACERO INOXIDABLE EN REMATES. (NOCTURNO) | 2.07 | 224.13 | 463.95 | 2.07 |  | 0
EHAE0040-N | Partida | ud | MONTANTE DE ACERO INOX | 2 | 504 | 1008 | 2 |  | 0
EHAE0041-N | Partida | ud | CERRADURA ALOJ. BOMBIN CERRAD. | 1 | 156.44 | 156.44 | 1 |  | 0
EHAE0042-N | Partida | ud | CERRADURA (BOMBIN) | 1 | 292.94 | 292.94 | 1 |  | 0
EHAE0044-N | Partida | ud | GUIA CRISTAL CORREDERA | 2 | 112.27 | 224.54 | 2 |  | 0
EHAE0010-N | Partida | ud | PIES AJUSTABLES SUSTITUCIÓN DE RUEDAS | 1 | 89.84 | 89.84 | 1 |  | 0
EHAE0020-N | Partida | ud | SUPLEMENTO DE ESTRUCTURA ENCUENTRO TECHO | 1 | 68.45 | 68.45 | 1 |  | 0
EHAE0030-N | Partida | ud | TECHO DEL CERRAMIENTO | 1 | 465.73 | 465.73 | 1 |  | 0
EHAE0050-N | Partida | ud | PERFIL METÁLICO PARA APOYO DE MONTANTES | 1 | 44.08 | 44.08 | 1 |  | 0
|  |  | Total EHA.12.17 | 1 | 2813.97 | 2813.97 | 1 | 0 | 0
CLI.12.17 | Capítulo |  | CLIMATIZACION | 1 | 8837.89 | 8837.89 | 1 | 800 | 800
I02MPV012 | Partida | ud | Desmontaje y retirada de equipo de confort existente | 1 | 672 | 672 | 1 |  | 0
I02M017 | Partida | ud | Equipo autónomo partido 1x1 de expansión directa, B/C, Inverter, de potencia frigorífica/calorífica nominal de 2,6 kW/3,2 kW | 1 | 1409.55 | 1409.55 | 1 |  | 0
I02M004 | Partida | m | Líneas frigoríficas (liquido-gas) fabricadas en cobre deshidratado, sin soldadura, de Ø1/4"-3/8" y 0,8/0,8 mm de espesor | 20 | 30.06 | 601.2 | 20 |  | 0
IO2EO005 | Partida | ml | Canaleta de aluminio lacado e=2,0 mm | 30 | 39.25 | 1177.5 | 30 |  | 0
I02M006 | Partida | ud | Tuberías de desagüe de condensados en PVC rígido de Ø32 mm | 1 | 94.5 | 94.5 | 1 |  | 0
IO2MDC210 | Partida | m² | Conducto rectangular de aire secundario, de 250x200 mm, fabricado en lana mineral de alta densidad e=25 mm | 16.5 | 36.42 | 600.93 | 16.5 |  | 0
I02MDR116 | Partida | ud | Rejilla lineal de impulsión de aire, de 1000x100 mm | 1 | 140.96 | 140.96 | 1 |  | 0
I02MDR228 | Partida | ud | Rejilla de retorno de aire de 400x300 mm | 1 | 77.7 | 77.7 | 1 |  | 0
IO2EG001 | Partida | ud | Cuadro eléctrico secundario de mando y protección para instalación de climatización | 1 | 672 | 672 | 1 |  | 0
I02MPV19 | Partida | ud | Interruptor automático magnetotérmico 2x16 A para nuevo equipo de climatización de PAV | 1 | 139.82 | 139.82 | 1 |  | 0
I02MPV21 | Partida | ud | Bloque diferencial Vigi iC60 - 2P - 16A - 30mA - clase AC para nuevo equipo de climatización de PAV | 1 | 160.58 | 160.58 | 1 |  | 0
IO2ECE001 | Partida | m | Canalización y cableado eléctrico de alimentación (fuerza) realizado en Cu. de 2 x 2,5 mm²+T, tipo RZ1-K (AS) - 0,6/1 kV | 20 | 6.58 | 131.6 | 20 |  | 0
IO2ECE003 | Partida | m | Manguera de interconexión (fuerza y control) de Cu. de 2 x 2,5 mm²+T, tipo RZ1-K (AS) - 0,6/1 kV | 20 | 6.58 | 131.6 | 20 |  | 0
IO2CS001 | Partida | ud | Mando de control remoto de Tª ambiente, cableado, con sonda de temperatura integrada y programador horario-semanal | 1 | 129.35 | 129.35 | 1 |  | 0
IO2ECS001 | Partida | m | Canalización y cableado eléctrico de control realizado en Cu. de 2 x 1 mm², tipo RZ1-K (AS) - 0,6/1 kV | 10 | 6.36 | 63.6 | 10 |  | 0
I02AUX001 | Partida | pa | Trabajos de Obra Civil auxiliar y ayudas de albañilería | 1 | 840 | 840 | 1 | 800 | 800
IO2EG023 | Partida | ml | Bandeja metálica de rejilla de acero galv. en caliente, tipo Rejiband, de 300x100 mm, para soporte de líneas frigoríficas y cabl | 40 | 37 | 1480 | 40 |  | 0
I02W010 | Partida | ud | Legalización de la instalación de climatización y DFO | 1 | 315 | 315 | 1 |  | 0
|  |  | Total CLI.12.17 | 1 | 8837.89 | 8837.89 | 1 | 800 | 800
IE.12.17 | Capítulo |  | INSTALACIONES ELÉCTRICAS | 1 | 1387.88 | 1387.88 | 1 | 0 | 0
01 | Capítulo |  | DESMONTAJES | 1 | 94.77 | 94.77 | 1 | 0 | 0
I31VDA070E | Partida | m | m. Identificación y desmontaje de circuito eléctrico. (Horario nocturno en estación). | 1 | 94.77 | 94.77 | 1 |  | 0
|  |  | Total 01 | 1 | 94.77 | 94.77 | 1 | 0 | 0
02 | Capítulo |  | PROTECCIÓN ELÉCTRICA EN CUADRO DE EQUIPOS | 1 | 246.9 | 246.9 | 1 | 0 | 0
I31BAD099X1X | Partida | u | Interrup. aut.+ diferencial 2x25 A. 300 mA. Clase AC | 1 | 246.9 | 246.9 | 1 |  | 0
|  |  | Total 02 | 1 | 246.9 | 246.9 | 1 | 0 | 0
03 | Capítulo |  | LÍNEA ALIMENTACIÓN DESDE CUADRO DE EQUIPOS | 1 | 96.6 | 96.6 | 1 | 0 | 0
I31CBC004NE | Partida | m | Cable Cu. de 3 x 6 mm². RZ1-K (AS)-0.6/1 KV. (Horario nocturno en estación). | 20 | 4.83 | 96.6 | 20 |  | 0
|  |  | Total 03 | 1 | 96.6 | 96.6 | 1 | 0 | 0
04 | Capítulo |  | SUBCUADRO ELÉCTRICO DE MANDO Y PROTECCIÓN EN PAV | 1 | 447.67 | 447.67 | 1 | 0 | 0
I31BDA008AVX3X | Partida | u | Cuadro PAV | 1 | 447.67 | 447.67 | 1 |  | 0
|  |  | Total 04 | 1 | 447.67 | 447.67 | 1 | 0 | 0
05 | Capítulo |  | CABLEADO INTERIOR | 1 | 46.2 | 46.2 | 1 | 0 | 0
I31CBC001NE | Partida | m | Cable Cu. de 3 x 1,5 mm². RZ1-K (AS)-0.6/1 KV. (Horario nocturno en estación). | 10 | 2.03 | 20.3 | 10 |  | 0
I31CBC002NE | Partida | m | Cable Cu. de 3 x 2,5 mm². RZ1-K (AS)-0.6/1 KV. (Horario nocturno en estación). | 10 | 2.59 | 25.9 | 10 |  | 0
|  |  | Total 05 | 1 | 46.2 | 46.2 | 1 | 0 | 0
06 | Capítulo |  | ILUMINACIÓN | 1 | 134 | 134 | 1 | 0 | 0
I31LDF280X | Partida | ud | LUM. LED SUP. REDONDO. TECHO 18W | 1 | 98.49 | 98.49 | 1 |  | 0
I31NSC010 | Partida | ud | PUNTO LUZ SENCILLO UNIPOLAR BL SIMON 82 | 1 | 35.51 | 35.51 | 1 |  | 0
|  |  | Total 06 | 1 | 134 | 134 | 1 | 0 | 0
07 | Capítulo |  | TOMAS DE CORRIENTE E INTERRUPTORES | 1 | 128.31 | 128.31 | 1 | 0 | 0
I31NSC110 | Partida | ud | BASE ENCHUFE TT SCHUKO BL SIMON 82 | 3 | 42.77 | 128.31 | 3 |  | 0
|  |  | Total 07 | 1 | 128.31 | 128.31 | 1 | 0 | 0
08 | Capítulo |  | DOCUMENTACIÓN FINAL DE OBRA | 1 | 46.68 | 46.68 | 1 | 0 | 0
I31VXX003PCXC | Partida | u | Documentación final de la obra de las instalaciones eléctricas | 1 | 46.68 | 46.68 | 1 |  | 0
|  |  | Total 08 | 1 | 46.68 | 46.68 | 1 | 0 | 0
09 | Capítulo |  | LEGALIZACIÓN Y TRAMITACIÓN | 1 | 146.75 | 146.75 | 1 | 0 | 0
I31VX001PCXC | Partida | u | Legalización de la modificacion de la instalación eléctrica | 1 | 146.75 | 146.75 | 1 |  | 0
|  |  | Total 09 | 1 | 146.75 | 146.75 | 1 | 0 | 0
|  |  | Total IE.12.17 | 1 | 1387.88 | 1387.88 | 1 | 0 | 0
|  |  | Total 01.12.17 | 1 | 19336.7 | 19336.7 | 1 | 1600 | 1600
01.12.18 | Capítulo |  | Estacion LOS ESPARTALES | 1 | 19336.7 | 19336.7 | 1 | 1600 | 1600
ETV.12.18 | Capítulo |  | TRABAJOS PREVIOS | 1 | 1088.55 | 1088.55 | 1 | 0 | 0
ED1210 | Partida | m2 | CERRAMIENTO PROVISIONAL DE OBRA PARA INTERIOR DE PLACAS DE CARTÓN-YESO PINTADO EN AZUL (NOCTURNO) | 20 | 41.91 | 838.2 | 20 |  | 0
ED1170 | Partida | ud | RETIRADA E INSTALACIÓN PROVISIONAL DE CARTEL DE SEÑALIZACIÓN | 1 | 56.61 | 56.61 | 1 |  | 0
ED1400 | Partida | ud | PANELES DE ALUMINIO AVISO OBRA COLOCADOS SOBRE CERRAMIENTOS 70X100 | 2 | 96.87 | 193.74 | 2 |  | 0
|  |  | Total ETV.12.18 | 1 | 1088.55 | 1088.55 | 1 | 0 | 0
ED.12.18 | Capítulo |  | DESMONTAJES | 1 | 489.72 | 489.72 | 1 | 0 | 0
ED0981-N | Partida | ud | DESMONTAJE DE CONJUNTO MOSTRADOR | 1 | 26.42 | 26.42 | 1 |  | 0
ED0982-N | Partida | ud | DESMONTAJE DE MAMPARA COVID | 1 | 26.42 | 26.42 | 1 |  | 0
ED0983-N | Partida | ud | DESMONTAJE DE PUERTAS LATERALES DE CRISTAL | 2 | 13.21 | 26.42 | 2 |  | 0
ED0984-N | Partida | ud | DESMONTAJE DE TABLEROS FENÓLICOS DE SUELO DEL PAV | 2 | 13.21 | 26.42 | 2 |  | 0
ED0985-N | Partida | ud | DESMONTAJE DE PANELES DE MELAMINA DEL FRENTE DEL PAV | 4 | 13.21 | 52.84 | 4 |  | 0
ED0986-N | Partida | ud | DESMONTAJE DE PANEL INFORMATIVO | 1 | 26.42 | 26.42 | 1 |  | 0
ED0640 | Partida | m2 | DESMONTAJE DE PANEL DE CHAPA VITRIFICADA EN ZONA DE OBRAS | 5.5 | 13.21 | 72.66 | 5.5 |  | 0
ED0987-N | Partida | ml | DESMONTAJE DE ZÓCALO DE MADERA RECUBIERTO DE CHAPA DE ACERO INOX | 3 | 13.21 | 39.63 | 3 |  | 0
ED0988-N | Partida | m2 | DESMONTAJE DE ELEMENTOS DE LA ESTRUCTURA DEL PAV | 5.5 | 26.42 | 145.31 | 5.5 |  | 0
ED0700 | Partida | m | DESMONTAJE DE PANTALLA DE ENCAUZAMIENTO, PARA REUTILIZACIÓN (NOCTURNO) | 2 | 23.59 | 47.18 | 2 |  | 0
|  |  | Total ED.12.18 | 1 | 489.72 | 489.72 | 1 | 0 | 0
EA.12.18 | Capítulo |  | ALBAÑILERIA | 1 | 1167.04 | 1167.04 | 1 | 800 | 800
EAT0020 | Partida | m2 | TABICÓN DE LADRILLO H/D DE 25X12X8 CM | 5.5 | 19.67 | 108.19 | 5.5 |  | 0
EVG0070 | Partida | m2 | ENFOSCADO MAESTREADO-FRATASADO CSIV-W1 VERTICAL | 5.5 | 15.69 | 86.3 | 5.5 |  | 0
E12AC085 | Partida | m2 | ALICATADO AZULEJO BLANCO 20x20 CM. RECIBIDO C/ADHESIVO | 5.5 | 24.1 | 132.55 | 5.5 |  | 0
I02AUX001 | Partida | pa | Trabajos de Obra Civil auxiliar y ayudas de albañilería | 1 | 840 | 840 | 1 | 800 | 800
|  |  | Total EA.12.18 | 1 | 1167.04 | 1167.04 | 1 | 800 | 800
EK.12.18 | Capítulo |  | MOBILIARIO, MONTAJES Y VARIOS | 1 | 780.09 | 780.09 | 1 | 0 | 0
EK0340M | Partida | ud | PUESTO DE ATENCION AL CLIENTE EXENTO | 1 | 357.25 | 357.25 | 1 |  | 0
EK0310 | Partida | ud | PANTALLA DE ENCAUZAMIENTO DE 80X100 CM ACRISTALADO. (NOCTURNO) | 2 | 211.42 | 422.84 | 2 |  | 0
|  |  | Total EK.12.18 | 1 | 780.09 | 780.09 | 1 | 0 | 0
EHV.12.18 | Capítulo |  | VIDRIERIA | 1 | 2771.56 | 2771.56 | 1 | 0 | 0
EHV0124 | Partida | ud | PUERTAS LATERALES DE CRISTAL | 2 | 458.85 | 917.7 | 2 |  | 0
EHV0121 | Partida | ud | CRISTALES FIJOS CERRAMIENTO FRONTAL | 2 | 413.11 | 826.22 | 2 |  | 0
EHV0122 | Partida | ud | CRISTALES CORREDERAS | 2 | 438.47 | 876.94 | 2 |  | 0
EHV0123 | Partida | ud | UÑEROS - CORREDERAS | 2 | 75.35 | 150.7 | 2 |  | 0
|  |  | Total EHV.12.18 | 1 | 2771.56 | 2771.56 | 1 | 0 | 0
EHA.12.18 | Capítulo |  | CERRAJERIA | 1 | 2813.97 | 2813.97 | 1 | 0 | 0
EHI0100 | Partida | m2 | CHAPA DE ACERO INOXIDABLE EN REMATES. (NOCTURNO) | 2.07 | 224.13 | 463.95 | 2.07 |  | 0
EHAE0040-N | Partida | ud | MONTANTE DE ACERO INOX | 2 | 504 | 1008 | 2 |  | 0
EHAE0041-N | Partida | ud | CERRADURA ALOJ. BOMBIN CERRAD. | 1 | 156.44 | 156.44 | 1 |  | 0
EHAE0042-N | Partida | ud | CERRADURA (BOMBIN) | 1 | 292.94 | 292.94 | 1 |  | 0
EHAE0044-N | Partida | ud | GUIA CRISTAL CORREDERA | 2 | 112.27 | 224.54 | 2 |  | 0
EHAE0010-N | Partida | ud | PIES AJUSTABLES SUSTITUCIÓN DE RUEDAS | 1 | 89.84 | 89.84 | 1 |  | 0
EHAE0020-N | Partida | ud | SUPLEMENTO DE ESTRUCTURA ENCUENTRO TECHO | 1 | 68.45 | 68.45 | 1 |  | 0
EHAE0030-N | Partida | ud | TECHO DEL CERRAMIENTO | 1 | 465.73 | 465.73 | 1 |  | 0
EHAE0050-N | Partida | ud | PERFIL METÁLICO PARA APOYO DE MONTANTES | 1 | 44.08 | 44.08 | 1 |  | 0
|  |  | Total EHA.12.18 | 1 | 2813.97 | 2813.97 | 1 | 0 | 0
CLI.12.18 | Capítulo |  | CLIMATIZACION | 1 | 8837.89 | 8837.89 | 1 | 800 | 800
I02MPV012 | Partida | ud | Desmontaje y retirada de equipo de confort existente | 1 | 672 | 672 | 1 |  | 0
I02M017 | Partida | ud | Equipo autónomo partido 1x1 de expansión directa, B/C, Inverter, de potencia frigorífica/calorífica nominal de 2,6 kW/3,2 kW | 1 | 1409.55 | 1409.55 | 1 |  | 0
I02M004 | Partida | m | Líneas frigoríficas (liquido-gas) fabricadas en cobre deshidratado, sin soldadura, de Ø1/4"-3/8" y 0,8/0,8 mm de espesor | 20 | 30.06 | 601.2 | 20 |  | 0
IO2EO005 | Partida | ml | Canaleta de aluminio lacado e=2,0 mm | 30 | 39.25 | 1177.5 | 30 |  | 0
I02M006 | Partida | ud | Tuberías de desagüe de condensados en PVC rígido de Ø32 mm | 1 | 94.5 | 94.5 | 1 |  | 0
IO2MDC210 | Partida | m² | Conducto rectangular de aire secundario, de 250x200 mm, fabricado en lana mineral de alta densidad e=25 mm | 16.5 | 36.42 | 600.93 | 16.5 |  | 0
I02MDR116 | Partida | ud | Rejilla lineal de impulsión de aire, de 1000x100 mm | 1 | 140.96 | 140.96 | 1 |  | 0
I02MDR228 | Partida | ud | Rejilla de retorno de aire de 400x300 mm | 1 | 77.7 | 77.7 | 1 |  | 0
IO2EG001 | Partida | ud | Cuadro eléctrico secundario de mando y protección para instalación de climatización | 1 | 672 | 672 | 1 |  | 0
I02MPV19 | Partida | ud | Interruptor automático magnetotérmico 2x16 A para nuevo equipo de climatización de PAV | 1 | 139.82 | 139.82 | 1 |  | 0
I02MPV21 | Partida | ud | Bloque diferencial Vigi iC60 - 2P - 16A - 30mA - clase AC para nuevo equipo de climatización de PAV | 1 | 160.58 | 160.58 | 1 |  | 0
IO2ECE001 | Partida | m | Canalización y cableado eléctrico de alimentación (fuerza) realizado en Cu. de 2 x 2,5 mm²+T, tipo RZ1-K (AS) - 0,6/1 kV | 20 | 6.58 | 131.6 | 20 |  | 0
IO2ECE003 | Partida | m | Manguera de interconexión (fuerza y control) de Cu. de 2 x 2,5 mm²+T, tipo RZ1-K (AS) - 0,6/1 kV | 20 | 6.58 | 131.6 | 20 |  | 0
IO2CS001 | Partida | ud | Mando de control remoto de Tª ambiente, cableado, con sonda de temperatura integrada y programador horario-semanal | 1 | 129.35 | 129.35 | 1 |  | 0
IO2ECS001 | Partida | m | Canalización y cableado eléctrico de control realizado en Cu. de 2 x 1 mm², tipo RZ1-K (AS) - 0,6/1 kV | 10 | 6.36 | 63.6 | 10 |  | 0
I02AUX001 | Partida | pa | Trabajos de Obra Civil auxiliar y ayudas de albañilería | 1 | 840 | 840 | 1 | 800 | 800
IO2EG023 | Partida | ml | Bandeja metálica de rejilla de acero galv. en caliente, tipo Rejiband, de 300x100 mm, para soporte de líneas frigoríficas y cabl | 40 | 37 | 1480 | 40 |  | 0
I02W010 | Partida | ud | Legalización de la instalación de climatización y DFO | 1 | 315 | 315 | 1 |  | 0
|  |  | Total CLI.12.18 | 1 | 8837.89 | 8837.89 | 1 | 800 | 800
IE.12.18 | Capítulo |  | INSTALACIONES ELÉCTRICAS | 1 | 1387.88 | 1387.88 | 1 | 0 | 0
01 | Capítulo |  | DESMONTAJES | 1 | 94.77 | 94.77 | 1 | 0 | 0
I31VDA070E | Partida | m | m. Identificación y desmontaje de circuito eléctrico. (Horario nocturno en estación). | 1 | 94.77 | 94.77 | 1 |  | 0
|  |  | Total 01 | 1 | 94.77 | 94.77 | 1 | 0 | 0
02 | Capítulo |  | PROTECCIÓN ELÉCTRICA EN CUADRO DE EQUIPOS | 1 | 246.9 | 246.9 | 1 | 0 | 0
I31BAD099X1X | Partida | u | Interrup. aut.+ diferencial 2x25 A. 300 mA. Clase AC | 1 | 246.9 | 246.9 | 1 |  | 0
|  |  | Total 02 | 1 | 246.9 | 246.9 | 1 | 0 | 0
03 | Capítulo |  | LÍNEA ALIMENTACIÓN DESDE CUADRO DE EQUIPOS | 1 | 96.6 | 96.6 | 1 | 0 | 0
I31CBC004NE | Partida | m | Cable Cu. de 3 x 6 mm². RZ1-K (AS)-0.6/1 KV. (Horario nocturno en estación). | 20 | 4.83 | 96.6 | 20 |  | 0
|  |  | Total 03 | 1 | 96.6 | 96.6 | 1 | 0 | 0
04 | Capítulo |  | SUBCUADRO ELÉCTRICO DE MANDO Y PROTECCIÓN EN PAV | 1 | 447.67 | 447.67 | 1 | 0 | 0
I31BDA008AVX3X | Partida | u | Cuadro PAV | 1 | 447.67 | 447.67 | 1 |  | 0
|  |  | Total 04 | 1 | 447.67 | 447.67 | 1 | 0 | 0
05 | Capítulo |  | CABLEADO INTERIOR | 1 | 46.2 | 46.2 | 1 | 0 | 0
I31CBC001NE | Partida | m | Cable Cu. de 3 x 1,5 mm². RZ1-K (AS)-0.6/1 KV. (Horario nocturno en estación). | 10 | 2.03 | 20.3 | 10 |  | 0
I31CBC002NE | Partida | m | Cable Cu. de 3 x 2,5 mm². RZ1-K (AS)-0.6/1 KV. (Horario nocturno en estación). | 10 | 2.59 | 25.9 | 10 |  | 0
|  |  | Total 05 | 1 | 46.2 | 46.2 | 1 | 0 | 0
06 | Capítulo |  | ILUMINACIÓN | 1 | 134 | 134 | 1 | 0 | 0
I31LDF280X | Partida | ud | LUM. LED SUP. REDONDO. TECHO 18W | 1 | 98.49 | 98.49 | 1 |  | 0
I31NSC010 | Partida | ud | PUNTO LUZ SENCILLO UNIPOLAR BL SIMON 82 | 1 | 35.51 | 35.51 | 1 |  | 0
|  |  | Total 06 | 1 | 134 | 134 | 1 | 0 | 0
07 | Capítulo |  | TOMAS DE CORRIENTE E INTERRUPTORES | 1 | 128.31 | 128.31 | 1 | 0 | 0
I31NSC110 | Partida | ud | BASE ENCHUFE TT SCHUKO BL SIMON 82 | 3 | 42.77 | 128.31 | 3 |  | 0
|  |  | Total 07 | 1 | 128.31 | 128.31 | 1 | 0 | 0
08 | Capítulo |  | DOCUMENTACIÓN FINAL DE OBRA | 1 | 46.68 | 46.68 | 1 | 0 | 0
I31VXX003PCXC | Partida | u | Documentación final de la obra de las instalaciones eléctricas | 1 | 46.68 | 46.68 | 1 |  | 0
|  |  | Total 08 | 1 | 46.68 | 46.68 | 1 | 0 | 0
09 | Capítulo |  | LEGALIZACIÓN Y TRAMITACIÓN | 1 | 146.75 | 146.75 | 1 | 0 | 0
I31VX001PCXC | Partida | u | Legalización de la modificacion de la instalación eléctrica | 1 | 146.75 | 146.75 | 1 |  | 0
|  |  | Total 09 | 1 | 146.75 | 146.75 | 1 | 0 | 0
|  |  | Total IE.12.18 | 1 | 1387.88 | 1387.88 | 1 | 0 | 0
|  |  | Total 01.12.18 | 1 | 19336.7 | 19336.7 | 1 | 1600 | 1600
01.12.19 | Capítulo |  | Estacion MANUELA MALASAÑA | 1 | 18866.68 | 18866.68 | 1 | 1600 | 1600
ETV.12.19 | Capítulo |  | TRABAJOS PREVIOS | 1 | 1088.55 | 1088.55 | 1 | 0 | 0
ED1210 | Partida | m2 | CERRAMIENTO PROVISIONAL DE OBRA PARA INTERIOR DE PLACAS DE CARTÓN-YESO PINTADO EN AZUL (NOCTURNO) | 20 | 41.91 | 838.2 | 20 |  | 0
ED1170 | Partida | ud | RETIRADA E INSTALACIÓN PROVISIONAL DE CARTEL DE SEÑALIZACIÓN | 1 | 56.61 | 56.61 | 1 |  | 0
ED1400 | Partida | ud | PANELES DE ALUMINIO AVISO OBRA COLOCADOS SOBRE CERRAMIENTOS 70X100 | 2 | 96.87 | 193.74 | 2 |  | 0
|  |  | Total ETV.12.19 | 1 | 1088.55 | 1088.55 | 1 | 0 | 0
ED.12.19 | Capítulo |  | DESMONTAJES | 1 | 442.54 | 442.54 | 1 | 0 | 0
ED0981-N | Partida | ud | DESMONTAJE DE CONJUNTO MOSTRADOR | 1 | 26.42 | 26.42 | 1 |  | 0
ED0982-N | Partida | ud | DESMONTAJE DE MAMPARA COVID | 1 | 26.42 | 26.42 | 1 |  | 0
ED0983-N | Partida | ud | DESMONTAJE DE PUERTAS LATERALES DE CRISTAL | 2 | 13.21 | 26.42 | 2 |  | 0
ED0984-N | Partida | ud | DESMONTAJE DE TABLEROS FENÓLICOS DE SUELO DEL PAV | 2 | 13.21 | 26.42 | 2 |  | 0
ED0985-N | Partida | ud | DESMONTAJE DE PANELES DE MELAMINA DEL FRENTE DEL PAV | 4 | 13.21 | 52.84 | 4 |  | 0
ED0986-N | Partida | ud | DESMONTAJE DE PANEL INFORMATIVO | 1 | 26.42 | 26.42 | 1 |  | 0
ED0640 | Partida | m2 | DESMONTAJE DE PANEL DE CHAPA VITRIFICADA EN ZONA DE OBRAS | 5.5 | 13.21 | 72.66 | 5.5 |  | 0
ED0987-N | Partida | ml | DESMONTAJE DE ZÓCALO DE MADERA RECUBIERTO DE CHAPA DE ACERO INOX | 3 | 13.21 | 39.63 | 3 |  | 0
ED0988-N | Partida | m2 | DESMONTAJE DE ELEMENTOS DE LA ESTRUCTURA DEL PAV | 5.5 | 26.42 | 145.31 | 5.5 |  | 0
|  |  | Total ED.12.19 | 1 | 442.54 | 442.54 | 1 | 0 | 0
EA.12.19 | Capítulo |  | ALBAÑILERIA | 1 | 1167.04 | 1167.04 | 1 | 800 | 800
EAT0020 | Partida | m2 | TABICÓN DE LADRILLO H/D DE 25X12X8 CM | 5.5 | 19.67 | 108.19 | 5.5 |  | 0
EVG0070 | Partida | m2 | ENFOSCADO MAESTREADO-FRATASADO CSIV-W1 VERTICAL | 5.5 | 15.69 | 86.3 | 5.5 |  | 0
E12AC085 | Partida | m2 | ALICATADO AZULEJO BLANCO 20x20 CM. RECIBIDO C/ADHESIVO | 5.5 | 24.1 | 132.55 | 5.5 |  | 0
I02AUX001 | Partida | pa | Trabajos de Obra Civil auxiliar y ayudas de albañilería | 1 | 840 | 840 | 1 | 800 | 800
|  |  | Total EA.12.19 | 1 | 1167.04 | 1167.04 | 1 | 800 | 800
EK.12.19 | Capítulo |  | MOBILIARIO, MONTAJES Y VARIOS | 1 | 357.25 | 357.25 | 1 | 0 | 0
EK0340M | Partida | ud | PUESTO DE ATENCION AL CLIENTE EXENTO | 1 | 357.25 | 357.25 | 1 |  | 0
|  |  | Total EK.12.19 | 1 | 357.25 | 357.25 | 1 | 0 | 0
EHV.12.19 | Capítulo |  | VIDRIERIA | 1 | 2771.56 | 2771.56 | 1 | 0 | 0
EHV0124 | Partida | ud | PUERTAS LATERALES DE CRISTAL | 2 | 458.85 | 917.7 | 2 |  | 0
EHV0121 | Partida | ud | CRISTALES FIJOS CERRAMIENTO FRONTAL | 2 | 413.11 | 826.22 | 2 |  | 0
EHV0122 | Partida | ud | CRISTALES CORREDERAS | 2 | 438.47 | 876.94 | 2 |  | 0
EHV0123 | Partida | ud | UÑEROS - CORREDERAS | 2 | 75.35 | 150.7 | 2 |  | 0
|  |  | Total EHV.12.19 | 1 | 2771.56 | 2771.56 | 1 | 0 | 0
EHA.12.19 | Capítulo |  | CERRAJERIA | 1 | 2813.97 | 2813.97 | 1 | 0 | 0
EHI0100 | Partida | m2 | CHAPA DE ACERO INOXIDABLE EN REMATES. (NOCTURNO) | 2.07 | 224.13 | 463.95 | 2.07 |  | 0
EHAE0040-N | Partida | ud | MONTANTE DE ACERO INOX | 2 | 504 | 1008 | 2 |  | 0
EHAE0041-N | Partida | ud | CERRADURA ALOJ. BOMBIN CERRAD. | 1 | 156.44 | 156.44 | 1 |  | 0
EHAE0042-N | Partida | ud | CERRADURA (BOMBIN) | 1 | 292.94 | 292.94 | 1 |  | 0
EHAE0044-N | Partida | ud | GUIA CRISTAL CORREDERA | 2 | 112.27 | 224.54 | 2 |  | 0
EHAE0010-N | Partida | ud | PIES AJUSTABLES SUSTITUCIÓN DE RUEDAS | 1 | 89.84 | 89.84 | 1 |  | 0
EHAE0020-N | Partida | ud | SUPLEMENTO DE ESTRUCTURA ENCUENTRO TECHO | 1 | 68.45 | 68.45 | 1 |  | 0
EHAE0030-N | Partida | ud | TECHO DEL CERRAMIENTO | 1 | 465.73 | 465.73 | 1 |  | 0
EHAE0050-N | Partida | ud | PERFIL METÁLICO PARA APOYO DE MONTANTES | 1 | 44.08 | 44.08 | 1 |  | 0
|  |  | Total EHA.12.19 | 1 | 2813.97 | 2813.97 | 1 | 0 | 0
CLI.12.19 | Capítulo |  | CLIMATIZACION | 1 | 8837.89 | 8837.89 | 1 | 800 | 800
I02MPV012 | Partida | ud | Desmontaje y retirada de equipo de confort existente | 1 | 672 | 672 | 1 |  | 0
I02M017 | Partida | ud | Equipo autónomo partido 1x1 de expansión directa, B/C, Inverter, de potencia frigorífica/calorífica nominal de 2,6 kW/3,2 kW | 1 | 1409.55 | 1409.55 | 1 |  | 0
I02M004 | Partida | m | Líneas frigoríficas (liquido-gas) fabricadas en cobre deshidratado, sin soldadura, de Ø1/4"-3/8" y 0,8/0,8 mm de espesor | 20 | 30.06 | 601.2 | 20 |  | 0
IO2EO005 | Partida | ml | Canaleta de aluminio lacado e=2,0 mm | 30 | 39.25 | 1177.5 | 30 |  | 0
I02M006 | Partida | ud | Tuberías de desagüe de condensados en PVC rígido de Ø32 mm | 1 | 94.5 | 94.5 | 1 |  | 0
IO2MDC210 | Partida | m² | Conducto rectangular de aire secundario, de 250x200 mm, fabricado en lana mineral de alta densidad e=25 mm | 16.5 | 36.42 | 600.93 | 16.5 |  | 0
I02MDR116 | Partida | ud | Rejilla lineal de impulsión de aire, de 1000x100 mm | 1 | 140.96 | 140.96 | 1 |  | 0
I02MDR228 | Partida | ud | Rejilla de retorno de aire de 400x300 mm | 1 | 77.7 | 77.7 | 1 |  | 0
IO2EG001 | Partida | ud | Cuadro eléctrico secundario de mando y protección para instalación de climatización | 1 | 672 | 672 | 1 |  | 0
I02MPV19 | Partida | ud | Interruptor automático magnetotérmico 2x16 A para nuevo equipo de climatización de PAV | 1 | 139.82 | 139.82 | 1 |  | 0
I02MPV21 | Partida | ud | Bloque diferencial Vigi iC60 - 2P - 16A - 30mA - clase AC para nuevo equipo de climatización de PAV | 1 | 160.58 | 160.58 | 1 |  | 0
IO2ECE001 | Partida | m | Canalización y cableado eléctrico de alimentación (fuerza) realizado en Cu. de 2 x 2,5 mm²+T, tipo RZ1-K (AS) - 0,6/1 kV | 20 | 6.58 | 131.6 | 20 |  | 0
IO2ECE003 | Partida | m | Manguera de interconexión (fuerza y control) de Cu. de 2 x 2,5 mm²+T, tipo RZ1-K (AS) - 0,6/1 kV | 20 | 6.58 | 131.6 | 20 |  | 0
IO2CS001 | Partida | ud | Mando de control remoto de Tª ambiente, cableado, con sonda de temperatura integrada y programador horario-semanal | 1 | 129.35 | 129.35 | 1 |  | 0
IO2ECS001 | Partida | m | Canalización y cableado eléctrico de control realizado en Cu. de 2 x 1 mm², tipo RZ1-K (AS) - 0,6/1 kV | 10 | 6.36 | 63.6 | 10 |  | 0
I02AUX001 | Partida | pa | Trabajos de Obra Civil auxiliar y ayudas de albañilería | 1 | 840 | 840 | 1 | 800 | 800
IO2EG023 | Partida | ml | Bandeja metálica de rejilla de acero galv. en caliente, tipo Rejiband, de 300x100 mm, para soporte de líneas frigoríficas y cabl | 40 | 37 | 1480 | 40 |  | 0
I02W010 | Partida | ud | Legalización de la instalación de climatización y DFO | 1 | 315 | 315 | 1 |  | 0
|  |  | Total CLI.12.19 | 1 | 8837.89 | 8837.89 | 1 | 800 | 800
IE.12.19 | Capítulo |  | INSTALACIONES ELÉCTRICAS | 1 | 1387.88 | 1387.88 | 1 | 0 | 0
01 | Capítulo |  | DESMONTAJES | 1 | 94.77 | 94.77 | 1 | 0 | 0
I31VDA070E | Partida | m | m. Identificación y desmontaje de circuito eléctrico. (Horario nocturno en estación). | 1 | 94.77 | 94.77 | 1 |  | 0
|  |  | Total 01 | 1 | 94.77 | 94.77 | 1 | 0 | 0
02 | Capítulo |  | PROTECCIÓN ELÉCTRICA EN CUADRO DE EQUIPOS | 1 | 246.9 | 246.9 | 1 | 0 | 0
I31BAD099X1X | Partida | u | Interrup. aut.+ diferencial 2x25 A. 300 mA. Clase AC | 1 | 246.9 | 246.9 | 1 |  | 0
|  |  | Total 02 | 1 | 246.9 | 246.9 | 1 | 0 | 0
03 | Capítulo |  | LÍNEA ALIMENTACIÓN DESDE CUADRO DE EQUIPOS | 1 | 96.6 | 96.6 | 1 | 0 | 0
I31CBC004NE | Partida | m | Cable Cu. de 3 x 6 mm². RZ1-K (AS)-0.6/1 KV. (Horario nocturno en estación). | 20 | 4.83 | 96.6 | 20 |  | 0
|  |  | Total 03 | 1 | 96.6 | 96.6 | 1 | 0 | 0
04 | Capítulo |  | SUBCUADRO ELÉCTRICO DE MANDO Y PROTECCIÓN EN PAV | 1 | 447.67 | 447.67 | 1 | 0 | 0
I31BDA008AVX3X | Partida | u | Cuadro PAV | 1 | 447.67 | 447.67 | 1 |  | 0
|  |  | Total 04 | 1 | 447.67 | 447.67 | 1 | 0 | 0
05 | Capítulo |  | CABLEADO INTERIOR | 1 | 46.2 | 46.2 | 1 | 0 | 0
I31CBC001NE | Partida | m | Cable Cu. de 3 x 1,5 mm². RZ1-K (AS)-0.6/1 KV. (Horario nocturno en estación). | 10 | 2.03 | 20.3 | 10 |  | 0
I31CBC002NE | Partida | m | Cable Cu. de 3 x 2,5 mm². RZ1-K (AS)-0.6/1 KV. (Horario nocturno en estación). | 10 | 2.59 | 25.9 | 10 |  | 0
|  |  | Total 05 | 1 | 46.2 | 46.2 | 1 | 0 | 0
06 | Capítulo |  | ILUMINACIÓN | 1 | 134 | 134 | 1 | 0 | 0
I31LDF280X | Partida | ud | LUM. LED SUP. REDONDO. TECHO 18W | 1 | 98.49 | 98.49 | 1 |  | 0
I31NSC010 | Partida | ud | PUNTO LUZ SENCILLO UNIPOLAR BL SIMON 82 | 1 | 35.51 | 35.51 | 1 |  | 0
|  |  | Total 06 | 1 | 134 | 134 | 1 | 0 | 0
07 | Capítulo |  | TOMAS DE CORRIENTE E INTERRUPTORES | 1 | 128.31 | 128.31 | 1 | 0 | 0
I31NSC110 | Partida | ud | BASE ENCHUFE TT SCHUKO BL SIMON 82 | 3 | 42.77 | 128.31 | 3 |  | 0
|  |  | Total 07 | 1 | 128.31 | 128.31 | 1 | 0 | 0
08 | Capítulo |  | DOCUMENTACIÓN FINAL DE OBRA | 1 | 46.68 | 46.68 | 1 | 0 | 0
I31VXX003PCXC | Partida | u | Documentación final de la obra de las instalaciones eléctricas | 1 | 46.68 | 46.68 | 1 |  | 0
|  |  | Total 08 | 1 | 46.68 | 46.68 | 1 | 0 | 0
09 | Capítulo |  | LEGALIZACIÓN Y TRAMITACIÓN | 1 | 146.75 | 146.75 | 1 | 0 | 0
I31VX001PCXC | Partida | u | Legalización de la modificacion de la instalación eléctrica | 1 | 146.75 | 146.75 | 1 |  | 0
|  |  | Total 09 | 1 | 146.75 | 146.75 | 1 | 0 | 0
|  |  | Total IE.12.19 | 1 | 1387.88 | 1387.88 | 1 | 0 | 0
|  |  | Total 01.12.19 | 1 | 18866.68 | 18866.68 | 1 | 1600 | 1600
01.12.20 | Capítulo |  | Estacion MOSTOLES CENTRAL | 1 | 19264.04 | 19264.04 | 1 | 1600 | 1600
ETV.12.20 | Capítulo |  | TRABAJOS PREVIOS | 1 | 1088.55 | 1088.55 | 1 | 0 | 0
ED1210 | Partida | m2 | CERRAMIENTO PROVISIONAL DE OBRA PARA INTERIOR DE PLACAS DE CARTÓN-YESO PINTADO EN AZUL (NOCTURNO) | 20 | 41.91 | 838.2 | 20 |  | 0
ED1170 | Partida | ud | RETIRADA E INSTALACIÓN PROVISIONAL DE CARTEL DE SEÑALIZACIÓN | 1 | 56.61 | 56.61 | 1 |  | 0
ED1400 | Partida | ud | PANELES DE ALUMINIO AVISO OBRA COLOCADOS SOBRE CERRAMIENTOS 70X100 | 2 | 96.87 | 193.74 | 2 |  | 0
|  |  | Total ETV.12.20 | 1 | 1088.55 | 1088.55 | 1 | 0 | 0
ED.12.20 | Capítulo |  | DESMONTAJES | 1 | 417.06 | 417.06 | 1 | 0 | 0
ED0981-N | Partida | ud | DESMONTAJE DE CONJUNTO MOSTRADOR | 1 | 26.42 | 26.42 | 1 |  | 0
ED0982-N | Partida | ud | DESMONTAJE DE MAMPARA COVID | 1 | 26.42 | 26.42 | 1 |  | 0
ED0983-N | Partida | ud | DESMONTAJE DE PUERTAS LATERALES DE CRISTAL | 2 | 13.21 | 26.42 | 2 |  | 0
ED0984-N | Partida | ud | DESMONTAJE DE TABLEROS FENÓLICOS DE SUELO DEL PAV | 2 | 13.21 | 26.42 | 2 |  | 0
ED0985-N | Partida | ud | DESMONTAJE DE PANELES DE MELAMINA DEL FRENTE DEL PAV | 4 | 13.21 | 52.84 | 4 |  | 0
ED0986-N | Partida | ud | DESMONTAJE DE PANEL INFORMATIVO | 1 | 26.42 | 26.42 | 1 |  | 0
ED0987-N | Partida | ml | DESMONTAJE DE ZÓCALO DE MADERA RECUBIERTO DE CHAPA DE ACERO INOX | 3 | 13.21 | 39.63 | 3 |  | 0
ED0988-N | Partida | m2 | DESMONTAJE DE ELEMENTOS DE LA ESTRUCTURA DEL PAV | 5.5 | 26.42 | 145.31 | 5.5 |  | 0
ED0700 | Partida | m | DESMONTAJE DE PANTALLA DE ENCAUZAMIENTO, PARA REUTILIZACIÓN (NOCTURNO) | 2 | 23.59 | 47.18 | 2 |  | 0
|  |  | Total ED.12.20 | 1 | 417.06 | 417.06 | 1 | 0 | 0
EA.12.20 | Capítulo |  | ALBAÑILERIA | 1 | 1167.04 | 1167.04 | 1 | 800 | 800
EAT0020 | Partida | m2 | TABICÓN DE LADRILLO H/D DE 25X12X8 CM | 5.5 | 19.67 | 108.19 | 5.5 |  | 0
EVG0070 | Partida | m2 | ENFOSCADO MAESTREADO-FRATASADO CSIV-W1 VERTICAL | 5.5 | 15.69 | 86.3 | 5.5 |  | 0
E12AC085 | Partida | m2 | ALICATADO AZULEJO BLANCO 20x20 CM. RECIBIDO C/ADHESIVO | 5.5 | 24.1 | 132.55 | 5.5 |  | 0
I02AUX001 | Partida | pa | Trabajos de Obra Civil auxiliar y ayudas de albañilería | 1 | 840 | 840 | 1 | 800 | 800
|  |  | Total EA.12.20 | 1 | 1167.04 | 1167.04 | 1 | 800 | 800
EK.12.20 | Capítulo |  | MOBILIARIO, MONTAJES Y VARIOS | 1 | 780.09 | 780.09 | 1 | 0 | 0
EK0340M | Partida | ud | PUESTO DE ATENCION AL CLIENTE EXENTO | 1 | 357.25 | 357.25 | 1 |  | 0
EK0310 | Partida | ud | PANTALLA DE ENCAUZAMIENTO DE 80X100 CM ACRISTALADO. (NOCTURNO) | 2 | 211.42 | 422.84 | 2 |  | 0
|  |  | Total EK.12.20 | 1 | 780.09 | 780.09 | 1 | 0 | 0
EHV.12.20 | Capítulo |  | VIDRIERIA | 1 | 2771.56 | 2771.56 | 1 | 0 | 0
EHV0124 | Partida | ud | PUERTAS LATERALES DE CRISTAL | 2 | 458.85 | 917.7 | 2 |  | 0
EHV0121 | Partida | ud | CRISTALES FIJOS CERRAMIENTO FRONTAL | 2 | 413.11 | 826.22 | 2 |  | 0
EHV0122 | Partida | ud | CRISTALES CORREDERAS | 2 | 438.47 | 876.94 | 2 |  | 0
EHV0123 | Partida | ud | UÑEROS - CORREDERAS | 2 | 75.35 | 150.7 | 2 |  | 0
|  |  | Total EHV.12.20 | 1 | 2771.56 | 2771.56 | 1 | 0 | 0
EHA.12.20 | Capítulo |  | CERRAJERIA | 1 | 2813.97 | 2813.97 | 1 | 0 | 0
EHI0100 | Partida | m2 | CHAPA DE ACERO INOXIDABLE EN REMATES. (NOCTURNO) | 2.07 | 224.13 | 463.95 | 2.07 |  | 0
EHAE0040-N | Partida | ud | MONTANTE DE ACERO INOX | 2 | 504 | 1008 | 2 |  | 0
EHAE0041-N | Partida | ud | CERRADURA ALOJ. BOMBIN CERRAD. | 1 | 156.44 | 156.44 | 1 |  | 0
EHAE0042-N | Partida | ud | CERRADURA (BOMBIN) | 1 | 292.94 | 292.94 | 1 |  | 0
EHAE0044-N | Partida | ud | GUIA CRISTAL CORREDERA | 2 | 112.27 | 224.54 | 2 |  | 0
EHAE0010-N | Partida | ud | PIES AJUSTABLES SUSTITUCIÓN DE RUEDAS | 1 | 89.84 | 89.84 | 1 |  | 0
EHAE0020-N | Partida | ud | SUPLEMENTO DE ESTRUCTURA ENCUENTRO TECHO | 1 | 68.45 | 68.45 | 1 |  | 0
EHAE0030-N | Partida | ud | TECHO DEL CERRAMIENTO | 1 | 465.73 | 465.73 | 1 |  | 0
EHAE0050-N | Partida | ud | PERFIL METÁLICO PARA APOYO DE MONTANTES | 1 | 44.08 | 44.08 | 1 |  | 0
|  |  | Total EHA.12.20 | 1 | 2813.97 | 2813.97 | 1 | 0 | 0
CLI.12.20 | Capítulo |  | CLIMATIZACION | 1 | 8837.89 | 8837.89 | 1 | 800 | 800
I02MPV012 | Partida | ud | Desmontaje y retirada de equipo de confort existente | 1 | 672 | 672 | 1 |  | 0
I02M017 | Partida | ud | Equipo autónomo partido 1x1 de expansión directa, B/C, Inverter, de potencia frigorífica/calorífica nominal de 2,6 kW/3,2 kW | 1 | 1409.55 | 1409.55 | 1 |  | 0
I02M004 | Partida | m | Líneas frigoríficas (liquido-gas) fabricadas en cobre deshidratado, sin soldadura, de Ø1/4"-3/8" y 0,8/0,8 mm de espesor | 20 | 30.06 | 601.2 | 20 |  | 0
IO2EO005 | Partida | ml | Canaleta de aluminio lacado e=2,0 mm | 30 | 39.25 | 1177.5 | 30 |  | 0
I02M006 | Partida | ud | Tuberías de desagüe de condensados en PVC rígido de Ø32 mm | 1 | 94.5 | 94.5 | 1 |  | 0
IO2MDC210 | Partida | m² | Conducto rectangular de aire secundario, de 250x200 mm, fabricado en lana mineral de alta densidad e=25 mm | 16.5 | 36.42 | 600.93 | 16.5 |  | 0
I02MDR116 | Partida | ud | Rejilla lineal de impulsión de aire, de 1000x100 mm | 1 | 140.96 | 140.96 | 1 |  | 0
I02MDR228 | Partida | ud | Rejilla de retorno de aire de 400x300 mm | 1 | 77.7 | 77.7 | 1 |  | 0
IO2EG001 | Partida | ud | Cuadro eléctrico secundario de mando y protección para instalación de climatización | 1 | 672 | 672 | 1 |  | 0
I02MPV19 | Partida | ud | Interruptor automático magnetotérmico 2x16 A para nuevo equipo de climatización de PAV | 1 | 139.82 | 139.82 | 1 |  | 0
I02MPV21 | Partida | ud | Bloque diferencial Vigi iC60 - 2P - 16A - 30mA - clase AC para nuevo equipo de climatización de PAV | 1 | 160.58 | 160.58 | 1 |  | 0
IO2ECE001 | Partida | m | Canalización y cableado eléctrico de alimentación (fuerza) realizado en Cu. de 2 x 2,5 mm²+T, tipo RZ1-K (AS) - 0,6/1 kV | 20 | 6.58 | 131.6 | 20 |  | 0
IO2ECE003 | Partida | m | Manguera de interconexión (fuerza y control) de Cu. de 2 x 2,5 mm²+T, tipo RZ1-K (AS) - 0,6/1 kV | 20 | 6.58 | 131.6 | 20 |  | 0
IO2CS001 | Partida | ud | Mando de control remoto de Tª ambiente, cableado, con sonda de temperatura integrada y programador horario-semanal | 1 | 129.35 | 129.35 | 1 |  | 0
IO2ECS001 | Partida | m | Canalización y cableado eléctrico de control realizado en Cu. de 2 x 1 mm², tipo RZ1-K (AS) - 0,6/1 kV | 10 | 6.36 | 63.6 | 10 |  | 0
I02AUX001 | Partida | pa | Trabajos de Obra Civil auxiliar y ayudas de albañilería | 1 | 840 | 840 | 1 | 800 | 800
IO2EG023 | Partida | ml | Bandeja metálica de rejilla de acero galv. en caliente, tipo Rejiband, de 300x100 mm, para soporte de líneas frigoríficas y cabl | 40 | 37 | 1480 | 40 |  | 0
I02W010 | Partida | ud | Legalización de la instalación de climatización y DFO | 1 | 315 | 315 | 1 |  | 0
|  |  | Total CLI.12.20 | 1 | 8837.89 | 8837.89 | 1 | 800 | 800
IE.12.20 | Capítulo |  | INSTALACIONES ELÉCTRICAS | 1 | 1387.88 | 1387.88 | 1 | 0 | 0
01 | Capítulo |  | DESMONTAJES | 1 | 94.77 | 94.77 | 1 | 0 | 0
I31VDA070E | Partida | m | m. Identificación y desmontaje de circuito eléctrico. (Horario nocturno en estación). | 1 | 94.77 | 94.77 | 1 |  | 0
|  |  | Total 01 | 1 | 94.77 | 94.77 | 1 | 0 | 0
02 | Capítulo |  | PROTECCIÓN ELÉCTRICA EN CUADRO DE EQUIPOS | 1 | 246.9 | 246.9 | 1 | 0 | 0
I31BAD099X1X | Partida | u | Interrup. aut.+ diferencial 2x25 A. 300 mA. Clase AC | 1 | 246.9 | 246.9 | 1 |  | 0
|  |  | Total 02 | 1 | 246.9 | 246.9 | 1 | 0 | 0
03 | Capítulo |  | LÍNEA ALIMENTACIÓN DESDE CUADRO DE EQUIPOS | 1 | 96.6 | 96.6 | 1 | 0 | 0
I31CBC004NE | Partida | m | Cable Cu. de 3 x 6 mm². RZ1-K (AS)-0.6/1 KV. (Horario nocturno en estación). | 20 | 4.83 | 96.6 | 20 |  | 0
|  |  | Total 03 | 1 | 96.6 | 96.6 | 1 | 0 | 0
04 | Capítulo |  | SUBCUADRO ELÉCTRICO DE MANDO Y PROTECCIÓN EN PAV | 1 | 447.67 | 447.67 | 1 | 0 | 0
I31BDA008AVX3X | Partida | u | Cuadro PAV | 1 | 447.67 | 447.67 | 1 |  | 0
|  |  | Total 04 | 1 | 447.67 | 447.67 | 1 | 0 | 0
05 | Capítulo |  | CABLEADO INTERIOR | 1 | 46.2 | 46.2 | 1 | 0 | 0
I31CBC001NE | Partida | m | Cable Cu. de 3 x 1,5 mm². RZ1-K (AS)-0.6/1 KV. (Horario nocturno en estación). | 10 | 2.03 | 20.3 | 10 |  | 0
I31CBC002NE | Partida | m | Cable Cu. de 3 x 2,5 mm². RZ1-K (AS)-0.6/1 KV. (Horario nocturno en estación). | 10 | 2.59 | 25.9 | 10 |  | 0
|  |  | Total 05 | 1 | 46.2 | 46.2 | 1 | 0 | 0
06 | Capítulo |  | ILUMINACIÓN | 1 | 134 | 134 | 1 | 0 | 0
I31LDF280X | Partida | ud | LUM. LED SUP. REDONDO. TECHO 18W | 1 | 98.49 | 98.49 | 1 |  | 0
I31NSC010 | Partida | ud | PUNTO LUZ SENCILLO UNIPOLAR BL SIMON 82 | 1 | 35.51 | 35.51 | 1 |  | 0
|  |  | Total 06 | 1 | 134 | 134 | 1 | 0 | 0
07 | Capítulo |  | TOMAS DE CORRIENTE E INTERRUPTORES | 1 | 128.31 | 128.31 | 1 | 0 | 0
I31NSC110 | Partida | ud | BASE ENCHUFE TT SCHUKO BL SIMON 82 | 3 | 42.77 | 128.31 | 3 |  | 0
|  |  | Total 07 | 1 | 128.31 | 128.31 | 1 | 0 | 0
08 | Capítulo |  | DOCUMENTACIÓN FINAL DE OBRA | 1 | 46.68 | 46.68 | 1 | 0 | 0
I31VXX003PCXC | Partida | u | Documentación final de la obra de las instalaciones eléctricas | 1 | 46.68 | 46.68 | 1 |  | 0
|  |  | Total 08 | 1 | 46.68 | 46.68 | 1 | 0 | 0
09 | Capítulo |  | LEGALIZACIÓN Y TRAMITACIÓN | 1 | 146.75 | 146.75 | 1 | 0 | 0
I31VX001PCXC | Partida | u | Legalización de la modificacion de la instalación eléctrica | 1 | 146.75 | 146.75 | 1 |  | 0
|  |  | Total 09 | 1 | 146.75 | 146.75 | 1 | 0 | 0
|  |  | Total IE.12.20 | 1 | 1387.88 | 1387.88 | 1 | 0 | 0
|  |  | Total 01.12.20 | 1 | 19264.04 | 19264.04 | 1 | 1600 | 1600
01.12.21 | Capítulo |  | Estacion PARQUE EUROPA | 1 | 19336.7 | 19336.7 | 1 | 1600 | 1600
ETV.12.21 | Capítulo |  | TRABAJOS PREVIOS | 1 | 1088.55 | 1088.55 | 1 | 0 | 0
ED1210 | Partida | m2 | CERRAMIENTO PROVISIONAL DE OBRA PARA INTERIOR DE PLACAS DE CARTÓN-YESO PINTADO EN AZUL (NOCTURNO) | 20 | 41.91 | 838.2 | 20 |  | 0
ED1170 | Partida | ud | RETIRADA E INSTALACIÓN PROVISIONAL DE CARTEL DE SEÑALIZACIÓN | 1 | 56.61 | 56.61 | 1 |  | 0
ED1400 | Partida | ud | PANELES DE ALUMINIO AVISO OBRA COLOCADOS SOBRE CERRAMIENTOS 70X100 | 2 | 96.87 | 193.74 | 2 |  | 0
|  |  | Total ETV.12.21 | 1 | 1088.55 | 1088.55 | 1 | 0 | 0
ED.12.21 | Capítulo |  | DESMONTAJES | 1 | 489.72 | 489.72 | 1 | 0 | 0
ED0981-N | Partida | ud | DESMONTAJE DE CONJUNTO MOSTRADOR | 1 | 26.42 | 26.42 | 1 |  | 0
ED0982-N | Partida | ud | DESMONTAJE DE MAMPARA COVID | 1 | 26.42 | 26.42 | 1 |  | 0
ED0983-N | Partida | ud | DESMONTAJE DE PUERTAS LATERALES DE CRISTAL | 2 | 13.21 | 26.42 | 2 |  | 0
ED0984-N | Partida | ud | DESMONTAJE DE TABLEROS FENÓLICOS DE SUELO DEL PAV | 2 | 13.21 | 26.42 | 2 |  | 0
ED0985-N | Partida | ud | DESMONTAJE DE PANELES DE MELAMINA DEL FRENTE DEL PAV | 4 | 13.21 | 52.84 | 4 |  | 0
ED0986-N | Partida | ud | DESMONTAJE DE PANEL INFORMATIVO | 1 | 26.42 | 26.42 | 1 |  | 0
ED0640 | Partida | m2 | DESMONTAJE DE PANEL DE CHAPA VITRIFICADA EN ZONA DE OBRAS | 5.5 | 13.21 | 72.66 | 5.5 |  | 0
ED0987-N | Partida | ml | DESMONTAJE DE ZÓCALO DE MADERA RECUBIERTO DE CHAPA DE ACERO INOX | 3 | 13.21 | 39.63 | 3 |  | 0
ED0988-N | Partida | m2 | DESMONTAJE DE ELEMENTOS DE LA ESTRUCTURA DEL PAV | 5.5 | 26.42 | 145.31 | 5.5 |  | 0
ED0700 | Partida | m | DESMONTAJE DE PANTALLA DE ENCAUZAMIENTO, PARA REUTILIZACIÓN (NOCTURNO) | 2 | 23.59 | 47.18 | 2 |  | 0
|  |  | Total ED.12.21 | 1 | 489.72 | 489.72 | 1 | 0 | 0
EA.12.21 | Capítulo |  | ALBAÑILERIA | 1 | 1167.04 | 1167.04 | 1 | 800 | 800
EAT0020 | Partida | m2 | TABICÓN DE LADRILLO H/D DE 25X12X8 CM | 5.5 | 19.67 | 108.19 | 5.5 |  | 0
EVG0070 | Partida | m2 | ENFOSCADO MAESTREADO-FRATASADO CSIV-W1 VERTICAL | 5.5 | 15.69 | 86.3 | 5.5 |  | 0
E12AC085 | Partida | m2 | ALICATADO AZULEJO BLANCO 20x20 CM. RECIBIDO C/ADHESIVO | 5.5 | 24.1 | 132.55 | 5.5 |  | 0
I02AUX001 | Partida | pa | Trabajos de Obra Civil auxiliar y ayudas de albañilería | 1 | 840 | 840 | 1 | 800 | 800
|  |  | Total EA.12.21 | 1 | 1167.04 | 1167.04 | 1 | 800 | 800
EK.12.21 | Capítulo |  | MOBILIARIO, MONTAJES Y VARIOS | 1 | 780.09 | 780.09 | 1 | 0 | 0
EK0340M | Partida | ud | PUESTO DE ATENCION AL CLIENTE EXENTO | 1 | 357.25 | 357.25 | 1 |  | 0
EK0310 | Partida | ud | PANTALLA DE ENCAUZAMIENTO DE 80X100 CM ACRISTALADO. (NOCTURNO) | 2 | 211.42 | 422.84 | 2 |  | 0
|  |  | Total EK.12.21 | 1 | 780.09 | 780.09 | 1 | 0 | 0
EHV.12.21 | Capítulo |  | VIDRIERIA | 1 | 2771.56 | 2771.56 | 1 | 0 | 0
EHV0124 | Partida | ud | PUERTAS LATERALES DE CRISTAL | 2 | 458.85 | 917.7 | 2 |  | 0
EHV0121 | Partida | ud | CRISTALES FIJOS CERRAMIENTO FRONTAL | 2 | 413.11 | 826.22 | 2 |  | 0
EHV0122 | Partida | ud | CRISTALES CORREDERAS | 2 | 438.47 | 876.94 | 2 |  | 0
EHV0123 | Partida | ud | UÑEROS - CORREDERAS | 2 | 75.35 | 150.7 | 2 |  | 0
|  |  | Total EHV.12.21 | 1 | 2771.56 | 2771.56 | 1 | 0 | 0
EHA.12.21 | Capítulo |  | CERRAJERIA | 1 | 2813.97 | 2813.97 | 1 | 0 | 0
EHI0100 | Partida | m2 | CHAPA DE ACERO INOXIDABLE EN REMATES. (NOCTURNO) | 2.07 | 224.13 | 463.95 | 2.07 |  | 0
EHAE0040-N | Partida | ud | MONTANTE DE ACERO INOX | 2 | 504 | 1008 | 2 |  | 0
EHAE0041-N | Partida | ud | CERRADURA ALOJ. BOMBIN CERRAD. | 1 | 156.44 | 156.44 | 1 |  | 0
EHAE0042-N | Partida | ud | CERRADURA (BOMBIN) | 1 | 292.94 | 292.94 | 1 |  | 0
EHAE0044-N | Partida | ud | GUIA CRISTAL CORREDERA | 2 | 112.27 | 224.54 | 2 |  | 0
EHAE0010-N | Partida | ud | PIES AJUSTABLES SUSTITUCIÓN DE RUEDAS | 1 | 89.84 | 89.84 | 1 |  | 0
EHAE0020-N | Partida | ud | SUPLEMENTO DE ESTRUCTURA ENCUENTRO TECHO | 1 | 68.45 | 68.45 | 1 |  | 0
EHAE0030-N | Partida | ud | TECHO DEL CERRAMIENTO | 1 | 465.73 | 465.73 | 1 |  | 0
EHAE0050-N | Partida | ud | PERFIL METÁLICO PARA APOYO DE MONTANTES | 1 | 44.08 | 44.08 | 1 |  | 0
|  |  | Total EHA.12.21 | 1 | 2813.97 | 2813.97 | 1 | 0 | 0
CLI.12.21 | Capítulo |  | CLIMATIZACION | 1 | 8837.89 | 8837.89 | 1 | 800 | 800
I02MPV012 | Partida | ud | Desmontaje y retirada de equipo de confort existente | 1 | 672 | 672 | 1 |  | 0
I02M017 | Partida | ud | Equipo autónomo partido 1x1 de expansión directa, B/C, Inverter, de potencia frigorífica/calorífica nominal de 2,6 kW/3,2 kW | 1 | 1409.55 | 1409.55 | 1 |  | 0
I02M004 | Partida | m | Líneas frigoríficas (liquido-gas) fabricadas en cobre deshidratado, sin soldadura, de Ø1/4"-3/8" y 0,8/0,8 mm de espesor | 20 | 30.06 | 601.2 | 20 |  | 0
IO2EO005 | Partida | ml | Canaleta de aluminio lacado e=2,0 mm | 30 | 39.25 | 1177.5 | 30 |  | 0
I02M006 | Partida | ud | Tuberías de desagüe de condensados en PVC rígido de Ø32 mm | 1 | 94.5 | 94.5 | 1 |  | 0
IO2MDC210 | Partida | m² | Conducto rectangular de aire secundario, de 250x200 mm, fabricado en lana mineral de alta densidad e=25 mm | 16.5 | 36.42 | 600.93 | 16.5 |  | 0
I02MDR116 | Partida | ud | Rejilla lineal de impulsión de aire, de 1000x100 mm | 1 | 140.96 | 140.96 | 1 |  | 0
I02MDR228 | Partida | ud | Rejilla de retorno de aire de 400x300 mm | 1 | 77.7 | 77.7 | 1 |  | 0
IO2EG001 | Partida | ud | Cuadro eléctrico secundario de mando y protección para instalación de climatización | 1 | 672 | 672 | 1 |  | 0
I02MPV19 | Partida | ud | Interruptor automático magnetotérmico 2x16 A para nuevo equipo de climatización de PAV | 1 | 139.82 | 139.82 | 1 |  | 0
I02MPV21 | Partida | ud | Bloque diferencial Vigi iC60 - 2P - 16A - 30mA - clase AC para nuevo equipo de climatización de PAV | 1 | 160.58 | 160.58 | 1 |  | 0
IO2ECE001 | Partida | m | Canalización y cableado eléctrico de alimentación (fuerza) realizado en Cu. de 2 x 2,5 mm²+T, tipo RZ1-K (AS) - 0,6/1 kV | 20 | 6.58 | 131.6 | 20 |  | 0
IO2ECE003 | Partida | m | Manguera de interconexión (fuerza y control) de Cu. de 2 x 2,5 mm²+T, tipo RZ1-K (AS) - 0,6/1 kV | 20 | 6.58 | 131.6 | 20 |  | 0
IO2CS001 | Partida | ud | Mando de control remoto de Tª ambiente, cableado, con sonda de temperatura integrada y programador horario-semanal | 1 | 129.35 | 129.35 | 1 |  | 0
IO2ECS001 | Partida | m | Canalización y cableado eléctrico de control realizado en Cu. de 2 x 1 mm², tipo RZ1-K (AS) - 0,6/1 kV | 10 | 6.36 | 63.6 | 10 |  | 0
I02AUX001 | Partida | pa | Trabajos de Obra Civil auxiliar y ayudas de albañilería | 1 | 840 | 840 | 1 | 800 | 800
IO2EG023 | Partida | ml | Bandeja metálica de rejilla de acero galv. en caliente, tipo Rejiband, de 300x100 mm, para soporte de líneas frigoríficas y cabl | 40 | 37 | 1480 | 40 |  | 0
I02W010 | Partida | ud | Legalización de la instalación de climatización y DFO | 1 | 315 | 315 | 1 |  | 0
|  |  | Total CLI.12.21 | 1 | 8837.89 | 8837.89 | 1 | 800 | 800
IE.12.21 | Capítulo |  | INSTALACIONES ELÉCTRICAS | 1 | 1387.88 | 1387.88 | 1 | 0 | 0
01 | Capítulo |  | DESMONTAJES | 1 | 94.77 | 94.77 | 1 | 0 | 0
I31VDA070E | Partida | m | m. Identificación y desmontaje de circuito eléctrico. (Horario nocturno en estación). | 1 | 94.77 | 94.77 | 1 |  | 0
|  |  | Total 01 | 1 | 94.77 | 94.77 | 1 | 0 | 0
02 | Capítulo |  | PROTECCIÓN ELÉCTRICA EN CUADRO DE EQUIPOS | 1 | 246.9 | 246.9 | 1 | 0 | 0
I31BAD099X1X | Partida | u | Interrup. aut.+ diferencial 2x25 A. 300 mA. Clase AC | 1 | 246.9 | 246.9 | 1 |  | 0
|  |  | Total 02 | 1 | 246.9 | 246.9 | 1 | 0 | 0
03 | Capítulo |  | LÍNEA ALIMENTACIÓN DESDE CUADRO DE EQUIPOS | 1 | 96.6 | 96.6 | 1 | 0 | 0
I31CBC004NE | Partida | m | Cable Cu. de 3 x 6 mm². RZ1-K (AS)-0.6/1 KV. (Horario nocturno en estación). | 20 | 4.83 | 96.6 | 20 |  | 0
|  |  | Total 03 | 1 | 96.6 | 96.6 | 1 | 0 | 0
04 | Capítulo |  | SUBCUADRO ELÉCTRICO DE MANDO Y PROTECCIÓN EN PAV | 1 | 447.67 | 447.67 | 1 | 0 | 0
I31BDA008AVX3X | Partida | u | Cuadro PAV | 1 | 447.67 | 447.67 | 1 |  | 0
|  |  | Total 04 | 1 | 447.67 | 447.67 | 1 | 0 | 0
05 | Capítulo |  | CABLEADO INTERIOR | 1 | 46.2 | 46.2 | 1 | 0 | 0
I31CBC001NE | Partida | m | Cable Cu. de 3 x 1,5 mm². RZ1-K (AS)-0.6/1 KV. (Horario nocturno en estación). | 10 | 2.03 | 20.3 | 10 |  | 0
I31CBC002NE | Partida | m | Cable Cu. de 3 x 2,5 mm². RZ1-K (AS)-0.6/1 KV. (Horario nocturno en estación). | 10 | 2.59 | 25.9 | 10 |  | 0
|  |  | Total 05 | 1 | 46.2 | 46.2 | 1 | 0 | 0
06 | Capítulo |  | ILUMINACIÓN | 1 | 134 | 134 | 1 | 0 | 0
I31LDF280X | Partida | ud | LUM. LED SUP. REDONDO. TECHO 18W | 1 | 98.49 | 98.49 | 1 |  | 0
I31NSC010 | Partida | ud | PUNTO LUZ SENCILLO UNIPOLAR BL SIMON 82 | 1 | 35.51 | 35.51 | 1 |  | 0
|  |  | Total 06 | 1 | 134 | 134 | 1 | 0 | 0
07 | Capítulo |  | TOMAS DE CORRIENTE E INTERRUPTORES | 1 | 128.31 | 128.31 | 1 | 0 | 0
I31NSC110 | Partida | ud | BASE ENCHUFE TT SCHUKO BL SIMON 82 | 3 | 42.77 | 128.31 | 3 |  | 0
|  |  | Total 07 | 1 | 128.31 | 128.31 | 1 | 0 | 0
08 | Capítulo |  | DOCUMENTACIÓN FINAL DE OBRA | 1 | 46.68 | 46.68 | 1 | 0 | 0
I31VXX003PCXC | Partida | u | Documentación final de la obra de las instalaciones eléctricas | 1 | 46.68 | 46.68 | 1 |  | 0
|  |  | Total 08 | 1 | 46.68 | 46.68 | 1 | 0 | 0
09 | Capítulo |  | LEGALIZACIÓN Y TRAMITACIÓN | 1 | 146.75 | 146.75 | 1 | 0 | 0
I31VX001PCXC | Partida | u | Legalización de la modificacion de la instalación eléctrica | 1 | 146.75 | 146.75 | 1 |  | 0
|  |  | Total 09 | 1 | 146.75 | 146.75 | 1 | 0 | 0
|  |  | Total IE.12.21 | 1 | 1387.88 | 1387.88 | 1 | 0 | 0
|  |  | Total 01.12.21 | 1 | 19336.7 | 19336.7 | 1 | 1600 | 1600
01.12.22 | Capítulo |  | Estacion PARQUE OESTE | 1 | 19336.7 | 19336.7 | 1 | 1600 | 1600
ETV.12.22 | Capítulo |  | TRABAJOS PREVIOS | 1 | 1088.55 | 1088.55 | 1 | 0 | 0
ED1210 | Partida | m2 | CERRAMIENTO PROVISIONAL DE OBRA PARA INTERIOR DE PLACAS DE CARTÓN-YESO PINTADO EN AZUL (NOCTURNO) | 20 | 41.91 | 838.2 | 20 |  | 0
ED1170 | Partida | ud | RETIRADA E INSTALACIÓN PROVISIONAL DE CARTEL DE SEÑALIZACIÓN | 1 | 56.61 | 56.61 | 1 |  | 0
ED1400 | Partida | ud | PANELES DE ALUMINIO AVISO OBRA COLOCADOS SOBRE CERRAMIENTOS 70X100 | 2 | 96.87 | 193.74 | 2 |  | 0
|  |  | Total ETV.12.22 | 1 | 1088.55 | 1088.55 | 1 | 0 | 0
ED.12.22 | Capítulo |  | DESMONTAJES | 1 | 489.72 | 489.72 | 1 | 0 | 0
ED0981-N | Partida | ud | DESMONTAJE DE CONJUNTO MOSTRADOR | 1 | 26.42 | 26.42 | 1 |  | 0
ED0982-N | Partida | ud | DESMONTAJE DE MAMPARA COVID | 1 | 26.42 | 26.42 | 1 |  | 0
ED0983-N | Partida | ud | DESMONTAJE DE PUERTAS LATERALES DE CRISTAL | 2 | 13.21 | 26.42 | 2 |  | 0
ED0984-N | Partida | ud | DESMONTAJE DE TABLEROS FENÓLICOS DE SUELO DEL PAV | 2 | 13.21 | 26.42 | 2 |  | 0
ED0985-N | Partida | ud | DESMONTAJE DE PANELES DE MELAMINA DEL FRENTE DEL PAV | 4 | 13.21 | 52.84 | 4 |  | 0
ED0986-N | Partida | ud | DESMONTAJE DE PANEL INFORMATIVO | 1 | 26.42 | 26.42 | 1 |  | 0
ED0640 | Partida | m2 | DESMONTAJE DE PANEL DE CHAPA VITRIFICADA EN ZONA DE OBRAS | 5.5 | 13.21 | 72.66 | 5.5 |  | 0
ED0987-N | Partida | ml | DESMONTAJE DE ZÓCALO DE MADERA RECUBIERTO DE CHAPA DE ACERO INOX | 3 | 13.21 | 39.63 | 3 |  | 0
ED0988-N | Partida | m2 | DESMONTAJE DE ELEMENTOS DE LA ESTRUCTURA DEL PAV | 5.5 | 26.42 | 145.31 | 5.5 |  | 0
ED0700 | Partida | m | DESMONTAJE DE PANTALLA DE ENCAUZAMIENTO, PARA REUTILIZACIÓN (NOCTURNO) | 2 | 23.59 | 47.18 | 2 |  | 0
|  |  | Total ED.12.22 | 1 | 489.72 | 489.72 | 1 | 0 | 0
EA.12.22 | Capítulo |  | ALBAÑILERIA | 1 | 1167.04 | 1167.04 | 1 | 800 | 800
EAT0020 | Partida | m2 | TABICÓN DE LADRILLO H/D DE 25X12X8 CM | 5.5 | 19.67 | 108.19 | 5.5 |  | 0
EVG0070 | Partida | m2 | ENFOSCADO MAESTREADO-FRATASADO CSIV-W1 VERTICAL | 5.5 | 15.69 | 86.3 | 5.5 |  | 0
E12AC085 | Partida | m2 | ALICATADO AZULEJO BLANCO 20x20 CM. RECIBIDO C/ADHESIVO | 5.5 | 24.1 | 132.55 | 5.5 |  | 0
I02AUX001 | Partida | pa | Trabajos de Obra Civil auxiliar y ayudas de albañilería | 1 | 840 | 840 | 1 | 800 | 800
|  |  | Total EA.12.22 | 1 | 1167.04 | 1167.04 | 1 | 800 | 800
EK.12.22 | Capítulo |  | MOBILIARIO, MONTAJES Y VARIOS | 1 | 780.09 | 780.09 | 1 | 0 | 0
EK0340M | Partida | ud | PUESTO DE ATENCION AL CLIENTE EXENTO | 1 | 357.25 | 357.25 | 1 |  | 0
EK0310 | Partida | ud | PANTALLA DE ENCAUZAMIENTO DE 80X100 CM ACRISTALADO. (NOCTURNO) | 2 | 211.42 | 422.84 | 2 |  | 0
|  |  | Total EK.12.22 | 1 | 780.09 | 780.09 | 1 | 0 | 0
EHV.12.22 | Capítulo |  | VIDRIERIA | 1 | 2771.56 | 2771.56 | 1 | 0 | 0
EHV0124 | Partida | ud | PUERTAS LATERALES DE CRISTAL | 2 | 458.85 | 917.7 | 2 |  | 0
EHV0121 | Partida | ud | CRISTALES FIJOS CERRAMIENTO FRONTAL | 2 | 413.11 | 826.22 | 2 |  | 0
EHV0122 | Partida | ud | CRISTALES CORREDERAS | 2 | 438.47 | 876.94 | 2 |  | 0
EHV0123 | Partida | ud | UÑEROS - CORREDERAS | 2 | 75.35 | 150.7 | 2 |  | 0
|  |  | Total EHV.12.22 | 1 | 2771.56 | 2771.56 | 1 | 0 | 0
EHA.12.22 | Capítulo |  | CERRAJERIA | 1 | 2813.97 | 2813.97 | 1 | 0 | 0
EHI0100 | Partida | m2 | CHAPA DE ACERO INOXIDABLE EN REMATES. (NOCTURNO) | 2.07 | 224.13 | 463.95 | 2.07 |  | 0
EHAE0040-N | Partida | ud | MONTANTE DE ACERO INOX | 2 | 504 | 1008 | 2 |  | 0
EHAE0041-N | Partida | ud | CERRADURA ALOJ. BOMBIN CERRAD. | 1 | 156.44 | 156.44 | 1 |  | 0
EHAE0042-N | Partida | ud | CERRADURA (BOMBIN) | 1 | 292.94 | 292.94 | 1 |  | 0
EHAE0044-N | Partida | ud | GUIA CRISTAL CORREDERA | 2 | 112.27 | 224.54 | 2 |  | 0
EHAE0010-N | Partida | ud | PIES AJUSTABLES SUSTITUCIÓN DE RUEDAS | 1 | 89.84 | 89.84 | 1 |  | 0
EHAE0020-N | Partida | ud | SUPLEMENTO DE ESTRUCTURA ENCUENTRO TECHO | 1 | 68.45 | 68.45 | 1 |  | 0
EHAE0030-N | Partida | ud | TECHO DEL CERRAMIENTO | 1 | 465.73 | 465.73 | 1 |  | 0
EHAE0050-N | Partida | ud | PERFIL METÁLICO PARA APOYO DE MONTANTES | 1 | 44.08 | 44.08 | 1 |  | 0
|  |  | Total EHA.12.22 | 1 | 2813.97 | 2813.97 | 1 | 0 | 0
CLI.12.22 | Capítulo |  | CLIMATIZACION | 1 | 8837.89 | 8837.89 | 1 | 800 | 800
I02MPV012 | Partida | ud | Desmontaje y retirada de equipo de confort existente | 1 | 672 | 672 | 1 |  | 0
I02M017 | Partida | ud | Equipo autónomo partido 1x1 de expansión directa, B/C, Inverter, de potencia frigorífica/calorífica nominal de 2,6 kW/3,2 kW | 1 | 1409.55 | 1409.55 | 1 |  | 0
I02M004 | Partida | m | Líneas frigoríficas (liquido-gas) fabricadas en cobre deshidratado, sin soldadura, de Ø1/4"-3/8" y 0,8/0,8 mm de espesor | 20 | 30.06 | 601.2 | 20 |  | 0
IO2EO005 | Partida | ml | Canaleta de aluminio lacado e=2,0 mm | 30 | 39.25 | 1177.5 | 30 |  | 0
I02M006 | Partida | ud | Tuberías de desagüe de condensados en PVC rígido de Ø32 mm | 1 | 94.5 | 94.5 | 1 |  | 0
IO2MDC210 | Partida | m² | Conducto rectangular de aire secundario, de 250x200 mm, fabricado en lana mineral de alta densidad e=25 mm | 16.5 | 36.42 | 600.93 | 16.5 |  | 0
I02MDR116 | Partida | ud | Rejilla lineal de impulsión de aire, de 1000x100 mm | 1 | 140.96 | 140.96 | 1 |  | 0
I02MDR228 | Partida | ud | Rejilla de retorno de aire de 400x300 mm | 1 | 77.7 | 77.7 | 1 |  | 0
IO2EG001 | Partida | ud | Cuadro eléctrico secundario de mando y protección para instalación de climatización | 1 | 672 | 672 | 1 |  | 0
I02MPV19 | Partida | ud | Interruptor automático magnetotérmico 2x16 A para nuevo equipo de climatización de PAV | 1 | 139.82 | 139.82 | 1 |  | 0
I02MPV21 | Partida | ud | Bloque diferencial Vigi iC60 - 2P - 16A - 30mA - clase AC para nuevo equipo de climatización de PAV | 1 | 160.58 | 160.58 | 1 |  | 0
IO2ECE001 | Partida | m | Canalización y cableado eléctrico de alimentación (fuerza) realizado en Cu. de 2 x 2,5 mm²+T, tipo RZ1-K (AS) - 0,6/1 kV | 20 | 6.58 | 131.6 | 20 |  | 0
IO2ECE003 | Partida | m | Manguera de interconexión (fuerza y control) de Cu. de 2 x 2,5 mm²+T, tipo RZ1-K (AS) - 0,6/1 kV | 20 | 6.58 | 131.6 | 20 |  | 0
IO2CS001 | Partida | ud | Mando de control remoto de Tª ambiente, cableado, con sonda de temperatura integrada y programador horario-semanal | 1 | 129.35 | 129.35 | 1 |  | 0
IO2ECS001 | Partida | m | Canalización y cableado eléctrico de control realizado en Cu. de 2 x 1 mm², tipo RZ1-K (AS) - 0,6/1 kV | 10 | 6.36 | 63.6 | 10 |  | 0
I02AUX001 | Partida | pa | Trabajos de Obra Civil auxiliar y ayudas de albañilería | 1 | 840 | 840 | 1 | 800 | 800
IO2EG023 | Partida | ml | Bandeja metálica de rejilla de acero galv. en caliente, tipo Rejiband, de 300x100 mm, para soporte de líneas frigoríficas y cabl | 40 | 37 | 1480 | 40 |  | 0
I02W010 | Partida | ud | Legalización de la instalación de climatización y DFO | 1 | 315 | 315 | 1 |  | 0
|  |  | Total CLI.12.22 | 1 | 8837.89 | 8837.89 | 1 | 800 | 800
IE.12.22 | Capítulo |  | INSTALACIONES ELÉCTRICAS | 1 | 1387.88 | 1387.88 | 1 | 0 | 0
01 | Capítulo |  | DESMONTAJES | 1 | 94.77 | 94.77 | 1 | 0 | 0
I31VDA070E | Partida | m | m. Identificación y desmontaje de circuito eléctrico. (Horario nocturno en estación). | 1 | 94.77 | 94.77 | 1 |  | 0
|  |  | Total 01 | 1 | 94.77 | 94.77 | 1 | 0 | 0
02 | Capítulo |  | PROTECCIÓN ELÉCTRICA EN CUADRO DE EQUIPOS | 1 | 246.9 | 246.9 | 1 | 0 | 0
I31BAD099X1X | Partida | u | Interrup. aut.+ diferencial 2x25 A. 300 mA. Clase AC | 1 | 246.9 | 246.9 | 1 |  | 0
|  |  | Total 02 | 1 | 246.9 | 246.9 | 1 | 0 | 0
03 | Capítulo |  | LÍNEA ALIMENTACIÓN DESDE CUADRO DE EQUIPOS | 1 | 96.6 | 96.6 | 1 | 0 | 0
I31CBC004NE | Partida | m | Cable Cu. de 3 x 6 mm². RZ1-K (AS)-0.6/1 KV. (Horario nocturno en estación). | 20 | 4.83 | 96.6 | 20 |  | 0
|  |  | Total 03 | 1 | 96.6 | 96.6 | 1 | 0 | 0
04 | Capítulo |  | SUBCUADRO ELÉCTRICO DE MANDO Y PROTECCIÓN EN PAV | 1 | 447.67 | 447.67 | 1 | 0 | 0
I31BDA008AVX3X | Partida | u | Cuadro PAV | 1 | 447.67 | 447.67 | 1 |  | 0
|  |  | Total 04 | 1 | 447.67 | 447.67 | 1 | 0 | 0
05 | Capítulo |  | CABLEADO INTERIOR | 1 | 46.2 | 46.2 | 1 | 0 | 0
I31CBC001NE | Partida | m | Cable Cu. de 3 x 1,5 mm². RZ1-K (AS)-0.6/1 KV. (Horario nocturno en estación). | 10 | 2.03 | 20.3 | 10 |  | 0
I31CBC002NE | Partida | m | Cable Cu. de 3 x 2,5 mm². RZ1-K (AS)-0.6/1 KV. (Horario nocturno en estación). | 10 | 2.59 | 25.9 | 10 |  | 0
|  |  | Total 05 | 1 | 46.2 | 46.2 | 1 | 0 | 0
06 | Capítulo |  | ILUMINACIÓN | 1 | 134 | 134 | 1 | 0 | 0
I31LDF280X | Partida | ud | LUM. LED SUP. REDONDO. TECHO 18W | 1 | 98.49 | 98.49 | 1 |  | 0
I31NSC010 | Partida | ud | PUNTO LUZ SENCILLO UNIPOLAR BL SIMON 82 | 1 | 35.51 | 35.51 | 1 |  | 0
|  |  | Total 06 | 1 | 134 | 134 | 1 | 0 | 0
07 | Capítulo |  | TOMAS DE CORRIENTE E INTERRUPTORES | 1 | 128.31 | 128.31 | 1 | 0 | 0
I31NSC110 | Partida | ud | BASE ENCHUFE TT SCHUKO BL SIMON 82 | 3 | 42.77 | 128.31 | 3 |  | 0
|  |  | Total 07 | 1 | 128.31 | 128.31 | 1 | 0 | 0
08 | Capítulo |  | DOCUMENTACIÓN FINAL DE OBRA | 1 | 46.68 | 46.68 | 1 | 0 | 0
I31VXX003PCXC | Partida | u | Documentación final de la obra de las instalaciones eléctricas | 1 | 46.68 | 46.68 | 1 |  | 0
|  |  | Total 08 | 1 | 46.68 | 46.68 | 1 | 0 | 0
09 | Capítulo |  | LEGALIZACIÓN Y TRAMITACIÓN | 1 | 146.75 | 146.75 | 1 | 0 | 0
I31VX001PCXC | Partida | u | Legalización de la modificacion de la instalación eléctrica | 1 | 146.75 | 146.75 | 1 |  | 0
|  |  | Total 09 | 1 | 146.75 | 146.75 | 1 | 0 | 0
|  |  | Total IE.12.22 | 1 | 1387.88 | 1387.88 | 1 | 0 | 0
|  |  | Total 01.12.22 | 1 | 19336.7 | 19336.7 | 1 | 1600 | 1600
01.12.23 | Capítulo |  | Estacion PARQUE DE LISBOA | 1 | 18866.68 | 18866.68 | 1 | 1600 | 1600
ETV.12.23 | Capítulo |  | TRABAJOS PREVIOS | 1 | 1088.55 | 1088.55 | 1 | 0 | 0
ED1210 | Partida | m2 | CERRAMIENTO PROVISIONAL DE OBRA PARA INTERIOR DE PLACAS DE CARTÓN-YESO PINTADO EN AZUL (NOCTURNO) | 20 | 41.91 | 838.2 | 20 |  | 0
ED1170 | Partida | ud | RETIRADA E INSTALACIÓN PROVISIONAL DE CARTEL DE SEÑALIZACIÓN | 1 | 56.61 | 56.61 | 1 |  | 0
ED1400 | Partida | ud | PANELES DE ALUMINIO AVISO OBRA COLOCADOS SOBRE CERRAMIENTOS 70X100 | 2 | 96.87 | 193.74 | 2 |  | 0
|  |  | Total ETV.12.23 | 1 | 1088.55 | 1088.55 | 1 | 0 | 0
ED.12.23 | Capítulo |  | DESMONTAJES | 1 | 442.54 | 442.54 | 1 | 0 | 0
ED0981-N | Partida | ud | DESMONTAJE DE CONJUNTO MOSTRADOR | 1 | 26.42 | 26.42 | 1 |  | 0
ED0982-N | Partida | ud | DESMONTAJE DE MAMPARA COVID | 1 | 26.42 | 26.42 | 1 |  | 0
ED0983-N | Partida | ud | DESMONTAJE DE PUERTAS LATERALES DE CRISTAL | 2 | 13.21 | 26.42 | 2 |  | 0
ED0984-N | Partida | ud | DESMONTAJE DE TABLEROS FENÓLICOS DE SUELO DEL PAV | 2 | 13.21 | 26.42 | 2 |  | 0
ED0985-N | Partida | ud | DESMONTAJE DE PANELES DE MELAMINA DEL FRENTE DEL PAV | 4 | 13.21 | 52.84 | 4 |  | 0
ED0986-N | Partida | ud | DESMONTAJE DE PANEL INFORMATIVO | 1 | 26.42 | 26.42 | 1 |  | 0
ED0640 | Partida | m2 | DESMONTAJE DE PANEL DE CHAPA VITRIFICADA EN ZONA DE OBRAS | 5.5 | 13.21 | 72.66 | 5.5 |  | 0
ED0987-N | Partida | ml | DESMONTAJE DE ZÓCALO DE MADERA RECUBIERTO DE CHAPA DE ACERO INOX | 3 | 13.21 | 39.63 | 3 |  | 0
ED0988-N | Partida | m2 | DESMONTAJE DE ELEMENTOS DE LA ESTRUCTURA DEL PAV | 5.5 | 26.42 | 145.31 | 5.5 |  | 0
|  |  | Total ED.12.23 | 1 | 442.54 | 442.54 | 1 | 0 | 0
EA.12.23 | Capítulo |  | ALBAÑILERIA | 1 | 1167.04 | 1167.04 | 1 | 800 | 800
EAT0020 | Partida | m2 | TABICÓN DE LADRILLO H/D DE 25X12X8 CM | 5.5 | 19.67 | 108.19 | 5.5 |  | 0
EVG0070 | Partida | m2 | ENFOSCADO MAESTREADO-FRATASADO CSIV-W1 VERTICAL | 5.5 | 15.69 | 86.3 | 5.5 |  | 0
E12AC085 | Partida | m2 | ALICATADO AZULEJO BLANCO 20x20 CM. RECIBIDO C/ADHESIVO | 5.5 | 24.1 | 132.55 | 5.5 |  | 0
I02AUX001 | Partida | pa | Trabajos de Obra Civil auxiliar y ayudas de albañilería | 1 | 840 | 840 | 1 | 800 | 800
|  |  | Total EA.12.23 | 1 | 1167.04 | 1167.04 | 1 | 800 | 800
EK.12.23 | Capítulo |  | MOBILIARIO, MONTAJES Y VARIOS | 1 | 357.25 | 357.25 | 1 | 0 | 0
EK0340M | Partida | ud | PUESTO DE ATENCION AL CLIENTE EXENTO | 1 | 357.25 | 357.25 | 1 |  | 0
|  |  | Total EK.12.23 | 1 | 357.25 | 357.25 | 1 | 0 | 0
EHV.12.23 | Capítulo |  | VIDRIERIA | 1 | 2771.56 | 2771.56 | 1 | 0 | 0
EHV0124 | Partida | ud | PUERTAS LATERALES DE CRISTAL | 2 | 458.85 | 917.7 | 2 |  | 0
EHV0121 | Partida | ud | CRISTALES FIJOS CERRAMIENTO FRONTAL | 2 | 413.11 | 826.22 | 2 |  | 0
EHV0122 | Partida | ud | CRISTALES CORREDERAS | 2 | 438.47 | 876.94 | 2 |  | 0
EHV0123 | Partida | ud | UÑEROS - CORREDERAS | 2 | 75.35 | 150.7 | 2 |  | 0
|  |  | Total EHV.12.23 | 1 | 2771.56 | 2771.56 | 1 | 0 | 0
EHA.12.23 | Capítulo |  | CERRAJERIA | 1 | 2813.97 | 2813.97 | 1 | 0 | 0
EHI0100 | Partida | m2 | CHAPA DE ACERO INOXIDABLE EN REMATES. (NOCTURNO) | 2.07 | 224.13 | 463.95 | 2.07 |  | 0
EHAE0040-N | Partida | ud | MONTANTE DE ACERO INOX | 2 | 504 | 1008 | 2 |  | 0
EHAE0041-N | Partida | ud | CERRADURA ALOJ. BOMBIN CERRAD. | 1 | 156.44 | 156.44 | 1 |  | 0
EHAE0042-N | Partida | ud | CERRADURA (BOMBIN) | 1 | 292.94 | 292.94 | 1 |  | 0
EHAE0044-N | Partida | ud | GUIA CRISTAL CORREDERA | 2 | 112.27 | 224.54 | 2 |  | 0
EHAE0010-N | Partida | ud | PIES AJUSTABLES SUSTITUCIÓN DE RUEDAS | 1 | 89.84 | 89.84 | 1 |  | 0
EHAE0020-N | Partida | ud | SUPLEMENTO DE ESTRUCTURA ENCUENTRO TECHO | 1 | 68.45 | 68.45 | 1 |  | 0
EHAE0030-N | Partida | ud | TECHO DEL CERRAMIENTO | 1 | 465.73 | 465.73 | 1 |  | 0
EHAE0050-N | Partida | ud | PERFIL METÁLICO PARA APOYO DE MONTANTES | 1 | 44.08 | 44.08 | 1 |  | 0
|  |  | Total EHA.12.23 | 1 | 2813.97 | 2813.97 | 1 | 0 | 0
CLI.12.23 | Capítulo |  | CLIMATIZACION | 1 | 8837.89 | 8837.89 | 1 | 800 | 800
I02MPV012 | Partida | ud | Desmontaje y retirada de equipo de confort existente | 1 | 672 | 672 | 1 |  | 0
I02M017 | Partida | ud | Equipo autónomo partido 1x1 de expansión directa, B/C, Inverter, de potencia frigorífica/calorífica nominal de 2,6 kW/3,2 kW | 1 | 1409.55 | 1409.55 | 1 |  | 0
I02M004 | Partida | m | Líneas frigoríficas (liquido-gas) fabricadas en cobre deshidratado, sin soldadura, de Ø1/4"-3/8" y 0,8/0,8 mm de espesor | 20 | 30.06 | 601.2 | 20 |  | 0
IO2EO005 | Partida | ml | Canaleta de aluminio lacado e=2,0 mm | 30 | 39.25 | 1177.5 | 30 |  | 0
I02M006 | Partida | ud | Tuberías de desagüe de condensados en PVC rígido de Ø32 mm | 1 | 94.5 | 94.5 | 1 |  | 0
IO2MDC210 | Partida | m² | Conducto rectangular de aire secundario, de 250x200 mm, fabricado en lana mineral de alta densidad e=25 mm | 16.5 | 36.42 | 600.93 | 16.5 |  | 0
I02MDR116 | Partida | ud | Rejilla lineal de impulsión de aire, de 1000x100 mm | 1 | 140.96 | 140.96 | 1 |  | 0
I02MDR228 | Partida | ud | Rejilla de retorno de aire de 400x300 mm | 1 | 77.7 | 77.7 | 1 |  | 0
IO2EG001 | Partida | ud | Cuadro eléctrico secundario de mando y protección para instalación de climatización | 1 | 672 | 672 | 1 |  | 0
I02MPV19 | Partida | ud | Interruptor automático magnetotérmico 2x16 A para nuevo equipo de climatización de PAV | 1 | 139.82 | 139.82 | 1 |  | 0
I02MPV21 | Partida | ud | Bloque diferencial Vigi iC60 - 2P - 16A - 30mA - clase AC para nuevo equipo de climatización de PAV | 1 | 160.58 | 160.58 | 1 |  | 0
IO2ECE001 | Partida | m | Canalización y cableado eléctrico de alimentación (fuerza) realizado en Cu. de 2 x 2,5 mm²+T, tipo RZ1-K (AS) - 0,6/1 kV | 20 | 6.58 | 131.6 | 20 |  | 0
IO2ECE003 | Partida | m | Manguera de interconexión (fuerza y control) de Cu. de 2 x 2,5 mm²+T, tipo RZ1-K (AS) - 0,6/1 kV | 20 | 6.58 | 131.6 | 20 |  | 0
IO2CS001 | Partida | ud | Mando de control remoto de Tª ambiente, cableado, con sonda de temperatura integrada y programador horario-semanal | 1 | 129.35 | 129.35 | 1 |  | 0
IO2ECS001 | Partida | m | Canalización y cableado eléctrico de control realizado en Cu. de 2 x 1 mm², tipo RZ1-K (AS) - 0,6/1 kV | 10 | 6.36 | 63.6 | 10 |  | 0
I02AUX001 | Partida | pa | Trabajos de Obra Civil auxiliar y ayudas de albañilería | 1 | 840 | 840 | 1 | 800 | 800
IO2EG023 | Partida | ml | Bandeja metálica de rejilla de acero galv. en caliente, tipo Rejiband, de 300x100 mm, para soporte de líneas frigoríficas y cabl | 40 | 37 | 1480 | 40 |  | 0
I02W010 | Partida | ud | Legalización de la instalación de climatización y DFO | 1 | 315 | 315 | 1 |  | 0
|  |  | Total CLI.12.23 | 1 | 8837.89 | 8837.89 | 1 | 800 | 800
IE.12.23 | Capítulo |  | INSTALACIONES ELÉCTRICAS | 1 | 1387.88 | 1387.88 | 1 | 0 | 0
01 | Capítulo |  | DESMONTAJES | 1 | 94.77 | 94.77 | 1 | 0 | 0
I31VDA070E | Partida | m | m. Identificación y desmontaje de circuito eléctrico. (Horario nocturno en estación). | 1 | 94.77 | 94.77 | 1 |  | 0
|  |  | Total 01 | 1 | 94.77 | 94.77 | 1 | 0 | 0
02 | Capítulo |  | PROTECCIÓN ELÉCTRICA EN CUADRO DE EQUIPOS | 1 | 246.9 | 246.9 | 1 | 0 | 0
I31BAD099X1X | Partida | u | Interrup. aut.+ diferencial 2x25 A. 300 mA. Clase AC | 1 | 246.9 | 246.9 | 1 |  | 0
|  |  | Total 02 | 1 | 246.9 | 246.9 | 1 | 0 | 0
03 | Capítulo |  | LÍNEA ALIMENTACIÓN DESDE CUADRO DE EQUIPOS | 1 | 96.6 | 96.6 | 1 | 0 | 0
I31CBC004NE | Partida | m | Cable Cu. de 3 x 6 mm². RZ1-K (AS)-0.6/1 KV. (Horario nocturno en estación). | 20 | 4.83 | 96.6 | 20 |  | 0
|  |  | Total 03 | 1 | 96.6 | 96.6 | 1 | 0 | 0
04 | Capítulo |  | SUBCUADRO ELÉCTRICO DE MANDO Y PROTECCIÓN EN PAV | 1 | 447.67 | 447.67 | 1 | 0 | 0
I31BDA008AVX3X | Partida | u | Cuadro PAV | 1 | 447.67 | 447.67 | 1 |  | 0
|  |  | Total 04 | 1 | 447.67 | 447.67 | 1 | 0 | 0
05 | Capítulo |  | CABLEADO INTERIOR | 1 | 46.2 | 46.2 | 1 | 0 | 0
I31CBC001NE | Partida | m | Cable Cu. de 3 x 1,5 mm². RZ1-K (AS)-0.6/1 KV. (Horario nocturno en estación). | 10 | 2.03 | 20.3 | 10 |  | 0
I31CBC002NE | Partida | m | Cable Cu. de 3 x 2,5 mm². RZ1-K (AS)-0.6/1 KV. (Horario nocturno en estación). | 10 | 2.59 | 25.9 | 10 |  | 0
|  |  | Total 05 | 1 | 46.2 | 46.2 | 1 | 0 | 0
06 | Capítulo |  | ILUMINACIÓN | 1 | 134 | 134 | 1 | 0 | 0
I31LDF280X | Partida | ud | LUM. LED SUP. REDONDO. TECHO 18W | 1 | 98.49 | 98.49 | 1 |  | 0
I31NSC010 | Partida | ud | PUNTO LUZ SENCILLO UNIPOLAR BL SIMON 82 | 1 | 35.51 | 35.51 | 1 |  | 0
|  |  | Total 06 | 1 | 134 | 134 | 1 | 0 | 0
07 | Capítulo |  | TOMAS DE CORRIENTE E INTERRUPTORES | 1 | 128.31 | 128.31 | 1 | 0 | 0
I31NSC110 | Partida | ud | BASE ENCHUFE TT SCHUKO BL SIMON 82 | 3 | 42.77 | 128.31 | 3 |  | 0
|  |  | Total 07 | 1 | 128.31 | 128.31 | 1 | 0 | 0
08 | Capítulo |  | DOCUMENTACIÓN FINAL DE OBRA | 1 | 46.68 | 46.68 | 1 | 0 | 0
I31VXX003PCXC | Partida | u | Documentación final de la obra de las instalaciones eléctricas | 1 | 46.68 | 46.68 | 1 |  | 0
|  |  | Total 08 | 1 | 46.68 | 46.68 | 1 | 0 | 0
09 | Capítulo |  | LEGALIZACIÓN Y TRAMITACIÓN | 1 | 146.75 | 146.75 | 1 | 0 | 0
I31VX001PCXC | Partida | u | Legalización de la modificacion de la instalación eléctrica | 1 | 146.75 | 146.75 | 1 |  | 0
|  |  | Total 09 | 1 | 146.75 | 146.75 | 1 | 0 | 0
|  |  | Total IE.12.23 | 1 | 1387.88 | 1387.88 | 1 | 0 | 0
|  |  | Total 01.12.23 | 1 | 18866.68 | 18866.68 | 1 | 1600 | 1600
01.12.24 | Capítulo |  | Estacion PARQUE DE LOS ESTADOS | 1 | 19336.7 | 19336.7 | 1 | 1600 | 1600
ETV.12.24 | Capítulo |  | TRABAJOS PREVIOS | 1 | 1088.55 | 1088.55 | 1 | 0 | 0
ED1210 | Partida | m2 | CERRAMIENTO PROVISIONAL DE OBRA PARA INTERIOR DE PLACAS DE CARTÓN-YESO PINTADO EN AZUL (NOCTURNO) | 20 | 41.91 | 838.2 | 20 |  | 0
ED1170 | Partida | ud | RETIRADA E INSTALACIÓN PROVISIONAL DE CARTEL DE SEÑALIZACIÓN | 1 | 56.61 | 56.61 | 1 |  | 0
ED1400 | Partida | ud | PANELES DE ALUMINIO AVISO OBRA COLOCADOS SOBRE CERRAMIENTOS 70X100 | 2 | 96.87 | 193.74 | 2 |  | 0
|  |  | Total ETV.12.24 | 1 | 1088.55 | 1088.55 | 1 | 0 | 0
ED.12.24 | Capítulo |  | DESMONTAJES | 1 | 489.72 | 489.72 | 1 | 0 | 0
ED0981-N | Partida | ud | DESMONTAJE DE CONJUNTO MOSTRADOR | 1 | 26.42 | 26.42 | 1 |  | 0
ED0982-N | Partida | ud | DESMONTAJE DE MAMPARA COVID | 1 | 26.42 | 26.42 | 1 |  | 0
ED0983-N | Partida | ud | DESMONTAJE DE PUERTAS LATERALES DE CRISTAL | 2 | 13.21 | 26.42 | 2 |  | 0
ED0984-N | Partida | ud | DESMONTAJE DE TABLEROS FENÓLICOS DE SUELO DEL PAV | 2 | 13.21 | 26.42 | 2 |  | 0
ED0985-N | Partida | ud | DESMONTAJE DE PANELES DE MELAMINA DEL FRENTE DEL PAV | 4 | 13.21 | 52.84 | 4 |  | 0
ED0986-N | Partida | ud | DESMONTAJE DE PANEL INFORMATIVO | 1 | 26.42 | 26.42 | 1 |  | 0
ED0640 | Partida | m2 | DESMONTAJE DE PANEL DE CHAPA VITRIFICADA EN ZONA DE OBRAS | 5.5 | 13.21 | 72.66 | 5.5 |  | 0
ED0987-N | Partida | ml | DESMONTAJE DE ZÓCALO DE MADERA RECUBIERTO DE CHAPA DE ACERO INOX | 3 | 13.21 | 39.63 | 3 |  | 0
ED0988-N | Partida | m2 | DESMONTAJE DE ELEMENTOS DE LA ESTRUCTURA DEL PAV | 5.5 | 26.42 | 145.31 | 5.5 |  | 0
ED0700 | Partida | m | DESMONTAJE DE PANTALLA DE ENCAUZAMIENTO, PARA REUTILIZACIÓN (NOCTURNO) | 2 | 23.59 | 47.18 | 2 |  | 0
|  |  | Total ED.12.24 | 1 | 489.72 | 489.72 | 1 | 0 | 0
EA.12.24 | Capítulo |  | ALBAÑILERIA | 1 | 1167.04 | 1167.04 | 1 | 800 | 800
EAT0020 | Partida | m2 | TABICÓN DE LADRILLO H/D DE 25X12X8 CM | 5.5 | 19.67 | 108.19 | 5.5 |  | 0
EVG0070 | Partida | m2 | ENFOSCADO MAESTREADO-FRATASADO CSIV-W1 VERTICAL | 5.5 | 15.69 | 86.3 | 5.5 |  | 0
E12AC085 | Partida | m2 | ALICATADO AZULEJO BLANCO 20x20 CM. RECIBIDO C/ADHESIVO | 5.5 | 24.1 | 132.55 | 5.5 |  | 0
I02AUX001 | Partida | pa | Trabajos de Obra Civil auxiliar y ayudas de albañilería | 1 | 840 | 840 | 1 | 800 | 800
|  |  | Total EA.12.24 | 1 | 1167.04 | 1167.04 | 1 | 800 | 800
EK.12.24 | Capítulo |  | MOBILIARIO, MONTAJES Y VARIOS | 1 | 780.09 | 780.09 | 1 | 0 | 0
EK0340M | Partida | ud | PUESTO DE ATENCION AL CLIENTE EXENTO | 1 | 357.25 | 357.25 | 1 |  | 0
EK0310 | Partida | ud | PANTALLA DE ENCAUZAMIENTO DE 80X100 CM ACRISTALADO. (NOCTURNO) | 2 | 211.42 | 422.84 | 2 |  | 0
|  |  | Total EK.12.24 | 1 | 780.09 | 780.09 | 1 | 0 | 0
EHV.12.24 | Capítulo |  | VIDRIERIA | 1 | 2771.56 | 2771.56 | 1 | 0 | 0
EHV0124 | Partida | ud | PUERTAS LATERALES DE CRISTAL | 2 | 458.85 | 917.7 | 2 |  | 0
EHV0121 | Partida | ud | CRISTALES FIJOS CERRAMIENTO FRONTAL | 2 | 413.11 | 826.22 | 2 |  | 0
EHV0122 | Partida | ud | CRISTALES CORREDERAS | 2 | 438.47 | 876.94 | 2 |  | 0
EHV0123 | Partida | ud | UÑEROS - CORREDERAS | 2 | 75.35 | 150.7 | 2 |  | 0
|  |  | Total EHV.12.24 | 1 | 2771.56 | 2771.56 | 1 | 0 | 0
EHA.12.24 | Capítulo |  | CERRAJERIA | 1 | 2813.97 | 2813.97 | 1 | 0 | 0
EHI0100 | Partida | m2 | CHAPA DE ACERO INOXIDABLE EN REMATES. (NOCTURNO) | 2.07 | 224.13 | 463.95 | 2.07 |  | 0
EHAE0040-N | Partida | ud | MONTANTE DE ACERO INOX | 2 | 504 | 1008 | 2 |  | 0
EHAE0041-N | Partida | ud | CERRADURA ALOJ. BOMBIN CERRAD. | 1 | 156.44 | 156.44 | 1 |  | 0
EHAE0042-N | Partida | ud | CERRADURA (BOMBIN) | 1 | 292.94 | 292.94 | 1 |  | 0
EHAE0044-N | Partida | ud | GUIA CRISTAL CORREDERA | 2 | 112.27 | 224.54 | 2 |  | 0
EHAE0010-N | Partida | ud | PIES AJUSTABLES SUSTITUCIÓN DE RUEDAS | 1 | 89.84 | 89.84 | 1 |  | 0
EHAE0020-N | Partida | ud | SUPLEMENTO DE ESTRUCTURA ENCUENTRO TECHO | 1 | 68.45 | 68.45 | 1 |  | 0
EHAE0030-N | Partida | ud | TECHO DEL CERRAMIENTO | 1 | 465.73 | 465.73 | 1 |  | 0
EHAE0050-N | Partida | ud | PERFIL METÁLICO PARA APOYO DE MONTANTES | 1 | 44.08 | 44.08 | 1 |  | 0
|  |  | Total EHA.12.24 | 1 | 2813.97 | 2813.97 | 1 | 0 | 0
CLI.12.24 | Capítulo |  | CLIMATIZACION | 1 | 8837.89 | 8837.89 | 1 | 800 | 800
I02MPV012 | Partida | ud | Desmontaje y retirada de equipo de confort existente | 1 | 672 | 672 | 1 |  | 0
I02M017 | Partida | ud | Equipo autónomo partido 1x1 de expansión directa, B/C, Inverter, de potencia frigorífica/calorífica nominal de 2,6 kW/3,2 kW | 1 | 1409.55 | 1409.55 | 1 |  | 0
I02M004 | Partida | m | Líneas frigoríficas (liquido-gas) fabricadas en cobre deshidratado, sin soldadura, de Ø1/4"-3/8" y 0,8/0,8 mm de espesor | 20 | 30.06 | 601.2 | 20 |  | 0
IO2EO005 | Partida | ml | Canaleta de aluminio lacado e=2,0 mm | 30 | 39.25 | 1177.5 | 30 |  | 0
I02M006 | Partida | ud | Tuberías de desagüe de condensados en PVC rígido de Ø32 mm | 1 | 94.5 | 94.5 | 1 |  | 0
IO2MDC210 | Partida | m² | Conducto rectangular de aire secundario, de 250x200 mm, fabricado en lana mineral de alta densidad e=25 mm | 16.5 | 36.42 | 600.93 | 16.5 |  | 0
I02MDR116 | Partida | ud | Rejilla lineal de impulsión de aire, de 1000x100 mm | 1 | 140.96 | 140.96 | 1 |  | 0
I02MDR228 | Partida | ud | Rejilla de retorno de aire de 400x300 mm | 1 | 77.7 | 77.7 | 1 |  | 0
IO2EG001 | Partida | ud | Cuadro eléctrico secundario de mando y protección para instalación de climatización | 1 | 672 | 672 | 1 |  | 0
I02MPV19 | Partida | ud | Interruptor automático magnetotérmico 2x16 A para nuevo equipo de climatización de PAV | 1 | 139.82 | 139.82 | 1 |  | 0
I02MPV21 | Partida | ud | Bloque diferencial Vigi iC60 - 2P - 16A - 30mA - clase AC para nuevo equipo de climatización de PAV | 1 | 160.58 | 160.58 | 1 |  | 0
IO2ECE001 | Partida | m | Canalización y cableado eléctrico de alimentación (fuerza) realizado en Cu. de 2 x 2,5 mm²+T, tipo RZ1-K (AS) - 0,6/1 kV | 20 | 6.58 | 131.6 | 20 |  | 0
IO2ECE003 | Partida | m | Manguera de interconexión (fuerza y control) de Cu. de 2 x 2,5 mm²+T, tipo RZ1-K (AS) - 0,6/1 kV | 20 | 6.58 | 131.6 | 20 |  | 0
IO2CS001 | Partida | ud | Mando de control remoto de Tª ambiente, cableado, con sonda de temperatura integrada y programador horario-semanal | 1 | 129.35 | 129.35 | 1 |  | 0
IO2ECS001 | Partida | m | Canalización y cableado eléctrico de control realizado en Cu. de 2 x 1 mm², tipo RZ1-K (AS) - 0,6/1 kV | 10 | 6.36 | 63.6 | 10 |  | 0
I02AUX001 | Partida | pa | Trabajos de Obra Civil auxiliar y ayudas de albañilería | 1 | 840 | 840 | 1 | 800 | 800
IO2EG023 | Partida | ml | Bandeja metálica de rejilla de acero galv. en caliente, tipo Rejiband, de 300x100 mm, para soporte de líneas frigoríficas y cabl | 40 | 37 | 1480 | 40 |  | 0
I02W010 | Partida | ud | Legalización de la instalación de climatización y DFO | 1 | 315 | 315 | 1 |  | 0
|  |  | Total CLI.12.24 | 1 | 8837.89 | 8837.89 | 1 | 800 | 800
IE.12.24 | Capítulo |  | INSTALACIONES ELÉCTRICAS | 1 | 1387.88 | 1387.88 | 1 | 0 | 0
01 | Capítulo |  | DESMONTAJES | 1 | 94.77 | 94.77 | 1 | 0 | 0
I31VDA070E | Partida | m | m. Identificación y desmontaje de circuito eléctrico. (Horario nocturno en estación). | 1 | 94.77 | 94.77 | 1 |  | 0
|  |  | Total 01 | 1 | 94.77 | 94.77 | 1 | 0 | 0
02 | Capítulo |  | PROTECCIÓN ELÉCTRICA EN CUADRO DE EQUIPOS | 1 | 246.9 | 246.9 | 1 | 0 | 0
I31BAD099X1X | Partida | u | Interrup. aut.+ diferencial 2x25 A. 300 mA. Clase AC | 1 | 246.9 | 246.9 | 1 |  | 0
|  |  | Total 02 | 1 | 246.9 | 246.9 | 1 | 0 | 0
03 | Capítulo |  | LÍNEA ALIMENTACIÓN DESDE CUADRO DE EQUIPOS | 1 | 96.6 | 96.6 | 1 | 0 | 0
I31CBC004NE | Partida | m | Cable Cu. de 3 x 6 mm². RZ1-K (AS)-0.6/1 KV. (Horario nocturno en estación). | 20 | 4.83 | 96.6 | 20 |  | 0
|  |  | Total 03 | 1 | 96.6 | 96.6 | 1 | 0 | 0
04 | Capítulo |  | SUBCUADRO ELÉCTRICO DE MANDO Y PROTECCIÓN EN PAV | 1 | 447.67 | 447.67 | 1 | 0 | 0
I31BDA008AVX3X | Partida | u | Cuadro PAV | 1 | 447.67 | 447.67 | 1 |  | 0
|  |  | Total 04 | 1 | 447.67 | 447.67 | 1 | 0 | 0
05 | Capítulo |  | CABLEADO INTERIOR | 1 | 46.2 | 46.2 | 1 | 0 | 0
I31CBC001NE | Partida | m | Cable Cu. de 3 x 1,5 mm². RZ1-K (AS)-0.6/1 KV. (Horario nocturno en estación). | 10 | 2.03 | 20.3 | 10 |  | 0
I31CBC002NE | Partida | m | Cable Cu. de 3 x 2,5 mm². RZ1-K (AS)-0.6/1 KV. (Horario nocturno en estación). | 10 | 2.59 | 25.9 | 10 |  | 0
|  |  | Total 05 | 1 | 46.2 | 46.2 | 1 | 0 | 0
06 | Capítulo |  | ILUMINACIÓN | 1 | 134 | 134 | 1 | 0 | 0
I31LDF280X | Partida | ud | LUM. LED SUP. REDONDO. TECHO 18W | 1 | 98.49 | 98.49 | 1 |  | 0
I31NSC010 | Partida | ud | PUNTO LUZ SENCILLO UNIPOLAR BL SIMON 82 | 1 | 35.51 | 35.51 | 1 |  | 0
|  |  | Total 06 | 1 | 134 | 134 | 1 | 0 | 0
07 | Capítulo |  | TOMAS DE CORRIENTE E INTERRUPTORES | 1 | 128.31 | 128.31 | 1 | 0 | 0
I31NSC110 | Partida | ud | BASE ENCHUFE TT SCHUKO BL SIMON 82 | 3 | 42.77 | 128.31 | 3 |  | 0
|  |  | Total 07 | 1 | 128.31 | 128.31 | 1 | 0 | 0
08 | Capítulo |  | DOCUMENTACIÓN FINAL DE OBRA | 1 | 46.68 | 46.68 | 1 | 0 | 0
I31VXX003PCXC | Partida | u | Documentación final de la obra de las instalaciones eléctricas | 1 | 46.68 | 46.68 | 1 |  | 0
|  |  | Total 08 | 1 | 46.68 | 46.68 | 1 | 0 | 0
09 | Capítulo |  | LEGALIZACIÓN Y TRAMITACIÓN | 1 | 146.75 | 146.75 | 1 | 0 | 0
I31VX001PCXC | Partida | u | Legalización de la modificacion de la instalación eléctrica | 1 | 146.75 | 146.75 | 1 |  | 0
|  |  | Total 09 | 1 | 146.75 | 146.75 | 1 | 0 | 0
|  |  | Total IE.12.24 | 1 | 1387.88 | 1387.88 | 1 | 0 | 0
|  |  | Total 01.12.24 | 1 | 19336.7 | 19336.7 | 1 | 1600 | 1600
01.12.25 | Capítulo |  | Estacion PRADILLO | 1 | 19336.7 | 19336.7 | 1 | 1600 | 1600
ETV.12.25 | Capítulo |  | TRABAJOS PREVIOS | 1 | 1088.55 | 1088.55 | 1 | 0 | 0
ED1210 | Partida | m2 | CERRAMIENTO PROVISIONAL DE OBRA PARA INTERIOR DE PLACAS DE CARTÓN-YESO PINTADO EN AZUL (NOCTURNO) | 20 | 41.91 | 838.2 | 20 |  | 0
ED1170 | Partida | ud | RETIRADA E INSTALACIÓN PROVISIONAL DE CARTEL DE SEÑALIZACIÓN | 1 | 56.61 | 56.61 | 1 |  | 0
ED1400 | Partida | ud | PANELES DE ALUMINIO AVISO OBRA COLOCADOS SOBRE CERRAMIENTOS 70X100 | 2 | 96.87 | 193.74 | 2 |  | 0
|  |  | Total ETV.12.25 | 1 | 1088.55 | 1088.55 | 1 | 0 | 0
ED.12.25 | Capítulo |  | DESMONTAJES | 1 | 489.72 | 489.72 | 1 | 0 | 0
ED0981-N | Partida | ud | DESMONTAJE DE CONJUNTO MOSTRADOR | 1 | 26.42 | 26.42 | 1 |  | 0
ED0982-N | Partida | ud | DESMONTAJE DE MAMPARA COVID | 1 | 26.42 | 26.42 | 1 |  | 0
ED0983-N | Partida | ud | DESMONTAJE DE PUERTAS LATERALES DE CRISTAL | 2 | 13.21 | 26.42 | 2 |  | 0
ED0984-N | Partida | ud | DESMONTAJE DE TABLEROS FENÓLICOS DE SUELO DEL PAV | 2 | 13.21 | 26.42 | 2 |  | 0
ED0985-N | Partida | ud | DESMONTAJE DE PANELES DE MELAMINA DEL FRENTE DEL PAV | 4 | 13.21 | 52.84 | 4 |  | 0
ED0986-N | Partida | ud | DESMONTAJE DE PANEL INFORMATIVO | 1 | 26.42 | 26.42 | 1 |  | 0
ED0640 | Partida | m2 | DESMONTAJE DE PANEL DE CHAPA VITRIFICADA EN ZONA DE OBRAS | 5.5 | 13.21 | 72.66 | 5.5 |  | 0
ED0987-N | Partida | ml | DESMONTAJE DE ZÓCALO DE MADERA RECUBIERTO DE CHAPA DE ACERO INOX | 3 | 13.21 | 39.63 | 3 |  | 0
ED0988-N | Partida | m2 | DESMONTAJE DE ELEMENTOS DE LA ESTRUCTURA DEL PAV | 5.5 | 26.42 | 145.31 | 5.5 |  | 0
ED0700 | Partida | m | DESMONTAJE DE PANTALLA DE ENCAUZAMIENTO, PARA REUTILIZACIÓN (NOCTURNO) | 2 | 23.59 | 47.18 | 2 |  | 0
|  |  | Total ED.12.25 | 1 | 489.72 | 489.72 | 1 | 0 | 0
EA.12.25 | Capítulo |  | ALBAÑILERIA | 1 | 1167.04 | 1167.04 | 1 | 800 | 800
EAT0020 | Partida | m2 | TABICÓN DE LADRILLO H/D DE 25X12X8 CM | 5.5 | 19.67 | 108.19 | 5.5 |  | 0
EVG0070 | Partida | m2 | ENFOSCADO MAESTREADO-FRATASADO CSIV-W1 VERTICAL | 5.5 | 15.69 | 86.3 | 5.5 |  | 0
E12AC085 | Partida | m2 | ALICATADO AZULEJO BLANCO 20x20 CM. RECIBIDO C/ADHESIVO | 5.5 | 24.1 | 132.55 | 5.5 |  | 0
I02AUX001 | Partida | pa | Trabajos de Obra Civil auxiliar y ayudas de albañilería | 1 | 840 | 840 | 1 | 800 | 800
|  |  | Total EA.12.25 | 1 | 1167.04 | 1167.04 | 1 | 800 | 800
EK.12.25 | Capítulo |  | MOBILIARIO, MONTAJES Y VARIOS | 1 | 780.09 | 780.09 | 1 | 0 | 0
EK0340M | Partida | ud | PUESTO DE ATENCION AL CLIENTE EXENTO | 1 | 357.25 | 357.25 | 1 |  | 0
EK0310 | Partida | ud | PANTALLA DE ENCAUZAMIENTO DE 80X100 CM ACRISTALADO. (NOCTURNO) | 2 | 211.42 | 422.84 | 2 |  | 0
|  |  | Total EK.12.25 | 1 | 780.09 | 780.09 | 1 | 0 | 0
EHV.12.25 | Capítulo |  | VIDRIERIA | 1 | 2771.56 | 2771.56 | 1 | 0 | 0
EHV0124 | Partida | ud | PUERTAS LATERALES DE CRISTAL | 2 | 458.85 | 917.7 | 2 |  | 0
EHV0121 | Partida | ud | CRISTALES FIJOS CERRAMIENTO FRONTAL | 2 | 413.11 | 826.22 | 2 |  | 0
EHV0122 | Partida | ud | CRISTALES CORREDERAS | 2 | 438.47 | 876.94 | 2 |  | 0
EHV0123 | Partida | ud | UÑEROS - CORREDERAS | 2 | 75.35 | 150.7 | 2 |  | 0
|  |  | Total EHV.12.25 | 1 | 2771.56 | 2771.56 | 1 | 0 | 0
EHA.12.25 | Capítulo |  | CERRAJERIA | 1 | 2813.97 | 2813.97 | 1 | 0 | 0
EHI0100 | Partida | m2 | CHAPA DE ACERO INOXIDABLE EN REMATES. (NOCTURNO) | 2.07 | 224.13 | 463.95 | 2.07 |  | 0
EHAE0040-N | Partida | ud | MONTANTE DE ACERO INOX | 2 | 504 | 1008 | 2 |  | 0
EHAE0041-N | Partida | ud | CERRADURA ALOJ. BOMBIN CERRAD. | 1 | 156.44 | 156.44 | 1 |  | 0
EHAE0042-N | Partida | ud | CERRADURA (BOMBIN) | 1 | 292.94 | 292.94 | 1 |  | 0
EHAE0044-N | Partida | ud | GUIA CRISTAL CORREDERA | 2 | 112.27 | 224.54 | 2 |  | 0
EHAE0010-N | Partida | ud | PIES AJUSTABLES SUSTITUCIÓN DE RUEDAS | 1 | 89.84 | 89.84 | 1 |  | 0
EHAE0020-N | Partida | ud | SUPLEMENTO DE ESTRUCTURA ENCUENTRO TECHO | 1 | 68.45 | 68.45 | 1 |  | 0
EHAE0030-N | Partida | ud | TECHO DEL CERRAMIENTO | 1 | 465.73 | 465.73 | 1 |  | 0
EHAE0050-N | Partida | ud | PERFIL METÁLICO PARA APOYO DE MONTANTES | 1 | 44.08 | 44.08 | 1 |  | 0
|  |  | Total EHA.12.25 | 1 | 2813.97 | 2813.97 | 1 | 0 | 0
CLI.12.25 | Capítulo |  | CLIMATIZACION | 1 | 8837.89 | 8837.89 | 1 | 800 | 800
I02MPV012 | Partida | ud | Desmontaje y retirada de equipo de confort existente | 1 | 672 | 672 | 1 |  | 0
I02M017 | Partida | ud | Equipo autónomo partido 1x1 de expansión directa, B/C, Inverter, de potencia frigorífica/calorífica nominal de 2,6 kW/3,2 kW | 1 | 1409.55 | 1409.55 | 1 |  | 0
I02M004 | Partida | m | Líneas frigoríficas (liquido-gas) fabricadas en cobre deshidratado, sin soldadura, de Ø1/4"-3/8" y 0,8/0,8 mm de espesor | 20 | 30.06 | 601.2 | 20 |  | 0
IO2EO005 | Partida | ml | Canaleta de aluminio lacado e=2,0 mm | 30 | 39.25 | 1177.5 | 30 |  | 0
I02M006 | Partida | ud | Tuberías de desagüe de condensados en PVC rígido de Ø32 mm | 1 | 94.5 | 94.5 | 1 |  | 0
IO2MDC210 | Partida | m² | Conducto rectangular de aire secundario, de 250x200 mm, fabricado en lana mineral de alta densidad e=25 mm | 16.5 | 36.42 | 600.93 | 16.5 |  | 0
I02MDR116 | Partida | ud | Rejilla lineal de impulsión de aire, de 1000x100 mm | 1 | 140.96 | 140.96 | 1 |  | 0
I02MDR228 | Partida | ud | Rejilla de retorno de aire de 400x300 mm | 1 | 77.7 | 77.7 | 1 |  | 0
IO2EG001 | Partida | ud | Cuadro eléctrico secundario de mando y protección para instalación de climatización | 1 | 672 | 672 | 1 |  | 0
I02MPV19 | Partida | ud | Interruptor automático magnetotérmico 2x16 A para nuevo equipo de climatización de PAV | 1 | 139.82 | 139.82 | 1 |  | 0
I02MPV21 | Partida | ud | Bloque diferencial Vigi iC60 - 2P - 16A - 30mA - clase AC para nuevo equipo de climatización de PAV | 1 | 160.58 | 160.58 | 1 |  | 0
IO2ECE001 | Partida | m | Canalización y cableado eléctrico de alimentación (fuerza) realizado en Cu. de 2 x 2,5 mm²+T, tipo RZ1-K (AS) - 0,6/1 kV | 20 | 6.58 | 131.6 | 20 |  | 0
IO2ECE003 | Partida | m | Manguera de interconexión (fuerza y control) de Cu. de 2 x 2,5 mm²+T, tipo RZ1-K (AS) - 0,6/1 kV | 20 | 6.58 | 131.6 | 20 |  | 0
IO2CS001 | Partida | ud | Mando de control remoto de Tª ambiente, cableado, con sonda de temperatura integrada y programador horario-semanal | 1 | 129.35 | 129.35 | 1 |  | 0
IO2ECS001 | Partida | m | Canalización y cableado eléctrico de control realizado en Cu. de 2 x 1 mm², tipo RZ1-K (AS) - 0,6/1 kV | 10 | 6.36 | 63.6 | 10 |  | 0
I02AUX001 | Partida | pa | Trabajos de Obra Civil auxiliar y ayudas de albañilería | 1 | 840 | 840 | 1 | 800 | 800
IO2EG023 | Partida | ml | Bandeja metálica de rejilla de acero galv. en caliente, tipo Rejiband, de 300x100 mm, para soporte de líneas frigoríficas y cabl | 40 | 37 | 1480 | 40 |  | 0
I02W010 | Partida | ud | Legalización de la instalación de climatización y DFO | 1 | 315 | 315 | 1 |  | 0
|  |  | Total CLI.12.25 | 1 | 8837.89 | 8837.89 | 1 | 800 | 800
IE.12.25 | Capítulo |  | INSTALACIONES ELÉCTRICAS | 1 | 1387.88 | 1387.88 | 1 | 0 | 0
01 | Capítulo |  | DESMONTAJES | 1 | 94.77 | 94.77 | 1 | 0 | 0
I31VDA070E | Partida | m | m. Identificación y desmontaje de circuito eléctrico. (Horario nocturno en estación). | 1 | 94.77 | 94.77 | 1 |  | 0
|  |  | Total 01 | 1 | 94.77 | 94.77 | 1 | 0 | 0
02 | Capítulo |  | PROTECCIÓN ELÉCTRICA EN CUADRO DE EQUIPOS | 1 | 246.9 | 246.9 | 1 | 0 | 0
I31BAD099X1X | Partida | u | Interrup. aut.+ diferencial 2x25 A. 300 mA. Clase AC | 1 | 246.9 | 246.9 | 1 |  | 0
|  |  | Total 02 | 1 | 246.9 | 246.9 | 1 | 0 | 0
03 | Capítulo |  | LÍNEA ALIMENTACIÓN DESDE CUADRO DE EQUIPOS | 1 | 96.6 | 96.6 | 1 | 0 | 0
I31CBC004NE | Partida | m | Cable Cu. de 3 x 6 mm². RZ1-K (AS)-0.6/1 KV. (Horario nocturno en estación). | 20 | 4.83 | 96.6 | 20 |  | 0
|  |  | Total 03 | 1 | 96.6 | 96.6 | 1 | 0 | 0
04 | Capítulo |  | SUBCUADRO ELÉCTRICO DE MANDO Y PROTECCIÓN EN PAV | 1 | 447.67 | 447.67 | 1 | 0 | 0
I31BDA008AVX3X | Partida | u | Cuadro PAV | 1 | 447.67 | 447.67 | 1 |  | 0
|  |  | Total 04 | 1 | 447.67 | 447.67 | 1 | 0 | 0
05 | Capítulo |  | CABLEADO INTERIOR | 1 | 46.2 | 46.2 | 1 | 0 | 0
I31CBC001NE | Partida | m | Cable Cu. de 3 x 1,5 mm². RZ1-K (AS)-0.6/1 KV. (Horario nocturno en estación). | 10 | 2.03 | 20.3 | 10 |  | 0
I31CBC002NE | Partida | m | Cable Cu. de 3 x 2,5 mm². RZ1-K (AS)-0.6/1 KV. (Horario nocturno en estación). | 10 | 2.59 | 25.9 | 10 |  | 0
|  |  | Total 05 | 1 | 46.2 | 46.2 | 1 | 0 | 0
06 | Capítulo |  | ILUMINACIÓN | 1 | 134 | 134 | 1 | 0 | 0
I31LDF280X | Partida | ud | LUM. LED SUP. REDONDO. TECHO 18W | 1 | 98.49 | 98.49 | 1 |  | 0
I31NSC010 | Partida | ud | PUNTO LUZ SENCILLO UNIPOLAR BL SIMON 82 | 1 | 35.51 | 35.51 | 1 |  | 0
|  |  | Total 06 | 1 | 134 | 134 | 1 | 0 | 0
07 | Capítulo |  | TOMAS DE CORRIENTE E INTERRUPTORES | 1 | 128.31 | 128.31 | 1 | 0 | 0
I31NSC110 | Partida | ud | BASE ENCHUFE TT SCHUKO BL SIMON 82 | 3 | 42.77 | 128.31 | 3 |  | 0
|  |  | Total 07 | 1 | 128.31 | 128.31 | 1 | 0 | 0
08 | Capítulo |  | DOCUMENTACIÓN FINAL DE OBRA | 1 | 46.68 | 46.68 | 1 | 0 | 0
I31VXX003PCXC | Partida | u | Documentación final de la obra de las instalaciones eléctricas | 1 | 46.68 | 46.68 | 1 |  | 0
|  |  | Total 08 | 1 | 46.68 | 46.68 | 1 | 0 | 0
09 | Capítulo |  | LEGALIZACIÓN Y TRAMITACIÓN | 1 | 146.75 | 146.75 | 1 | 0 | 0
I31VX001PCXC | Partida | u | Legalización de la modificacion de la instalación eléctrica | 1 | 146.75 | 146.75 | 1 |  | 0
|  |  | Total 09 | 1 | 146.75 | 146.75 | 1 | 0 | 0
|  |  | Total IE.12.25 | 1 | 1387.88 | 1387.88 | 1 | 0 | 0
|  |  | Total 01.12.25 | 1 | 19336.7 | 19336.7 | 1 | 1600 | 1600
01.12.26 | Capítulo |  | Estacion PUERTA DEL SUR | 1 | 19336.7 | 19336.7 | 1 | 1600 | 1600
ETV.12.26 | Capítulo |  | TRABAJOS PREVIOS | 1 | 1088.55 | 1088.55 | 1 | 0 | 0
ED1210 | Partida | m2 | CERRAMIENTO PROVISIONAL DE OBRA PARA INTERIOR DE PLACAS DE CARTÓN-YESO PINTADO EN AZUL (NOCTURNO) | 20 | 41.91 | 838.2 | 20 |  | 0
ED1170 | Partida | ud | RETIRADA E INSTALACIÓN PROVISIONAL DE CARTEL DE SEÑALIZACIÓN | 1 | 56.61 | 56.61 | 1 |  | 0
ED1400 | Partida | ud | PANELES DE ALUMINIO AVISO OBRA COLOCADOS SOBRE CERRAMIENTOS 70X100 | 2 | 96.87 | 193.74 | 2 |  | 0
|  |  | Total ETV.12.26 | 1 | 1088.55 | 1088.55 | 1 | 0 | 0
ED.12.26 | Capítulo |  | DESMONTAJES | 1 | 489.72 | 489.72 | 1 | 0 | 0
ED0981-N | Partida | ud | DESMONTAJE DE CONJUNTO MOSTRADOR | 1 | 26.42 | 26.42 | 1 |  | 0
ED0982-N | Partida | ud | DESMONTAJE DE MAMPARA COVID | 1 | 26.42 | 26.42 | 1 |  | 0
ED0983-N | Partida | ud | DESMONTAJE DE PUERTAS LATERALES DE CRISTAL | 2 | 13.21 | 26.42 | 2 |  | 0
ED0984-N | Partida | ud | DESMONTAJE DE TABLEROS FENÓLICOS DE SUELO DEL PAV | 2 | 13.21 | 26.42 | 2 |  | 0
ED0985-N | Partida | ud | DESMONTAJE DE PANELES DE MELAMINA DEL FRENTE DEL PAV | 4 | 13.21 | 52.84 | 4 |  | 0
ED0986-N | Partida | ud | DESMONTAJE DE PANEL INFORMATIVO | 1 | 26.42 | 26.42 | 1 |  | 0
ED0640 | Partida | m2 | DESMONTAJE DE PANEL DE CHAPA VITRIFICADA EN ZONA DE OBRAS | 5.5 | 13.21 | 72.66 | 5.5 |  | 0
ED0987-N | Partida | ml | DESMONTAJE DE ZÓCALO DE MADERA RECUBIERTO DE CHAPA DE ACERO INOX | 3 | 13.21 | 39.63 | 3 |  | 0
ED0988-N | Partida | m2 | DESMONTAJE DE ELEMENTOS DE LA ESTRUCTURA DEL PAV | 5.5 | 26.42 | 145.31 | 5.5 |  | 0
ED0700 | Partida | m | DESMONTAJE DE PANTALLA DE ENCAUZAMIENTO, PARA REUTILIZACIÓN (NOCTURNO) | 2 | 23.59 | 47.18 | 2 |  | 0
|  |  | Total ED.12.26 | 1 | 489.72 | 489.72 | 1 | 0 | 0
EA.12.26 | Capítulo |  | ALBAÑILERIA | 1 | 1167.04 | 1167.04 | 1 | 800 | 800
EAT0020 | Partida | m2 | TABICÓN DE LADRILLO H/D DE 25X12X8 CM | 5.5 | 19.67 | 108.19 | 5.5 |  | 0
EVG0070 | Partida | m2 | ENFOSCADO MAESTREADO-FRATASADO CSIV-W1 VERTICAL | 5.5 | 15.69 | 86.3 | 5.5 |  | 0
E12AC085 | Partida | m2 | ALICATADO AZULEJO BLANCO 20x20 CM. RECIBIDO C/ADHESIVO | 5.5 | 24.1 | 132.55 | 5.5 |  | 0
I02AUX001 | Partida | pa | Trabajos de Obra Civil auxiliar y ayudas de albañilería | 1 | 840 | 840 | 1 | 800 | 800
|  |  | Total EA.12.26 | 1 | 1167.04 | 1167.04 | 1 | 800 | 800
EK.12.26 | Capítulo |  | MOBILIARIO, MONTAJES Y VARIOS | 1 | 780.09 | 780.09 | 1 | 0 | 0
EK0340M | Partida | ud | PUESTO DE ATENCION AL CLIENTE EXENTO | 1 | 357.25 | 357.25 | 1 |  | 0
EK0310 | Partida | ud | PANTALLA DE ENCAUZAMIENTO DE 80X100 CM ACRISTALADO. (NOCTURNO) | 2 | 211.42 | 422.84 | 2 |  | 0
|  |  | Total EK.12.26 | 1 | 780.09 | 780.09 | 1 | 0 | 0
EHV.12.26 | Capítulo |  | VIDRIERIA | 1 | 2771.56 | 2771.56 | 1 | 0 | 0
EHV0124 | Partida | ud | PUERTAS LATERALES DE CRISTAL | 2 | 458.85 | 917.7 | 2 |  | 0
EHV0121 | Partida | ud | CRISTALES FIJOS CERRAMIENTO FRONTAL | 2 | 413.11 | 826.22 | 2 |  | 0
EHV0122 | Partida | ud | CRISTALES CORREDERAS | 2 | 438.47 | 876.94 | 2 |  | 0
EHV0123 | Partida | ud | UÑEROS - CORREDERAS | 2 | 75.35 | 150.7 | 2 |  | 0
|  |  | Total EHV.12.26 | 1 | 2771.56 | 2771.56 | 1 | 0 | 0
EHA.12.26 | Capítulo |  | CERRAJERIA | 1 | 2813.97 | 2813.97 | 1 | 0 | 0
EHI0100 | Partida | m2 | CHAPA DE ACERO INOXIDABLE EN REMATES. (NOCTURNO) | 2.07 | 224.13 | 463.95 | 2.07 |  | 0
EHAE0040-N | Partida | ud | MONTANTE DE ACERO INOX | 2 | 504 | 1008 | 2 |  | 0
EHAE0041-N | Partida | ud | CERRADURA ALOJ. BOMBIN CERRAD. | 1 | 156.44 | 156.44 | 1 |  | 0
EHAE0042-N | Partida | ud | CERRADURA (BOMBIN) | 1 | 292.94 | 292.94 | 1 |  | 0
EHAE0044-N | Partida | ud | GUIA CRISTAL CORREDERA | 2 | 112.27 | 224.54 | 2 |  | 0
EHAE0010-N | Partida | ud | PIES AJUSTABLES SUSTITUCIÓN DE RUEDAS | 1 | 89.84 | 89.84 | 1 |  | 0
EHAE0020-N | Partida | ud | SUPLEMENTO DE ESTRUCTURA ENCUENTRO TECHO | 1 | 68.45 | 68.45 | 1 |  | 0
EHAE0030-N | Partida | ud | TECHO DEL CERRAMIENTO | 1 | 465.73 | 465.73 | 1 |  | 0
EHAE0050-N | Partida | ud | PERFIL METÁLICO PARA APOYO DE MONTANTES | 1 | 44.08 | 44.08 | 1 |  | 0
|  |  | Total EHA.12.26 | 1 | 2813.97 | 2813.97 | 1 | 0 | 0
CLI.12.26 | Capítulo |  | CLIMATIZACION | 1 | 8837.89 | 8837.89 | 1 | 800 | 800
I02MPV012 | Partida | ud | Desmontaje y retirada de equipo de confort existente | 1 | 672 | 672 | 1 |  | 0
I02M017 | Partida | ud | Equipo autónomo partido 1x1 de expansión directa, B/C, Inverter, de potencia frigorífica/calorífica nominal de 2,6 kW/3,2 kW | 1 | 1409.55 | 1409.55 | 1 |  | 0
I02M004 | Partida | m | Líneas frigoríficas (liquido-gas) fabricadas en cobre deshidratado, sin soldadura, de Ø1/4"-3/8" y 0,8/0,8 mm de espesor | 20 | 30.06 | 601.2 | 20 |  | 0
IO2EO005 | Partida | ml | Canaleta de aluminio lacado e=2,0 mm | 30 | 39.25 | 1177.5 | 30 |  | 0
I02M006 | Partida | ud | Tuberías de desagüe de condensados en PVC rígido de Ø32 mm | 1 | 94.5 | 94.5 | 1 |  | 0
IO2MDC210 | Partida | m² | Conducto rectangular de aire secundario, de 250x200 mm, fabricado en lana mineral de alta densidad e=25 mm | 16.5 | 36.42 | 600.93 | 16.5 |  | 0
I02MDR116 | Partida | ud | Rejilla lineal de impulsión de aire, de 1000x100 mm | 1 | 140.96 | 140.96 | 1 |  | 0
I02MDR228 | Partida | ud | Rejilla de retorno de aire de 400x300 mm | 1 | 77.7 | 77.7 | 1 |  | 0
IO2EG001 | Partida | ud | Cuadro eléctrico secundario de mando y protección para instalación de climatización | 1 | 672 | 672 | 1 |  | 0
I02MPV19 | Partida | ud | Interruptor automático magnetotérmico 2x16 A para nuevo equipo de climatización de PAV | 1 | 139.82 | 139.82 | 1 |  | 0
I02MPV21 | Partida | ud | Bloque diferencial Vigi iC60 - 2P - 16A - 30mA - clase AC para nuevo equipo de climatización de PAV | 1 | 160.58 | 160.58 | 1 |  | 0
IO2ECE001 | Partida | m | Canalización y cableado eléctrico de alimentación (fuerza) realizado en Cu. de 2 x 2,5 mm²+T, tipo RZ1-K (AS) - 0,6/1 kV | 20 | 6.58 | 131.6 | 20 |  | 0
IO2ECE003 | Partida | m | Manguera de interconexión (fuerza y control) de Cu. de 2 x 2,5 mm²+T, tipo RZ1-K (AS) - 0,6/1 kV | 20 | 6.58 | 131.6 | 20 |  | 0
IO2CS001 | Partida | ud | Mando de control remoto de Tª ambiente, cableado, con sonda de temperatura integrada y programador horario-semanal | 1 | 129.35 | 129.35 | 1 |  | 0
IO2ECS001 | Partida | m | Canalización y cableado eléctrico de control realizado en Cu. de 2 x 1 mm², tipo RZ1-K (AS) - 0,6/1 kV | 10 | 6.36 | 63.6 | 10 |  | 0
I02AUX001 | Partida | pa | Trabajos de Obra Civil auxiliar y ayudas de albañilería | 1 | 840 | 840 | 1 | 800 | 800
IO2EG023 | Partida | ml | Bandeja metálica de rejilla de acero galv. en caliente, tipo Rejiband, de 300x100 mm, para soporte de líneas frigoríficas y cabl | 40 | 37 | 1480 | 40 |  | 0
I02W010 | Partida | ud | Legalización de la instalación de climatización y DFO | 1 | 315 | 315 | 1 |  | 0
|  |  | Total CLI.12.26 | 1 | 8837.89 | 8837.89 | 1 | 800 | 800
IE.12.26 | Capítulo |  | INSTALACIONES ELÉCTRICAS | 1 | 1387.88 | 1387.88 | 1 | 0 | 0
01 | Capítulo |  | DESMONTAJES | 1 | 94.77 | 94.77 | 1 | 0 | 0
I31VDA070E | Partida | m | m. Identificación y desmontaje de circuito eléctrico. (Horario nocturno en estación). | 1 | 94.77 | 94.77 | 1 |  | 0
|  |  | Total 01 | 1 | 94.77 | 94.77 | 1 | 0 | 0
02 | Capítulo |  | PROTECCIÓN ELÉCTRICA EN CUADRO DE EQUIPOS | 1 | 246.9 | 246.9 | 1 | 0 | 0
I31BAD099X1X | Partida | u | Interrup. aut.+ diferencial 2x25 A. 300 mA. Clase AC | 1 | 246.9 | 246.9 | 1 |  | 0
|  |  | Total 02 | 1 | 246.9 | 246.9 | 1 | 0 | 0
03 | Capítulo |  | LÍNEA ALIMENTACIÓN DESDE CUADRO DE EQUIPOS | 1 | 96.6 | 96.6 | 1 | 0 | 0
I31CBC004NE | Partida | m | Cable Cu. de 3 x 6 mm². RZ1-K (AS)-0.6/1 KV. (Horario nocturno en estación). | 20 | 4.83 | 96.6 | 20 |  | 0
|  |  | Total 03 | 1 | 96.6 | 96.6 | 1 | 0 | 0
04 | Capítulo |  | SUBCUADRO ELÉCTRICO DE MANDO Y PROTECCIÓN EN PAV | 1 | 447.67 | 447.67 | 1 | 0 | 0
I31BDA008AVX3X | Partida | u | Cuadro PAV | 1 | 447.67 | 447.67 | 1 |  | 0
|  |  | Total 04 | 1 | 447.67 | 447.67 | 1 | 0 | 0
05 | Capítulo |  | CABLEADO INTERIOR | 1 | 46.2 | 46.2 | 1 | 0 | 0
I31CBC001NE | Partida | m | Cable Cu. de 3 x 1,5 mm². RZ1-K (AS)-0.6/1 KV. (Horario nocturno en estación). | 10 | 2.03 | 20.3 | 10 |  | 0
I31CBC002NE | Partida | m | Cable Cu. de 3 x 2,5 mm². RZ1-K (AS)-0.6/1 KV. (Horario nocturno en estación). | 10 | 2.59 | 25.9 | 10 |  | 0
|  |  | Total 05 | 1 | 46.2 | 46.2 | 1 | 0 | 0
06 | Capítulo |  | ILUMINACIÓN | 1 | 134 | 134 | 1 | 0 | 0
I31LDF280X | Partida | ud | LUM. LED SUP. REDONDO. TECHO 18W | 1 | 98.49 | 98.49 | 1 |  | 0
I31NSC010 | Partida | ud | PUNTO LUZ SENCILLO UNIPOLAR BL SIMON 82 | 1 | 35.51 | 35.51 | 1 |  | 0
|  |  | Total 06 | 1 | 134 | 134 | 1 | 0 | 0
07 | Capítulo |  | TOMAS DE CORRIENTE E INTERRUPTORES | 1 | 128.31 | 128.31 | 1 | 0 | 0
I31NSC110 | Partida | ud | BASE ENCHUFE TT SCHUKO BL SIMON 82 | 3 | 42.77 | 128.31 | 3 |  | 0
|  |  | Total 07 | 1 | 128.31 | 128.31 | 1 | 0 | 0
08 | Capítulo |  | DOCUMENTACIÓN FINAL DE OBRA | 1 | 46.68 | 46.68 | 1 | 0 | 0
I31VXX003PCXC | Partida | u | Documentación final de la obra de las instalaciones eléctricas | 1 | 46.68 | 46.68 | 1 |  | 0
|  |  | Total 08 | 1 | 46.68 | 46.68 | 1 | 0 | 0
09 | Capítulo |  | LEGALIZACIÓN Y TRAMITACIÓN | 1 | 146.75 | 146.75 | 1 | 0 | 0
I31VX001PCXC | Partida | u | Legalización de la modificacion de la instalación eléctrica | 1 | 146.75 | 146.75 | 1 |  | 0
|  |  | Total 09 | 1 | 146.75 | 146.75 | 1 | 0 | 0
|  |  | Total IE.12.26 | 1 | 1387.88 | 1387.88 | 1 | 0 | 0
|  |  | Total 01.12.26 | 1 | 19336.7 | 19336.7 | 1 | 1600 | 1600
01.12.27 | Capítulo |  | Estacion SAN NICASIO | 1 | 19336.7 | 19336.7 | 1 | 1600 | 1600
ETV.12.27 | Capítulo |  | TRABAJOS PREVIOS | 1 | 1088.55 | 1088.55 | 1 | 0 | 0
ED1210 | Partida | m2 | CERRAMIENTO PROVISIONAL DE OBRA PARA INTERIOR DE PLACAS DE CARTÓN-YESO PINTADO EN AZUL (NOCTURNO) | 20 | 41.91 | 838.2 | 20 |  | 0
ED1170 | Partida | ud | RETIRADA E INSTALACIÓN PROVISIONAL DE CARTEL DE SEÑALIZACIÓN | 1 | 56.61 | 56.61 | 1 |  | 0
ED1400 | Partida | ud | PANELES DE ALUMINIO AVISO OBRA COLOCADOS SOBRE CERRAMIENTOS 70X100 | 2 | 96.87 | 193.74 | 2 |  | 0
|  |  | Total ETV.12.27 | 1 | 1088.55 | 1088.55 | 1 | 0 | 0
ED.12.27 | Capítulo |  | DESMONTAJES | 1 | 489.72 | 489.72 | 1 | 0 | 0
ED0981-N | Partida | ud | DESMONTAJE DE CONJUNTO MOSTRADOR | 1 | 26.42 | 26.42 | 1 |  | 0
ED0982-N | Partida | ud | DESMONTAJE DE MAMPARA COVID | 1 | 26.42 | 26.42 | 1 |  | 0
ED0983-N | Partida | ud | DESMONTAJE DE PUERTAS LATERALES DE CRISTAL | 2 | 13.21 | 26.42 | 2 |  | 0
ED0984-N | Partida | ud | DESMONTAJE DE TABLEROS FENÓLICOS DE SUELO DEL PAV | 2 | 13.21 | 26.42 | 2 |  | 0
ED0985-N | Partida | ud | DESMONTAJE DE PANELES DE MELAMINA DEL FRENTE DEL PAV | 4 | 13.21 | 52.84 | 4 |  | 0
ED0986-N | Partida | ud | DESMONTAJE DE PANEL INFORMATIVO | 1 | 26.42 | 26.42 | 1 |  | 0
ED0640 | Partida | m2 | DESMONTAJE DE PANEL DE CHAPA VITRIFICADA EN ZONA DE OBRAS | 5.5 | 13.21 | 72.66 | 5.5 |  | 0
ED0987-N | Partida | ml | DESMONTAJE DE ZÓCALO DE MADERA RECUBIERTO DE CHAPA DE ACERO INOX | 3 | 13.21 | 39.63 | 3 |  | 0
ED0988-N | Partida | m2 | DESMONTAJE DE ELEMENTOS DE LA ESTRUCTURA DEL PAV | 5.5 | 26.42 | 145.31 | 5.5 |  | 0
ED0700 | Partida | m | DESMONTAJE DE PANTALLA DE ENCAUZAMIENTO, PARA REUTILIZACIÓN (NOCTURNO) | 2 | 23.59 | 47.18 | 2 |  | 0
|  |  | Total ED.12.27 | 1 | 489.72 | 489.72 | 1 | 0 | 0
EA.12.27 | Capítulo |  | ALBAÑILERIA | 1 | 1167.04 | 1167.04 | 1 | 800 | 800
EAT0020 | Partida | m2 | TABICÓN DE LADRILLO H/D DE 25X12X8 CM | 5.5 | 19.67 | 108.19 | 5.5 |  | 0
EVG0070 | Partida | m2 | ENFOSCADO MAESTREADO-FRATASADO CSIV-W1 VERTICAL | 5.5 | 15.69 | 86.3 | 5.5 |  | 0
E12AC085 | Partida | m2 | ALICATADO AZULEJO BLANCO 20x20 CM. RECIBIDO C/ADHESIVO | 5.5 | 24.1 | 132.55 | 5.5 |  | 0
I02AUX001 | Partida | pa | Trabajos de Obra Civil auxiliar y ayudas de albañilería | 1 | 840 | 840 | 1 | 800 | 800
|  |  | Total EA.12.27 | 1 | 1167.04 | 1167.04 | 1 | 800 | 800
EK.12.27 | Capítulo |  | MOBILIARIO, MONTAJES Y VARIOS | 1 | 780.09 | 780.09 | 1 | 0 | 0
EK0340M | Partida | ud | PUESTO DE ATENCION AL CLIENTE EXENTO | 1 | 357.25 | 357.25 | 1 |  | 0
EK0310 | Partida | ud | PANTALLA DE ENCAUZAMIENTO DE 80X100 CM ACRISTALADO. (NOCTURNO) | 2 | 211.42 | 422.84 | 2 |  | 0
|  |  | Total EK.12.27 | 1 | 780.09 | 780.09 | 1 | 0 | 0
EHV.12.27 | Capítulo |  | VIDRIERIA | 1 | 2771.56 | 2771.56 | 1 | 0 | 0
EHV0124 | Partida | ud | PUERTAS LATERALES DE CRISTAL | 2 | 458.85 | 917.7 | 2 |  | 0
EHV0121 | Partida | ud | CRISTALES FIJOS CERRAMIENTO FRONTAL | 2 | 413.11 | 826.22 | 2 |  | 0
EHV0122 | Partida | ud | CRISTALES CORREDERAS | 2 | 438.47 | 876.94 | 2 |  | 0
EHV0123 | Partida | ud | UÑEROS - CORREDERAS | 2 | 75.35 | 150.7 | 2 |  | 0
|  |  | Total EHV.12.27 | 1 | 2771.56 | 2771.56 | 1 | 0 | 0
EHA.12.27 | Capítulo |  | CERRAJERIA | 1 | 2813.97 | 2813.97 | 1 | 0 | 0
EHI0100 | Partida | m2 | CHAPA DE ACERO INOXIDABLE EN REMATES. (NOCTURNO) | 2.07 | 224.13 | 463.95 | 2.07 |  | 0
EHAE0040-N | Partida | ud | MONTANTE DE ACERO INOX | 2 | 504 | 1008 | 2 |  | 0
EHAE0041-N | Partida | ud | CERRADURA ALOJ. BOMBIN CERRAD. | 1 | 156.44 | 156.44 | 1 |  | 0
EHAE0042-N | Partida | ud | CERRADURA (BOMBIN) | 1 | 292.94 | 292.94 | 1 |  | 0
EHAE0044-N | Partida | ud | GUIA CRISTAL CORREDERA | 2 | 112.27 | 224.54 | 2 |  | 0
EHAE0010-N | Partida | ud | PIES AJUSTABLES SUSTITUCIÓN DE RUEDAS | 1 | 89.84 | 89.84 | 1 |  | 0
EHAE0020-N | Partida | ud | SUPLEMENTO DE ESTRUCTURA ENCUENTRO TECHO | 1 | 68.45 | 68.45 | 1 |  | 0
EHAE0030-N | Partida | ud | TECHO DEL CERRAMIENTO | 1 | 465.73 | 465.73 | 1 |  | 0
EHAE0050-N | Partida | ud | PERFIL METÁLICO PARA APOYO DE MONTANTES | 1 | 44.08 | 44.08 | 1 |  | 0
|  |  | Total EHA.12.27 | 1 | 2813.97 | 2813.97 | 1 | 0 | 0
CLI.12.27 | Capítulo |  | CLIMATIZACION | 1 | 8837.89 | 8837.89 | 1 | 800 | 800
I02MPV012 | Partida | ud | Desmontaje y retirada de equipo de confort existente | 1 | 672 | 672 | 1 |  | 0
I02M017 | Partida | ud | Equipo autónomo partido 1x1 de expansión directa, B/C, Inverter, de potencia frigorífica/calorífica nominal de 2,6 kW/3,2 kW | 1 | 1409.55 | 1409.55 | 1 |  | 0
I02M004 | Partida | m | Líneas frigoríficas (liquido-gas) fabricadas en cobre deshidratado, sin soldadura, de Ø1/4"-3/8" y 0,8/0,8 mm de espesor | 20 | 30.06 | 601.2 | 20 |  | 0
IO2EO005 | Partida | ml | Canaleta de aluminio lacado e=2,0 mm | 30 | 39.25 | 1177.5 | 30 |  | 0
I02M006 | Partida | ud | Tuberías de desagüe de condensados en PVC rígido de Ø32 mm | 1 | 94.5 | 94.5 | 1 |  | 0
IO2MDC210 | Partida | m² | Conducto rectangular de aire secundario, de 250x200 mm, fabricado en lana mineral de alta densidad e=25 mm | 16.5 | 36.42 | 600.93 | 16.5 |  | 0
I02MDR116 | Partida | ud | Rejilla lineal de impulsión de aire, de 1000x100 mm | 1 | 140.96 | 140.96 | 1 |  | 0
I02MDR228 | Partida | ud | Rejilla de retorno de aire de 400x300 mm | 1 | 77.7 | 77.7 | 1 |  | 0
IO2EG001 | Partida | ud | Cuadro eléctrico secundario de mando y protección para instalación de climatización | 1 | 672 | 672 | 1 |  | 0
I02MPV19 | Partida | ud | Interruptor automático magnetotérmico 2x16 A para nuevo equipo de climatización de PAV | 1 | 139.82 | 139.82 | 1 |  | 0
I02MPV21 | Partida | ud | Bloque diferencial Vigi iC60 - 2P - 16A - 30mA - clase AC para nuevo equipo de climatización de PAV | 1 | 160.58 | 160.58 | 1 |  | 0
IO2ECE001 | Partida | m | Canalización y cableado eléctrico de alimentación (fuerza) realizado en Cu. de 2 x 2,5 mm²+T, tipo RZ1-K (AS) - 0,6/1 kV | 20 | 6.58 | 131.6 | 20 |  | 0
IO2ECE003 | Partida | m | Manguera de interconexión (fuerza y control) de Cu. de 2 x 2,5 mm²+T, tipo RZ1-K (AS) - 0,6/1 kV | 20 | 6.58 | 131.6 | 20 |  | 0
IO2CS001 | Partida | ud | Mando de control remoto de Tª ambiente, cableado, con sonda de temperatura integrada y programador horario-semanal | 1 | 129.35 | 129.35 | 1 |  | 0
IO2ECS001 | Partida | m | Canalización y cableado eléctrico de control realizado en Cu. de 2 x 1 mm², tipo RZ1-K (AS) - 0,6/1 kV | 10 | 6.36 | 63.6 | 10 |  | 0
I02AUX001 | Partida | pa | Trabajos de Obra Civil auxiliar y ayudas de albañilería | 1 | 840 | 840 | 1 | 800 | 800
IO2EG023 | Partida | ml | Bandeja metálica de rejilla de acero galv. en caliente, tipo Rejiband, de 300x100 mm, para soporte de líneas frigoríficas y cabl | 40 | 37 | 1480 | 40 |  | 0
I02W010 | Partida | ud | Legalización de la instalación de climatización y DFO | 1 | 315 | 315 | 1 |  | 0
|  |  | Total CLI.12.27 | 1 | 8837.89 | 8837.89 | 1 | 800 | 800
IE.12.27 | Capítulo |  | INSTALACIONES ELÉCTRICAS | 1 | 1387.88 | 1387.88 | 1 | 0 | 0
01 | Capítulo |  | DESMONTAJES | 1 | 94.77 | 94.77 | 1 | 0 | 0
I31VDA070E | Partida | m | m. Identificación y desmontaje de circuito eléctrico. (Horario nocturno en estación). | 1 | 94.77 | 94.77 | 1 |  | 0
|  |  | Total 01 | 1 | 94.77 | 94.77 | 1 | 0 | 0
02 | Capítulo |  | PROTECCIÓN ELÉCTRICA EN CUADRO DE EQUIPOS | 1 | 246.9 | 246.9 | 1 | 0 | 0
I31BAD099X1X | Partida | u | Interrup. aut.+ diferencial 2x25 A. 300 mA. Clase AC | 1 | 246.9 | 246.9 | 1 |  | 0
|  |  | Total 02 | 1 | 246.9 | 246.9 | 1 | 0 | 0
03 | Capítulo |  | LÍNEA ALIMENTACIÓN DESDE CUADRO DE EQUIPOS | 1 | 96.6 | 96.6 | 1 | 0 | 0
I31CBC004NE | Partida | m | Cable Cu. de 3 x 6 mm². RZ1-K (AS)-0.6/1 KV. (Horario nocturno en estación). | 20 | 4.83 | 96.6 | 20 |  | 0
|  |  | Total 03 | 1 | 96.6 | 96.6 | 1 | 0 | 0
04 | Capítulo |  | SUBCUADRO ELÉCTRICO DE MANDO Y PROTECCIÓN EN PAV | 1 | 447.67 | 447.67 | 1 | 0 | 0
I31BDA008AVX3X | Partida | u | Cuadro PAV | 1 | 447.67 | 447.67 | 1 |  | 0
|  |  | Total 04 | 1 | 447.67 | 447.67 | 1 | 0 | 0
05 | Capítulo |  | CABLEADO INTERIOR | 1 | 46.2 | 46.2 | 1 | 0 | 0
I31CBC001NE | Partida | m | Cable Cu. de 3 x 1,5 mm². RZ1-K (AS)-0.6/1 KV. (Horario nocturno en estación). | 10 | 2.03 | 20.3 | 10 |  | 0
I31CBC002NE | Partida | m | Cable Cu. de 3 x 2,5 mm². RZ1-K (AS)-0.6/1 KV. (Horario nocturno en estación). | 10 | 2.59 | 25.9 | 10 |  | 0
|  |  | Total 05 | 1 | 46.2 | 46.2 | 1 | 0 | 0
06 | Capítulo |  | ILUMINACIÓN | 1 | 134 | 134 | 1 | 0 | 0
I31LDF280X | Partida | ud | LUM. LED SUP. REDONDO. TECHO 18W | 1 | 98.49 | 98.49 | 1 |  | 0
I31NSC010 | Partida | ud | PUNTO LUZ SENCILLO UNIPOLAR BL SIMON 82 | 1 | 35.51 | 35.51 | 1 |  | 0
|  |  | Total 06 | 1 | 134 | 134 | 1 | 0 | 0
07 | Capítulo |  | TOMAS DE CORRIENTE E INTERRUPTORES | 1 | 128.31 | 128.31 | 1 | 0 | 0
I31NSC110 | Partida | ud | BASE ENCHUFE TT SCHUKO BL SIMON 82 | 3 | 42.77 | 128.31 | 3 |  | 0
|  |  | Total 07 | 1 | 128.31 | 128.31 | 1 | 0 | 0
08 | Capítulo |  | DOCUMENTACIÓN FINAL DE OBRA | 1 | 46.68 | 46.68 | 1 | 0 | 0
I31VXX003PCXC | Partida | u | Documentación final de la obra de las instalaciones eléctricas | 1 | 46.68 | 46.68 | 1 |  | 0
|  |  | Total 08 | 1 | 46.68 | 46.68 | 1 | 0 | 0
09 | Capítulo |  | LEGALIZACIÓN Y TRAMITACIÓN | 1 | 146.75 | 146.75 | 1 | 0 | 0
I31VX001PCXC | Partida | u | Legalización de la modificacion de la instalación eléctrica | 1 | 146.75 | 146.75 | 1 |  | 0
|  |  | Total 09 | 1 | 146.75 | 146.75 | 1 | 0 | 0
|  |  | Total IE.12.27 | 1 | 1387.88 | 1387.88 | 1 | 0 | 0
|  |  | Total 01.12.27 | 1 | 19336.7 | 19336.7 | 1 | 1600 | 1600
01.12.28 | Capítulo |  | Estacion UNIVERSIDAD REY JUAN CARLOS | 1 | 18794.02 | 18794.02 | 1 | 1600 | 1600
ETV.12.28 | Capítulo |  | TRABAJOS PREVIOS | 1 | 1088.55 | 1088.55 | 1 | 0 | 0
ED1210 | Partida | m2 | CERRAMIENTO PROVISIONAL DE OBRA PARA INTERIOR DE PLACAS DE CARTÓN-YESO PINTADO EN AZUL (NOCTURNO) | 20 | 41.91 | 838.2 | 20 |  | 0
ED1170 | Partida | ud | RETIRADA E INSTALACIÓN PROVISIONAL DE CARTEL DE SEÑALIZACIÓN | 1 | 56.61 | 56.61 | 1 |  | 0
ED1400 | Partida | ud | PANELES DE ALUMINIO AVISO OBRA COLOCADOS SOBRE CERRAMIENTOS 70X100 | 2 | 96.87 | 193.74 | 2 |  | 0
|  |  | Total ETV.12.28 | 1 | 1088.55 | 1088.55 | 1 | 0 | 0
ED.12.28 | Capítulo |  | DESMONTAJES | 1 | 369.88 | 369.88 | 1 | 0 | 0
ED0981-N | Partida | ud | DESMONTAJE DE CONJUNTO MOSTRADOR | 1 | 26.42 | 26.42 | 1 |  | 0
ED0982-N | Partida | ud | DESMONTAJE DE MAMPARA COVID | 1 | 26.42 | 26.42 | 1 |  | 0
ED0983-N | Partida | ud | DESMONTAJE DE PUERTAS LATERALES DE CRISTAL | 2 | 13.21 | 26.42 | 2 |  | 0
ED0984-N | Partida | ud | DESMONTAJE DE TABLEROS FENÓLICOS DE SUELO DEL PAV | 2 | 13.21 | 26.42 | 2 |  | 0
ED0985-N | Partida | ud | DESMONTAJE DE PANELES DE MELAMINA DEL FRENTE DEL PAV | 4 | 13.21 | 52.84 | 4 |  | 0
ED0986-N | Partida | ud | DESMONTAJE DE PANEL INFORMATIVO | 1 | 26.42 | 26.42 | 1 |  | 0
ED0987-N | Partida | ml | DESMONTAJE DE ZÓCALO DE MADERA RECUBIERTO DE CHAPA DE ACERO INOX | 3 | 13.21 | 39.63 | 3 |  | 0
ED0988-N | Partida | m2 | DESMONTAJE DE ELEMENTOS DE LA ESTRUCTURA DEL PAV | 5.5 | 26.42 | 145.31 | 5.5 |  | 0
|  |  | Total ED.12.28 | 1 | 369.88 | 369.88 | 1 | 0 | 0
EA.12.28 | Capítulo |  | ALBAÑILERIA | 1 | 1167.04 | 1167.04 | 1 | 800 | 800
EAT0020 | Partida | m2 | TABICÓN DE LADRILLO H/D DE 25X12X8 CM | 5.5 | 19.67 | 108.19 | 5.5 |  | 0
EVG0070 | Partida | m2 | ENFOSCADO MAESTREADO-FRATASADO CSIV-W1 VERTICAL | 5.5 | 15.69 | 86.3 | 5.5 |  | 0
E12AC085 | Partida | m2 | ALICATADO AZULEJO BLANCO 20x20 CM. RECIBIDO C/ADHESIVO | 5.5 | 24.1 | 132.55 | 5.5 |  | 0
I02AUX001 | Partida | pa | Trabajos de Obra Civil auxiliar y ayudas de albañilería | 1 | 840 | 840 | 1 | 800 | 800
|  |  | Total EA.12.28 | 1 | 1167.04 | 1167.04 | 1 | 800 | 800
EK.12.28 | Capítulo |  | MOBILIARIO, MONTAJES Y VARIOS | 1 | 357.25 | 357.25 | 1 | 0 | 0
EK0340M | Partida | ud | PUESTO DE ATENCION AL CLIENTE EXENTO | 1 | 357.25 | 357.25 | 1 |  | 0
|  |  | Total EK.12.28 | 1 | 357.25 | 357.25 | 1 | 0 | 0
EHV.12.28 | Capítulo |  | VIDRIERIA | 1 | 2771.56 | 2771.56 | 1 | 0 | 0
EHV0124 | Partida | ud | PUERTAS LATERALES DE CRISTAL | 2 | 458.85 | 917.7 | 2 |  | 0
EHV0121 | Partida | ud | CRISTALES FIJOS CERRAMIENTO FRONTAL | 2 | 413.11 | 826.22 | 2 |  | 0
EHV0122 | Partida | ud | CRISTALES CORREDERAS | 2 | 438.47 | 876.94 | 2 |  | 0
EHV0123 | Partida | ud | UÑEROS - CORREDERAS | 2 | 75.35 | 150.7 | 2 |  | 0
|  |  | Total EHV.12.28 | 1 | 2771.56 | 2771.56 | 1 | 0 | 0
EHA.12.28 | Capítulo |  | CERRAJERIA | 1 | 2813.97 | 2813.97 | 1 | 0 | 0
EHI0100 | Partida | m2 | CHAPA DE ACERO INOXIDABLE EN REMATES. (NOCTURNO) | 2.07 | 224.13 | 463.95 | 2.07 |  | 0
EHAE0040-N | Partida | ud | MONTANTE DE ACERO INOX | 2 | 504 | 1008 | 2 |  | 0
EHAE0041-N | Partida | ud | CERRADURA ALOJ. BOMBIN CERRAD. | 1 | 156.44 | 156.44 | 1 |  | 0
EHAE0042-N | Partida | ud | CERRADURA (BOMBIN) | 1 | 292.94 | 292.94 | 1 |  | 0
EHAE0044-N | Partida | ud | GUIA CRISTAL CORREDERA | 2 | 112.27 | 224.54 | 2 |  | 0
EHAE0010-N | Partida | ud | PIES AJUSTABLES SUSTITUCIÓN DE RUEDAS | 1 | 89.84 | 89.84 | 1 |  | 0
EHAE0020-N | Partida | ud | SUPLEMENTO DE ESTRUCTURA ENCUENTRO TECHO | 1 | 68.45 | 68.45 | 1 |  | 0
EHAE0030-N | Partida | ud | TECHO DEL CERRAMIENTO | 1 | 465.73 | 465.73 | 1 |  | 0
EHAE0050-N | Partida | ud | PERFIL METÁLICO PARA APOYO DE MONTANTES | 1 | 44.08 | 44.08 | 1 |  | 0
|  |  | Total EHA.12.28 | 1 | 2813.97 | 2813.97 | 1 | 0 | 0
CLI.12.28 | Capítulo |  | CLIMATIZACION | 1 | 8837.89 | 8837.89 | 1 | 800 | 800
I02MPV012 | Partida | ud | Desmontaje y retirada de equipo de confort existente | 1 | 672 | 672 | 1 |  | 0
I02M017 | Partida | ud | Equipo autónomo partido 1x1 de expansión directa, B/C, Inverter, de potencia frigorífica/calorífica nominal de 2,6 kW/3,2 kW | 1 | 1409.55 | 1409.55 | 1 |  | 0
I02M004 | Partida | m | Líneas frigoríficas (liquido-gas) fabricadas en cobre deshidratado, sin soldadura, de Ø1/4"-3/8" y 0,8/0,8 mm de espesor | 20 | 30.06 | 601.2 | 20 |  | 0
IO2EO005 | Partida | ml | Canaleta de aluminio lacado e=2,0 mm | 30 | 39.25 | 1177.5 | 30 |  | 0
I02M006 | Partida | ud | Tuberías de desagüe de condensados en PVC rígido de Ø32 mm | 1 | 94.5 | 94.5 | 1 |  | 0
IO2MDC210 | Partida | m² | Conducto rectangular de aire secundario, de 250x200 mm, fabricado en lana mineral de alta densidad e=25 mm | 16.5 | 36.42 | 600.93 | 16.5 |  | 0
I02MDR116 | Partida | ud | Rejilla lineal de impulsión de aire, de 1000x100 mm | 1 | 140.96 | 140.96 | 1 |  | 0
I02MDR228 | Partida | ud | Rejilla de retorno de aire de 400x300 mm | 1 | 77.7 | 77.7 | 1 |  | 0
IO2EG001 | Partida | ud | Cuadro eléctrico secundario de mando y protección para instalación de climatización | 1 | 672 | 672 | 1 |  | 0
I02MPV19 | Partida | ud | Interruptor automático magnetotérmico 2x16 A para nuevo equipo de climatización de PAV | 1 | 139.82 | 139.82 | 1 |  | 0
I02MPV21 | Partida | ud | Bloque diferencial Vigi iC60 - 2P - 16A - 30mA - clase AC para nuevo equipo de climatización de PAV | 1 | 160.58 | 160.58 | 1 |  | 0
IO2ECE001 | Partida | m | Canalización y cableado eléctrico de alimentación (fuerza) realizado en Cu. de 2 x 2,5 mm²+T, tipo RZ1-K (AS) - 0,6/1 kV | 20 | 6.58 | 131.6 | 20 |  | 0
IO2ECE003 | Partida | m | Manguera de interconexión (fuerza y control) de Cu. de 2 x 2,5 mm²+T, tipo RZ1-K (AS) - 0,6/1 kV | 20 | 6.58 | 131.6 | 20 |  | 0
IO2CS001 | Partida | ud | Mando de control remoto de Tª ambiente, cableado, con sonda de temperatura integrada y programador horario-semanal | 1 | 129.35 | 129.35 | 1 |  | 0
IO2ECS001 | Partida | m | Canalización y cableado eléctrico de control realizado en Cu. de 2 x 1 mm², tipo RZ1-K (AS) - 0,6/1 kV | 10 | 6.36 | 63.6 | 10 |  | 0
I02AUX001 | Partida | pa | Trabajos de Obra Civil auxiliar y ayudas de albañilería | 1 | 840 | 840 | 1 | 800 | 800
IO2EG023 | Partida | ml | Bandeja metálica de rejilla de acero galv. en caliente, tipo Rejiband, de 300x100 mm, para soporte de líneas frigoríficas y cabl | 40 | 37 | 1480 | 40 |  | 0
I02W010 | Partida | ud | Legalización de la instalación de climatización y DFO | 1 | 315 | 315 | 1 |  | 0
|  |  | Total CLI.12.28 | 1 | 8837.89 | 8837.89 | 1 | 800 | 800
IE.12.28 | Capítulo |  | INSTALACIONES ELÉCTRICAS | 1 | 1387.88 | 1387.88 | 1 | 0 | 0
01 | Capítulo |  | DESMONTAJES | 1 | 94.77 | 94.77 | 1 | 0 | 0
I31VDA070E | Partida | m | m. Identificación y desmontaje de circuito eléctrico. (Horario nocturno en estación). | 1 | 94.77 | 94.77 | 1 |  | 0
|  |  | Total 01 | 1 | 94.77 | 94.77 | 1 | 0 | 0
02 | Capítulo |  | PROTECCIÓN ELÉCTRICA EN CUADRO DE EQUIPOS | 1 | 246.9 | 246.9 | 1 | 0 | 0
I31BAD099X1X | Partida | u | Interrup. aut.+ diferencial 2x25 A. 300 mA. Clase AC | 1 | 246.9 | 246.9 | 1 |  | 0
|  |  | Total 02 | 1 | 246.9 | 246.9 | 1 | 0 | 0
03 | Capítulo |  | LÍNEA ALIMENTACIÓN DESDE CUADRO DE EQUIPOS | 1 | 96.6 | 96.6 | 1 | 0 | 0
I31CBC004NE | Partida | m | Cable Cu. de 3 x 6 mm². RZ1-K (AS)-0.6/1 KV. (Horario nocturno en estación). | 20 | 4.83 | 96.6 | 20 |  | 0
|  |  | Total 03 | 1 | 96.6 | 96.6 | 1 | 0 | 0
04 | Capítulo |  | SUBCUADRO ELÉCTRICO DE MANDO Y PROTECCIÓN EN PAV | 1 | 447.67 | 447.67 | 1 | 0 | 0
I31BDA008AVX3X | Partida | u | Cuadro PAV | 1 | 447.67 | 447.67 | 1 |  | 0
|  |  | Total 04 | 1 | 447.67 | 447.67 | 1 | 0 | 0
05 | Capítulo |  | CABLEADO INTERIOR | 1 | 46.2 | 46.2 | 1 | 0 | 0
I31CBC001NE | Partida | m | Cable Cu. de 3 x 1,5 mm². RZ1-K (AS)-0.6/1 KV. (Horario nocturno en estación). | 10 | 2.03 | 20.3 | 10 |  | 0
I31CBC002NE | Partida | m | Cable Cu. de 3 x 2,5 mm². RZ1-K (AS)-0.6/1 KV. (Horario nocturno en estación). | 10 | 2.59 | 25.9 | 10 |  | 0
|  |  | Total 05 | 1 | 46.2 | 46.2 | 1 | 0 | 0
06 | Capítulo |  | ILUMINACIÓN | 1 | 134 | 134 | 1 | 0 | 0
I31LDF280X | Partida | ud | LUM. LED SUP. REDONDO. TECHO 18W | 1 | 98.49 | 98.49 | 1 |  | 0
I31NSC010 | Partida | ud | PUNTO LUZ SENCILLO UNIPOLAR BL SIMON 82 | 1 | 35.51 | 35.51 | 1 |  | 0
|  |  | Total 06 | 1 | 134 | 134 | 1 | 0 | 0
07 | Capítulo |  | TOMAS DE CORRIENTE E INTERRUPTORES | 1 | 128.31 | 128.31 | 1 | 0 | 0
I31NSC110 | Partida | ud | BASE ENCHUFE TT SCHUKO BL SIMON 82 | 3 | 42.77 | 128.31 | 3 |  | 0
|  |  | Total 07 | 1 | 128.31 | 128.31 | 1 | 0 | 0
08 | Capítulo |  | DOCUMENTACIÓN FINAL DE OBRA | 1 | 46.68 | 46.68 | 1 | 0 | 0
I31VXX003PCXC | Partida | u | Documentación final de la obra de las instalaciones eléctricas | 1 | 46.68 | 46.68 | 1 |  | 0
|  |  | Total 08 | 1 | 46.68 | 46.68 | 1 | 0 | 0
09 | Capítulo |  | LEGALIZACIÓN Y TRAMITACIÓN | 1 | 146.75 | 146.75 | 1 | 0 | 0
I31VX001PCXC | Partida | u | Legalización de la modificacion de la instalación eléctrica | 1 | 146.75 | 146.75 | 1 |  | 0
|  |  | Total 09 | 1 | 146.75 | 146.75 | 1 | 0 | 0
|  |  | Total IE.12.28 | 1 | 1387.88 | 1387.88 | 1 | 0 | 0
|  |  | Total 01.12.28 | 1 | 18794.02 | 18794.02 | 1 | 1600 | 1600
01.12.29 | Capítulo |  | Estación PUERTA DEL SUR V. OLIMPICO FRANCISCO | 1 | 19336.7 | 19336.7 | 1 | 1600 | 1600
ETV.12.29 | Capítulo |  | TRABAJOS PREVIOS | 1 | 1088.55 | 1088.55 | 1 | 0 | 0
ED1210 | Partida | m2 | CERRAMIENTO PROVISIONAL DE OBRA PARA INTERIOR DE PLACAS DE CARTÓN-YESO PINTADO EN AZUL (NOCTURNO) | 20 | 41.91 | 838.2 | 20 |  | 0
ED1170 | Partida | ud | RETIRADA E INSTALACIÓN PROVISIONAL DE CARTEL DE SEÑALIZACIÓN | 1 | 56.61 | 56.61 | 1 |  | 0
ED1400 | Partida | ud | PANELES DE ALUMINIO AVISO OBRA COLOCADOS SOBRE CERRAMIENTOS 70X100 | 2 | 96.87 | 193.74 | 2 |  | 0
|  |  | Total ETV.12.29 | 1 | 1088.55 | 1088.55 | 1 | 0 | 0
ED.12.29 | Capítulo |  | DESMONTAJES | 1 | 489.72 | 489.72 | 1 | 0 | 0
ED0981-N | Partida | ud | DESMONTAJE DE CONJUNTO MOSTRADOR | 1 | 26.42 | 26.42 | 1 |  | 0
ED0982-N | Partida | ud | DESMONTAJE DE MAMPARA COVID | 1 | 26.42 | 26.42 | 1 |  | 0
ED0983-N | Partida | ud | DESMONTAJE DE PUERTAS LATERALES DE CRISTAL | 2 | 13.21 | 26.42 | 2 |  | 0
ED0984-N | Partida | ud | DESMONTAJE DE TABLEROS FENÓLICOS DE SUELO DEL PAV | 2 | 13.21 | 26.42 | 2 |  | 0
ED0985-N | Partida | ud | DESMONTAJE DE PANELES DE MELAMINA DEL FRENTE DEL PAV | 4 | 13.21 | 52.84 | 4 |  | 0
ED0986-N | Partida | ud | DESMONTAJE DE PANEL INFORMATIVO | 1 | 26.42 | 26.42 | 1 |  | 0
ED0640 | Partida | m2 | DESMONTAJE DE PANEL DE CHAPA VITRIFICADA EN ZONA DE OBRAS | 5.5 | 13.21 | 72.66 | 5.5 |  | 0
ED0987-N | Partida | ml | DESMONTAJE DE ZÓCALO DE MADERA RECUBIERTO DE CHAPA DE ACERO INOX | 3 | 13.21 | 39.63 | 3 |  | 0
ED0988-N | Partida | m2 | DESMONTAJE DE ELEMENTOS DE LA ESTRUCTURA DEL PAV | 5.5 | 26.42 | 145.31 | 5.5 |  | 0
ED0700 | Partida | m | DESMONTAJE DE PANTALLA DE ENCAUZAMIENTO, PARA REUTILIZACIÓN (NOCTURNO) | 2 | 23.59 | 47.18 | 2 |  | 0
|  |  | Total ED.12.29 | 1 | 489.72 | 489.72 | 1 | 0 | 0
EA.12.29 | Capítulo |  | ALBAÑILERIA | 1 | 1167.04 | 1167.04 | 1 | 800 | 800
EAT0020 | Partida | m2 | TABICÓN DE LADRILLO H/D DE 25X12X8 CM | 5.5 | 19.67 | 108.19 | 5.5 |  | 0
EVG0070 | Partida | m2 | ENFOSCADO MAESTREADO-FRATASADO CSIV-W1 VERTICAL | 5.5 | 15.69 | 86.3 | 5.5 |  | 0
E12AC085 | Partida | m2 | ALICATADO AZULEJO BLANCO 20x20 CM. RECIBIDO C/ADHESIVO | 5.5 | 24.1 | 132.55 | 5.5 |  | 0
I02AUX001 | Partida | pa | Trabajos de Obra Civil auxiliar y ayudas de albañilería | 1 | 840 | 840 | 1 | 800 | 800
|  |  | Total EA.12.29 | 1 | 1167.04 | 1167.04 | 1 | 800 | 800
EK.12.29 | Capítulo |  | MOBILIARIO, MONTAJES Y VARIOS | 1 | 780.09 | 780.09 | 1 | 0 | 0
EK0340M | Partida | ud | PUESTO DE ATENCION AL CLIENTE EXENTO | 1 | 357.25 | 357.25 | 1 |  | 0
EK0310 | Partida | ud | PANTALLA DE ENCAUZAMIENTO DE 80X100 CM ACRISTALADO. (NOCTURNO) | 2 | 211.42 | 422.84 | 2 |  | 0
|  |  | Total EK.12.29 | 1 | 780.09 | 780.09 | 1 | 0 | 0
EHV.1.29 | Capítulo |  | VIDRIERIA | 1 | 2771.56 | 2771.56 | 1 | 0 | 0
EHV0124 | Partida | ud | PUERTAS LATERALES DE CRISTAL | 2 | 458.85 | 917.7 | 2 |  | 0
EHV0121 | Partida | ud | CRISTALES FIJOS CERRAMIENTO FRONTAL | 2 | 413.11 | 826.22 | 2 |  | 0
EHV0122 | Partida | ud | CRISTALES CORREDERAS | 2 | 438.47 | 876.94 | 2 |  | 0
EHV0123 | Partida | ud | UÑEROS - CORREDERAS | 2 | 75.35 | 150.7 | 2 |  | 0
|  |  | Total EHV.1.29 | 1 | 2771.56 | 2771.56 | 1 | 0 | 0
EHA.12.29 | Capítulo |  | CERRAJERIA | 1 | 2813.97 | 2813.97 | 1 | 0 | 0
EHI0100 | Partida | m2 | CHAPA DE ACERO INOXIDABLE EN REMATES. (NOCTURNO) | 2.07 | 224.13 | 463.95 | 2.07 |  | 0
EHAE0040-N | Partida | ud | MONTANTE DE ACERO INOX | 2 | 504 | 1008 | 2 |  | 0
EHAE0041-N | Partida | ud | CERRADURA ALOJ. BOMBIN CERRAD. | 1 | 156.44 | 156.44 | 1 |  | 0
EHAE0042-N | Partida | ud | CERRADURA (BOMBIN) | 1 | 292.94 | 292.94 | 1 |  | 0
EHAE0044-N | Partida | ud | GUIA CRISTAL CORREDERA | 2 | 112.27 | 224.54 | 2 |  | 0
EHAE0010-N | Partida | ud | PIES AJUSTABLES SUSTITUCIÓN DE RUEDAS | 1 | 89.84 | 89.84 | 1 |  | 0
EHAE0020-N | Partida | ud | SUPLEMENTO DE ESTRUCTURA ENCUENTRO TECHO | 1 | 68.45 | 68.45 | 1 |  | 0
EHAE0030-N | Partida | ud | TECHO DEL CERRAMIENTO | 1 | 465.73 | 465.73 | 1 |  | 0
EHAE0050-N | Partida | ud | PERFIL METÁLICO PARA APOYO DE MONTANTES | 1 | 44.08 | 44.08 | 1 |  | 0
|  |  | Total EHA.12.29 | 1 | 2813.97 | 2813.97 | 1 | 0 | 0
CLI.12.29 | Capítulo |  | CLIMATIZACION | 1 | 8837.89 | 8837.89 | 1 | 800 | 800
I02MPV012 | Partida | ud | Desmontaje y retirada de equipo de confort existente | 1 | 672 | 672 | 1 |  | 0
I02M017 | Partida | ud | Equipo autónomo partido 1x1 de expansión directa, B/C, Inverter, de potencia frigorífica/calorífica nominal de 2,6 kW/3,2 kW | 1 | 1409.55 | 1409.55 | 1 |  | 0
I02M004 | Partida | m | Líneas frigoríficas (liquido-gas) fabricadas en cobre deshidratado, sin soldadura, de Ø1/4"-3/8" y 0,8/0,8 mm de espesor | 20 | 30.06 | 601.2 | 20 |  | 0
IO2EO005 | Partida | ml | Canaleta de aluminio lacado e=2,0 mm | 30 | 39.25 | 1177.5 | 30 |  | 0
I02M006 | Partida | ud | Tuberías de desagüe de condensados en PVC rígido de Ø32 mm | 1 | 94.5 | 94.5 | 1 |  | 0
IO2MDC210 | Partida | m² | Conducto rectangular de aire secundario, de 250x200 mm, fabricado en lana mineral de alta densidad e=25 mm | 16.5 | 36.42 | 600.93 | 16.5 |  | 0
I02MDR116 | Partida | ud | Rejilla lineal de impulsión de aire, de 1000x100 mm | 1 | 140.96 | 140.96 | 1 |  | 0
I02MDR228 | Partida | ud | Rejilla de retorno de aire de 400x300 mm | 1 | 77.7 | 77.7 | 1 |  | 0
IO2EG001 | Partida | ud | Cuadro eléctrico secundario de mando y protección para instalación de climatización | 1 | 672 | 672 | 1 |  | 0
I02MPV19 | Partida | ud | Interruptor automático magnetotérmico 2x16 A para nuevo equipo de climatización de PAV | 1 | 139.82 | 139.82 | 1 |  | 0
I02MPV21 | Partida | ud | Bloque diferencial Vigi iC60 - 2P - 16A - 30mA - clase AC para nuevo equipo de climatización de PAV | 1 | 160.58 | 160.58 | 1 |  | 0
IO2ECE001 | Partida | m | Canalización y cableado eléctrico de alimentación (fuerza) realizado en Cu. de 2 x 2,5 mm²+T, tipo RZ1-K (AS) - 0,6/1 kV | 20 | 6.58 | 131.6 | 20 |  | 0
IO2ECE003 | Partida | m | Manguera de interconexión (fuerza y control) de Cu. de 2 x 2,5 mm²+T, tipo RZ1-K (AS) - 0,6/1 kV | 20 | 6.58 | 131.6 | 20 |  | 0
IO2CS001 | Partida | ud | Mando de control remoto de Tª ambiente, cableado, con sonda de temperatura integrada y programador horario-semanal | 1 | 129.35 | 129.35 | 1 |  | 0
IO2ECS001 | Partida | m | Canalización y cableado eléctrico de control realizado en Cu. de 2 x 1 mm², tipo RZ1-K (AS) - 0,6/1 kV | 10 | 6.36 | 63.6 | 10 |  | 0
I02AUX001 | Partida | pa | Trabajos de Obra Civil auxiliar y ayudas de albañilería | 1 | 840 | 840 | 1 | 800 | 800
IO2EG023 | Partida | ml | Bandeja metálica de rejilla de acero galv. en caliente, tipo Rejiband, de 300x100 mm, para soporte de líneas frigoríficas y cabl | 40 | 37 | 1480 | 40 |  | 0
I02W010 | Partida | ud | Legalización de la instalación de climatización y DFO | 1 | 315 | 315 | 1 |  | 0
|  |  | Total CLI.12.29 | 1 | 8837.89 | 8837.89 | 1 | 800 | 800
IE.12.29 | Capítulo |  | INSTALACIONES ELÉCTRICAS | 1 | 1387.88 | 1387.88 | 1 | 0 | 0
01 | Capítulo |  | DESMONTAJES | 1 | 94.77 | 94.77 | 1 | 0 | 0
I31VDA070E | Partida | m | m. Identificación y desmontaje de circuito eléctrico. (Horario nocturno en estación). | 1 | 94.77 | 94.77 | 1 |  | 0
|  |  | Total 01 | 1 | 94.77 | 94.77 | 1 | 0 | 0
02 | Capítulo |  | PROTECCIÓN ELÉCTRICA EN CUADRO DE EQUIPOS | 1 | 246.9 | 246.9 | 1 | 0 | 0
I31BAD099X1X | Partida | u | Interrup. aut.+ diferencial 2x25 A. 300 mA. Clase AC | 1 | 246.9 | 246.9 | 1 |  | 0
|  |  | Total 02 | 1 | 246.9 | 246.9 | 1 | 0 | 0
03 | Capítulo |  | LÍNEA ALIMENTACIÓN DESDE CUADRO DE EQUIPOS | 1 | 96.6 | 96.6 | 1 | 0 | 0
I31CBC004NE | Partida | m | Cable Cu. de 3 x 6 mm². RZ1-K (AS)-0.6/1 KV. (Horario nocturno en estación). | 20 | 4.83 | 96.6 | 20 |  | 0
|  |  | Total 03 | 1 | 96.6 | 96.6 | 1 | 0 | 0
04 | Capítulo |  | SUBCUADRO ELÉCTRICO DE MANDO Y PROTECCIÓN EN PAV | 1 | 447.67 | 447.67 | 1 | 0 | 0
I31BDA008AVX3X | Partida | u | Cuadro PAV | 1 | 447.67 | 447.67 | 1 |  | 0
|  |  | Total 04 | 1 | 447.67 | 447.67 | 1 | 0 | 0
05 | Capítulo |  | CABLEADO INTERIOR | 1 | 46.2 | 46.2 | 1 | 0 | 0
I31CBC001NE | Partida | m | Cable Cu. de 3 x 1,5 mm². RZ1-K (AS)-0.6/1 KV. (Horario nocturno en estación). | 10 | 2.03 | 20.3 | 10 |  | 0
I31CBC002NE | Partida | m | Cable Cu. de 3 x 2,5 mm². RZ1-K (AS)-0.6/1 KV. (Horario nocturno en estación). | 10 | 2.59 | 25.9 | 10 |  | 0
|  |  | Total 05 | 1 | 46.2 | 46.2 | 1 | 0 | 0
06 | Capítulo |  | ILUMINACIÓN | 1 | 134 | 134 | 1 | 0 | 0
I31LDF280X | Partida | ud | LUM. LED SUP. REDONDO. TECHO 18W | 1 | 98.49 | 98.49 | 1 |  | 0
I31NSC010 | Partida | ud | PUNTO LUZ SENCILLO UNIPOLAR BL SIMON 82 | 1 | 35.51 | 35.51 | 1 |  | 0
|  |  | Total 06 | 1 | 134 | 134 | 1 | 0 | 0
07 | Capítulo |  | TOMAS DE CORRIENTE E INTERRUPTORES | 1 | 128.31 | 128.31 | 1 | 0 | 0
I31NSC110 | Partida | ud | BASE ENCHUFE TT SCHUKO BL SIMON 82 | 3 | 42.77 | 128.31 | 3 |  | 0
|  |  | Total 07 | 1 | 128.31 | 128.31 | 1 | 0 | 0
08 | Capítulo |  | DOCUMENTACIÓN FINAL DE OBRA | 1 | 46.68 | 46.68 | 1 | 0 | 0
I31VXX003PCXC | Partida | u | Documentación final de la obra de las instalaciones eléctricas | 1 | 46.68 | 46.68 | 1 |  | 0
|  |  | Total 08 | 1 | 46.68 | 46.68 | 1 | 0 | 0
09 | Capítulo |  | LEGALIZACIÓN Y TRAMITACIÓN | 1 | 146.75 | 146.75 | 1 | 0 | 0
I31VX001PCXC | Partida | u | Legalización de la modificacion de la instalación eléctrica | 1 | 146.75 | 146.75 | 1 |  | 0
|  |  | Total 09 | 1 | 146.75 | 146.75 | 1 | 0 | 0
|  |  | Total IE.12.29 | 1 | 1387.88 | 1387.88 | 1 | 0 | 0
|  |  | Total 01.12.29 | 1 | 19336.7 | 19336.7 | 1 | 1600 | 1600
|  |  | Total 01.01 | 1 | 556353.61 | 556353.61 | 1 | 46400 | 46400
01.02 | Capítulo |  | Seguridad y Salud | 1 | 7987.34 | 7987.34 | 1 |  | 0
Total LOT1
|  |  | TOTAL PRES. EJECUCION MATERIAL | 1 | 564340.95 | 564340.95 | 1 | 46400 | 46400
|  |  | GASTOS GENERALES | 13% |  | 73364.32 | 0% |  | 0
|  |  | BENEFICIO INDUSTRIAL | 6% |  | 33860.46 | 0% |  | 0
|  |  | BASE IMPONIBLE |  |  | 671565.73 |  |  | 46400
|  |  | IMPORTE IVA | 21% |  | 141028.8 |  |  | 9744
|  |  | PRES. BASE DE LICITACIÓN |  |  | 812594.53 |  |  | 56144
Notas:
-La oferta sin IVA no podrá superar La Base Imponible
-La oferta con Iva no podrá superar el Presupuesto Base de Licitación
-Los precios por partida no podrán ser superiores a los presupuestados
-Los precios unitarios de las Partidas Alzadas no se podrán modificar
-El presupuesto de Seguridad y Salud solo podra ofertarse por igual o mayor importe al del Proyecto
*Se tendran en cuenta las notas del apartado 27 "Evaluación de Ofertas" del Cuadro Resumen del Pliego de Condiciones Particulares
Note on A3: Código del concepto. Ver colores en "Entorno de trabajo: Apariencia"
Note on B3: Naturaleza o tipo de concepto, ver valores de cada naturaleza en la ayuda del menú contextual
Note on C3: Unidad principal de medida del concepto
Note on D3: Descripción corta
Note on E3: Rendimiento o cantidad presupuestada
Note on F3: Precio unitario en el presupuesto
Note on G3: Importe del presupuesto
Note on H3: Rendimiento o cantidad presupuestada
Note on I3: Precio unitario en el presupuesto
Note on J3: Importe del presupuesto