## LOTE 2
Presupuesto |  |  |  | Pliego |  |  | Oferta
Código | Nat | Ud | Resumen | CanPres | Pres | ImpPres | CanPres | Pres | ImpPres
LOT2 | Capítulo |  | LOTE 2 | 0 | 0 | 0 | 1 | 44800 | 44800
02.01 | Capítulo |  | Linea 1 | 1 | 78487.8 | 78487.8 | 1 | 6400 | 6400
02.01.01 | Capítulo |  | Estación BAMBU | 1 | 19814.97 | 19814.97 | 1 | 1600 | 1600
ETV.01.01 | Capítulo |  | TRABAJOS PREVIOS | 1 | 1088.55 | 1088.55 | 1 | 0 | 0
ED1210 | Partida | m2 | CERRAMIENTO PROVISIONAL DE OBRA PARA INTERIOR DE PLACAS DE CARTÓN-YESO PINTADO EN AZUL (NOCTURNO) | 20 | 41.91 | 838.2 | 20 |  | 0
ED1170 | Partida | ud | RETIRADA E INSTALACIÓN PROVISIONAL DE CARTEL DE SEÑALIZACIÓN | 1 | 56.61 | 56.61 | 1 |  | 0
ED1400 | Partida | ud | PANELES DE ALUMINIO AVISO OBRA COLOCADOS SOBRE CERRAMIENTOS 70X100 | 2 | 96.87 | 193.74 | 2 |  | 0
|  |  | Total ETV.01.01 | 1 | 1088.55 | 1088.55 | 1 | 0 | 0
ED.01.01 | Capítulo |  | DESMONTAJES | 1 | 508.59 | 508.59 | 1 | 0 | 0
ED0981-N | Partida | ud | DESMONTAJE DE CONJUNTO MOSTRADOR | 1 | 26.42 | 26.42 | 1 |  | 0
ED0982-N | Partida | ud | DESMONTAJE DE MAMPARA COVID | 1 | 26.42 | 26.42 | 1 |  | 0
ED0983-N | Partida | ud | DESMONTAJE DE PUERTAS LATERALES DE CRISTAL | 2 | 13.21 | 26.42 | 2 |  | 0
ED0984-N | Partida | ud | DESMONTAJE DE TABLEROS FENÓLICOS DE SUELO DEL PAV | 2 | 13.21 | 26.42 | 2 |  | 0
ED0985-N | Partida | ud | DESMONTAJE DE PANELES DE MELAMINA DEL FRENTE DEL PAV | 4 | 13.21 | 52.84 | 4 |  | 0
ED0986-N | Partida | ud | DESMONTAJE DE PANEL INFORMATIVO | 1 | 26.42 | 26.42 | 1 |  | 0
ED0640 | Partida | m2 | DESMONTAJE DE PANEL DE CHAPA VITRIFICADA EN ZONA DE OBRAS | 5.5 | 13.21 | 72.66 | 5.5 |  | 0
ED0987-N | Partida | ml | DESMONTAJE DE ZÓCALO DE MADERA RECUBIERTO DE CHAPA DE ACERO INOX | 3 | 13.21 | 39.63 | 3 |  | 0
ED0988-N | Partida | m2 | DESMONTAJE DE ELEMENTOS DE LA ESTRUCTURA DEL PAV | 5.5 | 26.42 | 145.31 | 5.5 |  | 0
ED1180-N | Partida | m2 | DESMONTAJE DE CHAPA GRECADA VERTICAL | 2.5 | 26.42 | 66.05 | 2.5 |  | 0
|  |  | Total ED.01.01 | 1 | 508.59 | 508.59 | 1 | 0 | 0
EA.01.01 | Capítulo |  | ALBAÑILERÍA | 1 | 1167.04 | 1167.04 | 1 | 800 | 800
EAT0020 | Partida | m2 | TABICÓN DE LADRILLO H/D DE 25X12X8 CM | 5.5 | 19.67 | 108.19 | 5.5 |  | 0
EVG0070 | Partida | m2 | ENFOSCADO MAESTREADO-FRATASADO CSIV-W1 VERTICAL | 5.5 | 15.69 | 86.3 | 5.5 |  | 0
E12AC085 | Partida | m2 | ALICATADO AZULEJO BLANCO 20x20 CM. RECIBIDO C/ADHESIVO | 5.5 | 24.1 | 132.55 | 5.5 |  | 0
I02AUX001 | Partida | pa | Trabajos de Obra Civil auxiliar y ayudas de albañilería | 1 | 840 | 840 | 1 | 800 | 800
|  |  | Total EA.01.01 | 1 | 1167.04 | 1167.04 | 1 | 800 | 800
EK.01.01 | Capítulo |  | MOBILIARIO, MONTAJES Y VARIOS | 1 | 357.25 | 357.25 | 1 | 0 | 0
EK0340M | Partida | ud | PUESTO DE ATENCION AL CLIENTE EXENTO | 1 | 357.25 | 357.25 | 1 |  | 0
|  |  | Total EK.01.01 | 1 | 357.25 | 357.25 | 1 | 0 | 0
EHV.01.01 | Capítulo |  | VIDRIERIA | 1 | 2771.56 | 2771.56 | 1 | 0 | 0
EHV0124 | Partida | ud | PUERTAS LATERALES DE CRISTAL | 2 | 458.85 | 917.7 | 2 |  | 0
EHV0121 | Partida | ud | CRISTALES FIJOS CERRAMIENTO FRONTAL | 2 | 413.11 | 826.22 | 2 |  | 0
EHV0122 | Partida | ud | CRISTALES CORREDERAS | 2 | 438.47 | 876.94 | 2 |  | 0
EHV0123 | Partida | ud | UÑEROS - CORREDERAS | 2 | 75.35 | 150.7 | 2 |  | 0
|  |  | Total EHV.01.01 | 1 | 2771.56 | 2771.56 | 1 | 0 | 0
EHA.01.01 | Capítulo |  | CERRAJERIA | 1 | 3696.21 | 3696.21 | 1 | 0 | 0
EHI0100 | Partida | m2 | CHAPA DE ACERO INOXIDABLE EN REMATES. (NOCTURNO) | 3.5 | 224.13 | 784.46 | 3.5 |  | 0
EHAE0040-N | Partida | ud | MONTANTE DE ACERO INOX | 2 | 504 | 1008 | 2 |  | 0
EHAE0041-N | Partida | ud | CERRADURA ALOJ. BOMBIN CERRAD. | 1 | 156.44 | 156.44 | 1 |  | 0
EHAE0042-N | Partida | ud | CERRADURA (BOMBIN) | 1 | 292.94 | 292.94 | 1 |  | 0
EHAE0044-N | Partida | ud | GUIA CRISTAL CORREDERA | 2 | 112.27 | 224.54 | 2 |  | 0
EHAE0010-N | Partida | ud | PIES AJUSTABLES SUSTITUCIÓN DE RUEDAS | 6 | 89.84 | 539.04 | 6 |  | 0
EHAE0020-N | Partida | ud | SUPLEMENTO DE ESTRUCTURA ENCUENTRO TECHO | 2 | 68.45 | 136.9 | 2 |  | 0
EHAE0030-N | Partida | ud | TECHO DEL CERRAMIENTO | 1 | 465.73 | 465.73 | 1 |  | 0
EHAE0050-N | Partida | ud | PERFIL METÁLICO PARA APOYO DE MONTANTES | 2 | 44.08 | 88.16 | 2 |  | 0
|  |  | Total EHA.01.01 | 1 | 3696.21 | 3696.21 | 1 | 0 | 0
CLI.01.01 | Capítulo |  | CLIMATIZACION | 1 | 8837.89 | 8837.89 | 1 | 800 | 800
I02MPV012 | Partida | ud | Desmontaje y retirada de equipo de confort existente | 1 | 672 | 672 | 1 |  | 0
I02M017 | Partida | ud | Equipo autónomo partido 1x1 de expansión directa, B/C, Inverter, de potencia frigorífica/calorífica nominal de 2,6 kW/3,2 kW | 1 | 1409.55 | 1409.55 | 1 |  | 0
I02M004 | Partida | m | Líneas frigoríficas (liquido-gas) fabricadas en cobre deshidratado, sin soldadura, de Ø1/4"-3/8" y 0,8/0,8 mm de espesor | 20 | 30.06 | 601.2 | 20 |  | 0
IO2EO005 | Partida | ml | Canaleta de aluminio lacado e=2,0 mm | 30 | 39.25 | 1177.5 | 30 |  | 0
I02M006 | Partida | ud | Tuberías de desagüe de condensados en PVC rígido de Ø32 mm | 1 | 94.5 | 94.5 | 1 |  | 0
IO2MDC210 | Partida | m² | Conducto rectangular de aire secundario, de 250x200 mm, fabricado en lana mineral de alta densidad e=25 mm | 16.5 | 36.42 | 600.93 | 16.5 |  | 0
I02MDR116 | Partida | ud | Rejilla lineal de impulsión de aire, de 1000x100 mm | 1 | 140.96 | 140.96 | 1 |  | 0
I02MDR228 | Partida | ud | Rejilla de retorno de aire de 400x300 mm | 1 | 77.7 | 77.7 | 1 |  | 0
IO2EG001 | Partida | ud | Cuadro eléctrico secundario de mando y protección para instalación de climatización | 1 | 672 | 672 | 1 |  | 0
I02MPV19 | Partida | ud | Interruptor automático magnetotérmico 2x16 A para nuevo equipo de climatización de PAV | 1 | 139.82 | 139.82 | 1 |  | 0
I02MPV21 | Partida | ud | Bloque diferencial Vigi iC60 - 2P - 16A - 30mA - clase AC para nuevo equipo de climatización de PAV | 1 | 160.58 | 160.58 | 1 |  | 0
IO2ECE001 | Partida | m | Canalización y cableado eléctrico de alimentación (fuerza) realizado en Cu. de 2 x 2,5 mm²+T, tipo RZ1-K (AS) - 0,6/1 kV | 20 | 6.58 | 131.6 | 20 |  | 0
IO2ECE003 | Partida | m | Manguera de interconexión (fuerza y control) de Cu. de 2 x 2,5 mm²+T, tipo RZ1-K (AS) - 0,6/1 kV | 20 | 6.58 | 131.6 | 20 |  | 0
IO2CS001 | Partida | ud | Mando de control remoto de Tª ambiente, cableado, con sonda de temperatura integrada y programador horario-semanal | 1 | 129.35 | 129.35 | 1 |  | 0
IO2ECS001 | Partida | m | Canalización y cableado eléctrico de control realizado en Cu. de 2 x 1 mm², tipo RZ1-K (AS) - 0,6/1 kV | 10 | 6.36 | 63.6 | 10 |  | 0
I02AUX001 | Partida | pa | Trabajos de Obra Civil auxiliar y ayudas de albañilería | 1 | 840 | 840 | 1 | 800 | 800
IO2EG023 | Partida | ml | Bandeja metálica de rejilla de acero galv. en caliente, tipo Rejiband, de 300x100 mm, para soporte de líneas frigoríficas y cabl | 40 | 37 | 1480 | 40 |  | 0
I02W010 | Partida | ud | Legalización de la instalación de climatización y DFO | 1 | 315 | 315 | 1 |  | 0
|  |  | Total CLI.01.01 | 1 | 8837.89 | 8837.89 | 1 | 800 | 800
IE.01.01 | Capítulo |  | INSTALACIONES ELÉCTRICAS | 1 | 1387.88 | 1387.88 | 1 | 0 | 0
01 | Capítulo |  | DESMONTAJES | 1 | 94.77 | 94.77 | 1 | 0 | 0
I31VDA070E | Partida | m | m. Identificación y desmontaje de circuito eléctrico. (Horario nocturno en estación). | 1 | 94.77 | 94.77 | 1 |  | 0
|  |  | Total 01 | 1 | 94.77 | 94.77 | 1 | 0 | 0
02 | Capítulo |  | PROTECCIÓN ELÉCTRICA EN CUADRO DE EQUIPOS | 1 | 246.9 | 246.9 | 1 | 0 | 0
I31BAD099X1X | Partida | u | Interrup. aut.+ diferencial 2x25 A. 300 mA. Clase AC | 1 | 246.9 | 246.9 | 1 |  | 0
|  |  | Total 02 | 1 | 246.9 | 246.9 | 1 | 0 | 0
03 | Capítulo |  | LÍNEA ALIMENTACIÓN DESDE CUADRO DE EQUIPOS | 1 | 96.6 | 96.6 | 1 | 0 | 0
I31CBC004NE | Partida | m | Cable Cu. de 3 x 6 mm². RZ1-K (AS)-0.6/1 KV. (Horario nocturno en estación). | 20 | 4.83 | 96.6 | 20 |  | 0
|  |  | Total 03 | 1 | 96.6 | 96.6 | 1 | 0 | 0
04 | Capítulo |  | SUBCUADRO ELÉCTRICO DE MANDO Y PROTECCIÓN EN PAV | 1 | 447.67 | 447.67 | 1 | 0 | 0
I31BDA008AVX3X | Partida | u | Cuadro PAV | 1 | 447.67 | 447.67 | 1 |  | 0
|  |  | Total 04 | 1 | 447.67 | 447.67 | 1 | 0 | 0
05 | Capítulo |  | CABLEADO INTERIOR | 1 | 46.2 | 46.2 | 1 | 0 | 0
I31CBC001NE | Partida | m | Cable Cu. de 3 x 1,5 mm². RZ1-K (AS)-0.6/1 KV. (Horario nocturno en estación). | 10 | 2.03 | 20.3 | 10 |  | 0
I31CBC002NE | Partida | m | Cable Cu. de 3 x 2,5 mm². RZ1-K (AS)-0.6/1 KV. (Horario nocturno en estación). | 10 | 2.59 | 25.9 | 10 |  | 0
|  |  | Total 05 | 1 | 46.2 | 46.2 | 1 | 0 | 0
06 | Capítulo |  | ILUMINACIÓN | 1 | 134 | 134 | 1 | 0 | 0
I31LDF280X | Partida | ud | LUM. LED SUP. REDONDO. TECHO 18W | 1 | 98.49 | 98.49 | 1 |  | 0
I31NSC010 | Partida | ud | PUNTO LUZ SENCILLO UNIPOLAR BL SIMON 82 | 1 | 35.51 | 35.51 | 1 |  | 0
|  |  | Total 06 | 1 | 134 | 134 | 1 | 0 | 0
07 | Capítulo |  | TOMAS DE CORRIENTE E INTERRUPTORES | 1 | 128.31 | 128.31 | 1 | 0 | 0
I31NSC110 | Partida | ud | BASE ENCHUFE TT SCHUKO BL SIMON 82 | 3 | 42.77 | 128.31 | 3 |  | 0
|  |  | Total 07 | 1 | 128.31 | 128.31 | 1 | 0 | 0
08 | Capítulo |  | DOCUMENTACIÓN FINAL DE OBRA | 1 | 46.68 | 46.68 | 1 | 0 | 0
I31VXX003PCXC | Partida | u | Documentación final de la obra de las instalaciones eléctricas | 1 | 46.68 | 46.68 | 1 |  | 0
|  |  | Total 08 | 1 | 46.68 | 46.68 | 1 | 0 | 0
09 | Capítulo |  | LEGALIZACIÓN Y TRAMITACIÓN | 1 | 146.75 | 146.75 | 1 | 0 | 0
I31VX001PCXC | Partida | u | Legalización de la modificacion de la instalación eléctrica | 1 | 146.75 | 146.75 | 1 |  | 0
|  |  | Total 09 | 1 | 146.75 | 146.75 | 1 | 0 | 0
|  |  | Total IE.01.01 | 1 | 1387.88 | 1387.88 | 1 | 0 | 0
|  |  | Total 02.01.01 | 1 | 19814.97 | 19814.97 | 1 | 1600 | 1600
02.01.02 | Capítulo |  | Estación LA GAVIA | 1 | 19854.35 | 19854.35 | 1 | 1600 | 1600
ETV.01.02 | Capítulo |  | TRABAJOS PREVIOS | 1 | 1088.55 | 1088.55 | 1 | 0 | 0
ED1210 | Partida | m2 | CERRAMIENTO PROVISIONAL DE OBRA PARA INTERIOR DE PLACAS DE CARTÓN-YESO PINTADO EN AZUL (NOCTURNO) | 20 | 41.91 | 838.2 | 20 |  | 0
ED1170 | Partida | ud | RETIRADA E INSTALACIÓN PROVISIONAL DE CARTEL DE SEÑALIZACIÓN | 1 | 56.61 | 56.61 | 1 |  | 0
ED1400 | Partida | ud | PANELES DE ALUMINIO AVISO OBRA COLOCADOS SOBRE CERRAMIENTOS 70X100 | 2 | 96.87 | 193.74 | 2 |  | 0
|  |  | Total ETV.01.02 | 1 | 1088.55 | 1088.55 | 1 | 0 | 0
ED.01.02 | Capítulo |  | DESMONTAJES | 1 | 489.72 | 489.72 | 1 | 0 | 0
ED0981-N | Partida | ud | DESMONTAJE DE CONJUNTO MOSTRADOR | 1 | 26.42 | 26.42 | 1 |  | 0
ED0982-N | Partida | ud | DESMONTAJE DE MAMPARA COVID | 1 | 26.42 | 26.42 | 1 |  | 0
ED0983-N | Partida | ud | DESMONTAJE DE PUERTAS LATERALES DE CRISTAL | 2 | 13.21 | 26.42 | 2 |  | 0
ED0984-N | Partida | ud | DESMONTAJE DE TABLEROS FENÓLICOS DE SUELO DEL PAV | 2 | 13.21 | 26.42 | 2 |  | 0
ED0985-N | Partida | ud | DESMONTAJE DE PANELES DE MELAMINA DEL FRENTE DEL PAV | 4 | 13.21 | 52.84 | 4 |  | 0
ED0986-N | Partida | ud | DESMONTAJE DE PANEL INFORMATIVO | 1 | 26.42 | 26.42 | 1 |  | 0
ED0640 | Partida | m2 | DESMONTAJE DE PANEL DE CHAPA VITRIFICADA EN ZONA DE OBRAS | 5.5 | 13.21 | 72.66 | 5.5 |  | 0
ED0987-N | Partida | ml | DESMONTAJE DE ZÓCALO DE MADERA RECUBIERTO DE CHAPA DE ACERO INOX | 3 | 13.21 | 39.63 | 3 |  | 0
ED0988-N | Partida | m2 | DESMONTAJE DE ELEMENTOS DE LA ESTRUCTURA DEL PAV | 5.5 | 26.42 | 145.31 | 5.5 |  | 0
ED0700 | Partida | m | DESMONTAJE DE PANTALLA DE ENCAUZAMIENTO, PARA REUTILIZACIÓN (NOCTURNO) | 2 | 23.59 | 47.18 | 2 |  | 0
|  |  | Total ED.01.02 | 1 | 489.72 | 489.72 | 1 | 0 | 0
EA.01.02 | Capítulo |  | ALBAÑILERIA | 1 | 1167.04 | 1167.04 | 1 | 800 | 800
EAT0020 | Partida | m2 | TABICÓN DE LADRILLO H/D DE 25X12X8 CM | 5.5 | 19.67 | 108.19 | 5.5 |  | 0
EVG0070 | Partida | m2 | ENFOSCADO MAESTREADO-FRATASADO CSIV-W1 VERTICAL | 5.5 | 15.69 | 86.3 | 5.5 |  | 0
E12AC085 | Partida | m2 | ALICATADO AZULEJO BLANCO 20x20 CM. RECIBIDO C/ADHESIVO | 5.5 | 24.1 | 132.55 | 5.5 |  | 0
I02AUX001 | Partida | pa | Trabajos de Obra Civil auxiliar y ayudas de albañilería | 1 | 840 | 840 | 1 | 800 | 800
|  |  | Total EA.01.02 | 1 | 1167.04 | 1167.04 | 1 | 800 | 800
EK.01.02 | Capítulo |  | MOBILIARIO, MONTAJES Y VARIOS | 1 | 780.09 | 780.09 | 1 | 0 | 0
EK0340M | Partida | ud | PUESTO DE ATENCION AL CLIENTE EXENTO | 1 | 357.25 | 357.25 | 1 |  | 0
EK0310 | Partida | ud | PANTALLA DE ENCAUZAMIENTO DE 80X100 CM ACRISTALADO. (NOCTURNO) | 2 | 211.42 | 422.84 | 2 |  | 0
|  |  | Total EK.01.02 | 1 | 780.09 | 780.09 | 1 | 0 | 0
EHV.01.02 | Capítulo |  | VIDRIERIA | 1 | 2771.56 | 2771.56 | 1 | 0 | 0
EHV0124 | Partida | ud | PUERTAS LATERALES DE CRISTAL | 2 | 458.85 | 917.7 | 2 |  | 0
EHV0121 | Partida | ud | CRISTALES FIJOS CERRAMIENTO FRONTAL | 2 | 413.11 | 826.22 | 2 |  | 0
EHV0122 | Partida | ud | CRISTALES CORREDERAS | 2 | 438.47 | 876.94 | 2 |  | 0
EHV0123 | Partida | ud | UÑEROS - CORREDERAS | 2 | 75.35 | 150.7 | 2 |  | 0
|  |  | Total EHV.01.02 | 1 | 2771.56 | 2771.56 | 1 | 0 | 0
EHA.01.02 | Capítulo |  | CERRAJERIA | 1 | 3331.62 | 3331.62 | 1 | 0 | 0
EHI0100 | Partida | m2 | CHAPA DE ACERO INOXIDABLE EN REMATES. (NOCTURNO) | 2.07 | 224.13 | 463.95 | 2.07 |  | 0
EHAE0040-N | Partida | ud | MONTANTE DE ACERO INOX | 2 | 504 | 1008 | 2 |  | 0
EHAE0041-N | Partida | ud | CERRADURA ALOJ. BOMBIN CERRAD. | 1 | 156.44 | 156.44 | 1 |  | 0
EHAE0042-N | Partida | ud | CERRADURA (BOMBIN) | 1 | 292.94 | 292.94 | 1 |  | 0
EHAE0044-N | Partida | ud | GUIA CRISTAL CORREDERA | 2 | 112.27 | 224.54 | 2 |  | 0
EHAE0010-N | Partida | ud | PIES AJUSTABLES SUSTITUCIÓN DE RUEDAS | 6 | 89.84 | 539.04 | 6 |  | 0
EHAE0020-N | Partida | ud | SUPLEMENTO DE ESTRUCTURA ENCUENTRO TECHO | 2 | 68.45 | 136.9 | 2 |  | 0
EHAE0030-N | Partida | ud | TECHO DEL CERRAMIENTO | 1 | 465.73 | 465.73 | 1 |  | 0
EHAE0050-N | Partida | ud | PERFIL METÁLICO PARA APOYO DE MONTANTES | 1 | 44.08 | 44.08 | 1 |  | 0
|  |  | Total EHA.01.02 | 1 | 3331.62 | 3331.62 | 1 | 0 | 0
CLI.01.02 | Capítulo |  | CLIMATIZACION | 1 | 8837.89 | 8837.89 | 1 | 800 | 800
I02MPV012 | Partida | ud | Desmontaje y retirada de equipo de confort existente | 1 | 672 | 672 | 1 |  | 0
I02M017 | Partida | ud | Equipo autónomo partido 1x1 de expansión directa, B/C, Inverter, de potencia frigorífica/calorífica nominal de 2,6 kW/3,2 kW | 1 | 1409.55 | 1409.55 | 1 |  | 0
I02M004 | Partida | m | Líneas frigoríficas (liquido-gas) fabricadas en cobre deshidratado, sin soldadura, de Ø1/4"-3/8" y 0,8/0,8 mm de espesor | 20 | 30.06 | 601.2 | 20 |  | 0
IO2EO005 | Partida | ml | Canaleta de aluminio lacado e=2,0 mm | 30 | 39.25 | 1177.5 | 30 |  | 0
I02M006 | Partida | ud | Tuberías de desagüe de condensados en PVC rígido de Ø32 mm | 1 | 94.5 | 94.5 | 1 |  | 0
IO2MDC210 | Partida | m² | Conducto rectangular de aire secundario, de 250x200 mm, fabricado en lana mineral de alta densidad e=25 mm | 16.5 | 36.42 | 600.93 | 16.5 |  | 0
I02MDR116 | Partida | ud | Rejilla lineal de impulsión de aire, de 1000x100 mm | 1 | 140.96 | 140.96 | 1 |  | 0
I02MDR228 | Partida | ud | Rejilla de retorno de aire de 400x300 mm | 1 | 77.7 | 77.7 | 1 |  | 0
IO2EG001 | Partida | ud | Cuadro eléctrico secundario de mando y protección para instalación de climatización | 1 | 672 | 672 | 1 |  | 0
I02MPV19 | Partida | ud | Interruptor automático magnetotérmico 2x16 A para nuevo equipo de climatización de PAV | 1 | 139.82 | 139.82 | 1 |  | 0
I02MPV21 | Partida | ud | Bloque diferencial Vigi iC60 - 2P - 16A - 30mA - clase AC para nuevo equipo de climatización de PAV | 1 | 160.58 | 160.58 | 1 |  | 0
IO2ECE001 | Partida | m | Canalización y cableado eléctrico de alimentación (fuerza) realizado en Cu. de 2 x 2,5 mm²+T, tipo RZ1-K (AS) - 0,6/1 kV | 20 | 6.58 | 131.6 | 20 |  | 0
IO2ECE003 | Partida | m | Manguera de interconexión (fuerza y control) de Cu. de 2 x 2,5 mm²+T, tipo RZ1-K (AS) - 0,6/1 kV | 20 | 6.58 | 131.6 | 20 |  | 0
IO2CS001 | Partida | ud | Mando de control remoto de Tª ambiente, cableado, con sonda de temperatura integrada y programador horario-semanal | 1 | 129.35 | 129.35 | 1 |  | 0
IO2ECS001 | Partida | m | Canalización y cableado eléctrico de control realizado en Cu. de 2 x 1 mm², tipo RZ1-K (AS) - 0,6/1 kV | 10 | 6.36 | 63.6 | 10 |  | 0
I02AUX001 | Partida | pa | Trabajos de Obra Civil auxiliar y ayudas de albañilería | 1 | 840 | 840 | 1 | 800 | 800
IO2EG023 | Partida | ml | Bandeja metálica de rejilla de acero galv. en caliente, tipo Rejiband, de 300x100 mm, para soporte de líneas frigoríficas y cabl | 40 | 37 | 1480 | 40 |  | 0
I02W010 | Partida | ud | Legalización de la instalación de climatización y DFO | 1 | 315 | 315 | 1 |  | 0
|  |  | Total CLI.01.02 | 1 | 8837.89 | 8837.89 | 1 | 800 | 800
IE.01.02 | Capítulo |  | INSTALACIONES ELÉCTRICAS | 1 | 1387.88 | 1387.88 | 1 | 0 | 0
01 | Capítulo |  | DESMONTAJES | 1 | 94.77 | 94.77 | 1 | 0 | 0
I31VDA070E | Partida | m | m. Identificación y desmontaje de circuito eléctrico. (Horario nocturno en estación). | 1 | 94.77 | 94.77 | 1 |  | 0
|  |  | Total 01 | 1 | 94.77 | 94.77 | 1 | 0 | 0
02 | Capítulo |  | PROTECCIÓN ELÉCTRICA EN CUADRO DE EQUIPOS | 1 | 246.9 | 246.9 | 1 | 0 | 0
I31BAD099X1X | Partida | u | Interrup. aut.+ diferencial 2x25 A. 300 mA. Clase AC | 1 | 246.9 | 246.9 | 1 |  | 0
|  |  | Total 02 | 1 | 246.9 | 246.9 | 1 | 0 | 0
03 | Capítulo |  | LÍNEA ALIMENTACIÓN DESDE CUADRO DE EQUIPOS | 1 | 96.6 | 96.6 | 1 | 0 | 0
I31CBC004NE | Partida | m | Cable Cu. de 3 x 6 mm². RZ1-K (AS)-0.6/1 KV. (Horario nocturno en estación). | 20 | 4.83 | 96.6 | 20 |  | 0
|  |  | Total 03 | 1 | 96.6 | 96.6 | 1 | 0 | 0
04 | Capítulo |  | SUBCUADRO ELÉCTRICO DE MANDO Y PROTECCIÓN EN PAV | 1 | 447.67 | 447.67 | 1 | 0 | 0
I31BDA008AVX3X | Partida | u | Cuadro PAV | 1 | 447.67 | 447.67 | 1 |  | 0
|  |  | Total 04 | 1 | 447.67 | 447.67 | 1 | 0 | 0
05 | Capítulo |  | CABLEADO INTERIOR | 1 | 46.2 | 46.2 | 1 | 0 | 0
I31CBC001NE | Partida | m | Cable Cu. de 3 x 1,5 mm². RZ1-K (AS)-0.6/1 KV. (Horario nocturno en estación). | 10 | 2.03 | 20.3 | 10 |  | 0
I31CBC002NE | Partida | m | Cable Cu. de 3 x 2,5 mm². RZ1-K (AS)-0.6/1 KV. (Horario nocturno en estación). | 10 | 2.59 | 25.9 | 10 |  | 0
|  |  | Total 05 | 1 | 46.2 | 46.2 | 1 | 0 | 0
06 | Capítulo |  | ILUMINACIÓN | 1 | 134 | 134 | 1 | 0 | 0
I31LDF280X | Partida | ud | LUM. LED SUP. REDONDO. TECHO 18W | 1 | 98.49 | 98.49 | 1 |  | 0
I31NSC010 | Partida | ud | PUNTO LUZ SENCILLO UNIPOLAR BL SIMON 82 | 1 | 35.51 | 35.51 | 1 |  | 0
|  |  | Total 06 | 1 | 134 | 134 | 1 | 0 | 0
07 | Capítulo |  | TOMAS DE CORRIENTE E INTERRUPTORES | 1 | 128.31 | 128.31 | 1 | 0 | 0
I31NSC110 | Partida | ud | BASE ENCHUFE TT SCHUKO BL SIMON 82 | 3 | 42.77 | 128.31 | 3 |  | 0
|  |  | Total 07 | 1 | 128.31 | 128.31 | 1 | 0 | 0
08 | Capítulo |  | DOCUMENTACIÓN FINAL DE OBRA | 1 | 46.68 | 46.68 | 1 | 0 | 0
I31VXX003PCXC | Partida | u | Documentación final de la obra de las instalaciones eléctricas | 1 | 46.68 | 46.68 | 1 |  | 0
|  |  | Total 08 | 1 | 46.68 | 46.68 | 1 | 0 | 0
09 | Capítulo |  | LEGALIZACIÓN Y TRAMITACIÓN | 1 | 146.75 | 146.75 | 1 | 0 | 0
I31VX001PCXC | Partida | u | Legalización de la modificacion de la instalación eléctrica | 1 | 146.75 | 146.75 | 1 |  | 0
|  |  | Total 09 | 1 | 146.75 | 146.75 | 1 | 0 | 0
|  |  | Total IE.01.02 | 1 | 1387.88 | 1387.88 | 1 | 0 | 0
|  |  | Total 02.01.02 | 1 | 19854.35 | 19854.35 | 1 | 1600 | 1600
02.01.03 | Capítulo |  | Estación de LAS SUERTES | 1 | 19481.78 | 19481.78 | 1 | 1600 | 1600
ETV.01.03 | Capítulo |  | TRABAJOS PREVIOS | 1 | 1088.55 | 1088.55 | 1 | 0 | 0
ED1210 | Partida | m2 | CERRAMIENTO PROVISIONAL DE OBRA PARA INTERIOR DE PLACAS DE CARTÓN-YESO PINTADO EN AZUL (NOCTURNO) | 20 | 41.91 | 838.2 | 20 |  | 0
ED1170 | Partida | ud | RETIRADA E INSTALACIÓN PROVISIONAL DE CARTEL DE SEÑALIZACIÓN | 1 | 56.61 | 56.61 | 1 |  | 0
ED1400 | Partida | ud | PANELES DE ALUMINIO AVISO OBRA COLOCADOS SOBRE CERRAMIENTOS 70X100 | 2 | 96.87 | 193.74 | 2 |  | 0
|  |  | Total ETV.01.03 | 1 | 1088.55 | 1088.55 | 1 | 0 | 0
ED.01.03 | Capítulo |  | DESMONTAJES | 1 | 560.49 | 560.49 | 1 | 0 | 0
ED0981-N | Partida | ud | DESMONTAJE DE CONJUNTO MOSTRADOR | 1 | 26.42 | 26.42 | 1 |  | 0
ED0982-N | Partida | ud | DESMONTAJE DE MAMPARA COVID | 1 | 26.42 | 26.42 | 1 |  | 0
ED0983-N | Partida | ud | DESMONTAJE DE PUERTAS LATERALES DE CRISTAL | 2 | 13.21 | 26.42 | 2 |  | 0
ED0984-N | Partida | ud | DESMONTAJE DE TABLEROS FENÓLICOS DE SUELO DEL PAV | 2 | 13.21 | 26.42 | 2 |  | 0
ED0985-N | Partida | ud | DESMONTAJE DE PANELES DE MELAMINA DEL FRENTE DEL PAV | 4 | 13.21 | 52.84 | 4 |  | 0
ED0986-N | Partida | ud | DESMONTAJE DE PANEL INFORMATIVO | 1 | 26.42 | 26.42 | 1 |  | 0
ED0640 | Partida | m2 | DESMONTAJE DE PANEL DE CHAPA VITRIFICADA EN ZONA DE OBRAS | 5.5 | 13.21 | 72.66 | 5.5 |  | 0
ED0987-N | Partida | ml | DESMONTAJE DE ZÓCALO DE MADERA RECUBIERTO DE CHAPA DE ACERO INOX | 3 | 13.21 | 39.63 | 3 |  | 0
ED0988-N | Partida | m2 | DESMONTAJE DE ELEMENTOS DE LA ESTRUCTURA DEL PAV | 5.5 | 26.42 | 145.31 | 5.5 |  | 0
ED0940 | Partida | ud | DESMONTAJE DE TORNIQUETE (NOCTURNO) | 1 | 70.77 | 70.77 | 1 |  | 0
ED0700 | Partida | m | DESMONTAJE DE PANTALLA DE ENCAUZAMIENTO, PARA REUTILIZACIÓN (NOCTURNO) | 2 | 23.59 | 47.18 | 2 |  | 0
|  |  | Total ED.01.03 | 1 | 560.49 | 560.49 | 1 | 0 | 0
EA.01.03 | Capítulo |  | ALBAÑILERIA | 1 | 1167.04 | 1167.04 | 1 | 800 | 800
EAT0020 | Partida | m2 | TABICÓN DE LADRILLO H/D DE 25X12X8 CM | 5.5 | 19.67 | 108.19 | 5.5 |  | 0
EVG0070 | Partida | m2 | ENFOSCADO MAESTREADO-FRATASADO CSIV-W1 VERTICAL | 5.5 | 15.69 | 86.3 | 5.5 |  | 0
E12AC085 | Partida | m2 | ALICATADO AZULEJO BLANCO 20x20 CM. RECIBIDO C/ADHESIVO | 5.5 | 24.1 | 132.55 | 5.5 |  | 0
I02AUX001 | Partida | pa | Trabajos de Obra Civil auxiliar y ayudas de albañilería | 1 | 840 | 840 | 1 | 800 | 800
|  |  | Total EA.01.03 | 1 | 1167.04 | 1167.04 | 1 | 800 | 800
EK.01.03 | Capítulo |  | MOBILIARIO, MONTAJES Y VARIOS | 1 | 854.4 | 854.4 | 1 | 0 | 0
EK0340M | Partida | ud | PUESTO DE ATENCION AL CLIENTE EXENTO | 1 | 357.25 | 357.25 | 1 |  | 0
EK0310 | Partida | ud | PANTALLA DE ENCAUZAMIENTO DE 80X100 CM ACRISTALADO. (NOCTURNO) | 2 | 211.42 | 422.84 | 2 |  | 0
EK0941-N | Partida | ud | MONTAJE DE TORNIQUETE (NOCTURNO) | 1 | 74.31 | 74.31 | 1 |  | 0
|  |  | Total EK.01.03 | 1 | 854.4 | 854.4 | 1 | 0 | 0
EHV.01.03 | Capítulo |  | VIDRIERIA | 1 | 2771.56 | 2771.56 | 1 | 0 | 0
EHV0124 | Partida | ud | PUERTAS LATERALES DE CRISTAL | 2 | 458.85 | 917.7 | 2 |  | 0
EHV0121 | Partida | ud | CRISTALES FIJOS CERRAMIENTO FRONTAL | 2 | 413.11 | 826.22 | 2 |  | 0
EHV0122 | Partida | ud | CRISTALES CORREDERAS | 2 | 438.47 | 876.94 | 2 |  | 0
EHV0123 | Partida | ud | UÑEROS - CORREDERAS | 2 | 75.35 | 150.7 | 2 |  | 0
|  |  | Total EHV.01.03 | 1 | 2771.56 | 2771.56 | 1 | 0 | 0
EHA.01.03 | Capítulo |  | CERRAJERIA | 1 | 2813.97 | 2813.97 | 1 | 0 | 0
EHI0100 | Partida | m2 | CHAPA DE ACERO INOXIDABLE EN REMATES. (NOCTURNO) | 2.07 | 224.13 | 463.95 | 2.07 |  | 0
EHAE0040-N | Partida | ud | MONTANTE DE ACERO INOX | 2 | 504 | 1008 | 2 |  | 0
EHAE0041-N | Partida | ud | CERRADURA ALOJ. BOMBIN CERRAD. | 1 | 156.44 | 156.44 | 1 |  | 0
EHAE0042-N | Partida | ud | CERRADURA (BOMBIN) | 1 | 292.94 | 292.94 | 1 |  | 0
EHAE0044-N | Partida | ud | GUIA CRISTAL CORREDERA | 2 | 112.27 | 224.54 | 2 |  | 0
EHAE0010-N | Partida | ud | PIES AJUSTABLES SUSTITUCIÓN DE RUEDAS | 1 | 89.84 | 89.84 | 1 |  | 0
EHAE0020-N | Partida | ud | SUPLEMENTO DE ESTRUCTURA ENCUENTRO TECHO | 1 | 68.45 | 68.45 | 1 |  | 0
EHAE0030-N | Partida | ud | TECHO DEL CERRAMIENTO | 1 | 465.73 | 465.73 | 1 |  | 0
EHAE0050-N | Partida | ud | PERFIL METÁLICO PARA APOYO DE MONTANTES | 1 | 44.08 | 44.08 | 1 |  | 0
|  |  | Total EHA.01.03 | 1 | 2813.97 | 2813.97 | 1 | 0 | 0
CLI.01.03 | Capítulo |  | CLIMATIZACION | 1 | 8837.89 | 8837.89 | 1 | 800 | 800
I02MPV012 | Partida | ud | Desmontaje y retirada de equipo de confort existente | 1 | 672 | 672 | 1 |  | 0
I02M017 | Partida | ud | Equipo autónomo partido 1x1 de expansión directa, B/C, Inverter, de potencia frigorífica/calorífica nominal de 2,6 kW/3,2 kW | 1 | 1409.55 | 1409.55 | 1 |  | 0
I02M004 | Partida | m | Líneas frigoríficas (liquido-gas) fabricadas en cobre deshidratado, sin soldadura, de Ø1/4"-3/8" y 0,8/0,8 mm de espesor | 20 | 30.06 | 601.2 | 20 |  | 0
IO2EO005 | Partida | ml | Canaleta de aluminio lacado e=2,0 mm | 30 | 39.25 | 1177.5 | 30 |  | 0
I02M006 | Partida | ud | Tuberías de desagüe de condensados en PVC rígido de Ø32 mm | 1 | 94.5 | 94.5 | 1 |  | 0
IO2MDC210 | Partida | m² | Conducto rectangular de aire secundario, de 250x200 mm, fabricado en lana mineral de alta densidad e=25 mm | 16.5 | 36.42 | 600.93 | 16.5 |  | 0
I02MDR116 | Partida | ud | Rejilla lineal de impulsión de aire, de 1000x100 mm | 1 | 140.96 | 140.96 | 1 |  | 0
I02MDR228 | Partida | ud | Rejilla de retorno de aire de 400x300 mm | 1 | 77.7 | 77.7 | 1 |  | 0
IO2EG001 | Partida | ud | Cuadro eléctrico secundario de mando y protección para instalación de climatización | 1 | 672 | 672 | 1 |  | 0
I02MPV19 | Partida | ud | Interruptor automático magnetotérmico 2x16 A para nuevo equipo de climatización de PAV | 1 | 139.82 | 139.82 | 1 |  | 0
I02MPV21 | Partida | ud | Bloque diferencial Vigi iC60 - 2P - 16A - 30mA - clase AC para nuevo equipo de climatización de PAV | 1 | 160.58 | 160.58 | 1 |  | 0
IO2ECE001 | Partida | m | Canalización y cableado eléctrico de alimentación (fuerza) realizado en Cu. de 2 x 2,5 mm²+T, tipo RZ1-K (AS) - 0,6/1 kV | 20 | 6.58 | 131.6 | 20 |  | 0
IO2ECE003 | Partida | m | Manguera de interconexión (fuerza y control) de Cu. de 2 x 2,5 mm²+T, tipo RZ1-K (AS) - 0,6/1 kV | 20 | 6.58 | 131.6 | 20 |  | 0
IO2CS001 | Partida | ud | Mando de control remoto de Tª ambiente, cableado, con sonda de temperatura integrada y programador horario-semanal | 1 | 129.35 | 129.35 | 1 |  | 0
IO2ECS001 | Partida | m | Canalización y cableado eléctrico de control realizado en Cu. de 2 x 1 mm², tipo RZ1-K (AS) - 0,6/1 kV | 10 | 6.36 | 63.6 | 10 |  | 0
I02AUX001 | Partida | pa | Trabajos de Obra Civil auxiliar y ayudas de albañilería | 1 | 840 | 840 | 1 | 800 | 800
IO2EG023 | Partida | ml | Bandeja metálica de rejilla de acero galv. en caliente, tipo Rejiband, de 300x100 mm, para soporte de líneas frigoríficas y cabl | 40 | 37 | 1480 | 40 |  | 0
I02W010 | Partida | ud | Legalización de la instalación de climatización y DFO | 1 | 315 | 315 | 1 |  | 0
|  |  | Total CLI.01.03 | 1 | 8837.89 | 8837.89 | 1 | 800 | 800
IE.01.03 | Capítulo |  | INSTALACIONES ELÉCTRICAS | 1 | 1387.88 | 1387.88 | 1 | 0 | 0
01 | Capítulo |  | DESMONTAJES | 1 | 94.77 | 94.77 | 1 | 0 | 0
I31VDA070E | Partida | m | m. Identificación y desmontaje de circuito eléctrico. (Horario nocturno en estación). | 1 | 94.77 | 94.77 | 1 |  | 0
|  |  | Total 01 | 1 | 94.77 | 94.77 | 1 | 0 | 0
02 | Capítulo |  | PROTECCIÓN ELÉCTRICA EN CUADRO DE EQUIPOS | 1 | 246.9 | 246.9 | 1 | 0 | 0
I31BAD099X1X | Partida | u | Interrup. aut.+ diferencial 2x25 A. 300 mA. Clase AC | 1 | 246.9 | 246.9 | 1 |  | 0
|  |  | Total 02 | 1 | 246.9 | 246.9 | 1 | 0 | 0
03 | Capítulo |  | LÍNEA ALIMENTACIÓN DESDE CUADRO DE EQUIPOS | 1 | 96.6 | 96.6 | 1 | 0 | 0
I31CBC004NE | Partida | m | Cable Cu. de 3 x 6 mm². RZ1-K (AS)-0.6/1 KV. (Horario nocturno en estación). | 20 | 4.83 | 96.6 | 20 |  | 0
|  |  | Total 03 | 1 | 96.6 | 96.6 | 1 | 0 | 0
04 | Capítulo |  | SUBCUADRO ELÉCTRICO DE MANDO Y PROTECCIÓN EN PAV | 1 | 447.67 | 447.67 | 1 | 0 | 0
I31BDA008AVX3X | Partida | u | Cuadro PAV | 1 | 447.67 | 447.67 | 1 |  | 0
|  |  | Total 04 | 1 | 447.67 | 447.67 | 1 | 0 | 0
05 | Capítulo |  | CABLEADO INTERIOR | 1 | 46.2 | 46.2 | 1 | 0 | 0
I31CBC001NE | Partida | m | Cable Cu. de 3 x 1,5 mm². RZ1-K (AS)-0.6/1 KV. (Horario nocturno en estación). | 10 | 2.03 | 20.3 | 10 |  | 0
I31CBC002NE | Partida | m | Cable Cu. de 3 x 2,5 mm². RZ1-K (AS)-0.6/1 KV. (Horario nocturno en estación). | 10 | 2.59 | 25.9 | 10 |  | 0
|  |  | Total 05 | 1 | 46.2 | 46.2 | 1 | 0 | 0
06 | Capítulo |  | ILUMINACIÓN | 1 | 134 | 134 | 1 | 0 | 0
I31LDF280X | Partida | ud | LUM. LED SUP. REDONDO. TECHO 18W | 1 | 98.49 | 98.49 | 1 |  | 0
I31NSC010 | Partida | ud | PUNTO LUZ SENCILLO UNIPOLAR BL SIMON 82 | 1 | 35.51 | 35.51 | 1 |  | 0
|  |  | Total 06 | 1 | 134 | 134 | 1 | 0 | 0
07 | Capítulo |  | TOMAS DE CORRIENTE E INTERRUPTORES | 1 | 128.31 | 128.31 | 1 | 0 | 0
I31NSC110 | Partida | ud | BASE ENCHUFE TT SCHUKO BL SIMON 82 | 3 | 42.77 | 128.31 | 3 |  | 0
|  |  | Total 07 | 1 | 128.31 | 128.31 | 1 | 0 | 0
08 | Capítulo |  | DOCUMENTACIÓN FINAL DE OBRA | 1 | 46.68 | 46.68 | 1 | 0 | 0
I31VXX003PCXC | Partida | u | Documentación final de la obra de las instalaciones eléctricas | 1 | 46.68 | 46.68 | 1 |  | 0
|  |  | Total 08 | 1 | 46.68 | 46.68 | 1 | 0 | 0
09 | Capítulo |  | LEGALIZACIÓN Y TRAMITACIÓN | 1 | 146.75 | 146.75 | 1 | 0 | 0
I31VX001PCXC | Partida | u | Legalización de la modificacion de la instalación eléctrica | 1 | 146.75 | 146.75 | 1 |  | 0
|  |  | Total 09 | 1 | 146.75 | 146.75 | 1 | 0 | 0
|  |  | Total IE.01.03 | 1 | 1387.88 | 1387.88 | 1 | 0 | 0
|  |  | Total 02.01.03 | 1 | 19481.78 | 19481.78 | 1 | 1600 | 1600
01.01.04 | Capítulo |  | Estación VALDECARROS | 1 | 19336.7 | 19336.7 | 1 | 1600 | 1600
ETV.01.04 | Capítulo |  | TRABAJOS PREVIOS | 1 | 1088.55 | 1088.55 | 1 | 0 | 0
ED1210 | Partida | m2 | CERRAMIENTO PROVISIONAL DE OBRA PARA INTERIOR DE PLACAS DE CARTÓN-YESO PINTADO EN AZUL (NOCTURNO) | 20 | 41.91 | 838.2 | 20 |  | 0
ED1170 | Partida | ud | RETIRADA E INSTALACIÓN PROVISIONAL DE CARTEL DE SEÑALIZACIÓN | 1 | 56.61 | 56.61 | 1 |  | 0
ED1400 | Partida | ud | PANELES DE ALUMINIO AVISO OBRA COLOCADOS SOBRE CERRAMIENTOS 70X100 | 2 | 96.87 | 193.74 | 2 |  | 0
|  |  | Total ETV.01.04 | 1 | 1088.55 | 1088.55 | 1 | 0 | 0
ED.01.04 | Capítulo |  | DESMONTAJES | 1 | 489.72 | 489.72 | 1 | 0 | 0
ED0981-N | Partida | ud | DESMONTAJE DE CONJUNTO MOSTRADOR | 1 | 26.42 | 26.42 | 1 |  | 0
ED0982-N | Partida | ud | DESMONTAJE DE MAMPARA COVID | 1 | 26.42 | 26.42 | 1 |  | 0
ED0983-N | Partida | ud | DESMONTAJE DE PUERTAS LATERALES DE CRISTAL | 2 | 13.21 | 26.42 | 2 |  | 0
ED0984-N | Partida | ud | DESMONTAJE DE TABLEROS FENÓLICOS DE SUELO DEL PAV | 2 | 13.21 | 26.42 | 2 |  | 0
ED0985-N | Partida | ud | DESMONTAJE DE PANELES DE MELAMINA DEL FRENTE DEL PAV | 4 | 13.21 | 52.84 | 4 |  | 0
ED0986-N | Partida | ud | DESMONTAJE DE PANEL INFORMATIVO | 1 | 26.42 | 26.42 | 1 |  | 0
ED0640 | Partida | m2 | DESMONTAJE DE PANEL DE CHAPA VITRIFICADA EN ZONA DE OBRAS | 5.5 | 13.21 | 72.66 | 5.5 |  | 0
ED0987-N | Partida | ml | DESMONTAJE DE ZÓCALO DE MADERA RECUBIERTO DE CHAPA DE ACERO INOX | 3 | 13.21 | 39.63 | 3 |  | 0
ED0988-N | Partida | m2 | DESMONTAJE DE ELEMENTOS DE LA ESTRUCTURA DEL PAV | 5.5 | 26.42 | 145.31 | 5.5 |  | 0
ED0700 | Partida | m | DESMONTAJE DE PANTALLA DE ENCAUZAMIENTO, PARA REUTILIZACIÓN (NOCTURNO) | 2 | 23.59 | 47.18 | 2 |  | 0
|  |  | Total ED.01.04 | 1 | 489.72 | 489.72 | 1 | 0 | 0
EA.01.04 | Capítulo |  | ALBAÑILERIA | 1 | 1167.04 | 1167.04 | 1 | 800 | 800
EAT0020 | Partida | m2 | TABICÓN DE LADRILLO H/D DE 25X12X8 CM | 5.5 | 19.67 | 108.19 | 5.5 |  | 0
EVG0070 | Partida | m2 | ENFOSCADO MAESTREADO-FRATASADO CSIV-W1 VERTICAL | 5.5 | 15.69 | 86.3 | 5.5 |  | 0
E12AC085 | Partida | m2 | ALICATADO AZULEJO BLANCO 20x20 CM. RECIBIDO C/ADHESIVO | 5.5 | 24.1 | 132.55 | 5.5 |  | 0
I02AUX001 | Partida | pa | Trabajos de Obra Civil auxiliar y ayudas de albañilería | 1 | 840 | 840 | 1 | 800 | 800
|  |  | Total EA.01.04 | 1 | 1167.04 | 1167.04 | 1 | 800 | 800
EK.01.04 | Capítulo |  | MOBILIARIO, MONTAJES Y VARIOS | 1 | 780.09 | 780.09 | 1 | 0 | 0
EK0340M | Partida | ud | PUESTO DE ATENCION AL CLIENTE EXENTO | 1 | 357.25 | 357.25 | 1 |  | 0
EK0310 | Partida | ud | PANTALLA DE ENCAUZAMIENTO DE 80X100 CM ACRISTALADO. (NOCTURNO) | 2 | 211.42 | 422.84 | 2 |  | 0
|  |  | Total EK.01.04 | 1 | 780.09 | 780.09 | 1 | 0 | 0
EHV.01.04 | Capítulo |  | VIDRIERIA | 1 | 2771.56 | 2771.56 | 1 | 0 | 0
EHV0124 | Partida | ud | PUERTAS LATERALES DE CRISTAL | 2 | 458.85 | 917.7 | 2 |  | 0
EHV0121 | Partida | ud | CRISTALES FIJOS CERRAMIENTO FRONTAL | 2 | 413.11 | 826.22 | 2 |  | 0
EHV0122 | Partida | ud | CRISTALES CORREDERAS | 2 | 438.47 | 876.94 | 2 |  | 0
EHV0123 | Partida | ud | UÑEROS - CORREDERAS | 2 | 75.35 | 150.7 | 2 |  | 0
|  |  | Total EHV.01.04 | 1 | 2771.56 | 2771.56 | 1 | 0 | 0
EHA.01.04 | Capítulo |  | CERRAJERIA | 1 | 2813.97 | 2813.97 | 1 | 0 | 0
EHI0100 | Partida | m2 | CHAPA DE ACERO INOXIDABLE EN REMATES. (NOCTURNO) | 2.07 | 224.13 | 463.95 | 2.07 |  | 0
EHAE0040-N | Partida | ud | MONTANTE DE ACERO INOX | 2 | 504 | 1008 | 2 |  | 0
EHAE0041-N | Partida | ud | CERRADURA ALOJ. BOMBIN CERRAD. | 1 | 156.44 | 156.44 | 1 |  | 0
EHAE0042-N | Partida | ud | CERRADURA (BOMBIN) | 1 | 292.94 | 292.94 | 1 |  | 0
EHAE0044-N | Partida | ud | GUIA CRISTAL CORREDERA | 2 | 112.27 | 224.54 | 2 |  | 0
EHAE0010-N | Partida | ud | PIES AJUSTABLES SUSTITUCIÓN DE RUEDAS | 1 | 89.84 | 89.84 | 1 |  | 0
EHAE0020-N | Partida | ud | SUPLEMENTO DE ESTRUCTURA ENCUENTRO TECHO | 1 | 68.45 | 68.45 | 1 |  | 0
EHAE0030-N | Partida | ud | TECHO DEL CERRAMIENTO | 1 | 465.73 | 465.73 | 1 |  | 0
EHAE0050-N | Partida | ud | PERFIL METÁLICO PARA APOYO DE MONTANTES | 1 | 44.08 | 44.08 | 1 |  | 0
|  |  | Total EHA.01.04 | 1 | 2813.97 | 2813.97 | 1 | 0 | 0
CLI.01.04 | Capítulo |  | CLIMATIZACION | 1 | 8837.89 | 8837.89 | 1 | 800 | 800
I02MPV012 | Partida | ud | Desmontaje y retirada de equipo de confort existente | 1 | 672 | 672 | 1 |  | 0
I02M017 | Partida | ud | Equipo autónomo partido 1x1 de expansión directa, B/C, Inverter, de potencia frigorífica/calorífica nominal de 2,6 kW/3,2 kW | 1 | 1409.55 | 1409.55 | 1 |  | 0
I02M004 | Partida | m | Líneas frigoríficas (liquido-gas) fabricadas en cobre deshidratado, sin soldadura, de Ø1/4"-3/8" y 0,8/0,8 mm de espesor | 20 | 30.06 | 601.2 | 20 |  | 0
IO2EO005 | Partida | ml | Canaleta de aluminio lacado e=2,0 mm | 30 | 39.25 | 1177.5 | 30 |  | 0
I02M006 | Partida | ud | Tuberías de desagüe de condensados en PVC rígido de Ø32 mm | 1 | 94.5 | 94.5 | 1 |  | 0
IO2MDC210 | Partida | m² | Conducto rectangular de aire secundario, de 250x200 mm, fabricado en lana mineral de alta densidad e=25 mm | 16.5 | 36.42 | 600.93 | 16.5 |  | 0
I02MDR116 | Partida | ud | Rejilla lineal de impulsión de aire, de 1000x100 mm | 1 | 140.96 | 140.96 | 1 |  | 0
I02MDR228 | Partida | ud | Rejilla de retorno de aire de 400x300 mm | 1 | 77.7 | 77.7 | 1 |  | 0
IO2EG001 | Partida | ud | Cuadro eléctrico secundario de mando y protección para instalación de climatización | 1 | 672 | 672 | 1 |  | 0
I02MPV19 | Partida | ud | Interruptor automático magnetotérmico 2x16 A para nuevo equipo de climatización de PAV | 1 | 139.82 | 139.82 | 1 |  | 0
I02MPV21 | Partida | ud | Bloque diferencial Vigi iC60 - 2P - 16A - 30mA - clase AC para nuevo equipo de climatización de PAV | 1 | 160.58 | 160.58 | 1 |  | 0
IO2ECE001 | Partida | m | Canalización y cableado eléctrico de alimentación (fuerza) realizado en Cu. de 2 x 2,5 mm²+T, tipo RZ1-K (AS) - 0,6/1 kV | 20 | 6.58 | 131.6 | 20 |  | 0
IO2ECE003 | Partida | m | Manguera de interconexión (fuerza y control) de Cu. de 2 x 2,5 mm²+T, tipo RZ1-K (AS) - 0,6/1 kV | 20 | 6.58 | 131.6 | 20 |  | 0
IO2CS001 | Partida | ud | Mando de control remoto de Tª ambiente, cableado, con sonda de temperatura integrada y programador horario-semanal | 1 | 129.35 | 129.35 | 1 |  | 0
IO2ECS001 | Partida | m | Canalización y cableado eléctrico de control realizado en Cu. de 2 x 1 mm², tipo RZ1-K (AS) - 0,6/1 kV | 10 | 6.36 | 63.6 | 10 |  | 0
I02AUX001 | Partida | pa | Trabajos de Obra Civil auxiliar y ayudas de albañilería | 1 | 840 | 840 | 1 | 800 | 800
IO2EG023 | Partida | ml | Bandeja metálica de rejilla de acero galv. en caliente, tipo Rejiband, de 300x100 mm, para soporte de líneas frigoríficas y cabl | 40 | 37 | 1480 | 40 |  | 0
I02W010 | Partida | ud | Legalización de la instalación de climatización y DFO | 1 | 315 | 315 | 1 |  | 0
|  |  | Total CLI.01.04 | 1 | 8837.89 | 8837.89 | 1 | 800 | 800
IE.01.04 | Capítulo |  | INSTALACIONES ELÉCTRICAS | 1 | 1387.88 | 1387.88 | 1 | 0 | 0
01 | Capítulo |  | DESMONTAJES | 1 | 94.77 | 94.77 | 1 | 0 | 0
I31VDA070E | Partida | m | m. Identificación y desmontaje de circuito eléctrico. (Horario nocturno en estación). | 1 | 94.77 | 94.77 | 1 |  | 0
|  |  | Total 01 | 1 | 94.77 | 94.77 | 1 | 0 | 0
02 | Capítulo |  | PROTECCIÓN ELÉCTRICA EN CUADRO DE EQUIPOS | 1 | 246.9 | 246.9 | 1 | 0 | 0
I31BAD099X1X | Partida | u | Interrup. aut.+ diferencial 2x25 A. 300 mA. Clase AC | 1 | 246.9 | 246.9 | 1 |  | 0
|  |  | Total 02 | 1 | 246.9 | 246.9 | 1 | 0 | 0
03 | Capítulo |  | LÍNEA ALIMENTACIÓN DESDE CUADRO DE EQUIPOS | 1 | 96.6 | 96.6 | 1 | 0 | 0
I31CBC004NE | Partida | m | Cable Cu. de 3 x 6 mm². RZ1-K (AS)-0.6/1 KV. (Horario nocturno en estación). | 20 | 4.83 | 96.6 | 20 |  | 0
|  |  | Total 03 | 1 | 96.6 | 96.6 | 1 | 0 | 0
04 | Capítulo |  | SUBCUADRO ELÉCTRICO DE MANDO Y PROTECCIÓN EN PAV | 1 | 447.67 | 447.67 | 1 | 0 | 0
I31BDA008AVX3X | Partida | u | Cuadro PAV | 1 | 447.67 | 447.67 | 1 |  | 0
|  |  | Total 04 | 1 | 447.67 | 447.67 | 1 | 0 | 0
05 | Capítulo |  | CABLEADO INTERIOR | 1 | 46.2 | 46.2 | 1 | 0 | 0
I31CBC001NE | Partida | m | Cable Cu. de 3 x 1,5 mm². RZ1-K (AS)-0.6/1 KV. (Horario nocturno en estación). | 10 | 2.03 | 20.3 | 10 |  | 0
I31CBC002NE | Partida | m | Cable Cu. de 3 x 2,5 mm². RZ1-K (AS)-0.6/1 KV. (Horario nocturno en estación). | 10 | 2.59 | 25.9 | 10 |  | 0
|  |  | Total 05 | 1 | 46.2 | 46.2 | 1 | 0 | 0
06 | Capítulo |  | ILUMINACIÓN | 1 | 134 | 134 | 1 | 0 | 0
I31LDF280X | Partida | ud | LUM. LED SUP. REDONDO. TECHO 18W | 1 | 98.49 | 98.49 | 1 |  | 0
I31NSC010 | Partida | ud | PUNTO LUZ SENCILLO UNIPOLAR BL SIMON 82 | 1 | 35.51 | 35.51 | 1 |  | 0
|  |  | Total 06 | 1 | 134 | 134 | 1 | 0 | 0
07 | Capítulo |  | TOMAS DE CORRIENTE E INTERRUPTORES | 1 | 128.31 | 128.31 | 1 | 0 | 0
I31NSC110 | Partida | ud | BASE ENCHUFE TT SCHUKO BL SIMON 82 | 3 | 42.77 | 128.31 | 3 |  | 0
|  |  | Total 07 | 1 | 128.31 | 128.31 | 1 | 0 | 0
08 | Capítulo |  | DOCUMENTACIÓN FINAL DE OBRA | 1 | 46.68 | 46.68 | 1 | 0 | 0
I31VXX003PCXC | Partida | u | Documentación final de la obra de las instalaciones eléctricas | 1 | 46.68 | 46.68 | 1 |  | 0
|  |  | Total 08 | 1 | 46.68 | 46.68 | 1 | 0 | 0
09 | Capítulo |  | LEGALIZACIÓN Y TRAMITACIÓN | 1 | 146.75 | 146.75 | 1 | 0 | 0
I31VX001PCXC | Partida | u | Legalización de la modificacion de la instalación eléctrica | 1 | 146.75 | 146.75 | 1 |  | 0
|  |  | Total 09 | 1 | 146.75 | 146.75 | 1 | 0 | 0
|  |  | Total IE.01.04 | 1 | 1387.88 | 1387.88 | 1 | 0 | 0
|  |  | Total 01.01.04 | 1 | 19336.7 | 19336.7 | 1 | 1600 | 1600
|  |  | Total 02.01 | 1 | 78487.8 | 78487.8 | 1 | 6400 | 6400
02.02 | Capítulo |  | Linea 3 | 1 | 454696.61 | 454696.61 | 1 | 38400 | 38400
02.03.01 | Capítulo |  | Estacion ALMENDRALES | 1 | 18840.26 | 18840.26 | 1 | 1600 | 1600
ETV.03.01 | Capítulo |  | TRABAJOS PREVIOS | 1 | 1088.55 | 1088.55 | 1 | 0 | 0
ED1210 | Partida | m2 | CERRAMIENTO PROVISIONAL DE OBRA PARA INTERIOR DE PLACAS DE CARTÓN-YESO PINTADO EN AZUL (NOCTURNO) | 20 | 41.91 | 838.2 | 20 |  | 0
ED1170 | Partida | ud | RETIRADA E INSTALACIÓN PROVISIONAL DE CARTEL DE SEÑALIZACIÓN | 1 | 56.61 | 56.61 | 1 |  | 0
ED1400 | Partida | ud | PANELES DE ALUMINIO AVISO OBRA COLOCADOS SOBRE CERRAMIENTOS 70X100 | 2 | 96.87 | 193.74 | 2 |  | 0
|  |  | Total ETV.03.01 | 1 | 1088.55 | 1088.55 | 1 | 0 | 0
ED.03.01 | Capítulo |  | DESMONTAJES | 1 | 416.12 | 416.12 | 1 | 0 | 0
ED0981-N | Partida | ud | DESMONTAJE DE CONJUNTO MOSTRADOR | 1 | 26.42 | 26.42 | 1 |  | 0
ED0983-N | Partida | ud | DESMONTAJE DE PUERTAS LATERALES DE CRISTAL | 2 | 13.21 | 26.42 | 2 |  | 0
ED0984-N | Partida | ud | DESMONTAJE DE TABLEROS FENÓLICOS DE SUELO DEL PAV | 2 | 13.21 | 26.42 | 2 |  | 0
ED0985-N | Partida | ud | DESMONTAJE DE PANELES DE MELAMINA DEL FRENTE DEL PAV | 4 | 13.21 | 52.84 | 4 |  | 0
ED0986-N | Partida | ud | DESMONTAJE DE PANEL INFORMATIVO | 1 | 26.42 | 26.42 | 1 |  | 0
ED0640 | Partida | m2 | DESMONTAJE DE PANEL DE CHAPA VITRIFICADA EN ZONA DE OBRAS | 5.5 | 13.21 | 72.66 | 5.5 |  | 0
ED0987-N | Partida | ml | DESMONTAJE DE ZÓCALO DE MADERA RECUBIERTO DE CHAPA DE ACERO INOX | 3 | 13.21 | 39.63 | 3 |  | 0
ED0988-N | Partida | m2 | DESMONTAJE DE ELEMENTOS DE LA ESTRUCTURA DEL PAV | 5.5 | 26.42 | 145.31 | 5.5 |  | 0
|  |  | Total ED.03.01 | 1 | 416.12 | 416.12 | 1 | 0 | 0
EA.03.01 | Capítulo |  | ALBAÑILERIA | 1 | 1167.04 | 1167.04 | 1 | 800 | 800
EAT0020 | Partida | m2 | TABICÓN DE LADRILLO H/D DE 25X12X8 CM | 5.5 | 19.67 | 108.19 | 5.5 |  | 0
EVG0070 | Partida | m2 | ENFOSCADO MAESTREADO-FRATASADO CSIV-W1 VERTICAL | 5.5 | 15.69 | 86.3 | 5.5 |  | 0
E12AC085 | Partida | m2 | ALICATADO AZULEJO BLANCO 20x20 CM. RECIBIDO C/ADHESIVO | 5.5 | 24.1 | 132.55 | 5.5 |  | 0
I02AUX001 | Partida | pa | Trabajos de Obra Civil auxiliar y ayudas de albañilería | 1 | 840 | 840 | 1 | 800 | 800
|  |  | Total EA.03.01 | 1 | 1167.04 | 1167.04 | 1 | 800 | 800
EK.03.01 | Capítulo |  | MOBILIARIO, MONTAJES Y VARIOS | 1 | 357.25 | 357.25 | 1 | 0 | 0
EK0340M | Partida | ud | PUESTO DE ATENCION AL CLIENTE EXENTO | 1 | 357.25 | 357.25 | 1 |  | 0
|  |  | Total EK.03.01 | 1 | 357.25 | 357.25 | 1 | 0 | 0
EHV.03.01 | Capítulo |  | VIDRIERIA | 1 | 2771.56 | 2771.56 | 1 | 0 | 0
EHV0124 | Partida | ud | PUERTAS LATERALES DE CRISTAL | 2 | 458.85 | 917.7 | 2 |  | 0
EHV0121 | Partida | ud | CRISTALES FIJOS CERRAMIENTO FRONTAL | 2 | 413.11 | 826.22 | 2 |  | 0
EHV0122 | Partida | ud | CRISTALES CORREDERAS | 2 | 438.47 | 876.94 | 2 |  | 0
EHV0123 | Partida | ud | UÑEROS - CORREDERAS | 2 | 75.35 | 150.7 | 2 |  | 0
|  |  | Total EHV.03.01 | 1 | 2771.56 | 2771.56 | 1 | 0 | 0
EHA.03.01 | Capítulo |  | CERRAJERIA | 1 | 2813.97 | 2813.97 | 1 | 0 | 0
EHI0100 | Partida | m2 | CHAPA DE ACERO INOXIDABLE EN REMATES. (NOCTURNO) | 2.07 | 224.13 | 463.95 | 2.07 |  | 0
EHAE0040-N | Partida | ud | MONTANTE DE ACERO INOX | 2 | 504 | 1008 | 2 |  | 0
EHAE0041-N | Partida | ud | CERRADURA ALOJ. BOMBIN CERRAD. | 1 | 156.44 | 156.44 | 1 |  | 0
EHAE0042-N | Partida | ud | CERRADURA (BOMBIN) | 1 | 292.94 | 292.94 | 1 |  | 0
EHAE0044-N | Partida | ud | GUIA CRISTAL CORREDERA | 2 | 112.27 | 224.54 | 2 |  | 0
EHAE0010-N | Partida | ud | PIES AJUSTABLES SUSTITUCIÓN DE RUEDAS | 1 | 89.84 | 89.84 | 1 |  | 0
EHAE0020-N | Partida | ud | SUPLEMENTO DE ESTRUCTURA ENCUENTRO TECHO | 1 | 68.45 | 68.45 | 1 |  | 0
EHAE0030-N | Partida | ud | TECHO DEL CERRAMIENTO | 1 | 465.73 | 465.73 | 1 |  | 0
EHAE0050-N | Partida | ud | PERFIL METÁLICO PARA APOYO DE MONTANTES | 1 | 44.08 | 44.08 | 1 |  | 0
|  |  | Total EHA.03.01 | 1 | 2813.97 | 2813.97 | 1 | 0 | 0
CLI.03.01 | Capítulo |  | CLIMATIZACION | 1 | 8837.89 | 8837.89 | 1 | 800 | 800
I02MPV012 | Partida | ud | Desmontaje y retirada de equipo de confort existente | 1 | 672 | 672 | 1 |  | 0
I02M017 | Partida | ud | Equipo autónomo partido 1x1 de expansión directa, B/C, Inverter, de potencia frigorífica/calorífica nominal de 2,6 kW/3,2 kW | 1 | 1409.55 | 1409.55 | 1 |  | 0
I02M004 | Partida | m | Líneas frigoríficas (liquido-gas) fabricadas en cobre deshidratado, sin soldadura, de Ø1/4"-3/8" y 0,8/0,8 mm de espesor | 20 | 30.06 | 601.2 | 20 |  | 0
IO2EO005 | Partida | ml | Canaleta de aluminio lacado e=2,0 mm | 30 | 39.25 | 1177.5 | 30 |  | 0
I02M006 | Partida | ud | Tuberías de desagüe de condensados en PVC rígido de Ø32 mm | 1 | 94.5 | 94.5 | 1 |  | 0
IO2MDC210 | Partida | m² | Conducto rectangular de aire secundario, de 250x200 mm, fabricado en lana mineral de alta densidad e=25 mm | 16.5 | 36.42 | 600.93 | 16.5 |  | 0
I02MDR116 | Partida | ud | Rejilla lineal de impulsión de aire, de 1000x100 mm | 1 | 140.96 | 140.96 | 1 |  | 0
I02MDR228 | Partida | ud | Rejilla de retorno de aire de 400x300 mm | 1 | 77.7 | 77.7 | 1 |  | 0
IO2EG001 | Partida | ud | Cuadro eléctrico secundario de mando y protección para instalación de climatización | 1 | 672 | 672 | 1 |  | 0
I02MPV19 | Partida | ud | Interruptor automático magnetotérmico 2x16 A para nuevo equipo de climatización de PAV | 1 | 139.82 | 139.82 | 1 |  | 0
I02MPV21 | Partida | ud | Bloque diferencial Vigi iC60 - 2P - 16A - 30mA - clase AC para nuevo equipo de climatización de PAV | 1 | 160.58 | 160.58 | 1 |  | 0
IO2ECE001 | Partida | m | Canalización y cableado eléctrico de alimentación (fuerza) realizado en Cu. de 2 x 2,5 mm²+T, tipo RZ1-K (AS) - 0,6/1 kV | 20 | 6.58 | 131.6 | 20 |  | 0
IO2ECE003 | Partida | m | Manguera de interconexión (fuerza y control) de Cu. de 2 x 2,5 mm²+T, tipo RZ1-K (AS) - 0,6/1 kV | 20 | 6.58 | 131.6 | 20 |  | 0
IO2CS001 | Partida | ud | Mando de control remoto de Tª ambiente, cableado, con sonda de temperatura integrada y programador horario-semanal | 1 | 129.35 | 129.35 | 1 |  | 0
IO2ECS001 | Partida | m | Canalización y cableado eléctrico de control realizado en Cu. de 2 x 1 mm², tipo RZ1-K (AS) - 0,6/1 kV | 10 | 6.36 | 63.6 | 10 |  | 0
I02AUX001 | Partida | pa | Trabajos de Obra Civil auxiliar y ayudas de albañilería | 1 | 840 | 840 | 1 | 800 | 800
IO2EG023 | Partida | ml | Bandeja metálica de rejilla de acero galv. en caliente, tipo Rejiband, de 300x100 mm, para soporte de líneas frigoríficas y cabl | 40 | 37 | 1480 | 40 |  | 0
I02W010 | Partida | ud | Legalización de la instalación de climatización y DFO | 1 | 315 | 315 | 1 |  | 0
|  |  | Total CLI.03.01 | 1 | 8837.89 | 8837.89 | 1 | 800 | 800
IE.03.01 | Capítulo |  | INSTALACIONES ELÉCTRICAS | 1 | 1387.88 | 1387.88 | 1 | 0 | 0
01 | Capítulo |  | DESMONTAJES | 1 | 94.77 | 94.77 | 1 | 0 | 0
I31VDA070E | Partida | m | m. Identificación y desmontaje de circuito eléctrico. (Horario nocturno en estación). | 1 | 94.77 | 94.77 | 1 |  | 0
|  |  | Total 01 | 1 | 94.77 | 94.77 | 1 | 0 | 0
02 | Capítulo |  | PROTECCIÓN ELÉCTRICA EN CUADRO DE EQUIPOS | 1 | 246.9 | 246.9 | 1 | 0 | 0
I31BAD099X1X | Partida | u | Interrup. aut.+ diferencial 2x25 A. 300 mA. Clase AC | 1 | 246.9 | 246.9 | 1 |  | 0
|  |  | Total 02 | 1 | 246.9 | 246.9 | 1 | 0 | 0
03 | Capítulo |  | LÍNEA ALIMENTACIÓN DESDE CUADRO DE EQUIPOS | 1 | 96.6 | 96.6 | 1 | 0 | 0
I31CBC004NE | Partida | m | Cable Cu. de 3 x 6 mm². RZ1-K (AS)-0.6/1 KV. (Horario nocturno en estación). | 20 | 4.83 | 96.6 | 20 |  | 0
|  |  | Total 03 | 1 | 96.6 | 96.6 | 1 | 0 | 0
04 | Capítulo |  | SUBCUADRO ELÉCTRICO DE MANDO Y PROTECCIÓN EN PAV | 1 | 447.67 | 447.67 | 1 | 0 | 0
I31BDA008AVX3X | Partida | u | Cuadro PAV | 1 | 447.67 | 447.67 | 1 |  | 0
|  |  | Total 04 | 1 | 447.67 | 447.67 | 1 | 0 | 0
05 | Capítulo |  | CABLEADO INTERIOR | 1 | 46.2 | 46.2 | 1 | 0 | 0
I31CBC001NE | Partida | m | Cable Cu. de 3 x 1,5 mm². RZ1-K (AS)-0.6/1 KV. (Horario nocturno en estación). | 10 | 2.03 | 20.3 | 10 |  | 0
I31CBC002NE | Partida | m | Cable Cu. de 3 x 2,5 mm². RZ1-K (AS)-0.6/1 KV. (Horario nocturno en estación). | 10 | 2.59 | 25.9 | 10 |  | 0
|  |  | Total 05 | 1 | 46.2 | 46.2 | 1 | 0 | 0
06 | Capítulo |  | ILUMINACIÓN | 1 | 134 | 134 | 1 | 0 | 0
I31LDF280X | Partida | ud | LUM. LED SUP. REDONDO. TECHO 18W | 1 | 98.49 | 98.49 | 1 |  | 0
I31NSC010 | Partida | ud | PUNTO LUZ SENCILLO UNIPOLAR BL SIMON 82 | 1 | 35.51 | 35.51 | 1 |  | 0
|  |  | Total 06 | 1 | 134 | 134 | 1 | 0 | 0
07 | Capítulo |  | TOMAS DE CORRIENTE E INTERRUPTORES | 1 | 128.31 | 128.31 | 1 | 0 | 0
I31NSC110 | Partida | ud | BASE ENCHUFE TT SCHUKO BL SIMON 82 | 3 | 42.77 | 128.31 | 3 |  | 0
|  |  | Total 07 | 1 | 128.31 | 128.31 | 1 | 0 | 0
08 | Capítulo |  | DOCUMENTACIÓN FINAL DE OBRA | 1 | 46.68 | 46.68 | 1 | 0 | 0
I31VXX003PCXC | Partida | u | Documentación final de la obra de las instalaciones eléctricas | 1 | 46.68 | 46.68 | 1 |  | 0
|  |  | Total 08 | 1 | 46.68 | 46.68 | 1 | 0 | 0
09 | Capítulo |  | LEGALIZACIÓN Y TRAMITACIÓN | 1 | 146.75 | 146.75 | 1 | 0 | 0
I31VX001PCXC | Partida | u | Legalización de la modificacion de la instalación eléctrica | 1 | 146.75 | 146.75 | 1 |  | 0
|  |  | Total 09 | 1 | 146.75 | 146.75 | 1 | 0 | 0
|  |  | Total IE.03.01 | 1 | 1387.88 | 1387.88 | 1 | 0 | 0
|  |  | Total 02.03.01 | 1 | 18840.26 | 18840.26 | 1 | 1600 | 1600
02.03.02 | Capítulo |  | Estacion ARGUELLES. V. A. AGUILERA | 1 | 18866.68 | 18866.68 | 1 | 1600 | 1600
ETV.03.02 | Capítulo |  | TRABAJOS PREVIOS | 1 | 1088.55 | 1088.55 | 1 | 0 | 0
ED1210 | Partida | m2 | CERRAMIENTO PROVISIONAL DE OBRA PARA INTERIOR DE PLACAS DE CARTÓN-YESO PINTADO EN AZUL (NOCTURNO) | 20 | 41.91 | 838.2 | 20 |  | 0
ED1170 | Partida | ud | RETIRADA E INSTALACIÓN PROVISIONAL DE CARTEL DE SEÑALIZACIÓN | 1 | 56.61 | 56.61 | 1 |  | 0
ED1400 | Partida | ud | PANELES DE ALUMINIO AVISO OBRA COLOCADOS SOBRE CERRAMIENTOS 70X100 | 2 | 96.87 | 193.74 | 2 |  | 0
|  |  | Total ETV.03.02 | 1 | 1088.55 | 1088.55 | 1 | 0 | 0
ED.03.02 | Capítulo |  | DESMONTAJES | 1 | 442.54 | 442.54 | 1 | 0 | 0
ED0981-N | Partida | ud | DESMONTAJE DE CONJUNTO MOSTRADOR | 1 | 26.42 | 26.42 | 1 |  | 0
ED0982-N | Partida | ud | DESMONTAJE DE MAMPARA COVID | 1 | 26.42 | 26.42 | 1 |  | 0
ED0983-N | Partida | ud | DESMONTAJE DE PUERTAS LATERALES DE CRISTAL | 2 | 13.21 | 26.42 | 2 |  | 0
ED0984-N | Partida | ud | DESMONTAJE DE TABLEROS FENÓLICOS DE SUELO DEL PAV | 2 | 13.21 | 26.42 | 2 |  | 0
ED0985-N | Partida | ud | DESMONTAJE DE PANELES DE MELAMINA DEL FRENTE DEL PAV | 4 | 13.21 | 52.84 | 4 |  | 0
ED0986-N | Partida | ud | DESMONTAJE DE PANEL INFORMATIVO | 1 | 26.42 | 26.42 | 1 |  | 0
ED0640 | Partida | m2 | DESMONTAJE DE PANEL DE CHAPA VITRIFICADA EN ZONA DE OBRAS | 5.5 | 13.21 | 72.66 | 5.5 |  | 0
ED0987-N | Partida | ml | DESMONTAJE DE ZÓCALO DE MADERA RECUBIERTO DE CHAPA DE ACERO INOX | 3 | 13.21 | 39.63 | 3 |  | 0
ED0988-N | Partida | m2 | DESMONTAJE DE ELEMENTOS DE LA ESTRUCTURA DEL PAV | 5.5 | 26.42 | 145.31 | 5.5 |  | 0
|  |  | Total ED.03.02 | 1 | 442.54 | 442.54 | 1 | 0 | 0
EA.03.02 | Capítulo |  | ALBAÑILERIA | 1 | 1167.04 | 1167.04 | 1 | 800 | 800
EAT0020 | Partida | m2 | TABICÓN DE LADRILLO H/D DE 25X12X8 CM | 5.5 | 19.67 | 108.19 | 5.5 |  | 0
EVG0070 | Partida | m2 | ENFOSCADO MAESTREADO-FRATASADO CSIV-W1 VERTICAL | 5.5 | 15.69 | 86.3 | 5.5 |  | 0
E12AC085 | Partida | m2 | ALICATADO AZULEJO BLANCO 20x20 CM. RECIBIDO C/ADHESIVO | 5.5 | 24.1 | 132.55 | 5.5 |  | 0
I02AUX001 | Partida | pa | Trabajos de Obra Civil auxiliar y ayudas de albañilería | 1 | 840 | 840 | 1 | 800 | 800
|  |  | Total EA.03.02 | 1 | 1167.04 | 1167.04 | 1 | 800 | 800
EK.03.02 | Capítulo |  | MOBILIARIO, MONTAJES Y VARIOS | 1 | 357.25 | 357.25 | 1 | 0 | 0
EK0340M | Partida | ud | PUESTO DE ATENCION AL CLIENTE EXENTO | 1 | 357.25 | 357.25 | 1 |  | 0
|  |  | Total EK.03.02 | 1 | 357.25 | 357.25 | 1 | 0 | 0
EHV.03.02 | Capítulo |  | VIDRIERIA | 1 | 2771.56 | 2771.56 | 1 | 0 | 0
EHV0124 | Partida | ud | PUERTAS LATERALES DE CRISTAL | 2 | 458.85 | 917.7 | 2 |  | 0
EHV0121 | Partida | ud | CRISTALES FIJOS CERRAMIENTO FRONTAL | 2 | 413.11 | 826.22 | 2 |  | 0
EHV0122 | Partida | ud | CRISTALES CORREDERAS | 2 | 438.47 | 876.94 | 2 |  | 0
EHV0123 | Partida | ud | UÑEROS - CORREDERAS | 2 | 75.35 | 150.7 | 2 |  | 0
|  |  | Total EHV.03.02 | 1 | 2771.56 | 2771.56 | 1 | 0 | 0
EHA.03.02 | Capítulo |  | CERRAJERIA | 1 | 2813.97 | 2813.97 | 1 | 0 | 0
EHI0100 | Partida | m2 | CHAPA DE ACERO INOXIDABLE EN REMATES. (NOCTURNO) | 2.07 | 224.13 | 463.95 | 2.07 |  | 0
EHAE0040-N | Partida | ud | MONTANTE DE ACERO INOX | 2 | 504 | 1008 | 2 |  | 0
EHAE0041-N | Partida | ud | CERRADURA ALOJ. BOMBIN CERRAD. | 1 | 156.44 | 156.44 | 1 |  | 0
EHAE0042-N | Partida | ud | CERRADURA (BOMBIN) | 1 | 292.94 | 292.94 | 1 |  | 0
EHAE0044-N | Partida | ud | GUIA CRISTAL CORREDERA | 2 | 112.27 | 224.54 | 2 |  | 0
EHAE0010-N | Partida | ud | PIES AJUSTABLES SUSTITUCIÓN DE RUEDAS | 1 | 89.84 | 89.84 | 1 |  | 0
EHAE0020-N | Partida | ud | SUPLEMENTO DE ESTRUCTURA ENCUENTRO TECHO | 1 | 68.45 | 68.45 | 1 |  | 0
EHAE0030-N | Partida | ud | TECHO DEL CERRAMIENTO | 1 | 465.73 | 465.73 | 1 |  | 0
EHAE0050-N | Partida | ud | PERFIL METÁLICO PARA APOYO DE MONTANTES | 1 | 44.08 | 44.08 | 1 |  | 0
|  |  | Total EHA.03.02 | 1 | 2813.97 | 2813.97 | 1 | 0 | 0
CLI.03.02 | Capítulo |  | CLIMATIZACION | 1 | 8837.89 | 8837.89 | 1 | 800 | 800
I02MPV012 | Partida | ud | Desmontaje y retirada de equipo de confort existente | 1 | 672 | 672 | 1 |  | 0
I02M017 | Partida | ud | Equipo autónomo partido 1x1 de expansión directa, B/C, Inverter, de potencia frigorífica/calorífica nominal de 2,6 kW/3,2 kW | 1 | 1409.55 | 1409.55 | 1 |  | 0
I02M004 | Partida | m | Líneas frigoríficas (liquido-gas) fabricadas en cobre deshidratado, sin soldadura, de Ø1/4"-3/8" y 0,8/0,8 mm de espesor | 20 | 30.06 | 601.2 | 20 |  | 0
IO2EO005 | Partida | ml | Canaleta de aluminio lacado e=2,0 mm | 30 | 39.25 | 1177.5 | 30 |  | 0
I02M006 | Partida | ud | Tuberías de desagüe de condensados en PVC rígido de Ø32 mm | 1 | 94.5 | 94.5 | 1 |  | 0
IO2MDC210 | Partida | m² | Conducto rectangular de aire secundario, de 250x200 mm, fabricado en lana mineral de alta densidad e=25 mm | 16.5 | 36.42 | 600.93 | 16.5 |  | 0
I02MDR116 | Partida | ud | Rejilla lineal de impulsión de aire, de 1000x100 mm | 1 | 140.96 | 140.96 | 1 |  | 0
I02MDR228 | Partida | ud | Rejilla de retorno de aire de 400x300 mm | 1 | 77.7 | 77.7 | 1 |  | 0
IO2EG001 | Partida | ud | Cuadro eléctrico secundario de mando y protección para instalación de climatización | 1 | 672 | 672 | 1 |  | 0
I02MPV19 | Partida | ud | Interruptor automático magnetotérmico 2x16 A para nuevo equipo de climatización de PAV | 1 | 139.82 | 139.82 | 1 |  | 0
I02MPV21 | Partida | ud | Bloque diferencial Vigi iC60 - 2P - 16A - 30mA - clase AC para nuevo equipo de climatización de PAV | 1 | 160.58 | 160.58 | 1 |  | 0
IO2ECE001 | Partida | m | Canalización y cableado eléctrico de alimentación (fuerza) realizado en Cu. de 2 x 2,5 mm²+T, tipo RZ1-K (AS) - 0,6/1 kV | 20 | 6.58 | 131.6 | 20 |  | 0
IO2ECE003 | Partida | m | Manguera de interconexión (fuerza y control) de Cu. de 2 x 2,5 mm²+T, tipo RZ1-K (AS) - 0,6/1 kV | 20 | 6.58 | 131.6 | 20 |  | 0
IO2CS001 | Partida | ud | Mando de control remoto de Tª ambiente, cableado, con sonda de temperatura integrada y programador horario-semanal | 1 | 129.35 | 129.35 | 1 |  | 0
IO2ECS001 | Partida | m | Canalización y cableado eléctrico de control realizado en Cu. de 2 x 1 mm², tipo RZ1-K (AS) - 0,6/1 kV | 10 | 6.36 | 63.6 | 10 |  | 0
I02AUX001 | Partida | pa | Trabajos de Obra Civil auxiliar y ayudas de albañilería | 1 | 840 | 840 | 1 | 800 | 800
IO2EG023 | Partida | ml | Bandeja metálica de rejilla de acero galv. en caliente, tipo Rejiband, de 300x100 mm, para soporte de líneas frigoríficas y cabl | 40 | 37 | 1480 | 40 |  | 0
I02W010 | Partida | ud | Legalización de la instalación de climatización y DFO | 1 | 315 | 315 | 1 |  | 0
|  |  | Total CLI.03.02 | 1 | 8837.89 | 8837.89 | 1 | 800 | 800
IE.03.02 | Capítulo |  | INSTALACIONES ELÉCTRICAS | 1 | 1387.88 | 1387.88 | 1 | 0 | 0
01 | Capítulo |  | DESMONTAJES | 1 | 94.77 | 94.77 | 1 | 0 | 0
I31VDA070E | Partida | m | m. Identificación y desmontaje de circuito eléctrico. (Horario nocturno en estación). | 1 | 94.77 | 94.77 | 1 |  | 0
|  |  | Total 01 | 1 | 94.77 | 94.77 | 1 | 0 | 0
02 | Capítulo |  | PROTECCIÓN ELÉCTRICA EN CUADRO DE EQUIPOS | 1 | 246.9 | 246.9 | 1 | 0 | 0
I31BAD099X1X | Partida | u | Interrup. aut.+ diferencial 2x25 A. 300 mA. Clase AC | 1 | 246.9 | 246.9 | 1 |  | 0
|  |  | Total 02 | 1 | 246.9 | 246.9 | 1 | 0 | 0
03 | Capítulo |  | LÍNEA ALIMENTACIÓN DESDE CUADRO DE EQUIPOS | 1 | 96.6 | 96.6 | 1 | 0 | 0
I31CBC004NE | Partida | m | Cable Cu. de 3 x 6 mm². RZ1-K (AS)-0.6/1 KV. (Horario nocturno en estación). | 20 | 4.83 | 96.6 | 20 |  | 0
|  |  | Total 03 | 1 | 96.6 | 96.6 | 1 | 0 | 0
04 | Capítulo |  | SUBCUADRO ELÉCTRICO DE MANDO Y PROTECCIÓN EN PAV | 1 | 447.67 | 447.67 | 1 | 0 | 0
I31BDA008AVX3X | Partida | u | Cuadro PAV | 1 | 447.67 | 447.67 | 1 |  | 0
|  |  | Total 04 | 1 | 447.67 | 447.67 | 1 | 0 | 0
05 | Capítulo |  | CABLEADO INTERIOR | 1 | 46.2 | 46.2 | 1 | 0 | 0
I31CBC001NE | Partida | m | Cable Cu. de 3 x 1,5 mm². RZ1-K (AS)-0.6/1 KV. (Horario nocturno en estación). | 10 | 2.03 | 20.3 | 10 |  | 0
I31CBC002NE | Partida | m | Cable Cu. de 3 x 2,5 mm². RZ1-K (AS)-0.6/1 KV. (Horario nocturno en estación). | 10 | 2.59 | 25.9 | 10 |  | 0
|  |  | Total 05 | 1 | 46.2 | 46.2 | 1 | 0 | 0
06 | Capítulo |  | ILUMINACIÓN | 1 | 134 | 134 | 1 | 0 | 0
I31LDF280X | Partida | ud | LUM. LED SUP. REDONDO. TECHO 18W | 1 | 98.49 | 98.49 | 1 |  | 0
I31NSC010 | Partida | ud | PUNTO LUZ SENCILLO UNIPOLAR BL SIMON 82 | 1 | 35.51 | 35.51 | 1 |  | 0
|  |  | Total 06 | 1 | 134 | 134 | 1 | 0 | 0
07 | Capítulo |  | TOMAS DE CORRIENTE E INTERRUPTORES | 1 | 128.31 | 128.31 | 1 | 0 | 0
I31NSC110 | Partida | ud | BASE ENCHUFE TT SCHUKO BL SIMON 82 | 3 | 42.77 | 128.31 | 3 |  | 0
|  |  | Total 07 | 1 | 128.31 | 128.31 | 1 | 0 | 0
08 | Capítulo |  | DOCUMENTACIÓN FINAL DE OBRA | 1 | 46.68 | 46.68 | 1 | 0 | 0
I31VXX003PCXC | Partida | u | Documentación final de la obra de las instalaciones eléctricas | 1 | 46.68 | 46.68 | 1 |  | 0
|  |  | Total 08 | 1 | 46.68 | 46.68 | 1 | 0 | 0
09 | Capítulo |  | LEGALIZACIÓN Y TRAMITACIÓN | 1 | 146.75 | 146.75 | 1 | 0 | 0
I31VX001PCXC | Partida | u | Legalización de la modificacion de la instalación eléctrica | 1 | 146.75 | 146.75 | 1 |  | 0
|  |  | Total 09 | 1 | 146.75 | 146.75 | 1 | 0 | 0
|  |  | Total IE.03.02 | 1 | 1387.88 | 1387.88 | 1 | 0 | 0
|  |  | Total 02.03.02 | 1 | 18866.68 | 18866.68 | 1 | 1600 | 1600
02.03.03 | Capítulo |  | Estacion ARGUELLES. V. ALTAMIRANO | 1 | 19336.7 | 19336.7 | 1 | 1600 | 1600
ETV.03.03 | Capítulo |  | TRABAJOS PREVIOS | 1 | 1088.55 | 1088.55 | 1 | 0 | 0
ED1210 | Partida | m2 | CERRAMIENTO PROVISIONAL DE OBRA PARA INTERIOR DE PLACAS DE CARTÓN-YESO PINTADO EN AZUL (NOCTURNO) | 20 | 41.91 | 838.2 | 20 |  | 0
ED1170 | Partida | ud | RETIRADA E INSTALACIÓN PROVISIONAL DE CARTEL DE SEÑALIZACIÓN | 1 | 56.61 | 56.61 | 1 |  | 0
ED1400 | Partida | ud | PANELES DE ALUMINIO AVISO OBRA COLOCADOS SOBRE CERRAMIENTOS 70X100 | 2 | 96.87 | 193.74 | 2 |  | 0
|  |  | Total ETV.03.03 | 1 | 1088.55 | 1088.55 | 1 | 0 | 0
ED.03.03 | Capítulo |  | DESMONTAJES | 1 | 489.72 | 489.72 | 1 | 0 | 0
ED0981-N | Partida | ud | DESMONTAJE DE CONJUNTO MOSTRADOR | 1 | 26.42 | 26.42 | 1 |  | 0
ED0982-N | Partida | ud | DESMONTAJE DE MAMPARA COVID | 1 | 26.42 | 26.42 | 1 |  | 0
ED0983-N | Partida | ud | DESMONTAJE DE PUERTAS LATERALES DE CRISTAL | 2 | 13.21 | 26.42 | 2 |  | 0
ED0984-N | Partida | ud | DESMONTAJE DE TABLEROS FENÓLICOS DE SUELO DEL PAV | 2 | 13.21 | 26.42 | 2 |  | 0
ED0985-N | Partida | ud | DESMONTAJE DE PANELES DE MELAMINA DEL FRENTE DEL PAV | 4 | 13.21 | 52.84 | 4 |  | 0
ED0986-N | Partida | ud | DESMONTAJE DE PANEL INFORMATIVO | 1 | 26.42 | 26.42 | 1 |  | 0
ED0640 | Partida | m2 | DESMONTAJE DE PANEL DE CHAPA VITRIFICADA EN ZONA DE OBRAS | 5.5 | 13.21 | 72.66 | 5.5 |  | 0
ED0987-N | Partida | ml | DESMONTAJE DE ZÓCALO DE MADERA RECUBIERTO DE CHAPA DE ACERO INOX | 3 | 13.21 | 39.63 | 3 |  | 0
ED0988-N | Partida | m2 | DESMONTAJE DE ELEMENTOS DE LA ESTRUCTURA DEL PAV | 5.5 | 26.42 | 145.31 | 5.5 |  | 0
ED0700 | Partida | m | DESMONTAJE DE PANTALLA DE ENCAUZAMIENTO, PARA REUTILIZACIÓN (NOCTURNO) | 2 | 23.59 | 47.18 | 2 |  | 0
|  |  | Total ED.03.03 | 1 | 489.72 | 489.72 | 1 | 0 | 0
EA.03.03 | Capítulo |  | ALBAÑILERIA | 1 | 1167.04 | 1167.04 | 1 | 800 | 800
EAT0020 | Partida | m2 | TABICÓN DE LADRILLO H/D DE 25X12X8 CM | 5.5 | 19.67 | 108.19 | 5.5 |  | 0
EVG0070 | Partida | m2 | ENFOSCADO MAESTREADO-FRATASADO CSIV-W1 VERTICAL | 5.5 | 15.69 | 86.3 | 5.5 |  | 0
E12AC085 | Partida | m2 | ALICATADO AZULEJO BLANCO 20x20 CM. RECIBIDO C/ADHESIVO | 5.5 | 24.1 | 132.55 | 5.5 |  | 0
I02AUX001 | Partida | pa | Trabajos de Obra Civil auxiliar y ayudas de albañilería | 1 | 840 | 840 | 1 | 800 | 800
|  |  | Total EA.03.03 | 1 | 1167.04 | 1167.04 | 1 | 800 | 800
EK.03.03 | Capítulo |  | MOBILIARIO, MONTAJE Y VARIOS | 1 | 780.09 | 780.09 | 1 | 0 | 0
EK0340M | Partida | ud | PUESTO DE ATENCION AL CLIENTE EXENTO | 1 | 357.25 | 357.25 | 1 |  | 0
EK0310 | Partida | ud | PANTALLA DE ENCAUZAMIENTO DE 80X100 CM ACRISTALADO. (NOCTURNO) | 2 | 211.42 | 422.84 | 2 |  | 0
|  |  | Total EK.03.03 | 1 | 780.09 | 780.09 | 1 | 0 | 0
EHV.03.03 | Capítulo |  | VIDRIERIA | 1 | 2771.56 | 2771.56 | 1 | 0 | 0
EHV0124 | Partida | ud | PUERTAS LATERALES DE CRISTAL | 2 | 458.85 | 917.7 | 2 |  | 0
EHV0121 | Partida | ud | CRISTALES FIJOS CERRAMIENTO FRONTAL | 2 | 413.11 | 826.22 | 2 |  | 0
EHV0122 | Partida | ud | CRISTALES CORREDERAS | 2 | 438.47 | 876.94 | 2 |  | 0
EHV0123 | Partida | ud | UÑEROS - CORREDERAS | 2 | 75.35 | 150.7 | 2 |  | 0
|  |  | Total EHV.03.03 | 1 | 2771.56 | 2771.56 | 1 | 0 | 0
EHA.03.03 | Capítulo |  | CERRAJERIA | 1 | 2813.97 | 2813.97 | 1 | 0 | 0
EHI0100 | Partida | m2 | CHAPA DE ACERO INOXIDABLE EN REMATES. (NOCTURNO) | 2.07 | 224.13 | 463.95 | 2.07 |  | 0
EHAE0040-N | Partida | ud | MONTANTE DE ACERO INOX | 2 | 504 | 1008 | 2 |  | 0
EHAE0041-N | Partida | ud | CERRADURA ALOJ. BOMBIN CERRAD. | 1 | 156.44 | 156.44 | 1 |  | 0
EHAE0042-N | Partida | ud | CERRADURA (BOMBIN) | 1 | 292.94 | 292.94 | 1 |  | 0
EHAE0044-N | Partida | ud | GUIA CRISTAL CORREDERA | 2 | 112.27 | 224.54 | 2 |  | 0
EHAE0010-N | Partida | ud | PIES AJUSTABLES SUSTITUCIÓN DE RUEDAS | 1 | 89.84 | 89.84 | 1 |  | 0
EHAE0020-N | Partida | ud | SUPLEMENTO DE ESTRUCTURA ENCUENTRO TECHO | 1 | 68.45 | 68.45 | 1 |  | 0
EHAE0030-N | Partida | ud | TECHO DEL CERRAMIENTO | 1 | 465.73 | 465.73 | 1 |  | 0
EHAE0050-N | Partida | ud | PERFIL METÁLICO PARA APOYO DE MONTANTES | 1 | 44.08 | 44.08 | 1 |  | 0
|  |  | Total EHA.03.03 | 1 | 2813.97 | 2813.97 | 1 | 0 | 0
CLI.03.03 | Capítulo |  | CLIMATIZACION | 1 | 8837.89 | 8837.89 | 1 | 800 | 800
I02MPV012 | Partida | ud | Desmontaje y retirada de equipo de confort existente | 1 | 672 | 672 | 1 |  | 0
I02M017 | Partida | ud | Equipo autónomo partido 1x1 de expansión directa, B/C, Inverter, de potencia frigorífica/calorífica nominal de 2,6 kW/3,2 kW | 1 | 1409.55 | 1409.55 | 1 |  | 0
I02M004 | Partida | m | Líneas frigoríficas (liquido-gas) fabricadas en cobre deshidratado, sin soldadura, de Ø1/4"-3/8" y 0,8/0,8 mm de espesor | 20 | 30.06 | 601.2 | 20 |  | 0
IO2EO005 | Partida | ml | Canaleta de aluminio lacado e=2,0 mm | 30 | 39.25 | 1177.5 | 30 |  | 0
I02M006 | Partida | ud | Tuberías de desagüe de condensados en PVC rígido de Ø32 mm | 1 | 94.5 | 94.5 | 1 |  | 0
IO2MDC210 | Partida | m² | Conducto rectangular de aire secundario, de 250x200 mm, fabricado en lana mineral de alta densidad e=25 mm | 16.5 | 36.42 | 600.93 | 16.5 |  | 0
I02MDR116 | Partida | ud | Rejilla lineal de impulsión de aire, de 1000x100 mm | 1 | 140.96 | 140.96 | 1 |  | 0
I02MDR228 | Partida | ud | Rejilla de retorno de aire de 400x300 mm | 1 | 77.7 | 77.7 | 1 |  | 0
IO2EG001 | Partida | ud | Cuadro eléctrico secundario de mando y protección para instalación de climatización | 1 | 672 | 672 | 1 |  | 0
I02MPV19 | Partida | ud | Interruptor automático magnetotérmico 2x16 A para nuevo equipo de climatización de PAV | 1 | 139.82 | 139.82 | 1 |  | 0
I02MPV21 | Partida | ud | Bloque diferencial Vigi iC60 - 2P - 16A - 30mA - clase AC para nuevo equipo de climatización de PAV | 1 | 160.58 | 160.58 | 1 |  | 0
IO2ECE001 | Partida | m | Canalización y cableado eléctrico de alimentación (fuerza) realizado en Cu. de 2 x 2,5 mm²+T, tipo RZ1-K (AS) - 0,6/1 kV | 20 | 6.58 | 131.6 | 20 |  | 0
IO2ECE003 | Partida | m | Manguera de interconexión (fuerza y control) de Cu. de 2 x 2,5 mm²+T, tipo RZ1-K (AS) - 0,6/1 kV | 20 | 6.58 | 131.6 | 20 |  | 0
IO2CS001 | Partida | ud | Mando de control remoto de Tª ambiente, cableado, con sonda de temperatura integrada y programador horario-semanal | 1 | 129.35 | 129.35 | 1 |  | 0
IO2ECS001 | Partida | m | Canalización y cableado eléctrico de control realizado en Cu. de 2 x 1 mm², tipo RZ1-K (AS) - 0,6/1 kV | 10 | 6.36 | 63.6 | 10 |  | 0
I02AUX001 | Partida | pa | Trabajos de Obra Civil auxiliar y ayudas de albañilería | 1 | 840 | 840 | 1 | 800 | 800
IO2EG023 | Partida | ml | Bandeja metálica de rejilla de acero galv. en caliente, tipo Rejiband, de 300x100 mm, para soporte de líneas frigoríficas y cabl | 40 | 37 | 1480 | 40 |  | 0
I02W010 | Partida | ud | Legalización de la instalación de climatización y DFO | 1 | 315 | 315 | 1 |  | 0
|  |  | Total CLI.03.03 | 1 | 8837.89 | 8837.89 | 1 | 800 | 800
IE.03.03 | Capítulo |  | INSTALACIONES ELÉCTRICAS | 1 | 1387.88 | 1387.88 | 1 | 0 | 0
01 | Capítulo |  | DESMONTAJES | 1 | 94.77 | 94.77 | 1 | 0 | 0
I31VDA070E | Partida | m | m. Identificación y desmontaje de circuito eléctrico. (Horario nocturno en estación). | 1 | 94.77 | 94.77 | 1 |  | 0
|  |  | Total 01 | 1 | 94.77 | 94.77 | 1 | 0 | 0
02 | Capítulo |  | PROTECCIÓN ELÉCTRICA EN CUADRO DE EQUIPOS | 1 | 246.9 | 246.9 | 1 | 0 | 0
I31BAD099X1X | Partida | u | Interrup. aut.+ diferencial 2x25 A. 300 mA. Clase AC | 1 | 246.9 | 246.9 | 1 |  | 0
|  |  | Total 02 | 1 | 246.9 | 246.9 | 1 | 0 | 0
03 | Capítulo |  | LÍNEA ALIMENTACIÓN DESDE CUADRO DE EQUIPOS | 1 | 96.6 | 96.6 | 1 | 0 | 0
I31CBC004NE | Partida | m | Cable Cu. de 3 x 6 mm². RZ1-K (AS)-0.6/1 KV. (Horario nocturno en estación). | 20 | 4.83 | 96.6 | 20 |  | 0
|  |  | Total 03 | 1 | 96.6 | 96.6 | 1 | 0 | 0
04 | Capítulo |  | SUBCUADRO ELÉCTRICO DE MANDO Y PROTECCIÓN EN PAV | 1 | 447.67 | 447.67 | 1 | 0 | 0
I31BDA008AVX3X | Partida | u | Cuadro PAV | 1 | 447.67 | 447.67 | 1 |  | 0
|  |  | Total 04 | 1 | 447.67 | 447.67 | 1 | 0 | 0
05 | Capítulo |  | CABLEADO INTERIOR | 1 | 46.2 | 46.2 | 1 | 0 | 0
I31CBC001NE | Partida | m | Cable Cu. de 3 x 1,5 mm². RZ1-K (AS)-0.6/1 KV. (Horario nocturno en estación). | 10 | 2.03 | 20.3 | 10 |  | 0
I31CBC002NE | Partida | m | Cable Cu. de 3 x 2,5 mm². RZ1-K (AS)-0.6/1 KV. (Horario nocturno en estación). | 10 | 2.59 | 25.9 | 10 |  | 0
|  |  | Total 05 | 1 | 46.2 | 46.2 | 1 | 0 | 0
06 | Capítulo |  | ILUMINACIÓN | 1 | 134 | 134 | 1 | 0 | 0
I31LDF280X | Partida | ud | LUM. LED SUP. REDONDO. TECHO 18W | 1 | 98.49 | 98.49 | 1 |  | 0
I31NSC010 | Partida | ud | PUNTO LUZ SENCILLO UNIPOLAR BL SIMON 82 | 1 | 35.51 | 35.51 | 1 |  | 0
|  |  | Total 06 | 1 | 134 | 134 | 1 | 0 | 0
07 | Capítulo |  | TOMAS DE CORRIENTE E INTERRUPTORES | 1 | 128.31 | 128.31 | 1 | 0 | 0
I31NSC110 | Partida | ud | BASE ENCHUFE TT SCHUKO BL SIMON 82 | 3 | 42.77 | 128.31 | 3 |  | 0
|  |  | Total 07 | 1 | 128.31 | 128.31 | 1 | 0 | 0
08 | Capítulo |  | DOCUMENTACIÓN FINAL DE OBRA | 1 | 46.68 | 46.68 | 1 | 0 | 0
I31VXX003PCXC | Partida | u | Documentación final de la obra de las instalaciones eléctricas | 1 | 46.68 | 46.68 | 1 |  | 0
|  |  | Total 08 | 1 | 46.68 | 46.68 | 1 | 0 | 0
09 | Capítulo |  | LEGALIZACIÓN Y TRAMITACIÓN | 1 | 146.75 | 146.75 | 1 | 0 | 0
I31VX001PCXC | Partida | u | Legalización de la modificacion de la instalación eléctrica | 1 | 146.75 | 146.75 | 1 |  | 0
|  |  | Total 09 | 1 | 146.75 | 146.75 | 1 | 0 | 0
|  |  | Total IE.03.03 | 1 | 1387.88 | 1387.88 | 1 | 0 | 0
|  |  | Total 02.03.03 | 1 | 19336.7 | 19336.7 | 1 | 1600 | 1600
02.03.04 | Capítulo |  | Estacion CALLAO JACOMETREZO | 1 | 18866.68 | 18866.68 | 1 | 1600 | 1600
ETV.03.04 | Capítulo |  | TRABAJOS PREVIOS | 1 | 1088.55 | 1088.55 | 1 | 0 | 0
ED1210 | Partida | m2 | CERRAMIENTO PROVISIONAL DE OBRA PARA INTERIOR DE PLACAS DE CARTÓN-YESO PINTADO EN AZUL (NOCTURNO) | 20 | 41.91 | 838.2 | 20 |  | 0
ED1170 | Partida | ud | RETIRADA E INSTALACIÓN PROVISIONAL DE CARTEL DE SEÑALIZACIÓN | 1 | 56.61 | 56.61 | 1 |  | 0
ED1400 | Partida | ud | PANELES DE ALUMINIO AVISO OBRA COLOCADOS SOBRE CERRAMIENTOS 70X100 | 2 | 96.87 | 193.74 | 2 |  | 0
|  |  | Total ETV.03.04 | 1 | 1088.55 | 1088.55 | 1 | 0 | 0
ED.03.04 | Capítulo |  | DESMONTAJES | 1 | 442.54 | 442.54 | 1 | 0 | 0
ED0981-N | Partida | ud | DESMONTAJE DE CONJUNTO MOSTRADOR | 1 | 26.42 | 26.42 | 1 |  | 0
ED0982-N | Partida | ud | DESMONTAJE DE MAMPARA COVID | 1 | 26.42 | 26.42 | 1 |  | 0
ED0983-N | Partida | ud | DESMONTAJE DE PUERTAS LATERALES DE CRISTAL | 2 | 13.21 | 26.42 | 2 |  | 0
ED0984-N | Partida | ud | DESMONTAJE DE TABLEROS FENÓLICOS DE SUELO DEL PAV | 2 | 13.21 | 26.42 | 2 |  | 0
ED0985-N | Partida | ud | DESMONTAJE DE PANELES DE MELAMINA DEL FRENTE DEL PAV | 4 | 13.21 | 52.84 | 4 |  | 0
ED0986-N | Partida | ud | DESMONTAJE DE PANEL INFORMATIVO | 1 | 26.42 | 26.42 | 1 |  | 0
ED0640 | Partida | m2 | DESMONTAJE DE PANEL DE CHAPA VITRIFICADA EN ZONA DE OBRAS | 5.5 | 13.21 | 72.66 | 5.5 |  | 0
ED0987-N | Partida | ml | DESMONTAJE DE ZÓCALO DE MADERA RECUBIERTO DE CHAPA DE ACERO INOX | 3 | 13.21 | 39.63 | 3 |  | 0
ED0988-N | Partida | m2 | DESMONTAJE DE ELEMENTOS DE LA ESTRUCTURA DEL PAV | 5.5 | 26.42 | 145.31 | 5.5 |  | 0
|  |  | Total ED.03.04 | 1 | 442.54 | 442.54 | 1 | 0 | 0
EA.03.04 | Capítulo |  | ALBAÑILERIA | 1 | 1167.04 | 1167.04 | 1 | 800 | 800
EAT0020 | Partida | m2 | TABICÓN DE LADRILLO H/D DE 25X12X8 CM | 5.5 | 19.67 | 108.19 | 5.5 |  | 0
EVG0070 | Partida | m2 | ENFOSCADO MAESTREADO-FRATASADO CSIV-W1 VERTICAL | 5.5 | 15.69 | 86.3 | 5.5 |  | 0
E12AC085 | Partida | m2 | ALICATADO AZULEJO BLANCO 20x20 CM. RECIBIDO C/ADHESIVO | 5.5 | 24.1 | 132.55 | 5.5 |  | 0
I02AUX001 | Partida | pa | Trabajos de Obra Civil auxiliar y ayudas de albañilería | 1 | 840 | 840 | 1 | 800 | 800
|  |  | Total EA.03.04 | 1 | 1167.04 | 1167.04 | 1 | 800 | 800
EK.03.04 | Capítulo |  | MOBILIARIO, MONTAJES Y VARIOS | 1 | 357.25 | 357.25 | 1 | 0 | 0
EK0340M | Partida | ud | PUESTO DE ATENCION AL CLIENTE EXENTO | 1 | 357.25 | 357.25 | 1 |  | 0
|  |  | Total EK.03.04 | 1 | 357.25 | 357.25 | 1 | 0 | 0
EHV.03.04 | Capítulo |  | VIDRIERIA | 1 | 2771.56 | 2771.56 | 1 | 0 | 0
EHV0124 | Partida | ud | PUERTAS LATERALES DE CRISTAL | 2 | 458.85 | 917.7 | 2 |  | 0
EHV0121 | Partida | ud | CRISTALES FIJOS CERRAMIENTO FRONTAL | 2 | 413.11 | 826.22 | 2 |  | 0
EHV0122 | Partida | ud | CRISTALES CORREDERAS | 2 | 438.47 | 876.94 | 2 |  | 0
EHV0123 | Partida | ud | UÑEROS - CORREDERAS | 2 | 75.35 | 150.7 | 2 |  | 0
|  |  | Total EHV.03.04 | 1 | 2771.56 | 2771.56 | 1 | 0 | 0
EHA.03.04 | Capítulo |  | CERRAJERIA | 1 | 2813.97 | 2813.97 | 1 | 0 | 0
EHI0100 | Partida | m2 | CHAPA DE ACERO INOXIDABLE EN REMATES. (NOCTURNO) | 2.07 | 224.13 | 463.95 | 2.07 |  | 0
EHAE0040-N | Partida | ud | MONTANTE DE ACERO INOX | 2 | 504 | 1008 | 2 |  | 0
EHAE0041-N | Partida | ud | CERRADURA ALOJ. BOMBIN CERRAD. | 1 | 156.44 | 156.44 | 1 |  | 0
EHAE0042-N | Partida | ud | CERRADURA (BOMBIN) | 1 | 292.94 | 292.94 | 1 |  | 0
EHAE0044-N | Partida | ud | GUIA CRISTAL CORREDERA | 2 | 112.27 | 224.54 | 2 |  | 0
EHAE0010-N | Partida | ud | PIES AJUSTABLES SUSTITUCIÓN DE RUEDAS | 1 | 89.84 | 89.84 | 1 |  | 0
EHAE0020-N | Partida | ud | SUPLEMENTO DE ESTRUCTURA ENCUENTRO TECHO | 1 | 68.45 | 68.45 | 1 |  | 0
EHAE0030-N | Partida | ud | TECHO DEL CERRAMIENTO | 1 | 465.73 | 465.73 | 1 |  | 0
EHAE0050-N | Partida | ud | PERFIL METÁLICO PARA APOYO DE MONTANTES | 1 | 44.08 | 44.08 | 1 |  | 0
|  |  | Total EHA.03.04 | 1 | 2813.97 | 2813.97 | 1 | 0 | 0
CLI.03.04 | Capítulo |  | CLIMATIZACION | 1 | 8837.89 | 8837.89 | 1 | 800 | 800
I02MPV012 | Partida | ud | Desmontaje y retirada de equipo de confort existente | 1 | 672 | 672 | 1 |  | 0
I02M017 | Partida | ud | Equipo autónomo partido 1x1 de expansión directa, B/C, Inverter, de potencia frigorífica/calorífica nominal de 2,6 kW/3,2 kW | 1 | 1409.55 | 1409.55 | 1 |  | 0
I02M004 | Partida | m | Líneas frigoríficas (liquido-gas) fabricadas en cobre deshidratado, sin soldadura, de Ø1/4"-3/8" y 0,8/0,8 mm de espesor | 20 | 30.06 | 601.2 | 20 |  | 0
IO2EO005 | Partida | ml | Canaleta de aluminio lacado e=2,0 mm | 30 | 39.25 | 1177.5 | 30 |  | 0
I02M006 | Partida | ud | Tuberías de desagüe de condensados en PVC rígido de Ø32 mm | 1 | 94.5 | 94.5 | 1 |  | 0
IO2MDC210 | Partida | m² | Conducto rectangular de aire secundario, de 250x200 mm, fabricado en lana mineral de alta densidad e=25 mm | 16.5 | 36.42 | 600.93 | 16.5 |  | 0
I02MDR116 | Partida | ud | Rejilla lineal de impulsión de aire, de 1000x100 mm | 1 | 140.96 | 140.96 | 1 |  | 0
I02MDR228 | Partida | ud | Rejilla de retorno de aire de 400x300 mm | 1 | 77.7 | 77.7 | 1 |  | 0
IO2EG001 | Partida | ud | Cuadro eléctrico secundario de mando y protección para instalación de climatización | 1 | 672 | 672 | 1 |  | 0
I02MPV19 | Partida | ud | Interruptor automático magnetotérmico 2x16 A para nuevo equipo de climatización de PAV | 1 | 139.82 | 139.82 | 1 |  | 0
I02MPV21 | Partida | ud | Bloque diferencial Vigi iC60 - 2P - 16A - 30mA - clase AC para nuevo equipo de climatización de PAV | 1 | 160.58 | 160.58 | 1 |  | 0
IO2ECE001 | Partida | m | Canalización y cableado eléctrico de alimentación (fuerza) realizado en Cu. de 2 x 2,5 mm²+T, tipo RZ1-K (AS) - 0,6/1 kV | 20 | 6.58 | 131.6 | 20 |  | 0
IO2ECE003 | Partida | m | Manguera de interconexión (fuerza y control) de Cu. de 2 x 2,5 mm²+T, tipo RZ1-K (AS) - 0,6/1 kV | 20 | 6.58 | 131.6 | 20 |  | 0
IO2CS001 | Partida | ud | Mando de control remoto de Tª ambiente, cableado, con sonda de temperatura integrada y programador horario-semanal | 1 | 129.35 | 129.35 | 1 |  | 0
IO2ECS001 | Partida | m | Canalización y cableado eléctrico de control realizado en Cu. de 2 x 1 mm², tipo RZ1-K (AS) - 0,6/1 kV | 10 | 6.36 | 63.6 | 10 |  | 0
I02AUX001 | Partida | pa | Trabajos de Obra Civil auxiliar y ayudas de albañilería | 1 | 840 | 840 | 1 | 800 | 800
IO2EG023 | Partida | ml | Bandeja metálica de rejilla de acero galv. en caliente, tipo Rejiband, de 300x100 mm, para soporte de líneas frigoríficas y cabl | 40 | 37 | 1480 | 40 |  | 0
I02W010 | Partida | ud | Legalización de la instalación de climatización y DFO | 1 | 315 | 315 | 1 |  | 0
|  |  | Total CLI.03.04 | 1 | 8837.89 | 8837.89 | 1 | 800 | 800
IE.03.04 | Capítulo |  | INSTALACIONES ELÉCTRICAS | 1 | 1387.88 | 1387.88 | 1 | 0 | 0
01 | Capítulo |  | DESMONTAJES | 1 | 94.77 | 94.77 | 1 | 0 | 0
I31VDA070E | Partida | m | m. Identificación y desmontaje de circuito eléctrico. (Horario nocturno en estación). | 1 | 94.77 | 94.77 | 1 |  | 0
|  |  | Total 01 | 1 | 94.77 | 94.77 | 1 | 0 | 0
02 | Capítulo |  | PROTECCIÓN ELÉCTRICA EN CUADRO DE EQUIPOS | 1 | 246.9 | 246.9 | 1 | 0 | 0
I31BAD099X1X | Partida | u | Interrup. aut.+ diferencial 2x25 A. 300 mA. Clase AC | 1 | 246.9 | 246.9 | 1 |  | 0
|  |  | Total 02 | 1 | 246.9 | 246.9 | 1 | 0 | 0
03 | Capítulo |  | LÍNEA ALIMENTACIÓN DESDE CUADRO DE EQUIPOS | 1 | 96.6 | 96.6 | 1 | 0 | 0
I31CBC004NE | Partida | m | Cable Cu. de 3 x 6 mm². RZ1-K (AS)-0.6/1 KV. (Horario nocturno en estación). | 20 | 4.83 | 96.6 | 20 |  | 0
|  |  | Total 03 | 1 | 96.6 | 96.6 | 1 | 0 | 0
04 | Capítulo |  | SUBCUADRO ELÉCTRICO DE MANDO Y PROTECCIÓN EN PAV | 1 | 447.67 | 447.67 | 1 | 0 | 0
I31BDA008AVX3X | Partida | u | Cuadro PAV | 1 | 447.67 | 447.67 | 1 |  | 0
|  |  | Total 04 | 1 | 447.67 | 447.67 | 1 | 0 | 0
05 | Capítulo |  | CABLEADO INTERIOR | 1 | 46.2 | 46.2 | 1 | 0 | 0
I31CBC001NE | Partida | m | Cable Cu. de 3 x 1,5 mm². RZ1-K (AS)-0.6/1 KV. (Horario nocturno en estación). | 10 | 2.03 | 20.3 | 10 |  | 0
I31CBC002NE | Partida | m | Cable Cu. de 3 x 2,5 mm². RZ1-K (AS)-0.6/1 KV. (Horario nocturno en estación). | 10 | 2.59 | 25.9 | 10 |  | 0
|  |  | Total 05 | 1 | 46.2 | 46.2 | 1 | 0 | 0
06 | Capítulo |  | ILUMINACIÓN | 1 | 134 | 134 | 1 | 0 | 0
I31LDF280X | Partida | ud | LUM. LED SUP. REDONDO. TECHO 18W | 1 | 98.49 | 98.49 | 1 |  | 0
I31NSC010 | Partida | ud | PUNTO LUZ SENCILLO UNIPOLAR BL SIMON 82 | 1 | 35.51 | 35.51 | 1 |  | 0
|  |  | Total 06 | 1 | 134 | 134 | 1 | 0 | 0
07 | Capítulo |  | TOMAS DE CORRIENTE E INTERRUPTORES | 1 | 128.31 | 128.31 | 1 | 0 | 0
I31NSC110 | Partida | ud | BASE ENCHUFE TT SCHUKO BL SIMON 82 | 3 | 42.77 | 128.31 | 3 |  | 0
|  |  | Total 07 | 1 | 128.31 | 128.31 | 1 | 0 | 0
08 | Capítulo |  | DOCUMENTACIÓN FINAL DE OBRA | 1 | 46.68 | 46.68 | 1 | 0 | 0
I31VXX003PCXC | Partida | u | Documentación final de la obra de las instalaciones eléctricas | 1 | 46.68 | 46.68 | 1 |  | 0
|  |  | Total 08 | 1 | 46.68 | 46.68 | 1 | 0 | 0
09 | Capítulo |  | LEGALIZACIÓN Y TRAMITACIÓN | 1 | 146.75 | 146.75 | 1 | 0 | 0
I31VX001PCXC | Partida | u | Legalización de la modificacion de la instalación eléctrica | 1 | 146.75 | 146.75 | 1 |  | 0
|  |  | Total 09 | 1 | 146.75 | 146.75 | 1 | 0 | 0
|  |  | Total IE.03.04 | 1 | 1387.88 | 1387.88 | 1 | 0 | 0
|  |  | Total 02.03.04 | 1 | 18866.68 | 18866.68 | 1 | 1600 | 1600
02.03.05 | Capítulo |  | Estacion CALLAO V. CALLAO | 1 | 18932.73 | 18932.73 | 1 | 1600 | 1600
ETV.03.05 | Capítulo |  | TRABAJOS PREVIOS | 1 | 1088.55 | 1088.55 | 1 | 0 | 0
ED1210 | Partida | m2 | CERRAMIENTO PROVISIONAL DE OBRA PARA INTERIOR DE PLACAS DE CARTÓN-YESO PINTADO EN AZUL (NOCTURNO) | 20 | 41.91 | 838.2 | 20 |  | 0
ED1170 | Partida | ud | RETIRADA E INSTALACIÓN PROVISIONAL DE CARTEL DE SEÑALIZACIÓN | 1 | 56.61 | 56.61 | 1 |  | 0
ED1400 | Partida | ud | PANELES DE ALUMINIO AVISO OBRA COLOCADOS SOBRE CERRAMIENTOS 70X100 | 2 | 96.87 | 193.74 | 2 |  | 0
|  |  | Total ETV.03.05 | 1 | 1088.55 | 1088.55 | 1 | 0 | 0
ED.03.05 | Capítulo |  | DESMONTAJES | 1 | 508.59 | 508.59 | 1 | 0 | 0
ED0981-N | Partida | ud | DESMONTAJE DE CONJUNTO MOSTRADOR | 1 | 26.42 | 26.42 | 1 |  | 0
ED0982-N | Partida | ud | DESMONTAJE DE MAMPARA COVID | 1 | 26.42 | 26.42 | 1 |  | 0
ED0983-N | Partida | ud | DESMONTAJE DE PUERTAS LATERALES DE CRISTAL | 2 | 13.21 | 26.42 | 2 |  | 0
ED0984-N | Partida | ud | DESMONTAJE DE TABLEROS FENÓLICOS DE SUELO DEL PAV | 2 | 13.21 | 26.42 | 2 |  | 0
ED0985-N | Partida | ud | DESMONTAJE DE PANELES DE MELAMINA DEL FRENTE DEL PAV | 4 | 13.21 | 52.84 | 4 |  | 0
ED0986-N | Partida | ud | DESMONTAJE DE PANEL INFORMATIVO | 1 | 26.42 | 26.42 | 1 |  | 0
ED0640 | Partida | m2 | DESMONTAJE DE PANEL DE CHAPA VITRIFICADA EN ZONA DE OBRAS | 5.5 | 13.21 | 72.66 | 5.5 |  | 0
ED0987-N | Partida | ml | DESMONTAJE DE ZÓCALO DE MADERA RECUBIERTO DE CHAPA DE ACERO INOX | 3 | 13.21 | 39.63 | 3 |  | 0
ED0988-N | Partida | m2 | DESMONTAJE DE ELEMENTOS DE LA ESTRUCTURA DEL PAV | 5.5 | 26.42 | 145.31 | 5.5 |  | 0
ED1180-N | Partida | m2 | DESMONTAJE DE CHAPA GRECADA VERTICAL | 2.5 | 26.42 | 66.05 | 2.5 |  | 0
|  |  | Total ED.03.05 | 1 | 508.59 | 508.59 | 1 | 0 | 0
EA.03.05 | Capítulo |  | ALBAÑILERIA | 1 | 1167.04 | 1167.04 | 1 | 800 | 800
EAT0020 | Partida | m2 | TABICÓN DE LADRILLO H/D DE 25X12X8 CM | 5.5 | 19.67 | 108.19 | 5.5 |  | 0
EVG0070 | Partida | m2 | ENFOSCADO MAESTREADO-FRATASADO CSIV-W1 VERTICAL | 5.5 | 15.69 | 86.3 | 5.5 |  | 0
E12AC085 | Partida | m2 | ALICATADO AZULEJO BLANCO 20x20 CM. RECIBIDO C/ADHESIVO | 5.5 | 24.1 | 132.55 | 5.5 |  | 0
I02AUX001 | Partida | pa | Trabajos de Obra Civil auxiliar y ayudas de albañilería | 1 | 840 | 840 | 1 | 800 | 800
|  |  | Total EA.03.05 | 1 | 1167.04 | 1167.04 | 1 | 800 | 800
EK.03.05 | Capítulo |  | MOBILIARIO, MONTAJES Y VARIOS | 1 | 357.25 | 357.25 | 1 | 0 | 0
EK0340M | Partida | ud | PUESTO DE ATENCION AL CLIENTE EXENTO | 1 | 357.25 | 357.25 | 1 |  | 0
|  |  | Total EK.03.05 | 1 | 357.25 | 357.25 | 1 | 0 | 0
EHV.03.05 | Capítulo |  | VIDRIERIA | 1 | 2771.56 | 2771.56 | 1 | 0 | 0
EHV0124 | Partida | ud | PUERTAS LATERALES DE CRISTAL | 2 | 458.85 | 917.7 | 2 |  | 0
EHV0121 | Partida | ud | CRISTALES FIJOS CERRAMIENTO FRONTAL | 2 | 413.11 | 826.22 | 2 |  | 0
EHV0122 | Partida | ud | CRISTALES CORREDERAS | 2 | 438.47 | 876.94 | 2 |  | 0
EHV0123 | Partida | ud | UÑEROS - CORREDERAS | 2 | 75.35 | 150.7 | 2 |  | 0
|  |  | Total EHV.03.05 | 1 | 2771.56 | 2771.56 | 1 | 0 | 0
EHA.03.05 | Capítulo |  | CERRAJERIA | 1 | 2813.97 | 2813.97 | 1 | 0 | 0
EHI0100 | Partida | m2 | CHAPA DE ACERO INOXIDABLE EN REMATES. (NOCTURNO) | 2.07 | 224.13 | 463.95 | 2.07 |  | 0
EHAE0040-N | Partida | ud | MONTANTE DE ACERO INOX | 2 | 504 | 1008 | 2 |  | 0
EHAE0041-N | Partida | ud | CERRADURA ALOJ. BOMBIN CERRAD. | 1 | 156.44 | 156.44 | 1 |  | 0
EHAE0042-N | Partida | ud | CERRADURA (BOMBIN) | 1 | 292.94 | 292.94 | 1 |  | 0
EHAE0044-N | Partida | ud | GUIA CRISTAL CORREDERA | 2 | 112.27 | 224.54 | 2 |  | 0
EHAE0010-N | Partida | ud | PIES AJUSTABLES SUSTITUCIÓN DE RUEDAS | 1 | 89.84 | 89.84 | 1 |  | 0
EHAE0020-N | Partida | ud | SUPLEMENTO DE ESTRUCTURA ENCUENTRO TECHO | 1 | 68.45 | 68.45 | 1 |  | 0
EHAE0030-N | Partida | ud | TECHO DEL CERRAMIENTO | 1 | 465.73 | 465.73 | 1 |  | 0
EHAE0050-N | Partida | ud | PERFIL METÁLICO PARA APOYO DE MONTANTES | 1 | 44.08 | 44.08 | 1 |  | 0
|  |  | Total EHA.03.05 | 1 | 2813.97 | 2813.97 | 1 | 0 | 0
CLI.03.05 | Capítulo |  | CLIMATIZACION | 1 | 8837.89 | 8837.89 | 1 | 800 | 800
I02MPV012 | Partida | ud | Desmontaje y retirada de equipo de confort existente | 1 | 672 | 672 | 1 |  | 0
I02M017 | Partida | ud | Equipo autónomo partido 1x1 de expansión directa, B/C, Inverter, de potencia frigorífica/calorífica nominal de 2,6 kW/3,2 kW | 1 | 1409.55 | 1409.55 | 1 |  | 0
I02M004 | Partida | m | Líneas frigoríficas (liquido-gas) fabricadas en cobre deshidratado, sin soldadura, de Ø1/4"-3/8" y 0,8/0,8 mm de espesor | 20 | 30.06 | 601.2 | 20 |  | 0
IO2EO005 | Partida | ml | Canaleta de aluminio lacado e=2,0 mm | 30 | 39.25 | 1177.5 | 30 |  | 0
I02M006 | Partida | ud | Tuberías de desagüe de condensados en PVC rígido de Ø32 mm | 1 | 94.5 | 94.5 | 1 |  | 0
IO2MDC210 | Partida | m² | Conducto rectangular de aire secundario, de 250x200 mm, fabricado en lana mineral de alta densidad e=25 mm | 16.5 | 36.42 | 600.93 | 16.5 |  | 0
I02MDR116 | Partida | ud | Rejilla lineal de impulsión de aire, de 1000x100 mm | 1 | 140.96 | 140.96 | 1 |  | 0
I02MDR228 | Partida | ud | Rejilla de retorno de aire de 400x300 mm | 1 | 77.7 | 77.7 | 1 |  | 0
IO2EG001 | Partida | ud | Cuadro eléctrico secundario de mando y protección para instalación de climatización | 1 | 672 | 672 | 1 |  | 0
I02MPV19 | Partida | ud | Interruptor automático magnetotérmico 2x16 A para nuevo equipo de climatización de PAV | 1 | 139.82 | 139.82 | 1 |  | 0
I02MPV21 | Partida | ud | Bloque diferencial Vigi iC60 - 2P - 16A - 30mA - clase AC para nuevo equipo de climatización de PAV | 1 | 160.58 | 160.58 | 1 |  | 0
IO2ECE001 | Partida | m | Canalización y cableado eléctrico de alimentación (fuerza) realizado en Cu. de 2 x 2,5 mm²+T, tipo RZ1-K (AS) - 0,6/1 kV | 20 | 6.58 | 131.6 | 20 |  | 0
IO2ECE003 | Partida | m | Manguera de interconexión (fuerza y control) de Cu. de 2 x 2,5 mm²+T, tipo RZ1-K (AS) - 0,6/1 kV | 20 | 6.58 | 131.6 | 20 |  | 0
IO2CS001 | Partida | ud | Mando de control remoto de Tª ambiente, cableado, con sonda de temperatura integrada y programador horario-semanal | 1 | 129.35 | 129.35 | 1 |  | 0
IO2ECS001 | Partida | m | Canalización y cableado eléctrico de control realizado en Cu. de 2 x 1 mm², tipo RZ1-K (AS) - 0,6/1 kV | 10 | 6.36 | 63.6 | 10 |  | 0
I02AUX001 | Partida | pa | Trabajos de Obra Civil auxiliar y ayudas de albañilería | 1 | 840 | 840 | 1 | 800 | 800
IO2EG023 | Partida | ml | Bandeja metálica de rejilla de acero galv. en caliente, tipo Rejiband, de 300x100 mm, para soporte de líneas frigoríficas y cabl | 40 | 37 | 1480 | 40 |  | 0
I02W010 | Partida | ud | Legalización de la instalación de climatización y DFO | 1 | 315 | 315 | 1 |  | 0
|  |  | Total CLI.03.05 | 1 | 8837.89 | 8837.89 | 1 | 800 | 800
IE.03.05 | Capítulo |  | INSTALACIONES ELÉCTRICAS | 1 | 1387.88 | 1387.88 | 1 | 0 | 0
01 | Capítulo |  | DESMONTAJES | 1 | 94.77 | 94.77 | 1 | 0 | 0
I31VDA070E | Partida | m | m. Identificación y desmontaje de circuito eléctrico. (Horario nocturno en estación). | 1 | 94.77 | 94.77 | 1 |  | 0
|  |  | Total 01 | 1 | 94.77 | 94.77 | 1 | 0 | 0
02 | Capítulo |  | PROTECCIÓN ELÉCTRICA EN CUADRO DE EQUIPOS | 1 | 246.9 | 246.9 | 1 | 0 | 0
I31BAD099X1X | Partida | u | Interrup. aut.+ diferencial 2x25 A. 300 mA. Clase AC | 1 | 246.9 | 246.9 | 1 |  | 0
|  |  | Total 02 | 1 | 246.9 | 246.9 | 1 | 0 | 0
03 | Capítulo |  | LÍNEA ALIMENTACIÓN DESDE CUADRO DE EQUIPOS | 1 | 96.6 | 96.6 | 1 | 0 | 0
I31CBC004NE | Partida | m | Cable Cu. de 3 x 6 mm². RZ1-K (AS)-0.6/1 KV. (Horario nocturno en estación). | 20 | 4.83 | 96.6 | 20 |  | 0
|  |  | Total 03 | 1 | 96.6 | 96.6 | 1 | 0 | 0
04 | Capítulo |  | SUBCUADRO ELÉCTRICO DE MANDO Y PROTECCIÓN EN PAV | 1 | 447.67 | 447.67 | 1 | 0 | 0
I31BDA008AVX3X | Partida | u | Cuadro PAV | 1 | 447.67 | 447.67 | 1 |  | 0
|  |  | Total 04 | 1 | 447.67 | 447.67 | 1 | 0 | 0
05 | Capítulo |  | CABLEADO INTERIOR | 1 | 46.2 | 46.2 | 1 | 0 | 0
I31CBC001NE | Partida | m | Cable Cu. de 3 x 1,5 mm². RZ1-K (AS)-0.6/1 KV. (Horario nocturno en estación). | 10 | 2.03 | 20.3 | 10 |  | 0
I31CBC002NE | Partida | m | Cable Cu. de 3 x 2,5 mm². RZ1-K (AS)-0.6/1 KV. (Horario nocturno en estación). | 10 | 2.59 | 25.9 | 10 |  | 0
|  |  | Total 05 | 1 | 46.2 | 46.2 | 1 | 0 | 0
06 | Capítulo |  | ILUMINACIÓN | 1 | 134 | 134 | 1 | 0 | 0
I31LDF280X | Partida | ud | LUM. LED SUP. REDONDO. TECHO 18W | 1 | 98.49 | 98.49 | 1 |  | 0
I31NSC010 | Partida | ud | PUNTO LUZ SENCILLO UNIPOLAR BL SIMON 82 | 1 | 35.51 | 35.51 | 1 |  | 0
|  |  | Total 06 | 1 | 134 | 134 | 1 | 0 | 0
07 | Capítulo |  | TOMAS DE CORRIENTE E INTERRUPTORES | 1 | 128.31 | 128.31 | 1 | 0 | 0
I31NSC110 | Partida | ud | BASE ENCHUFE TT SCHUKO BL SIMON 82 | 3 | 42.77 | 128.31 | 3 |  | 0
|  |  | Total 07 | 1 | 128.31 | 128.31 | 1 | 0 | 0
08 | Capítulo |  | DOCUMENTACIÓN FINAL DE OBRA | 1 | 46.68 | 46.68 | 1 | 0 | 0
I31VXX003PCXC | Partida | u | Documentación final de la obra de las instalaciones eléctricas | 1 | 46.68 | 46.68 | 1 |  | 0
|  |  | Total 08 | 1 | 46.68 | 46.68 | 1 | 0 | 0
09 | Capítulo |  | LEGALIZACIÓN Y TRAMITACIÓN | 1 | 146.75 | 146.75 | 1 | 0 | 0
I31VX001PCXC | Partida | u | Legalización de la modificacion de la instalación eléctrica | 1 | 146.75 | 146.75 | 1 |  | 0
|  |  | Total 09 | 1 | 146.75 | 146.75 | 1 | 0 | 0
|  |  | Total IE.03.05 | 1 | 1387.88 | 1387.88 | 1 | 0 | 0
|  |  | Total 02.03.05 | 1 | 18932.73 | 18932.73 | 1 | 1600 | 1600
02.03.06 | Capítulo |  | Estacion CIUDAD DE LOS ANGELES | 1 | 18866.68 | 18866.68 | 1 | 1600 | 1600
ETV.03.06 | Capítulo |  | TRABAJOS PREVIOS | 1 | 1088.55 | 1088.55 | 1 | 0 | 0
ED1210 | Partida | m2 | CERRAMIENTO PROVISIONAL DE OBRA PARA INTERIOR DE PLACAS DE CARTÓN-YESO PINTADO EN AZUL (NOCTURNO) | 20 | 41.91 | 838.2 | 20 |  | 0
ED1170 | Partida | ud | RETIRADA E INSTALACIÓN PROVISIONAL DE CARTEL DE SEÑALIZACIÓN | 1 | 56.61 | 56.61 | 1 |  | 0
ED1400 | Partida | ud | PANELES DE ALUMINIO AVISO OBRA COLOCADOS SOBRE CERRAMIENTOS 70X100 | 2 | 96.87 | 193.74 | 2 |  | 0
|  |  | Total ETV.03.06 | 1 | 1088.55 | 1088.55 | 1 | 0 | 0
ED.03.06 | Capítulo |  | DESMONTAJES | 1 | 442.54 | 442.54 | 1 | 0 | 0
ED0981-N | Partida | ud | DESMONTAJE DE CONJUNTO MOSTRADOR | 1 | 26.42 | 26.42 | 1 |  | 0
ED0982-N | Partida | ud | DESMONTAJE DE MAMPARA COVID | 1 | 26.42 | 26.42 | 1 |  | 0
ED0983-N | Partida | ud | DESMONTAJE DE PUERTAS LATERALES DE CRISTAL | 2 | 13.21 | 26.42 | 2 |  | 0
ED0984-N | Partida | ud | DESMONTAJE DE TABLEROS FENÓLICOS DE SUELO DEL PAV | 2 | 13.21 | 26.42 | 2 |  | 0
ED0985-N | Partida | ud | DESMONTAJE DE PANELES DE MELAMINA DEL FRENTE DEL PAV | 4 | 13.21 | 52.84 | 4 |  | 0
ED0986-N | Partida | ud | DESMONTAJE DE PANEL INFORMATIVO | 1 | 26.42 | 26.42 | 1 |  | 0
ED0640 | Partida | m2 | DESMONTAJE DE PANEL DE CHAPA VITRIFICADA EN ZONA DE OBRAS | 5.5 | 13.21 | 72.66 | 5.5 |  | 0
ED0987-N | Partida | ml | DESMONTAJE DE ZÓCALO DE MADERA RECUBIERTO DE CHAPA DE ACERO INOX | 3 | 13.21 | 39.63 | 3 |  | 0
ED0988-N | Partida | m2 | DESMONTAJE DE ELEMENTOS DE LA ESTRUCTURA DEL PAV | 5.5 | 26.42 | 145.31 | 5.5 |  | 0
|  |  | Total ED.03.06 | 1 | 442.54 | 442.54 | 1 | 0 | 0
EA.03.06 | Capítulo |  | ALBAÑILERIA | 1 | 1167.04 | 1167.04 | 1 | 800 | 800
EAT0020 | Partida | m2 | TABICÓN DE LADRILLO H/D DE 25X12X8 CM | 5.5 | 19.67 | 108.19 | 5.5 |  | 0
EVG0070 | Partida | m2 | ENFOSCADO MAESTREADO-FRATASADO CSIV-W1 VERTICAL | 5.5 | 15.69 | 86.3 | 5.5 |  | 0
E12AC085 | Partida | m2 | ALICATADO AZULEJO BLANCO 20x20 CM. RECIBIDO C/ADHESIVO | 5.5 | 24.1 | 132.55 | 5.5 |  | 0
I02AUX001 | Partida | pa | Trabajos de Obra Civil auxiliar y ayudas de albañilería | 1 | 840 | 840 | 1 | 800 | 800
|  |  | Total EA.03.06 | 1 | 1167.04 | 1167.04 | 1 | 800 | 800
EK.03.06 | Capítulo |  | MOBILIARIO, MONTAJES Y VARIOS | 1 | 357.25 | 357.25 | 1 | 0 | 0
EK0340M | Partida | ud | PUESTO DE ATENCION AL CLIENTE EXENTO | 1 | 357.25 | 357.25 | 1 |  | 0
|  |  | Total EK.03.06 | 1 | 357.25 | 357.25 | 1 | 0 | 0
EHV.03.06 | Capítulo |  | VIDRIERIA | 1 | 2771.56 | 2771.56 | 1 | 0 | 0
EHV0124 | Partida | ud | PUERTAS LATERALES DE CRISTAL | 2 | 458.85 | 917.7 | 2 |  | 0
EHV0121 | Partida | ud | CRISTALES FIJOS CERRAMIENTO FRONTAL | 2 | 413.11 | 826.22 | 2 |  | 0
EHV0122 | Partida | ud | CRISTALES CORREDERAS | 2 | 438.47 | 876.94 | 2 |  | 0
EHV0123 | Partida | ud | UÑEROS - CORREDERAS | 2 | 75.35 | 150.7 | 2 |  | 0
|  |  | Total EHV.03.06 | 1 | 2771.56 | 2771.56 | 1 | 0 | 0
EHA.03.06 | Capítulo |  | CERRAJERIA | 1 | 2813.97 | 2813.97 | 1 | 0 | 0
EHI0100 | Partida | m2 | CHAPA DE ACERO INOXIDABLE EN REMATES. (NOCTURNO) | 2.07 | 224.13 | 463.95 | 2.07 |  | 0
EHAE0040-N | Partida | ud | MONTANTE DE ACERO INOX | 2 | 504 | 1008 | 2 |  | 0
EHAE0041-N | Partida | ud | CERRADURA ALOJ. BOMBIN CERRAD. | 1 | 156.44 | 156.44 | 1 |  | 0
EHAE0042-N | Partida | ud | CERRADURA (BOMBIN) | 1 | 292.94 | 292.94 | 1 |  | 0
EHAE0044-N | Partida | ud | GUIA CRISTAL CORREDERA | 2 | 112.27 | 224.54 | 2 |  | 0
EHAE0010-N | Partida | ud | PIES AJUSTABLES SUSTITUCIÓN DE RUEDAS | 1 | 89.84 | 89.84 | 1 |  | 0
EHAE0020-N | Partida | ud | SUPLEMENTO DE ESTRUCTURA ENCUENTRO TECHO | 1 | 68.45 | 68.45 | 1 |  | 0
EHAE0030-N | Partida | ud | TECHO DEL CERRAMIENTO | 1 | 465.73 | 465.73 | 1 |  | 0
EHAE0050-N | Partida | ud | PERFIL METÁLICO PARA APOYO DE MONTANTES | 1 | 44.08 | 44.08 | 1 |  | 0
|  |  | Total EHA.03.06 | 1 | 2813.97 | 2813.97 | 1 | 0 | 0
CLI.03.06 | Capítulo |  | CLIMATIZACION | 1 | 8837.89 | 8837.89 | 1 | 800 | 800
I02MPV012 | Partida | ud | Desmontaje y retirada de equipo de confort existente | 1 | 672 | 672 | 1 |  | 0
I02M017 | Partida | ud | Equipo autónomo partido 1x1 de expansión directa, B/C, Inverter, de potencia frigorífica/calorífica nominal de 2,6 kW/3,2 kW | 1 | 1409.55 | 1409.55 | 1 |  | 0
I02M004 | Partida | m | Líneas frigoríficas (liquido-gas) fabricadas en cobre deshidratado, sin soldadura, de Ø1/4"-3/8" y 0,8/0,8 mm de espesor | 20 | 30.06 | 601.2 | 20 |  | 0
IO2EO005 | Partida | ml | Canaleta de aluminio lacado e=2,0 mm | 30 | 39.25 | 1177.5 | 30 |  | 0
I02M006 | Partida | ud | Tuberías de desagüe de condensados en PVC rígido de Ø32 mm | 1 | 94.5 | 94.5 | 1 |  | 0
IO2MDC210 | Partida | m² | Conducto rectangular de aire secundario, de 250x200 mm, fabricado en lana mineral de alta densidad e=25 mm | 16.5 | 36.42 | 600.93 | 16.5 |  | 0
I02MDR116 | Partida | ud | Rejilla lineal de impulsión de aire, de 1000x100 mm | 1 | 140.96 | 140.96 | 1 |  | 0
I02MDR228 | Partida | ud | Rejilla de retorno de aire de 400x300 mm | 1 | 77.7 | 77.7 | 1 |  | 0
IO2EG001 | Partida | ud | Cuadro eléctrico secundario de mando y protección para instalación de climatización | 1 | 672 | 672 | 1 |  | 0
I02MPV19 | Partida | ud | Interruptor automático magnetotérmico 2x16 A para nuevo equipo de climatización de PAV | 1 | 139.82 | 139.82 | 1 |  | 0
I02MPV21 | Partida | ud | Bloque diferencial Vigi iC60 - 2P - 16A - 30mA - clase AC para nuevo equipo de climatización de PAV | 1 | 160.58 | 160.58 | 1 |  | 0
IO2ECE001 | Partida | m | Canalización y cableado eléctrico de alimentación (fuerza) realizado en Cu. de 2 x 2,5 mm²+T, tipo RZ1-K (AS) - 0,6/1 kV | 20 | 6.58 | 131.6 | 20 |  | 0
IO2ECE003 | Partida | m | Manguera de interconexión (fuerza y control) de Cu. de 2 x 2,5 mm²+T, tipo RZ1-K (AS) - 0,6/1 kV | 20 | 6.58 | 131.6 | 20 |  | 0
IO2CS001 | Partida | ud | Mando de control remoto de Tª ambiente, cableado, con sonda de temperatura integrada y programador horario-semanal | 1 | 129.35 | 129.35 | 1 |  | 0
IO2ECS001 | Partida | m | Canalización y cableado eléctrico de control realizado en Cu. de 2 x 1 mm², tipo RZ1-K (AS) - 0,6/1 kV | 10 | 6.36 | 63.6 | 10 |  | 0
I02AUX001 | Partida | pa | Trabajos de Obra Civil auxiliar y ayudas de albañilería | 1 | 840 | 840 | 1 | 800 | 800
IO2EG023 | Partida | ml | Bandeja metálica de rejilla de acero galv. en caliente, tipo Rejiband, de 300x100 mm, para soporte de líneas frigoríficas y cabl | 40 | 37 | 1480 | 40 |  | 0
I02W010 | Partida | ud | Legalización de la instalación de climatización y DFO | 1 | 315 | 315 | 1 |  | 0
|  |  | Total CLI.03.06 | 1 | 8837.89 | 8837.89 | 1 | 800 | 800
IE.03.06 | Capítulo |  | INSTALACIONES ELÉCTRICAS | 1 | 1387.88 | 1387.88 | 1 | 0 | 0
01 | Capítulo |  | DESMONTAJES | 1 | 94.77 | 94.77 | 1 | 0 | 0
I31VDA070E | Partida | m | m. Identificación y desmontaje de circuito eléctrico. (Horario nocturno en estación). | 1 | 94.77 | 94.77 | 1 |  | 0
|  |  | Total 01 | 1 | 94.77 | 94.77 | 1 | 0 | 0
02 | Capítulo |  | PROTECCIÓN ELÉCTRICA EN CUADRO DE EQUIPOS | 1 | 246.9 | 246.9 | 1 | 0 | 0
I31BAD099X1X | Partida | u | Interrup. aut.+ diferencial 2x25 A. 300 mA. Clase AC | 1 | 246.9 | 246.9 | 1 |  | 0
|  |  | Total 02 | 1 | 246.9 | 246.9 | 1 | 0 | 0
03 | Capítulo |  | LÍNEA ALIMENTACIÓN DESDE CUADRO DE EQUIPOS | 1 | 96.6 | 96.6 | 1 | 0 | 0
I31CBC004NE | Partida | m | Cable Cu. de 3 x 6 mm². RZ1-K (AS)-0.6/1 KV. (Horario nocturno en estación). | 20 | 4.83 | 96.6 | 20 |  | 0
|  |  | Total 03 | 1 | 96.6 | 96.6 | 1 | 0 | 0
04 | Capítulo |  | SUBCUADRO ELÉCTRICO DE MANDO Y PROTECCIÓN EN PAV | 1 | 447.67 | 447.67 | 1 | 0 | 0
I31BDA008AVX3X | Partida | u | Cuadro PAV | 1 | 447.67 | 447.67 | 1 |  | 0
|  |  | Total 04 | 1 | 447.67 | 447.67 | 1 | 0 | 0
05 | Capítulo |  | CABLEADO INTERIOR | 1 | 46.2 | 46.2 | 1 | 0 | 0
I31CBC001NE | Partida | m | Cable Cu. de 3 x 1,5 mm². RZ1-K (AS)-0.6/1 KV. (Horario nocturno en estación). | 10 | 2.03 | 20.3 | 10 |  | 0
I31CBC002NE | Partida | m | Cable Cu. de 3 x 2,5 mm². RZ1-K (AS)-0.6/1 KV. (Horario nocturno en estación). | 10 | 2.59 | 25.9 | 10 |  | 0
|  |  | Total 05 | 1 | 46.2 | 46.2 | 1 | 0 | 0
06 | Capítulo |  | ILUMINACIÓN | 1 | 134 | 134 | 1 | 0 | 0
I31LDF280X | Partida | ud | LUM. LED SUP. REDONDO. TECHO 18W | 1 | 98.49 | 98.49 | 1 |  | 0
I31NSC010 | Partida | ud | PUNTO LUZ SENCILLO UNIPOLAR BL SIMON 82 | 1 | 35.51 | 35.51 | 1 |  | 0
|  |  | Total 06 | 1 | 134 | 134 | 1 | 0 | 0
07 | Capítulo |  | TOMAS DE CORRIENTE E INTERRUPTORES | 1 | 128.31 | 128.31 | 1 | 0 | 0
I31NSC110 | Partida | ud | BASE ENCHUFE TT SCHUKO BL SIMON 82 | 3 | 42.77 | 128.31 | 3 |  | 0
|  |  | Total 07 | 1 | 128.31 | 128.31 | 1 | 0 | 0
08 | Capítulo |  | DOCUMENTACIÓN FINAL DE OBRA | 1 | 46.68 | 46.68 | 1 | 0 | 0
I31VXX003PCXC | Partida | u | Documentación final de la obra de las instalaciones eléctricas | 1 | 46.68 | 46.68 | 1 |  | 0
|  |  | Total 08 | 1 | 46.68 | 46.68 | 1 | 0 | 0
09 | Capítulo |  | LEGALIZACIÓN Y TRAMITACIÓN | 1 | 146.75 | 146.75 | 1 | 0 | 0
I31VX001PCXC | Partida | u | Legalización de la modificacion de la instalación eléctrica | 1 | 146.75 | 146.75 | 1 |  | 0
|  |  | Total 09 | 1 | 146.75 | 146.75 | 1 | 0 | 0
|  |  | Total IE.03.06 | 1 | 1387.88 | 1387.88 | 1 | 0 | 0
|  |  | Total 02.03.06 | 1 | 18866.68 | 18866.68 | 1 | 1600 | 1600
02.03.07 | Capítulo |  | Estacion DELICIAS V. C. REAL | 1 | 18866.68 | 18866.68 | 1 | 1600 | 1600
ETV.03.07 | Capítulo |  | TRABAJOS PREVIOS | 1 | 1088.55 | 1088.55 | 1 | 0 | 0
ED1210 | Partida | m2 | CERRAMIENTO PROVISIONAL DE OBRA PARA INTERIOR DE PLACAS DE CARTÓN-YESO PINTADO EN AZUL (NOCTURNO) | 20 | 41.91 | 838.2 | 20 |  | 0
ED1170 | Partida | ud | RETIRADA E INSTALACIÓN PROVISIONAL DE CARTEL DE SEÑALIZACIÓN | 1 | 56.61 | 56.61 | 1 |  | 0
ED1400 | Partida | ud | PANELES DE ALUMINIO AVISO OBRA COLOCADOS SOBRE CERRAMIENTOS 70X100 | 2 | 96.87 | 193.74 | 2 |  | 0
|  |  | Total ETV.03.07 | 1 | 1088.55 | 1088.55 | 1 | 0 | 0
ED.03.07 | Capítulo |  | DESMONTAJES | 1 | 442.54 | 442.54 | 1 | 0 | 0
ED0981-N | Partida | ud | DESMONTAJE DE CONJUNTO MOSTRADOR | 1 | 26.42 | 26.42 | 1 |  | 0
ED0982-N | Partida | ud | DESMONTAJE DE MAMPARA COVID | 1 | 26.42 | 26.42 | 1 |  | 0
ED0983-N | Partida | ud | DESMONTAJE DE PUERTAS LATERALES DE CRISTAL | 2 | 13.21 | 26.42 | 2 |  | 0
ED0984-N | Partida | ud | DESMONTAJE DE TABLEROS FENÓLICOS DE SUELO DEL PAV | 2 | 13.21 | 26.42 | 2 |  | 0
ED0985-N | Partida | ud | DESMONTAJE DE PANELES DE MELAMINA DEL FRENTE DEL PAV | 4 | 13.21 | 52.84 | 4 |  | 0
ED0986-N | Partida | ud | DESMONTAJE DE PANEL INFORMATIVO | 1 | 26.42 | 26.42 | 1 |  | 0
ED0640 | Partida | m2 | DESMONTAJE DE PANEL DE CHAPA VITRIFICADA EN ZONA DE OBRAS | 5.5 | 13.21 | 72.66 | 5.5 |  | 0
ED0987-N | Partida | ml | DESMONTAJE DE ZÓCALO DE MADERA RECUBIERTO DE CHAPA DE ACERO INOX | 3 | 13.21 | 39.63 | 3 |  | 0
ED0988-N | Partida | m2 | DESMONTAJE DE ELEMENTOS DE LA ESTRUCTURA DEL PAV | 5.5 | 26.42 | 145.31 | 5.5 |  | 0
|  |  | Total ED.03.07 | 1 | 442.54 | 442.54 | 1 | 0 | 0
EA.03.07 | Capítulo |  | ALBAÑILERIA | 1 | 1167.04 | 1167.04 | 1 | 800 | 800
EAT0020 | Partida | m2 | TABICÓN DE LADRILLO H/D DE 25X12X8 CM | 5.5 | 19.67 | 108.19 | 5.5 |  | 0
EVG0070 | Partida | m2 | ENFOSCADO MAESTREADO-FRATASADO CSIV-W1 VERTICAL | 5.5 | 15.69 | 86.3 | 5.5 |  | 0
E12AC085 | Partida | m2 | ALICATADO AZULEJO BLANCO 20x20 CM. RECIBIDO C/ADHESIVO | 5.5 | 24.1 | 132.55 | 5.5 |  | 0
I02AUX001 | Partida | pa | Trabajos de Obra Civil auxiliar y ayudas de albañilería | 1 | 840 | 840 | 1 | 800 | 800
|  |  | Total EA.03.07 | 1 | 1167.04 | 1167.04 | 1 | 800 | 800
EK.03.07 | Capítulo |  | MOBILIARIO, MONTAJES Y VARIOS | 1 | 357.25 | 357.25 | 1 | 0 | 0
EK0340M | Partida | ud | PUESTO DE ATENCION AL CLIENTE EXENTO | 1 | 357.25 | 357.25 | 1 |  | 0
|  |  | Total EK.03.07 | 1 | 357.25 | 357.25 | 1 | 0 | 0
EHV.03.07 | Capítulo |  | VIDRIERIA | 1 | 2771.56 | 2771.56 | 1 | 0 | 0
EHV0124 | Partida | ud | PUERTAS LATERALES DE CRISTAL | 2 | 458.85 | 917.7 | 2 |  | 0
EHV0121 | Partida | ud | CRISTALES FIJOS CERRAMIENTO FRONTAL | 2 | 413.11 | 826.22 | 2 |  | 0
EHV0122 | Partida | ud | CRISTALES CORREDERAS | 2 | 438.47 | 876.94 | 2 |  | 0
EHV0123 | Partida | ud | UÑEROS - CORREDERAS | 2 | 75.35 | 150.7 | 2 |  | 0
|  |  | Total EHV.03.07 | 1 | 2771.56 | 2771.56 | 1 | 0 | 0
EHA.03.07 | Capítulo |  | CERRAJERIA | 1 | 2813.97 | 2813.97 | 1 | 0 | 0
EHI0100 | Partida | m2 | CHAPA DE ACERO INOXIDABLE EN REMATES. (NOCTURNO) | 2.07 | 224.13 | 463.95 | 2.07 |  | 0
EHAE0040-N | Partida | ud | MONTANTE DE ACERO INOX | 2 | 504 | 1008 | 2 |  | 0
EHAE0041-N | Partida | ud | CERRADURA ALOJ. BOMBIN CERRAD. | 1 | 156.44 | 156.44 | 1 |  | 0
EHAE0042-N | Partida | ud | CERRADURA (BOMBIN) | 1 | 292.94 | 292.94 | 1 |  | 0
EHAE0044-N | Partida | ud | GUIA CRISTAL CORREDERA | 2 | 112.27 | 224.54 | 2 |  | 0
EHAE0010-N | Partida | ud | PIES AJUSTABLES SUSTITUCIÓN DE RUEDAS | 1 | 89.84 | 89.84 | 1 |  | 0
EHAE0020-N | Partida | ud | SUPLEMENTO DE ESTRUCTURA ENCUENTRO TECHO | 1 | 68.45 | 68.45 | 1 |  | 0
EHAE0030-N | Partida | ud | TECHO DEL CERRAMIENTO | 1 | 465.73 | 465.73 | 1 |  | 0
EHAE0050-N | Partida | ud | PERFIL METÁLICO PARA APOYO DE MONTANTES | 1 | 44.08 | 44.08 | 1 |  | 0
|  |  | Total EHA.03.07 | 1 | 2813.97 | 2813.97 | 1 | 0 | 0
CLI.03.07 | Capítulo |  | CLIMATIZACION | 1 | 8837.89 | 8837.89 | 1 | 800 | 800
I02MPV012 | Partida | ud | Desmontaje y retirada de equipo de confort existente | 1 | 672 | 672 | 1 |  | 0
I02M017 | Partida | ud | Equipo autónomo partido 1x1 de expansión directa, B/C, Inverter, de potencia frigorífica/calorífica nominal de 2,6 kW/3,2 kW | 1 | 1409.55 | 1409.55 | 1 |  | 0
I02M004 | Partida | m | Líneas frigoríficas (liquido-gas) fabricadas en cobre deshidratado, sin soldadura, de Ø1/4"-3/8" y 0,8/0,8 mm de espesor | 20 | 30.06 | 601.2 | 20 |  | 0
IO2EO005 | Partida | ml | Canaleta de aluminio lacado e=2,0 mm | 30 | 39.25 | 1177.5 | 30 |  | 0
I02M006 | Partida | ud | Tuberías de desagüe de condensados en PVC rígido de Ø32 mm | 1 | 94.5 | 94.5 | 1 |  | 0
IO2MDC210 | Partida | m² | Conducto rectangular de aire secundario, de 250x200 mm, fabricado en lana mineral de alta densidad e=25 mm | 16.5 | 36.42 | 600.93 | 16.5 |  | 0
I02MDR116 | Partida | ud | Rejilla lineal de impulsión de aire, de 1000x100 mm | 1 | 140.96 | 140.96 | 1 |  | 0
I02MDR228 | Partida | ud | Rejilla de retorno de aire de 400x300 mm | 1 | 77.7 | 77.7 | 1 |  | 0
IO2EG001 | Partida | ud | Cuadro eléctrico secundario de mando y protección para instalación de climatización | 1 | 672 | 672 | 1 |  | 0
I02MPV19 | Partida | ud | Interruptor automático magnetotérmico 2x16 A para nuevo equipo de climatización de PAV | 1 | 139.82 | 139.82 | 1 |  | 0
I02MPV21 | Partida | ud | Bloque diferencial Vigi iC60 - 2P - 16A - 30mA - clase AC para nuevo equipo de climatización de PAV | 1 | 160.58 | 160.58 | 1 |  | 0
IO2ECE001 | Partida | m | Canalización y cableado eléctrico de alimentación (fuerza) realizado en Cu. de 2 x 2,5 mm²+T, tipo RZ1-K (AS) - 0,6/1 kV | 20 | 6.58 | 131.6 | 20 |  | 0
IO2ECE003 | Partida | m | Manguera de interconexión (fuerza y control) de Cu. de 2 x 2,5 mm²+T, tipo RZ1-K (AS) - 0,6/1 kV | 20 | 6.58 | 131.6 | 20 |  | 0
IO2CS001 | Partida | ud | Mando de control remoto de Tª ambiente, cableado, con sonda de temperatura integrada y programador horario-semanal | 1 | 129.35 | 129.35 | 1 |  | 0
IO2ECS001 | Partida | m | Canalización y cableado eléctrico de control realizado en Cu. de 2 x 1 mm², tipo RZ1-K (AS) - 0,6/1 kV | 10 | 6.36 | 63.6 | 10 |  | 0
I02AUX001 | Partida | pa | Trabajos de Obra Civil auxiliar y ayudas de albañilería | 1 | 840 | 840 | 1 | 800 | 800
IO2EG023 | Partida | ml | Bandeja metálica de rejilla de acero galv. en caliente, tipo Rejiband, de 300x100 mm, para soporte de líneas frigoríficas y cabl | 40 | 37 | 1480 | 40 |  | 0
I02W010 | Partida | ud | Legalización de la instalación de climatización y DFO | 1 | 315 | 315 | 1 |  | 0
|  |  | Total CLI.03.07 | 1 | 8837.89 | 8837.89 | 1 | 800 | 800
IE.03.07 | Capítulo |  | INSTALACIONES ELÉCTRICAS | 1 | 1387.88 | 1387.88 | 1 | 0 | 0
01 | Capítulo |  | DESMONTAJES | 1 | 94.77 | 94.77 | 1 | 0 | 0
I31VDA070E | Partida | m | m. Identificación y desmontaje de circuito eléctrico. (Horario nocturno en estación). | 1 | 94.77 | 94.77 | 1 |  | 0
|  |  | Total 01 | 1 | 94.77 | 94.77 | 1 | 0 | 0
02 | Capítulo |  | PROTECCIÓN ELÉCTRICA EN CUADRO DE EQUIPOS | 1 | 246.9 | 246.9 | 1 | 0 | 0
I31BAD099X1X | Partida | u | Interrup. aut.+ diferencial 2x25 A. 300 mA. Clase AC | 1 | 246.9 | 246.9 | 1 |  | 0
|  |  | Total 02 | 1 | 246.9 | 246.9 | 1 | 0 | 0
03 | Capítulo |  | LÍNEA ALIMENTACIÓN DESDE CUADRO DE EQUIPOS | 1 | 96.6 | 96.6 | 1 | 0 | 0
I31CBC004NE | Partida | m | Cable Cu. de 3 x 6 mm². RZ1-K (AS)-0.6/1 KV. (Horario nocturno en estación). | 20 | 4.83 | 96.6 | 20 |  | 0
|  |  | Total 03 | 1 | 96.6 | 96.6 | 1 | 0 | 0
04 | Capítulo |  | SUBCUADRO ELÉCTRICO DE MANDO Y PROTECCIÓN EN PAV | 1 | 447.67 | 447.67 | 1 | 0 | 0
I31BDA008AVX3X | Partida | u | Cuadro PAV | 1 | 447.67 | 447.67 | 1 |  | 0
|  |  | Total 04 | 1 | 447.67 | 447.67 | 1 | 0 | 0
05 | Capítulo |  | CABLEADO INTERIOR | 1 | 46.2 | 46.2 | 1 | 0 | 0
I31CBC001NE | Partida | m | Cable Cu. de 3 x 1,5 mm². RZ1-K (AS)-0.6/1 KV. (Horario nocturno en estación). | 10 | 2.03 | 20.3 | 10 |  | 0
I31CBC002NE | Partida | m | Cable Cu. de 3 x 2,5 mm². RZ1-K (AS)-0.6/1 KV. (Horario nocturno en estación). | 10 | 2.59 | 25.9 | 10 |  | 0
|  |  | Total 05 | 1 | 46.2 | 46.2 | 1 | 0 | 0
06 | Capítulo |  | ILUMINACIÓN | 1 | 134 | 134 | 1 | 0 | 0
I31LDF280X | Partida | ud | LUM. LED SUP. REDONDO. TECHO 18W | 1 | 98.49 | 98.49 | 1 |  | 0
I31NSC010 | Partida | ud | PUNTO LUZ SENCILLO UNIPOLAR BL SIMON 82 | 1 | 35.51 | 35.51 | 1 |  | 0
|  |  | Total 06 | 1 | 134 | 134 | 1 | 0 | 0
07 | Capítulo |  | TOMAS DE CORRIENTE E INTERRUPTORES | 1 | 128.31 | 128.31 | 1 | 0 | 0
I31NSC110 | Partida | ud | BASE ENCHUFE TT SCHUKO BL SIMON 82 | 3 | 42.77 | 128.31 | 3 |  | 0
|  |  | Total 07 | 1 | 128.31 | 128.31 | 1 | 0 | 0
08 | Capítulo |  | DOCUMENTACIÓN FINAL DE OBRA | 1 | 46.68 | 46.68 | 1 | 0 | 0
I31VXX003PCXC | Partida | u | Documentación final de la obra de las instalaciones eléctricas | 1 | 46.68 | 46.68 | 1 |  | 0
|  |  | Total 08 | 1 | 46.68 | 46.68 | 1 | 0 | 0
09 | Capítulo |  | LEGALIZACIÓN Y TRAMITACIÓN | 1 | 146.75 | 146.75 | 1 | 0 | 0
I31VX001PCXC | Partida | u | Legalización de la modificacion de la instalación eléctrica | 1 | 146.75 | 146.75 | 1 |  | 0
|  |  | Total 09 | 1 | 146.75 | 146.75 | 1 | 0 | 0
|  |  | Total IE.03.07 | 1 | 1387.88 | 1387.88 | 1 | 0 | 0
|  |  | Total 02.03.07 | 1 | 18866.68 | 18866.68 | 1 | 1600 | 1600
02.03.08 | Capítulo |  | Estacion EMBAJADORES V. RENFE | 1 | 19402.75 | 19402.75 | 1 | 1600 | 1600
ETV.03.08 | Capítulo |  | TRABAJOS PREVIOS | 1 | 1088.55 | 1088.55 | 1 | 0 | 0
ED1210 | Partida | m2 | CERRAMIENTO PROVISIONAL DE OBRA PARA INTERIOR DE PLACAS DE CARTÓN-YESO PINTADO EN AZUL (NOCTURNO) | 20 | 41.91 | 838.2 | 20 |  | 0
ED1170 | Partida | ud | RETIRADA E INSTALACIÓN PROVISIONAL DE CARTEL DE SEÑALIZACIÓN | 1 | 56.61 | 56.61 | 1 |  | 0
ED1400 | Partida | ud | PANELES DE ALUMINIO AVISO OBRA COLOCADOS SOBRE CERRAMIENTOS 70X100 | 2 | 96.87 | 193.74 | 2 |  | 0
|  |  | Total ETV.03.08 | 1 | 1088.55 | 1088.55 | 1 | 0 | 0
ED.03.08 | Capítulo |  | DESMONTAJES | 1 | 555.77 | 555.77 | 1 | 0 | 0
ED0981-N | Partida | ud | DESMONTAJE DE CONJUNTO MOSTRADOR | 1 | 26.42 | 26.42 | 1 |  | 0
ED0982-N | Partida | ud | DESMONTAJE DE MAMPARA COVID | 1 | 26.42 | 26.42 | 1 |  | 0
ED0983-N | Partida | ud | DESMONTAJE DE PUERTAS LATERALES DE CRISTAL | 2 | 13.21 | 26.42 | 2 |  | 0
ED0984-N | Partida | ud | DESMONTAJE DE TABLEROS FENÓLICOS DE SUELO DEL PAV | 2 | 13.21 | 26.42 | 2 |  | 0
ED0985-N | Partida | ud | DESMONTAJE DE PANELES DE MELAMINA DEL FRENTE DEL PAV | 4 | 13.21 | 52.84 | 4 |  | 0
ED0986-N | Partida | ud | DESMONTAJE DE PANEL INFORMATIVO | 1 | 26.42 | 26.42 | 1 |  | 0
ED0640 | Partida | m2 | DESMONTAJE DE PANEL DE CHAPA VITRIFICADA EN ZONA DE OBRAS | 5.5 | 13.21 | 72.66 | 5.5 |  | 0
ED0987-N | Partida | ml | DESMONTAJE DE ZÓCALO DE MADERA RECUBIERTO DE CHAPA DE ACERO INOX | 3 | 13.21 | 39.63 | 3 |  | 0
ED0988-N | Partida | m2 | DESMONTAJE DE ELEMENTOS DE LA ESTRUCTURA DEL PAV | 5.5 | 26.42 | 145.31 | 5.5 |  | 0
ED0700 | Partida | m | DESMONTAJE DE PANTALLA DE ENCAUZAMIENTO, PARA REUTILIZACIÓN (NOCTURNO) | 2 | 23.59 | 47.18 | 2 |  | 0
ED1180-N | Partida | m2 | DESMONTAJE DE CHAPA GRECADA VERTICAL | 2.5 | 26.42 | 66.05 | 2.5 |  | 0
|  |  | Total ED.03.08 | 1 | 555.77 | 555.77 | 1 | 0 | 0
EA.03.08 | Capítulo |  | ALBAÑILERIA | 1 | 1167.04 | 1167.04 | 1 | 800 | 800
EAT0020 | Partida | m2 | TABICÓN DE LADRILLO H/D DE 25X12X8 CM | 5.5 | 19.67 | 108.19 | 5.5 |  | 0
EVG0070 | Partida | m2 | ENFOSCADO MAESTREADO-FRATASADO CSIV-W1 VERTICAL | 5.5 | 15.69 | 86.3 | 5.5 |  | 0
E12AC085 | Partida | m2 | ALICATADO AZULEJO BLANCO 20x20 CM. RECIBIDO C/ADHESIVO | 5.5 | 24.1 | 132.55 | 5.5 |  | 0
I02AUX001 | Partida | pa | Trabajos de Obra Civil auxiliar y ayudas de albañilería | 1 | 840 | 840 | 1 | 800 | 800
|  |  | Total EA.03.08 | 1 | 1167.04 | 1167.04 | 1 | 800 | 800
EK.03.08 | Capítulo |  | MOBILIARIO, MONTAJES Y VARIOS | 1 | 780.09 | 780.09 | 1 | 0 | 0
EK0340M | Partida | ud | PUESTO DE ATENCION AL CLIENTE EXENTO | 1 | 357.25 | 357.25 | 1 |  | 0
EK0310 | Partida | ud | PANTALLA DE ENCAUZAMIENTO DE 80X100 CM ACRISTALADO. (NOCTURNO) | 2 | 211.42 | 422.84 | 2 |  | 0
|  |  | Total EK.03.08 | 1 | 780.09 | 780.09 | 1 | 0 | 0
EHV.03.08 | Capítulo |  | VIDRIERIA | 1 | 2771.56 | 2771.56 | 1 | 0 | 0
EHV0124 | Partida | ud | PUERTAS LATERALES DE CRISTAL | 2 | 458.85 | 917.7 | 2 |  | 0
EHV0121 | Partida | ud | CRISTALES FIJOS CERRAMIENTO FRONTAL | 2 | 413.11 | 826.22 | 2 |  | 0
EHV0122 | Partida | ud | CRISTALES CORREDERAS | 2 | 438.47 | 876.94 | 2 |  | 0
EHV0123 | Partida | ud | UÑEROS - CORREDERAS | 2 | 75.35 | 150.7 | 2 |  | 0
|  |  | Total EHV.03.08 | 1 | 2771.56 | 2771.56 | 1 | 0 | 0
EHA.03.08 | Capítulo |  | CERRAJERIA | 1 | 2813.97 | 2813.97 | 1 | 0 | 0
EHI0100 | Partida | m2 | CHAPA DE ACERO INOXIDABLE EN REMATES. (NOCTURNO) | 2.07 | 224.13 | 463.95 | 2.07 |  | 0
EHAE0040-N | Partida | ud | MONTANTE DE ACERO INOX | 2 | 504 | 1008 | 2 |  | 0
EHAE0041-N | Partida | ud | CERRADURA ALOJ. BOMBIN CERRAD. | 1 | 156.44 | 156.44 | 1 |  | 0
EHAE0042-N | Partida | ud | CERRADURA (BOMBIN) | 1 | 292.94 | 292.94 | 1 |  | 0
EHAE0044-N | Partida | ud | GUIA CRISTAL CORREDERA | 2 | 112.27 | 224.54 | 2 |  | 0
EHAE0010-N | Partida | ud | PIES AJUSTABLES SUSTITUCIÓN DE RUEDAS | 1 | 89.84 | 89.84 | 1 |  | 0
EHAE0020-N | Partida | ud | SUPLEMENTO DE ESTRUCTURA ENCUENTRO TECHO | 1 | 68.45 | 68.45 | 1 |  | 0
EHAE0030-N | Partida | ud | TECHO DEL CERRAMIENTO | 1 | 465.73 | 465.73 | 1 |  | 0
EHAE0050-N | Partida | ud | PERFIL METÁLICO PARA APOYO DE MONTANTES | 1 | 44.08 | 44.08 | 1 |  | 0
|  |  | Total EHA.03.08 | 1 | 2813.97 | 2813.97 | 1 | 0 | 0
CLI.03.08 | Capítulo |  | CLIMATIZACION | 1 | 8837.89 | 8837.89 | 1 | 800 | 800
I02MPV012 | Partida | ud | Desmontaje y retirada de equipo de confort existente | 1 | 672 | 672 | 1 |  | 0
I02M017 | Partida | ud | Equipo autónomo partido 1x1 de expansión directa, B/C, Inverter, de potencia frigorífica/calorífica nominal de 2,6 kW/3,2 kW | 1 | 1409.55 | 1409.55 | 1 |  | 0
I02M004 | Partida | m | Líneas frigoríficas (liquido-gas) fabricadas en cobre deshidratado, sin soldadura, de Ø1/4"-3/8" y 0,8/0,8 mm de espesor | 20 | 30.06 | 601.2 | 20 |  | 0
IO2EO005 | Partida | ml | Canaleta de aluminio lacado e=2,0 mm | 30 | 39.25 | 1177.5 | 30 |  | 0
I02M006 | Partida | ud | Tuberías de desagüe de condensados en PVC rígido de Ø32 mm | 1 | 94.5 | 94.5 | 1 |  | 0
IO2MDC210 | Partida | m² | Conducto rectangular de aire secundario, de 250x200 mm, fabricado en lana mineral de alta densidad e=25 mm | 16.5 | 36.42 | 600.93 | 16.5 |  | 0
I02MDR116 | Partida | ud | Rejilla lineal de impulsión de aire, de 1000x100 mm | 1 | 140.96 | 140.96 | 1 |  | 0
I02MDR228 | Partida | ud | Rejilla de retorno de aire de 400x300 mm | 1 | 77.7 | 77.7 | 1 |  | 0
IO2EG001 | Partida | ud | Cuadro eléctrico secundario de mando y protección para instalación de climatización | 1 | 672 | 672 | 1 |  | 0
I02MPV19 | Partida | ud | Interruptor automático magnetotérmico 2x16 A para nuevo equipo de climatización de PAV | 1 | 139.82 | 139.82 | 1 |  | 0
I02MPV21 | Partida | ud | Bloque diferencial Vigi iC60 - 2P - 16A - 30mA - clase AC para nuevo equipo de climatización de PAV | 1 | 160.58 | 160.58 | 1 |  | 0
IO2ECE001 | Partida | m | Canalización y cableado eléctrico de alimentación (fuerza) realizado en Cu. de 2 x 2,5 mm²+T, tipo RZ1-K (AS) - 0,6/1 kV | 20 | 6.58 | 131.6 | 20 |  | 0
IO2ECE003 | Partida | m | Manguera de interconexión (fuerza y control) de Cu. de 2 x 2,5 mm²+T, tipo RZ1-K (AS) - 0,6/1 kV | 20 | 6.58 | 131.6 | 20 |  | 0
IO2CS001 | Partida | ud | Mando de control remoto de Tª ambiente, cableado, con sonda de temperatura integrada y programador horario-semanal | 1 | 129.35 | 129.35 | 1 |  | 0
IO2ECS001 | Partida | m | Canalización y cableado eléctrico de control realizado en Cu. de 2 x 1 mm², tipo RZ1-K (AS) - 0,6/1 kV | 10 | 6.36 | 63.6 | 10 |  | 0
I02AUX001 | Partida | pa | Trabajos de Obra Civil auxiliar y ayudas de albañilería | 1 | 840 | 840 | 1 | 800 | 800
IO2EG023 | Partida | ml | Bandeja metálica de rejilla de acero galv. en caliente, tipo Rejiband, de 300x100 mm, para soporte de líneas frigoríficas y cabl | 40 | 37 | 1480 | 40 |  | 0
I02W010 | Partida | ud | Legalización de la instalación de climatización y DFO | 1 | 315 | 315 | 1 |  | 0
|  |  | Total CLI.03.08 | 1 | 8837.89 | 8837.89 | 1 | 800 | 800
IE.03.08 | Capítulo |  | INSTALACIONES ELÉCTRICAS | 1 | 1387.88 | 1387.88 | 1 | 0 | 0
01 | Capítulo |  | DESMONTAJES | 1 | 94.77 | 94.77 | 1 | 0 | 0
I31VDA070E | Partida | m | m. Identificación y desmontaje de circuito eléctrico. (Horario nocturno en estación). | 1 | 94.77 | 94.77 | 1 |  | 0
|  |  | Total 01 | 1 | 94.77 | 94.77 | 1 | 0 | 0
02 | Capítulo |  | PROTECCIÓN ELÉCTRICA EN CUADRO DE EQUIPOS | 1 | 246.9 | 246.9 | 1 | 0 | 0
I31BAD099X1X | Partida | u | Interrup. aut.+ diferencial 2x25 A. 300 mA. Clase AC | 1 | 246.9 | 246.9 | 1 |  | 0
|  |  | Total 02 | 1 | 246.9 | 246.9 | 1 | 0 | 0
03 | Capítulo |  | LÍNEA ALIMENTACIÓN DESDE CUADRO DE EQUIPOS | 1 | 96.6 | 96.6 | 1 | 0 | 0
I31CBC004NE | Partida | m | Cable Cu. de 3 x 6 mm². RZ1-K (AS)-0.6/1 KV. (Horario nocturno en estación). | 20 | 4.83 | 96.6 | 20 |  | 0
|  |  | Total 03 | 1 | 96.6 | 96.6 | 1 | 0 | 0
04 | Capítulo |  | SUBCUADRO ELÉCTRICO DE MANDO Y PROTECCIÓN EN PAV | 1 | 447.67 | 447.67 | 1 | 0 | 0
I31BDA008AVX3X | Partida | u | Cuadro PAV | 1 | 447.67 | 447.67 | 1 |  | 0
|  |  | Total 04 | 1 | 447.67 | 447.67 | 1 | 0 | 0
05 | Capítulo |  | CABLEADO INTERIOR | 1 | 46.2 | 46.2 | 1 | 0 | 0
I31CBC001NE | Partida | m | Cable Cu. de 3 x 1,5 mm². RZ1-K (AS)-0.6/1 KV. (Horario nocturno en estación). | 10 | 2.03 | 20.3 | 10 |  | 0
I31CBC002NE | Partida | m | Cable Cu. de 3 x 2,5 mm². RZ1-K (AS)-0.6/1 KV. (Horario nocturno en estación). | 10 | 2.59 | 25.9 | 10 |  | 0
|  |  | Total 05 | 1 | 46.2 | 46.2 | 1 | 0 | 0
06 | Capítulo |  | ILUMINACIÓN | 1 | 134 | 134 | 1 | 0 | 0
I31LDF280X | Partida | ud | LUM. LED SUP. REDONDO. TECHO 18W | 1 | 98.49 | 98.49 | 1 |  | 0
I31NSC010 | Partida | ud | PUNTO LUZ SENCILLO UNIPOLAR BL SIMON 82 | 1 | 35.51 | 35.51 | 1 |  | 0
|  |  | Total 06 | 1 | 134 | 134 | 1 | 0 | 0
07 | Capítulo |  | TOMAS DE CORRIENTE E INTERRUPTORES | 1 | 128.31 | 128.31 | 1 | 0 | 0
I31NSC110 | Partida | ud | BASE ENCHUFE TT SCHUKO BL SIMON 82 | 3 | 42.77 | 128.31 | 3 |  | 0
|  |  | Total 07 | 1 | 128.31 | 128.31 | 1 | 0 | 0
08 | Capítulo |  | DOCUMENTACIÓN FINAL DE OBRA | 1 | 46.68 | 46.68 | 1 | 0 | 0
I31VXX003PCXC | Partida | u | Documentación final de la obra de las instalaciones eléctricas | 1 | 46.68 | 46.68 | 1 |  | 0
|  |  | Total 08 | 1 | 46.68 | 46.68 | 1 | 0 | 0
09 | Capítulo |  | LEGALIZACIÓN Y TRAMITACIÓN | 1 | 146.75 | 146.75 | 1 | 0 | 0
I31VX001PCXC | Partida | u | Legalización de la modificacion de la instalación eléctrica | 1 | 146.75 | 146.75 | 1 |  | 0
|  |  | Total 09 | 1 | 146.75 | 146.75 | 1 | 0 | 0
|  |  | Total IE.03.08 | 1 | 1387.88 | 1387.88 | 1 | 0 | 0
|  |  | Total 02.03.08 | 1 | 19402.75 | 19402.75 | 1 | 1600 | 1600
02.03.09 | Capítulo |  | Estacion EMBAJADORES V. ACACIAS | 1 | 19336.7 | 19336.7 | 1 | 1600 | 1600
ETV.03.09 | Capítulo |  | TRABAJOS PREVIOS | 1 | 1088.55 | 1088.55 | 1 | 0 | 0
ED1210 | Partida | m2 | CERRAMIENTO PROVISIONAL DE OBRA PARA INTERIOR DE PLACAS DE CARTÓN-YESO PINTADO EN AZUL (NOCTURNO) | 20 | 41.91 | 838.2 | 20 |  | 0
ED1170 | Partida | ud | RETIRADA E INSTALACIÓN PROVISIONAL DE CARTEL DE SEÑALIZACIÓN | 1 | 56.61 | 56.61 | 1 |  | 0
ED1400 | Partida | ud | PANELES DE ALUMINIO AVISO OBRA COLOCADOS SOBRE CERRAMIENTOS 70X100 | 2 | 96.87 | 193.74 | 2 |  | 0
|  |  | Total ETV.03.09 | 1 | 1088.55 | 1088.55 | 1 | 0 | 0
ED.03.09 | Capítulo |  | DESMONTAJES | 1 | 489.72 | 489.72 | 1 | 0 | 0
ED0981-N | Partida | ud | DESMONTAJE DE CONJUNTO MOSTRADOR | 1 | 26.42 | 26.42 | 1 |  | 0
ED0982-N | Partida | ud | DESMONTAJE DE MAMPARA COVID | 1 | 26.42 | 26.42 | 1 |  | 0
ED0983-N | Partida | ud | DESMONTAJE DE PUERTAS LATERALES DE CRISTAL | 2 | 13.21 | 26.42 | 2 |  | 0
ED0984-N | Partida | ud | DESMONTAJE DE TABLEROS FENÓLICOS DE SUELO DEL PAV | 2 | 13.21 | 26.42 | 2 |  | 0
ED0985-N | Partida | ud | DESMONTAJE DE PANELES DE MELAMINA DEL FRENTE DEL PAV | 4 | 13.21 | 52.84 | 4 |  | 0
ED0986-N | Partida | ud | DESMONTAJE DE PANEL INFORMATIVO | 1 | 26.42 | 26.42 | 1 |  | 0
ED0640 | Partida | m2 | DESMONTAJE DE PANEL DE CHAPA VITRIFICADA EN ZONA DE OBRAS | 5.5 | 13.21 | 72.66 | 5.5 |  | 0
ED0987-N | Partida | ml | DESMONTAJE DE ZÓCALO DE MADERA RECUBIERTO DE CHAPA DE ACERO INOX | 3 | 13.21 | 39.63 | 3 |  | 0
ED0988-N | Partida | m2 | DESMONTAJE DE ELEMENTOS DE LA ESTRUCTURA DEL PAV | 5.5 | 26.42 | 145.31 | 5.5 |  | 0
ED0700 | Partida | m | DESMONTAJE DE PANTALLA DE ENCAUZAMIENTO, PARA REUTILIZACIÓN (NOCTURNO) | 2 | 23.59 | 47.18 | 2 |  | 0
|  |  | Total ED.03.09 | 1 | 489.72 | 489.72 | 1 | 0 | 0
EA.03.09 | Capítulo |  | ALBAÑILERIA | 1 | 1167.04 | 1167.04 | 1 | 800 | 800
EAT0020 | Partida | m2 | TABICÓN DE LADRILLO H/D DE 25X12X8 CM | 5.5 | 19.67 | 108.19 | 5.5 |  | 0
EVG0070 | Partida | m2 | ENFOSCADO MAESTREADO-FRATASADO CSIV-W1 VERTICAL | 5.5 | 15.69 | 86.3 | 5.5 |  | 0
E12AC085 | Partida | m2 | ALICATADO AZULEJO BLANCO 20x20 CM. RECIBIDO C/ADHESIVO | 5.5 | 24.1 | 132.55 | 5.5 |  | 0
I02AUX001 | Partida | pa | Trabajos de Obra Civil auxiliar y ayudas de albañilería | 1 | 840 | 840 | 1 | 800 | 800
|  |  | Total EA.03.09 | 1 | 1167.04 | 1167.04 | 1 | 800 | 800
EK.03.09 | Capítulo |  | MOBILIARIO, MONTAJES Y VARIOS | 1 | 780.09 | 780.09 | 1 | 0 | 0
EK0340M | Partida | ud | PUESTO DE ATENCION AL CLIENTE EXENTO | 1 | 357.25 | 357.25 | 1 |  | 0
EK0310 | Partida | ud | PANTALLA DE ENCAUZAMIENTO DE 80X100 CM ACRISTALADO. (NOCTURNO) | 2 | 211.42 | 422.84 | 2 |  | 0
|  |  | Total EK.03.09 | 1 | 780.09 | 780.09 | 1 | 0 | 0
EHV.03.09 | Capítulo |  | VIDRIERIA | 1 | 2771.56 | 2771.56 | 1 | 0 | 0
EHV0124 | Partida | ud | PUERTAS LATERALES DE CRISTAL | 2 | 458.85 | 917.7 | 2 |  | 0
EHV0121 | Partida | ud | CRISTALES FIJOS CERRAMIENTO FRONTAL | 2 | 413.11 | 826.22 | 2 |  | 0
EHV0122 | Partida | ud | CRISTALES CORREDERAS | 2 | 438.47 | 876.94 | 2 |  | 0
EHV0123 | Partida | ud | UÑEROS - CORREDERAS | 2 | 75.35 | 150.7 | 2 |  | 0
|  |  | Total EHV.03.09 | 1 | 2771.56 | 2771.56 | 1 | 0 | 0
EHA.03.09 | Capítulo |  | CERRAJERIA | 1 | 2813.97 | 2813.97 | 1 | 0 | 0
EHI0100 | Partida | m2 | CHAPA DE ACERO INOXIDABLE EN REMATES. (NOCTURNO) | 2.07 | 224.13 | 463.95 | 2.07 |  | 0
EHAE0040-N | Partida | ud | MONTANTE DE ACERO INOX | 2 | 504 | 1008 | 2 |  | 0
EHAE0041-N | Partida | ud | CERRADURA ALOJ. BOMBIN CERRAD. | 1 | 156.44 | 156.44 | 1 |  | 0
EHAE0042-N | Partida | ud | CERRADURA (BOMBIN) | 1 | 292.94 | 292.94 | 1 |  | 0
EHAE0044-N | Partida | ud | GUIA CRISTAL CORREDERA | 2 | 112.27 | 224.54 | 2 |  | 0
EHAE0010-N | Partida | ud | PIES AJUSTABLES SUSTITUCIÓN DE RUEDAS | 1 | 89.84 | 89.84 | 1 |  | 0
EHAE0020-N | Partida | ud | SUPLEMENTO DE ESTRUCTURA ENCUENTRO TECHO | 1 | 68.45 | 68.45 | 1 |  | 0
EHAE0030-N | Partida | ud | TECHO DEL CERRAMIENTO | 1 | 465.73 | 465.73 | 1 |  | 0
EHAE0050-N | Partida | ud | PERFIL METÁLICO PARA APOYO DE MONTANTES | 1 | 44.08 | 44.08 | 1 |  | 0
|  |  | Total EHA.03.09 | 1 | 2813.97 | 2813.97 | 1 | 0 | 0
CLI.03.09 | Capítulo |  | CLIMATIZACION | 1 | 8837.89 | 8837.89 | 1 | 800 | 800
I02MPV012 | Partida | ud | Desmontaje y retirada de equipo de confort existente | 1 | 672 | 672 | 1 |  | 0
I02M017 | Partida | ud | Equipo autónomo partido 1x1 de expansión directa, B/C, Inverter, de potencia frigorífica/calorífica nominal de 2,6 kW/3,2 kW | 1 | 1409.55 | 1409.55 | 1 |  | 0
I02M004 | Partida | m | Líneas frigoríficas (liquido-gas) fabricadas en cobre deshidratado, sin soldadura, de Ø1/4"-3/8" y 0,8/0,8 mm de espesor | 20 | 30.06 | 601.2 | 20 |  | 0
IO2EO005 | Partida | ml | Canaleta de aluminio lacado e=2,0 mm | 30 | 39.25 | 1177.5 | 30 |  | 0
I02M006 | Partida | ud | Tuberías de desagüe de condensados en PVC rígido de Ø32 mm | 1 | 94.5 | 94.5 | 1 |  | 0
IO2MDC210 | Partida | m² | Conducto rectangular de aire secundario, de 250x200 mm, fabricado en lana mineral de alta densidad e=25 mm | 16.5 | 36.42 | 600.93 | 16.5 |  | 0
I02MDR116 | Partida | ud | Rejilla lineal de impulsión de aire, de 1000x100 mm | 1 | 140.96 | 140.96 | 1 |  | 0
I02MDR228 | Partida | ud | Rejilla de retorno de aire de 400x300 mm | 1 | 77.7 | 77.7 | 1 |  | 0
IO2EG001 | Partida | ud | Cuadro eléctrico secundario de mando y protección para instalación de climatización | 1 | 672 | 672 | 1 |  | 0
I02MPV19 | Partida | ud | Interruptor automático magnetotérmico 2x16 A para nuevo equipo de climatización de PAV | 1 | 139.82 | 139.82 | 1 |  | 0
I02MPV21 | Partida | ud | Bloque diferencial Vigi iC60 - 2P - 16A - 30mA - clase AC para nuevo equipo de climatización de PAV | 1 | 160.58 | 160.58 | 1 |  | 0
IO2ECE001 | Partida | m | Canalización y cableado eléctrico de alimentación (fuerza) realizado en Cu. de 2 x 2,5 mm²+T, tipo RZ1-K (AS) - 0,6/1 kV | 20 | 6.58 | 131.6 | 20 |  | 0
IO2ECE003 | Partida | m | Manguera de interconexión (fuerza y control) de Cu. de 2 x 2,5 mm²+T, tipo RZ1-K (AS) - 0,6/1 kV | 20 | 6.58 | 131.6 | 20 |  | 0
IO2CS001 | Partida | ud | Mando de control remoto de Tª ambiente, cableado, con sonda de temperatura integrada y programador horario-semanal | 1 | 129.35 | 129.35 | 1 |  | 0
IO2ECS001 | Partida | m | Canalización y cableado eléctrico de control realizado en Cu. de 2 x 1 mm², tipo RZ1-K (AS) - 0,6/1 kV | 10 | 6.36 | 63.6 | 10 |  | 0
I02AUX001 | Partida | pa | Trabajos de Obra Civil auxiliar y ayudas de albañilería | 1 | 840 | 840 | 1 | 800 | 800
IO2EG023 | Partida | ml | Bandeja metálica de rejilla de acero galv. en caliente, tipo Rejiband, de 300x100 mm, para soporte de líneas frigoríficas y cabl | 40 | 37 | 1480 | 40 |  | 0
I02W010 | Partida | ud | Legalización de la instalación de climatización y DFO | 1 | 315 | 315 | 1 |  | 0
|  |  | Total CLI.03.09 | 1 | 8837.89 | 8837.89 | 1 | 800 | 800
IE.03.09 | Capítulo |  | INSTALACIONES ELÉCTRICAS | 1 | 1387.88 | 1387.88 | 1 | 0 | 0
01 | Capítulo |  | DESMONTAJES | 1 | 94.77 | 94.77 | 1 | 0 | 0
I31VDA070E | Partida | m | m. Identificación y desmontaje de circuito eléctrico. (Horario nocturno en estación). | 1 | 94.77 | 94.77 | 1 |  | 0
|  |  | Total 01 | 1 | 94.77 | 94.77 | 1 | 0 | 0
02 | Capítulo |  | PROTECCIÓN ELÉCTRICA EN CUADRO DE EQUIPOS | 1 | 246.9 | 246.9 | 1 | 0 | 0
I31BAD099X1X | Partida | u | Interrup. aut.+ diferencial 2x25 A. 300 mA. Clase AC | 1 | 246.9 | 246.9 | 1 |  | 0
|  |  | Total 02 | 1 | 246.9 | 246.9 | 1 | 0 | 0
03 | Capítulo |  | LÍNEA ALIMENTACIÓN DESDE CUADRO DE EQUIPOS | 1 | 96.6 | 96.6 | 1 | 0 | 0
I31CBC004NE | Partida | m | Cable Cu. de 3 x 6 mm². RZ1-K (AS)-0.6/1 KV. (Horario nocturno en estación). | 20 | 4.83 | 96.6 | 20 |  | 0
|  |  | Total 03 | 1 | 96.6 | 96.6 | 1 | 0 | 0
04 | Capítulo |  | SUBCUADRO ELÉCTRICO DE MANDO Y PROTECCIÓN EN PAV | 1 | 447.67 | 447.67 | 1 | 0 | 0
I31BDA008AVX3X | Partida | u | Cuadro PAV | 1 | 447.67 | 447.67 | 1 |  | 0
|  |  | Total 04 | 1 | 447.67 | 447.67 | 1 | 0 | 0
05 | Capítulo |  | CABLEADO INTERIOR | 1 | 46.2 | 46.2 | 1 | 0 | 0
I31CBC001NE | Partida | m | Cable Cu. de 3 x 1,5 mm². RZ1-K (AS)-0.6/1 KV. (Horario nocturno en estación). | 10 | 2.03 | 20.3 | 10 |  | 0
I31CBC002NE | Partida | m | Cable Cu. de 3 x 2,5 mm². RZ1-K (AS)-0.6/1 KV. (Horario nocturno en estación). | 10 | 2.59 | 25.9 | 10 |  | 0
|  |  | Total 05 | 1 | 46.2 | 46.2 | 1 | 0 | 0
06 | Capítulo |  | ILUMINACIÓN | 1 | 134 | 134 | 1 | 0 | 0
I31LDF280X | Partida | ud | LUM. LED SUP. REDONDO. TECHO 18W | 1 | 98.49 | 98.49 | 1 |  | 0
I31NSC010 | Partida | ud | PUNTO LUZ SENCILLO UNIPOLAR BL SIMON 82 | 1 | 35.51 | 35.51 | 1 |  | 0
|  |  | Total 06 | 1 | 134 | 134 | 1 | 0 | 0
07 | Capítulo |  | TOMAS DE CORRIENTE E INTERRUPTORES | 1 | 128.31 | 128.31 | 1 | 0 | 0
I31NSC110 | Partida | ud | BASE ENCHUFE TT SCHUKO BL SIMON 82 | 3 | 42.77 | 128.31 | 3 |  | 0
|  |  | Total 07 | 1 | 128.31 | 128.31 | 1 | 0 | 0
08 | Capítulo |  | DOCUMENTACIÓN FINAL DE OBRA | 1 | 46.68 | 46.68 | 1 | 0 | 0
I31VXX003PCXC | Partida | u | Documentación final de la obra de las instalaciones eléctricas | 1 | 46.68 | 46.68 | 1 |  | 0
|  |  | Total 08 | 1 | 46.68 | 46.68 | 1 | 0 | 0
09 | Capítulo |  | LEGALIZACIÓN Y TRAMITACIÓN | 1 | 146.75 | 146.75 | 1 | 0 | 0
I31VX001PCXC | Partida | u | Legalización de la modificacion de la instalación eléctrica | 1 | 146.75 | 146.75 | 1 |  | 0
|  |  | Total 09 | 1 | 146.75 | 146.75 | 1 | 0 | 0
|  |  | Total IE.03.09 | 1 | 1387.88 | 1387.88 | 1 | 0 | 0
|  |  | Total 02.03.09 | 1 | 19336.7 | 19336.7 | 1 | 1600 | 1600
02.03.10 | Capítulo |  | Estacion HOSPITAL 12 OCTUBRE | 1 | 18866.68 | 18866.68 | 1 | 1600 | 1600
ETV.03.10 | Capítulo |  | TRABAJOS PREVIOS | 1 | 1088.55 | 1088.55 | 1 | 0 | 0
ED1210 | Partida | m2 | CERRAMIENTO PROVISIONAL DE OBRA PARA INTERIOR DE PLACAS DE CARTÓN-YESO PINTADO EN AZUL (NOCTURNO) | 20 | 41.91 | 838.2 | 20 |  | 0
ED1170 | Partida | ud | RETIRADA E INSTALACIÓN PROVISIONAL DE CARTEL DE SEÑALIZACIÓN | 1 | 56.61 | 56.61 | 1 |  | 0
ED1400 | Partida | ud | PANELES DE ALUMINIO AVISO OBRA COLOCADOS SOBRE CERRAMIENTOS 70X100 | 2 | 96.87 | 193.74 | 2 |  | 0
|  |  | Total ETV.03.10 | 1 | 1088.55 | 1088.55 | 1 | 0 | 0
ED.03.10 | Capítulo |  | DESMONTAJES | 1 | 442.54 | 442.54 | 1 | 0 | 0
ED0981-N | Partida | ud | DESMONTAJE DE CONJUNTO MOSTRADOR | 1 | 26.42 | 26.42 | 1 |  | 0
ED0982-N | Partida | ud | DESMONTAJE DE MAMPARA COVID | 1 | 26.42 | 26.42 | 1 |  | 0
ED0983-N | Partida | ud | DESMONTAJE DE PUERTAS LATERALES DE CRISTAL | 2 | 13.21 | 26.42 | 2 |  | 0
ED0984-N | Partida | ud | DESMONTAJE DE TABLEROS FENÓLICOS DE SUELO DEL PAV | 2 | 13.21 | 26.42 | 2 |  | 0
ED0985-N | Partida | ud | DESMONTAJE DE PANELES DE MELAMINA DEL FRENTE DEL PAV | 4 | 13.21 | 52.84 | 4 |  | 0
ED0986-N | Partida | ud | DESMONTAJE DE PANEL INFORMATIVO | 1 | 26.42 | 26.42 | 1 |  | 0
ED0640 | Partida | m2 | DESMONTAJE DE PANEL DE CHAPA VITRIFICADA EN ZONA DE OBRAS | 5.5 | 13.21 | 72.66 | 5.5 |  | 0
ED0987-N | Partida | ml | DESMONTAJE DE ZÓCALO DE MADERA RECUBIERTO DE CHAPA DE ACERO INOX | 3 | 13.21 | 39.63 | 3 |  | 0
ED0988-N | Partida | m2 | DESMONTAJE DE ELEMENTOS DE LA ESTRUCTURA DEL PAV | 5.5 | 26.42 | 145.31 | 5.5 |  | 0
|  |  | Total ED.03.10 | 1 | 442.54 | 442.54 | 1 | 0 | 0
EA.03.10 | Capítulo |  | ALBAÑILERIA | 1 | 1167.04 | 1167.04 | 1 | 800 | 800
EAT0020 | Partida | m2 | TABICÓN DE LADRILLO H/D DE 25X12X8 CM | 5.5 | 19.67 | 108.19 | 5.5 |  | 0
EVG0070 | Partida | m2 | ENFOSCADO MAESTREADO-FRATASADO CSIV-W1 VERTICAL | 5.5 | 15.69 | 86.3 | 5.5 |  | 0
E12AC085 | Partida | m2 | ALICATADO AZULEJO BLANCO 20x20 CM. RECIBIDO C/ADHESIVO | 5.5 | 24.1 | 132.55 | 5.5 |  | 0
I02AUX001 | Partida | pa | Trabajos de Obra Civil auxiliar y ayudas de albañilería | 1 | 840 | 840 | 1 | 800 | 800
|  |  | Total EA.03.10 | 1 | 1167.04 | 1167.04 | 1 | 800 | 800
EK.03.10 | Capítulo |  | MOBILIARIO, MONTAJES Y VARIOS | 1 | 357.25 | 357.25 | 1 | 0 | 0
EK0340M | Partida | ud | PUESTO DE ATENCION AL CLIENTE EXENTO | 1 | 357.25 | 357.25 | 1 |  | 0
|  |  | Total EK.03.10 | 1 | 357.25 | 357.25 | 1 | 0 | 0
EHV.03.10 | Capítulo |  | VIDRIERIA | 1 | 2771.56 | 2771.56 | 1 | 0 | 0
EHV0124 | Partida | ud | PUERTAS LATERALES DE CRISTAL | 2 | 458.85 | 917.7 | 2 |  | 0
EHV0121 | Partida | ud | CRISTALES FIJOS CERRAMIENTO FRONTAL | 2 | 413.11 | 826.22 | 2 |  | 0
EHV0122 | Partida | ud | CRISTALES CORREDERAS | 2 | 438.47 | 876.94 | 2 |  | 0
EHV0123 | Partida | ud | UÑEROS - CORREDERAS | 2 | 75.35 | 150.7 | 2 |  | 0
|  |  | Total EHV.03.10 | 1 | 2771.56 | 2771.56 | 1 | 0 | 0
EHA.03.10 | Capítulo |  | CERRAJERIA | 1 | 2813.97 | 2813.97 | 1 | 0 | 0
EHI0100 | Partida | m2 | CHAPA DE ACERO INOXIDABLE EN REMATES. (NOCTURNO) | 2.07 | 224.13 | 463.95 | 2.07 |  | 0
EHAE0040-N | Partida | ud | MONTANTE DE ACERO INOX | 2 | 504 | 1008 | 2 |  | 0
EHAE0041-N | Partida | ud | CERRADURA ALOJ. BOMBIN CERRAD. | 1 | 156.44 | 156.44 | 1 |  | 0
EHAE0042-N | Partida | ud | CERRADURA (BOMBIN) | 1 | 292.94 | 292.94 | 1 |  | 0
EHAE0044-N | Partida | ud | GUIA CRISTAL CORREDERA | 2 | 112.27 | 224.54 | 2 |  | 0
EHAE0010-N | Partida | ud | PIES AJUSTABLES SUSTITUCIÓN DE RUEDAS | 1 | 89.84 | 89.84 | 1 |  | 0
EHAE0020-N | Partida | ud | SUPLEMENTO DE ESTRUCTURA ENCUENTRO TECHO | 1 | 68.45 | 68.45 | 1 |  | 0
EHAE0030-N | Partida | ud | TECHO DEL CERRAMIENTO | 1 | 465.73 | 465.73 | 1 |  | 0
EHAE0050-N | Partida | ud | PERFIL METÁLICO PARA APOYO DE MONTANTES | 1 | 44.08 | 44.08 | 1 |  | 0
|  |  | Total EHA.03.10 | 1 | 2813.97 | 2813.97 | 1 | 0 | 0
CLI.03.10 | Capítulo |  | CLIMATIZACION | 1 | 8837.89 | 8837.89 | 1 | 800 | 800
I02MPV012 | Partida | ud | Desmontaje y retirada de equipo de confort existente | 1 | 672 | 672 | 1 |  | 0
I02M017 | Partida | ud | Equipo autónomo partido 1x1 de expansión directa, B/C, Inverter, de potencia frigorífica/calorífica nominal de 2,6 kW/3,2 kW | 1 | 1409.55 | 1409.55 | 1 |  | 0
I02M004 | Partida | m | Líneas frigoríficas (liquido-gas) fabricadas en cobre deshidratado, sin soldadura, de Ø1/4"-3/8" y 0,8/0,8 mm de espesor | 20 | 30.06 | 601.2 | 20 |  | 0
IO2EO005 | Partida | ml | Canaleta de aluminio lacado e=2,0 mm | 30 | 39.25 | 1177.5 | 30 |  | 0
I02M006 | Partida | ud | Tuberías de desagüe de condensados en PVC rígido de Ø32 mm | 1 | 94.5 | 94.5 | 1 |  | 0
IO2MDC210 | Partida | m² | Conducto rectangular de aire secundario, de 250x200 mm, fabricado en lana mineral de alta densidad e=25 mm | 16.5 | 36.42 | 600.93 | 16.5 |  | 0
I02MDR116 | Partida | ud | Rejilla lineal de impulsión de aire, de 1000x100 mm | 1 | 140.96 | 140.96 | 1 |  | 0
I02MDR228 | Partida | ud | Rejilla de retorno de aire de 400x300 mm | 1 | 77.7 | 77.7 | 1 |  | 0
IO2EG001 | Partida | ud | Cuadro eléctrico secundario de mando y protección para instalación de climatización | 1 | 672 | 672 | 1 |  | 0
I02MPV19 | Partida | ud | Interruptor automático magnetotérmico 2x16 A para nuevo equipo de climatización de PAV | 1 | 139.82 | 139.82 | 1 |  | 0
I02MPV21 | Partida | ud | Bloque diferencial Vigi iC60 - 2P - 16A - 30mA - clase AC para nuevo equipo de climatización de PAV | 1 | 160.58 | 160.58 | 1 |  | 0
IO2ECE001 | Partida | m | Canalización y cableado eléctrico de alimentación (fuerza) realizado en Cu. de 2 x 2,5 mm²+T, tipo RZ1-K (AS) - 0,6/1 kV | 20 | 6.58 | 131.6 | 20 |  | 0
IO2ECE003 | Partida | m | Manguera de interconexión (fuerza y control) de Cu. de 2 x 2,5 mm²+T, tipo RZ1-K (AS) - 0,6/1 kV | 20 | 6.58 | 131.6 | 20 |  | 0
IO2CS001 | Partida | ud | Mando de control remoto de Tª ambiente, cableado, con sonda de temperatura integrada y programador horario-semanal | 1 | 129.35 | 129.35 | 1 |  | 0
IO2ECS001 | Partida | m | Canalización y cableado eléctrico de control realizado en Cu. de 2 x 1 mm², tipo RZ1-K (AS) - 0,6/1 kV | 10 | 6.36 | 63.6 | 10 |  | 0
I02AUX001 | Partida | pa | Trabajos de Obra Civil auxiliar y ayudas de albañilería | 1 | 840 | 840 | 1 | 800 | 800
IO2EG023 | Partida | ml | Bandeja metálica de rejilla de acero galv. en caliente, tipo Rejiband, de 300x100 mm, para soporte de líneas frigoríficas y cabl | 40 | 37 | 1480 | 40 |  | 0
I02W010 | Partida | ud | Legalización de la instalación de climatización y DFO | 1 | 315 | 315 | 1 |  | 0
|  |  | Total CLI.03.10 | 1 | 8837.89 | 8837.89 | 1 | 800 | 800
IE.03.10 | Capítulo |  | INSTALACIONES ELÉCTRICAS | 1 | 1387.88 | 1387.88 | 1 | 0 | 0
01 | Capítulo |  | DESMONTAJES | 1 | 94.77 | 94.77 | 1 | 0 | 0
I31VDA070E | Partida | m | m. Identificación y desmontaje de circuito eléctrico. (Horario nocturno en estación). | 1 | 94.77 | 94.77 | 1 |  | 0
|  |  | Total 01 | 1 | 94.77 | 94.77 | 1 | 0 | 0
02 | Capítulo |  | PROTECCIÓN ELÉCTRICA EN CUADRO DE EQUIPOS | 1 | 246.9 | 246.9 | 1 | 0 | 0
I31BAD099X1X | Partida | u | Interrup. aut.+ diferencial 2x25 A. 300 mA. Clase AC | 1 | 246.9 | 246.9 | 1 |  | 0
|  |  | Total 02 | 1 | 246.9 | 246.9 | 1 | 0 | 0
03 | Capítulo |  | LÍNEA ALIMENTACIÓN DESDE CUADRO DE EQUIPOS | 1 | 96.6 | 96.6 | 1 | 0 | 0
I31CBC004NE | Partida | m | Cable Cu. de 3 x 6 mm². RZ1-K (AS)-0.6/1 KV. (Horario nocturno en estación). | 20 | 4.83 | 96.6 | 20 |  | 0
|  |  | Total 03 | 1 | 96.6 | 96.6 | 1 | 0 | 0
04 | Capítulo |  | SUBCUADRO ELÉCTRICO DE MANDO Y PROTECCIÓN EN PAV | 1 | 447.67 | 447.67 | 1 | 0 | 0
I31BDA008AVX3X | Partida | u | Cuadro PAV | 1 | 447.67 | 447.67 | 1 |  | 0
|  |  | Total 04 | 1 | 447.67 | 447.67 | 1 | 0 | 0
05 | Capítulo |  | CABLEADO INTERIOR | 1 | 46.2 | 46.2 | 1 | 0 | 0
I31CBC001NE | Partida | m | Cable Cu. de 3 x 1,5 mm². RZ1-K (AS)-0.6/1 KV. (Horario nocturno en estación). | 10 | 2.03 | 20.3 | 10 |  | 0
I31CBC002NE | Partida | m | Cable Cu. de 3 x 2,5 mm². RZ1-K (AS)-0.6/1 KV. (Horario nocturno en estación). | 10 | 2.59 | 25.9 | 10 |  | 0
|  |  | Total 05 | 1 | 46.2 | 46.2 | 1 | 0 | 0
06 | Capítulo |  | ILUMINACIÓN | 1 | 134 | 134 | 1 | 0 | 0
I31LDF280X | Partida | ud | LUM. LED SUP. REDONDO. TECHO 18W | 1 | 98.49 | 98.49 | 1 |  | 0
I31NSC010 | Partida | ud | PUNTO LUZ SENCILLO UNIPOLAR BL SIMON 82 | 1 | 35.51 | 35.51 | 1 |  | 0
|  |  | Total 06 | 1 | 134 | 134 | 1 | 0 | 0
07 | Capítulo |  | TOMAS DE CORRIENTE E INTERRUPTORES | 1 | 128.31 | 128.31 | 1 | 0 | 0
I31NSC110 | Partida | ud | BASE ENCHUFE TT SCHUKO BL SIMON 82 | 3 | 42.77 | 128.31 | 3 |  | 0
|  |  | Total 07 | 1 | 128.31 | 128.31 | 1 | 0 | 0
08 | Capítulo |  | DOCUMENTACIÓN FINAL DE OBRA | 1 | 46.68 | 46.68 | 1 | 0 | 0
I31VXX003PCXC | Partida | u | Documentación final de la obra de las instalaciones eléctricas | 1 | 46.68 | 46.68 | 1 |  | 0
|  |  | Total 08 | 1 | 46.68 | 46.68 | 1 | 0 | 0
09 | Capítulo |  | LEGALIZACIÓN Y TRAMITACIÓN | 1 | 146.75 | 146.75 | 1 | 0 | 0
I31VX001PCXC | Partida | u | Legalización de la modificacion de la instalación eléctrica | 1 | 146.75 | 146.75 | 1 |  | 0
|  |  | Total 09 | 1 | 146.75 | 146.75 | 1 | 0 | 0
|  |  | Total IE.03.10 | 1 | 1387.88 | 1387.88 | 1 | 0 | 0
|  |  | Total 02.03.10 | 1 | 18866.68 | 18866.68 | 1 | 1600 | 1600
02.03.11 | Capítulo |  | Estacion LAVAPIES | 1 | 18866.68 | 18866.68 | 1 | 1600 | 1600
ETV.03.11 | Capítulo |  | TRABAJOS PREVIOS | 1 | 1088.55 | 1088.55 | 1 | 0 | 0
ED1210 | Partida | m2 | CERRAMIENTO PROVISIONAL DE OBRA PARA INTERIOR DE PLACAS DE CARTÓN-YESO PINTADO EN AZUL (NOCTURNO) | 20 | 41.91 | 838.2 | 20 |  | 0
ED1170 | Partida | ud | RETIRADA E INSTALACIÓN PROVISIONAL DE CARTEL DE SEÑALIZACIÓN | 1 | 56.61 | 56.61 | 1 |  | 0
ED1400 | Partida | ud | PANELES DE ALUMINIO AVISO OBRA COLOCADOS SOBRE CERRAMIENTOS 70X100 | 2 | 96.87 | 193.74 | 2 |  | 0
|  |  | Total ETV.03.11 | 1 | 1088.55 | 1088.55 | 1 | 0 | 0
ED.03.11 | Capítulo |  | DESMONTAJES | 1 | 442.54 | 442.54 | 1 | 0 | 0
ED0981-N | Partida | ud | DESMONTAJE DE CONJUNTO MOSTRADOR | 1 | 26.42 | 26.42 | 1 |  | 0
ED0982-N | Partida | ud | DESMONTAJE DE MAMPARA COVID | 1 | 26.42 | 26.42 | 1 |  | 0
ED0983-N | Partida | ud | DESMONTAJE DE PUERTAS LATERALES DE CRISTAL | 2 | 13.21 | 26.42 | 2 |  | 0
ED0984-N | Partida | ud | DESMONTAJE DE TABLEROS FENÓLICOS DE SUELO DEL PAV | 2 | 13.21 | 26.42 | 2 |  | 0
ED0985-N | Partida | ud | DESMONTAJE DE PANELES DE MELAMINA DEL FRENTE DEL PAV | 4 | 13.21 | 52.84 | 4 |  | 0
ED0986-N | Partida | ud | DESMONTAJE DE PANEL INFORMATIVO | 1 | 26.42 | 26.42 | 1 |  | 0
ED0640 | Partida | m2 | DESMONTAJE DE PANEL DE CHAPA VITRIFICADA EN ZONA DE OBRAS | 5.5 | 13.21 | 72.66 | 5.5 |  | 0
ED0987-N | Partida | ml | DESMONTAJE DE ZÓCALO DE MADERA RECUBIERTO DE CHAPA DE ACERO INOX | 3 | 13.21 | 39.63 | 3 |  | 0
ED0988-N | Partida | m2 | DESMONTAJE DE ELEMENTOS DE LA ESTRUCTURA DEL PAV | 5.5 | 26.42 | 145.31 | 5.5 |  | 0
|  |  | Total ED.03.11 | 1 | 442.54 | 442.54 | 1 | 0 | 0
EA.03.11 | Capítulo |  | ALBAÑILERIA | 1 | 1167.04 | 1167.04 | 1 | 800 | 800
EAT0020 | Partida | m2 | TABICÓN DE LADRILLO H/D DE 25X12X8 CM | 5.5 | 19.67 | 108.19 | 5.5 |  | 0
EVG0070 | Partida | m2 | ENFOSCADO MAESTREADO-FRATASADO CSIV-W1 VERTICAL | 5.5 | 15.69 | 86.3 | 5.5 |  | 0
E12AC085 | Partida | m2 | ALICATADO AZULEJO BLANCO 20x20 CM. RECIBIDO C/ADHESIVO | 5.5 | 24.1 | 132.55 | 5.5 |  | 0
I02AUX001 | Partida | pa | Trabajos de Obra Civil auxiliar y ayudas de albañilería | 1 | 840 | 840 | 1 | 800 | 800
|  |  | Total EA.03.11 | 1 | 1167.04 | 1167.04 | 1 | 800 | 800
EK.03.11 | Capítulo |  | MOBILIARIO, MONTAJES Y VARIOS | 1 | 357.25 | 357.25 | 1 | 0 | 0
EK0340M | Partida | ud | PUESTO DE ATENCION AL CLIENTE EXENTO | 1 | 357.25 | 357.25 | 1 |  | 0
|  |  | Total EK.03.11 | 1 | 357.25 | 357.25 | 1 | 0 | 0
EHV.03.11 | Capítulo |  | VIDRIERIA | 1 | 2771.56 | 2771.56 | 1 | 0 | 0
EHV0124 | Partida | ud | PUERTAS LATERALES DE CRISTAL | 2 | 458.85 | 917.7 | 2 |  | 0
EHV0121 | Partida | ud | CRISTALES FIJOS CERRAMIENTO FRONTAL | 2 | 413.11 | 826.22 | 2 |  | 0
EHV0122 | Partida | ud | CRISTALES CORREDERAS | 2 | 438.47 | 876.94 | 2 |  | 0
EHV0123 | Partida | ud | UÑEROS - CORREDERAS | 2 | 75.35 | 150.7 | 2 |  | 0
|  |  | Total EHV.03.11 | 1 | 2771.56 | 2771.56 | 1 | 0 | 0
EHA.03.11 | Capítulo |  | CERRAJERIA | 1 | 2813.97 | 2813.97 | 1 | 0 | 0
EHI0100 | Partida | m2 | CHAPA DE ACERO INOXIDABLE EN REMATES. (NOCTURNO) | 2.07 | 224.13 | 463.95 | 2.07 |  | 0
EHAE0040-N | Partida | ud | MONTANTE DE ACERO INOX | 2 | 504 | 1008 | 2 |  | 0
EHAE0041-N | Partida | ud | CERRADURA ALOJ. BOMBIN CERRAD. | 1 | 156.44 | 156.44 | 1 |  | 0
EHAE0042-N | Partida | ud | CERRADURA (BOMBIN) | 1 | 292.94 | 292.94 | 1 |  | 0
EHAE0044-N | Partida | ud | GUIA CRISTAL CORREDERA | 2 | 112.27 | 224.54 | 2 |  | 0
EHAE0010-N | Partida | ud | PIES AJUSTABLES SUSTITUCIÓN DE RUEDAS | 1 | 89.84 | 89.84 | 1 |  | 0
EHAE0020-N | Partida | ud | SUPLEMENTO DE ESTRUCTURA ENCUENTRO TECHO | 1 | 68.45 | 68.45 | 1 |  | 0
EHAE0030-N | Partida | ud | TECHO DEL CERRAMIENTO | 1 | 465.73 | 465.73 | 1 |  | 0
EHAE0050-N | Partida | ud | PERFIL METÁLICO PARA APOYO DE MONTANTES | 1 | 44.08 | 44.08 | 1 |  | 0
|  |  | Total EHA.03.11 | 1 | 2813.97 | 2813.97 | 1 | 0 | 0
CLI.03.11 | Capítulo |  | CLIMATIZACION | 1 | 8837.89 | 8837.89 | 1 | 800 | 800
I02MPV012 | Partida | ud | Desmontaje y retirada de equipo de confort existente | 1 | 672 | 672 | 1 |  | 0
I02M017 | Partida | ud | Equipo autónomo partido 1x1 de expansión directa, B/C, Inverter, de potencia frigorífica/calorífica nominal de 2,6 kW/3,2 kW | 1 | 1409.55 | 1409.55 | 1 |  | 0
I02M004 | Partida | m | Líneas frigoríficas (liquido-gas) fabricadas en cobre deshidratado, sin soldadura, de Ø1/4"-3/8" y 0,8/0,8 mm de espesor | 20 | 30.06 | 601.2 | 20 |  | 0
IO2EO005 | Partida | ml | Canaleta de aluminio lacado e=2,0 mm | 30 | 39.25 | 1177.5 | 30 |  | 0
I02M006 | Partida | ud | Tuberías de desagüe de condensados en PVC rígido de Ø32 mm | 1 | 94.5 | 94.5 | 1 |  | 0
IO2MDC210 | Partida | m² | Conducto rectangular de aire secundario, de 250x200 mm, fabricado en lana mineral de alta densidad e=25 mm | 16.5 | 36.42 | 600.93 | 16.5 |  | 0
I02MDR116 | Partida | ud | Rejilla lineal de impulsión de aire, de 1000x100 mm | 1 | 140.96 | 140.96 | 1 |  | 0
I02MDR228 | Partida | ud | Rejilla de retorno de aire de 400x300 mm | 1 | 77.7 | 77.7 | 1 |  | 0
IO2EG001 | Partida | ud | Cuadro eléctrico secundario de mando y protección para instalación de climatización | 1 | 672 | 672 | 1 |  | 0
I02MPV19 | Partida | ud | Interruptor automático magnetotérmico 2x16 A para nuevo equipo de climatización de PAV | 1 | 139.82 | 139.82 | 1 |  | 0
I02MPV21 | Partida | ud | Bloque diferencial Vigi iC60 - 2P - 16A - 30mA - clase AC para nuevo equipo de climatización de PAV | 1 | 160.58 | 160.58 | 1 |  | 0
IO2ECE001 | Partida | m | Canalización y cableado eléctrico de alimentación (fuerza) realizado en Cu. de 2 x 2,5 mm²+T, tipo RZ1-K (AS) - 0,6/1 kV | 20 | 6.58 | 131.6 | 20 |  | 0
IO2ECE003 | Partida | m | Manguera de interconexión (fuerza y control) de Cu. de 2 x 2,5 mm²+T, tipo RZ1-K (AS) - 0,6/1 kV | 20 | 6.58 | 131.6 | 20 |  | 0
IO2CS001 | Partida | ud | Mando de control remoto de Tª ambiente, cableado, con sonda de temperatura integrada y programador horario-semanal | 1 | 129.35 | 129.35 | 1 |  | 0
IO2ECS001 | Partida | m | Canalización y cableado eléctrico de control realizado en Cu. de 2 x 1 mm², tipo RZ1-K (AS) - 0,6/1 kV | 10 | 6.36 | 63.6 | 10 |  | 0
I02AUX001 | Partida | pa | Trabajos de Obra Civil auxiliar y ayudas de albañilería | 1 | 840 | 840 | 1 | 800 | 800
IO2EG023 | Partida | ml | Bandeja metálica de rejilla de acero galv. en caliente, tipo Rejiband, de 300x100 mm, para soporte de líneas frigoríficas y cabl | 40 | 37 | 1480 | 40 |  | 0
I02W010 | Partida | ud | Legalización de la instalación de climatización y DFO | 1 | 315 | 315 | 1 |  | 0
|  |  | Total CLI.03.11 | 1 | 8837.89 | 8837.89 | 1 | 800 | 800
IE.03.11 | Capítulo |  | INSTALACIONES ELÉCTRICAS | 1 | 1387.88 | 1387.88 | 1 | 0 | 0
01 | Capítulo |  | DESMONTAJES | 1 | 94.77 | 94.77 | 1 | 0 | 0
I31VDA070E | Partida | m | m. Identificación y desmontaje de circuito eléctrico. (Horario nocturno en estación). | 1 | 94.77 | 94.77 | 1 |  | 0
|  |  | Total 01 | 1 | 94.77 | 94.77 | 1 | 0 | 0
02 | Capítulo |  | PROTECCIÓN ELÉCTRICA EN CUADRO DE EQUIPOS | 1 | 246.9 | 246.9 | 1 | 0 | 0
I31BAD099X1X | Partida | u | Interrup. aut.+ diferencial 2x25 A. 300 mA. Clase AC | 1 | 246.9 | 246.9 | 1 |  | 0
|  |  | Total 02 | 1 | 246.9 | 246.9 | 1 | 0 | 0
03 | Capítulo |  | LÍNEA ALIMENTACIÓN DESDE CUADRO DE EQUIPOS | 1 | 96.6 | 96.6 | 1 | 0 | 0
I31CBC004NE | Partida | m | Cable Cu. de 3 x 6 mm². RZ1-K (AS)-0.6/1 KV. (Horario nocturno en estación). | 20 | 4.83 | 96.6 | 20 |  | 0
|  |  | Total 03 | 1 | 96.6 | 96.6 | 1 | 0 | 0
04 | Capítulo |  | SUBCUADRO ELÉCTRICO DE MANDO Y PROTECCIÓN EN PAV | 1 | 447.67 | 447.67 | 1 | 0 | 0
I31BDA008AVX3X | Partida | u | Cuadro PAV | 1 | 447.67 | 447.67 | 1 |  | 0
|  |  | Total 04 | 1 | 447.67 | 447.67 | 1 | 0 | 0
05 | Capítulo |  | CABLEADO INTERIOR | 1 | 46.2 | 46.2 | 1 | 0 | 0
I31CBC001NE | Partida | m | Cable Cu. de 3 x 1,5 mm². RZ1-K (AS)-0.6/1 KV. (Horario nocturno en estación). | 10 | 2.03 | 20.3 | 10 |  | 0
I31CBC002NE | Partida | m | Cable Cu. de 3 x 2,5 mm². RZ1-K (AS)-0.6/1 KV. (Horario nocturno en estación). | 10 | 2.59 | 25.9 | 10 |  | 0
|  |  | Total 05 | 1 | 46.2 | 46.2 | 1 | 0 | 0
06 | Capítulo |  | ILUMINACIÓN | 1 | 134 | 134 | 1 | 0 | 0
I31LDF280X | Partida | ud | LUM. LED SUP. REDONDO. TECHO 18W | 1 | 98.49 | 98.49 | 1 |  | 0
I31NSC010 | Partida | ud | PUNTO LUZ SENCILLO UNIPOLAR BL SIMON 82 | 1 | 35.51 | 35.51 | 1 |  | 0
|  |  | Total 06 | 1 | 134 | 134 | 1 | 0 | 0
07 | Capítulo |  | TOMAS DE CORRIENTE E INTERRUPTORES | 1 | 128.31 | 128.31 | 1 | 0 | 0
I31NSC110 | Partida | ud | BASE ENCHUFE TT SCHUKO BL SIMON 82 | 3 | 42.77 | 128.31 | 3 |  | 0
|  |  | Total 07 | 1 | 128.31 | 128.31 | 1 | 0 | 0
08 | Capítulo |  | DOCUMENTACIÓN FINAL DE OBRA | 1 | 46.68 | 46.68 | 1 | 0 | 0
I31VXX003PCXC | Partida | u | Documentación final de la obra de las instalaciones eléctricas | 1 | 46.68 | 46.68 | 1 |  | 0
|  |  | Total 08 | 1 | 46.68 | 46.68 | 1 | 0 | 0
09 | Capítulo |  | LEGALIZACIÓN Y TRAMITACIÓN | 1 | 146.75 | 146.75 | 1 | 0 | 0
I31VX001PCXC | Partida | u | Legalización de la modificacion de la instalación eléctrica | 1 | 146.75 | 146.75 | 1 |  | 0
|  |  | Total 09 | 1 | 146.75 | 146.75 | 1 | 0 | 0
|  |  | Total IE.03.11 | 1 | 1387.88 | 1387.88 | 1 | 0 | 0
|  |  | Total 02.03.11 | 1 | 18866.68 | 18866.68 | 1 | 1600 | 1600
02.03.12 | Capítulo |  | Estacion MONCLOA V. E. AIRE | 1 | 19264.04 | 19264.04 | 1 | 1600 | 1600
ETV.03.12 | Capítulo |  | TRABAJOS PREVIOS | 1 | 1088.55 | 1088.55 | 1 | 0 | 0
ED1210 | Partida | m2 | CERRAMIENTO PROVISIONAL DE OBRA PARA INTERIOR DE PLACAS DE CARTÓN-YESO PINTADO EN AZUL (NOCTURNO) | 20 | 41.91 | 838.2 | 20 |  | 0
ED1170 | Partida | ud | RETIRADA E INSTALACIÓN PROVISIONAL DE CARTEL DE SEÑALIZACIÓN | 1 | 56.61 | 56.61 | 1 |  | 0
ED1400 | Partida | ud | PANELES DE ALUMINIO AVISO OBRA COLOCADOS SOBRE CERRAMIENTOS 70X100 | 2 | 96.87 | 193.74 | 2 |  | 0
|  |  | Total ETV.03.12 | 1 | 1088.55 | 1088.55 | 1 | 0 | 0
ED.03.12 | Capítulo |  | DESMONTAJES | 1 | 417.06 | 417.06 | 1 | 0 | 0
ED0981-N | Partida | ud | DESMONTAJE DE CONJUNTO MOSTRADOR | 1 | 26.42 | 26.42 | 1 |  | 0
ED0982-N | Partida | ud | DESMONTAJE DE MAMPARA COVID | 1 | 26.42 | 26.42 | 1 |  | 0
ED0983-N | Partida | ud | DESMONTAJE DE PUERTAS LATERALES DE CRISTAL | 2 | 13.21 | 26.42 | 2 |  | 0
ED0984-N | Partida | ud | DESMONTAJE DE TABLEROS FENÓLICOS DE SUELO DEL PAV | 2 | 13.21 | 26.42 | 2 |  | 0
ED0985-N | Partida | ud | DESMONTAJE DE PANELES DE MELAMINA DEL FRENTE DEL PAV | 4 | 13.21 | 52.84 | 4 |  | 0
ED0986-N | Partida | ud | DESMONTAJE DE PANEL INFORMATIVO | 1 | 26.42 | 26.42 | 1 |  | 0
ED0987-N | Partida | ml | DESMONTAJE DE ZÓCALO DE MADERA RECUBIERTO DE CHAPA DE ACERO INOX | 3 | 13.21 | 39.63 | 3 |  | 0
ED0988-N | Partida | m2 | DESMONTAJE DE ELEMENTOS DE LA ESTRUCTURA DEL PAV | 5.5 | 26.42 | 145.31 | 5.5 |  | 0
ED0700 | Partida | m | DESMONTAJE DE PANTALLA DE ENCAUZAMIENTO, PARA REUTILIZACIÓN (NOCTURNO) | 2 | 23.59 | 47.18 | 2 |  | 0
|  |  | Total ED.03.12 | 1 | 417.06 | 417.06 | 1 | 0 | 0
EA.03.12 | Capítulo |  | ALBAÑILERIA | 1 | 1167.04 | 1167.04 | 1 | 800 | 800
EAT0020 | Partida | m2 | TABICÓN DE LADRILLO H/D DE 25X12X8 CM | 5.5 | 19.67 | 108.19 | 5.5 |  | 0
EVG0070 | Partida | m2 | ENFOSCADO MAESTREADO-FRATASADO CSIV-W1 VERTICAL | 5.5 | 15.69 | 86.3 | 5.5 |  | 0
E12AC085 | Partida | m2 | ALICATADO AZULEJO BLANCO 20x20 CM. RECIBIDO C/ADHESIVO | 5.5 | 24.1 | 132.55 | 5.5 |  | 0
I02AUX001 | Partida | pa | Trabajos de Obra Civil auxiliar y ayudas de albañilería | 1 | 840 | 840 | 1 | 800 | 800
|  |  | Total EA.03.12 | 1 | 1167.04 | 1167.04 | 1 | 800 | 800
EK.03.12 | Capítulo |  | MOBILIARIO, MONTAJES Y VARIOS | 1 | 780.09 | 780.09 | 1 | 0 | 0
EK0340M | Partida | ud | PUESTO DE ATENCION AL CLIENTE EXENTO | 1 | 357.25 | 357.25 | 1 |  | 0
EK0310 | Partida | ud | PANTALLA DE ENCAUZAMIENTO DE 80X100 CM ACRISTALADO. (NOCTURNO) | 2 | 211.42 | 422.84 | 2 |  | 0
|  |  | Total EK.03.12 | 1 | 780.09 | 780.09 | 1 | 0 | 0
EHV.03.12 | Capítulo |  | VIDRIERIA | 1 | 2771.56 | 2771.56 | 1 | 0 | 0
EHV0124 | Partida | ud | PUERTAS LATERALES DE CRISTAL | 2 | 458.85 | 917.7 | 2 |  | 0
EHV0121 | Partida | ud | CRISTALES FIJOS CERRAMIENTO FRONTAL | 2 | 413.11 | 826.22 | 2 |  | 0
EHV0122 | Partida | ud | CRISTALES CORREDERAS | 2 | 438.47 | 876.94 | 2 |  | 0
EHV0123 | Partida | ud | UÑEROS - CORREDERAS | 2 | 75.35 | 150.7 | 2 |  | 0
|  |  | Total EHV.03.12 | 1 | 2771.56 | 2771.56 | 1 | 0 | 0
EHA.03.12 | Capítulo |  | CERRAJERIA | 1 | 2813.97 | 2813.97 | 1 | 0 | 0
EHAE0010-N | Partida | ud | PIES AJUSTABLES SUSTITUCIÓN DE RUEDAS | 1 | 89.84 | 89.84 | 1 |  | 0
EHI0100 | Partida | m2 | CHAPA DE ACERO INOXIDABLE EN REMATES. (NOCTURNO) | 2.07 | 224.13 | 463.95 | 2.07 |  | 0
EHAE0040-N | Partida | ud | MONTANTE DE ACERO INOX | 2 | 504 | 1008 | 2 |  | 0
EHAE0041-N | Partida | ud | CERRADURA ALOJ. BOMBIN CERRAD. | 1 | 156.44 | 156.44 | 1 |  | 0
EHAE0042-N | Partida | ud | CERRADURA (BOMBIN) | 1 | 292.94 | 292.94 | 1 |  | 0
EHAE0044-N | Partida | ud | GUIA CRISTAL CORREDERA | 2 | 112.27 | 224.54 | 2 |  | 0
EHAE0020-N | Partida | ud | SUPLEMENTO DE ESTRUCTURA ENCUENTRO TECHO | 1 | 68.45 | 68.45 | 1 |  | 0
EHAE0030-N | Partida | ud | TECHO DEL CERRAMIENTO | 1 | 465.73 | 465.73 | 1 |  | 0
EHAE0050-N | Partida | ud | PERFIL METÁLICO PARA APOYO DE MONTANTES | 1 | 44.08 | 44.08 | 1 |  | 0
|  |  | Total EHA.03.12 | 1 | 2813.97 | 2813.97 | 1 | 0 | 0
CLI.03.12 | Capítulo |  | CLIMATIZACION | 1 | 8837.89 | 8837.89 | 1 | 800 | 800
I02MPV012 | Partida | ud | Desmontaje y retirada de equipo de confort existente | 1 | 672 | 672 | 1 |  | 0
I02M017 | Partida | ud | Equipo autónomo partido 1x1 de expansión directa, B/C, Inverter, de potencia frigorífica/calorífica nominal de 2,6 kW/3,2 kW | 1 | 1409.55 | 1409.55 | 1 |  | 0
I02M004 | Partida | m | Líneas frigoríficas (liquido-gas) fabricadas en cobre deshidratado, sin soldadura, de Ø1/4"-3/8" y 0,8/0,8 mm de espesor | 20 | 30.06 | 601.2 | 20 |  | 0
IO2EO005 | Partida | ml | Canaleta de aluminio lacado e=2,0 mm | 30 | 39.25 | 1177.5 | 30 |  | 0
I02M006 | Partida | ud | Tuberías de desagüe de condensados en PVC rígido de Ø32 mm | 1 | 94.5 | 94.5 | 1 |  | 0
IO2MDC210 | Partida | m² | Conducto rectangular de aire secundario, de 250x200 mm, fabricado en lana mineral de alta densidad e=25 mm | 16.5 | 36.42 | 600.93 | 16.5 |  | 0
I02MDR116 | Partida | ud | Rejilla lineal de impulsión de aire, de 1000x100 mm | 1 | 140.96 | 140.96 | 1 |  | 0
I02MDR228 | Partida | ud | Rejilla de retorno de aire de 400x300 mm | 1 | 77.7 | 77.7 | 1 |  | 0
IO2EG001 | Partida | ud | Cuadro eléctrico secundario de mando y protección para instalación de climatización | 1 | 672 | 672 | 1 |  | 0
I02MPV19 | Partida | ud | Interruptor automático magnetotérmico 2x16 A para nuevo equipo de climatización de PAV | 1 | 139.82 | 139.82 | 1 |  | 0
I02MPV21 | Partida | ud | Bloque diferencial Vigi iC60 - 2P - 16A - 30mA - clase AC para nuevo equipo de climatización de PAV | 1 | 160.58 | 160.58 | 1 |  | 0
IO2ECE001 | Partida | m | Canalización y cableado eléctrico de alimentación (fuerza) realizado en Cu. de 2 x 2,5 mm²+T, tipo RZ1-K (AS) - 0,6/1 kV | 20 | 6.58 | 131.6 | 20 |  | 0
IO2ECE003 | Partida | m | Manguera de interconexión (fuerza y control) de Cu. de 2 x 2,5 mm²+T, tipo RZ1-K (AS) - 0,6/1 kV | 20 | 6.58 | 131.6 | 20 |  | 0
IO2CS001 | Partida | ud | Mando de control remoto de Tª ambiente, cableado, con sonda de temperatura integrada y programador horario-semanal | 1 | 129.35 | 129.35 | 1 |  | 0
IO2ECS001 | Partida | m | Canalización y cableado eléctrico de control realizado en Cu. de 2 x 1 mm², tipo RZ1-K (AS) - 0,6/1 kV | 10 | 6.36 | 63.6 | 10 |  | 0
I02AUX001 | Partida | pa | Trabajos de Obra Civil auxiliar y ayudas de albañilería | 1 | 840 | 840 | 1 | 800 | 800
IO2EG023 | Partida | ml | Bandeja metálica de rejilla de acero galv. en caliente, tipo Rejiband, de 300x100 mm, para soporte de líneas frigoríficas y cabl | 40 | 37 | 1480 | 40 |  | 0
I02W010 | Partida | ud | Legalización de la instalación de climatización y DFO | 1 | 315 | 315 | 1 |  | 0
|  |  | Total CLI.03.12 | 1 | 8837.89 | 8837.89 | 1 | 800 | 800
IE.03.12 | Capítulo |  | INSTALACIONES ELÉCTRICAS | 1 | 1387.88 | 1387.88 | 1 | 0 | 0
01 | Capítulo |  | DESMONTAJES | 1 | 94.77 | 94.77 | 1 | 0 | 0
I31VDA070E | Partida | m | m. Identificación y desmontaje de circuito eléctrico. (Horario nocturno en estación). | 1 | 94.77 | 94.77 | 1 |  | 0
|  |  | Total 01 | 1 | 94.77 | 94.77 | 1 | 0 | 0
02 | Capítulo |  | PROTECCIÓN ELÉCTRICA EN CUADRO DE EQUIPOS | 1 | 246.9 | 246.9 | 1 | 0 | 0
I31BAD099X1X | Partida | u | Interrup. aut.+ diferencial 2x25 A. 300 mA. Clase AC | 1 | 246.9 | 246.9 | 1 |  | 0
|  |  | Total 02 | 1 | 246.9 | 246.9 | 1 | 0 | 0
03 | Capítulo |  | LÍNEA ALIMENTACIÓN DESDE CUADRO DE EQUIPOS | 1 | 96.6 | 96.6 | 1 | 0 | 0
I31CBC004NE | Partida | m | Cable Cu. de 3 x 6 mm². RZ1-K (AS)-0.6/1 KV. (Horario nocturno en estación). | 20 | 4.83 | 96.6 | 20 |  | 0
|  |  | Total 03 | 1 | 96.6 | 96.6 | 1 | 0 | 0
04 | Capítulo |  | SUBCUADRO ELÉCTRICO DE MANDO Y PROTECCIÓN EN PAV | 1 | 447.67 | 447.67 | 1 | 0 | 0
I31BDA008AVX3X | Partida | u | Cuadro PAV | 1 | 447.67 | 447.67 | 1 |  | 0
|  |  | Total 04 | 1 | 447.67 | 447.67 | 1 | 0 | 0
05 | Capítulo |  | CABLEADO INTERIOR | 1 | 46.2 | 46.2 | 1 | 0 | 0
I31CBC001NE | Partida | m | Cable Cu. de 3 x 1,5 mm². RZ1-K (AS)-0.6/1 KV. (Horario nocturno en estación). | 10 | 2.03 | 20.3 | 10 |  | 0
I31CBC002NE | Partida | m | Cable Cu. de 3 x 2,5 mm². RZ1-K (AS)-0.6/1 KV. (Horario nocturno en estación). | 10 | 2.59 | 25.9 | 10 |  | 0
|  |  | Total 05 | 1 | 46.2 | 46.2 | 1 | 0 | 0
06 | Capítulo |  | ILUMINACIÓN | 1 | 134 | 134 | 1 | 0 | 0
I31LDF280X | Partida | ud | LUM. LED SUP. REDONDO. TECHO 18W | 1 | 98.49 | 98.49 | 1 |  | 0
I31NSC010 | Partida | ud | PUNTO LUZ SENCILLO UNIPOLAR BL SIMON 82 | 1 | 35.51 | 35.51 | 1 |  | 0
|  |  | Total 06 | 1 | 134 | 134 | 1 | 0 | 0
07 | Capítulo |  | TOMAS DE CORRIENTE E INTERRUPTORES | 1 | 128.31 | 128.31 | 1 | 0 | 0
I31NSC110 | Partida | ud | BASE ENCHUFE TT SCHUKO BL SIMON 82 | 3 | 42.77 | 128.31 | 3 |  | 0
|  |  | Total 07 | 1 | 128.31 | 128.31 | 1 | 0 | 0
08 | Capítulo |  | DOCUMENTACIÓN FINAL DE OBRA | 1 | 46.68 | 46.68 | 1 | 0 | 0
I31VXX003PCXC | Partida | u | Documentación final de la obra de las instalaciones eléctricas | 1 | 46.68 | 46.68 | 1 |  | 0
|  |  | Total 08 | 1 | 46.68 | 46.68 | 1 | 0 | 0
09 | Capítulo |  | LEGALIZACIÓN Y TRAMITACIÓN | 1 | 146.75 | 146.75 | 1 | 0 | 0
I31VX001PCXC | Partida | u | Legalización de la modificacion de la instalación eléctrica | 1 | 146.75 | 146.75 | 1 |  | 0
|  |  | Total 09 | 1 | 146.75 | 146.75 | 1 | 0 | 0
|  |  | Total IE.03.12 | 1 | 1387.88 | 1387.88 | 1 | 0 | 0
|  |  | Total 02.03.12 | 1 | 19264.04 | 19264.04 | 1 | 1600 | 1600
02.03.13 | Capítulo |  | Estacion MONCLOA V. A. HITA | 1 | 19402.75 | 19402.75 | 1 | 1600 | 1600
ETV.03.13 | Capítulo |  | TRABAJOS PREVIOS | 1 | 1088.55 | 1088.55 | 1 | 0 | 0
ED1210 | Partida | m2 | CERRAMIENTO PROVISIONAL DE OBRA PARA INTERIOR DE PLACAS DE CARTÓN-YESO PINTADO EN AZUL (NOCTURNO) | 20 | 41.91 | 838.2 | 20 |  | 0
ED1170 | Partida | ud | RETIRADA E INSTALACIÓN PROVISIONAL DE CARTEL DE SEÑALIZACIÓN | 1 | 56.61 | 56.61 | 1 |  | 0
ED1400 | Partida | ud | PANELES DE ALUMINIO AVISO OBRA COLOCADOS SOBRE CERRAMIENTOS 70X100 | 2 | 96.87 | 193.74 | 2 |  | 0
|  |  | Total ETV.03.13 | 1 | 1088.55 | 1088.55 | 1 | 0 | 0
ED.03.13 | Capítulo |  | DESMONTAJES | 1 | 555.77 | 555.77 | 1 | 0 | 0
ED0981-N | Partida | ud | DESMONTAJE DE CONJUNTO MOSTRADOR | 1 | 26.42 | 26.42 | 1 |  | 0
ED0982-N | Partida | ud | DESMONTAJE DE MAMPARA COVID | 1 | 26.42 | 26.42 | 1 |  | 0
ED0983-N | Partida | ud | DESMONTAJE DE PUERTAS LATERALES DE CRISTAL | 2 | 13.21 | 26.42 | 2 |  | 0
ED0984-N | Partida | ud | DESMONTAJE DE TABLEROS FENÓLICOS DE SUELO DEL PAV | 2 | 13.21 | 26.42 | 2 |  | 0
ED0985-N | Partida | ud | DESMONTAJE DE PANELES DE MELAMINA DEL FRENTE DEL PAV | 4 | 13.21 | 52.84 | 4 |  | 0
ED0986-N | Partida | ud | DESMONTAJE DE PANEL INFORMATIVO | 1 | 26.42 | 26.42 | 1 |  | 0
ED0640 | Partida | m2 | DESMONTAJE DE PANEL DE CHAPA VITRIFICADA EN ZONA DE OBRAS | 5.5 | 13.21 | 72.66 | 5.5 |  | 0
ED0987-N | Partida | ml | DESMONTAJE DE ZÓCALO DE MADERA RECUBIERTO DE CHAPA DE ACERO INOX | 3 | 13.21 | 39.63 | 3 |  | 0
ED0988-N | Partida | m2 | DESMONTAJE DE ELEMENTOS DE LA ESTRUCTURA DEL PAV | 5.5 | 26.42 | 145.31 | 5.5 |  | 0
ED0700 | Partida | m | DESMONTAJE DE PANTALLA DE ENCAUZAMIENTO, PARA REUTILIZACIÓN (NOCTURNO) | 2 | 23.59 | 47.18 | 2 |  | 0
ED1180-N | Partida | m2 | DESMONTAJE DE CHAPA GRECADA VERTICAL | 2.5 | 26.42 | 66.05 | 2.5 |  | 0
|  |  | Total ED.03.13 | 1 | 555.77 | 555.77 | 1 | 0 | 0
EA.03.13 | Capítulo |  | ALBAÑILERÍA | 1 | 1167.04 | 1167.04 | 1 | 800 | 800
EAT0020 | Partida | m2 | TABICÓN DE LADRILLO H/D DE 25X12X8 CM | 5.5 | 19.67 | 108.19 | 5.5 |  | 0
EVG0070 | Partida | m2 | ENFOSCADO MAESTREADO-FRATASADO CSIV-W1 VERTICAL | 5.5 | 15.69 | 86.3 | 5.5 |  | 0
E12AC085 | Partida | m2 | ALICATADO AZULEJO BLANCO 20x20 CM. RECIBIDO C/ADHESIVO | 5.5 | 24.1 | 132.55 | 5.5 |  | 0
I02AUX001 | Partida | pa | Trabajos de Obra Civil auxiliar y ayudas de albañilería | 1 | 840 | 840 | 1 | 800 | 800
|  |  | Total EA.03.13 | 1 | 1167.04 | 1167.04 | 1 | 800 | 800
EK.03.13 | Capítulo |  | MOBILIARIO, MONTAJES Y VARIOS | 1 | 780.09 | 780.09 | 1 | 0 | 0
EK0340M | Partida | ud | PUESTO DE ATENCION AL CLIENTE EXENTO | 1 | 357.25 | 357.25 | 1 |  | 0
EK0310 | Partida | ud | PANTALLA DE ENCAUZAMIENTO DE 80X100 CM ACRISTALADO. (NOCTURNO) | 2 | 211.42 | 422.84 | 2 |  | 0
|  |  | Total EK.03.13 | 1 | 780.09 | 780.09 | 1 | 0 | 0
EHV.03.13 | Capítulo |  | VIDRIERIA | 1 | 2771.56 | 2771.56 | 1 | 0 | 0
EHV0124 | Partida | ud | PUERTAS LATERALES DE CRISTAL | 2 | 458.85 | 917.7 | 2 |  | 0
EHV0121 | Partida | ud | CRISTALES FIJOS CERRAMIENTO FRONTAL | 2 | 413.11 | 826.22 | 2 |  | 0
EHV0122 | Partida | ud | CRISTALES CORREDERAS | 2 | 438.47 | 876.94 | 2 |  | 0
EHV0123 | Partida | ud | UÑEROS - CORREDERAS | 2 | 75.35 | 150.7 | 2 |  | 0
|  |  | Total EHV.03.13 | 1 | 2771.56 | 2771.56 | 1 | 0 | 0
EHA.03.13 | Capítulo |  | CERRAJERIA | 1 | 2813.97 | 2813.97 | 1 | 0 | 0
EHI0100 | Partida | m2 | CHAPA DE ACERO INOXIDABLE EN REMATES. (NOCTURNO) | 2.07 | 224.13 | 463.95 | 2.07 |  | 0
EHAE0040-N | Partida | ud | MONTANTE DE ACERO INOX | 2 | 504 | 1008 | 2 |  | 0
EHAE0041-N | Partida | ud | CERRADURA ALOJ. BOMBIN CERRAD. | 1 | 156.44 | 156.44 | 1 |  | 0
EHAE0042-N | Partida | ud | CERRADURA (BOMBIN) | 1 | 292.94 | 292.94 | 1 |  | 0
EHAE0044-N | Partida | ud | GUIA CRISTAL CORREDERA | 2 | 112.27 | 224.54 | 2 |  | 0
EHAE0010-N | Partida | ud | PIES AJUSTABLES SUSTITUCIÓN DE RUEDAS | 1 | 89.84 | 89.84 | 1 |  | 0
EHAE0020-N | Partida | ud | SUPLEMENTO DE ESTRUCTURA ENCUENTRO TECHO | 1 | 68.45 | 68.45 | 1 |  | 0
EHAE0030-N | Partida | ud | TECHO DEL CERRAMIENTO | 1 | 465.73 | 465.73 | 1 |  | 0
EHAE0050-N | Partida | ud | PERFIL METÁLICO PARA APOYO DE MONTANTES | 1 | 44.08 | 44.08 | 1 |  | 0
|  |  | Total EHA.03.13 | 1 | 2813.97 | 2813.97 | 1 | 0 | 0
CLI.03.13 | Capítulo |  | CLIMATIZACION | 1 | 8837.89 | 8837.89 | 1 | 800 | 800
I02MPV012 | Partida | ud | Desmontaje y retirada de equipo de confort existente | 1 | 672 | 672 | 1 |  | 0
I02M017 | Partida | ud | Equipo autónomo partido 1x1 de expansión directa, B/C, Inverter, de potencia frigorífica/calorífica nominal de 2,6 kW/3,2 kW | 1 | 1409.55 | 1409.55 | 1 |  | 0
I02M004 | Partida | m | Líneas frigoríficas (liquido-gas) fabricadas en cobre deshidratado, sin soldadura, de Ø1/4"-3/8" y 0,8/0,8 mm de espesor | 20 | 30.06 | 601.2 | 20 |  | 0
IO2EO005 | Partida | ml | Canaleta de aluminio lacado e=2,0 mm | 30 | 39.25 | 1177.5 | 30 |  | 0
I02M006 | Partida | ud | Tuberías de desagüe de condensados en PVC rígido de Ø32 mm | 1 | 94.5 | 94.5 | 1 |  | 0
IO2MDC210 | Partida | m² | Conducto rectangular de aire secundario, de 250x200 mm, fabricado en lana mineral de alta densidad e=25 mm | 16.5 | 36.42 | 600.93 | 16.5 |  | 0
I02MDR116 | Partida | ud | Rejilla lineal de impulsión de aire, de 1000x100 mm | 1 | 140.96 | 140.96 | 1 |  | 0
I02MDR228 | Partida | ud | Rejilla de retorno de aire de 400x300 mm | 1 | 77.7 | 77.7 | 1 |  | 0
IO2EG001 | Partida | ud | Cuadro eléctrico secundario de mando y protección para instalación de climatización | 1 | 672 | 672 | 1 |  | 0
I02MPV19 | Partida | ud | Interruptor automático magnetotérmico 2x16 A para nuevo equipo de climatización de PAV | 1 | 139.82 | 139.82 | 1 |  | 0
I02MPV21 | Partida | ud | Bloque diferencial Vigi iC60 - 2P - 16A - 30mA - clase AC para nuevo equipo de climatización de PAV | 1 | 160.58 | 160.58 | 1 |  | 0
IO2ECE001 | Partida | m | Canalización y cableado eléctrico de alimentación (fuerza) realizado en Cu. de 2 x 2,5 mm²+T, tipo RZ1-K (AS) - 0,6/1 kV | 20 | 6.58 | 131.6 | 20 |  | 0
IO2ECE003 | Partida | m | Manguera de interconexión (fuerza y control) de Cu. de 2 x 2,5 mm²+T, tipo RZ1-K (AS) - 0,6/1 kV | 20 | 6.58 | 131.6 | 20 |  | 0
IO2CS001 | Partida | ud | Mando de control remoto de Tª ambiente, cableado, con sonda de temperatura integrada y programador horario-semanal | 1 | 129.35 | 129.35 | 1 |  | 0
IO2ECS001 | Partida | m | Canalización y cableado eléctrico de control realizado en Cu. de 2 x 1 mm², tipo RZ1-K (AS) - 0,6/1 kV | 10 | 6.36 | 63.6 | 10 |  | 0
I02AUX001 | Partida | pa | Trabajos de Obra Civil auxiliar y ayudas de albañilería | 1 | 840 | 840 | 1 | 800 | 800
IO2EG023 | Partida | ml | Bandeja metálica de rejilla de acero galv. en caliente, tipo Rejiband, de 300x100 mm, para soporte de líneas frigoríficas y cabl | 40 | 37 | 1480 | 40 |  | 0
I02W010 | Partida | ud | Legalización de la instalación de climatización y DFO | 1 | 315 | 315 | 1 |  | 0
|  |  | Total CLI.03.13 | 1 | 8837.89 | 8837.89 | 1 | 800 | 800
IE.03.13 | Capítulo |  | INSTALACIONES ELÉCTRICAS | 1 | 1387.88 | 1387.88 | 1 | 0 | 0
01 | Capítulo |  | DESMONTAJES | 1 | 94.77 | 94.77 | 1 | 0 | 0
I31VDA070E | Partida | m | m. Identificación y desmontaje de circuito eléctrico. (Horario nocturno en estación). | 1 | 94.77 | 94.77 | 1 |  | 0
|  |  | Total 01 | 1 | 94.77 | 94.77 | 1 | 0 | 0
02 | Capítulo |  | PROTECCIÓN ELÉCTRICA EN CUADRO DE EQUIPOS | 1 | 246.9 | 246.9 | 1 | 0 | 0
I31BAD099X1X | Partida | u | Interrup. aut.+ diferencial 2x25 A. 300 mA. Clase AC | 1 | 246.9 | 246.9 | 1 |  | 0
|  |  | Total 02 | 1 | 246.9 | 246.9 | 1 | 0 | 0
03 | Capítulo |  | LÍNEA ALIMENTACIÓN DESDE CUADRO DE EQUIPOS | 1 | 96.6 | 96.6 | 1 | 0 | 0
I31CBC004NE | Partida | m | Cable Cu. de 3 x 6 mm². RZ1-K (AS)-0.6/1 KV. (Horario nocturno en estación). | 20 | 4.83 | 96.6 | 20 |  | 0
|  |  | Total 03 | 1 | 96.6 | 96.6 | 1 | 0 | 0
04 | Capítulo |  | SUBCUADRO ELÉCTRICO DE MANDO Y PROTECCIÓN EN PAV | 1 | 447.67 | 447.67 | 1 | 0 | 0
I31BDA008AVX3X | Partida | u | Cuadro PAV | 1 | 447.67 | 447.67 | 1 |  | 0
|  |  | Total 04 | 1 | 447.67 | 447.67 | 1 | 0 | 0
05 | Capítulo |  | CABLEADO INTERIOR | 1 | 46.2 | 46.2 | 1 | 0 | 0
I31CBC001NE | Partida | m | Cable Cu. de 3 x 1,5 mm². RZ1-K (AS)-0.6/1 KV. (Horario nocturno en estación). | 10 | 2.03 | 20.3 | 10 |  | 0
I31CBC002NE | Partida | m | Cable Cu. de 3 x 2,5 mm². RZ1-K (AS)-0.6/1 KV. (Horario nocturno en estación). | 10 | 2.59 | 25.9 | 10 |  | 0
|  |  | Total 05 | 1 | 46.2 | 46.2 | 1 | 0 | 0
06 | Capítulo |  | ILUMINACIÓN | 1 | 134 | 134 | 1 | 0 | 0
I31LDF280X | Partida | ud | LUM. LED SUP. REDONDO. TECHO 18W | 1 | 98.49 | 98.49 | 1 |  | 0
I31NSC010 | Partida | ud | PUNTO LUZ SENCILLO UNIPOLAR BL SIMON 82 | 1 | 35.51 | 35.51 | 1 |  | 0
|  |  | Total 06 | 1 | 134 | 134 | 1 | 0 | 0
07 | Capítulo |  | TOMAS DE CORRIENTE E INTERRUPTORES | 1 | 128.31 | 128.31 | 1 | 0 | 0
I31NSC110 | Partida | ud | BASE ENCHUFE TT SCHUKO BL SIMON 82 | 3 | 42.77 | 128.31 | 3 |  | 0
|  |  | Total 07 | 1 | 128.31 | 128.31 | 1 | 0 | 0
08 | Capítulo |  | DOCUMENTACIÓN FINAL DE OBRA | 1 | 46.68 | 46.68 | 1 | 0 | 0
I31VXX003PCXC | Partida | u | Documentación final de la obra de las instalaciones eléctricas | 1 | 46.68 | 46.68 | 1 |  | 0
|  |  | Total 08 | 1 | 46.68 | 46.68 | 1 | 0 | 0
09 | Capítulo |  | LEGALIZACIÓN Y TRAMITACIÓN | 1 | 146.75 | 146.75 | 1 | 0 | 0
I31VX001PCXC | Partida | u | Legalización de la modificacion de la instalación eléctrica | 1 | 146.75 | 146.75 | 1 |  | 0
|  |  | Total 09 | 1 | 146.75 | 146.75 | 1 | 0 | 0
|  |  | Total IE.03.13 | 1 | 1387.88 | 1387.88 | 1 | 0 | 0
|  |  | Total 02.03.13 | 1 | 19402.75 | 19402.75 | 1 | 1600 | 1600
02.03.14 | Capítulo |  | Estacion PALOS DE LA FRONTERA V. DELICIAS | 1 | 18866.68 | 18866.68 | 1 | 1600 | 1600
ETV.03.14 | Capítulo |  | TRABAJOS PREVIOS | 1 | 1088.55 | 1088.55 | 1 | 0 | 0
ED1210 | Partida | m2 | CERRAMIENTO PROVISIONAL DE OBRA PARA INTERIOR DE PLACAS DE CARTÓN-YESO PINTADO EN AZUL (NOCTURNO) | 20 | 41.91 | 838.2 | 20 |  | 0
ED1170 | Partida | ud | RETIRADA E INSTALACIÓN PROVISIONAL DE CARTEL DE SEÑALIZACIÓN | 1 | 56.61 | 56.61 | 1 |  | 0
ED1400 | Partida | ud | PANELES DE ALUMINIO AVISO OBRA COLOCADOS SOBRE CERRAMIENTOS 70X100 | 2 | 96.87 | 193.74 | 2 |  | 0
|  |  | Total ETV.03.14 | 1 | 1088.55 | 1088.55 | 1 | 0 | 0
ED.03.14 | Capítulo |  | DESMONTAJES | 1 | 442.54 | 442.54 | 1 | 0 | 0
ED0981-N | Partida | ud | DESMONTAJE DE CONJUNTO MOSTRADOR | 1 | 26.42 | 26.42 | 1 |  | 0
ED0982-N | Partida | ud | DESMONTAJE DE MAMPARA COVID | 1 | 26.42 | 26.42 | 1 |  | 0
ED0983-N | Partida | ud | DESMONTAJE DE PUERTAS LATERALES DE CRISTAL | 2 | 13.21 | 26.42 | 2 |  | 0
ED0984-N | Partida | ud | DESMONTAJE DE TABLEROS FENÓLICOS DE SUELO DEL PAV | 2 | 13.21 | 26.42 | 2 |  | 0
ED0985-N | Partida | ud | DESMONTAJE DE PANELES DE MELAMINA DEL FRENTE DEL PAV | 4 | 13.21 | 52.84 | 4 |  | 0
ED0986-N | Partida | ud | DESMONTAJE DE PANEL INFORMATIVO | 1 | 26.42 | 26.42 | 1 |  | 0
ED0640 | Partida | m2 | DESMONTAJE DE PANEL DE CHAPA VITRIFICADA EN ZONA DE OBRAS | 5.5 | 13.21 | 72.66 | 5.5 |  | 0
ED0987-N | Partida | ml | DESMONTAJE DE ZÓCALO DE MADERA RECUBIERTO DE CHAPA DE ACERO INOX | 3 | 13.21 | 39.63 | 3 |  | 0
ED0988-N | Partida | m2 | DESMONTAJE DE ELEMENTOS DE LA ESTRUCTURA DEL PAV | 5.5 | 26.42 | 145.31 | 5.5 |  | 0
|  |  | Total ED.03.14 | 1 | 442.54 | 442.54 | 1 | 0 | 0
EA.03.14 | Capítulo |  | ALBAÑILERIA | 1 | 1167.04 | 1167.04 | 1 | 800 | 800
EAT0020 | Partida | m2 | TABICÓN DE LADRILLO H/D DE 25X12X8 CM | 5.5 | 19.67 | 108.19 | 5.5 |  | 0
EVG0070 | Partida | m2 | ENFOSCADO MAESTREADO-FRATASADO CSIV-W1 VERTICAL | 5.5 | 15.69 | 86.3 | 5.5 |  | 0
E12AC085 | Partida | m2 | ALICATADO AZULEJO BLANCO 20x20 CM. RECIBIDO C/ADHESIVO | 5.5 | 24.1 | 132.55 | 5.5 |  | 0
I02AUX001 | Partida | pa | Trabajos de Obra Civil auxiliar y ayudas de albañilería | 1 | 840 | 840 | 1 | 800 | 800
|  |  | Total EA.03.14 | 1 | 1167.04 | 1167.04 | 1 | 800 | 800
EK.03.14 | Capítulo |  | MOBILIARIO, MONTAJES Y VARIOS | 1 | 357.25 | 357.25 | 1 | 0 | 0
EK0340M | Partida | ud | PUESTO DE ATENCION AL CLIENTE EXENTO | 1 | 357.25 | 357.25 | 1 |  | 0
|  |  | Total EK.03.14 | 1 | 357.25 | 357.25 | 1 | 0 | 0
EHV.03.14 | Capítulo |  | VIDRIERIA | 1 | 2771.56 | 2771.56 | 1 | 0 | 0
EHV0124 | Partida | ud | PUERTAS LATERALES DE CRISTAL | 2 | 458.85 | 917.7 | 2 |  | 0
EHV0121 | Partida | ud | CRISTALES FIJOS CERRAMIENTO FRONTAL | 2 | 413.11 | 826.22 | 2 |  | 0
EHV0122 | Partida | ud | CRISTALES CORREDERAS | 2 | 438.47 | 876.94 | 2 |  | 0
EHV0123 | Partida | ud | UÑEROS - CORREDERAS | 2 | 75.35 | 150.7 | 2 |  | 0
|  |  | Total EHV.03.14 | 1 | 2771.56 | 2771.56 | 1 | 0 | 0
EHA.03.14 | Capítulo |  | CERRAJERIA | 1 | 2813.97 | 2813.97 | 1 | 0 | 0
EHI0100 | Partida | m2 | CHAPA DE ACERO INOXIDABLE EN REMATES. (NOCTURNO) | 2.07 | 224.13 | 463.95 | 2.07 |  | 0
EHAE0040-N | Partida | ud | MONTANTE DE ACERO INOX | 2 | 504 | 1008 | 2 |  | 0
EHAE0041-N | Partida | ud | CERRADURA ALOJ. BOMBIN CERRAD. | 1 | 156.44 | 156.44 | 1 |  | 0
EHAE0042-N | Partida | ud | CERRADURA (BOMBIN) | 1 | 292.94 | 292.94 | 1 |  | 0
EHAE0044-N | Partida | ud | GUIA CRISTAL CORREDERA | 2 | 112.27 | 224.54 | 2 |  | 0
EHAE0010-N | Partida | ud | PIES AJUSTABLES SUSTITUCIÓN DE RUEDAS | 1 | 89.84 | 89.84 | 1 |  | 0
EHAE0020-N | Partida | ud | SUPLEMENTO DE ESTRUCTURA ENCUENTRO TECHO | 1 | 68.45 | 68.45 | 1 |  | 0
EHAE0030-N | Partida | ud | TECHO DEL CERRAMIENTO | 1 | 465.73 | 465.73 | 1 |  | 0
EHAE0050-N | Partida | ud | PERFIL METÁLICO PARA APOYO DE MONTANTES | 1 | 44.08 | 44.08 | 1 |  | 0
|  |  | Total EHA.03.14 | 1 | 2813.97 | 2813.97 | 1 | 0 | 0
CLI.03.14 | Capítulo |  | CLIMATIZACION | 1 | 8837.89 | 8837.89 | 1 | 800 | 800
I02MPV012 | Partida | ud | Desmontaje y retirada de equipo de confort existente | 1 | 672 | 672 | 1 |  | 0
I02M017 | Partida | ud | Equipo autónomo partido 1x1 de expansión directa, B/C, Inverter, de potencia frigorífica/calorífica nominal de 2,6 kW/3,2 kW | 1 | 1409.55 | 1409.55 | 1 |  | 0
I02M004 | Partida | m | Líneas frigoríficas (liquido-gas) fabricadas en cobre deshidratado, sin soldadura, de Ø1/4"-3/8" y 0,8/0,8 mm de espesor | 20 | 30.06 | 601.2 | 20 |  | 0
IO2EO005 | Partida | ml | Canaleta de aluminio lacado e=2,0 mm | 30 | 39.25 | 1177.5 | 30 |  | 0
I02M006 | Partida | ud | Tuberías de desagüe de condensados en PVC rígido de Ø32 mm | 1 | 94.5 | 94.5 | 1 |  | 0
IO2MDC210 | Partida | m² | Conducto rectangular de aire secundario, de 250x200 mm, fabricado en lana mineral de alta densidad e=25 mm | 16.5 | 36.42 | 600.93 | 16.5 |  | 0
I02MDR116 | Partida | ud | Rejilla lineal de impulsión de aire, de 1000x100 mm | 1 | 140.96 | 140.96 | 1 |  | 0
I02MDR228 | Partida | ud | Rejilla de retorno de aire de 400x300 mm | 1 | 77.7 | 77.7 | 1 |  | 0
IO2EG001 | Partida | ud | Cuadro eléctrico secundario de mando y protección para instalación de climatización | 1 | 672 | 672 | 1 |  | 0
I02MPV19 | Partida | ud | Interruptor automático magnetotérmico 2x16 A para nuevo equipo de climatización de PAV | 1 | 139.82 | 139.82 | 1 |  | 0
I02MPV21 | Partida | ud | Bloque diferencial Vigi iC60 - 2P - 16A - 30mA - clase AC para nuevo equipo de climatización de PAV | 1 | 160.58 | 160.58 | 1 |  | 0
IO2ECE001 | Partida | m | Canalización y cableado eléctrico de alimentación (fuerza) realizado en Cu. de 2 x 2,5 mm²+T, tipo RZ1-K (AS) - 0,6/1 kV | 20 | 6.58 | 131.6 | 20 |  | 0
IO2ECE003 | Partida | m | Manguera de interconexión (fuerza y control) de Cu. de 2 x 2,5 mm²+T, tipo RZ1-K (AS) - 0,6/1 kV | 20 | 6.58 | 131.6 | 20 |  | 0
IO2CS001 | Partida | ud | Mando de control remoto de Tª ambiente, cableado, con sonda de temperatura integrada y programador horario-semanal | 1 | 129.35 | 129.35 | 1 |  | 0
IO2ECS001 | Partida | m | Canalización y cableado eléctrico de control realizado en Cu. de 2 x 1 mm², tipo RZ1-K (AS) - 0,6/1 kV | 10 | 6.36 | 63.6 | 10 |  | 0
I02AUX001 | Partida | pa | Trabajos de Obra Civil auxiliar y ayudas de albañilería | 1 | 840 | 840 | 1 | 800 | 800
IO2EG023 | Partida | ml | Bandeja metálica de rejilla de acero galv. en caliente, tipo Rejiband, de 300x100 mm, para soporte de líneas frigoríficas y cabl | 40 | 37 | 1480 | 40 |  | 0
I02W010 | Partida | ud | Legalización de la instalación de climatización y DFO | 1 | 315 | 315 | 1 |  | 0
|  |  | Total CLI.03.14 | 1 | 8837.89 | 8837.89 | 1 | 800 | 800
IE.03.14 | Capítulo |  | INSTALACIONES ELÉCTRICAS | 1 | 1387.88 | 1387.88 | 1 | 0 | 0
01 | Capítulo |  | DESMONTAJES | 1 | 94.77 | 94.77 | 1 | 0 | 0
I31VDA070E | Partida | m | m. Identificación y desmontaje de circuito eléctrico. (Horario nocturno en estación). | 1 | 94.77 | 94.77 | 1 |  | 0
|  |  | Total 01 | 1 | 94.77 | 94.77 | 1 | 0 | 0
02 | Capítulo |  | PROTECCIÓN ELÉCTRICA EN CUADRO DE EQUIPOS | 1 | 246.9 | 246.9 | 1 | 0 | 0
I31BAD099X1X | Partida | u | Interrup. aut.+ diferencial 2x25 A. 300 mA. Clase AC | 1 | 246.9 | 246.9 | 1 |  | 0
|  |  | Total 02 | 1 | 246.9 | 246.9 | 1 | 0 | 0
03 | Capítulo |  | LÍNEA ALIMENTACIÓN DESDE CUADRO DE EQUIPOS | 1 | 96.6 | 96.6 | 1 | 0 | 0
I31CBC004NE | Partida | m | Cable Cu. de 3 x 6 mm². RZ1-K (AS)-0.6/1 KV. (Horario nocturno en estación). | 20 | 4.83 | 96.6 | 20 |  | 0
|  |  | Total 03 | 1 | 96.6 | 96.6 | 1 | 0 | 0
04 | Capítulo |  | SUBCUADRO ELÉCTRICO DE MANDO Y PROTECCIÓN EN PAV | 1 | 447.67 | 447.67 | 1 | 0 | 0
I31BDA008AVX3X | Partida | u | Cuadro PAV | 1 | 447.67 | 447.67 | 1 |  | 0
|  |  | Total 04 | 1 | 447.67 | 447.67 | 1 | 0 | 0
05 | Capítulo |  | CABLEADO INTERIOR | 1 | 46.2 | 46.2 | 1 | 0 | 0
I31CBC001NE | Partida | m | Cable Cu. de 3 x 1,5 mm². RZ1-K (AS)-0.6/1 KV. (Horario nocturno en estación). | 10 | 2.03 | 20.3 | 10 |  | 0
I31CBC002NE | Partida | m | Cable Cu. de 3 x 2,5 mm². RZ1-K (AS)-0.6/1 KV. (Horario nocturno en estación). | 10 | 2.59 | 25.9 | 10 |  | 0
|  |  | Total 05 | 1 | 46.2 | 46.2 | 1 | 0 | 0
06 | Capítulo |  | ILUMINACIÓN | 1 | 134 | 134 | 1 | 0 | 0
I31LDF280X | Partida | ud | LUM. LED SUP. REDONDO. TECHO 18W | 1 | 98.49 | 98.49 | 1 |  | 0
I31NSC010 | Partida | ud | PUNTO LUZ SENCILLO UNIPOLAR BL SIMON 82 | 1 | 35.51 | 35.51 | 1 |  | 0
|  |  | Total 06 | 1 | 134 | 134 | 1 | 0 | 0
07 | Capítulo |  | TOMAS DE CORRIENTE E INTERRUPTORES | 1 | 128.31 | 128.31 | 1 | 0 | 0
I31NSC110 | Partida | ud | BASE ENCHUFE TT SCHUKO BL SIMON 82 | 3 | 42.77 | 128.31 | 3 |  | 0
|  |  | Total 07 | 1 | 128.31 | 128.31 | 1 | 0 | 0
08 | Capítulo |  | DOCUMENTACIÓN FINAL DE OBRA | 1 | 46.68 | 46.68 | 1 | 0 | 0
I31VXX003PCXC | Partida | u | Documentación final de la obra de las instalaciones eléctricas | 1 | 46.68 | 46.68 | 1 |  | 0
|  |  | Total 08 | 1 | 46.68 | 46.68 | 1 | 0 | 0
09 | Capítulo |  | LEGALIZACIÓN Y TRAMITACIÓN | 1 | 146.75 | 146.75 | 1 | 0 | 0
I31VX001PCXC | Partida | u | Legalización de la modificacion de la instalación eléctrica | 1 | 146.75 | 146.75 | 1 |  | 0
|  |  | Total 09 | 1 | 146.75 | 146.75 | 1 | 0 | 0
|  |  | Total IE.03.14 | 1 | 1387.88 | 1387.88 | 1 | 0 | 0
|  |  | Total 02.03.14 | 1 | 18866.68 | 18866.68 | 1 | 1600 | 1600
02.03.15 | Capítulo |  | Estacion PLAZA DE ESPAÑA V. PLAZA DE ESPAÑA | 1 | 18306.28 | 18306.28 | 1 | 1600 | 1600
ETV.03.15 | Capítulo |  | TRABAJOS PREVIOS | 1 | 1088.55 | 1088.55 | 1 | 0 | 0
ED1210 | Partida | m2 | CERRAMIENTO PROVISIONAL DE OBRA PARA INTERIOR DE PLACAS DE CARTÓN-YESO PINTADO EN AZUL (NOCTURNO) | 20 | 41.91 | 838.2 | 20 |  | 0
ED1170 | Partida | ud | RETIRADA E INSTALACIÓN PROVISIONAL DE CARTEL DE SEÑALIZACIÓN | 1 | 56.61 | 56.61 | 1 |  | 0
ED1400 | Partida | ud | PANELES DE ALUMINIO AVISO OBRA COLOCADOS SOBRE CERRAMIENTOS 70X100 | 2 | 96.87 | 193.74 | 2 |  | 0
|  |  | Total ETV.03.15 | 1 | 1088.55 | 1088.55 | 1 | 0 | 0
ED.03.15 | Capítulo |  | DESMONTAJES | 1 | 435.93 | 435.93 | 1 | 0 | 0
ED0981-N | Partida | ud | DESMONTAJE DE CONJUNTO MOSTRADOR | 1 | 26.42 | 26.42 | 1 |  | 0
ED0982-N | Partida | ud | DESMONTAJE DE MAMPARA COVID | 1 | 26.42 | 26.42 | 1 |  | 0
ED0983-N | Partida | ud | DESMONTAJE DE PUERTAS LATERALES DE CRISTAL | 2 | 13.21 | 26.42 | 2 |  | 0
ED0984-N | Partida | ud | DESMONTAJE DE TABLEROS FENÓLICOS DE SUELO DEL PAV | 2 | 13.21 | 26.42 | 2 |  | 0
ED0985-N | Partida | ud | DESMONTAJE DE PANELES DE MELAMINA DEL FRENTE DEL PAV | 4 | 13.21 | 52.84 | 4 |  | 0
ED0986-N | Partida | ud | DESMONTAJE DE PANEL INFORMATIVO | 1 | 26.42 | 26.42 | 1 |  | 0
ED0987-N | Partida | ml | DESMONTAJE DE ZÓCALO DE MADERA RECUBIERTO DE CHAPA DE ACERO INOX | 3 | 13.21 | 39.63 | 3 |  | 0
ED0988-N | Partida | m2 | DESMONTAJE DE ELEMENTOS DE LA ESTRUCTURA DEL PAV | 5.5 | 26.42 | 145.31 | 5.5 |  | 0
ED1180-N | Partida | m2 | DESMONTAJE DE CHAPA GRECADA VERTICAL | 2.5 | 26.42 | 66.05 | 2.5 |  | 0
|  |  | Total ED.03.15 | 1 | 435.93 | 435.93 | 1 | 0 | 0
EA.03.15 | Capítulo |  | ALBAÑILERIA | 1 | 1167.04 | 1167.04 | 1 | 800 | 800
EAT0020 | Partida | m2 | TABICÓN DE LADRILLO H/D DE 25X12X8 CM | 5.5 | 19.67 | 108.19 | 5.5 |  | 0
EVG0070 | Partida | m2 | ENFOSCADO MAESTREADO-FRATASADO CSIV-W1 VERTICAL | 5.5 | 15.69 | 86.3 | 5.5 |  | 0
E12AC085 | Partida | m2 | ALICATADO AZULEJO BLANCO 20x20 CM. RECIBIDO C/ADHESIVO | 5.5 | 24.1 | 132.55 | 5.5 |  | 0
I02AUX001 | Partida | pa | Trabajos de Obra Civil auxiliar y ayudas de albañilería | 1 | 840 | 840 | 1 | 800 | 800
|  |  | Total EA.03.15 | 1 | 1167.04 | 1167.04 | 1 | 800 | 800
EK.03.15 | Capítulo |  | MOBILIARIO, MONTAJES Y VARIOS | 1 | 357.25 | 357.25 | 1 | 0 | 0
EK0340M | Partida | ud | PUESTO DE ATENCION AL CLIENTE EXENTO | 1 | 357.25 | 357.25 | 1 |  | 0
|  |  | Total EK.03.15 | 1 | 357.25 | 357.25 | 1 | 0 | 0
EHV.03.15 | Capítulo |  | VIDRIERIA | 1 | 2771.56 | 2771.56 | 1 | 0 | 0
EHV0124 | Partida | ud | PUERTAS LATERALES DE CRISTAL | 2 | 458.85 | 917.7 | 2 |  | 0
EHV0121 | Partida | ud | CRISTALES FIJOS CERRAMIENTO FRONTAL | 2 | 413.11 | 826.22 | 2 |  | 0
EHV0122 | Partida | ud | CRISTALES CORREDERAS | 2 | 438.47 | 876.94 | 2 |  | 0
EHV0123 | Partida | ud | UÑEROS - CORREDERAS | 2 | 75.35 | 150.7 | 2 |  | 0
|  |  | Total EHV.03.15 | 1 | 2771.56 | 2771.56 | 1 | 0 | 0
EHA.03.15 | Capítulo |  | CERRAJERIA | 1 | 2260.18 | 2260.18 | 1 | 0 | 0
EHAE0040-N | Partida | ud | MONTANTE DE ACERO INOX | 2 | 504 | 1008 | 2 |  | 0
EHAE0041-N | Partida | ud | CERRADURA ALOJ. BOMBIN CERRAD. | 1 | 156.44 | 156.44 | 1 |  | 0
EHAE0042-N | Partida | ud | CERRADURA (BOMBIN) | 1 | 292.94 | 292.94 | 1 |  | 0
EHAE0044-N | Partida | ud | GUIA CRISTAL CORREDERA | 2 | 112.27 | 224.54 | 2 |  | 0
EHAE0020-N | Partida | ud | SUPLEMENTO DE ESTRUCTURA ENCUENTRO TECHO | 1 | 68.45 | 68.45 | 1 |  | 0
EHAE0030-N | Partida | ud | TECHO DEL CERRAMIENTO | 1 | 465.73 | 465.73 | 1 |  | 0
EHAE0050-N | Partida | ud | PERFIL METÁLICO PARA APOYO DE MONTANTES | 1 | 44.08 | 44.08 | 1 |  | 0
|  |  | Total EHA.03.15 | 1 | 2260.18 | 2260.18 | 1 | 0 | 0
CLI.03.15 | Capítulo |  | CLIMATIZACION | 1 | 8837.89 | 8837.89 | 1 | 800 | 800
I02MPV012 | Partida | ud | Desmontaje y retirada de equipo de confort existente | 1 | 672 | 672 | 1 |  | 0
I02M017 | Partida | ud | Equipo autónomo partido 1x1 de expansión directa, B/C, Inverter, de potencia frigorífica/calorífica nominal de 2,6 kW/3,2 kW | 1 | 1409.55 | 1409.55 | 1 |  | 0
I02M004 | Partida | m | Líneas frigoríficas (liquido-gas) fabricadas en cobre deshidratado, sin soldadura, de Ø1/4"-3/8" y 0,8/0,8 mm de espesor | 20 | 30.06 | 601.2 | 20 |  | 0
IO2EO005 | Partida | ml | Canaleta de aluminio lacado e=2,0 mm | 30 | 39.25 | 1177.5 | 30 |  | 0
I02M006 | Partida | ud | Tuberías de desagüe de condensados en PVC rígido de Ø32 mm | 1 | 94.5 | 94.5 | 1 |  | 0
IO2MDC210 | Partida | m² | Conducto rectangular de aire secundario, de 250x200 mm, fabricado en lana mineral de alta densidad e=25 mm | 16.5 | 36.42 | 600.93 | 16.5 |  | 0
I02MDR116 | Partida | ud | Rejilla lineal de impulsión de aire, de 1000x100 mm | 1 | 140.96 | 140.96 | 1 |  | 0
I02MDR228 | Partida | ud | Rejilla de retorno de aire de 400x300 mm | 1 | 77.7 | 77.7 | 1 |  | 0
IO2EG001 | Partida | ud | Cuadro eléctrico secundario de mando y protección para instalación de climatización | 1 | 672 | 672 | 1 |  | 0
I02MPV19 | Partida | ud | Interruptor automático magnetotérmico 2x16 A para nuevo equipo de climatización de PAV | 1 | 139.82 | 139.82 | 1 |  | 0
I02MPV21 | Partida | ud | Bloque diferencial Vigi iC60 - 2P - 16A - 30mA - clase AC para nuevo equipo de climatización de PAV | 1 | 160.58 | 160.58 | 1 |  | 0
IO2ECE001 | Partida | m | Canalización y cableado eléctrico de alimentación (fuerza) realizado en Cu. de 2 x 2,5 mm²+T, tipo RZ1-K (AS) - 0,6/1 kV | 20 | 6.58 | 131.6 | 20 |  | 0
IO2ECE003 | Partida | m | Manguera de interconexión (fuerza y control) de Cu. de 2 x 2,5 mm²+T, tipo RZ1-K (AS) - 0,6/1 kV | 20 | 6.58 | 131.6 | 20 |  | 0
IO2CS001 | Partida | ud | Mando de control remoto de Tª ambiente, cableado, con sonda de temperatura integrada y programador horario-semanal | 1 | 129.35 | 129.35 | 1 |  | 0
IO2ECS001 | Partida | m | Canalización y cableado eléctrico de control realizado en Cu. de 2 x 1 mm², tipo RZ1-K (AS) - 0,6/1 kV | 10 | 6.36 | 63.6 | 10 |  | 0
I02AUX001 | Partida | pa | Trabajos de Obra Civil auxiliar y ayudas de albañilería | 1 | 840 | 840 | 1 | 800 | 800
IO2EG023 | Partida | ml | Bandeja metálica de rejilla de acero galv. en caliente, tipo Rejiband, de 300x100 mm, para soporte de líneas frigoríficas y cabl | 40 | 37 | 1480 | 40 |  | 0
I02W010 | Partida | ud | Legalización de la instalación de climatización y DFO | 1 | 315 | 315 | 1 |  | 0
|  |  | Total CLI.03.15 | 1 | 8837.89 | 8837.89 | 1 | 800 | 800
IE.03.15 | Capítulo |  | INSTALACIONES ELÉCTRICAS | 1 | 1387.88 | 1387.88 | 1 | 0 | 0
01 | Capítulo |  | DESMONTAJES | 1 | 94.77 | 94.77 | 1 | 0 | 0
I31VDA070E | Partida | m | m. Identificación y desmontaje de circuito eléctrico. (Horario nocturno en estación). | 1 | 94.77 | 94.77 | 1 |  | 0
|  |  | Total 01 | 1 | 94.77 | 94.77 | 1 | 0 | 0
02 | Capítulo |  | PROTECCIÓN ELÉCTRICA EN CUADRO DE EQUIPOS | 1 | 246.9 | 246.9 | 1 | 0 | 0
I31BAD099X1X | Partida | u | Interrup. aut.+ diferencial 2x25 A. 300 mA. Clase AC | 1 | 246.9 | 246.9 | 1 |  | 0
|  |  | Total 02 | 1 | 246.9 | 246.9 | 1 | 0 | 0
03 | Capítulo |  | LÍNEA ALIMENTACIÓN DESDE CUADRO DE EQUIPOS | 1 | 96.6 | 96.6 | 1 | 0 | 0
I31CBC004NE | Partida | m | Cable Cu. de 3 x 6 mm². RZ1-K (AS)-0.6/1 KV. (Horario nocturno en estación). | 20 | 4.83 | 96.6 | 20 |  | 0
|  |  | Total 03 | 1 | 96.6 | 96.6 | 1 | 0 | 0
04 | Capítulo |  | SUBCUADRO ELÉCTRICO DE MANDO Y PROTECCIÓN EN PAV | 1 | 447.67 | 447.67 | 1 | 0 | 0
I31BDA008AVX3X | Partida | u | Cuadro PAV | 1 | 447.67 | 447.67 | 1 |  | 0
|  |  | Total 04 | 1 | 447.67 | 447.67 | 1 | 0 | 0
05 | Capítulo |  | CABLEADO INTERIOR | 1 | 46.2 | 46.2 | 1 | 0 | 0
I31CBC001NE | Partida | m | Cable Cu. de 3 x 1,5 mm². RZ1-K (AS)-0.6/1 KV. (Horario nocturno en estación). | 10 | 2.03 | 20.3 | 10 |  | 0
I31CBC002NE | Partida | m | Cable Cu. de 3 x 2,5 mm². RZ1-K (AS)-0.6/1 KV. (Horario nocturno en estación). | 10 | 2.59 | 25.9 | 10 |  | 0
|  |  | Total 05 | 1 | 46.2 | 46.2 | 1 | 0 | 0
06 | Capítulo |  | ILUMINACIÓN | 1 | 134 | 134 | 1 | 0 | 0
I31LDF280X | Partida | ud | LUM. LED SUP. REDONDO. TECHO 18W | 1 | 98.49 | 98.49 | 1 |  | 0
I31NSC010 | Partida | ud | PUNTO LUZ SENCILLO UNIPOLAR BL SIMON 82 | 1 | 35.51 | 35.51 | 1 |  | 0
|  |  | Total 06 | 1 | 134 | 134 | 1 | 0 | 0
07 | Capítulo |  | TOMAS DE CORRIENTE E INTERRUPTORES | 1 | 128.31 | 128.31 | 1 | 0 | 0
I31NSC110 | Partida | ud | BASE ENCHUFE TT SCHUKO BL SIMON 82 | 3 | 42.77 | 128.31 | 3 |  | 0
|  |  | Total 07 | 1 | 128.31 | 128.31 | 1 | 0 | 0
08 | Capítulo |  | DOCUMENTACIÓN FINAL DE OBRA | 1 | 46.68 | 46.68 | 1 | 0 | 0
I31VXX003PCXC | Partida | u | Documentación final de la obra de las instalaciones eléctricas | 1 | 46.68 | 46.68 | 1 |  | 0
|  |  | Total 08 | 1 | 46.68 | 46.68 | 1 | 0 | 0
09 | Capítulo |  | LEGALIZACIÓN Y TRAMITACIÓN | 1 | 146.75 | 146.75 | 1 | 0 | 0
I31VX001PCXC | Partida | u | Legalización de la modificacion de la instalación eléctrica | 1 | 146.75 | 146.75 | 1 |  | 0
|  |  | Total 09 | 1 | 146.75 | 146.75 | 1 | 0 | 0
|  |  | Total IE.03.15 | 1 | 1387.88 | 1387.88 | 1 | 0 | 0
|  |  | Total 02.03.15 | 1 | 18306.28 | 18306.28 | 1 | 1600 | 1600
02.03.16 | Capítulo |  | Estacion PLAZA DE ESPAÑA V. LEGANITOS | 1 | 18866.68 | 18866.68 | 1 | 1600 | 1600
ETV.03.16 | Capítulo |  | TRABAJOS PREVIOS | 1 | 1088.55 | 1088.55 | 1 | 0 | 0
ED1210 | Partida | m2 | CERRAMIENTO PROVISIONAL DE OBRA PARA INTERIOR DE PLACAS DE CARTÓN-YESO PINTADO EN AZUL (NOCTURNO) | 20 | 41.91 | 838.2 | 20 |  | 0
ED1170 | Partida | ud | RETIRADA E INSTALACIÓN PROVISIONAL DE CARTEL DE SEÑALIZACIÓN | 1 | 56.61 | 56.61 | 1 |  | 0
ED1400 | Partida | ud | PANELES DE ALUMINIO AVISO OBRA COLOCADOS SOBRE CERRAMIENTOS 70X100 | 2 | 96.87 | 193.74 | 2 |  | 0
|  |  | Total ETV.03.16 | 1 | 1088.55 | 1088.55 | 1 | 0 | 0
ED.03.16 | Capítulo |  | DESMONTAJES | 1 | 442.54 | 442.54 | 1 | 0 | 0
ED0981-N | Partida | ud | DESMONTAJE DE CONJUNTO MOSTRADOR | 1 | 26.42 | 26.42 | 1 |  | 0
ED0982-N | Partida | ud | DESMONTAJE DE MAMPARA COVID | 1 | 26.42 | 26.42 | 1 |  | 0
ED0983-N | Partida | ud | DESMONTAJE DE PUERTAS LATERALES DE CRISTAL | 2 | 13.21 | 26.42 | 2 |  | 0
ED0984-N | Partida | ud | DESMONTAJE DE TABLEROS FENÓLICOS DE SUELO DEL PAV | 2 | 13.21 | 26.42 | 2 |  | 0
ED0985-N | Partida | ud | DESMONTAJE DE PANELES DE MELAMINA DEL FRENTE DEL PAV | 4 | 13.21 | 52.84 | 4 |  | 0
ED0986-N | Partida | ud | DESMONTAJE DE PANEL INFORMATIVO | 1 | 26.42 | 26.42 | 1 |  | 0
ED0640 | Partida | m2 | DESMONTAJE DE PANEL DE CHAPA VITRIFICADA EN ZONA DE OBRAS | 5.5 | 13.21 | 72.66 | 5.5 |  | 0
ED0987-N | Partida | ml | DESMONTAJE DE ZÓCALO DE MADERA RECUBIERTO DE CHAPA DE ACERO INOX | 3 | 13.21 | 39.63 | 3 |  | 0
ED0988-N | Partida | m2 | DESMONTAJE DE ELEMENTOS DE LA ESTRUCTURA DEL PAV | 5.5 | 26.42 | 145.31 | 5.5 |  | 0
|  |  | Total ED.03.16 | 1 | 442.54 | 442.54 | 1 | 0 | 0
EA.03.16 | Capítulo |  | ALBAÑILERIA | 1 | 1167.04 | 1167.04 | 1 | 800 | 800
EAT0020 | Partida | m2 | TABICÓN DE LADRILLO H/D DE 25X12X8 CM | 5.5 | 19.67 | 108.19 | 5.5 |  | 0
EVG0070 | Partida | m2 | ENFOSCADO MAESTREADO-FRATASADO CSIV-W1 VERTICAL | 5.5 | 15.69 | 86.3 | 5.5 |  | 0
E12AC085 | Partida | m2 | ALICATADO AZULEJO BLANCO 20x20 CM. RECIBIDO C/ADHESIVO | 5.5 | 24.1 | 132.55 | 5.5 |  | 0
I02AUX001 | Partida | pa | Trabajos de Obra Civil auxiliar y ayudas de albañilería | 1 | 840 | 840 | 1 | 800 | 800
|  |  | Total EA.03.16 | 1 | 1167.04 | 1167.04 | 1 | 800 | 800
EK.03.16 | Capítulo |  | MOBILIARIO, MONTAJES Y VARIOS | 1 | 357.25 | 357.25 | 1 | 0 | 0
EK0340M | Partida | ud | PUESTO DE ATENCION AL CLIENTE EXENTO | 1 | 357.25 | 357.25 | 1 |  | 0
|  |  | Total EK.03.16 | 1 | 357.25 | 357.25 | 1 | 0 | 0
EHV.03.16 | Capítulo |  | VIDRIERIA | 1 | 2771.56 | 2771.56 | 1 | 0 | 0
EHV0124 | Partida | ud | PUERTAS LATERALES DE CRISTAL | 2 | 458.85 | 917.7 | 2 |  | 0
EHV0121 | Partida | ud | CRISTALES FIJOS CERRAMIENTO FRONTAL | 2 | 413.11 | 826.22 | 2 |  | 0
EHV0122 | Partida | ud | CRISTALES CORREDERAS | 2 | 438.47 | 876.94 | 2 |  | 0
EHV0123 | Partida | ud | UÑEROS - CORREDERAS | 2 | 75.35 | 150.7 | 2 |  | 0
|  |  | Total EHV.03.16 | 1 | 2771.56 | 2771.56 | 1 | 0 | 0
EHA.03.16 | Capítulo |  | CERRAJERIA | 1 | 2813.97 | 2813.97 | 1 | 0 | 0
EHI0100 | Partida | m2 | CHAPA DE ACERO INOXIDABLE EN REMATES. (NOCTURNO) | 2.07 | 224.13 | 463.95 | 2.07 |  | 0
EHAE0040-N | Partida | ud | MONTANTE DE ACERO INOX | 2 | 504 | 1008 | 2 |  | 0
EHAE0041-N | Partida | ud | CERRADURA ALOJ. BOMBIN CERRAD. | 1 | 156.44 | 156.44 | 1 |  | 0
EHAE0042-N | Partida | ud | CERRADURA (BOMBIN) | 1 | 292.94 | 292.94 | 1 |  | 0
EHAE0044-N | Partida | ud | GUIA CRISTAL CORREDERA | 2 | 112.27 | 224.54 | 2 |  | 0
EHAE0010-N | Partida | ud | PIES AJUSTABLES SUSTITUCIÓN DE RUEDAS | 1 | 89.84 | 89.84 | 1 |  | 0
EHAE0020-N | Partida | ud | SUPLEMENTO DE ESTRUCTURA ENCUENTRO TECHO | 1 | 68.45 | 68.45 | 1 |  | 0
EHAE0030-N | Partida | ud | TECHO DEL CERRAMIENTO | 1 | 465.73 | 465.73 | 1 |  | 0
EHAE0050-N | Partida | ud | PERFIL METÁLICO PARA APOYO DE MONTANTES | 1 | 44.08 | 44.08 | 1 |  | 0
|  |  | Total EHA.03.16 | 1 | 2813.97 | 2813.97 | 1 | 0 | 0
CLI.03.16 | Capítulo |  | CLIMATIZACION | 1 | 8837.89 | 8837.89 | 1 | 800 | 800
I02MPV012 | Partida | ud | Desmontaje y retirada de equipo de confort existente | 1 | 672 | 672 | 1 |  | 0
I02M017 | Partida | ud | Equipo autónomo partido 1x1 de expansión directa, B/C, Inverter, de potencia frigorífica/calorífica nominal de 2,6 kW/3,2 kW | 1 | 1409.55 | 1409.55 | 1 |  | 0
I02M004 | Partida | m | Líneas frigoríficas (liquido-gas) fabricadas en cobre deshidratado, sin soldadura, de Ø1/4"-3/8" y 0,8/0,8 mm de espesor | 20 | 30.06 | 601.2 | 20 |  | 0
IO2EO005 | Partida | ml | Canaleta de aluminio lacado e=2,0 mm | 30 | 39.25 | 1177.5 | 30 |  | 0
I02M006 | Partida | ud | Tuberías de desagüe de condensados en PVC rígido de Ø32 mm | 1 | 94.5 | 94.5 | 1 |  | 0
IO2MDC210 | Partida | m² | Conducto rectangular de aire secundario, de 250x200 mm, fabricado en lana mineral de alta densidad e=25 mm | 16.5 | 36.42 | 600.93 | 16.5 |  | 0
I02MDR116 | Partida | ud | Rejilla lineal de impulsión de aire, de 1000x100 mm | 1 | 140.96 | 140.96 | 1 |  | 0
I02MDR228 | Partida | ud | Rejilla de retorno de aire de 400x300 mm | 1 | 77.7 | 77.7 | 1 |  | 0
IO2EG001 | Partida | ud | Cuadro eléctrico secundario de mando y protección para instalación de climatización | 1 | 672 | 672 | 1 |  | 0
I02MPV19 | Partida | ud | Interruptor automático magnetotérmico 2x16 A para nuevo equipo de climatización de PAV | 1 | 139.82 | 139.82 | 1 |  | 0
I02MPV21 | Partida | ud | Bloque diferencial Vigi iC60 - 2P - 16A - 30mA - clase AC para nuevo equipo de climatización de PAV | 1 | 160.58 | 160.58 | 1 |  | 0
IO2ECE001 | Partida | m | Canalización y cableado eléctrico de alimentación (fuerza) realizado en Cu. de 2 x 2,5 mm²+T, tipo RZ1-K (AS) - 0,6/1 kV | 20 | 6.58 | 131.6 | 20 |  | 0
IO2ECE003 | Partida | m | Manguera de interconexión (fuerza y control) de Cu. de 2 x 2,5 mm²+T, tipo RZ1-K (AS) - 0,6/1 kV | 20 | 6.58 | 131.6 | 20 |  | 0
IO2CS001 | Partida | ud | Mando de control remoto de Tª ambiente, cableado, con sonda de temperatura integrada y programador horario-semanal | 1 | 129.35 | 129.35 | 1 |  | 0
IO2ECS001 | Partida | m | Canalización y cableado eléctrico de control realizado en Cu. de 2 x 1 mm², tipo RZ1-K (AS) - 0,6/1 kV | 10 | 6.36 | 63.6 | 10 |  | 0
I02AUX001 | Partida | pa | Trabajos de Obra Civil auxiliar y ayudas de albañilería | 1 | 840 | 840 | 1 | 800 | 800
IO2EG023 | Partida | ml | Bandeja metálica de rejilla de acero galv. en caliente, tipo Rejiband, de 300x100 mm, para soporte de líneas frigoríficas y cabl | 40 | 37 | 1480 | 40 |  | 0
I02W010 | Partida | ud | Legalización de la instalación de climatización y DFO | 1 | 315 | 315 | 1 |  | 0
|  |  | Total CLI.03.16 | 1 | 8837.89 | 8837.89 | 1 | 800 | 800
IE.03.16 | Capítulo |  | INSTALACIONES ELÉCTRICAS | 1 | 1387.88 | 1387.88 | 1 | 0 | 0
01 | Capítulo |  | DESMONTAJES | 1 | 94.77 | 94.77 | 1 | 0 | 0
I31VDA070E | Partida | m | m. Identificación y desmontaje de circuito eléctrico. (Horario nocturno en estación). | 1 | 94.77 | 94.77 | 1 |  | 0
|  |  | Total 01 | 1 | 94.77 | 94.77 | 1 | 0 | 0
02 | Capítulo |  | PROTECCIÓN ELÉCTRICA EN CUADRO DE EQUIPOS | 1 | 246.9 | 246.9 | 1 | 0 | 0
I31BAD099X1X | Partida | u | Interrup. aut.+ diferencial 2x25 A. 300 mA. Clase AC | 1 | 246.9 | 246.9 | 1 |  | 0
|  |  | Total 02 | 1 | 246.9 | 246.9 | 1 | 0 | 0
03 | Capítulo |  | LÍNEA ALIMENTACIÓN DESDE CUADRO DE EQUIPOS | 1 | 96.6 | 96.6 | 1 | 0 | 0
I31CBC004NE | Partida | m | Cable Cu. de 3 x 6 mm². RZ1-K (AS)-0.6/1 KV. (Horario nocturno en estación). | 20 | 4.83 | 96.6 | 20 |  | 0
|  |  | Total 03 | 1 | 96.6 | 96.6 | 1 | 0 | 0
04 | Capítulo |  | SUBCUADRO ELÉCTRICO DE MANDO Y PROTECCIÓN EN PAV | 1 | 447.67 | 447.67 | 1 | 0 | 0
I31BDA008AVX3X | Partida | u | Cuadro PAV | 1 | 447.67 | 447.67 | 1 |  | 0
|  |  | Total 04 | 1 | 447.67 | 447.67 | 1 | 0 | 0
05 | Capítulo |  | CABLEADO INTERIOR | 1 | 46.2 | 46.2 | 1 | 0 | 0
I31CBC001NE | Partida | m | Cable Cu. de 3 x 1,5 mm². RZ1-K (AS)-0.6/1 KV. (Horario nocturno en estación). | 10 | 2.03 | 20.3 | 10 |  | 0
I31CBC002NE | Partida | m | Cable Cu. de 3 x 2,5 mm². RZ1-K (AS)-0.6/1 KV. (Horario nocturno en estación). | 10 | 2.59 | 25.9 | 10 |  | 0
|  |  | Total 05 | 1 | 46.2 | 46.2 | 1 | 0 | 0
06 | Capítulo |  | ILUMINACIÓN | 1 | 134 | 134 | 1 | 0 | 0
I31LDF280X | Partida | ud | LUM. LED SUP. REDONDO. TECHO 18W | 1 | 98.49 | 98.49 | 1 |  | 0
I31NSC010 | Partida | ud | PUNTO LUZ SENCILLO UNIPOLAR BL SIMON 82 | 1 | 35.51 | 35.51 | 1 |  | 0
|  |  | Total 06 | 1 | 134 | 134 | 1 | 0 | 0
07 | Capítulo |  | TOMAS DE CORRIENTE E INTERRUPTORES | 1 | 128.31 | 128.31 | 1 | 0 | 0
I31NSC110 | Partida | ud | BASE ENCHUFE TT SCHUKO BL SIMON 82 | 3 | 42.77 | 128.31 | 3 |  | 0
|  |  | Total 07 | 1 | 128.31 | 128.31 | 1 | 0 | 0
08 | Capítulo |  | DOCUMENTACIÓN FINAL DE OBRA | 1 | 46.68 | 46.68 | 1 | 0 | 0
I31VXX003PCXC | Partida | u | Documentación final de la obra de las instalaciones eléctricas | 1 | 46.68 | 46.68 | 1 |  | 0
|  |  | Total 08 | 1 | 46.68 | 46.68 | 1 | 0 | 0
09 | Capítulo |  | LEGALIZACIÓN Y TRAMITACIÓN | 1 | 146.75 | 146.75 | 1 | 0 | 0
I31VX001PCXC | Partida | u | Legalización de la modificacion de la instalación eléctrica | 1 | 146.75 | 146.75 | 1 |  | 0
|  |  | Total 09 | 1 | 146.75 | 146.75 | 1 | 0 | 0
|  |  | Total IE.03.16 | 1 | 1387.88 | 1387.88 | 1 | 0 | 0
|  |  | Total 02.03.16 | 1 | 18866.68 | 18866.68 | 1 | 1600 | 1600
02.03.17 | Capítulo |  | Estacion SAN CRISTOBAL | 1 | 18866.68 | 18866.68 | 1 | 1600 | 1600
ETV.03.17 | Capítulo |  | TRABAJOS PREVIOS | 1 | 1088.55 | 1088.55 | 1 | 0 | 0
ED1210 | Partida | m2 | CERRAMIENTO PROVISIONAL DE OBRA PARA INTERIOR DE PLACAS DE CARTÓN-YESO PINTADO EN AZUL (NOCTURNO) | 20 | 41.91 | 838.2 | 20 |  | 0
ED1170 | Partida | ud | RETIRADA E INSTALACIÓN PROVISIONAL DE CARTEL DE SEÑALIZACIÓN | 1 | 56.61 | 56.61 | 1 |  | 0
ED1400 | Partida | ud | PANELES DE ALUMINIO AVISO OBRA COLOCADOS SOBRE CERRAMIENTOS 70X100 | 2 | 96.87 | 193.74 | 2 |  | 0
|  |  | Total ETV.03.17 | 1 | 1088.55 | 1088.55 | 1 | 0 | 0
ED.03.17 | Capítulo |  | DESMONTAJES | 1 | 442.54 | 442.54 | 1 | 0 | 0
ED0981-N | Partida | ud | DESMONTAJE DE CONJUNTO MOSTRADOR | 1 | 26.42 | 26.42 | 1 |  | 0
ED0982-N | Partida | ud | DESMONTAJE DE MAMPARA COVID | 1 | 26.42 | 26.42 | 1 |  | 0
ED0983-N | Partida | ud | DESMONTAJE DE PUERTAS LATERALES DE CRISTAL | 2 | 13.21 | 26.42 | 2 |  | 0
ED0984-N | Partida | ud | DESMONTAJE DE TABLEROS FENÓLICOS DE SUELO DEL PAV | 2 | 13.21 | 26.42 | 2 |  | 0
ED0985-N | Partida | ud | DESMONTAJE DE PANELES DE MELAMINA DEL FRENTE DEL PAV | 4 | 13.21 | 52.84 | 4 |  | 0
ED0986-N | Partida | ud | DESMONTAJE DE PANEL INFORMATIVO | 1 | 26.42 | 26.42 | 1 |  | 0
ED0640 | Partida | m2 | DESMONTAJE DE PANEL DE CHAPA VITRIFICADA EN ZONA DE OBRAS | 5.5 | 13.21 | 72.66 | 5.5 |  | 0
ED0987-N | Partida | ml | DESMONTAJE DE ZÓCALO DE MADERA RECUBIERTO DE CHAPA DE ACERO INOX | 3 | 13.21 | 39.63 | 3 |  | 0
ED0988-N | Partida | m2 | DESMONTAJE DE ELEMENTOS DE LA ESTRUCTURA DEL PAV | 5.5 | 26.42 | 145.31 | 5.5 |  | 0
|  |  | Total ED.03.17 | 1 | 442.54 | 442.54 | 1 | 0 | 0
EA.03.17 | Capítulo |  | ALBAÑILERIA | 1 | 1167.04 | 1167.04 | 1 | 800 | 800
EAT0020 | Partida | m2 | TABICÓN DE LADRILLO H/D DE 25X12X8 CM | 5.5 | 19.67 | 108.19 | 5.5 |  | 0
EVG0070 | Partida | m2 | ENFOSCADO MAESTREADO-FRATASADO CSIV-W1 VERTICAL | 5.5 | 15.69 | 86.3 | 5.5 |  | 0
E12AC085 | Partida | m2 | ALICATADO AZULEJO BLANCO 20x20 CM. RECIBIDO C/ADHESIVO | 5.5 | 24.1 | 132.55 | 5.5 |  | 0
I02AUX001 | Partida | pa | Trabajos de Obra Civil auxiliar y ayudas de albañilería | 1 | 840 | 840 | 1 | 800 | 800
|  |  | Total EA.03.17 | 1 | 1167.04 | 1167.04 | 1 | 800 | 800
EK.03.17 | Capítulo |  | MOBILIARIO, MONTAJES Y VARIOS | 1 | 357.25 | 357.25 | 1 | 0 | 0
EK0340M | Partida | ud | PUESTO DE ATENCION AL CLIENTE EXENTO | 1 | 357.25 | 357.25 | 1 |  | 0
|  |  | Total EK.03.17 | 1 | 357.25 | 357.25 | 1 | 0 | 0
EHV.03.17 | Capítulo |  | VIDRIERIA | 1 | 2771.56 | 2771.56 | 1 | 0 | 0
EHV0124 | Partida | ud | PUERTAS LATERALES DE CRISTAL | 2 | 458.85 | 917.7 | 2 |  | 0
EHV0121 | Partida | ud | CRISTALES FIJOS CERRAMIENTO FRONTAL | 2 | 413.11 | 826.22 | 2 |  | 0
EHV0122 | Partida | ud | CRISTALES CORREDERAS | 2 | 438.47 | 876.94 | 2 |  | 0
EHV0123 | Partida | ud | UÑEROS - CORREDERAS | 2 | 75.35 | 150.7 | 2 |  | 0
|  |  | Total EHV.03.17 | 1 | 2771.56 | 2771.56 | 1 | 0 | 0
EHA.03.17 | Capítulo |  | CERRAJERIA | 1 | 2813.97 | 2813.97 | 1 | 0 | 0
EHI0100 | Partida | m2 | CHAPA DE ACERO INOXIDABLE EN REMATES. (NOCTURNO) | 2.07 | 224.13 | 463.95 | 2.07 |  | 0
EHAE0040-N | Partida | ud | MONTANTE DE ACERO INOX | 2 | 504 | 1008 | 2 |  | 0
EHAE0041-N | Partida | ud | CERRADURA ALOJ. BOMBIN CERRAD. | 1 | 156.44 | 156.44 | 1 |  | 0
EHAE0042-N | Partida | ud | CERRADURA (BOMBIN) | 1 | 292.94 | 292.94 | 1 |  | 0
EHAE0044-N | Partida | ud | GUIA CRISTAL CORREDERA | 2 | 112.27 | 224.54 | 2 |  | 0
EHAE0010-N | Partida | ud | PIES AJUSTABLES SUSTITUCIÓN DE RUEDAS | 1 | 89.84 | 89.84 | 1 |  | 0
EHAE0020-N | Partida | ud | SUPLEMENTO DE ESTRUCTURA ENCUENTRO TECHO | 1 | 68.45 | 68.45 | 1 |  | 0
EHAE0030-N | Partida | ud | TECHO DEL CERRAMIENTO | 1 | 465.73 | 465.73 | 1 |  | 0
EHAE0050-N | Partida | ud | PERFIL METÁLICO PARA APOYO DE MONTANTES | 1 | 44.08 | 44.08 | 1 |  | 0
|  |  | Total EHA.03.17 | 1 | 2813.97 | 2813.97 | 1 | 0 | 0
CLI.03.17 | Capítulo |  | CLIMATIZACION | 1 | 8837.89 | 8837.89 | 1 | 800 | 800
I02MPV012 | Partida | ud | Desmontaje y retirada de equipo de confort existente | 1 | 672 | 672 | 1 |  | 0
I02M017 | Partida | ud | Equipo autónomo partido 1x1 de expansión directa, B/C, Inverter, de potencia frigorífica/calorífica nominal de 2,6 kW/3,2 kW | 1 | 1409.55 | 1409.55 | 1 |  | 0
I02M004 | Partida | m | Líneas frigoríficas (liquido-gas) fabricadas en cobre deshidratado, sin soldadura, de Ø1/4"-3/8" y 0,8/0,8 mm de espesor | 20 | 30.06 | 601.2 | 20 |  | 0
IO2EO005 | Partida | ml | Canaleta de aluminio lacado e=2,0 mm | 30 | 39.25 | 1177.5 | 30 |  | 0
I02M006 | Partida | ud | Tuberías de desagüe de condensados en PVC rígido de Ø32 mm | 1 | 94.5 | 94.5 | 1 |  | 0
IO2MDC210 | Partida | m² | Conducto rectangular de aire secundario, de 250x200 mm, fabricado en lana mineral de alta densidad e=25 mm | 16.5 | 36.42 | 600.93 | 16.5 |  | 0
I02MDR116 | Partida | ud | Rejilla lineal de impulsión de aire, de 1000x100 mm | 1 | 140.96 | 140.96 | 1 |  | 0
I02MDR228 | Partida | ud | Rejilla de retorno de aire de 400x300 mm | 1 | 77.7 | 77.7 | 1 |  | 0
IO2EG001 | Partida | ud | Cuadro eléctrico secundario de mando y protección para instalación de climatización | 1 | 672 | 672 | 1 |  | 0
I02MPV19 | Partida | ud | Interruptor automático magnetotérmico 2x16 A para nuevo equipo de climatización de PAV | 1 | 139.82 | 139.82 | 1 |  | 0
I02MPV21 | Partida | ud | Bloque diferencial Vigi iC60 - 2P - 16A - 30mA - clase AC para nuevo equipo de climatización de PAV | 1 | 160.58 | 160.58 | 1 |  | 0
IO2ECE001 | Partida | m | Canalización y cableado eléctrico de alimentación (fuerza) realizado en Cu. de 2 x 2,5 mm²+T, tipo RZ1-K (AS) - 0,6/1 kV | 20 | 6.58 | 131.6 | 20 |  | 0
IO2ECE003 | Partida | m | Manguera de interconexión (fuerza y control) de Cu. de 2 x 2,5 mm²+T, tipo RZ1-K (AS) - 0,6/1 kV | 20 | 6.58 | 131.6 | 20 |  | 0
IO2CS001 | Partida | ud | Mando de control remoto de Tª ambiente, cableado, con sonda de temperatura integrada y programador horario-semanal | 1 | 129.35 | 129.35 | 1 |  | 0
IO2ECS001 | Partida | m | Canalización y cableado eléctrico de control realizado en Cu. de 2 x 1 mm², tipo RZ1-K (AS) - 0,6/1 kV | 10 | 6.36 | 63.6 | 10 |  | 0
I02AUX001 | Partida | pa | Trabajos de Obra Civil auxiliar y ayudas de albañilería | 1 | 840 | 840 | 1 | 800 | 800
IO2EG023 | Partida | ml | Bandeja metálica de rejilla de acero galv. en caliente, tipo Rejiband, de 300x100 mm, para soporte de líneas frigoríficas y cabl | 40 | 37 | 1480 | 40 |  | 0
I02W010 | Partida | ud | Legalización de la instalación de climatización y DFO | 1 | 315 | 315 | 1 |  | 0
|  |  | Total CLI.03.17 | 1 | 8837.89 | 8837.89 | 1 | 800 | 800
IE.03.17 | Capítulo |  | INSTALACIONES ELÉCTRICAS | 1 | 1387.88 | 1387.88 | 1 | 0 | 0
01 | Capítulo |  | DESMONTAJES | 1 | 94.77 | 94.77 | 1 | 0 | 0
I31VDA070E | Partida | m | m. Identificación y desmontaje de circuito eléctrico. (Horario nocturno en estación). | 1 | 94.77 | 94.77 | 1 |  | 0
|  |  | Total 01 | 1 | 94.77 | 94.77 | 1 | 0 | 0
02 | Capítulo |  | PROTECCIÓN ELÉCTRICA EN CUADRO DE EQUIPOS | 1 | 246.9 | 246.9 | 1 | 0 | 0
I31BAD099X1X | Partida | u | Interrup. aut.+ diferencial 2x25 A. 300 mA. Clase AC | 1 | 246.9 | 246.9 | 1 |  | 0
|  |  | Total 02 | 1 | 246.9 | 246.9 | 1 | 0 | 0
03 | Capítulo |  | LÍNEA ALIMENTACIÓN DESDE CUADRO DE EQUIPOS | 1 | 96.6 | 96.6 | 1 | 0 | 0
I31CBC004NE | Partida | m | Cable Cu. de 3 x 6 mm². RZ1-K (AS)-0.6/1 KV. (Horario nocturno en estación). | 20 | 4.83 | 96.6 | 20 |  | 0
|  |  | Total 03 | 1 | 96.6 | 96.6 | 1 | 0 | 0
04 | Capítulo |  | SUBCUADRO ELÉCTRICO DE MANDO Y PROTECCIÓN EN PAV | 1 | 447.67 | 447.67 | 1 | 0 | 0
I31BDA008AVX3X | Partida | u | Cuadro PAV | 1 | 447.67 | 447.67 | 1 |  | 0
|  |  | Total 04 | 1 | 447.67 | 447.67 | 1 | 0 | 0
05 | Capítulo |  | CABLEADO INTERIOR | 1 | 46.2 | 46.2 | 1 | 0 | 0
I31CBC001NE | Partida | m | Cable Cu. de 3 x 1,5 mm². RZ1-K (AS)-0.6/1 KV. (Horario nocturno en estación). | 10 | 2.03 | 20.3 | 10 |  | 0
I31CBC002NE | Partida | m | Cable Cu. de 3 x 2,5 mm². RZ1-K (AS)-0.6/1 KV. (Horario nocturno en estación). | 10 | 2.59 | 25.9 | 10 |  | 0
|  |  | Total 05 | 1 | 46.2 | 46.2 | 1 | 0 | 0
06 | Capítulo |  | ILUMINACIÓN | 1 | 134 | 134 | 1 | 0 | 0
I31LDF280X | Partida | ud | LUM. LED SUP. REDONDO. TECHO 18W | 1 | 98.49 | 98.49 | 1 |  | 0
I31NSC010 | Partida | ud | PUNTO LUZ SENCILLO UNIPOLAR BL SIMON 82 | 1 | 35.51 | 35.51 | 1 |  | 0
|  |  | Total 06 | 1 | 134 | 134 | 1 | 0 | 0
07 | Capítulo |  | TOMAS DE CORRIENTE E INTERRUPTORES | 1 | 128.31 | 128.31 | 1 | 0 | 0
I31NSC110 | Partida | ud | BASE ENCHUFE TT SCHUKO BL SIMON 82 | 3 | 42.77 | 128.31 | 3 |  | 0
|  |  | Total 07 | 1 | 128.31 | 128.31 | 1 | 0 | 0
08 | Capítulo |  | DOCUMENTACIÓN FINAL DE OBRA | 1 | 46.68 | 46.68 | 1 | 0 | 0
I31VXX003PCXC | Partida | u | Documentación final de la obra de las instalaciones eléctricas | 1 | 46.68 | 46.68 | 1 |  | 0
|  |  | Total 08 | 1 | 46.68 | 46.68 | 1 | 0 | 0
09 | Capítulo |  | LEGALIZACIÓN Y TRAMITACIÓN | 1 | 146.75 | 146.75 | 1 | 0 | 0
I31VX001PCXC | Partida | u | Legalización de la modificacion de la instalación eléctrica | 1 | 146.75 | 146.75 | 1 |  | 0
|  |  | Total 09 | 1 | 146.75 | 146.75 | 1 | 0 | 0
|  |  | Total IE.03.17 | 1 | 1387.88 | 1387.88 | 1 | 0 | 0
|  |  | Total 02.03.17 | 1 | 18866.68 | 18866.68 | 1 | 1600 | 1600
02.03.18 | Capítulo |  | Estacion SAN FERMIN-ORCASUR | 1 | 18866.68 | 18866.68 | 1 | 1600 | 1600
ETV.03.18 | Capítulo |  | TRABAJOS PREVIOS | 1 | 1088.55 | 1088.55 | 1 | 0 | 0
ED1210 | Partida | m2 | CERRAMIENTO PROVISIONAL DE OBRA PARA INTERIOR DE PLACAS DE CARTÓN-YESO PINTADO EN AZUL (NOCTURNO) | 20 | 41.91 | 838.2 | 20 |  | 0
ED1170 | Partida | ud | RETIRADA E INSTALACIÓN PROVISIONAL DE CARTEL DE SEÑALIZACIÓN | 1 | 56.61 | 56.61 | 1 |  | 0
ED1400 | Partida | ud | PANELES DE ALUMINIO AVISO OBRA COLOCADOS SOBRE CERRAMIENTOS 70X100 | 2 | 96.87 | 193.74 | 2 |  | 0
|  |  | Total ETV.03.18 | 1 | 1088.55 | 1088.55 | 1 | 0 | 0
ED.03.18 | Capítulo |  | DESMONTAJES | 1 | 442.54 | 442.54 | 1 | 0 | 0
ED0981-N | Partida | ud | DESMONTAJE DE CONJUNTO MOSTRADOR | 1 | 26.42 | 26.42 | 1 |  | 0
ED0982-N | Partida | ud | DESMONTAJE DE MAMPARA COVID | 1 | 26.42 | 26.42 | 1 |  | 0
ED0983-N | Partida | ud | DESMONTAJE DE PUERTAS LATERALES DE CRISTAL | 2 | 13.21 | 26.42 | 2 |  | 0
ED0984-N | Partida | ud | DESMONTAJE DE TABLEROS FENÓLICOS DE SUELO DEL PAV | 2 | 13.21 | 26.42 | 2 |  | 0
ED0985-N | Partida | ud | DESMONTAJE DE PANELES DE MELAMINA DEL FRENTE DEL PAV | 4 | 13.21 | 52.84 | 4 |  | 0
ED0986-N | Partida | ud | DESMONTAJE DE PANEL INFORMATIVO | 1 | 26.42 | 26.42 | 1 |  | 0
ED0640 | Partida | m2 | DESMONTAJE DE PANEL DE CHAPA VITRIFICADA EN ZONA DE OBRAS | 5.5 | 13.21 | 72.66 | 5.5 |  | 0
ED0987-N | Partida | ml | DESMONTAJE DE ZÓCALO DE MADERA RECUBIERTO DE CHAPA DE ACERO INOX | 3 | 13.21 | 39.63 | 3 |  | 0
ED0988-N | Partida | m2 | DESMONTAJE DE ELEMENTOS DE LA ESTRUCTURA DEL PAV | 5.5 | 26.42 | 145.31 | 5.5 |  | 0
|  |  | Total ED.03.18 | 1 | 442.54 | 442.54 | 1 | 0 | 0
EA.03.18 | Capítulo |  | ALBAÑILERIA | 1 | 1167.04 | 1167.04 | 1 | 800 | 800
EAT0020 | Partida | m2 | TABICÓN DE LADRILLO H/D DE 25X12X8 CM | 5.5 | 19.67 | 108.19 | 5.5 |  | 0
EVG0070 | Partida | m2 | ENFOSCADO MAESTREADO-FRATASADO CSIV-W1 VERTICAL | 5.5 | 15.69 | 86.3 | 5.5 |  | 0
E12AC085 | Partida | m2 | ALICATADO AZULEJO BLANCO 20x20 CM. RECIBIDO C/ADHESIVO | 5.5 | 24.1 | 132.55 | 5.5 |  | 0
I02AUX001 | Partida | pa | Trabajos de Obra Civil auxiliar y ayudas de albañilería | 1 | 840 | 840 | 1 | 800 | 800
|  |  | Total EA.03.18 | 1 | 1167.04 | 1167.04 | 1 | 800 | 800
EK.03.18 | Capítulo |  | MOBILIARIO, MONTAJES Y VARIOS | 1 | 357.25 | 357.25 | 1 | 0 | 0
EK0340M | Partida | ud | PUESTO DE ATENCION AL CLIENTE EXENTO | 1 | 357.25 | 357.25 | 1 |  | 0
|  |  | Total EK.03.18 | 1 | 357.25 | 357.25 | 1 | 0 | 0
EHV.03.18 | Capítulo |  | VIDRIERIA | 1 | 2771.56 | 2771.56 | 1 | 0 | 0
EHV0124 | Partida | ud | PUERTAS LATERALES DE CRISTAL | 2 | 458.85 | 917.7 | 2 |  | 0
EHV0121 | Partida | ud | CRISTALES FIJOS CERRAMIENTO FRONTAL | 2 | 413.11 | 826.22 | 2 |  | 0
EHV0122 | Partida | ud | CRISTALES CORREDERAS | 2 | 438.47 | 876.94 | 2 |  | 0
EHV0123 | Partida | ud | UÑEROS - CORREDERAS | 2 | 75.35 | 150.7 | 2 |  | 0
|  |  | Total EHV.03.18 | 1 | 2771.56 | 2771.56 | 1 | 0 | 0
EHA.03.18 | Capítulo |  | CERRAJERIA | 1 | 2813.97 | 2813.97 | 1 | 0 | 0
EHI0100 | Partida | m2 | CHAPA DE ACERO INOXIDABLE EN REMATES. (NOCTURNO) | 2.07 | 224.13 | 463.95 | 2.07 |  | 0
EHAE0040-N | Partida | ud | MONTANTE DE ACERO INOX | 2 | 504 | 1008 | 2 |  | 0
EHAE0041-N | Partida | ud | CERRADURA ALOJ. BOMBIN CERRAD. | 1 | 156.44 | 156.44 | 1 |  | 0
EHAE0042-N | Partida | ud | CERRADURA (BOMBIN) | 1 | 292.94 | 292.94 | 1 |  | 0
EHAE0044-N | Partida | ud | GUIA CRISTAL CORREDERA | 2 | 112.27 | 224.54 | 2 |  | 0
EHAE0010-N | Partida | ud | PIES AJUSTABLES SUSTITUCIÓN DE RUEDAS | 1 | 89.84 | 89.84 | 1 |  | 0
EHAE0020-N | Partida | ud | SUPLEMENTO DE ESTRUCTURA ENCUENTRO TECHO | 1 | 68.45 | 68.45 | 1 |  | 0
EHAE0030-N | Partida | ud | TECHO DEL CERRAMIENTO | 1 | 465.73 | 465.73 | 1 |  | 0
EHAE0050-N | Partida | ud | PERFIL METÁLICO PARA APOYO DE MONTANTES | 1 | 44.08 | 44.08 | 1 |  | 0
|  |  | Total EHA.03.18 | 1 | 2813.97 | 2813.97 | 1 | 0 | 0
CLI.03.18 | Capítulo |  | CLIMATIZACION | 1 | 8837.89 | 8837.89 | 1 | 800 | 800
I02MPV012 | Partida | ud | Desmontaje y retirada de equipo de confort existente | 1 | 672 | 672 | 1 |  | 0
I02M017 | Partida | ud | Equipo autónomo partido 1x1 de expansión directa, B/C, Inverter, de potencia frigorífica/calorífica nominal de 2,6 kW/3,2 kW | 1 | 1409.55 | 1409.55 | 1 |  | 0
I02M004 | Partida | m | Líneas frigoríficas (liquido-gas) fabricadas en cobre deshidratado, sin soldadura, de Ø1/4"-3/8" y 0,8/0,8 mm de espesor | 20 | 30.06 | 601.2 | 20 |  | 0
IO2EO005 | Partida | ml | Canaleta de aluminio lacado e=2,0 mm | 30 | 39.25 | 1177.5 | 30 |  | 0
I02M006 | Partida | ud | Tuberías de desagüe de condensados en PVC rígido de Ø32 mm | 1 | 94.5 | 94.5 | 1 |  | 0
IO2MDC210 | Partida | m² | Conducto rectangular de aire secundario, de 250x200 mm, fabricado en lana mineral de alta densidad e=25 mm | 16.5 | 36.42 | 600.93 | 16.5 |  | 0
I02MDR116 | Partida | ud | Rejilla lineal de impulsión de aire, de 1000x100 mm | 1 | 140.96 | 140.96 | 1 |  | 0
I02MDR228 | Partida | ud | Rejilla de retorno de aire de 400x300 mm | 1 | 77.7 | 77.7 | 1 |  | 0
IO2EG001 | Partida | ud | Cuadro eléctrico secundario de mando y protección para instalación de climatización | 1 | 672 | 672 | 1 |  | 0
I02MPV19 | Partida | ud | Interruptor automático magnetotérmico 2x16 A para nuevo equipo de climatización de PAV | 1 | 139.82 | 139.82 | 1 |  | 0
I02MPV21 | Partida | ud | Bloque diferencial Vigi iC60 - 2P - 16A - 30mA - clase AC para nuevo equipo de climatización de PAV | 1 | 160.58 | 160.58 | 1 |  | 0
IO2ECE001 | Partida | m | Canalización y cableado eléctrico de alimentación (fuerza) realizado en Cu. de 2 x 2,5 mm²+T, tipo RZ1-K (AS) - 0,6/1 kV | 20 | 6.58 | 131.6 | 20 |  | 0
IO2ECE003 | Partida | m | Manguera de interconexión (fuerza y control) de Cu. de 2 x 2,5 mm²+T, tipo RZ1-K (AS) - 0,6/1 kV | 20 | 6.58 | 131.6 | 20 |  | 0
IO2CS001 | Partida | ud | Mando de control remoto de Tª ambiente, cableado, con sonda de temperatura integrada y programador horario-semanal | 1 | 129.35 | 129.35 | 1 |  | 0
IO2ECS001 | Partida | m | Canalización y cableado eléctrico de control realizado en Cu. de 2 x 1 mm², tipo RZ1-K (AS) - 0,6/1 kV | 10 | 6.36 | 63.6 | 10 |  | 0
I02AUX001 | Partida | pa | Trabajos de Obra Civil auxiliar y ayudas de albañilería | 1 | 840 | 840 | 1 | 800 | 800
IO2EG023 | Partida | ml | Bandeja metálica de rejilla de acero galv. en caliente, tipo Rejiband, de 300x100 mm, para soporte de líneas frigoríficas y cabl | 40 | 37 | 1480 | 40 |  | 0
I02W010 | Partida | ud | Legalización de la instalación de climatización y DFO | 1 | 315 | 315 | 1 |  | 0
|  |  | Total CLI.03.18 | 1 | 8837.89 | 8837.89 | 1 | 800 | 800
IE.03.18 | Capítulo |  | INSTALACIONES ELÉCTRICAS | 1 | 1387.88 | 1387.88 | 1 | 0 | 0
01 | Capítulo |  | DESMONTAJES | 1 | 94.77 | 94.77 | 1 | 0 | 0
I31VDA070E | Partida | m | m. Identificación y desmontaje de circuito eléctrico. (Horario nocturno en estación). | 1 | 94.77 | 94.77 | 1 |  | 0
|  |  | Total 01 | 1 | 94.77 | 94.77 | 1 | 0 | 0
02 | Capítulo |  | PROTECCIÓN ELÉCTRICA EN CUADRO DE EQUIPOS | 1 | 246.9 | 246.9 | 1 | 0 | 0
I31BAD099X1X | Partida | u | Interrup. aut.+ diferencial 2x25 A. 300 mA. Clase AC | 1 | 246.9 | 246.9 | 1 |  | 0
|  |  | Total 02 | 1 | 246.9 | 246.9 | 1 | 0 | 0
03 | Capítulo |  | LÍNEA ALIMENTACIÓN DESDE CUADRO DE EQUIPOS | 1 | 96.6 | 96.6 | 1 | 0 | 0
I31CBC004NE | Partida | m | Cable Cu. de 3 x 6 mm². RZ1-K (AS)-0.6/1 KV. (Horario nocturno en estación). | 20 | 4.83 | 96.6 | 20 |  | 0
|  |  | Total 03 | 1 | 96.6 | 96.6 | 1 | 0 | 0
04 | Capítulo |  | SUBCUADRO ELÉCTRICO DE MANDO Y PROTECCIÓN EN PAV | 1 | 447.67 | 447.67 | 1 | 0 | 0
I31BDA008AVX3X | Partida | u | Cuadro PAV | 1 | 447.67 | 447.67 | 1 |  | 0
|  |  | Total 04 | 1 | 447.67 | 447.67 | 1 | 0 | 0
05 | Capítulo |  | CABLEADO INTERIOR | 1 | 46.2 | 46.2 | 1 | 0 | 0
I31CBC001NE | Partida | m | Cable Cu. de 3 x 1,5 mm². RZ1-K (AS)-0.6/1 KV. (Horario nocturno en estación). | 10 | 2.03 | 20.3 | 10 |  | 0
I31CBC002NE | Partida | m | Cable Cu. de 3 x 2,5 mm². RZ1-K (AS)-0.6/1 KV. (Horario nocturno en estación). | 10 | 2.59 | 25.9 | 10 |  | 0
|  |  | Total 05 | 1 | 46.2 | 46.2 | 1 | 0 | 0
06 | Capítulo |  | ILUMINACIÓN | 1 | 134 | 134 | 1 | 0 | 0
I31LDF280X | Partida | ud | LUM. LED SUP. REDONDO. TECHO 18W | 1 | 98.49 | 98.49 | 1 |  | 0
I31NSC010 | Partida | ud | PUNTO LUZ SENCILLO UNIPOLAR BL SIMON 82 | 1 | 35.51 | 35.51 | 1 |  | 0
|  |  | Total 06 | 1 | 134 | 134 | 1 | 0 | 0
07 | Capítulo |  | TOMAS DE CORRIENTE E INTERRUPTORES | 1 | 128.31 | 128.31 | 1 | 0 | 0
I31NSC110 | Partida | ud | BASE ENCHUFE TT SCHUKO BL SIMON 82 | 3 | 42.77 | 128.31 | 3 |  | 0
|  |  | Total 07 | 1 | 128.31 | 128.31 | 1 | 0 | 0
08 | Capítulo |  | DOCUMENTACIÓN FINAL DE OBRA | 1 | 46.68 | 46.68 | 1 | 0 | 0
I31VXX003PCXC | Partida | u | Documentación final de la obra de las instalaciones eléctricas | 1 | 46.68 | 46.68 | 1 |  | 0
|  |  | Total 08 | 1 | 46.68 | 46.68 | 1 | 0 | 0
09 | Capítulo |  | LEGALIZACIÓN Y TRAMITACIÓN | 1 | 146.75 | 146.75 | 1 | 0 | 0
I31VX001PCXC | Partida | u | Legalización de la modificacion de la instalación eléctrica | 1 | 146.75 | 146.75 | 1 |  | 0
|  |  | Total 09 | 1 | 146.75 | 146.75 | 1 | 0 | 0
|  |  | Total IE.03.18 | 1 | 1387.88 | 1387.88 | 1 | 0 | 0
|  |  | Total 02.03.18 | 1 | 18866.68 | 18866.68 | 1 | 1600 | 1600
02.03.19 | Capítulo |  | Estacion SOL V. PRECIADOS | 1 | 18866.68 | 18866.68 | 1 | 1600 | 1600
ETV.03.19 | Capítulo |  | TRABAJOS PREVIOS | 1 | 1088.55 | 1088.55 | 1 | 0 | 0
ED1210 | Partida | m2 | CERRAMIENTO PROVISIONAL DE OBRA PARA INTERIOR DE PLACAS DE CARTÓN-YESO PINTADO EN AZUL (NOCTURNO) | 20 | 41.91 | 838.2 | 20 |  | 0
ED1170 | Partida | ud | RETIRADA E INSTALACIÓN PROVISIONAL DE CARTEL DE SEÑALIZACIÓN | 1 | 56.61 | 56.61 | 1 |  | 0
ED1400 | Partida | ud | PANELES DE ALUMINIO AVISO OBRA COLOCADOS SOBRE CERRAMIENTOS 70X100 | 2 | 96.87 | 193.74 | 2 |  | 0
|  |  | Total ETV.03.19 | 1 | 1088.55 | 1088.55 | 1 | 0 | 0
ED.03.19 | Capítulo |  | DESMONTAJES | 1 | 442.54 | 442.54 | 1 | 0 | 0
ED0981-N | Partida | ud | DESMONTAJE DE CONJUNTO MOSTRADOR | 1 | 26.42 | 26.42 | 1 |  | 0
ED0982-N | Partida | ud | DESMONTAJE DE MAMPARA COVID | 1 | 26.42 | 26.42 | 1 |  | 0
ED0983-N | Partida | ud | DESMONTAJE DE PUERTAS LATERALES DE CRISTAL | 2 | 13.21 | 26.42 | 2 |  | 0
ED0984-N | Partida | ud | DESMONTAJE DE TABLEROS FENÓLICOS DE SUELO DEL PAV | 2 | 13.21 | 26.42 | 2 |  | 0
ED0985-N | Partida | ud | DESMONTAJE DE PANELES DE MELAMINA DEL FRENTE DEL PAV | 4 | 13.21 | 52.84 | 4 |  | 0
ED0986-N | Partida | ud | DESMONTAJE DE PANEL INFORMATIVO | 1 | 26.42 | 26.42 | 1 |  | 0
ED0640 | Partida | m2 | DESMONTAJE DE PANEL DE CHAPA VITRIFICADA EN ZONA DE OBRAS | 5.5 | 13.21 | 72.66 | 5.5 |  | 0
ED0987-N | Partida | ml | DESMONTAJE DE ZÓCALO DE MADERA RECUBIERTO DE CHAPA DE ACERO INOX | 3 | 13.21 | 39.63 | 3 |  | 0
ED0988-N | Partida | m2 | DESMONTAJE DE ELEMENTOS DE LA ESTRUCTURA DEL PAV | 5.5 | 26.42 | 145.31 | 5.5 |  | 0
|  |  | Total ED.03.19 | 1 | 442.54 | 442.54 | 1 | 0 | 0
EA.03.19 | Capítulo |  | ALBAÑILERIA | 1 | 1167.04 | 1167.04 | 1 | 800 | 800
EAT0020 | Partida | m2 | TABICÓN DE LADRILLO H/D DE 25X12X8 CM | 5.5 | 19.67 | 108.19 | 5.5 |  | 0
EVG0070 | Partida | m2 | ENFOSCADO MAESTREADO-FRATASADO CSIV-W1 VERTICAL | 5.5 | 15.69 | 86.3 | 5.5 |  | 0
E12AC085 | Partida | m2 | ALICATADO AZULEJO BLANCO 20x20 CM. RECIBIDO C/ADHESIVO | 5.5 | 24.1 | 132.55 | 5.5 |  | 0
I02AUX001 | Partida | pa | Trabajos de Obra Civil auxiliar y ayudas de albañilería | 1 | 840 | 840 | 1 | 800 | 800
|  |  | Total EA.03.19 | 1 | 1167.04 | 1167.04 | 1 | 800 | 800
EK.03.19 | Capítulo |  | MOBILIARIO, MONTAJES Y VARIOS | 1 | 357.25 | 357.25 | 1 | 0 | 0
EK0340M | Partida | ud | PUESTO DE ATENCION AL CLIENTE EXENTO | 1 | 357.25 | 357.25 | 1 |  | 0
|  |  | Total EK.03.19 | 1 | 357.25 | 357.25 | 1 | 0 | 0
EHV.03.19 | Capítulo |  | VIDRIERIA | 1 | 2771.56 | 2771.56 | 1 | 0 | 0
EHV0124 | Partida | ud | PUERTAS LATERALES DE CRISTAL | 2 | 458.85 | 917.7 | 2 |  | 0
EHV0121 | Partida | ud | CRISTALES FIJOS CERRAMIENTO FRONTAL | 2 | 413.11 | 826.22 | 2 |  | 0
EHV0122 | Partida | ud | CRISTALES CORREDERAS | 2 | 438.47 | 876.94 | 2 |  | 0
EHV0123 | Partida | ud | UÑEROS - CORREDERAS | 2 | 75.35 | 150.7 | 2 |  | 0
|  |  | Total EHV.03.19 | 1 | 2771.56 | 2771.56 | 1 | 0 | 0
EHA.03.19 | Capítulo |  | CERRAJERIA | 1 | 2813.97 | 2813.97 | 1 | 0 | 0
EHI0100 | Partida | m2 | CHAPA DE ACERO INOXIDABLE EN REMATES. (NOCTURNO) | 2.07 | 224.13 | 463.95 | 2.07 |  | 0
EHAE0040-N | Partida | ud | MONTANTE DE ACERO INOX | 2 | 504 | 1008 | 2 |  | 0
EHAE0041-N | Partida | ud | CERRADURA ALOJ. BOMBIN CERRAD. | 1 | 156.44 | 156.44 | 1 |  | 0
EHAE0042-N | Partida | ud | CERRADURA (BOMBIN) | 1 | 292.94 | 292.94 | 1 |  | 0
EHAE0044-N | Partida | ud | GUIA CRISTAL CORREDERA | 2 | 112.27 | 224.54 | 2 |  | 0
EHAE0010-N | Partida | ud | PIES AJUSTABLES SUSTITUCIÓN DE RUEDAS | 1 | 89.84 | 89.84 | 1 |  | 0
EHAE0020-N | Partida | ud | SUPLEMENTO DE ESTRUCTURA ENCUENTRO TECHO | 1 | 68.45 | 68.45 | 1 |  | 0
EHAE0030-N | Partida | ud | TECHO DEL CERRAMIENTO | 1 | 465.73 | 465.73 | 1 |  | 0
EHAE0050-N | Partida | ud | PERFIL METÁLICO PARA APOYO DE MONTANTES | 1 | 44.08 | 44.08 | 1 |  | 0
|  |  | Total EHA.03.19 | 1 | 2813.97 | 2813.97 | 1 | 0 | 0
CLI.03.19 | Capítulo |  | CLIMATIZACION | 1 | 8837.89 | 8837.89 | 1 | 800 | 800
I02MPV012 | Partida | ud | Desmontaje y retirada de equipo de confort existente | 1 | 672 | 672 | 1 |  | 0
I02M017 | Partida | ud | Equipo autónomo partido 1x1 de expansión directa, B/C, Inverter, de potencia frigorífica/calorífica nominal de 2,6 kW/3,2 kW | 1 | 1409.55 | 1409.55 | 1 |  | 0
I02M004 | Partida | m | Líneas frigoríficas (liquido-gas) fabricadas en cobre deshidratado, sin soldadura, de Ø1/4"-3/8" y 0,8/0,8 mm de espesor | 20 | 30.06 | 601.2 | 20 |  | 0
IO2EO005 | Partida | ml | Canaleta de aluminio lacado e=2,0 mm | 30 | 39.25 | 1177.5 | 30 |  | 0
I02M006 | Partida | ud | Tuberías de desagüe de condensados en PVC rígido de Ø32 mm | 1 | 94.5 | 94.5 | 1 |  | 0
IO2MDC210 | Partida | m² | Conducto rectangular de aire secundario, de 250x200 mm, fabricado en lana mineral de alta densidad e=25 mm | 16.5 | 36.42 | 600.93 | 16.5 |  | 0
I02MDR116 | Partida | ud | Rejilla lineal de impulsión de aire, de 1000x100 mm | 1 | 140.96 | 140.96 | 1 |  | 0
I02MDR228 | Partida | ud | Rejilla de retorno de aire de 400x300 mm | 1 | 77.7 | 77.7 | 1 |  | 0
IO2EG001 | Partida | ud | Cuadro eléctrico secundario de mando y protección para instalación de climatización | 1 | 672 | 672 | 1 |  | 0
I02MPV19 | Partida | ud | Interruptor automático magnetotérmico 2x16 A para nuevo equipo de climatización de PAV | 1 | 139.82 | 139.82 | 1 |  | 0
I02MPV21 | Partida | ud | Bloque diferencial Vigi iC60 - 2P - 16A - 30mA - clase AC para nuevo equipo de climatización de PAV | 1 | 160.58 | 160.58 | 1 |  | 0
IO2ECE001 | Partida | m | Canalización y cableado eléctrico de alimentación (fuerza) realizado en Cu. de 2 x 2,5 mm²+T, tipo RZ1-K (AS) - 0,6/1 kV | 20 | 6.58 | 131.6 | 20 |  | 0
IO2ECE003 | Partida | m | Manguera de interconexión (fuerza y control) de Cu. de 2 x 2,5 mm²+T, tipo RZ1-K (AS) - 0,6/1 kV | 20 | 6.58 | 131.6 | 20 |  | 0
IO2CS001 | Partida | ud | Mando de control remoto de Tª ambiente, cableado, con sonda de temperatura integrada y programador horario-semanal | 1 | 129.35 | 129.35 | 1 |  | 0
IO2ECS001 | Partida | m | Canalización y cableado eléctrico de control realizado en Cu. de 2 x 1 mm², tipo RZ1-K (AS) - 0,6/1 kV | 10 | 6.36 | 63.6 | 10 |  | 0
I02AUX001 | Partida | pa | Trabajos de Obra Civil auxiliar y ayudas de albañilería | 1 | 840 | 840 | 1 | 800 | 800
IO2EG023 | Partida | ml | Bandeja metálica de rejilla de acero galv. en caliente, tipo Rejiband, de 300x100 mm, para soporte de líneas frigoríficas y cabl | 40 | 37 | 1480 | 40 |  | 0
I02W010 | Partida | ud | Legalización de la instalación de climatización y DFO | 1 | 315 | 315 | 1 |  | 0
|  |  | Total CLI.03.19 | 1 | 8837.89 | 8837.89 | 1 | 800 | 800
IE.03.19 | Capítulo |  | INSTALACIONES ELÉCTRICAS | 1 | 1387.88 | 1387.88 | 1 | 0 | 0
01 | Capítulo |  | DESMONTAJES | 1 | 94.77 | 94.77 | 1 | 0 | 0
I31VDA070E | Partida | m | m. Identificación y desmontaje de circuito eléctrico. (Horario nocturno en estación). | 1 | 94.77 | 94.77 | 1 |  | 0
|  |  | Total 01 | 1 | 94.77 | 94.77 | 1 | 0 | 0
02 | Capítulo |  | PROTECCIÓN ELÉCTRICA EN CUADRO DE EQUIPOS | 1 | 246.9 | 246.9 | 1 | 0 | 0
I31BAD099X1X | Partida | u | Interrup. aut.+ diferencial 2x25 A. 300 mA. Clase AC | 1 | 246.9 | 246.9 | 1 |  | 0
|  |  | Total 02 | 1 | 246.9 | 246.9 | 1 | 0 | 0
03 | Capítulo |  | LÍNEA ALIMENTACIÓN DESDE CUADRO DE EQUIPOS | 1 | 96.6 | 96.6 | 1 | 0 | 0
I31CBC004NE | Partida | m | Cable Cu. de 3 x 6 mm². RZ1-K (AS)-0.6/1 KV. (Horario nocturno en estación). | 20 | 4.83 | 96.6 | 20 |  | 0
|  |  | Total 03 | 1 | 96.6 | 96.6 | 1 | 0 | 0
04 | Capítulo |  | SUBCUADRO ELÉCTRICO DE MANDO Y PROTECCIÓN EN PAV | 1 | 447.67 | 447.67 | 1 | 0 | 0
I31BDA008AVX3X | Partida | u | Cuadro PAV | 1 | 447.67 | 447.67 | 1 |  | 0
|  |  | Total 04 | 1 | 447.67 | 447.67 | 1 | 0 | 0
05 | Capítulo |  | CABLEADO INTERIOR | 1 | 46.2 | 46.2 | 1 | 0 | 0
I31CBC001NE | Partida | m | Cable Cu. de 3 x 1,5 mm². RZ1-K (AS)-0.6/1 KV. (Horario nocturno en estación). | 10 | 2.03 | 20.3 | 10 |  | 0
I31CBC002NE | Partida | m | Cable Cu. de 3 x 2,5 mm². RZ1-K (AS)-0.6/1 KV. (Horario nocturno en estación). | 10 | 2.59 | 25.9 | 10 |  | 0
|  |  | Total 05 | 1 | 46.2 | 46.2 | 1 | 0 | 0
06 | Capítulo |  | ILUMINACIÓN | 1 | 134 | 134 | 1 | 0 | 0
I31LDF280X | Partida | ud | LUM. LED SUP. REDONDO. TECHO 18W | 1 | 98.49 | 98.49 | 1 |  | 0
I31NSC010 | Partida | ud | PUNTO LUZ SENCILLO UNIPOLAR BL SIMON 82 | 1 | 35.51 | 35.51 | 1 |  | 0
|  |  | Total 06 | 1 | 134 | 134 | 1 | 0 | 0
07 | Capítulo |  | TOMAS DE CORRIENTE E INTERRUPTORES | 1 | 128.31 | 128.31 | 1 | 0 | 0
I31NSC110 | Partida | ud | BASE ENCHUFE TT SCHUKO BL SIMON 82 | 3 | 42.77 | 128.31 | 3 |  | 0
|  |  | Total 07 | 1 | 128.31 | 128.31 | 1 | 0 | 0
08 | Capítulo |  | DOCUMENTACIÓN FINAL DE OBRA | 1 | 46.68 | 46.68 | 1 | 0 | 0
I31VXX003PCXC | Partida | u | Documentación final de la obra de las instalaciones eléctricas | 1 | 46.68 | 46.68 | 1 |  | 0
|  |  | Total 08 | 1 | 46.68 | 46.68 | 1 | 0 | 0
09 | Capítulo |  | LEGALIZACIÓN Y TRAMITACIÓN | 1 | 146.75 | 146.75 | 1 | 0 | 0
I31VX001PCXC | Partida | u | Legalización de la modificacion de la instalación eléctrica | 1 | 146.75 | 146.75 | 1 |  | 0
|  |  | Total 09 | 1 | 146.75 | 146.75 | 1 | 0 | 0
|  |  | Total IE.03.19 | 1 | 1387.88 | 1387.88 | 1 | 0 | 0
|  |  | Total 02.03.19 | 1 | 18866.68 | 18866.68 | 1 | 1600 | 1600
02.03.20 | Capítulo |  | Estacion SOL V. MAYOR | 1 | 18866.68 | 18866.68 | 1 | 1600 | 1600
ETV.03.20 | Capítulo |  | TRABAJOS PREVIOS | 1 | 1088.55 | 1088.55 | 1 | 0 | 0
ED1210 | Partida | m2 | CERRAMIENTO PROVISIONAL DE OBRA PARA INTERIOR DE PLACAS DE CARTÓN-YESO PINTADO EN AZUL (NOCTURNO) | 20 | 41.91 | 838.2 | 20 |  | 0
ED1170 | Partida | ud | RETIRADA E INSTALACIÓN PROVISIONAL DE CARTEL DE SEÑALIZACIÓN | 1 | 56.61 | 56.61 | 1 |  | 0
ED1400 | Partida | ud | PANELES DE ALUMINIO AVISO OBRA COLOCADOS SOBRE CERRAMIENTOS 70X100 | 2 | 96.87 | 193.74 | 2 |  | 0
|  |  | Total ETV.03.20 | 1 | 1088.55 | 1088.55 | 1 | 0 | 0
ED.03.20 | Capítulo |  | DESMONTAJES | 1 | 442.54 | 442.54 | 1 | 0 | 0
ED0981-N | Partida | ud | DESMONTAJE DE CONJUNTO MOSTRADOR | 1 | 26.42 | 26.42 | 1 |  | 0
ED0982-N | Partida | ud | DESMONTAJE DE MAMPARA COVID | 1 | 26.42 | 26.42 | 1 |  | 0
ED0983-N | Partida | ud | DESMONTAJE DE PUERTAS LATERALES DE CRISTAL | 2 | 13.21 | 26.42 | 2 |  | 0
ED0984-N | Partida | ud | DESMONTAJE DE TABLEROS FENÓLICOS DE SUELO DEL PAV | 2 | 13.21 | 26.42 | 2 |  | 0
ED0985-N | Partida | ud | DESMONTAJE DE PANELES DE MELAMINA DEL FRENTE DEL PAV | 4 | 13.21 | 52.84 | 4 |  | 0
ED0986-N | Partida | ud | DESMONTAJE DE PANEL INFORMATIVO | 1 | 26.42 | 26.42 | 1 |  | 0
ED0640 | Partida | m2 | DESMONTAJE DE PANEL DE CHAPA VITRIFICADA EN ZONA DE OBRAS | 5.5 | 13.21 | 72.66 | 5.5 |  | 0
ED0987-N | Partida | ml | DESMONTAJE DE ZÓCALO DE MADERA RECUBIERTO DE CHAPA DE ACERO INOX | 3 | 13.21 | 39.63 | 3 |  | 0
ED0988-N | Partida | m2 | DESMONTAJE DE ELEMENTOS DE LA ESTRUCTURA DEL PAV | 5.5 | 26.42 | 145.31 | 5.5 |  | 0
|  |  | Total ED.03.20 | 1 | 442.54 | 442.54 | 1 | 0 | 0
EA.03.20 | Capítulo |  | ALBAÑILERIA | 1 | 1167.04 | 1167.04 | 1 | 800 | 800
EAT0020 | Partida | m2 | TABICÓN DE LADRILLO H/D DE 25X12X8 CM | 5.5 | 19.67 | 108.19 | 5.5 |  | 0
EVG0070 | Partida | m2 | ENFOSCADO MAESTREADO-FRATASADO CSIV-W1 VERTICAL | 5.5 | 15.69 | 86.3 | 5.5 |  | 0
E12AC085 | Partida | m2 | ALICATADO AZULEJO BLANCO 20x20 CM. RECIBIDO C/ADHESIVO | 5.5 | 24.1 | 132.55 | 5.5 |  | 0
I02AUX001 | Partida | pa | Trabajos de Obra Civil auxiliar y ayudas de albañilería | 1 | 840 | 840 | 1 | 800 | 800
|  |  | Total EA.03.20 | 1 | 1167.04 | 1167.04 | 1 | 800 | 800
EK.03.20 | Capítulo |  | MOBILIARIO, MONTAJES Y VARIOS | 1 | 357.25 | 357.25 | 1 | 0 | 0
EK0340M | Partida | ud | PUESTO DE ATENCION AL CLIENTE EXENTO | 1 | 357.25 | 357.25 | 1 |  | 0
|  |  | Total EK.03.20 | 1 | 357.25 | 357.25 | 1 | 0 | 0
EHV.03.20 | Capítulo |  | VIDRIERIA | 1 | 2771.56 | 2771.56 | 1 | 0 | 0
EHV0124 | Partida | ud | PUERTAS LATERALES DE CRISTAL | 2 | 458.85 | 917.7 | 2 |  | 0
EHV0121 | Partida | ud | CRISTALES FIJOS CERRAMIENTO FRONTAL | 2 | 413.11 | 826.22 | 2 |  | 0
EHV0122 | Partida | ud | CRISTALES CORREDERAS | 2 | 438.47 | 876.94 | 2 |  | 0
EHV0123 | Partida | ud | UÑEROS - CORREDERAS | 2 | 75.35 | 150.7 | 2 |  | 0
|  |  | Total EHV.03.20 | 1 | 2771.56 | 2771.56 | 1 | 0 | 0
EHA.03.20 | Capítulo |  | CERRAJERIA | 1 | 2813.97 | 2813.97 | 1 | 0 | 0
EHI0100 | Partida | m2 | CHAPA DE ACERO INOXIDABLE EN REMATES. (NOCTURNO) | 2.07 | 224.13 | 463.95 | 2.07 |  | 0
EHAE0040-N | Partida | ud | MONTANTE DE ACERO INOX | 2 | 504 | 1008 | 2 |  | 0
EHAE0041-N | Partida | ud | CERRADURA ALOJ. BOMBIN CERRAD. | 1 | 156.44 | 156.44 | 1 |  | 0
EHAE0042-N | Partida | ud | CERRADURA (BOMBIN) | 1 | 292.94 | 292.94 | 1 |  | 0
EHAE0044-N | Partida | ud | GUIA CRISTAL CORREDERA | 2 | 112.27 | 224.54 | 2 |  | 0
EHAE0010-N | Partida | ud | PIES AJUSTABLES SUSTITUCIÓN DE RUEDAS | 1 | 89.84 | 89.84 | 1 |  | 0
EHAE0020-N | Partida | ud | SUPLEMENTO DE ESTRUCTURA ENCUENTRO TECHO | 1 | 68.45 | 68.45 | 1 |  | 0
EHAE0030-N | Partida | ud | TECHO DEL CERRAMIENTO | 1 | 465.73 | 465.73 | 1 |  | 0
EHAE0050-N | Partida | ud | PERFIL METÁLICO PARA APOYO DE MONTANTES | 1 | 44.08 | 44.08 | 1 |  | 0
|  |  | Total EHA.03.20 | 1 | 2813.97 | 2813.97 | 1 | 0 | 0
CLI.03.20 | Capítulo |  | CLIMATIZACION | 1 | 8837.89 | 8837.89 | 1 | 800 | 800
I02MPV012 | Partida | ud | Desmontaje y retirada de equipo de confort existente | 1 | 672 | 672 | 1 |  | 0
I02M017 | Partida | ud | Equipo autónomo partido 1x1 de expansión directa, B/C, Inverter, de potencia frigorífica/calorífica nominal de 2,6 kW/3,2 kW | 1 | 1409.55 | 1409.55 | 1 |  | 0
I02M004 | Partida | m | Líneas frigoríficas (liquido-gas) fabricadas en cobre deshidratado, sin soldadura, de Ø1/4"-3/8" y 0,8/0,8 mm de espesor | 20 | 30.06 | 601.2 | 20 |  | 0
IO2EO005 | Partida | ml | Canaleta de aluminio lacado e=2,0 mm | 30 | 39.25 | 1177.5 | 30 |  | 0
I02M006 | Partida | ud | Tuberías de desagüe de condensados en PVC rígido de Ø32 mm | 1 | 94.5 | 94.5 | 1 |  | 0
IO2MDC210 | Partida | m² | Conducto rectangular de aire secundario, de 250x200 mm, fabricado en lana mineral de alta densidad e=25 mm | 16.5 | 36.42 | 600.93 | 16.5 |  | 0
I02MDR116 | Partida | ud | Rejilla lineal de impulsión de aire, de 1000x100 mm | 1 | 140.96 | 140.96 | 1 |  | 0
I02MDR228 | Partida | ud | Rejilla de retorno de aire de 400x300 mm | 1 | 77.7 | 77.7 | 1 |  | 0
IO2EG001 | Partida | ud | Cuadro eléctrico secundario de mando y protección para instalación de climatización | 1 | 672 | 672 | 1 |  | 0
I02MPV19 | Partida | ud | Interruptor automático magnetotérmico 2x16 A para nuevo equipo de climatización de PAV | 1 | 139.82 | 139.82 | 1 |  | 0
I02MPV21 | Partida | ud | Bloque diferencial Vigi iC60 - 2P - 16A - 30mA - clase AC para nuevo equipo de climatización de PAV | 1 | 160.58 | 160.58 | 1 |  | 0
IO2ECE001 | Partida | m | Canalización y cableado eléctrico de alimentación (fuerza) realizado en Cu. de 2 x 2,5 mm²+T, tipo RZ1-K (AS) - 0,6/1 kV | 20 | 6.58 | 131.6 | 20 |  | 0
IO2ECE003 | Partida | m | Manguera de interconexión (fuerza y control) de Cu. de 2 x 2,5 mm²+T, tipo RZ1-K (AS) - 0,6/1 kV | 20 | 6.58 | 131.6 | 20 |  | 0
IO2CS001 | Partida | ud | Mando de control remoto de Tª ambiente, cableado, con sonda de temperatura integrada y programador horario-semanal | 1 | 129.35 | 129.35 | 1 |  | 0
IO2ECS001 | Partida | m | Canalización y cableado eléctrico de control realizado en Cu. de 2 x 1 mm², tipo RZ1-K (AS) - 0,6/1 kV | 10 | 6.36 | 63.6 | 10 |  | 0
I02AUX001 | Partida | pa | Trabajos de Obra Civil auxiliar y ayudas de albañilería | 1 | 840 | 840 | 1 | 800 | 800
IO2EG023 | Partida | ml | Bandeja metálica de rejilla de acero galv. en caliente, tipo Rejiband, de 300x100 mm, para soporte de líneas frigoríficas y cabl | 40 | 37 | 1480 | 40 |  | 0
I02W010 | Partida | ud | Legalización de la instalación de climatización y DFO | 1 | 315 | 315 | 1 |  | 0
|  |  | Total CLI.03.20 | 1 | 8837.89 | 8837.89 | 1 | 800 | 800
IE.03.20 | Capítulo |  | INSTALACIONES ELÉCTRICAS | 1 | 1387.88 | 1387.88 | 1 | 0 | 0
01 | Capítulo |  | DESMONTAJES | 1 | 94.77 | 94.77 | 1 | 0 | 0
I31VDA070E | Partida | m | m. Identificación y desmontaje de circuito eléctrico. (Horario nocturno en estación). | 1 | 94.77 | 94.77 | 1 |  | 0
|  |  | Total 01 | 1 | 94.77 | 94.77 | 1 | 0 | 0
02 | Capítulo |  | PROTECCIÓN ELÉCTRICA EN CUADRO DE EQUIPOS | 1 | 246.9 | 246.9 | 1 | 0 | 0
I31BAD099X1X | Partida | u | Interrup. aut.+ diferencial 2x25 A. 300 mA. Clase AC | 1 | 246.9 | 246.9 | 1 |  | 0
|  |  | Total 02 | 1 | 246.9 | 246.9 | 1 | 0 | 0
03 | Capítulo |  | LÍNEA ALIMENTACIÓN DESDE CUADRO DE EQUIPOS | 1 | 96.6 | 96.6 | 1 | 0 | 0
I31CBC004NE | Partida | m | Cable Cu. de 3 x 6 mm². RZ1-K (AS)-0.6/1 KV. (Horario nocturno en estación). | 20 | 4.83 | 96.6 | 20 |  | 0
|  |  | Total 03 | 1 | 96.6 | 96.6 | 1 | 0 | 0
04 | Capítulo |  | SUBCUADRO ELÉCTRICO DE MANDO Y PROTECCIÓN EN PAV | 1 | 447.67 | 447.67 | 1 | 0 | 0
I31BDA008AVX3X | Partida | u | Cuadro PAV | 1 | 447.67 | 447.67 | 1 |  | 0
|  |  | Total 04 | 1 | 447.67 | 447.67 | 1 | 0 | 0
05 | Capítulo |  | CABLEADO INTERIOR | 1 | 46.2 | 46.2 | 1 | 0 | 0
I31CBC001NE | Partida | m | Cable Cu. de 3 x 1,5 mm². RZ1-K (AS)-0.6/1 KV. (Horario nocturno en estación). | 10 | 2.03 | 20.3 | 10 |  | 0
I31CBC002NE | Partida | m | Cable Cu. de 3 x 2,5 mm². RZ1-K (AS)-0.6/1 KV. (Horario nocturno en estación). | 10 | 2.59 | 25.9 | 10 |  | 0
|  |  | Total 05 | 1 | 46.2 | 46.2 | 1 | 0 | 0
06 | Capítulo |  | ILUMINACIÓN | 1 | 134 | 134 | 1 | 0 | 0
I31LDF280X | Partida | ud | LUM. LED SUP. REDONDO. TECHO 18W | 1 | 98.49 | 98.49 | 1 |  | 0
I31NSC010 | Partida | ud | PUNTO LUZ SENCILLO UNIPOLAR BL SIMON 82 | 1 | 35.51 | 35.51 | 1 |  | 0
|  |  | Total 06 | 1 | 134 | 134 | 1 | 0 | 0
07 | Capítulo |  | TOMAS DE CORRIENTE E INTERRUPTORES | 1 | 128.31 | 128.31 | 1 | 0 | 0
I31NSC110 | Partida | ud | BASE ENCHUFE TT SCHUKO BL SIMON 82 | 3 | 42.77 | 128.31 | 3 |  | 0
|  |  | Total 07 | 1 | 128.31 | 128.31 | 1 | 0 | 0
08 | Capítulo |  | DOCUMENTACIÓN FINAL DE OBRA | 1 | 46.68 | 46.68 | 1 | 0 | 0
I31VXX003PCXC | Partida | u | Documentación final de la obra de las instalaciones eléctricas | 1 | 46.68 | 46.68 | 1 |  | 0
|  |  | Total 08 | 1 | 46.68 | 46.68 | 1 | 0 | 0
09 | Capítulo |  | LEGALIZACIÓN Y TRAMITACIÓN | 1 | 146.75 | 146.75 | 1 | 0 | 0
I31VX001PCXC | Partida | u | Legalización de la modificacion de la instalación eléctrica | 1 | 146.75 | 146.75 | 1 |  | 0
|  |  | Total 09 | 1 | 146.75 | 146.75 | 1 | 0 | 0
|  |  | Total IE.03.20 | 1 | 1387.88 | 1387.88 | 1 | 0 | 0
|  |  | Total 02.03.20 | 1 | 18866.68 | 18866.68 | 1 | 1600 | 1600
02.03.21 | Capítulo |  | Estacion SOL V. RENFE | 1 | 19500.65 | 19500.65 | 1 | 1600 | 1600
ETV.03.21 | Capítulo |  | TRABAJOS PREVIOS | 1 | 1088.55 | 1088.55 | 1 | 0 | 0
ED1210 | Partida | m2 | CERRAMIENTO PROVISIONAL DE OBRA PARA INTERIOR DE PLACAS DE CARTÓN-YESO PINTADO EN AZUL (NOCTURNO) | 20 | 41.91 | 838.2 | 20 |  | 0
ED1170 | Partida | ud | RETIRADA E INSTALACIÓN PROVISIONAL DE CARTEL DE SEÑALIZACIÓN | 1 | 56.61 | 56.61 | 1 |  | 0
ED1400 | Partida | ud | PANELES DE ALUMINIO AVISO OBRA COLOCADOS SOBRE CERRAMIENTOS 70X100 | 2 | 96.87 | 193.74 | 2 |  | 0
|  |  | Total ETV.03.21 | 1 | 1088.55 | 1088.55 | 1 | 0 | 0
ED.03.21 | Capítulo |  | DESMONTAJES | 1 | 579.36 | 579.36 | 1 | 0 | 0
ED0981-N | Partida | ud | DESMONTAJE DE CONJUNTO MOSTRADOR | 1 | 26.42 | 26.42 | 1 |  | 0
ED0982-N | Partida | ud | DESMONTAJE DE MAMPARA COVID | 1 | 26.42 | 26.42 | 1 |  | 0
ED0983-N | Partida | ud | DESMONTAJE DE PUERTAS LATERALES DE CRISTAL | 2 | 13.21 | 26.42 | 2 |  | 0
ED0984-N | Partida | ud | DESMONTAJE DE TABLEROS FENÓLICOS DE SUELO DEL PAV | 2 | 13.21 | 26.42 | 2 |  | 0
ED0985-N | Partida | ud | DESMONTAJE DE PANELES DE MELAMINA DEL FRENTE DEL PAV | 4 | 13.21 | 52.84 | 4 |  | 0
ED0986-N | Partida | ud | DESMONTAJE DE PANEL INFORMATIVO | 1 | 26.42 | 26.42 | 1 |  | 0
ED0640 | Partida | m2 | DESMONTAJE DE PANEL DE CHAPA VITRIFICADA EN ZONA DE OBRAS | 5.5 | 13.21 | 72.66 | 5.5 |  | 0
ED0987-N | Partida | ml | DESMONTAJE DE ZÓCALO DE MADERA RECUBIERTO DE CHAPA DE ACERO INOX | 3 | 13.21 | 39.63 | 3 |  | 0
ED0988-N | Partida | m2 | DESMONTAJE DE ELEMENTOS DE LA ESTRUCTURA DEL PAV | 5.5 | 26.42 | 145.31 | 5.5 |  | 0
ED0940 | Partida | ud | DESMONTAJE DE TORNIQUETE (NOCTURNO) | 1 | 70.77 | 70.77 | 1 |  | 0
ED1180-N | Partida | m2 | DESMONTAJE DE CHAPA GRECADA VERTICAL | 2.5 | 26.42 | 66.05 | 2.5 |  | 0
|  |  | Total ED.03.21 | 1 | 579.36 | 579.36 | 1 | 0 | 0
EA.03.21 | Capítulo |  | ALBAÑILERIA | 1 | 1167.04 | 1167.04 | 1 | 800 | 800
EAT0020 | Partida | m2 | TABICÓN DE LADRILLO H/D DE 25X12X8 CM | 5.5 | 19.67 | 108.19 | 5.5 |  | 0
EVG0070 | Partida | m2 | ENFOSCADO MAESTREADO-FRATASADO CSIV-W1 VERTICAL | 5.5 | 15.69 | 86.3 | 5.5 |  | 0
E12AC085 | Partida | m2 | ALICATADO AZULEJO BLANCO 20x20 CM. RECIBIDO C/ADHESIVO | 5.5 | 24.1 | 132.55 | 5.5 |  | 0
I02AUX001 | Partida | pa | Trabajos de Obra Civil auxiliar y ayudas de albañilería | 1 | 840 | 840 | 1 | 800 | 800
|  |  | Total EA.03.21 | 1 | 1167.04 | 1167.04 | 1 | 800 | 800
EK.03.21 | Capítulo |  | MOBILIARIO, MONTAJES Y VARIOS | 1 | 854.4 | 854.4 | 1 | 0 | 0
EK0340M | Partida | ud | PUESTO DE ATENCION AL CLIENTE EXENTO | 1 | 357.25 | 357.25 | 1 |  | 0
EK0310 | Partida | ud | PANTALLA DE ENCAUZAMIENTO DE 80X100 CM ACRISTALADO. (NOCTURNO) | 2 | 211.42 | 422.84 | 2 |  | 0
EK0941-N | Partida | ud | MONTAJE DE TORNIQUETE (NOCTURNO) | 1 | 74.31 | 74.31 | 1 |  | 0
|  |  | Total EK.03.21 | 1 | 854.4 | 854.4 | 1 | 0 | 0
EHV.03.21 | Capítulo |  | VIDRIERIA | 1 | 2771.56 | 2771.56 | 1 | 0 | 0
EHV0124 | Partida | ud | PUERTAS LATERALES DE CRISTAL | 2 | 458.85 | 917.7 | 2 |  | 0
EHV0121 | Partida | ud | CRISTALES FIJOS CERRAMIENTO FRONTAL | 2 | 413.11 | 826.22 | 2 |  | 0
EHV0122 | Partida | ud | CRISTALES CORREDERAS | 2 | 438.47 | 876.94 | 2 |  | 0
EHV0123 | Partida | ud | UÑEROS - CORREDERAS | 2 | 75.35 | 150.7 | 2 |  | 0
|  |  | Total EHV.03.21 | 1 | 2771.56 | 2771.56 | 1 | 0 | 0
EHA.03.21 | Capítulo |  | CERRAJERIA | 1 | 2813.97 | 2813.97 | 1 | 0 | 0
EHI0100 | Partida | m2 | CHAPA DE ACERO INOXIDABLE EN REMATES. (NOCTURNO) | 2.07 | 224.13 | 463.95 | 2.07 |  | 0
EHAE0040-N | Partida | ud | MONTANTE DE ACERO INOX | 2 | 504 | 1008 | 2 |  | 0
EHAE0041-N | Partida | ud | CERRADURA ALOJ. BOMBIN CERRAD. | 1 | 156.44 | 156.44 | 1 |  | 0
EHAE0042-N | Partida | ud | CERRADURA (BOMBIN) | 1 | 292.94 | 292.94 | 1 |  | 0
EHAE0044-N | Partida | ud | GUIA CRISTAL CORREDERA | 2 | 112.27 | 224.54 | 2 |  | 0
EHAE0010-N | Partida | ud | PIES AJUSTABLES SUSTITUCIÓN DE RUEDAS | 1 | 89.84 | 89.84 | 1 |  | 0
EHAE0020-N | Partida | ud | SUPLEMENTO DE ESTRUCTURA ENCUENTRO TECHO | 1 | 68.45 | 68.45 | 1 |  | 0
EHAE0030-N | Partida | ud | TECHO DEL CERRAMIENTO | 1 | 465.73 | 465.73 | 1 |  | 0
EHAE0050-N | Partida | ud | PERFIL METÁLICO PARA APOYO DE MONTANTES | 1 | 44.08 | 44.08 | 1 |  | 0
|  |  | Total EHA.03.21 | 1 | 2813.97 | 2813.97 | 1 | 0 | 0
CLI.03.21 | Capítulo |  | CLIMATIZACION | 1 | 8837.89 | 8837.89 | 1 | 800 | 800
I02MPV012 | Partida | ud | Desmontaje y retirada de equipo de confort existente | 1 | 672 | 672 | 1 |  | 0
I02M017 | Partida | ud | Equipo autónomo partido 1x1 de expansión directa, B/C, Inverter, de potencia frigorífica/calorífica nominal de 2,6 kW/3,2 kW | 1 | 1409.55 | 1409.55 | 1 |  | 0
I02M004 | Partida | m | Líneas frigoríficas (liquido-gas) fabricadas en cobre deshidratado, sin soldadura, de Ø1/4"-3/8" y 0,8/0,8 mm de espesor | 20 | 30.06 | 601.2 | 20 |  | 0
IO2EO005 | Partida | ml | Canaleta de aluminio lacado e=2,0 mm | 30 | 39.25 | 1177.5 | 30 |  | 0
I02M006 | Partida | ud | Tuberías de desagüe de condensados en PVC rígido de Ø32 mm | 1 | 94.5 | 94.5 | 1 |  | 0
IO2MDC210 | Partida | m² | Conducto rectangular de aire secundario, de 250x200 mm, fabricado en lana mineral de alta densidad e=25 mm | 16.5 | 36.42 | 600.93 | 16.5 |  | 0
I02MDR116 | Partida | ud | Rejilla lineal de impulsión de aire, de 1000x100 mm | 1 | 140.96 | 140.96 | 1 |  | 0
I02MDR228 | Partida | ud | Rejilla de retorno de aire de 400x300 mm | 1 | 77.7 | 77.7 | 1 |  | 0
IO2EG001 | Partida | ud | Cuadro eléctrico secundario de mando y protección para instalación de climatización | 1 | 672 | 672 | 1 |  | 0
I02MPV19 | Partida | ud | Interruptor automático magnetotérmico 2x16 A para nuevo equipo de climatización de PAV | 1 | 139.82 | 139.82 | 1 |  | 0
I02MPV21 | Partida | ud | Bloque diferencial Vigi iC60 - 2P - 16A - 30mA - clase AC para nuevo equipo de climatización de PAV | 1 | 160.58 | 160.58 | 1 |  | 0
IO2ECE001 | Partida | m | Canalización y cableado eléctrico de alimentación (fuerza) realizado en Cu. de 2 x 2,5 mm²+T, tipo RZ1-K (AS) - 0,6/1 kV | 20 | 6.58 | 131.6 | 20 |  | 0
IO2ECE003 | Partida | m | Manguera de interconexión (fuerza y control) de Cu. de 2 x 2,5 mm²+T, tipo RZ1-K (AS) - 0,6/1 kV | 20 | 6.58 | 131.6 | 20 |  | 0
IO2CS001 | Partida | ud | Mando de control remoto de Tª ambiente, cableado, con sonda de temperatura integrada y programador horario-semanal | 1 | 129.35 | 129.35 | 1 |  | 0
IO2ECS001 | Partida | m | Canalización y cableado eléctrico de control realizado en Cu. de 2 x 1 mm², tipo RZ1-K (AS) - 0,6/1 kV | 10 | 6.36 | 63.6 | 10 |  | 0
I02AUX001 | Partida | pa | Trabajos de Obra Civil auxiliar y ayudas de albañilería | 1 | 840 | 840 | 1 | 800 | 800
IO2EG023 | Partida | ml | Bandeja metálica de rejilla de acero galv. en caliente, tipo Rejiband, de 300x100 mm, para soporte de líneas frigoríficas y cabl | 40 | 37 | 1480 | 40 |  | 0
I02W010 | Partida | ud | Legalización de la instalación de climatización y DFO | 1 | 315 | 315 | 1 |  | 0
|  |  | Total CLI.03.21 | 1 | 8837.89 | 8837.89 | 1 | 800 | 800
IE.03.21 | Capítulo |  | INSTALACIONES ELÉCTRICAS | 1 | 1387.88 | 1387.88 | 1 | 0 | 0
01 | Capítulo |  | DESMONTAJES | 1 | 94.77 | 94.77 | 1 | 0 | 0
I31VDA070E | Partida | m | m. Identificación y desmontaje de circuito eléctrico. (Horario nocturno en estación). | 1 | 94.77 | 94.77 | 1 |  | 0
|  |  | Total 01 | 1 | 94.77 | 94.77 | 1 | 0 | 0
02 | Capítulo |  | PROTECCIÓN ELÉCTRICA EN CUADRO DE EQUIPOS | 1 | 246.9 | 246.9 | 1 | 0 | 0
I31BAD099X1X | Partida | u | Interrup. aut.+ diferencial 2x25 A. 300 mA. Clase AC | 1 | 246.9 | 246.9 | 1 |  | 0
|  |  | Total 02 | 1 | 246.9 | 246.9 | 1 | 0 | 0
03 | Capítulo |  | LÍNEA ALIMENTACIÓN DESDE CUADRO DE EQUIPOS | 1 | 96.6 | 96.6 | 1 | 0 | 0
I31CBC004NE | Partida | m | Cable Cu. de 3 x 6 mm². RZ1-K (AS)-0.6/1 KV. (Horario nocturno en estación). | 20 | 4.83 | 96.6 | 20 |  | 0
|  |  | Total 03 | 1 | 96.6 | 96.6 | 1 | 0 | 0
04 | Capítulo |  | SUBCUADRO ELÉCTRICO DE MANDO Y PROTECCIÓN EN PAV | 1 | 447.67 | 447.67 | 1 | 0 | 0
I31BDA008AVX3X | Partida | u | Cuadro PAV | 1 | 447.67 | 447.67 | 1 |  | 0
|  |  | Total 04 | 1 | 447.67 | 447.67 | 1 | 0 | 0
05 | Capítulo |  | CABLEADO INTERIOR | 1 | 46.2 | 46.2 | 1 | 0 | 0
I31CBC001NE | Partida | m | Cable Cu. de 3 x 1,5 mm². RZ1-K (AS)-0.6/1 KV. (Horario nocturno en estación). | 10 | 2.03 | 20.3 | 10 |  | 0
I31CBC002NE | Partida | m | Cable Cu. de 3 x 2,5 mm². RZ1-K (AS)-0.6/1 KV. (Horario nocturno en estación). | 10 | 2.59 | 25.9 | 10 |  | 0
|  |  | Total 05 | 1 | 46.2 | 46.2 | 1 | 0 | 0
06 | Capítulo |  | ILUMINACIÓN | 1 | 134 | 134 | 1 | 0 | 0
I31LDF280X | Partida | ud | LUM. LED SUP. REDONDO. TECHO 18W | 1 | 98.49 | 98.49 | 1 |  | 0
I31NSC010 | Partida | ud | PUNTO LUZ SENCILLO UNIPOLAR BL SIMON 82 | 1 | 35.51 | 35.51 | 1 |  | 0
|  |  | Total 06 | 1 | 134 | 134 | 1 | 0 | 0
07 | Capítulo |  | TOMAS DE CORRIENTE E INTERRUPTORES | 1 | 128.31 | 128.31 | 1 | 0 | 0
I31NSC110 | Partida | ud | BASE ENCHUFE TT SCHUKO BL SIMON 82 | 3 | 42.77 | 128.31 | 3 |  | 0
|  |  | Total 07 | 1 | 128.31 | 128.31 | 1 | 0 | 0
08 | Capítulo |  | DOCUMENTACIÓN FINAL DE OBRA | 1 | 46.68 | 46.68 | 1 | 0 | 0
I31VXX003PCXC | Partida | u | Documentación final de la obra de las instalaciones eléctricas | 1 | 46.68 | 46.68 | 1 |  | 0
|  |  | Total 08 | 1 | 46.68 | 46.68 | 1 | 0 | 0
09 | Capítulo |  | LEGALIZACIÓN Y TRAMITACIÓN | 1 | 146.75 | 146.75 | 1 | 0 | 0
I31VX001PCXC | Partida | u | Legalización de la modificacion de la instalación eléctrica | 1 | 146.75 | 146.75 | 1 |  | 0
|  |  | Total 09 | 1 | 146.75 | 146.75 | 1 | 0 | 0
|  |  | Total IE.03.21 | 1 | 1387.88 | 1387.88 | 1 | 0 | 0
|  |  | Total 02.03.21 | 1 | 19500.65 | 19500.65 | 1 | 1600 | 1600
02.03.22 | Capítulo |  | Estacion SOL V. PUERTA DEL SOL | 1 | 18240.23 | 18240.23 | 1 | 1600 | 1600
ETV.03.22 | Capítulo |  | TRABAJOS PREVIOS | 1 | 1088.55 | 1088.55 | 1 | 0 | 0
ED1210 | Partida | m2 | CERRAMIENTO PROVISIONAL DE OBRA PARA INTERIOR DE PLACAS DE CARTÓN-YESO PINTADO EN AZUL (NOCTURNO) | 20 | 41.91 | 838.2 | 20 |  | 0
ED1170 | Partida | ud | RETIRADA E INSTALACIÓN PROVISIONAL DE CARTEL DE SEÑALIZACIÓN | 1 | 56.61 | 56.61 | 1 |  | 0
ED1400 | Partida | ud | PANELES DE ALUMINIO AVISO OBRA COLOCADOS SOBRE CERRAMIENTOS 70X100 | 2 | 96.87 | 193.74 | 2 |  | 0
|  |  | Total ETV.03.22 | 1 | 1088.55 | 1088.55 | 1 | 0 | 0
ED.03.22 | Capítulo |  | DESMONTAJES | 1 | 369.88 | 369.88 | 1 | 0 | 0
ED0981-N | Partida | ud | DESMONTAJE DE CONJUNTO MOSTRADOR | 1 | 26.42 | 26.42 | 1 |  | 0
ED0982-N | Partida | ud | DESMONTAJE DE MAMPARA COVID | 1 | 26.42 | 26.42 | 1 |  | 0
ED0983-N | Partida | ud | DESMONTAJE DE PUERTAS LATERALES DE CRISTAL | 2 | 13.21 | 26.42 | 2 |  | 0
ED0984-N | Partida | ud | DESMONTAJE DE TABLEROS FENÓLICOS DE SUELO DEL PAV | 2 | 13.21 | 26.42 | 2 |  | 0
ED0985-N | Partida | ud | DESMONTAJE DE PANELES DE MELAMINA DEL FRENTE DEL PAV | 4 | 13.21 | 52.84 | 4 |  | 0
ED0986-N | Partida | ud | DESMONTAJE DE PANEL INFORMATIVO | 1 | 26.42 | 26.42 | 1 |  | 0
ED0987-N | Partida | ml | DESMONTAJE DE ZÓCALO DE MADERA RECUBIERTO DE CHAPA DE ACERO INOX | 3 | 13.21 | 39.63 | 3 |  | 0
ED0988-N | Partida | m2 | DESMONTAJE DE ELEMENTOS DE LA ESTRUCTURA DEL PAV | 5.5 | 26.42 | 145.31 | 5.5 |  | 0
|  |  | Total ED.03.22 | 1 | 369.88 | 369.88 | 1 | 0 | 0
EA.03.22 | Capítulo |  | ALBAÑILERIA | 1 | 1167.04 | 1167.04 | 1 | 800 | 800
EAT0020 | Partida | m2 | TABICÓN DE LADRILLO H/D DE 25X12X8 CM | 5.5 | 19.67 | 108.19 | 5.5 |  | 0
EVG0070 | Partida | m2 | ENFOSCADO MAESTREADO-FRATASADO CSIV-W1 VERTICAL | 5.5 | 15.69 | 86.3 | 5.5 |  | 0
E12AC085 | Partida | m2 | ALICATADO AZULEJO BLANCO 20x20 CM. RECIBIDO C/ADHESIVO | 5.5 | 24.1 | 132.55 | 5.5 |  | 0
I02AUX001 | Partida | pa | Trabajos de Obra Civil auxiliar y ayudas de albañilería | 1 | 840 | 840 | 1 | 800 | 800
|  |  | Total EA.03.22 | 1 | 1167.04 | 1167.04 | 1 | 800 | 800
EK.03.22 | Capítulo |  | MOBILIARIO, MONTAJES Y VARIOS | 1 | 357.25 | 357.25 | 1 | 0 | 0
EK0340M | Partida | ud | PUESTO DE ATENCION AL CLIENTE EXENTO | 1 | 357.25 | 357.25 | 1 |  | 0
|  |  | Total EK.03.22 | 1 | 357.25 | 357.25 | 1 | 0 | 0
EHV.03.22 | Capítulo |  | VIDRIERIA | 1 | 2771.56 | 2771.56 | 1 | 0 | 0
EHV0124 | Partida | ud | PUERTAS LATERALES DE CRISTAL | 2 | 458.85 | 917.7 | 2 |  | 0
EHV0121 | Partida | ud | CRISTALES FIJOS CERRAMIENTO FRONTAL | 2 | 413.11 | 826.22 | 2 |  | 0
EHV0122 | Partida | ud | CRISTALES CORREDERAS | 2 | 438.47 | 876.94 | 2 |  | 0
EHV0123 | Partida | ud | UÑEROS - CORREDERAS | 2 | 75.35 | 150.7 | 2 |  | 0
|  |  | Total EHV.03.22 | 1 | 2771.56 | 2771.56 | 1 | 0 | 0
EHA.03.22 | Capítulo |  | CERRAJERIA | 1 | 2260.18 | 2260.18 | 1 | 0 | 0
EHAE0040-N | Partida | ud | MONTANTE DE ACERO INOX | 2 | 504 | 1008 | 2 |  | 0
EHAE0041-N | Partida | ud | CERRADURA ALOJ. BOMBIN CERRAD. | 1 | 156.44 | 156.44 | 1 |  | 0
EHAE0042-N | Partida | ud | CERRADURA (BOMBIN) | 1 | 292.94 | 292.94 | 1 |  | 0
EHAE0044-N | Partida | ud | GUIA CRISTAL CORREDERA | 2 | 112.27 | 224.54 | 2 |  | 0
EHAE0020-N | Partida | ud | SUPLEMENTO DE ESTRUCTURA ENCUENTRO TECHO | 1 | 68.45 | 68.45 | 1 |  | 0
EHAE0030-N | Partida | ud | TECHO DEL CERRAMIENTO | 1 | 465.73 | 465.73 | 1 |  | 0
EHAE0050-N | Partida | ud | PERFIL METÁLICO PARA APOYO DE MONTANTES | 1 | 44.08 | 44.08 | 1 |  | 0
|  |  | Total EHA.03.22 | 1 | 2260.18 | 2260.18 | 1 | 0 | 0
CLI.03.22 | Capítulo |  | CLIMATIZACION | 1 | 8837.89 | 8837.89 | 1 | 800 | 800
I02MPV012 | Partida | ud | Desmontaje y retirada de equipo de confort existente | 1 | 672 | 672 | 1 |  | 0
I02M017 | Partida | ud | Equipo autónomo partido 1x1 de expansión directa, B/C, Inverter, de potencia frigorífica/calorífica nominal de 2,6 kW/3,2 kW | 1 | 1409.55 | 1409.55 | 1 |  | 0
I02M004 | Partida | m | Líneas frigoríficas (liquido-gas) fabricadas en cobre deshidratado, sin soldadura, de Ø1/4"-3/8" y 0,8/0,8 mm de espesor | 20 | 30.06 | 601.2 | 20 |  | 0
IO2EO005 | Partida | ml | Canaleta de aluminio lacado e=2,0 mm | 30 | 39.25 | 1177.5 | 30 |  | 0
I02M006 | Partida | ud | Tuberías de desagüe de condensados en PVC rígido de Ø32 mm | 1 | 94.5 | 94.5 | 1 |  | 0
IO2MDC210 | Partida | m² | Conducto rectangular de aire secundario, de 250x200 mm, fabricado en lana mineral de alta densidad e=25 mm | 16.5 | 36.42 | 600.93 | 16.5 |  | 0
I02MDR116 | Partida | ud | Rejilla lineal de impulsión de aire, de 1000x100 mm | 1 | 140.96 | 140.96 | 1 |  | 0
I02MDR228 | Partida | ud | Rejilla de retorno de aire de 400x300 mm | 1 | 77.7 | 77.7 | 1 |  | 0
IO2EG001 | Partida | ud | Cuadro eléctrico secundario de mando y protección para instalación de climatización | 1 | 672 | 672 | 1 |  | 0
I02MPV19 | Partida | ud | Interruptor automático magnetotérmico 2x16 A para nuevo equipo de climatización de PAV | 1 | 139.82 | 139.82 | 1 |  | 0
I02MPV21 | Partida | ud | Bloque diferencial Vigi iC60 - 2P - 16A - 30mA - clase AC para nuevo equipo de climatización de PAV | 1 | 160.58 | 160.58 | 1 |  | 0
IO2ECE001 | Partida | m | Canalización y cableado eléctrico de alimentación (fuerza) realizado en Cu. de 2 x 2,5 mm²+T, tipo RZ1-K (AS) - 0,6/1 kV | 20 | 6.58 | 131.6 | 20 |  | 0
IO2ECE003 | Partida | m | Manguera de interconexión (fuerza y control) de Cu. de 2 x 2,5 mm²+T, tipo RZ1-K (AS) - 0,6/1 kV | 20 | 6.58 | 131.6 | 20 |  | 0
IO2CS001 | Partida | ud | Mando de control remoto de Tª ambiente, cableado, con sonda de temperatura integrada y programador horario-semanal | 1 | 129.35 | 129.35 | 1 |  | 0
IO2ECS001 | Partida | m | Canalización y cableado eléctrico de control realizado en Cu. de 2 x 1 mm², tipo RZ1-K (AS) - 0,6/1 kV | 10 | 6.36 | 63.6 | 10 |  | 0
I02AUX001 | Partida | pa | Trabajos de Obra Civil auxiliar y ayudas de albañilería | 1 | 840 | 840 | 1 | 800 | 800
IO2EG023 | Partida | ml | Bandeja metálica de rejilla de acero galv. en caliente, tipo Rejiband, de 300x100 mm, para soporte de líneas frigoríficas y cabl | 40 | 37 | 1480 | 40 |  | 0
I02W010 | Partida | ud | Legalización de la instalación de climatización y DFO | 1 | 315 | 315 | 1 |  | 0
|  |  | Total CLI.03.22 | 1 | 8837.89 | 8837.89 | 1 | 800 | 800
IE.03.22 | Capítulo |  | INSTALACIONES ELÉCTRICAS | 1 | 1387.88 | 1387.88 | 1 | 0 | 0
01 | Capítulo |  | DESMONTAJES | 1 | 94.77 | 94.77 | 1 | 0 | 0
I31VDA070E | Partida | m | m. Identificación y desmontaje de circuito eléctrico. (Horario nocturno en estación). | 1 | 94.77 | 94.77 | 1 |  | 0
|  |  | Total 01 | 1 | 94.77 | 94.77 | 1 | 0 | 0
02 | Capítulo |  | PROTECCIÓN ELÉCTRICA EN CUADRO DE EQUIPOS | 1 | 246.9 | 246.9 | 1 | 0 | 0
I31BAD099X1X | Partida | u | Interrup. aut.+ diferencial 2x25 A. 300 mA. Clase AC | 1 | 246.9 | 246.9 | 1 |  | 0
|  |  | Total 02 | 1 | 246.9 | 246.9 | 1 | 0 | 0
03 | Capítulo |  | LÍNEA ALIMENTACIÓN DESDE CUADRO DE EQUIPOS | 1 | 96.6 | 96.6 | 1 | 0 | 0
I31CBC004NE | Partida | m | Cable Cu. de 3 x 6 mm². RZ1-K (AS)-0.6/1 KV. (Horario nocturno en estación). | 20 | 4.83 | 96.6 | 20 |  | 0
|  |  | Total 03 | 1 | 96.6 | 96.6 | 1 | 0 | 0
04 | Capítulo |  | SUBCUADRO ELÉCTRICO DE MANDO Y PROTECCIÓN EN PAV | 1 | 447.67 | 447.67 | 1 | 0 | 0
I31BDA008AVX3X | Partida | u | Cuadro PAV | 1 | 447.67 | 447.67 | 1 |  | 0
|  |  | Total 04 | 1 | 447.67 | 447.67 | 1 | 0 | 0
05 | Capítulo |  | CABLEADO INTERIOR | 1 | 46.2 | 46.2 | 1 | 0 | 0
I31CBC001NE | Partida | m | Cable Cu. de 3 x 1,5 mm². RZ1-K (AS)-0.6/1 KV. (Horario nocturno en estación). | 10 | 2.03 | 20.3 | 10 |  | 0
I31CBC002NE | Partida | m | Cable Cu. de 3 x 2,5 mm². RZ1-K (AS)-0.6/1 KV. (Horario nocturno en estación). | 10 | 2.59 | 25.9 | 10 |  | 0
|  |  | Total 05 | 1 | 46.2 | 46.2 | 1 | 0 | 0
06 | Capítulo |  | ILUMINACIÓN | 1 | 134 | 134 | 1 | 0 | 0
I31LDF280X | Partida | ud | LUM. LED SUP. REDONDO. TECHO 18W | 1 | 98.49 | 98.49 | 1 |  | 0
I31NSC010 | Partida | ud | PUNTO LUZ SENCILLO UNIPOLAR BL SIMON 82 | 1 | 35.51 | 35.51 | 1 |  | 0
|  |  | Total 06 | 1 | 134 | 134 | 1 | 0 | 0
07 | Capítulo |  | TOMAS DE CORRIENTE E INTERRUPTORES | 1 | 128.31 | 128.31 | 1 | 0 | 0
I31NSC110 | Partida | ud | BASE ENCHUFE TT SCHUKO BL SIMON 82 | 3 | 42.77 | 128.31 | 3 |  | 0
|  |  | Total 07 | 1 | 128.31 | 128.31 | 1 | 0 | 0
08 | Capítulo |  | DOCUMENTACIÓN FINAL DE OBRA | 1 | 46.68 | 46.68 | 1 | 0 | 0
I31VXX003PCXC | Partida | u | Documentación final de la obra de las instalaciones eléctricas | 1 | 46.68 | 46.68 | 1 |  | 0
|  |  | Total 08 | 1 | 46.68 | 46.68 | 1 | 0 | 0
09 | Capítulo |  | LEGALIZACIÓN Y TRAMITACIÓN | 1 | 146.75 | 146.75 | 1 | 0 | 0
I31VX001PCXC | Partida | u | Legalización de la modificacion de la instalación eléctrica | 1 | 146.75 | 146.75 | 1 |  | 0
|  |  | Total 09 | 1 | 146.75 | 146.75 | 1 | 0 | 0
|  |  | Total IE.03.22 | 1 | 1387.88 | 1387.88 | 1 | 0 | 0
|  |  | Total 02.03.22 | 1 | 18240.23 | 18240.23 | 1 | 1600 | 1600
02.03.23 | Capítulo |  | Estacion VENTURA RODRIGUEZ | 1 | 18866.68 | 18866.68 | 1 | 1600 | 1600
ETV.03.23 | Capítulo |  | TRABAJOS PREVIOS | 1 | 1088.55 | 1088.55 | 1 | 0 | 0
ED1210 | Partida | m2 | CERRAMIENTO PROVISIONAL DE OBRA PARA INTERIOR DE PLACAS DE CARTÓN-YESO PINTADO EN AZUL (NOCTURNO) | 20 | 41.91 | 838.2 | 20 |  | 0
ED1170 | Partida | ud | RETIRADA E INSTALACIÓN PROVISIONAL DE CARTEL DE SEÑALIZACIÓN | 1 | 56.61 | 56.61 | 1 |  | 0
ED1400 | Partida | ud | PANELES DE ALUMINIO AVISO OBRA COLOCADOS SOBRE CERRAMIENTOS 70X100 | 2 | 96.87 | 193.74 | 2 |  | 0
|  |  | Total ETV.03.23 | 1 | 1088.55 | 1088.55 | 1 | 0 | 0
ED.03.23 | Capítulo |  | DESMONTAJES | 1 | 442.54 | 442.54 | 1 | 0 | 0
ED0981-N | Partida | ud | DESMONTAJE DE CONJUNTO MOSTRADOR | 1 | 26.42 | 26.42 | 1 |  | 0
ED0982-N | Partida | ud | DESMONTAJE DE MAMPARA COVID | 1 | 26.42 | 26.42 | 1 |  | 0
ED0983-N | Partida | ud | DESMONTAJE DE PUERTAS LATERALES DE CRISTAL | 2 | 13.21 | 26.42 | 2 |  | 0
ED0984-N | Partida | ud | DESMONTAJE DE TABLEROS FENÓLICOS DE SUELO DEL PAV | 2 | 13.21 | 26.42 | 2 |  | 0
ED0985-N | Partida | ud | DESMONTAJE DE PANELES DE MELAMINA DEL FRENTE DEL PAV | 4 | 13.21 | 52.84 | 4 |  | 0
ED0986-N | Partida | ud | DESMONTAJE DE PANEL INFORMATIVO | 1 | 26.42 | 26.42 | 1 |  | 0
ED0640 | Partida | m2 | DESMONTAJE DE PANEL DE CHAPA VITRIFICADA EN ZONA DE OBRAS | 5.5 | 13.21 | 72.66 | 5.5 |  | 0
ED0987-N | Partida | ml | DESMONTAJE DE ZÓCALO DE MADERA RECUBIERTO DE CHAPA DE ACERO INOX | 3 | 13.21 | 39.63 | 3 |  | 0
ED0988-N | Partida | m2 | DESMONTAJE DE ELEMENTOS DE LA ESTRUCTURA DEL PAV | 5.5 | 26.42 | 145.31 | 5.5 |  | 0
|  |  | Total ED.03.23 | 1 | 442.54 | 442.54 | 1 | 0 | 0
EA.03.23 | Capítulo |  | ALBAÑILERIA | 1 | 1167.04 | 1167.04 | 1 | 800 | 800
EAT0020 | Partida | m2 | TABICÓN DE LADRILLO H/D DE 25X12X8 CM | 5.5 | 19.67 | 108.19 | 5.5 |  | 0
EVG0070 | Partida | m2 | ENFOSCADO MAESTREADO-FRATASADO CSIV-W1 VERTICAL | 5.5 | 15.69 | 86.3 | 5.5 |  | 0
E12AC085 | Partida | m2 | ALICATADO AZULEJO BLANCO 20x20 CM. RECIBIDO C/ADHESIVO | 5.5 | 24.1 | 132.55 | 5.5 |  | 0
I02AUX001 | Partida | pa | Trabajos de Obra Civil auxiliar y ayudas de albañilería | 1 | 840 | 840 | 1 | 800 | 800
|  |  | Total EA.03.23 | 1 | 1167.04 | 1167.04 | 1 | 800 | 800
EK.03.23 | Capítulo |  | MOBILIARIO, MONTAJES Y VARIOS | 1 | 357.25 | 357.25 | 1 | 0 | 0
EK0340M | Partida | ud | PUESTO DE ATENCION AL CLIENTE EXENTO | 1 | 357.25 | 357.25 | 1 |  | 0
|  |  | Total EK.03.23 | 1 | 357.25 | 357.25 | 1 | 0 | 0
EHV.03.23 | Capítulo |  | VIDRIERIA | 1 | 2771.56 | 2771.56 | 1 | 0 | 0
EHV0124 | Partida | ud | PUERTAS LATERALES DE CRISTAL | 2 | 458.85 | 917.7 | 2 |  | 0
EHV0121 | Partida | ud | CRISTALES FIJOS CERRAMIENTO FRONTAL | 2 | 413.11 | 826.22 | 2 |  | 0
EHV0122 | Partida | ud | CRISTALES CORREDERAS | 2 | 438.47 | 876.94 | 2 |  | 0
EHV0123 | Partida | ud | UÑEROS - CORREDERAS | 2 | 75.35 | 150.7 | 2 |  | 0
|  |  | Total EHV.03.23 | 1 | 2771.56 | 2771.56 | 1 | 0 | 0
EHA.03.23 | Capítulo |  | CERRAJERIA | 1 | 2813.97 | 2813.97 | 1 | 0 | 0
EHI0100 | Partida | m2 | CHAPA DE ACERO INOXIDABLE EN REMATES. (NOCTURNO) | 2.07 | 224.13 | 463.95 | 2.07 |  | 0
EHAE0040-N | Partida | ud | MONTANTE DE ACERO INOX | 2 | 504 | 1008 | 2 |  | 0
EHAE0041-N | Partida | ud | CERRADURA ALOJ. BOMBIN CERRAD. | 1 | 156.44 | 156.44 | 1 |  | 0
EHAE0042-N | Partida | ud | CERRADURA (BOMBIN) | 1 | 292.94 | 292.94 | 1 |  | 0
EHAE0044-N | Partida | ud | GUIA CRISTAL CORREDERA | 2 | 112.27 | 224.54 | 2 |  | 0
EHAE0010-N | Partida | ud | PIES AJUSTABLES SUSTITUCIÓN DE RUEDAS | 1 | 89.84 | 89.84 | 1 |  | 0
EHAE0020-N | Partida | ud | SUPLEMENTO DE ESTRUCTURA ENCUENTRO TECHO | 1 | 68.45 | 68.45 | 1 |  | 0
EHAE0030-N | Partida | ud | TECHO DEL CERRAMIENTO | 1 | 465.73 | 465.73 | 1 |  | 0
EHAE0050-N | Partida | ud | PERFIL METÁLICO PARA APOYO DE MONTANTES | 1 | 44.08 | 44.08 | 1 |  | 0
|  |  | Total EHA.03.23 | 1 | 2813.97 | 2813.97 | 1 | 0 | 0
CLI.03.23 | Capítulo |  | CLIMATIZACION | 1 | 8837.89 | 8837.89 | 1 | 800 | 800
I02MPV012 | Partida | ud | Desmontaje y retirada de equipo de confort existente | 1 | 672 | 672 | 1 |  | 0
I02M017 | Partida | ud | Equipo autónomo partido 1x1 de expansión directa, B/C, Inverter, de potencia frigorífica/calorífica nominal de 2,6 kW/3,2 kW | 1 | 1409.55 | 1409.55 | 1 |  | 0
I02M004 | Partida | m | Líneas frigoríficas (liquido-gas) fabricadas en cobre deshidratado, sin soldadura, de Ø1/4"-3/8" y 0,8/0,8 mm de espesor | 20 | 30.06 | 601.2 | 20 |  | 0
IO2EO005 | Partida | ml | Canaleta de aluminio lacado e=2,0 mm | 30 | 39.25 | 1177.5 | 30 |  | 0
I02M006 | Partida | ud | Tuberías de desagüe de condensados en PVC rígido de Ø32 mm | 1 | 94.5 | 94.5 | 1 |  | 0
IO2MDC210 | Partida | m² | Conducto rectangular de aire secundario, de 250x200 mm, fabricado en lana mineral de alta densidad e=25 mm | 16.5 | 36.42 | 600.93 | 16.5 |  | 0
I02MDR116 | Partida | ud | Rejilla lineal de impulsión de aire, de 1000x100 mm | 1 | 140.96 | 140.96 | 1 |  | 0
I02MDR228 | Partida | ud | Rejilla de retorno de aire de 400x300 mm | 1 | 77.7 | 77.7 | 1 |  | 0
IO2EG001 | Partida | ud | Cuadro eléctrico secundario de mando y protección para instalación de climatización | 1 | 672 | 672 | 1 |  | 0
I02MPV19 | Partida | ud | Interruptor automático magnetotérmico 2x16 A para nuevo equipo de climatización de PAV | 1 | 139.82 | 139.82 | 1 |  | 0
I02MPV21 | Partida | ud | Bloque diferencial Vigi iC60 - 2P - 16A - 30mA - clase AC para nuevo equipo de climatización de PAV | 1 | 160.58 | 160.58 | 1 |  | 0
IO2ECE001 | Partida | m | Canalización y cableado eléctrico de alimentación (fuerza) realizado en Cu. de 2 x 2,5 mm²+T, tipo RZ1-K (AS) - 0,6/1 kV | 20 | 6.58 | 131.6 | 20 |  | 0
IO2ECE003 | Partida | m | Manguera de interconexión (fuerza y control) de Cu. de 2 x 2,5 mm²+T, tipo RZ1-K (AS) - 0,6/1 kV | 20 | 6.58 | 131.6 | 20 |  | 0
IO2CS001 | Partida | ud | Mando de control remoto de Tª ambiente, cableado, con sonda de temperatura integrada y programador horario-semanal | 1 | 129.35 | 129.35 | 1 |  | 0
IO2ECS001 | Partida | m | Canalización y cableado eléctrico de control realizado en Cu. de 2 x 1 mm², tipo RZ1-K (AS) - 0,6/1 kV | 10 | 6.36 | 63.6 | 10 |  | 0
I02AUX001 | Partida | pa | Trabajos de Obra Civil auxiliar y ayudas de albañilería | 1 | 840 | 840 | 1 | 800 | 800
IO2EG023 | Partida | ml | Bandeja metálica de rejilla de acero galv. en caliente, tipo Rejiband, de 300x100 mm, para soporte de líneas frigoríficas y cabl | 40 | 37 | 1480 | 40 |  | 0
I02W010 | Partida | ud | Legalización de la instalación de climatización y DFO | 1 | 315 | 315 | 1 |  | 0
|  |  | Total CLI.03.23 | 1 | 8837.89 | 8837.89 | 1 | 800 | 800
IE.03.23 | Capítulo |  | INSTALACIONES ELÉCTRICAS | 1 | 1387.88 | 1387.88 | 1 | 0 | 0
01 | Capítulo |  | DESMONTAJES | 1 | 94.77 | 94.77 | 1 | 0 | 0
I31VDA070E | Partida | m | m. Identificación y desmontaje de circuito eléctrico. (Horario nocturno en estación). | 1 | 94.77 | 94.77 | 1 |  | 0
|  |  | Total 01 | 1 | 94.77 | 94.77 | 1 | 0 | 0
02 | Capítulo |  | PROTECCIÓN ELÉCTRICA EN CUADRO DE EQUIPOS | 1 | 246.9 | 246.9 | 1 | 0 | 0
I31BAD099X1X | Partida | u | Interrup. aut.+ diferencial 2x25 A. 300 mA. Clase AC | 1 | 246.9 | 246.9 | 1 |  | 0
|  |  | Total 02 | 1 | 246.9 | 246.9 | 1 | 0 | 0
03 | Capítulo |  | LÍNEA ALIMENTACIÓN DESDE CUADRO DE EQUIPOS | 1 | 96.6 | 96.6 | 1 | 0 | 0
I31CBC004NE | Partida | m | Cable Cu. de 3 x 6 mm². RZ1-K (AS)-0.6/1 KV. (Horario nocturno en estación). | 20 | 4.83 | 96.6 | 20 |  | 0
|  |  | Total 03 | 1 | 96.6 | 96.6 | 1 | 0 | 0
04 | Capítulo |  | SUBCUADRO ELÉCTRICO DE MANDO Y PROTECCIÓN EN PAV | 1 | 447.67 | 447.67 | 1 | 0 | 0
I31BDA008AVX3X | Partida | u | Cuadro PAV | 1 | 447.67 | 447.67 | 1 |  | 0
|  |  | Total 04 | 1 | 447.67 | 447.67 | 1 | 0 | 0
05 | Capítulo |  | CABLEADO INTERIOR | 1 | 46.2 | 46.2 | 1 | 0 | 0
I31CBC001NE | Partida | m | Cable Cu. de 3 x 1,5 mm². RZ1-K (AS)-0.6/1 KV. (Horario nocturno en estación). | 10 | 2.03 | 20.3 | 10 |  | 0
I31CBC002NE | Partida | m | Cable Cu. de 3 x 2,5 mm². RZ1-K (AS)-0.6/1 KV. (Horario nocturno en estación). | 10 | 2.59 | 25.9 | 10 |  | 0
|  |  | Total 05 | 1 | 46.2 | 46.2 | 1 | 0 | 0
06 | Capítulo |  | ILUMINACIÓN | 1 | 134 | 134 | 1 | 0 | 0
I31LDF280X | Partida | ud | LUM. LED SUP. REDONDO. TECHO 18W | 1 | 98.49 | 98.49 | 1 |  | 0
I31NSC010 | Partida | ud | PUNTO LUZ SENCILLO UNIPOLAR BL SIMON 82 | 1 | 35.51 | 35.51 | 1 |  | 0
|  |  | Total 06 | 1 | 134 | 134 | 1 | 0 | 0
07 | Capítulo |  | TOMAS DE CORRIENTE E INTERRUPTORES | 1 | 128.31 | 128.31 | 1 | 0 | 0
I31NSC110 | Partida | ud | BASE ENCHUFE TT SCHUKO BL SIMON 82 | 3 | 42.77 | 128.31 | 3 |  | 0
|  |  | Total 07 | 1 | 128.31 | 128.31 | 1 | 0 | 0
08 | Capítulo |  | DOCUMENTACIÓN FINAL DE OBRA | 1 | 46.68 | 46.68 | 1 | 0 | 0
I31VXX003PCXC | Partida | u | Documentación final de la obra de las instalaciones eléctricas | 1 | 46.68 | 46.68 | 1 |  | 0
|  |  | Total 08 | 1 | 46.68 | 46.68 | 1 | 0 | 0
09 | Capítulo |  | LEGALIZACIÓN Y TRAMITACIÓN | 1 | 146.75 | 146.75 | 1 | 0 | 0
I31VX001PCXC | Partida | u | Legalización de la modificacion de la instalación eléctrica | 1 | 146.75 | 146.75 | 1 |  | 0
|  |  | Total 09 | 1 | 146.75 | 146.75 | 1 | 0 | 0
|  |  | Total IE.03.23 | 1 | 1387.88 | 1387.88 | 1 | 0 | 0
|  |  | Total 02.03.23 | 1 | 18866.68 | 18866.68 | 1 | 1600 | 1600
02.03.24 | Capítulo |  | Estacion VILLAVERDE BAJO-CRUCE | 1 | 18866.68 | 18866.68 | 1 | 1600 | 1600
ETV.03.24 | Capítulo |  | TRABAJOS PREVIOS | 1 | 1088.55 | 1088.55 | 1 | 0 | 0
ED1210 | Partida | m2 | CERRAMIENTO PROVISIONAL DE OBRA PARA INTERIOR DE PLACAS DE CARTÓN-YESO PINTADO EN AZUL (NOCTURNO) | 20 | 41.91 | 838.2 | 20 |  | 0
ED1170 | Partida | ud | RETIRADA E INSTALACIÓN PROVISIONAL DE CARTEL DE SEÑALIZACIÓN | 1 | 56.61 | 56.61 | 1 |  | 0
ED1400 | Partida | ud | PANELES DE ALUMINIO AVISO OBRA COLOCADOS SOBRE CERRAMIENTOS 70X100 | 2 | 96.87 | 193.74 | 2 |  | 0
|  |  | Total ETV.03.24 | 1 | 1088.55 | 1088.55 | 1 | 0 | 0
ED.03.24 | Capítulo |  | DESMONTAJES | 1 | 442.54 | 442.54 | 1 | 0 | 0
ED0981-N | Partida | ud | DESMONTAJE DE CONJUNTO MOSTRADOR | 1 | 26.42 | 26.42 | 1 |  | 0
ED0982-N | Partida | ud | DESMONTAJE DE MAMPARA COVID | 1 | 26.42 | 26.42 | 1 |  | 0
ED0983-N | Partida | ud | DESMONTAJE DE PUERTAS LATERALES DE CRISTAL | 2 | 13.21 | 26.42 | 2 |  | 0
ED0984-N | Partida | ud | DESMONTAJE DE TABLEROS FENÓLICOS DE SUELO DEL PAV | 2 | 13.21 | 26.42 | 2 |  | 0
ED0985-N | Partida | ud | DESMONTAJE DE PANELES DE MELAMINA DEL FRENTE DEL PAV | 4 | 13.21 | 52.84 | 4 |  | 0
ED0986-N | Partida | ud | DESMONTAJE DE PANEL INFORMATIVO | 1 | 26.42 | 26.42 | 1 |  | 0
ED0640 | Partida | m2 | DESMONTAJE DE PANEL DE CHAPA VITRIFICADA EN ZONA DE OBRAS | 5.5 | 13.21 | 72.66 | 5.5 |  | 0
ED0987-N | Partida | ml | DESMONTAJE DE ZÓCALO DE MADERA RECUBIERTO DE CHAPA DE ACERO INOX | 3 | 13.21 | 39.63 | 3 |  | 0
ED0988-N | Partida | m2 | DESMONTAJE DE ELEMENTOS DE LA ESTRUCTURA DEL PAV | 5.5 | 26.42 | 145.31 | 5.5 |  | 0
|  |  | Total ED.03.24 | 1 | 442.54 | 442.54 | 1 | 0 | 0
EA.03.24 | Capítulo |  | ALBAÑILERIA | 1 | 1167.04 | 1167.04 | 1 | 800 | 800
EAT0020 | Partida | m2 | TABICÓN DE LADRILLO H/D DE 25X12X8 CM | 5.5 | 19.67 | 108.19 | 5.5 |  | 0
EVG0070 | Partida | m2 | ENFOSCADO MAESTREADO-FRATASADO CSIV-W1 VERTICAL | 5.5 | 15.69 | 86.3 | 5.5 |  | 0
E12AC085 | Partida | m2 | ALICATADO AZULEJO BLANCO 20x20 CM. RECIBIDO C/ADHESIVO | 5.5 | 24.1 | 132.55 | 5.5 |  | 0
I02AUX001 | Partida | pa | Trabajos de Obra Civil auxiliar y ayudas de albañilería | 1 | 840 | 840 | 1 | 800 | 800
|  |  | Total EA.03.24 | 1 | 1167.04 | 1167.04 | 1 | 800 | 800
EK.03.24 | Capítulo |  | MOBILIARIO, MONTAJES Y VARIOS | 1 | 357.25 | 357.25 | 1 | 0 | 0
EK0340M | Partida | ud | PUESTO DE ATENCION AL CLIENTE EXENTO | 1 | 357.25 | 357.25 | 1 |  | 0
|  |  | Total EK.03.24 | 1 | 357.25 | 357.25 | 1 | 0 | 0
EHV.03.24 | Capítulo |  | VIDRIERIA | 1 | 2771.56 | 2771.56 | 1 | 0 | 0
EHV0124 | Partida | ud | PUERTAS LATERALES DE CRISTAL | 2 | 458.85 | 917.7 | 2 |  | 0
EHV0121 | Partida | ud | CRISTALES FIJOS CERRAMIENTO FRONTAL | 2 | 413.11 | 826.22 | 2 |  | 0
EHV0122 | Partida | ud | CRISTALES CORREDERAS | 2 | 438.47 | 876.94 | 2 |  | 0
EHV0123 | Partida | ud | UÑEROS - CORREDERAS | 2 | 75.35 | 150.7 | 2 |  | 0
|  |  | Total EHV.03.24 | 1 | 2771.56 | 2771.56 | 1 | 0 | 0
EHA.03.24 | Capítulo |  | CERRAJERIA | 1 | 2813.97 | 2813.97 | 1 | 0 | 0
EHI0100 | Partida | m2 | CHAPA DE ACERO INOXIDABLE EN REMATES. (NOCTURNO) | 2.07 | 224.13 | 463.95 | 2.07 |  | 0
EHAE0040-N | Partida | ud | MONTANTE DE ACERO INOX | 2 | 504 | 1008 | 2 |  | 0
EHAE0041-N | Partida | ud | CERRADURA ALOJ. BOMBIN CERRAD. | 1 | 156.44 | 156.44 | 1 |  | 0
EHAE0042-N | Partida | ud | CERRADURA (BOMBIN) | 1 | 292.94 | 292.94 | 1 |  | 0
EHAE0044-N | Partida | ud | GUIA CRISTAL CORREDERA | 2 | 112.27 | 224.54 | 2 |  | 0
EHAE0010-N | Partida | ud | PIES AJUSTABLES SUSTITUCIÓN DE RUEDAS | 1 | 89.84 | 89.84 | 1 |  | 0
EHAE0020-N | Partida | ud | SUPLEMENTO DE ESTRUCTURA ENCUENTRO TECHO | 1 | 68.45 | 68.45 | 1 |  | 0
EHAE0030-N | Partida | ud | TECHO DEL CERRAMIENTO | 1 | 465.73 | 465.73 | 1 |  | 0
EHAE0050-N | Partida | ud | PERFIL METÁLICO PARA APOYO DE MONTANTES | 1 | 44.08 | 44.08 | 1 |  | 0
|  |  | Total EHA.03.24 | 1 | 2813.97 | 2813.97 | 1 | 0 | 0
CLI.03.24 | Capítulo |  | CLIMATIZACION | 1 | 8837.89 | 8837.89 | 1 | 800 | 800
I02MPV012 | Partida | ud | Desmontaje y retirada de equipo de confort existente | 1 | 672 | 672 | 1 |  | 0
I02M017 | Partida | ud | Equipo autónomo partido 1x1 de expansión directa, B/C, Inverter, de potencia frigorífica/calorífica nominal de 2,6 kW/3,2 kW | 1 | 1409.55 | 1409.55 | 1 |  | 0
I02M004 | Partida | m | Líneas frigoríficas (liquido-gas) fabricadas en cobre deshidratado, sin soldadura, de Ø1/4"-3/8" y 0,8/0,8 mm de espesor | 20 | 30.06 | 601.2 | 20 |  | 0
IO2EO005 | Partida | ml | Canaleta de aluminio lacado e=2,0 mm | 30 | 39.25 | 1177.5 | 30 |  | 0
I02M006 | Partida | ud | Tuberías de desagüe de condensados en PVC rígido de Ø32 mm | 1 | 94.5 | 94.5 | 1 |  | 0
IO2MDC210 | Partida | m² | Conducto rectangular de aire secundario, de 250x200 mm, fabricado en lana mineral de alta densidad e=25 mm | 16.5 | 36.42 | 600.93 | 16.5 |  | 0
I02MDR116 | Partida | ud | Rejilla lineal de impulsión de aire, de 1000x100 mm | 1 | 140.96 | 140.96 | 1 |  | 0
I02MDR228 | Partida | ud | Rejilla de retorno de aire de 400x300 mm | 1 | 77.7 | 77.7 | 1 |  | 0
IO2EG001 | Partida | ud | Cuadro eléctrico secundario de mando y protección para instalación de climatización | 1 | 672 | 672 | 1 |  | 0
I02MPV19 | Partida | ud | Interruptor automático magnetotérmico 2x16 A para nuevo equipo de climatización de PAV | 1 | 139.82 | 139.82 | 1 |  | 0
I02MPV21 | Partida | ud | Bloque diferencial Vigi iC60 - 2P - 16A - 30mA - clase AC para nuevo equipo de climatización de PAV | 1 | 160.58 | 160.58 | 1 |  | 0
IO2ECE001 | Partida | m | Canalización y cableado eléctrico de alimentación (fuerza) realizado en Cu. de 2 x 2,5 mm²+T, tipo RZ1-K (AS) - 0,6/1 kV | 20 | 6.58 | 131.6 | 20 |  | 0
IO2ECE003 | Partida | m | Manguera de interconexión (fuerza y control) de Cu. de 2 x 2,5 mm²+T, tipo RZ1-K (AS) - 0,6/1 kV | 20 | 6.58 | 131.6 | 20 |  | 0
IO2CS001 | Partida | ud | Mando de control remoto de Tª ambiente, cableado, con sonda de temperatura integrada y programador horario-semanal | 1 | 129.35 | 129.35 | 1 |  | 0
IO2ECS001 | Partida | m | Canalización y cableado eléctrico de control realizado en Cu. de 2 x 1 mm², tipo RZ1-K (AS) - 0,6/1 kV | 10 | 6.36 | 63.6 | 10 |  | 0
I02AUX001 | Partida | pa | Trabajos de Obra Civil auxiliar y ayudas de albañilería | 1 | 840 | 840 | 1 | 800 | 800
IO2EG023 | Partida | ml | Bandeja metálica de rejilla de acero galv. en caliente, tipo Rejiband, de 300x100 mm, para soporte de líneas frigoríficas y cabl | 40 | 37 | 1480 | 40 |  | 0
I02W010 | Partida | ud | Legalización de la instalación de climatización y DFO | 1 | 315 | 315 | 1 |  | 0
|  |  | Total CLI.03.24 | 1 | 8837.89 | 8837.89 | 1 | 800 | 800
IE.03.24 | Capítulo |  | INSTALACIONES ELÉCTRICAS | 1 | 1387.88 | 1387.88 | 1 | 0 | 0
01 | Capítulo |  | DESMONTAJES | 1 | 94.77 | 94.77 | 1 | 0 | 0
I31VDA070E | Partida | m | m. Identificación y desmontaje de circuito eléctrico. (Horario nocturno en estación). | 1 | 94.77 | 94.77 | 1 |  | 0
|  |  | Total 01 | 1 | 94.77 | 94.77 | 1 | 0 | 0
02 | Capítulo |  | PROTECCIÓN ELÉCTRICA EN CUADRO DE EQUIPOS | 1 | 246.9 | 246.9 | 1 | 0 | 0
I31BAD099X1X | Partida | u | Interrup. aut.+ diferencial 2x25 A. 300 mA. Clase AC | 1 | 246.9 | 246.9 | 1 |  | 0
|  |  | Total 02 | 1 | 246.9 | 246.9 | 1 | 0 | 0
03 | Capítulo |  | LÍNEA ALIMENTACIÓN DESDE CUADRO DE EQUIPOS | 1 | 96.6 | 96.6 | 1 | 0 | 0
I31CBC004NE | Partida | m | Cable Cu. de 3 x 6 mm². RZ1-K (AS)-0.6/1 KV. (Horario nocturno en estación). | 20 | 4.83 | 96.6 | 20 |  | 0
|  |  | Total 03 | 1 | 96.6 | 96.6 | 1 | 0 | 0
04 | Capítulo |  | SUBCUADRO ELÉCTRICO DE MANDO Y PROTECCIÓN EN PAV | 1 | 447.67 | 447.67 | 1 | 0 | 0
I31BDA008AVX3X | Partida | u | Cuadro PAV | 1 | 447.67 | 447.67 | 1 |  | 0
|  |  | Total 04 | 1 | 447.67 | 447.67 | 1 | 0 | 0
05 | Capítulo |  | CABLEADO INTERIOR | 1 | 46.2 | 46.2 | 1 | 0 | 0
I31CBC001NE | Partida | m | Cable Cu. de 3 x 1,5 mm². RZ1-K (AS)-0.6/1 KV. (Horario nocturno en estación). | 10 | 2.03 | 20.3 | 10 |  | 0
I31CBC002NE | Partida | m | Cable Cu. de 3 x 2,5 mm². RZ1-K (AS)-0.6/1 KV. (Horario nocturno en estación). | 10 | 2.59 | 25.9 | 10 |  | 0
|  |  | Total 05 | 1 | 46.2 | 46.2 | 1 | 0 | 0
06 | Capítulo |  | ILUMINACIÓN | 1 | 134 | 134 | 1 | 0 | 0
I31LDF280X | Partida | ud | LUM. LED SUP. REDONDO. TECHO 18W | 1 | 98.49 | 98.49 | 1 |  | 0
I31NSC010 | Partida | ud | PUNTO LUZ SENCILLO UNIPOLAR BL SIMON 82 | 1 | 35.51 | 35.51 | 1 |  | 0
|  |  | Total 06 | 1 | 134 | 134 | 1 | 0 | 0
07 | Capítulo |  | TOMAS DE CORRIENTE E INTERRUPTORES | 1 | 128.31 | 128.31 | 1 | 0 | 0
I31NSC110 | Partida | ud | BASE ENCHUFE TT SCHUKO BL SIMON 82 | 3 | 42.77 | 128.31 | 3 |  | 0
|  |  | Total 07 | 1 | 128.31 | 128.31 | 1 | 0 | 0
08 | Capítulo |  | DOCUMENTACIÓN FINAL DE OBRA | 1 | 46.68 | 46.68 | 1 | 0 | 0
I31VXX003PCXC | Partida | u | Documentación final de la obra de las instalaciones eléctricas | 1 | 46.68 | 46.68 | 1 |  | 0
|  |  | Total 08 | 1 | 46.68 | 46.68 | 1 | 0 | 0
09 | Capítulo |  | LEGALIZACIÓN Y TRAMITACIÓN | 1 | 146.75 | 146.75 | 1 | 0 | 0
I31VX001PCXC | Partida | u | Legalización de la modificacion de la instalación eléctrica | 1 | 146.75 | 146.75 | 1 |  | 0
|  |  | Total 09 | 1 | 146.75 | 146.75 | 1 | 0 | 0
|  |  | Total IE.03.24 | 1 | 1387.88 | 1387.88 | 1 | 0 | 0
|  |  | Total 02.03.24 | 1 | 18866.68 | 18866.68 | 1 | 1600 | 1600
|  |  | Total 02.02 | 1 | 454696.61 | 454696.61 | 1 | 38400 | 38400
02.03 | Capítulo |  | Seguridad y Salud | 1 | 7051.02 | 7051.02 | 1 |  | 0
|  |  | TOTAL PRES. EJECUCION MATERIAL | 1 | 540235.43 | 540235.43 | 1 | 44800 | 44800
|  |  | GASTOS GENERALES | 13% |  | 70230.61 | 0% |  | 0
|  |  | BENEFICIO INDUSTRIAL | 6% |  | 32414.13 | 0% |  | 0
|  |  | BASE IMPONIBLE |  |  | 642880.17 |  |  | 44800
|  |  | IMPORTE IVA | 21% |  | 135004.84 | 21% |  | 9408
|  |  | PRES. BASE DE LICITACIÓN |  |  | 777885.01 |  |  | 54208
Notas:
-La oferta sin IVA no podrá superar La Base Imponible
-La oferta con Iva no podrá superar el Presupuesto Base de Licitación
-Los precios por partida no podrán ser superiores a los presupuestados
-Los precios unitarios de las Partidas Alzadas no se podrán modificar
-El presupuesto de Seguridad y Salud solo podra ofertarse por igual o mayor importe al del Proyecto
*Se tendran en cuenta las notas del apartado 27 "Evaluación de Ofertas" del Cuadro Resumen del Pliego de Condiciones Particulares
Note on A4: Código del concepto. Ver colores en "Entorno de trabajo: Apariencia"
Note on B4: Naturaleza o tipo de concepto, ver valores de cada naturaleza en la ayuda del menú contextual
Note on C4: Unidad principal de medida del concepto
Note on D4: Descripción corta
Note on E4: Rendimiento o cantidad presupuestada
Note on F4: Precio unitario en el presupuesto
Note on G4: Importe del presupuesto
Note on H4: Rendimiento o cantidad presupuestada
Note on I4: Precio unitario en el presupuesto
Note on J4: Importe del presupuesto