## Hoja1
REFORMA INTEGRAL INSTALACIÓN ELÉCTRICA DEP. CANILLEJAS
Presupuesto
Código | Nat | Resumen | CanPres | Ud | Pres | Precio Unitario Proyecto | Pres | ImpPres
DE |  | REFORMA INTEGRAL INSTALACIÓN ELÉCTRICA DEP. CANILLEJAS | [5 empty] | 0
DE.1 | Capítulo | INSTALACIÓN TEMPORAL DE OBRA | 1 |  |  |  |  | 0
I31ITALO1 | Partida | Instalación temporal de obra | 1 | u | 278160.44 | 292068.46 |  | 0
I31VMX005X | Partida | Legalización de instalación de Baja Tensión temporal | 1 | u | 958.56 | 1006.49 |  | 0
DE.2 | Capítulo | ALTA TENSIÓN | 1 |  |  |  |  | 0
DE.2.1 | Capítulo | CT1 | 1 |  |  |  |  | 0
DE.2.1.1 | Capítulo | DESMONTAJES | 1 |  |  |  |  | 0
R03DIE030_N | Partida | Desmontaje CT | 1 | u | 3788.7 | 3978.14 |  | 0
R03DIE030_N1 | Partida | Desmontaje red anillo 15kV | 400 | m | 49.8 | 52.29 |  | 0
DE.2.1.2 | Capítulo | ACTUACIONES PREVIAS Y OBRA CIVIL | 1 |  |  |  |  | 0
U01AA030 | Partida | Demolición y levantado de baldosa de hormigón a máquina sin transporte | 1.2 | m2 | 7.85 | 8.24 |  | 0
U01AF040 | Partida | Demolición y levantado pavimento MBC sin transporte | 118.67 | m3 | 19.32 | 20.29 |  | 0
U01AB020 | Partida | Demolición y levnatado bordillo de piedra 10-20 cm con cimentación a máquina S/transporte | 1.2 | m | 2.09 | 2.19 |  | 0
E01DTW160 | Partida | Carga, transporte y canon cantera <20 km MAQ/CAM. escombro limpio | 91.53 | m3 | 57.6 | 60.48 |  | 0
E02W010 | Partida | Aporte tierras de préstamo d<10 km | 85.5 | m3 | 28.7 | 30.14 |  | 0
E03ALR060_N | Partida | Arqueta ladrillo registro 97x97x95 cm | 12 | u | 247.33 | 259.7 |  | 0
E02EMA010 | Partida | Excavación zanja a máquina terrenos disgregados a bordes | 285 | m3 | 26.38 | 27.7 |  | 0
E04NLM005 | Partida | Hormigón, limpieza y nivelación HM-20/P/20/X0 o XC1 Vert. manual | 31.88 | m3 | 106.11 | 111.42 |  | 0
E02SZ060 | Partida | Relleno tierra zanja mano S/aporte | 285 | m3 | 13.23 | 13.89 |  | 0
U04VQ010 | Partida | Pavimento adoquín hormigón recto gris 12x12x7 cm | 25.2 | m2 | 15.39 | 16.16 |  | 0
E04SAG010 | Partida | Solera hormigón armado HA-25/B/20/XC2 o XC3 #150x150x6 mm VERT. GRÚA e=10 cm | 25.2 | m2 | 20.78 | 21.82 |  | 0
U01EEV010_N | Partida | Excavación vaciado a cielo abierto <10km a vertedero | 48.6 | m3 | 12.77 | 13.41 |  | 0
I31EXFO | Partida | Excavación foso para CT | 1 | u | 1070.88 | 1124.42 |  | 0
I31DESV | Partida | Desvío de servicios afectados | 2 | u | 399.84 | 419.83 |  | 0
DE.2.1.3 | Capítulo | EQUIPAMIENTO | 1 |  |  |  |  | 0
I31VDX030E | Partida | Transporte Y descarga de materialde Centro de Transformación. | 1 | u | 2621.2 | 2752.26 |  | 0
ZU09TE060_N | Partida | Caseta CT superficie 2T 8080x2380 mm | 1 | u | 28148.65 | 29556.08 |  | 0
I31ABB014 | Partida | Transformador trifásico seco 15000/400 V. 1250 KVA | 2 | u | 33849 | 35541.45 |  | 0
I31BCB1250X2 | Partida | Cuadro de salida de transformador de 1250 kVA. | 2 | u | 28444.77 | 29867.01 |  | 0
I31BCB1X | Partida | Cuadro de protección termica transformadores | 2 | u | 1472.19 | 1545.8 |  | 0
U09TM120 | Partida | Módulo línea 400 V/16 kVA - 24 kV | 2 | u | 7797.9 | 8187.8 |  | 0
U09TM060 | Partida | Módulo protección C/Interruptor automático motorizado | 2 | u | 23795.2 | 24984.96 |  | 0
I31AWR001 | Partida | Rotulos serigrafiados y esquema sinóptico en C.T. | 1 | u | 99.4 | 104.37 |  | 0
I31AEA001 | Partida | Equipo de material de seguridad en Centro de Transformación | 1 | u | 1560.27 | 1638.28 |  | 0
I31BAT111 | Partida | Instalación de red de tierras completa en Centro de Transformación | 1 | u | 1470.6 | 1544.13 |  | 0
U09AC010_N | Partida | Conectores media tensión | 4 | u | 1165.65 | 1223.93 |  | 0
I31BSC001E | Partida | Rectificador - cargador de baterias 110Vcc para Centro de Transformación | 1 | u | 6755.79 | 7093.58 |  | 0
I31BDA013T | Partida | Cuadro secundario general de alumbrado y fuerza para cuartos técnicos | 1 | u | 753.42 | 791.09 |  | 0
I31BFX035 | Partida | Saquitos/Almohadillas intumescentes | 1 | u | 3427.1 | 3598.46 |  | 0
I31BFX050E | Partida | Suministro e instalación de pasacables para sellado de cables. | 1 | u | 6596 | 6925.8 |  | 0
DE.2.1.4 | Capítulo | CABLEADO Y CANALIZACIONES | 1 |  |  |  |  | 0
U09AC030 | Partida | Canaliz. 2Tx200 mm para línea de AT | 475 | m | 67.76 | 71.15 |  | 0
U09AC030_1 | Partida | Canaliz. 3Tx200 mm para línea de AT | 70 | m | 84.99 | 89.24 |  | 0
U09AC031XX | Partida | Circuito HEPRZ1 Al 12/20 kV 3x(1x240 mm2) | 470 | m | 107.05 | 112.4 |  | 0
U09AC031PTR | Partida | Puente transformador 12/20kV 95mm2 HEPRZ1 | 10 | m | 47.83 | 50.22 |  | 0
E17BBT100 | Partida | Descarga transformador 5x4x240 mm2 RZ1-k | 10 | m | 1054.6 | 1107.33 |  | 0
I31ZKA005 | Partida | Bandeja perforada aislante libre de halógenos 600x100 mm con tapa y p.p. soportes | 50 | m | 100.96 | 106.01 |  | 0
I31ZKA004 | Partida | Bandeja perforada aislante libre de halógenos 400x100 mm con tapa y p.p. soportes | 50 | m | 72.14 | 75.75 |  | 0
DE.2.1.5 | Capítulo | CONTROL | 1 |  |  |  |  | 0
I31DAX001E | Partida | Armario de control para Alta Tensión. (Horario nocturno en estación). | 1 | u | 12220.53 | 12831.56 |  | 0
I31DBX002XC | Partida | Licencia de uso del programa de control y programación del PLC | 1 | u | 2907 | 3052.35 |  | 0
I31DAX008XX | Partida | Creación de mapa de memoria y pantallas | 1 | u | 14405.36 | 15125.63 |  | 0
I31DAX003 | Partida | Personalización del programa estándar y puesta en servicio para armario de control A.T. | 1 | u | 8322.03 | 8738.13 |  | 0
I31DAX008 | Partida | Integración de CT en Puesto de mando o SCADA local | 1 | u | 18629.36 | 19560.83 |  | 0
I31DAX110_N | Partida | Cable de red Ethernet FTP cat. 6A, libre de halógenos | 100 | m | 1.81 | 1.9 |  | 0
E19RES020 | Partida | Switch de 8 puertos | 1 | u | 61.29 | 64.35 |  | 0
E19TFC015 | Partida | Cable 2 fibras monomodo LSFH Interior | 200 | m | 3.79 | 3.98 |  | 0
DE.2.1.6 | Capítulo | VARIOS | 1 |  |  |  |  | 0
I41WTX360 | Partida | Brigada nocturna para realización de corte de tensión de tracción en Metro de Madrid. En horario nocturno tún | 2 | u | 701.64 | 736.72 |  | 0
I31BJW020XX | Partida | Toma de datos y estudios de instalación eléctrica | 1 | u | 2352 | 2469.6 |  | 0
E07WA020N | Partida | Ayuda albañilería instalación electricidad | 1 | u | 398.4 | 418.32 |  | 0
DE.2.1.7 | Capítulo | DOCUMENTACIÓN Y LEGALIZACIÓN | 1 |  |  |  |  | 0
I31DOC01XX | Partida | Documentación fin de obra | 1 | u | 3697.9 | 3882.8 |  | 0
I31VMX004 | Partida | Legalización de la totalidad de las instalaciones de A.T. | 1 | u | 2817.56 | 2958.44 |  | 0
DE.2.2 | Capítulo | CT2 | 1 |  |  |  |  | 0
DE.2.2.1 | Capítulo | ACTUACIONES PREVIAS Y OBRA CIVIL | 1 |  |  |  |  | 0
U01AA030 | Partida | Demolición y levantado de baldosa de hormigón a máquina sin transporte | 7.8 | m2 | 7.85 | 8.24 |  | 0
U01AF040 | Partida | Demolición y levantado pavimento MBC sin transporte | 95.5 | m3 | 19.32 | 20.29 |  | 0
U01AB020 | Partida | Demolición y levnatado bordillo de piedra 10-20 cm con cimentación a máquina S/transporte | 15 | m | 2.09 | 2.19 |  | 0
E01DTW160 | Partida | Carga, transporte y canon cantera <20 km MAQ/CAM. escombro limpio | 63.63 | m3 | 57.6 | 60.48 |  | 0
E02W010 | Partida | Aporte tierras de préstamo d<10 km | 48.6 | m3 | 28.7 | 30.14 |  | 0
E03ALR060_N | Partida | Arqueta ladrillo registro 97x97x95 cm | 2 | u | 247.33 | 259.7 |  | 0
E02EMA010 | Partida | Excavación zanja a máquina terrenos disgregados a bordes | 162 | m3 | 26.38 | 27.7 |  | 0
E04NLM005 | Partida | Hormigón, limpieza y nivelación HM-20/P/20/X0 o XC1 Vert. manual | 20.25 | m3 | 106.11 | 111.42 |  | 0
E02SZ060 | Partida | Relleno tierra zanja mano S/aporte | 162 | m3 | 13.23 | 13.89 |  | 0
U04VQ010 | Partida | Pavimento adoquín hormigón recto gris 12x12x7 cm | 36 | m2 | 15.39 | 16.16 |  | 0
E04SAG010 | Partida | Solera hormigón armado HA-25/B/20/XC2 o XC3 #150x150x6 mm VERT. GRÚA e=10 cm | 36 | m2 | 20.78 | 21.82 |  | 0
U01EEV010_N | Partida | Excavación vaciado a cielo abierto <10km a vertedero | 46.6 | m3 | 12.77 | 13.41 |  | 0
I31EXFO | Partida | Excavación foso para CT | 1 | u | 1070.88 | 1124.42 |  | 0
I31DESV | Partida | Desvío de servicios afectados | 2 | u | 399.84 | 419.83 |  | 0
DE.2.2.2 | Capítulo | EQUIPAMIENTO | 1 |  |  |  |  | 0
I31VDX030E | Partida | Transporte Y descarga de materialde Centro de Transformación. | 1 | u | 2621.2 | 2752.26 |  | 0
U09TE060 | Partida | Caseta CT superficie 2T 12160x2380 mm | 1 | u | 50613.65 | 53144.33 |  | 0
I31ABB012 | Partida | Transformador trifásico seco 15000/400 V. 800 KVA | 2 | u | 21180 | 22239 |  | 0
I31BCB800X2 | Partida | Cuadro de salida de transformador de 800 kVA. | 2 | u | 19292.15 | 20256.76 |  | 0
I31BCB1X | Partida | Cuadro de protección termica transformadores | 2 | u | 1472.19 | 1545.8 |  | 0
U09TM120 | Partida | Módulo línea 400 V/16 kVA - 24 kV | 2 | u | 7797.9 | 8187.8 |  | 0
U09TM060 | Partida | Módulo protección C/Interruptor automático motorizado | 2 | u | 23795.2 | 24984.96 |  | 0
I31AWR001 | Partida | Rotulos serigrafiados y esquema sinóptico en C.T. | 1 | u | 99.4 | 104.37 |  | 0
I31AEA001 | Partida | Equipo de material de seguridad en Centro de Transformación | 1 | u | 1560.27 | 1638.28 |  | 0
I31BAT111 | Partida | Instalación de red de tierras completa en Centro de Transformación | 1 | u | 1470.6 | 1544.13 |  | 0
U09AC010_N | Partida | Conectores media tensión | 4 | u | 1165.65 | 1223.93 |  | 0
I31BSC001E | Partida | Rectificador - cargador de baterias 110Vcc para Centro de Transformación | 1 | u | 6755.79 | 7093.58 |  | 0
I31BDA013T | Partida | Cuadro secundario general de alumbrado y fuerza para cuartos técnicos | 1 | u | 753.42 | 791.09 |  | 0
I31BFX035 | Partida | Saquitos/Almohadillas intumescentes | 1 | u | 3427.1 | 3598.46 |  | 0
I31BFX050E | Partida | Suministro e instalación de pasacables para sellado de cables. | 1 | u | 6596 | 6925.8 |  | 0
DE.2.2.3 | Capítulo | CABLEADO Y CANALIZACIONES | 1 |  |  |  |  | 0
U09AC030 | Partida | Canaliz. 2Tx200 mm para línea de AT | 270 | m | 67.76 | 71.15 |  | 0
U09AC030_1 | Partida | Canaliz. 3Tx200 mm para línea de AT | 30 | m | 84.99 | 89.24 |  | 0
U09AC031XX | Partida | Circuito HEPRZ1 Al 12/20 kV 3x(1x240 mm2) | 254 | m | 107.05 | 112.4 |  | 0
U09AC031PTR | Partida | Puente transformador 12/20kV 95mm2 HEPRZ1 | 10 | m | 47.83 | 50.22 |  | 0
E17BBT100 | Partida | Descarga transformador 5x4x240 mm2 RZ1-k | 10 | m | 1054.6 | 1107.33 |  | 0
I31ZKA005 | Partida | Bandeja perforada aislante libre de halógenos 600x100 mm con tapa y p.p. soportes | 50 | m | 100.96 | 106.01 |  | 0
I31ZKA004 | Partida | Bandeja perforada aislante libre de halógenos 400x100 mm con tapa y p.p. soportes | 50 | m | 72.14 | 75.75 |  | 0
DE.2.2.4 | Capítulo | CONTROL | 1 |  |  |  |  | 0
I31DAX001E | Partida | Armario de control para Alta Tensión. (Horario nocturno en estación). | 1 | u | 12220.53 | 12831.56 |  | 0
I31DBX002XC | Partida | Licencia de uso del programa de control y programación del PLC | 1 | u | 2907 | 3052.35 |  | 0
I31DAX008XX | Partida | Creación de mapa de memoria y pantallas | 1 | u | 14405.36 | 15125.63 |  | 0
I31DAX003 | Partida | Personalización del programa estándar y puesta en servicio para armario de control A.T. | 1 | u | 8322.03 | 8738.13 |  | 0
I31DAX008 | Partida | Integración de CT en Puesto de mando o SCADA local | 1 | u | 18629.36 | 19560.83 |  | 0
I31DAX110_N | Partida | Cable de red Ethernet FTP cat. 6A, libre de halógenos | 100 | m | 1.81 | 1.9 |  | 0
E19RES020 | Partida | Switch de 8 puertos | 1 | u | 61.29 | 64.35 |  | 0
E19TFC015 | Partida | Cable 2 fibras monomodo LSFH Interior | 200 | m | 3.79 | 3.98 |  | 0
DE.2.2.5 | Capítulo | VARIOS | 1 |  |  |  |  | 0
I41WTX360 | Partida | Brigada nocturna para realización de corte de tensión de tracción en Metro de Madrid. En horario nocturno tún | 2 | u | 701.64 | 736.72 |  | 0
I31BJW020XX | Partida | Toma de datos y estudios de instalación eléctrica | 1 | u | 2352 | 2469.6 |  | 0
E07WA020N | Partida | Ayuda albañilería instalación electricidad | 1 | u | 398.4 | 418.32 |  | 0
DE.2.2.6 | Capítulo | DOCUMENTACIÓN Y LEGALIZACIÓN | 1 |  |  |  |  | 0
I31DOC01XX | Partida | Documentación fin de obra | 1 | u | 3697.9 | 3882.8 |  | 0
I31VMX004 | Partida | Legalización de la totalidad de las instalaciones de A.T. | 1 | u | 2817.56 | 2958.44 |  | 0
DE.2.3 | Capítulo | CT3 | 1 |  |  |  |  | 0
DE.2.3.1 | Capítulo | ACTUACIONES PREVIAS Y OBRA CIVIL | 1 |  |  |  |  | 0
U01AA030 | Partida | Demolición y levantado de baldosa de hormigón a máquina sin transporte | 0.6 | m2 | 7.85 | 8.24 |  | 0
U01AF040 | Partida | Demolición y levantado pavimento MBC sin transporte | 74.8 | m3 | 19.32 | 20.29 |  | 0
U01AB020 | Partida | Demolición y levnatado bordillo de piedra 10-20 cm con cimentación a máquina S/transporte | 15 | m | 2.09 | 2.19 |  | 0
E01DTW160 | Partida | Carga, transporte y canon cantera <20 km MAQ/CAM. escombro limpio | 33.6 | m3 | 57.6 | 60.48 |  | 0
E02W010 | Partida | Aporte tierras de préstamo d<10 km | 27.9 | m3 | 28.7 | 30.14 |  | 0
E03ALR060_N | Partida | Arqueta ladrillo registro 97x97x95 cm | 4 | u | 247.33 | 259.7 |  | 0
E02EMA010 | Partida | Excavación zanja a máquina terrenos disgregados a bordes | 93 | m3 | 26.38 | 27.7 |  | 0
E04NLM005 | Partida | Hormigón, limpieza y nivelación HM-20/P/20/X0 o XC1 Vert. manual | 11.63 | m3 | 106.11 | 111.42 |  | 0
E02SZ060 | Partida | Relleno tierra zanja mano S/aporte | 93 | m3 | 13.23 | 13.89 |  | 0
U04VQ010 | Partida | Pavimento adoquín hormigón recto gris 12x12x7 cm | 36 | m2 | 15.39 | 16.16 |  | 0
E04SAG010 | Partida | Solera hormigón armado HA-25/B/20/XC2 o XC3 #150x150x6 mm VERT. GRÚA e=10 cm | 36 | m2 | 20.78 | 21.82 |  | 0
U01EEV010_N | Partida | Excavación vaciado a cielo abierto <10km a vertedero | 48.2 | m3 | 12.77 | 13.41 |  | 0
I31EXFO | Partida | Excavación foso para CT | 1 | u | 1070.88 | 1124.42 |  | 0
I31DESV | Partida | Desvío de servicios afectados | 2 | u | 399.84 | 419.83 |  | 0
DE.2.3.2 | Capítulo | EQUIPAMIENTO | 1 |  |  |  |  | 0
I31VDX030E | Partida | Transporte Y descarga de materialde Centro de Transformación. | 1 | u | 2621.2 | 2752.26 |  | 0
U09TE060 | Partida | Caseta CT superficie 2T 12160x2380 mm | 1 | u | 50613.65 | 53144.33 |  | 0
I31ABB009 | Partida | Transformador trifásico seco 15000/400 V. 400 KVA. | 2 | u | 16740 | 17577 |  | 0
I31BCB315X2 | Partida | Cuadro de salida de transformador de 315 / 400 kVA. | 2 | u | 12113.78 | 12719.47 |  | 0
I31BCB1X | Partida | Cuadro de protección termica transformadores | 2 | u | 1472.19 | 1545.8 |  | 0
U09TM120 | Partida | Módulo línea 400 V/16 kVA - 24 kV | 2 | u | 7797.9 | 8187.8 |  | 0
U09TM060 | Partida | Módulo protección C/Interruptor automático motorizado | 2 | u | 23795.2 | 24984.96 |  | 0
I31AWR001 | Partida | Rotulos serigrafiados y esquema sinóptico en C.T. | 1 | u | 99.4 | 104.37 |  | 0
I31AEA001 | Partida | Equipo de material de seguridad en Centro de Transformación | 1 | u | 1560.27 | 1638.28 |  | 0
I31BAT111 | Partida | Instalación de red de tierras completa en Centro de Transformación | 1 | u | 1470.6 | 1544.13 |  | 0
U09AC010_N | Partida | Conectores media tensión | 4 | u | 1165.65 | 1223.93 |  | 0
I31BSC001E | Partida | Rectificador - cargador de baterias 110Vcc para Centro de Transformación | 1 | u | 6755.79 | 7093.58 |  | 0
I31BDA013T | Partida | Cuadro secundario general de alumbrado y fuerza para cuartos técnicos | 1 | u | 753.42 | 791.09 |  | 0
I31BFX035 | Partida | Saquitos/Almohadillas intumescentes | 1 | u | 3427.1 | 3598.46 |  | 0
I31BFX050E | Partida | Suministro e instalación de pasacables para sellado de cables. | 1 | u | 6596 | 6925.8 |  | 0
DE.2.3.3 | Capítulo | CABLEADO Y CANALIZACIONES | 1 |  |  |  |  | 0
U09AC030 | Partida | Canaliz. 2Tx200 mm para línea de AT | 155 | m | 67.76 | 71.15 |  | 0
U09AC030_1 | Partida | Canaliz. 3Tx200 mm para línea de AT | 100 | m | 84.99 | 89.24 |  | 0
U09AC031XX | Partida | Circuito HEPRZ1 Al 12/20 kV 3x(1x240 mm2) | 137 | m | 107.05 | 112.4 |  | 0
U09AC031PTR | Partida | Puente transformador 12/20kV 95mm2 HEPRZ1 | 10 | m | 47.83 | 50.22 |  | 0
E17BBT100 | Partida | Descarga transformador 5x4x240 mm2 RZ1-k | 10 | m | 1054.6 | 1107.33 |  | 0
I31ZKA005 | Partida | Bandeja perforada aislante libre de halógenos 600x100 mm con tapa y p.p. soportes | 50 | m | 100.96 | 106.01 |  | 0
I31ZKA004 | Partida | Bandeja perforada aislante libre de halógenos 400x100 mm con tapa y p.p. soportes | 50 | m | 72.14 | 75.75 |  | 0
DE.2.3.4 | Capítulo | CONTROL | 1 |  |  |  |  | 0
I31DAX001E | Partida | Armario de control para Alta Tensión. (Horario nocturno en estación). | 1 | u | 12220.53 | 12831.56 |  | 0
I31DBX002XC | Partida | Licencia de uso del programa de control y programación del PLC | 1 | u | 2907 | 3052.35 |  | 0
I31DAX008XX | Partida | Creación de mapa de memoria y pantallas | 1 | u | 14405.36 | 15125.63 |  | 0
I31DAX003 | Partida | Personalización del programa estándar y puesta en servicio para armario de control A.T. | 1 | u | 8322.03 | 8738.13 |  | 0
I31DAX008 | Partida | Integración de CT en Puesto de mando o SCADA local | 1 | u | 18629.36 | 19560.83 |  | 0
I31DAX110_N | Partida | Cable de red Ethernet FTP cat. 6A, libre de halógenos | 100 | m | 1.81 | 1.9 |  | 0
E19RES020 | Partida | Switch de 8 puertos | 1 | u | 61.29 | 64.35 |  | 0
E19TFC015 | Partida | Cable 2 fibras monomodo LSFH Interior | 200 | m | 3.79 | 3.98 |  | 0
0
DE.2.3.5 | Capítulo | VARIOS | 1 |  |  |  |  | 0
I41WTX360 | Partida | Brigada nocturna para realización de corte de tensión de tracción en Metro de Madrid. En horario nocturno tún | 2 | u | 701.64 | 736.72 |  | 0
I31BJW020XX | Partida | Toma de datos y estudios de instalación eléctrica | 1 | u | 2352 | 2469.6 |  | 0
E07WA020N | Partida | Ayuda albañilería instalación electricidad | 1 | u | 398.4 | 418.32 |  | 0
DE.2.3.6 | Capítulo | DOCUMENTACIÓN Y LEGALIZACIÓN | 1 |  |  |  |  | 0
I31DOC01XX | Partida | Documentación fin de obra | 1 | u | 3697.9 | 3882.8 |  | 0
I31VMX004 | Partida | Legalización de la totalidad de las instalaciones de A.T. | 1 | u | 2817.56 | 2958.44 |  | 0
DE.2.4 | Capítulo | CT4 | 1 |  |  |  |  | 0
DE.2.4.1 | Capítulo | DESMONTAJES | 1 |  |  |  |  | 0
R03DIE030_N | Partida | Desmontaje CT | 1 | u | 3788.7 | 3978.14 |  | 0
R03DIE030_N1 | Partida | Desmontaje red anillo 15kV | 350 | m | 49.8 | 52.29 |  | 0
DE.2.4.2 | Capítulo | ACTUACIONES PREVIAS Y OBRA CIVIL | 1 |  |  |  |  | 0
U01AA030 | Partida | Demolición y levantado de baldosa de hormigón a máquina sin transporte | 0.6 | m2 | 7.85 | 8.24 |  | 0
U01AF040 | Partida | Demolición y levantado pavimento MBC sin transporte | 115.61 | m3 | 19.32 | 20.29 |  | 0
U01AB020 | Partida | Demolición y levnatado bordillo de piedra 10-20 cm con cimentación a máquina S/transporte | 0.6 | m | 2.09 | 2.19 |  | 0
E01DTW160 | Partida | Carga, transporte y canon cantera <20 km MAQ/CAM. escombro limpio | 15.03 | m3 | 57.6 | 60.48 |  | 0
E02W010 | Partida | Aporte tierras de préstamo d<10 km | 82.44 | m3 | 28.7 | 30.14 |  | 0
E03ALR060_N | Partida | Arqueta ladrillo registro 97x97x95 cm | 1 | u | 247.33 | 259.7 |  | 0
E02EMA010 | Partida | Excavación zanja a máquina terrenos disgregados a bordes | 298.8 | m3 | 26.38 | 27.7 |  | 0
E04NLM005 | Partida | Hormigón, limpieza y nivelación HM-20/P/20/X0 o XC1 Vert. manual | 298.8 | m3 | 106.11 | 111.42 |  | 0
E02SZ060 | Partida | Relleno tierra zanja mano S/aporte | 298.8 | m3 | 13.23 | 13.89 |  | 0
U04VQ010 | Partida | Pavimento adoquín hormigón recto gris 12x12x7 cm | 25.2 | m2 | 15.39 | 16.16 |  | 0
E04SAG010 | Partida | Solera hormigón armado HA-25/B/20/XC2 o XC3 #150x150x6 mm VERT. GRÚA e=10 cm | 25.2 | m2 | 20.78 | 21.82 |  | 0
U01EEV010_N | Partida | Excavación vaciado a cielo abierto <10km a vertedero | 39.8 | m3 | 12.77 | 13.41 |  | 0
I31EXFO | Partida | Excavación foso para CT | 1 | u | 1070.88 | 1124.42 |  | 0
I31DESV | Partida | Desvío de servicios afectados | 2 | u | 399.84 | 419.83 |  | 0
DE.2.4.3 | Capítulo | EQUIPAMIENTO | 1 |  |  |  |  | 0
I31VDX030E | Partida | Transporte Y descarga de materialde Centro de Transformación. | 1 | u | 2621.2 | 2752.26 |  | 0
ZU09TE060_N | Partida | Caseta CT superficie 2T 8080x2380 mm | 1 | u | 28148.65 | 29556.08 |  | 0
I31ABB014 | Partida | Transformador trifásico seco 15000/400 V. 1250 KVA | 2 | u | 33849 | 35541.45 |  | 0
I31BCB1250X2 | Partida | Cuadro de salida de transformador de 1250 kVA. | 2 | u | 28444.77 | 29867.01 |  | 0
I31BCB1X | Partida | Cuadro de protección termica transformadores | 2 | u | 1472.19 | 1545.8 |  | 0
U09TM120 | Partida | Módulo línea 400 V/16 kVA - 24 kV | 3 | u | 7797.9 | 8187.8 |  | 0
U09TM060 | Partida | Módulo protección C/Interruptor automático motorizado | 3 | u | 23795.2 | 24984.96 |  | 0
I31AWR001 | Partida | Rotulos serigrafiados y esquema sinóptico en C.T. | 1 | u | 99.4 | 104.37 |  | 0
I31AEA001 | Partida | Equipo de material de seguridad en Centro de Transformación | 1 | u | 1560.27 | 1638.28 |  | 0
I31BAT111 | Partida | Instalación de red de tierras completa en Centro de Transformación | 1 | u | 1470.6 | 1544.13 |  | 0
U09AC010_N | Partida | Conectores media tensión | 6 | u | 1165.65 | 1223.93 |  | 0
I31BSC001E | Partida | Rectificador - cargador de baterias 110Vcc para Centro de Transformación | 1 | u | 6755.79 | 7093.58 |  | 0
I31BDA013T | Partida | Cuadro secundario general de alumbrado y fuerza para cuartos técnicos | 1 | u | 753.42 | 791.09 |  | 0
I31BFX035 | Partida | Saquitos/Almohadillas intumescentes | 1 | u | 3427.1 | 3598.46 |  | 0
I31BFX050E | Partida | Suministro e instalación de pasacables para sellado de cables. | 1 | u | 6596 | 6925.8 |  | 0
DE.2.4.4 | Capítulo | CABLEADO Y CANALIZACIONES | 1 |  |  |  |  | 0
U09AC030 | Partida | Canaliz. 2Tx200 mm para línea de AT | 930 | m | 67.76 | 71.15 |  | 0
U09AC030_1 | Partida | Canaliz. 3Tx200 mm para línea de AT | 214 | m | 84.99 | 89.24 |  | 0
U09AC031XX | Partida | Circuito HEPRZ1 Al 12/20 kV 3x(1x240 mm2) | 930 | m | 107.05 | 112.4 |  | 0
U09AC031PTR | Partida | Puente transformador 12/20kV 95mm2 HEPRZ1 | 10 | m | 47.83 | 50.22 |  | 0
E17BBT100 | Partida | Descarga transformador 5x4x240 mm2 RZ1-k | 10 | m | 1054.6 | 1107.33 |  | 0
I31ZKA005 | Partida | Bandeja perforada aislante libre de halógenos 600x100 mm con tapa y p.p. soportes | 50 | m | 100.96 | 106.01 |  | 0
I31ZKA004 | Partida | Bandeja perforada aislante libre de halógenos 400x100 mm con tapa y p.p. soportes | 50 | m | 72.14 | 75.75 |  | 0
DE.2.4.5 | Capítulo | CONTROL | 1 |  |  |  |  | 0
I31DAX001E | Partida | Armario de control para Alta Tensión. (Horario nocturno en estación). | 1 | u | 12220.53 | 12831.56 |  | 0
I31DBX002XC | Partida | Licencia de uso del programa de control y programación del PLC | 1 | u | 2907 | 3052.35 |  | 0
I31DAX008XX | Partida | Creación de mapa de memoria y pantallas | 1 | u | 14405.36 | 15125.63 |  | 0
I31DAX003 | Partida | Personalización del programa estándar y puesta en servicio para armario de control A.T. | 1 | u | 8322.03 | 8738.13 |  | 0
I31DAX008 | Partida | Integración de CT en Puesto de mando o SCADA local | 1 | u | 18629.36 | 19560.83 |  | 0
I31DAX110_N | Partida | Cable de red Ethernet FTP cat. 6A, libre de halógenos | 100 | m | 1.81 | 1.9 |  | 0
E19RES020 | Partida | Switch de 8 puertos | 1 | u | 61.29 | 64.35 |  | 0
E19TFC015 | Partida | Cable 2 fibras monomodo LSFH Interior | 200 | m | 3.79 | 3.98 |  | 0
DE.2.4.6 | Capítulo | VARIOS | 1 |  |  |  |  | 0
I41WTX360 | Partida | Brigada nocturna para realización de corte de tensión de tracción en Metro de Madrid. En horario nocturno tún | 2 | u | 701.64 | 736.72 |  | 0
I31BJW020XX | Partida | Toma de datos y estudios de instalación eléctrica | 1 | u | 2352 | 2469.6 |  | 0
E07WA020N | Partida | Ayuda albañilería instalación electricidad | 1 | u | 398.4 | 418.32 |  | 0
DE.2.4.7 | Capítulo | DOCUMENTACIÓN Y LEGALIZACIÓN | 1 |  |  |  |  | 0
I31DOC01XX | Partida | Documentación fin de obra | 1 | u | 3697.9 | 3882.8 |  | 0
I31VMX004 | Partida | Legalización de la totalidad de las instalaciones de A.T. | 1 | u | 2817.56 | 2958.44 |  | 0
DE.2.5 | Capítulo | CT LABORATORIO | 1 |  |  |  |  | 0
DE.2.5.1 | Capítulo | DESMONTAJES | 1 |  |  |  |  | 0
R03DIE030_N | Partida | Desmontaje CT | 1 | u | 3788.7 | 3978.14 |  | 0
R03DIE030_N1 | Partida | Desmontaje red anillo 15kV | 100 | m | 49.8 | 52.29 |  | 0
DE.2.5.2 | Capítulo | EQUIPAMIENTO | 1 |  |  |  |  | 0
I31ABB016XX | Partida | Transformador trifásico seco 15000/560/1250 V. 1600 KVA | 1 | u | 33849 | 35541.45 |  | 0
I31BCB1X | Partida | Cuadro de protección termica transformadores | 1 | u | 1472.19 | 1545.8 |  | 0
I31BAT111 | Partida | Instalación de red de tierras completa en Centro de Transformación | 1 | u | 1470.6 | 1544.13 |  | 0
DE.2.5.3 | Capítulo | CABLEADO Y CANALIZACIONES | 1 |  |  |  |  | 0
U09AC031XX | Partida | Circuito HEPRZ1 Al 12/20 kV 3x(1x240 mm2) | 100 | m | 107.05 | 112.4 |  | 0
U09AC031PTR | Partida | Puente transformador 12/20kV 95mm2 HEPRZ1 | 10 | m | 47.83 | 50.22 |  | 0
E17BBT100 | Partida | Descarga transformador 5x4x240 mm2 RZ1-k | 24 | m | 1054.6 | 1107.33 |  | 0
I31ZKA005 | Partida | Bandeja perforada aislante libre de halógenos 600x100 mm con tapa y p.p. soportes | 50 | m | 100.96 | 106.01 |  | 0
I31ZKA004 | Partida | Bandeja perforada aislante libre de halógenos 400x100 mm con tapa y p.p. soportes | 50 | m | 72.14 | 75.75 |  | 0
DE.2.5.4 | Capítulo | DOCUMENTACIÓN Y LEGALIZACIÓN | 1 |  |  |  |  | 0
I31DOC01XX | Partida | Documentación fin de obra | 1 | u | 3697.9 | 3882.8 |  | 0
I31VMX004 | Partida | Legalización de la totalidad de las instalaciones de A.T. | 1 | u | 2817.56 | 2958.44 |  | 0
DE.2.6 | Capítulo | CT5 | 1 |  |  |  |  | 0
DE.2.6.1 | Capítulo | DESMONTAJES | 1 |  |  |  |  | 0
R03DIE030_N | Partida | Desmontaje CT | 1 | u | 3788.7 | 3978.14 |  | 0
R03DIE030_N1 | Partida | Desmontaje red anillo 15kV | 200 | m | 49.8 | 52.29 |  | 0
DE.2.6.2 | Capítulo | ACTUACIONES PREVIAS Y OBRA CIVIL | 1 |  |  |  |  | 0
U01AA030 | Partida | Demolición y levantado de baldosa de hormigón a máquina sin transporte | 1.2 | m2 | 7.85 | 8.24 |  | 0
U01AF040 | Partida | Demolición y levantado pavimento MBC sin transporte | 217.4 | m3 | 19.32 | 20.29 |  | 0
U01AB020 | Partida | Demolición y levnatado bordillo de piedra 10-20 cm con cimentación a máquina S/transporte | 10.6 | m | 2.09 | 2.19 |  | 0
E01DTW160 | Partida | Carga, transporte y canon cantera <20 km MAQ/CAM. escombro limpio | 74.1 | m3 | 57.6 | 60.48 |  | 0
E02W010 | Partida | Aporte tierras de préstamo d<10 km | 201.9 | m3 | 28.7 | 30.14 |  | 0
E04NLM005 | Partida | Hormigón, limpieza y nivelación HM-20/P/20/X0 o XC1 Vert. manual | 201.9 | m3 | 106.11 | 111.42 |  | 0
E03ALR060_N | Partida | Arqueta ladrillo registro 97x97x95 cm | 15 | u | 247.33 | 259.7 |  | 0
E02EMA010 | Partida | Excavación zanja a máquina terrenos disgregados a bordes | 603 | m3 | 26.38 | 27.7 |  | 0
E02SZ060 | Partida | Relleno tierra zanja mano S/aporte | 603 | m3 | 13.23 | 13.89 |  | 0
U01EEV010_N | Partida | Excavación vaciado a cielo abierto <10km a vertedero | 51 | m3 | 12.77 | 13.41 |  | 0
DE.2.6.3 | Capítulo | CABLEADO Y CANALIZACIONES | 1 |  |  |  |  | 0
U09AC030 | Partida | Canaliz. 2Tx200 mm para línea de AT | 595 | m | 67.76 | 71.15 |  | 0
U09AC030_1 | Partida | Canaliz. 3Tx200 mm para línea de AT | 50 | m | 84.99 | 89.24 |  | 0
U09AC031XX | Partida | Circuito HEPRZ1 Al 12/20 kV 3x(1x240 mm2) | 1005 | m | 107.05 | 112.4 |  | 0
U09AC031PTR | Partida | Puente transformador 12/20kV 95mm2 HEPRZ1 | 10 | m | 47.83 | 50.22 |  | 0
E17BBT100 | Partida | Descarga transformador 5x4x240 mm2 RZ1-k | 10 | m | 1054.6 | 1107.33 |  | 0
I31ZKA004 | Partida | Bandeja perforada aislante libre de halógenos 400x100 mm con tapa y p.p. soportes | 50 | m | 72.14 | 75.75 |  | 0
DE.2.6.4 | Capítulo | EQUIPAMIENTO | 1 |  |  |  |  | 0
U09TM120 | Partida | Módulo línea 400 V/16 kVA - 24 kV | 2 | u | 7797.9 | 8187.8 |  | 0
U09TM060 | Partida | Módulo protección C/Interruptor automático motorizado | 1 | u | 23795.2 | 24984.96 |  | 0
I31AWR001 | Partida | Rotulos serigrafiados y esquema sinóptico en C.T. | 1 | u | 99.4 | 104.37 |  | 0
U09AC010_N | Partida | Conectores media tensión | 3 | u | 1165.65 | 1223.93 |  | 0
I31BSC001E | Partida | Rectificador - cargador de baterias 110Vcc para Centro de Transformación | 1 | u | 6755.79 | 7093.58 |  | 0
DE.2.6.5 | Capítulo | CONTROL | 1 |  |  |  |  | 0
I31DAX001E | Partida | Armario de control para Alta Tensión. (Horario nocturno en estación). | 1 | u | 12220.53 | 12831.56 |  | 0
I31DBX002XC | Partida | Licencia de uso del programa de control y programación del PLC | 1 | u | 2907 | 3052.35 |  | 0
I31DAX008XX | Partida | Creación de mapa de memoria y pantallas | 1 | u | 14405.36 | 15125.63 |  | 0
I31DAX003 | Partida | Personalización del programa estándar y puesta en servicio para armario de control A.T. | 1 | u | 8322.03 | 8738.13 |  | 0
I31DAX008 | Partida | Integración de CT en Puesto de mando o SCADA local | 1 | u | 18629.36 | 19560.83 |  | 0
I31DAX110_N | Partida | Cable de red Ethernet FTP cat. 6A, libre de halógenos | 100 | m | 1.81 | 1.9 |  | 0
E19RES020 | Partida | Switch de 8 puertos | 1 | u | 61.29 | 64.35 |  | 0
E19TFC015 | Partida | Cable 2 fibras monomodo LSFH Interior | 200 | m | 3.79 | 3.98 |  | 0
DE.2.6.6 | Capítulo | VARIOS | 1 |  |  |  |  | 0
I41WTX360 | Partida | Brigada nocturna para realización de corte de tensión de tracción en Metro de Madrid. En horario nocturno tún | 2 | u | 701.64 | 736.72 |  | 0
I31BJW020XX | Partida | Toma de datos y estudios de instalación eléctrica | 1 | u | 2352 | 2469.6 |  | 0
E07WA020N | Partida | Ayuda albañilería instalación electricidad | 1 | u | 398.4 | 418.32 |  | 0
DE.2.6.7 | Capítulo | DOCUMENTACIÓN Y LEGALIZACIÓN | 1 |  |  |  |  | 0
I31DOC01XX | Partida | Documentación fin de obra | 1 | u | 3697.9 | 3882.8 |  | 0
I31VMX004 | Partida | Legalización de la totalidad de las instalaciones de A.T. | 1 | u | 2817.56 | 2958.44 |  | 0
DE.2.16 | Capítulo | CT CLIMA | 1 |  |  |  |  | 0
DE.2.7.1 | Capítulo | DESMONTAJES | 1 |  |  |  |  | 0
R03DIE030_N1 | Partida | Desmontaje red anillo 15kV | 100 | m | 49.8 | 52.29 |  | 0
DE.2.7.2 | Capítulo | ACTUACIONES PREVIAS Y OBRA CIVIL | 1 |  |  |  |  | 0
U01AA030 | Partida | Demolición y levantado de baldosa de hormigón a máquina sin transporte | 0.6 | m2 | 7.85 | 8.24 |  | 0
U01AF040 | Partida | Demolición y levantado pavimento MBC sin transporte | 18.9 | m3 | 19.32 | 20.29 |  | 0
U01AB020 | Partida | Demolición y levnatado bordillo de piedra 10-20 cm con cimentación a máquina S/transporte | 0.6 | m | 2.09 | 2.19 |  | 0
E02W010 | Partida | Aporte tierras de préstamo d<10 km | 18.9 | m3 | 28.7 | 30.14 |  | 0
E03ALR060_N | Partida | Arqueta ladrillo registro 97x97x95 cm | 4 | u | 247.33 | 259.7 |  | 0
E02EMA010 | Partida | Excavación zanja a máquina terrenos disgregados a bordes | 63 | m3 | 26.38 | 27.7 |  | 0
E04NLM005 | Partida | Hormigón, limpieza y nivelación HM-20/P/20/X0 o XC1 Vert. manual | 63 | m3 | 106.11 | 111.42 |  | 0
E02SZ060 | Partida | Relleno tierra zanja mano S/aporte | 63 | m3 | 13.23 | 13.89 |  | 0
U01EEV010_N | Partida | Excavación vaciado a cielo abierto <10km a vertedero | 3.2 | m3 | 12.77 | 13.41 |  | 0
DE.2.7.3 | Capítulo | CABLEADO Y CANALIZACIONES | 1 |  |  |  |  | 0
U09AC030 | Partida | Canaliz. 2Tx200 mm para línea de AT | 105 | m | 67.76 | 71.15 |  | 0
U09AC030_1 | Partida | Canaliz. 3Tx200 mm para línea de AT | 50 | m | 84.99 | 89.24 |  | 0
U09AC031XX | Partida | Circuito HEPRZ1 Al 12/20 kV 3x(1x240 mm2) | 72 | m | 107.05 | 112.4 |  | 0
DE.2.7.4 | Capítulo | EQUIPAMIENTO | 1 |  |  |  |  | 0
I31AWR001 | Partida | Rotulos serigrafiados y esquema sinóptico en C.T. | 1 | u | 99.4 | 104.37 |  | 0
U09AC010_N | Partida | Conectores media tensión | 2 | u | 1165.65 | 1223.93 |  | 0
I31BSC001E | Partida | Rectificador - cargador de baterias 110Vcc para Centro de Transformación | 1 | u | 6755.79 | 7093.58 |  | 0
DE.2.7.5 | Capítulo | CONTROL | 1 |  |  |  |  | 0
I31DAX001E | Partida | Armario de control para Alta Tensión. (Horario nocturno en estación). | 1 | u | 12220.53 | 12831.56 |  | 0
I31DBX002XC | Partida | Licencia de uso del programa de control y programación del PLC | 1 | u | 2907 | 3052.35 |  | 0
I31DAX008XX | Partida | Creación de mapa de memoria y pantallas | 1 | u | 14405.36 | 15125.63 |  | 0
I31DAX003 | Partida | Personalización del programa estándar y puesta en servicio para armario de control A.T. | 1 | u | 8322.03 | 8738.13 |  | 0
I31DAX008 | Partida | Integración de CT en Puesto de mando o SCADA local | 1 | u | 18629.36 | 19560.83 |  | 0
I31DAX110_N | Partida | Cable de red Ethernet FTP cat. 6A, libre de halógenos | 100 | m | 1.81 | 1.9 |  | 0
E19RES020 | Partida | Switch de 8 puertos | 1 | u | 61.29 | 64.35 |  | 0
E19TFC015 | Partida | Cable 2 fibras monomodo LSFH Interior | 200 | m | 3.79 | 3.98 |  | 0
DE.2.7.6 | Capítulo | VARIOS | 1 |  |  |  |  | 0
I41WTX360 | Partida | Brigada nocturna para realización de corte de tensión de tracción en Metro de Madrid. En horario nocturno tún | 2 | u | 701.64 | 736.72 |  | 0
I31BJW020XX | Partida | Toma de datos y estudios de instalación eléctrica | 1 | u | 2352 | 2469.6 |  | 0
E07WA020N | Partida | Ayuda albañilería instalación electricidad | 1 | u | 398.4 | 418.32 |  | 0
DE.2.7.7 | Capítulo | DOCUMENTACIÓN Y LEGALIZACIÓN | 1 |  |  |  |  | 0
I31DOC01XX | Partida | Documentación fin de obra | 1 | u | 3697.9 | 3882.8 |  | 0
I31VMX004 | Partida | Legalización de la totalidad de las instalaciones de A.T. | 1 | u | 2817.56 | 2958.44 |  | 0
DE.2.8 | Capítulo | SUBESTACIÓN | 1 |  |  |  |  | 0
R03DDF035_N | Partida | Demolición manual muro ladrillo hueco hasta 1/2 pie | 0.18 | m2 | 30.91 | 32.46 |  | 0
Z_Y20230683 | Partida | Pasacables | 6 | u | 764.89 | 803.13 |  | 0
01.02.06.02 | Partida | Conexión y desconexión de transformadores | 4 | u | 1494 | 1568.7 |  | 0
DE.2.9 | Capítulo | VARIOS AT | 1 |  |  |  |  | 0
E00PR010_N | Partida | Estudio de servicios afectados mediante inspeccion por georradar | 1 | u | 7482.8 | 7856.94 |  | 0
DE.3 | Capítulo | BAJA TENSIÓN | 1 |  |  |  |  | 0
DE.3.1 | Capítulo | INSTALACIÓN BAJA TENSIÓN ASOCIADA A CT1 | 1 |  |  |  |  | 0
DE.3.1.1 | Capítulo | DESMONTAJES | 1 |  |  |  |  | 0
R03DIE030N | Partida | Desmontaje cuadros eléctricos | 31 | u | 262.35 | 275.47 |  | 0
R03DIE030_1N | Partida | Demontaje tomas de corriente | 196 | u | 10.5 | 11.03 |  | 0
R03DIE030_2N | Partida | Desmontaje bandejas | 4231 | m | 3.24 | 3.4 |  | 0
R03DIE030_3N | Partida | Desmontaje barras blindadas | 211 | m | 26.24 | 27.55 |  | 0
R03DIE030_4N | Partida | Desmontaje conductores eléctricos y tubos | 39531 | m | 2.63 | 2.76 |  | 0
R03DIE030_5N | Partida | Desmontaje iluminación | 1400 | u | 19.42 | 20.39 |  | 0
DE.3.1.2 | Capítulo | CUADROS ELÉCTRICOS | 1 |  |  |  |  | 0
CGBT_CT1N | Partida | CGBT-CT1 | 1 | u | 184266.34 | 193479.66 |  | 0
CS-2N | Partida | CS-2 Edificio 2 | 1 | u | 25955.13 | 27252.89 |  | 0
CS-5.3N | Partida | CS-5.3 | 1 | u | 47326.68 | 49693.01 |  | 0
CS-5.6N | Partida | CS-5.6 | 1 | u | 7617.6 | 7998.48 |  | 0
CS-5.7N | Partida | CS-5.7 | 1 | u | 16556.69 | 17384.52 |  | 0
CS-5.8N | Partida | CS-5.8 | 1 | u | 21802.95 | 22893.1 |  | 0
CS-5.9N | Partida | CS-5.9 | 1 | u | 7551.33 | 7928.9 |  | 0
CS-5.10N | Partida | CS-5.10 | 1 | u | 23515.43 | 24691.2 |  | 0
CS-5.11N | Partida | CS-5.11 | 1 | u | 10867.96 | 11411.36 |  | 0
CS-5.12N | Partida | CS-5.12 | 1 | u | 16808.73 | 17649.17 |  | 0
CS-5.15N | Partida | CS-5.15 | 1 | u | 19049.56 | 20002.04 |  | 0
CS-5.16N | Partida | CS-5.16 | 1 | u | 7699.67 | 8084.65 |  | 0
CS-5.17N | Partida | CS-5.17 | 1 | u | 16123.27 | 16929.43 |  | 0
CS-AATN | Partida | CS-Alumbrado Almacén Talleres | 1 | u | 2798.57 | 2938.5 |  | 0
CS-ATC1N | Partida | CS-Alumbrado Talleres CT1 | 1 | u | 4013.17 | 4213.83 |  | 0
CS-FATN | Partida | CS-Fuerza Almacén Talleres | 1 | u | 3700.93 | 3885.98 |  | 0
CS-7E7N | Partida | CS-7 Edificio 7 | 1 | u | 20859.48 | 21902.45 |  | 0
CS-7.1CCN | Partida | CS-7.1 Cuadro Compresores | 1 | u | 19685.74 | 20670.03 |  | 0
CS-11GCDN | Partida | CS-11 Garaje Camiones Dresina | 1 | u | 13479.36 | 14153.33 |  | 0
CS-11.1NN | Partida | CS-11.1 Nave | 1 | u | 5904.73 | 6199.97 |  | 0
CS-11.2P1N | Partida | CS-11.2 P1 | 1 | u | 3804.07 | 3994.27 |  | 0
CS-12ERMN | Partida | CS-12 ERM | 1 | u | 1283.23 | 1347.39 |  | 0
CS-1E1PCN | Partida | CS-1 Edificio 1 Puesto Control | 1 | u | 5962.62 | 6260.75 |  | 0
CS-1.2CSDAN | Partida | CS-1.2. Cuadro Secundario Doble Acometida | 1 | u | 13446.79 | 14119.13 |  | 0
CS-AJN | Partida | CS-Almacén Jardinería | 1 | u | 1893.38 | 1988.05 |  | 0
CS-13CSALIM | Partida | CS-13. Cuadro Secundario Almacén Limpieza | 1 | u | 1971.6 | 2070.18 |  | 0
CS-14E4N | Partida | CS-14 Estación 4.0 | 1 | u | 8441.01 | 8863.06 |  | 0
CS-14.1P1N | Partida | CS-14.1 P1 | 1 | u | 6503.18 | 6828.34 |  | 0
CS-AEN | Partida | CS-Alumbrado Exterior | 1 | u | 6190.66 | 6500.19 |  | 0
CS-SURN | Partida | CS-Cuadro Surtidor | 1 | u | 1215.14 | 1275.9 |  | 0
CS-AVN | Partida | CS-Alumbrado Vigilancia | 1 | u | 45444.3 | 47716.52 |  | 0
CS-SSAA CT1N | Partida | CS-Servicios auxiliares CT1 | 1 | u | 1310.03 | 1375.53 |  | 0
CS-SSAA CGBT CT1N | Partida | CS-Servicios auxiliares CGBT CT1 | 1 | u | 1679.67 | 1763.65 |  | 0
BAT300kVAr | Partida | Batería condensadores 300 kVAR (6x50 kVAr) | 1 | u | 6475.86 | 6799.65 |  | 0
DE.3.1.3 | Capítulo | CONTROL BT CT1 | 1 |  |  |  |  | 0
I31DAX001E_CT3N | Partida | Armario de control para Baja Tensión. | 1 | u | 14977.82 | 15726.71 |  | 0
I31DBX002XC_N | Partida | Licencia de uso del programa de control y programación del PLC | 1 | u | 2907 | 3052.35 |  | 0
I31DAX003_N2 | Partida | Personalización del programa estándar y puesta en servicio para armario de control B.T. | 1 | u | 7103.05 | 7458.2 |  | 0
I31DBX003 | Partida | Integración de CGBT en COMMIT | 1 | u | 8757.42 | 9195.29 |  | 0
I31DAX110_N | Partida | Cable de red Ethernet FTP cat. 6A, libre de halógenos | 100 | m | 1.81 | 1.9 |  | 0
DE.3.1.4 | Capítulo | CABLEADO | 1 |  |  |  |  | 0
E17CST050_240N | Partida | Cableado circuito INT. TRIFÁSICO 0,6/1 kV 4x(1x240)+1x120 mm2 | 1430 | m | 239.97 | 251.97 |  | 0
E17CST050_185N | Partida | Cableado circuito INT. TRIFÁSICO 0,6/1 kV 4x(1x185)+1x95 mm2 | 1923 | m | 185.23 | 194.49 |  | 0
E17CST050_150N | Partida | Cableado circuito INT. TRIFÁSICO 0,6/1 kV 4x(1x150)+1x95 mm2 | 644 | m | 156.12 | 163.93 |  | 0
E17CST050_120N | Partida | Cableado cirucito INT. TRIFÁSICO 0,6/1 kV 4x(1x120)+1x70 mm2 | 675 | m | 126.2 | 132.51 |  | 0
E17CST050_95N | Partida | Cableado circuito INT. TRIFÁSICO 0,6/1 kV 4x(1x95)+1x50 mm2 | 1015 | m | 99.5 | 104.48 |  | 0
E17CST050_70 | Partida | Cableado circuito INT. TRIFÁSICO 0,6/1 kV 4x(1x70)+1x35 mm2 | 220 | m | 75.49 | 79.26 |  | 0
E17CST050_50N | Partida | Cableado circuito INT. TRIFÁSICO 0,6/1 kV 4x(1x50)+1x25 mm2 | 620 | m | 56.41 | 59.23 |  | 0
E17CST050_35N | Partida | Cableado circuito INT. TRIFÁSICO 0,6/1 kV 4x(1x35)+1x25 mm2 | 1435 | m | 43.37 | 45.54 |  | 0
E17CST050_25N | Partida | Cableado circuito INT. TRIFÁSICO 0,6/1 kV 4x(1x25)+1x16 mm2 | 732 | m | 31.61 | 33.19 |  | 0
E17CST050_2-35N | Partida | Cableado circuito INT. MONOFASICO 0,6/1 kV 2x(1x35)+1x16 mm2 | 77 | m | 25.54 | 26.82 |  | 0
E17CST050_3120N | Partida | Cableado circuito INT. TRIFÁSICO 0,6/1 kV 3x(1x120)+1x70 mm2 | 10 | m | 100.48 | 105.5 |  | 0
E17CST050 | Partida | Cableado circuito INT. TRIFÁSICO 0,6/1 kV 5x16 mm2 | 2005 | m | 24.71 | 25.95 |  | 0
E17CST040 | Partida | Cableado circuito INT. TRIFÁSICO 0,6/1 kV 5x10 mm2 | 6797 | m | 17.59 | 18.47 |  | 0
E17CST020 | Partida | Cableado circuito INT. TRIFÁSICO 0,6/1 kV 5x4 mm2 | 2133 | m | 9.91 | 10.41 |  | 0
E17CST030 | Partida | Cableado circuito INT. TRIFÁSICO 0,6/1 kV 5x6 mm2 | 2071 | m | 12.11 | 12.72 |  | 0
E17CST010 | Partida | Cableado circuito INT. TRIFÁSICO 0,6/1 kV 5x2,5 mm2 | 1330 | m | 7.95 | 8.35 |  | 0
E17CST010N | Partida | Cableado circuito INT. TRIFÁSICO 0,6/1 kV 5x1,5 mm2 | 800 | m | 6.77 | 7.11 |  | 0
E17CSM0506N | Partida | Cableado circuito INT. TETRAPOLAR 0,6/1 kV 4x16 mm2 | 80 | m | 19.23 | 20.19 |  | 0
E17CSM0505N | Partida | Cableado circuito INT. TETRAPOLAR 0,6/1 kV 4x10 mm2 | 335 | m | 13.92 | 14.62 |  | 0
E17CSM0504N | Partida | Cableado circuito INT. TETRAPOLAR 0,6/1 kV 4x6 mm2 | 50 | m | 10.41 | 10.93 |  | 0
E17CSM0404N | Partida | Cableado circuito INT. TETRAPOLAR 0,6/1 kV 4x4 mm2 | 300 | m | 7.81 | 8.2 |  | 0
E17CSM0304N | Partida | Cableado circuito INT. TETRAPOLAR 0,6/1 kV 4x2,5 mm2 | 520 | m | 7.29 | 7.65 |  | 0
E17CSM016N | Partida | Cableado circuito INT. MONOFÁSICO 0,6/1 kV 3x16 mm2 | 1720 | m | 16.46 | 17.28 |  | 0
E17CSM010N | Partida | Cableado circuito INT. MONOFÁSICO 0,6/1 kV 3x10 mm2 | 740 | m | 12.28 | 12.89 |  | 0
E17CSM050 | Partida | Cableado circuito INT. MONOFÁSICO 0,6/1 kV 3x6 mm2 | 1305 | m | 9.09 | 9.54 |  | 0
E17CSM040 | Partida | Cableado circuito INT. MONOFÁSICO 0,6/1 kV 3x4 mm2 | 833 | m | 7.81 | 8.2 |  | 0
E17CSM030 | Partida | Cableado circuito INT. MONOFÁSICO 0,6/1 kV 3x2,5 mm2 | 3235 | m | 6.67 | 7 |  | 0
E17CSM020 | Partida | Cableado circuito INT. MONOFÁSICO 0,6/1 kV 3x1,5 mm2 | 1985 | m | 4.96 | 5.21 |  | 0
CANPREFF3.1N | Partida | Canalización eléctrica prefabricada F3.1 | 1 | u | 23734.89 | 24921.63 |  | 0
CANPREFF3.5N | Partida | Canalización eléctrica prefabricada F3.5 | 1 | u | 19779.77 | 20768.76 |  | 0
CANPREFF7N | Partida | Canalización eléctrica prefabricada F7 | 1 | u | 18891.78 | 19836.37 |  | 0
CANPREFF10N | Partida | Canalización eléctrica prefabricada F10 | 1 | u | 43581.44 | 45760.51 |  | 0
DE.3.1.5 | Capítulo | CANALIZACIONES | 1 |  |  |  |  | 0
U09BCC048N | Partida | Canalización subterránea 2T250 | 22 | m | 114.93 | 120.68 |  | 0
U09BCC0452N | Partida | Canalización subterránea 10T250+8T160 | 176 | m | 512.84 | 538.48 |  | 0
U09BCC0454N | Partida | Canalización subterránea 4T250+2T160 | 8.8 | m | 217.62 | 228.5 |  | 0
U09BCC0460N | Partida | Canalización subterránea 12T250 | 8.8 | m | 484.47 | 508.69 |  | 0
U09BCC0461N | Partida | Canalización subterránea 2T250+8T160 | 81.4 | m | 220.9 | 231.95 |  | 0
U09BCC0463N | Partida | Canalización subterránea 4T250+4T160 | 27.5 | m | 239.08 | 251.03 |  | 0
U09BCC064N | Partida | Canalización subterránea 2T160 | 74.8 | m | 74.4 | 78.12 |  | 0
U09BCC065N | Partida | Canalización subterránea 6T160 | 55 | m | 117.32 | 123.19 |  | 0
E17NP050 | Partida | Bandeja PVC 100x600 mm | 209 | m | 183.87 | 193.06 |  | 0
ZE17NP040_400 | Partida | Bandeja PVC 100x400 mm | 1267.2 | m | 138.77 | 145.71 |  | 0
E17NP040_1N | Partida | Bandeja PVC 60x300 mm | 132 | m | 67.37 | 70.74 |  | 0
15UP050N | Partida | Bandeja PVC 60x100 mm | 176 | m | 41.83 | 43.92 |  | 0
E03ALR060_N | Partida | Arqueta ladrillo registro 97x97x95 cm | 8 | u | 247.33 | 259.7 |  | 0
E03ALR060_N1 | Partida | Arqueta ladrillo registro 97x88x165 cm | 9 | u | 264.54 | 277.77 |  | 0
DE.3.1.6 | Capítulo | TOMAS DE CORRIENTE | 1 |  |  |  |  | 0
057707N | Partida | Caja tomas de corriente para 2 tomas monofásicas de 16A | 8 | u | 369.44 | 387.91 |  | 0
057703N | Partida | Caja tomas de corriente para 2 tomas trifásicas de 32A y 2 monofásicas de 16A | 16 | u | 1133.69 | 1190.37 |  | 0
555154N | Partida | Base superficie monofásica 2P+T 16A 250V IP44 | 92 | u | 38.7 | 40.64 |  | 0
555258N | Partida | Base superficie trifásica 3P+N+T 32A 415V IP44 | 84 | u | 58.41 | 61.33 |  | 0
6F0110N | Partida | Base superficie monofásica 2P+T 16A 250V ATEX | 10 | u | 2832.17 | 2973.78 |  | 0
6F0111N | Partida | Base superficie trifásica 3P+N+T 32A 415V ATEX | 20 | u | 5018.36 | 5269.28 |  | 0
DE.3.1.7 | Capítulo | ILUMINACIÓN | 1 |  |  |  |  | 0
NOA1200000N | Partida | Luminaria emergencia 100 Lm | 2 | u | 52.75 | 55.39 |  | 0
NOA1300000N | Partida | Luminaria emergencia 150 Lm | 40 | u | 58.79 | 61.73 |  | 0
NOA1400000N | Partida | Luminaria emergencia 250 Lm | 51 | u | 67.06 | 70.41 |  | 0
ULED4099854015229N | Partida | Panel LED 60X60 33W 840 U19 840 DALI | 7 | u | 142.62 | 149.75 |  | 0
ULED4099854017704N | Partida | Panel LED 120X60 600 P 53W 840 U19 840 DALI | 35 | u | 159.69 | 167.67 |  | 0
ULED4058075091634N | Partida | DOWNLIGHT 25W/4000K MODELO ALU DALI IP44 | 25 | u | 106.14 | 111.45 |  | 0
ULED4058075541801N | Partida | Luminaria estanca 1500 46W MODELO DP DALI 840 IP65 GY | 23 | u | 155.85 | 163.64 |  | 0
R16DT010N | Partida | Pulsador estándar para iluminación DALI | 25 | u | 92.25 | 96.86 |  | 0
E17MJB011 | Partida | Punto luz sencillo JUNG LS 990 BLANCO ALPINO | 18 | u | 39.66 | 41.64 |  | 0
E17MJB021 | Partida | Punto luz conmutado JUNG LS 990 BLANCO ALPINO | 12 | u | 77.16 | 81.02 |  | 0
E18CI030 | Partida | Detector de presencia/Luz diurna automónomo | 9 | u | 252.07 | 264.67 |  | 0
4058075770911N_11 | Partida | Sistema de iluminación lineal 50W/4000K tipo11 | 1 | u | 16644.19 | 17476.4 |  | 0
4058075770911N_7 | Partida | Sistema de iluminación lineal 50W/4000K tipo7 | 1 | u | 13153.41 | 13811.08 |  | 0
4058075770911N_5 | Partida | Sistema de iluminación lineal 50W/4000K tipo5B | 1 | u | 91196.03 | 95755.83 |  | 0
10239105N | Partida | Luminaria ATEX LED-M 1200mm 39W | 41 | u | 313.56 | 329.24 |  | 0
ULED4058075541641N | Partida | Luminaria estanca 1200 18W MODELO DP DALI 840 IP65 GY | 10 | u | 124.8 | 131.04 |  | 0
E08RYA010 | Partida | Falso techo regist. PYL acústico liso 600x600x10 mm perfil visto | 10 | m2 | 60.49 | 63.51 |  | 0
|  |  | 1 |  |  |  |  | 0
DE.3.1.8 | Capítulo | CONTROL ILUMINACIÓN CT1 | 1 |  |  |  |  | 0
HES320N | Partida | Sensor de presencia PIR | 9 | u | 85.34 | 89.61 |  | 0
OTR-M-PPMN | Partida | Programación | 1 | u | 7751.92 | 8139.52 |  | 0
HES110N | Partida | Potenciómetro deslizante | 1 | u | 180.64 | 189.67 |  | 0
OTR-M-PPM_1N | Partida | Puesta en marcha | 1 | u | 1348.16 | 1415.57 |  | 0
IBL695N | Partida | Cables BUS comunicaciones | 1050 | m | 10.84 | 11.38 |  | 0
OTR-M45N_5 | Partida | Cuadro Control M45 | 1 | u | 8141.62 | 8548.7 |  | 0
DE.3.1.9 | Capítulo | SISTEMA DE PROTECCIÓN FRENTE AL RAYO | 1 |  |  |  |  | 0
E28PI080N | Partida | Pararrayos PDC condensador 105 m nivel de protección 3 | 2 | u | 3703.65 | 3888.83 |  | 0
DE.3.1.10 | Capítulo | PUESTA A TIERRA DE MASAS DE LA INSTALACIÓN RECEPTORA | 1 |  |  |  |  | 0
BT.PATM.01 | Partida | Red de puesta a tierra para masas de la instalación receptora | 1 | u | 1221.12 | 1282.18 |  | 0
E02EMA010 | Partida | Excavación zanja a máquina terrenos disgregados a bordes | 10 | m3 | 26.38 | 27.7 |  | 0
E02SZ060 | Partida | Relleno tierra zanja mano S/aporte | 10 | m3 | 13.23 | 13.89 |  | 0
DE.3.1.11 | Capítulo | VARIOS | 1 |  |  |  |  | 0
I31BJW020XX | Partida | Toma de datos y estudios de instalación eléctrica | 1 | u | 2352 | 2469.6 |  | 0
E07WA020N | Partida | Ayuda albañilería instalación electricidad | 1 | u | 398.4 | 418.32 |  | 0
DE.3.1.12 | Capítulo | DOCUMENTACIÓN Y LEGALIZACIÓN | 1 |  |  |  |  | 0
I31DOC01XX | Partida | Documentación fin de obra | 1 | u | 3697.9 | 3882.8 |  | 0
I31VM002 | Partida | Legalización y tramitación para puesta en servicio de las instalaciones eléctricas de Baja Tensión en forma de Proyecto | 1 | u | 3697.82 | 3882.71 |  | 0
DE.3.2 | Capítulo | INSTALACIÓN BAJA TENSIÓN ASOCIADA A CT2 | 1 |  |  |  |  | 0
DE.3.2.1 | Capítulo | DEMOLICIONES Y DESMONTAJES | 1 |  |  |  |  | 0
R03DIE030N | Partida | Desmontaje cuadros eléctricos | 63 | u | 262.35 | 275.47 |  | 0
R03DIE030_1N | Partida | Demontaje tomas de corriente | 25 | u | 10.5 | 11.03 |  | 0
R03DIE030_2N | Partida | Desmontaje bandejas | 242 | m | 3.24 | 3.4 |  | 0
R03DIE030_4N | Partida | Desmontaje conductores eléctricos y tubos | 32314 | m | 2.63 | 2.76 |  | 0
R03DIE030_5N | Partida | Desmontaje iluminación | 1940 | u | 19.42 | 20.39 |  | 0
DE.3.2.2 | Capítulo | CUADROS ELÉCTRICOS | 1 |  |  |  |  | 0
CGBT-CT2N | Partida | CGBT CT-2 | 1 | u | 116995.74 | 122845.53 |  | 0
CS-3.2N | Partida | CS-3.2 GENERAL COMEDOR | 1 | u | 7263.57 | 7626.75 |  | 0
CS-3.3N | Partida | CS-3.3 GENERAL SIMULADOR | 1 | u | 10814.05 | 11354.75 |  | 0
CS-ALM.DEPSEÑN | Partida | CS-ALM. DEPÓSITO DE SEÑALES | 1 | u | 2130.38 | 2236.9 |  | 0
CS-ALM.INFORMN | Partida | CS-ALM. INFORMÁTICA | 1 | u | 2108.21 | 2213.62 |  | 0
CS-ALAN | Partida | CS-ALMACEN LÍNEA AÉREA | 1 | u | 13757.94 | 14445.84 |  | 0
CS-C6N | Partida | CS-C6 | 1 | u | 3308.52 | 3473.95 |  | 0
CS-C7N | Partida | CS-C7 | 1 | u | 3409.78 | 3580.27 |  | 0
CS-C8N | Partida | CS-C8 | 1 | u | 3297.09 | 3461.94 |  | 0
CS-C9N | Partida | CS-C9 | 1 | u | 7244.26 | 7606.47 |  | 0
CS-C19N | Partida | CS-C19 | 1 | u | 2361.29 | 2479.35 |  | 0
CS-C23N | Partida | CS-C23 | 1 | u | 7279.55 | 7643.53 |  | 0
CS-C24N | Partida | CS-C24 | 1 | u | 2897.23 | 3042.09 |  | 0
CS-C28N | Partida | CS-C28 | 1 | u | 636.9 | 668.75 |  | 0
CS-C28AIN | Partida | CS-C28 ALIMENTACIÓN ININTERRUMPIDA | 1 | u | 1237.27 | 1299.13 |  | 0
CS-C29N | Partida | CS-C29 | 1 | u | 12817 | 13457.85 |  | 0
CS-CLP1N | Partida | CS-CLIMA LOGÍSTICA P1 | 1 | u | 17904.23 | 18799.44 |  | 0
CS-GARAJEN | Partida | CS-GARAJE | 1 | u | 5364.8 | 5633.04 |  | 0
CS-N.C.5Y6N | Partida | CS-N.C.5 Y N.C.6 | 1 | u | 15703.08 | 16488.23 |  | 0
CS-3.1N | Partida | CS-3.1. GENERAL LOGIS+LAB | 1 | u | 42173.76 | 44282.45 |  | 0
CS-GLN | Partida | CS-GENERAL LABORATORIO | 1 | u | 15594.08 | 16373.78 |  | 0
CS-ALLLN | Partida | CS-ALUMBO LOGIS+LAB | 1 | u | 2887.42 | 3031.79 |  | 0
CS-GAN | Partida | CS-GENERAL ARCHIVO | 1 | u | 10708.97 | 11244.42 |  | 0
CS-GCCSN | Partida | CS-GENERAL CCS | 1 | u | 25378.55 | 26647.48 |  | 0
CS-FPBN | Partida | CS-FUERZA PB | 1 | u | 8984.49 | 9433.71 |  | 0
CS-AGCCSN | Partida | CS-ALUM GENERAL CCS | 1 | u | 2435.24 | 2557 |  | 0
CS-FPBSAIN | Partida | CS-FUERZA PB SAI | 1 | u | 2648.14 | 2780.55 |  | 0
CS-SAIN | Partida | CS-CUADRO SAI | 1 | u | 34754.01 | 36491.71 |  | 0
CS-CTN | Partida | CS-CUADRO TÉRMICO | 1 | u | 30281.68 | 31795.76 |  | 0
CS-CSN | Partida | CS-CUADRO SERVIDORES | 1 | u | 105301.09 | 110566.14 |  | 0
CS-4 GAANN | Partida | CS-4 GENERAL ALMACÉN ALA NORTE | 1 | u | 9129.59 | 9586.07 |  | 0
CS-4.1 FANN | Partida | CS-4.1. FUERZA ALM. ALA NORTE | 1 | u | 20599.99 | 21629.99 |  | 0
CS-4.2AAANN | Partida | CS-4.2. ALUMBRADO ALMACÉN ALA NORTE | 1 | u | 4473.29 | 4696.95 |  | 0
CS-A4SASN | Partida | CS-ALMACÉN 4 SÓTANO ALA SUR | 1 | u | 18651.71 | 19584.3 |  | 0
CS-4.2.1. AASN | Partida | CS-4.2.1. ALMACÉN ALA SUR | 1 | u | 5916.46 | 6212.28 |  | 0
CS-4.2.2 AASN | Partida | CS-4.2.2. ALMACÉN ALA SUR | 1 | u | 14672.41 | 15406.03 |  | 0
CS-4.2.3 C2SN | Partida | CS-4.2.3. CLIMA 2 SÓTANO | 1 | u | 303.38 | 318.55 |  | 0
CS-4.2.4 AASN | Partida | CS-4.2.4. ALMACÉN ALA SUR | 1 | u | 18170.04 | 19078.54 |  | 0
CS-4.2.5. AASN | Partida | CS-4.2.5. ALUMBRADO ALA SUR | 1 | u | 6428.17 | 6749.58 |  | 0
CS-CBN | Partida | CS-CUADRO BAÑO | 1 | u | 870.04 | 913.54 |  | 0
CS-NU-3-UTA3N | Partida | CS-NU-3 UTA-3 | 1 | u | 250.91 | 263.46 |  | 0
CS-NU-4-UTA4N | Partida | CS-NU-4 UTA-4 | 0 | u | 250.91 | 263.46 |  | 0
CS-15 GOOCN | Partida | CS-EDIFICIO 15 GENERAL OFICINAS OC | 1 | u | 247.28 | 259.64 |  | 0
CS-16 AOCN | Partida | CS-EDIFICIO 16 ALMACÉN OC | 1 | u | 3569.15 | 3747.61 |  | 0
CS-SSAA CT2N | Partida | CS-SERVICIOS AUXILIARES CT2 | 1 | u | 1299.35 | 1364.32 |  | 0
CS-SSAA CGBT CT2N | Partida | CS-SERVICIOS AUXILIARES CGBT CT2 | 1 | u | 1668.99 | 1752.44 |  | 0
BAT250kVAr | Partida | Batería condensadores 250 kVAR (2x25+4x50 kVAr) | 1 | u | 5275.86 | 5539.65 |  | 0
DE.3.2.3 | Capítulo | CONTROL BT CT2 | 1 |  |  |  |  | 0
I31DAX001E_CT3N | Partida | Armario de control para Baja Tensión. | 1 | u | 14977.82 | 15726.71 |  | 0
I31DBX002XC_N | Partida | Licencia de uso del programa de control y programación del PLC | 1 | u | 2907 | 3052.35 |  | 0
I31DAX003_N2 | Partida | Personalización del programa estándar y puesta en servicio para armario de control B.T. | 1 | u | 7103.05 | 7458.2 |  | 0
I31DBX003 | Partida | Integración de CGBT en COMMIT | 1 | u | 8757.42 | 9195.29 |  | 0
I31DAX110_N | Partida | Cable de red Ethernet FTP cat. 6A, libre de halógenos | 100 | m | 1.81 | 1.9 |  | 0
DE.3.2.4 | Capítulo | CABLEADO | 1 |  |  |  |  | 0
E17CST050_240N | Partida | Cableado circuito INT. TRIFÁSICO 0,6/1 kV 4x(1x240)+1x120 mm2 | 1575 | m | 239.97 | 251.97 |  | 0
E17CST050_185N | Partida | Cableado circuito INT. TRIFÁSICO 0,6/1 kV 4x(1x185)+1x95 mm2 | 27 | m | 185.23 | 194.49 |  | 0
E17CST050_150N | Partida | Cableado circuito INT. TRIFÁSICO 0,6/1 kV 4x(1x150)+1x95 mm2 | 365 | m | 156.12 | 163.93 |  | 0
E17CST050_120N | Partida | Cableado cirucito INT. TRIFÁSICO 0,6/1 kV 4x(1x120)+1x70 mm2 | 222 | m | 126.2 | 132.51 |  | 0
E17CST050_95N | Partida | Cableado circuito INT. TRIFÁSICO 0,6/1 kV 4x(1x95)+1x50 mm2 | 215 | m | 99.5 | 104.48 |  | 0
E17CST050_70 | Partida | Cableado circuito INT. TRIFÁSICO 0,6/1 kV 4x(1x70)+1x35 mm2 | 336 | m | 75.49 | 79.26 |  | 0
E17CST050_50N | Partida | Cableado circuito INT. TRIFÁSICO 0,6/1 kV 4x(1x50)+1x25 mm2 | 79 | m | 56.41 | 59.23 |  | 0
E17CST050_35N | Partida | Cableado circuito INT. TRIFÁSICO 0,6/1 kV 4x(1x35)+1x25 mm2 | 290 | m | 43.37 | 45.54 |  | 0
E17CST050_25N | Partida | Cableado circuito INT. TRIFÁSICO 0,6/1 kV 4x(1x25)+1x16 mm2 | 582 | m | 31.61 | 33.19 |  | 0
E17CST050_3120N | Partida | Cableado circuito INT. TRIFÁSICO 0,6/1 kV 3x(1x120)+1x70 mm2 | 10 | m | 100.48 | 105.5 |  | 0
E17CST050 | Partida | Cableado circuito INT. TRIFÁSICO 0,6/1 kV 5x16 mm2 | 156 | m | 24.71 | 25.95 |  | 0
E17CST040 | Partida | Cableado circuito INT. TRIFÁSICO 0,6/1 kV 5x10 mm2 | 785 | m | 17.59 | 18.47 |  | 0
E17CST030 | Partida | Cableado circuito INT. TRIFÁSICO 0,6/1 kV 5x6 mm2 | 1332 | m | 12.11 | 12.72 |  | 0
E17CST020 | Partida | Cableado circuito INT. TRIFÁSICO 0,6/1 kV 5x4 mm2 | 1220 | m | 9.91 | 10.41 |  | 0
E17CST010 | Partida | Cableado circuito INT. TRIFÁSICO 0,6/1 kV 5x2,5 mm2 | 1943 | m | 7.95 | 8.35 |  | 0
E17CSM0504N | Partida | Cableado circuito INT. TETRAPOLAR 0,6/1 kV 4x6 mm2 | 30 | m | 10.41 | 10.93 |  | 0
E17CSM0404N | Partida | Cableado circuito INT. TETRAPOLAR 0,6/1 kV 4x4 mm2 | 140 | m | 7.81 | 8.2 |  | 0
E17CSM0304N | Partida | Cableado circuito INT. TETRAPOLAR 0,6/1 kV 4x2,5 mm2 | 100 | m | 7.29 | 7.65 |  | 0
E17CSM010N | Partida | Cableado circuito INT. MONOFÁSICO 0,6/1 kV 3x10 mm2 | 260 | m | 12.28 | 12.89 |  | 0
E17CSM050 | Partida | Cableado circuito INT. MONOFÁSICO 0,6/1 kV 3x6 mm2 | 700 | m | 9.09 | 9.54 |  | 0
E17CSM040 | Partida | Cableado circuito INT. MONOFÁSICO 0,6/1 kV 3x4 mm2 | 2658 | m | 7.81 | 8.2 |  | 0
E17CSM030 | Partida | Cableado circuito INT. MONOFÁSICO 0,6/1 kV 3x2,5 mm2 | 13285 | m | 6.67 | 7 |  | 0
E17CSM020 | Partida | Cableado circuito INT. MONOFÁSICO 0,6/1 kV 3x1,5 mm2 | 4108 | m | 4.96 | 5.21 |  | 0
DE.3.2.5 | Capítulo | CANALIZACIONES | 1 |  |  |  |  | 0
U09BCC0451N | Partida | Canalización subterránea 10T250+10T160 | 8.8 | m | 530.67 | 557.2 |  | 0
U09BCC0452N | Partida | Canalización subterránea 10T250+8T160 | 57.2 | m | 512.84 | 538.48 |  | 0
U09BCC0455N | Partida | Canalización subterránea 6T250+4T160 | 41.8 | m | 312.3 | 327.92 |  | 0
U09BCC0454N | Partida | Canalización subterránea 4T250+2T160 | 27.5 | m | 217.62 | 228.5 |  | 0
U09BCC0450N | Partida | Canalización subterránea 2T250 +2T160 | 249.7 | m | 114.15 | 119.86 |  | 0
ZE17NP040_400 | Partida | Bandeja PVC 100x400 mm | 63.8 | m | 138.77 | 145.71 |  | 0
E17NP040_1N | Partida | Bandeja PVC 60x300 mm | 237.6 | m | 67.37 | 70.74 |  | 0
E17NP020 | Partida | Bandeja PVC 60x150 mm | 415.8 | m | 46.47 | 48.79 |  | 0
15UP050N | Partida | Bandeja PVC 60x100 mm | 29.7 | m | 41.83 | 43.92 |  | 0
E17NP040_3N | Partida | Canal PVC 60x150 mm | 1630.2 | m | 67.37 | 70.74 |  | 0
DIDKTA004X0 | Partida | Tubo rígido M20 libre de halogenos | 300 | m | 5.39 | 5.66 |  | 0
E02EMA010 | Partida | Excavación zanja a máquina terrenos disgregados a bordes | 205.82 | m3 | 26.38 | 27.7 |  | 0
E02SZ060 | Partida | Relleno tierra zanja mano S/aporte | 205.82 | m3 | 13.23 | 13.89 |  | 0
U03VF020 | Partida | Mezcla bituminosa en frío tipo MICROF 5/INF/C60BP4 MIC | 1.46 | t | 72.7 | 76.34 |  | 0
E03ALR060_N | Partida | Arqueta ladrillo registro 97x97x95 cm | 3 | u | 247.33 | 259.7 |  | 0
E03ALR060_N1 | Partida | Arqueta ladrillo registro 97x88x165 cm | 3 | u | 264.54 | 277.77 |  | 0
DE.3.2.6 | Capítulo | TOMAS DE CORRIENTE | 1 |  |  |  |  | 0
057703N | Partida | Caja tomas de corriente para 2 tomas trifásicas de 32A y 2 monofásicas de 16A | 13 | u | 1133.69 | 1190.37 |  | 0
0121090N | Partida | Caja tomas de corriente 63A superficie 4 PINES | 2 | u | 82.32 | 86.44 |  | 0
I31KD020X | Partida | Kit puesto de trabajo eléctrico PVC superficie/empotrar 4 TC + 1-4 CONECTORES VOZ/DATOS INSTALACIÓN COMPLETA | 58 | u | 139.14 | 146.1 |  | 0
E17MNB140 | Partida | Base enchufe 16A GAMA BÁSICA | 76 | u | 39.68 | 41.66 |  | 0
555258N | Partida | Base superficie trifásica 3P+N+T 32A 415V IP44 | 18 | u | 58.41 | 61.33 |  | 0
555559N | Partida | Base superficie trifásica 3P+N+T 63A 415V IP44 | 6 | u | 259.99 | 272.99 |  | 0
DE.3.2.7 | Capítulo | ILUMINACIÓN | 1 | u |  |  |  | 0
NOA1200000N | Partida | Luminaria emergencia 100 Lm | 13 | u | 52.75 | 55.39 |  | 0
NOA1300000N | Partida | Luminaria emergencia 150 Lm | 250 | u | 58.79 | 61.73 |  | 0
NOA1400000N | Partida | Luminaria emergencia 250 Lm | 133 | u | 67.06 | 70.41 |  | 0
ULED4099854015229N | Partida | Panel LED 60X60 33W 840 U19 840 DALI | 296 | u | 142.62 | 149.75 |  | 0
ULED4099854017704N | Partida | Panel LED 120X60 600 P 53W 840 U19 840 DALI | 68 | u | 159.69 | 167.67 |  | 0
ULED4058075091634N | Partida | DOWNLIGHT 25W/4000K MODELO ALU DALI IP44 | 120 | u | 106.14 | 111.45 |  | 0
ULED4058075541801N | Partida | Luminaria estanca 1500 46W MODELO DP DALI 840 IP65 GY | 473 | u | 155.85 | 163.64 |  | 0
R16DT010N | Partida | Pulsador estándar para iluminación DALI | 118 | u | 92.25 | 96.86 |  | 0
4058075770911N_2 | Partida | Sistema iluminación lineal 50W/4000K tipo3 | 1 | u | 52838.91 | 55480.86 |  | 0
4099854004049N | Partida | Panel LED 120X30 33W 840 DALI DE SUPERFICIE | 83 | u | 154.44 | 162.16 |  | 0
ULED4058075543928N | Partida | Campana 155W/4000K MODELO HB DALI 155W/4000K 110DEG IP65 | 29 | u | 260.46 | 273.48 |  | 0
4058075647527N | Partida | Plafón 300 IK10 SF BLKH 300 15W/4000K BK IP65 | 7 | u | 121.29 | 127.35 |  | 0
ULED4058075541641N | Partida | Luminaria estanca 1200 18W MODELO DP DALI 840 IP65 GY | 73 | u | 124.8 | 131.04 |  | 0
ULED4058075543928N1 | Partida | Kit emergencia campana 560 lm 4W | 16 | u | 57.84 | 60.73 |  | 0
E08RYA010 | Partida | Falso techo regist. PYL acústico liso 600x600x10 mm perfil visto | 20 | m2 | 60.49 | 63.51 |  | 0
DE.3.2.8 | Capítulo | CONTROL ILUMINACIÓN CT2 | 1 | u |  |  |  | 0
HES321N | Partida | Multisensor luz constante y presencia sistema DIGIDIM O EQUIVALENTE | 31 | u | 113.23 | 118.89 |  | 0
HES320N | Partida | Sensor de presencia PIR | 91 | u | 85.34 | 89.61 |  | 0
OTR-M50N_4 | Partida | Cuadro de control M50 | 1 | u | 10191.38 | 10700.95 |  | 0
OTR-M65N_3 | Partida | Cuadro de control M65 | 1 | u | 12655.36 | 13288.13 |  | 0
OTR-M30N | Partida | Cuadro de control M30 | 1 | u | 7650.39 | 8032.91 |  | 0
OTR-M-PPMN | Partida | Programación | 2 | u | 7751.92 | 8139.52 |  | 0
HES110N | Partida | Potenciómetro deslizante | 2 | u | 180.64 | 189.67 |  | 0
OTR-M-PPM_1N | Partida | Puesta en marcha | 2 | u | 1348.16 | 1415.57 |  | 0
IBL695N | Partida | Cables BUS comunicaciones | 4350 | m | 10.84 | 11.38 |  | 0
DE.3.2.9 | Capítulo | PUESTA A TIERRA DE MASAS DE LA INSTALACIÓN RECEPTORA | 1 |  |  |  |  | 0
BT.PATM.01 | Partida | Red de puesta a tierra para masas de la instalación receptora | 1 | u | 1221.12 | 1282.18 |  | 0
E02EMA010 | Partida | Excavación zanja a máquina terrenos disgregados a bordes | 10 | m3 | 26.38 | 27.7 |  | 0
E02SZ060 | Partida | Relleno tierra zanja mano S/aporte | 10 | m3 | 13.23 | 13.89 |  | 0
DE.3.2.10 | Capítulo | VARIOS | 1 |  |  |  |  | 0
I31BJW020XX | Partida | Toma de datos y estudios de instalación eléctrica | 1 | u | 2352 | 2469.6 |  | 0
E07WA020N | Partida | Ayuda albañilería instalación electricidad | 1 | u | 398.4 | 418.32 |  | 0
DE.3.2.11 | Capítulo | DOCUMENTACIÓN Y LEGALIZACIÓN | 1 |  |  |  |  | 0
I31DOC01XX | Partida | Documentación fin de obra | 1 | u | 3697.9 | 3882.8 |  | 0
I31VM002 | Partida | Legalización y tramitación para puesta en servicio de las instalaciones eléctricas de Baja Tensión en forma de Proyecto | 1 | u | 3697.82 | 3882.71 |  | 0
DE.3.3 | Capítulo | INSTALACIÓN BAJA TENSIÓN ASOCIADA A CT3 | 1 |  |  |  |  | 0
DE.3.3.1 | Capítulo | DEMOLICIONES Y DESMONTAJES | 1 |  |  |  |  | 0
R03DIE030N | Partida | Desmontaje cuadros eléctricos | 16 | u | 262.35 | 275.47 |  | 0
R03DIE030_4N | Partida | Desmontaje conductores eléctricos y tubos | 14525 | m | 2.63 | 2.76 |  | 0
R03DIE030_5N | Partida | Desmontaje iluminación | 1077 | u | 19.42 | 20.39 |  | 0
R03DIE030_19N | Partida | Desmontaje mecanismos | 292 | u | 10.5 | 11.03 |  | 0
DE.3.3.2 | Capítulo | CUADROS ELÉCTRICOS | 1 |  |  |  |  | 0
CGBT-CT3 | Partida | CGBT-CT3 | 1 | u | 95607.92 | 100388.32 |  | 0
CGBT-CS8 | Partida | CGBT-CS8 CUADRO GENERAL EDIFICIO 8 | 1 | u | 77429.92 | 81301.42 |  | 0
CS-8.2CGSAI | Partida | CS-8.2 CUADRO GENERAL SAI | 1 | u | 8765.26 | 9203.52 |  | 0
CS-8.2.1 | Partida | CS-8.2.1 CUADRO SAI FUERZA | 1 | u | 9854.51 | 10347.24 |  | 0
CS-8.2.2 | Partida | CS-8.2.2 CUADRO SAI OFICINA | 1 | u | 4572.86 | 4801.5 |  | 0
CS-8.2.7 | Partida | CS-8.7 CUADRO GERENCIA MEDIO AMBIENTE | 1 | u | 10159.31 | 10667.28 |  | 0
CS-8.3 | Partida | CS-8.3 CUADRO ALTILLO | 1 | u | 6200.81 | 6510.85 |  | 0
CS-8.4 | Partida | CS-8.4 CUADRO CSI | 1 | u | 4628.78 | 4860.22 |  | 0
CS-8.5 | Partida | CS-8.5 CUADRO RADIADORES | 1 | u | 4178.35 | 4387.27 |  | 0
CS-8.6 | Partida | CS-8.6 CUADRO CARGADORES COCHES ELECTRICOS | 1 | u | 3946.3 | 4143.62 |  | 0
CGBT-EDIFICIO9N | Partida | CGBT-EDFICIO 9 CLINICA Y FORMACIÓN | 1 | u | 13786.95 | 14476.3 |  | 0
CS-9.1N | Partida | CS-9.1 CUADRO CLINICA | 1 | u | 4645.43 | 4877.7 |  | 0
CS-9.2N | Partida | CS-9.2 CUADRO RADIOLOGIA | 1 | u | 3412.26 | 3582.87 |  | 0
CS-9.3N | Partida | CS-9.3 CUADRO FORMACIÓN | 1 | u | 6220.08 | 6531.08 |  | 0
CS-9.4N | Partida | CS-9.4 CUADRO OFICINAS | 1 | u | 4335.89 | 4552.68 |  | 0
CS-9.5N | Partida | CS-9.5 CUADRO INSTRUCTORES | 1 | u | 5439.5 | 5711.48 |  | 0
CS-9.6N | Partida | CS-9.6 CUADRO AULAS | 1 | u | 3127.68 | 3284.06 |  | 0
CS-9.67N | Partida | CS-9.7 CUADRO ALUMBRADO GENERAL | 1 | u | 4749.66 | 4987.14 |  | 0
CGBT-EDIFICIO10N | Partida | CGBT-EDIFICIO 10 INGENIERIA | 1 | u | 204.16 | 214.37 |  | 0
CS-10.1N | Partida | CS-10.1 CUADRO FUERZA PLANTA BAJA | 1 | u | 505.32 | 530.59 |  | 0
CS-10.2N | Partida | CS-10.2 CUADRO ALUMBRADO PLANTA BAJA | 1 | u | 350.45 | 367.97 |  | 0
CS-10.3N | Partida | CS-10.3 CUADRO FUERZA PLANTA PRIMERA | 1 | u | 265.98 | 279.28 |  | 0
CS-10.4N | Partida | CS-10.4 CUADRO ALUMBRADO PLANTA PRIMERA | 1 | u | 406.25 | 426.56 |  | 0
CS-10.5N | Partida | CS-10.4 CUADRO CLIMATIZACIÓN | 1 | u | 194.81 | 204.55 |  | 0
CS-S.AUX.CGBT | Partida | CUADRO SERVICIOS AUXILIARES CGBT CT3 | 1 | u | 1103.55 | 1158.73 |  | 0
CS-S.AUX.CT3 | Partida | CUADRO SERVICIOS AUXILIARES CT3 | 1 | u | 868.25 | 911.66 |  | 0
BAT175kVAr | Partida | Batería condensadores 175 kVAR (25+3x50 kVAr) | 1 | u | 4075.86 | 4279.65 |  | 0
DE.3.3.3 | Capítulo | CONTROL BT CT3 | 1 |  |  |  |  | 0
I31DAX001E_CT3N | Partida | Armario de control para Baja Tensión. | 1 | u | 14977.82 | 15726.71 |  | 0
I31DBX002XC_N | Partida | Licencia de uso del programa de control y programación del PLC | 1 | u | 2907 | 3052.35 |  | 0
I31DAX003_N2 | Partida | Personalización del programa estándar y puesta en servicio para armario de control B.T. | 1 | u | 7103.05 | 7458.2 |  | 0
I31DBX003 | Partida | Integración de CGBT en COMMIT | 1 | u | 8757.42 | 9195.29 |  | 0
I31DAX110_N | Partida | Cable de red Ethernet FTP cat. 6A, libre de halógenos | 100 | m | 1.81 | 1.9 |  | 0
DE.3.3.4 | Capítulo | CABLEADO | 1 |  |  |  |  | 0
E17CST050_240N | Partida | Cableado circuito INT. TRIFÁSICO 0,6/1 kV 4x(1x240)+1x120 mm2 | 460 | m | 239.97 | 251.97 |  | 0
E17CST050_3185N | Partida | Cableado circuito INT. TRIFÁSICO 0,6/1 kV 3x(1x185)+1x95 mm2 | 5 | m | 146.4 | 153.72 |  | 0
E17CST050_120N | Partida | Cableado cirucito INT. TRIFÁSICO 0,6/1 kV 4x(1x120)+1x70 mm2 | 326 | m | 126.2 | 132.51 |  | 0
E17CST050_95N | Partida | Cableado circuito INT. TRIFÁSICO 0,6/1 kV 4x(1x95)+1x50 mm2 | 30 | m | 99.5 | 104.48 |  | 0
E17CST050_50N | Partida | Cableado circuito INT. TRIFÁSICO 0,6/1 kV 4x(1x50)+1x25 mm2 | 136 | m | 56.41 | 59.23 |  | 0
E17CST050_35N | Partida | Cableado circuito INT. TRIFÁSICO 0,6/1 kV 4x(1x35)+1x25 mm2 | 95 | m | 43.37 | 45.54 |  | 0
E17CST050_25N | Partida | Cableado circuito INT. TRIFÁSICO 0,6/1 kV 4x(1x25)+1x16 mm2 | 220 | m | 31.61 | 33.19 |  | 0
E17CST050 | Partida | Cableado circuito INT. TRIFÁSICO 0,6/1 kV 5x16 mm2 | 130 | m | 24.71 | 25.95 |  | 0
E17CST040 | Partida | Cableado circuito INT. TRIFÁSICO 0,6/1 kV 5x10 mm2 | 65 | m | 17.59 | 18.47 |  | 0
E17CST020 | Partida | Cableado circuito INT. TRIFÁSICO 0,6/1 kV 5x4 mm2 | 150 | m | 9.91 | 10.41 |  | 0
E17CST030 | Partida | Cableado circuito INT. TRIFÁSICO 0,6/1 kV 5x6 mm2 | 60 | m | 12.11 | 12.72 |  | 0
E17CST010 | Partida | Cableado circuito INT. TRIFÁSICO 0,6/1 kV 5x2,5 mm2 | 385 | m | 7.95 | 8.35 |  | 0
E17CSM050 | Partida | Cableado circuito INT. MONOFÁSICO 0,6/1 kV 3x6 mm2 | 45 | m | 9.09 | 9.54 |  | 0
E17CSM040 | Partida | Cableado circuito INT. MONOFÁSICO 0,6/1 kV 3x4 mm2 | 452 | m | 7.81 | 8.2 |  | 0
E17CSM030 | Partida | Cableado circuito INT. MONOFÁSICO 0,6/1 kV 3x2,5 mm2 | 7461 | m | 6.67 | 7 |  | 0
E17CSM020 | Partida | Cableado circuito INT. MONOFÁSICO 0,6/1 kV 3x1,5 mm2 | 1723 | m | 4.96 | 5.21 |  | 0
DE.3.3.5 | Capítulo | CANALIZACIONES | 1 |  |  |  |  | 0
U09BCC0455N | Partida | Canalización subterránea 6T250+4T160 | 6.6 | m | 312.3 | 327.92 |  | 0
U09BCC0456N | Partida | Canalización subterránea 2T250+2T160 | 239.8 | m | 114.15 | 119.86 |  | 0
E17NP020 | Partida | Bandeja PVC 60x150 mm | 957 | m | 46.47 | 48.79 |  | 0
E17NP040_1N | Partida | Bandeja PVC 60x300 mm | 40.7 | m | 67.37 | 70.74 |  | 0
E17NP040_3N | Partida | Canal PVC 60x150 mm | 770 | m | 67.37 | 70.74 |  | 0
E17NUC040 | Partida | Canalización tubo flexible corrugado D=32 mm | 1650 | m | 9.81 | 10.3 |  | 0
E02EMA010 | Partida | Excavación zanja a máquina terrenos disgregados a bordes | 133.12 | m3 | 26.38 | 27.7 |  | 0
E02SZ060 | Partida | Relleno tierra zanja mano S/aporte | 133.12 | m3 | 13.23 | 13.89 |  | 0
U03VF020 | Partida | Mezcla bituminosa en frío tipo MICROF 5/INF/C60BP4 MIC | 1.46 | t | 72.7 | 76.34 |  | 0
U09BZ020 | Partida | Arqueta prefabricada PP Registro 45x45x60 cm | 7 | u | 128.55 | 134.98 |  | 0
E03ALR060_N | Partida | Arqueta ladrillo registro 97x97x95 cm | 3 | u | 247.33 | 259.7 |  | 0
E03ALR060_N1 | Partida | Arqueta ladrillo registro 97x88x165 cm | 5 | u | 264.54 | 277.77 |  | 0
DE.3.3.6 | Capítulo | TOMAS DE CORRIENTE | 1 |  |  |  |  | 0
057703N | Partida | Caja tomas de corriente para 2 tomas trifásicas de 32A y 2 monofásicas de 16A | 2 | u | 1133.69 | 1190.37 |  | 0
I31KD020X | Partida | Kit puesto de trabajo eléctrico PVC superficie/empotrar 4 TC + 1-4 CONECTORES VOZ/DATOS INSTALACIÓN COMPLETA | 131 | u | 139.14 | 146.1 |  | 0
E17MNB140 | Partida | Base enchufe 16A GAMA BÁSICA | 161 | u | 39.68 | 41.66 |  | 0
DE.3.3.7 | Capítulo | ILUMINACIÓN | 1 |  |  |  |  | 0
NOA1200000N | Partida | Luminaria emergencia 100 Lm | 100 | u | 52.75 | 55.39 |  | 0
NOA1300000N | Partida | Luminaria emergencia 150 Lm | 226 | u | 58.79 | 61.73 |  | 0
ULED4099854015229N | Partida | Panel LED 60X60 33W 840 U19 840 DALI | 587 | u | 142.62 | 149.75 |  | 0
ULED4058075149502 | Partida | Panel LED 60X60 36W/4000K OP IP54 DALI | 9 | u | 129.36 | 135.83 |  | 0
ULED4099854017704N | Partida | Panel LED 120X60 600 P 53W 840 U19 840 DALI | 86 | u | 159.69 | 167.67 |  | 0
4099854004049N | Partida | Panel LED 120X30 33W 840 DALI DE SUPERFICIE | 36 | u | 154.44 | 162.16 |  | 0
ULED4058075091634N | Partida | DOWNLIGHT 25W/4000K MODELO ALU DALI IP44 | 170 | u | 106.14 | 111.45 |  | 0
R16DT010N | Partida | Pulsador estándar para iluminación DALI | 141 | u | 92.25 | 96.86 |  | 0
DE.3.3.8 | Capítulo | CONTROL ILUMINACIÓN CT3 | 1 | u |  |  |  | 0
OTR-M40N_10 | Partida | Cuadro de control M40 | 2 | u | 7913.11 | 8308.77 |  | 0
OTR-M60N_9 | Partida | Cuadro de control M60 | 1 | u | 11617.85 | 12198.74 |  | 0
OTR-M-PPMN | Partida | Programación | 3 | u | 7751.92 | 8139.52 |  | 0
HES321N | Partida | Multisensor luz constante y presencia sistema DIGIDIM O EQUIVALENTE | 68 | u | 113.23 | 118.89 |  | 0
HES320N | Partida | Sensor de presencia PIR | 116 | u | 85.34 | 89.61 |  | 0
HES110N | Partida | Potenciómetro deslizante | 3 | u | 180.64 | 189.67 |  | 0
OTR-M-PPM_1N | Partida | Puesta en marcha | 3 | u | 1348.16 | 1415.57 |  | 0
IBL695N | Partida | Cables BUS comunicaciones | 3750 | m | 10.84 | 11.38 |  | 0
DE.3.3.9 | Capítulo | PUESTA A TIERRA DE MASAS DE LA INSTALACIÓN RECEPTORA | 1 |  |  |  |  | 0
BT.PATM.01 | Partida | Red de puesta a tierra para masas de la instalación receptora | 1 | u | 1221.12 | 1282.18 |  | 0
E02EMA010 | Partida | Excavación zanja a máquina terrenos disgregados a bordes | 10 | m3 | 26.38 | 27.7 |  | 0
E02SZ060 | Partida | Relleno tierra zanja mano S/aporte | 10 | m3 | 13.23 | 13.89 |  | 0
DE.3.3.10 | Capítulo | VARIOS | 1 |  |  |  |  | 0
I31BJW020XX | Partida | Toma de datos y estudios de instalación eléctrica | 1 | u | 2352 | 2469.6 |  | 0
E07WA020N | Partida | Ayuda albañilería instalación electricidad | 1 | u | 398.4 | 418.32 |  | 0
DE.3.3.11 | Capítulo | DOCUMENTACIÓN Y LEGALIZACIÓN | 1 |  |  |  |  | 0
I31DOC01XX | Partida | Documentación fin de obra | 1 | u | 3697.9 | 3882.8 |  | 0
I31VM002 | Partida | Legalización y tramitación para puesta en servicio de las instalaciones eléctricas de Baja Tensión en forma de Proyecto | 1 | u | 3697.82 | 3882.71 |  | 0
DE.3.4 | Capítulo | INSTALACIÓN BAJA TENSIÓN ASOCIADA A CT4 | 1 |  |  |  |  | 0
DE.3.4.1 | Capítulo | DESMONTAJES | 1 |  |  |  |  | 0
R03DIE030N | Partida | Desmontaje cuadros eléctricos | 27 | u | 262.35 | 275.47 |  | 0
R03DIE030_1N | Partida | Demontaje tomas de corriente | 105 | u | 10.5 | 11.03 |  | 0
R03DIE030_2N | Partida | Desmontaje bandejas | 4731 | m | 3.24 | 3.4 |  | 0
R03DIE030_3N | Partida | Desmontaje barras blindadas | 450 | m | 26.24 | 27.55 |  | 0
R03DIE030_4N | Partida | Desmontaje conductores eléctricos y tubos | 24652 | m | 2.63 | 2.76 |  | 0
R03DIE030_5N | Partida | Desmontaje iluminación | 2169 | u | 19.42 | 20.39 |  | 0
R03DIE030_19N | Partida | Desmontaje mecanismos | 215 | u | 10.5 | 11.03 |  | 0
DE.3.4.2 | Capítulo | CUADROS ELÉCTRICOS | 1 |  |  |  |  | 0
CGBT-CT4N | Partida | CGBT-CT4 | 1 | u | 325806.67 | 342097 |  | 0
CS-F-BPN | Partida | Subcuadro CS-F-BANCO DE PRUEBAS | 1 | u | 21586.85 | 22666.19 |  | 0
CS-F-1.2N | Partida | Subcuadro CS-F-1.2 | 1 | u | 30405.67 | 31925.95 |  | 0
CS-F-1.3N | Partida | Subcuadro CS-F-1.3 | 1 | u | 12775.03 | 13413.78 |  | 0
CS-F-1.5N | Partida | Subcuadro CS-F-1.5 | 1 | u | 9013.56 | 9464.24 |  | 0
CS-F-2.2N | Partida | Subcuadro CS-F-2.2 | 1 | u | 42152.57 | 44260.2 |  | 0
CS-F-2.5N | Partida | Subcuadro CS-F-2.5 | 1 | u | 50365.94 | 52884.24 |  | 0
CS-F-4N | Partida | Subcuadro CS-F-4 | 1 | u | 15738.29 | 16525.2 |  | 0
CS-F-13N | Partida | Subcuadro CS-F-13 | 1 | u | 11796.88 | 12386.72 |  | 0
CS-F-14N | Partida | Subcuadro CS-F-14 | 1 | u | 19930.04 | 20926.54 |  | 0
CS-F-14.1N | Partida | Subcuadro CS-F-14.1 | 1 | u | 8372.94 | 8791.59 |  | 0
CS-F-1.1N | Partida | Subcuadro CS-F-1.1 | 1 | u | 19684.86 | 20669.1 |  | 0
CS-F-1N | Partida | Subcuadro CS-F-1 | 1 | u | 33441.52 | 35113.6 |  | 0
CS-F-1.2NCN | Partida | Subcuadro CS-F-1.2 NAVE DE CUBAS | 1 | u | 5191.16 | 5450.72 |  | 0
CS-F-C.PROTN | Partida | Subcuadro CS-F-C.PROTECCIONES | 1 | u | 3363.75 | 3531.94 |  | 0
CS-ELECCOMEN | Partida | Subcuadro CS-F-ELECTRONICA COMEDOR | 1 | u | 2613.19 | 2743.85 |  | 0
CS-F-ELECREPARN | Partida | Subcuadro CS-ELECTRONICA REPARACIONES DE POTENCIA | 1 | u | 1996.94 | 2096.79 |  | 0
CS-ELECCPUERTAN | Partida | Subcuadro CS-ELECTRONICA REPARACIONES PUERTA | 1 | u | 2130.79 | 2237.33 |  | 0
CS-ELECCC1N | Partida | Subcuadro CS-ELECTRONICA CUADRO C1 | 1 | u | 2481.97 | 2606.07 |  | 0
CS-ELECCC2N | Partida | Subcuadro CS-ELECTRONICA CUADRO C2 | 1 | u | 2320.37 | 2436.39 |  | 0
CS-ALUMEXTCT4N | Partida | Subcuadro CS-ALUMBRADO EXTERIOR CT4 | 1 | u | 5271.53 | 5535.11 |  | 0
CS-ALUMGENTALLERN | Partida | Subcuadro CS-ALUMBRADO GENERAL TALLERES | 1 | u | 13837.2 | 14529.06 |  | 0
CS-6-PB FUERZAVESTN | Partida | Subcuadro CS-6-PB FUERZA VESTUARIOS | 1 | u | 9643.02 | 10125.17 |  | 0
CS-6-P1 FOFICINAN | Partida | Subcuadro CS-6-P1 FUERZA OFICINA | 1 | u | 5451.45 | 5724.02 |  | 0
BAT300kVAr | Partida | Batería condensadores 300 kVAR (6x50 kVAr) | 1 | u | 6475.86 | 6799.65 |  | 0
DE.3.4.3 | Capítulo | CONTROL BT CT4 | 1 |  |  |  |  | 0
I31DAX001E_CT3N | Partida | Armario de control para Baja Tensión. | 1 | u | 14977.82 | 15726.71 |  | 0
I31DBX002XC_N | Partida | Licencia de uso del programa de control y programación del PLC | 1 | u | 2907 | 3052.35 |  | 0
I31DAX003_N2 | Partida | Personalización del programa estándar y puesta en servicio para armario de control B.T. | 1 | u | 7103.05 | 7458.2 |  | 0
I31DBX003 | Partida | Integración de CGBT en COMMIT | 1 | u | 8757.42 | 9195.29 |  | 0
I31DAX110_N | Partida | Cable de red Ethernet FTP cat. 6A, libre de halógenos | 100 | m | 1.81 | 1.9 |  | 0
DE.3.4.4 | Capítulo | CABLEADO | 1 |  |  |  |  | 0
E17CST050_240N | Partida | Cableado circuito INT. TRIFÁSICO 0,6/1 kV 4x(1x240)+1x120 mm2 | 301 | m | 239.97 | 251.97 |  | 0
E17CST050_185N | Partida | Cableado circuito INT. TRIFÁSICO 0,6/1 kV 4x(1x185)+1x95 mm2 | 60 | m | 185.23 | 194.49 |  | 0
E17CST050_150N | Partida | Cableado circuito INT. TRIFÁSICO 0,6/1 kV 4x(1x150)+1x95 mm2 | 1346 | m | 156.12 | 163.93 |  | 0
E17CST050_120N | Partida | Cableado cirucito INT. TRIFÁSICO 0,6/1 kV 4x(1x120)+1x70 mm2 | 583 | m | 126.2 | 132.51 |  | 0
E17CST050_95N | Partida | Cableado circuito INT. TRIFÁSICO 0,6/1 kV 4x(1x95)+1x50 mm2 | 808 | m | 99.5 | 104.48 |  | 0
E17CST050_70 | Partida | Cableado circuito INT. TRIFÁSICO 0,6/1 kV 4x(1x70)+1x35 mm2 | 50 | m | 75.49 | 79.26 |  | 0
E17CST050_50N | Partida | Cableado circuito INT. TRIFÁSICO 0,6/1 kV 4x(1x50)+1x25 mm2 | 1047 | m | 56.41 | 59.23 |  | 0
E17CST050_35N | Partida | Cableado circuito INT. TRIFÁSICO 0,6/1 kV 4x(1x35)+1x25 mm2 | 400 | m | 43.37 | 45.54 |  | 0
E17CST050_25N | Partida | Cableado circuito INT. TRIFÁSICO 0,6/1 kV 4x(1x25)+1x16 mm2 | 1900 | m | 31.61 | 33.19 |  | 0
E17CST050_3185N | Partida | Cableado circuito INT. TRIFÁSICO 0,6/1 kV 3x(1x185)+1x95 mm2 | 10 | m | 146.4 | 153.72 |  | 0
E17CST050 | Partida | Cableado circuito INT. TRIFÁSICO 0,6/1 kV 5x16 mm2 | 1723 | m | 24.71 | 25.95 |  | 0
E17CST040 | Partida | Cableado circuito INT. TRIFÁSICO 0,6/1 kV 5x10 mm2 | 2825 | m | 17.59 | 18.47 |  | 0
E17CST020 | Partida | Cableado circuito INT. TRIFÁSICO 0,6/1 kV 5x4 mm2 | 1780 | m | 9.91 | 10.41 |  | 0
E17CST030 | Partida | Cableado circuito INT. TRIFÁSICO 0,6/1 kV 5x6 mm2 | 4100 | m | 12.11 | 12.72 |  | 0
E17CST010 | Partida | Cableado circuito INT. TRIFÁSICO 0,6/1 kV 5x2,5 mm2 | 1835 | m | 7.95 | 8.35 |  | 0
E17CST010N | Partida | Cableado circuito INT. TRIFÁSICO 0,6/1 kV 5x1,5 mm2 | 201 | m | 6.77 | 7.11 |  | 0
E17CSM016N | Partida | Cableado circuito INT. MONOFÁSICO 0,6/1 kV 3x16 mm2 | 100 | m | 16.46 | 17.28 |  | 0
E17CSM010N | Partida | Cableado circuito INT. MONOFÁSICO 0,6/1 kV 3x10 mm2 | 560 | m | 12.28 | 12.89 |  | 0
E17CSM050 | Partida | Cableado circuito INT. MONOFÁSICO 0,6/1 kV 3x6 mm2 | 200 | m | 9.09 | 9.54 |  | 0
E17CSM040 | Partida | Cableado circuito INT. MONOFÁSICO 0,6/1 kV 3x4 mm2 | 490 | m | 7.81 | 8.2 |  | 0
E17CSM030 | Partida | Cableado circuito INT. MONOFÁSICO 0,6/1 kV 3x2,5 mm2 | 1430 | m | 6.67 | 7 |  | 0
CANPREFF1N | Partida | Canalización eléctrica prefabricada F1 | 1 | m | 19916.94 | 20912.79 |  | 0
CANPREFF1-2N | Partida | Canalización eléctrica prefabricada F1-2 | 1 | m | 28481.42 | 29905.49 |  | 0
CANPREFF2.2N | Partida | Canalización eléctrica prefabricada F2.2 | 1 | m | 18095.23 | 18999.99 |  | 0
CANPREFF2.5N | Partida | Canalización eléctrica prefabricada F2.5 | 1 | m | 20115.89 | 21121.68 |  | 0
CANPREFF1.5N | Partida | Canalización eléctrica prefabricada F1.5 | 1 | m | 18360.83 | 19278.87 |  | 0
DE.3.4.5 | Capítulo | CANALIZACIONES | 1 |  |  |  |  | 0
U09BCC04549N | Partida | Canalizaicón subterránea 6T250 | 13.2 | m | 228.51 | 239.94 |  | 0
E17NP050 | Partida | Bandeja PVC 100x600 mm | 286 | m | 183.87 | 193.06 |  | 0
ZE17NP040_400 | Partida | Bandeja PVC 100x400 mm | 1644.5 | m | 138.77 | 145.71 |  | 0
E02EMA010 | Partida | Excavación zanja a máquina terrenos disgregados a bordes | 6.34 | m3 | 26.38 | 27.7 |  | 0
E02SZ060 | Partida | Relleno tierra zanja mano S/aporte | 3.96 | m3 | 13.23 | 13.89 |  | 0
U03VF020 | Partida | Mezcla bituminosa en frío tipo MICROF 5/INF/C60BP4 MIC | 0.66 | t | 72.7 | 76.34 |  | 0
E03ALR060_N | Partida | Arqueta ladrillo registro 97x97x95 cm | 1 | u | 247.33 | 259.7 |  | 0
IFI310132 | Partida | Canal aislante 50x100 con tapa | 400 | m | 18.72 | 19.66 |  | 0
DIDKTA004X0 | Partida | Tubo rígido M20 libre de halogenos | 200 | m | 5.39 | 5.66 |  | 0
DE.3.4.6 | Capítulo | TOMAS DE CORRIENTE | 1 |  |  |  |  | 0
057707N | Partida | Caja tomas de corriente para 2 tomas monofásicas de 16A | 42 | u | 369.44 | 387.91 |  | 0
057703N | Partida | Caja tomas de corriente para 2 tomas trifásicas de 32A y 2 monofásicas de 16A | 52 | u | 1133.69 | 1190.37 |  | 0
555154N | Partida | Base superficie monofásica 2P+T 16A 250V IP44 | 58 | u | 38.7 | 40.64 |  | 0
555258N | Partida | Base superficie trifásica 3P+N+T 32A 415V IP44 | 10 | u | 58.41 | 61.33 |  | 0
555559N | Partida | Base superficie trifásica 3P+N+T 63A 415V IP44 | 10 | u | 259.99 | 272.99 |  | 0
I31KD020X | Partida | Kit puesto de trabajo eléctrico PVC superficie/empotrar 4 TC + 1-4 CONECTORES VOZ/DATOS INSTALACIÓN COMPLETA | 40 | u | 139.14 | 146.1 |  | 0
DE.3.4.7 | Capítulo | ILUMINACIÓN | 1 |  |  |  |  | 0
NOA1200000N | Partida | Luminaria emergencia 100 Lm | 46 | u | 52.75 | 55.39 |  | 0
NOA1300000N | Partida | Luminaria emergencia 150 Lm | 218 | u | 58.79 | 61.73 |  | 0
NOA1400000N | Partida | Luminaria emergencia 250 Lm | 106 | u | 67.06 | 70.41 |  | 0
4058075770911N | Partida | Sistema iluminación lineal 50W/4000K Tipo5 | 1 | u | 595513.86 | 625289.55 |  | 0
ULED4099854015229N | Partida | Panel LED 60X60 33W 840 U19 840 DALI | 190 | u | 142.62 | 149.75 |  | 0
ULED4099854017704N | Partida | Panel LED 120X60 600 P 53W 840 U19 840 DALI | 375 | u | 159.69 | 167.67 |  | 0
ULED4058075543942N | Partida | Campana 190W/4000K DALI 190W/4000K IP65 | 3 | u | 293.61 | 308.29 |  | 0
ULED4058075543928N | Partida | Campana 155W/4000K MODELO HB DALI 155W/4000K 110DEG IP65 | 8 | u | 260.46 | 273.48 |  | 0
ULED4058075091634N | Partida | DOWNLIGHT 25W/4000K MODELO ALU DALI IP44 | 170 | u | 106.14 | 111.45 |  | 0
ULED4058075541801N | Partida | Luminaria estanca 1500 46W MODELO DP DALI 840 IP65 GY | 116 | u | 155.85 | 163.64 |  | 0
ULED4058075541740N | Partida | Luminaria estanca 1500 26W MODELO DP DALI 840 IP65 GY | 22 | u | 136.95 | 143.8 |  | 0
ULED4058075541702N | Partida | Luminaria estanca 1200 32W MODELO DP DALI 840 IP65 GY | 65 | u | 127.47 | 133.84 |  | 0
ULED4058075760530N | Partida | Proyector DALI 50W 4000K MODELO FL PFM DA 50W 4000K ASYM 55x110 BK | 17 | u | 203.85 | 214.04 |  | 0
ULED4058075760554N | Partida | Proyector DALI 100W 4000K MODELO FL PFM DA 100W 4000K ASYM 55x110 BK | 155 | u | 303.75 | 318.94 |  | 0
R16DT010N | Partida | Pulsador estándar para iluminación DALI | 181 | u | 92.25 | 96.86 |  | 0
4058075647527N | Partida | Plafón 300 IK10 SF BLKH 300 15W/4000K BK IP65 | 6 | u | 121.29 | 127.35 |  | 0
E08RYA010 | Partida | Falso techo regist. PYL acústico liso 600x600x10 mm perfil visto | 20 | m2 | 60.49 | 63.51 |  | 0
DE.3.4.8 | Capítulo | CONTROL ILUMINACIÓN CT4 | 1 | u |  |  |  | 0
OTR-M65N | Partida | Cuadro de control M65 | 4 | u | 11564.4 | 12142.62 |  | 0
OTR-M30N_6 | Partida | Cuadro de control M30 | 1 | u | 7650.39 | 8032.91 |  | 0
OTR-M-PPMN | Partida | Programación | 5 | u | 7751.92 | 8139.52 |  | 0
HES321N | Partida | Multisensor luz constante y presencia sistema DIGIDIM O EQUIVALENTE | 24 | u | 113.23 | 118.89 |  | 0
HES329N | Partida | Sensor exterior luz constante sistema DIGIDIM O EQUIVALENTE | 1 | u | 417.96 | 438.86 |  | 0
HES322N | Partida | Multisensor grandes alturas sistema DIGIDIM O EQUIVALENTE | 1 | u | 197.06 | 206.91 |  | 0
HES110N | Partida | Potenciómetro deslizante | 2 | u | 180.64 | 189.67 |  | 0
OTR-M-PPM_1N | Partida | Puesta en marcha | 2 | u | 1348.16 | 1415.57 |  | 0
HES320N | Partida | Sensor de presencia PIR | 114 | u | 85.34 | 89.61 |  | 0
IBL695N | Partida | Cables BUS comunicaciones | 5400 | m | 10.84 | 11.38 |  | 0
DE.3.4.9 | Capítulo | SISTEMA DE PROTECCIÓN FRENTE AL RAYO | 1 |  |  |  |  | 0
E28PI080N | Partida | Pararrayos PDC condensador 105 m nivel de protección 3 | 2 | u | 3703.65 | 3888.83 |  | 0
DE.3.4.10 | Capítulo | PUESTA A TIERRA DE MASAS DE LA INSTALACIÓN RECEPTORA | 1 |  |  |  |  | 0
BT.PATM.01 | Partida | Red de puesta a tierra para masas de la instalación receptora | 1 | u | 1221.12 | 1282.18 |  | 0
E02EMA010 | Partida | Excavación zanja a máquina terrenos disgregados a bordes | 10 | m3 | 26.38 | 27.7 |  | 0
E02SZ060 | Partida | Relleno tierra zanja mano S/aporte | 10 | m3 | 13.23 | 13.89 |  | 0
DE.3.4.11 | Capítulo | VARIOS | 1 |  |  |  |  | 0
I31BJW020XX | Partida | Toma de datos y estudios de instalación eléctrica | 1 | u | 2352 | 2469.6 |  | 0
E07WA020N | Partida | Ayuda albañilería instalación electricidad | 1 | u | 398.4 | 418.32 |  | 0
DE.3.4.12 | Capítulo | DOCUMENTACIÓN Y LEGALIZACIÓN | 1 |  |  |  |  | 0
I31DOC01XX | Partida | Documentación fin de obra | 1 | u | 3697.9 | 3882.8 |  | 0
I31VM002 | Partida | Legalización y tramitación para puesta en servicio de las instalaciones eléctricas de Baja Tensión en forma de Proyecto | 1 | u | 3697.82 | 3882.71 |  | 0
DE.3.5 | Capítulo | INSTALACIÓN BAJA TENSIÓN ASOCIADA A CT5 | 1 |  |  |  |  | 0
DE.3.5.1 | Capítulo | DEMOLICIONES Y DESMONTAJES | 1 |  |  |  |  | 0
R03DIE030N | Partida | Desmontaje cuadros eléctricos | 118 | u | 262.35 | 275.47 |  | 0
R03DIE030_1N | Partida | Demontaje tomas de corriente | 137 | u | 10.5 | 11.03 |  | 0
R03DIE030_2N | Partida | Desmontaje bandejas | 760 | m | 3.24 | 3.4 |  | 0
R03DIE030_4N | Partida | Desmontaje conductores eléctricos y tubos | 28661 | m | 2.63 | 2.76 |  | 0
R03DIE030_5N | Partida | Desmontaje iluminación | 4320 | u | 19.42 | 20.39 |  | 0
DE.3.5.2 | Capítulo | CUADROS ELÉCTRICOS | 1 |  |  |  |  | 0
CGBTN | Partida | CGBT-CT5 | 1 | u | 124103.68 | 130308.86 |  | 0
CSGCICLON | Partida | CS-GENERAL CICLOCORTO | 1 | u | 48818.41 | 51259.33 |  | 0
CSCICLO1N | Partida | CS-CICLOCORTO-1 | 1 | u | 8369.38 | 8787.85 |  | 0
CSCICLO2N | Partida | CS-CICLOCORTO-2 | 1 | u | 5063.54 | 5316.72 |  | 0
CSCICLO3N | Partida | CS-CICLOCORTO-3 | 1 | u | 9929.04 | 10425.49 |  | 0
CSCICLO4N | Partida | CS-CICLOCORTO-4 | 1 | u | 9227.09 | 9688.44 |  | 0
CSCICLO5N | Partida | CS-CICLOCORTO-5 | 1 | u | 10121.4 | 10627.47 |  | 0
CSCICLO6N | Partida | CS-CICLOCORTO-6 | 1 | u | 4420.4 | 4641.42 |  | 0
CSCICLO7N | Partida | CS-CICLOCORTO-7 | 1 | u | 4864.59 | 5107.82 |  | 0
CSCICLO8N | Partida | CS-CICLOCORTO-8 | 1 | u | 6264.08 | 6577.28 |  | 0
CSCICLO9N | Partida | CS-CICLOCORTO-9 | 1 | u | 13363.61 | 14031.79 |  | 0
CSCICLO10N | Partida | CS-CICLOCORTO-10 | 1 | u | 6705.96 | 7041.26 |  | 0
CSCICLO11N | Partida | CS-CICLOCORTO-11 | 1 | u | 3596.2 | 3776.01 |  | 0
CSCICLO12N | Partida | CS-CICLOCORTO-12 | 1 | u | 4152.04 | 4359.64 |  | 0
CSCICLO13N | Partida | CS-CICLOCORTO-13 | 1 | u | 2596.19 | 2726 |  | 0
CSAGCN | Partida | CS-ALUMBRADO GENERAL COCHERAS | 1 | u | 15272.89 | 16036.53 |  | 0
CSATUNELN | Partida | CS-ALUMBRADO TÚNELES | 1 | u | 28836.12 | 30277.93 |  | 0
CSCO1N | Partida | CS-COCHERAS-1 | 1 | u | 42122.86 | 44229 |  | 0
CSCO2N | Partida | CS-COCHERAS-2 | 1 | u | 7663.47 | 8046.64 |  | 0
CSCO3N | Partida | CS-COCHERAS-3 | 1 | u | 33506.89 | 35182.23 |  | 0
CSCO4N | Partida | CS-COCHERAS-4 | 1 | u | 6258.65 | 6571.58 |  | 0
CSGCON | Partida | CS-GENERAL COCHERAS | 1 | u | 60252.61 | 63265.24 |  | 0
CSPBVESN | Partida | CS-P.B. VESTUARIOS | 1 | u | 6091.49 | 6396.06 |  | 0
CSP1VESN | Partida | CS-P.1. VESTUARIOS | 1 | u | 3050.34 | 3202.86 |  | 0
CSP1AON | Partida | CS-P1 ALUMBRADO OFICINAS | 1 | u | 2858.72 | 3001.66 |  | 0
CSP1GOC | Partida | CS-P1 GENERAL OFICINAS COCHERAS | 1 | u | 11928.28 | 12524.69 |  | 0
CS-AT | Partida | CS-ACOPIO TEMPORAL | 1 | u | 4814.94 | 5055.69 |  | 0
CS-CAMCAS | Partida | CS-CAMPAMENTO CASETAS | 4 | u | 1301.43 | 1366.5 |  | 0
CS-GDV | Partida | CS-GENERAL DEPENDENCIAS DE VIAS | 1 | u | 32479.58 | 34103.56 |  | 0
CS-C1 | Partida | CS-C1 | 1 | u | 3134.11 | 3290.82 |  | 0
CS-C4 | Partida | CS-C4 | 1 | u | 7348.85 | 7716.29 |  | 0
CS-C5 | Partida | CS-C5 | 1 | u | 1828.11 | 1919.52 |  | 0
CS-C6 | Partida | CS-C6 | 1 | u | 2281.92 | 2396.02 |  | 0
CS-C8 | Partida | CS-C8 | 1 | u | 2798.54 | 2938.47 |  | 0
CS-CV | Partida | CS-COMBUSTIBLE VIAS | 1 | u | 3233.78 | 3395.47 |  | 0
CS-SSAA CT5N | Partida | CS-SERVICIOS AUXILIARES CT5 | 1 | u | 1310.03 | 1375.53 |  | 0
CS-SSAA CGBT CT5N | Partida | CS-SERVICIOS AUXILIARES CGBT CT5 | 1 | u | 1679.67 | 1763.65 |  | 0
BATCGBT5N | Partida | Batería de condensadores 200 kVAR (2x25 kVAr+3x50 kVAr) | 1 | u | 4657.16 | 4890.02 |  | 0
DE.3.5.3 | Capítulo | CONTROL BT CT5 | 1 |  |  |  |  | 0
I31DAX001E_CT3N | Partida | Armario de control para Baja Tensión. | 1 | u | 14977.82 | 15726.71 |  | 0
I31DBX002XC_N | Partida | Licencia de uso del programa de control y programación del PLC | 1 | u | 2907 | 3052.35 |  | 0
I31DAX003_N2 | Partida | Personalización del programa estándar y puesta en servicio para armario de control B.T. | 1 | u | 7103.05 | 7458.2 |  | 0
I31DBX003 | Partida | Integración de CGBT en COMMIT | 1 | u | 8757.42 | 9195.29 |  | 0
I31DAX110_N | Partida | Cable de red Ethernet FTP cat. 6A, libre de halógenos | 100 | m | 1.81 | 1.9 |  | 0
DE.3.5.4 | Capítulo | CABLEADO | 1 |  |  |  |  | 0
E17CST050_240N | Partida | Cableado circuito INT. TRIFÁSICO 0,6/1 kV 4x(1x240)+1x120 mm2 | 2266 | m | 239.97 | 251.97 |  | 0
E17CST050_3240N | Partida | Cableado circuito INT. TRIFÁSICO 0,6/1 kV 3x(1x240)+1x120 mm2 | 5 | m | 188.86 | 198.3 |  | 0
E17CST050_185N | Partida | Cableado circuito INT. TRIFÁSICO 0,6/1 kV 4x(1x185)+1x95 mm2 | 514 | m | 185.23 | 194.49 |  | 0
E17CST050_150N | Partida | Cableado circuito INT. TRIFÁSICO 0,6/1 kV 4x(1x150)+1x95 mm2 | 775 | m | 156.12 | 163.93 |  | 0
E17CST050_120N | Partida | Cableado cirucito INT. TRIFÁSICO 0,6/1 kV 4x(1x120)+1x70 mm2 | 1293 | m | 126.2 | 132.51 |  | 0
E17CST050_95N | Partida | Cableado circuito INT. TRIFÁSICO 0,6/1 kV 4x(1x95)+1x50 mm2 | 398 | m | 99.5 | 104.48 |  | 0
E17CST050_70 | Partida | Cableado circuito INT. TRIFÁSICO 0,6/1 kV 4x(1x70)+1x35 mm2 | 725 | m | 75.49 | 79.26 |  | 0
E17CST050_50N | Partida | Cableado circuito INT. TRIFÁSICO 0,6/1 kV 4x(1x50)+1x25 mm2 | 601 | m | 56.41 | 59.23 |  | 0
E17CST050_35N | Partida | Cableado circuito INT. TRIFÁSICO 0,6/1 kV 4x(1x35)+1x25 mm2 | 281 | m | 43.37 | 45.54 |  | 0
E17CST050_25N | Partida | Cableado circuito INT. TRIFÁSICO 0,6/1 kV 4x(1x25)+1x16 mm2 | 40.3 | m | 31.61 | 33.19 |  | 0
E17CST050 | Partida | Cableado circuito INT. TRIFÁSICO 0,6/1 kV 5x16 mm2 | 339 | m | 24.71 | 25.95 |  | 0
E17CST040 | Partida | Cableado circuito INT. TRIFÁSICO 0,6/1 kV 5x10 mm2 | 1355 | m | 17.59 | 18.47 |  | 0
E17CST020 | Partida | Cableado circuito INT. TRIFÁSICO 0,6/1 kV 5x4 mm2 | 960 | m | 9.91 | 10.41 |  | 0
E17CST030 | Partida | Cableado circuito INT. TRIFÁSICO 0,6/1 kV 5x6 mm2 | 2052 | m | 12.11 | 12.72 |  | 0
E17CST010 | Partida | Cableado circuito INT. TRIFÁSICO 0,6/1 kV 5x2,5 mm2 | 2240 | m | 7.95 | 8.35 |  | 0
E17CST010N | Partida | Cableado circuito INT. TRIFÁSICO 0,6/1 kV 5x1,5 mm2 | 1795.3 | m | 6.77 | 7.11 |  | 0
E17CSM016N | Partida | Cableado circuito INT. MONOFÁSICO 0,6/1 kV 3x16 mm2 | 621 | m | 16.46 | 17.28 |  | 0
E17CSM010N | Partida | Cableado circuito INT. MONOFÁSICO 0,6/1 kV 3x10 mm2 | 461 | m | 12.28 | 12.89 |  | 0
E17CSM050 | Partida | Cableado circuito INT. MONOFÁSICO 0,6/1 kV 3x6 mm2 | 1190 | m | 9.09 | 9.54 |  | 0
E17CSM040 | Partida | Cableado circuito INT. MONOFÁSICO 0,6/1 kV 3x4 mm2 | 4065 | m | 7.81 | 8.2 |  | 0
E17CSM030 | Partida | Cableado circuito INT. MONOFÁSICO 0,6/1 kV 3x2,5 mm2 | 5145.3 | m | 6.67 | 7 |  | 0
E17CSM020 | Partida | Cableado circuito INT. MONOFÁSICO 0,6/1 kV 3x1,5 mm2 | 3675 | m | 4.96 | 5.21 |  | 0
DE.3.5.5 | Capítulo | CANALIZACIONES | 1 |  |  |  |  | 0
U09BCC04549N | Partida | Canalizaicón subterránea 6T250 | 20 | m | 228.51 | 239.94 |  | 0
U09BCC064N | Partida | Canalización subterránea 2T160 | 863.5 | m | 74.4 | 78.12 |  | 0
U09BCC048N | Partida | Canalización subterránea 2T250 | 264 | m | 114.93 | 120.68 |  | 0
U09BCC0456N | Partida | Canalización subterránea 2T250+2T160 | 286 | m | 114.15 | 119.86 |  | 0
E17NP050 | Partida | Bandeja PVC 100x600 mm | 242 | m | 183.87 | 193.06 |  | 0
ZE17NP040_400 | Partida | Bandeja PVC 100x400 mm | 594 | m | 138.77 | 145.71 |  | 0
E17NP040_1N | Partida | Bandeja PVC 60x300 mm | 253 | m | 67.37 | 70.74 |  | 0
15UP050N | Partida | Bandeja PVC 60x100 mm | 132 | m | 41.83 | 43.92 |  | 0
E03ALR060_N1 | Partida | Arqueta ladrillo registro 97x88x165 cm | 8 | u | 264.54 | 277.77 |  | 0
U09BZ020 | Partida | Arqueta prefabricada PP Registro 45x45x60 cm | 20 | u | 128.55 | 134.98 |  | 0
DE.3.5.6 | Capítulo | TOMAS DE CORRIENTE | 1 |  |  |  |  | 0
057703N | Partida | Caja tomas de corriente para 2 tomas trifásicas de 32A y 2 monofásicas de 16A | 74 | u | 1133.69 | 1190.37 |  | 0
555154N | Partida | Base superficie monofásica 2P+T 16A 250V IP44 | 70 | u | 38.7 | 40.64 |  | 0
I31KD020X | Partida | Kit puesto de trabajo eléctrico PVC superficie/empotrar 4 TC + 1-4 CONECTORES VOZ/DATOS INSTALACIÓN COMPLETA | 25 | u | 139.14 | 146.1 |  | 0
DE.3.5.7 | Capítulo | ILUMINACIÓN | 1 |  |  |  |  | 0
NOA1200000N | Partida | Luminaria emergencia 100 Lm | 72 | u | 52.75 | 55.39 |  | 0
NOA1300000N | Partida | Luminaria emergencia 150 Lm | 143 | u | 58.79 | 61.73 |  | 0
ULED4099854015229N | Partida | Panel LED 60X60 33W 840 U19 840 DALI | 119 | u | 142.62 | 149.75 |  | 0
ULED4058075091634N | Partida | DOWNLIGHT 25W/4000K MODELO ALU DALI IP44 | 125 | u | 106.14 | 111.45 |  | 0
ULED4058075541801N | Partida | Luminaria estanca 1500 46W MODELO DP DALI 840 IP65 GY | 164 | u | 155.85 | 163.64 |  | 0
ULED4058075541641N | Partida | Luminaria estanca 1200 18W MODELO DP DALI 840 IP65 GY | 551 | u | 124.8 | 131.04 |  | 0
4058075770911_22N | Partida | Sistema iluminación lineal 50W/4000K | 1 | u | 1014321.28 | 1065037.34 |  | 0
ULED4058075543904N | Partida | Campana LED DALI 93W 4000K IP65 13000lm | 16 | u | 226.77 | 238.11 |  | 0
ULED4058075543928N1 | Partida | Kit emergencia campana 560 lm 4W | 8 | u | 57.84 | 60.73 |  | 0
LUCO600N | Partida | Luminaria estanca 500mm 12W 1500lm IP69 | 2496 | u | 157.84 | 165.73 |  | 0
R16DT010N | Partida | Pulsador estándar para iluminación DALI | 62 | u | 92.25 | 96.86 |  | 0
DE.3.5.8 | Capítulo | CONTROL ILUMINACIÓN CT5 | 1 | u |  |  |  | 0
HES321N | Partida | Multisensor luz constante y presencia sistema DIGIDIM O EQUIVALENTE | 4 | u | 113.23 | 118.89 |  | 0
HES320N | Partida | Sensor de presencia PIR | 82 | u | 85.34 | 89.61 |  | 0
OTR-M-PPMN | Partida | Programación | 2 | u | 7751.92 | 8139.52 |  | 0
HES110N | Partida | Potenciómetro deslizante | 2 | u | 180.64 | 189.67 |  | 0
OTR-M-PPM_1N | Partida | Puesta en marcha | 2 | u | 1348.16 | 1415.57 |  | 0
IBL695N | Partida | Cables BUS comunicaciones | 18450 | m | 10.84 | 11.38 |  | 0
OTR-M100N | Partida | Cuadro de control M45 | 7 | u | 18338.06 | 19254.96 |  | 0
DE.3.5.9 | Capítulo | PUESTA A TIERRA DE MASAS DE LA INSTALACIÓN RECEPTORA | 1 |  |  |  |  | 0
BT.PATM.01 | Partida | Red de puesta a tierra para masas de la instalación receptora | 1 | u | 1221.12 | 1282.18 |  | 0
E02EMA010 | Partida | Excavación zanja a máquina terrenos disgregados a bordes | 10 | m3 | 26.38 | 27.7 |  | 0
E02SZ060 | Partida | Relleno tierra zanja mano S/aporte | 10 | m3 | 13.23 | 13.89 |  | 0
DE.3.5.10 | Capítulo | VARIOS | 1 |  |  |  |  | 0
I31BJW020XX | Partida | Toma de datos y estudios de instalación eléctrica | 1 | u | 2352 | 2469.6 |  | 0
E07WA020N | Partida | Ayuda albañilería instalación electricidad | 1 | u | 398.4 | 418.32 |  | 0
DE.3.5.11 | Capítulo | DOCUMENTACIÓN Y LEGALIZACIÓN | 1 |  |  |  |  | 0
I31DOC01XX | Partida | Documentación fin de obra | 1 | u | 3697.9 | 3882.8 |  | 0
I31VM002 | Partida | Legalización y tramitación para puesta en servicio de las instalaciones eléctricas de Baja Tensión en forma de Proyecto | 1 | u | 3697.82 | 3882.71 |  | 0
DE.3.6 | Capítulo | ALUMBRADO EXTERIOR | 1 |  |  |  |  | 0
DE.3.6.1 | Capítulo | DESMONTAJES | 1 |  |  |  |  | 0
R03DIE030_6N | Partida | Desmontaje iluminación exterior | 282 | u | 18.63 | 19.56 |  | 0
R03DIE030_7N | Partida | Desmontaje iluminación exterior poco accesible | 16 | u | 42.84 | 44.98 |  | 0
R03DIE030_8N | Partida | Desmontaje cableado iluminación exterior | 6421 | m | 2.49 | 2.61 |  | 0
DE.3.6.2 | Capítulo | ILUMINACIÓN | 1 |  |  |  |  | 0
ULED4058075353626 | Partida | Proyector exterior 50W/4000K ASYM 45x140 BK | 13 | u | 170.11 | 178.62 |  | 0
PLED4058075552289N | Partida | Luminaria vial 25W 740 RV25ST ALW | 272 | u | 243.37 | 255.54 |  | 0
PLED4058075552289 | Partida | Luminaria vial 36W 740 RU20ST ALW | 9 | u | 258.97 | 271.92 |  | 0
25RU20STN | Partida | Luminaria vial 25W 740 RU20ST ALW | 20 | u | 243.37 | 255.54 |  | 0
UP15GK110 | Partida | Caja conexión con fusibles | 301 | u | 11.97 | 12.57 |  | 0
U10CB040 | Partida | Báculo troncocónico h=10 m b=2 m | 10 | u | 1202.3 | 1262.42 |  | 0
E19TSB100 | Partida | Arqueta registro 40x40x50 cm poliéster alumbrado exterior | 10 | u | 253.27 | 265.93 |  | 0
P15NEC040N | Partida | Conductor alumbrado exterior RV-K 6MM2 | 6421 | m | 12.49 | 13.11 |  | 0
E17CSM030 | Partida | Cableado circuito INT. MONOFÁSICO 0,6/1 kV 3x2,5 mm2 | 3110 | m | 6.67 | 7 |  | 0
DE.3.6.3 | Capítulo | DOCUMENTACIÓN Y LEGALIZACIÓN | 1 |  |  |  |  | 0
I31DOC02XX | Partida | Documentación fin de obra | 1 | u | 3098.95 | 3253.9 |  | 0
I31LEG01 | Partida | Legalización de la instalación de alumbrado exterior | 1 | u | 3014 | 3164.7 |  | 0
DE.3.7 | Capítulo | CURSOS DE FORMACIÓN | 1 | u |  |  |  | 0
CFU | Partida | Curso de formaicón para responsables del territorio 1 día | 1 | u | 2395.8 | 2515.59 |  | 0
CFE-R | Partida | Curso de formación para responsables del sistema 4 días | 1 | u | 6109.29 | 6414.75 |  | 0
DE.4 | Capítulo | GESTION DE RESIDUOS | 1 |  |  |  |  | 0
G02C080 | Partida | Carga y transporte planta RCD de tierras limpias<20 km carga mecánica con canon | 754.3 | m3 | 36.08 | 37.88 |  | 0
G05B880 | Partida | Tratamiento RAES | 3360.9 | kg | 35.75 | 37.54 |  | 0
G03BA120 | Partida | Carga y transporte planta RCD escombros naturaleza pétrea<20 km arga mecánica | 400 | m3 | 22.45 | 23.57 |  | 0
G03CB030 | Partida | Alquiler contenedor chatarra 30 m3 | 48 | mes | 111.09 | 116.64 |  | 0
G03CC060 | Partida | Recuperación de cable de cobre en obra como residuo valorable | 20 | t | 2445.43 | 2567.7 |  | 0
DE.5 | Capítulo | SEGURIDAD Y SALUD | 1 |  |  |  |  | 0
DE.5.1 | Capítulo | INSTALACIONES BIENESTAR | 1 |  |  |  |  | 0
S01A030 | Partida | Acometida provisional fontanería 25 mm | 1 | u | 137.64 | 144.52 |  | 0
S01A040 | Partida | Acometida provisional saneamiento en zanja | 1 | u | 596.43 | 626.25 |  | 0
S01A020 | Partida | Acometida eléctrica caseta 4x6 mm2 | 20 | m | 6.56 | 6.89 |  | 0
S01B150 | Partida | Alquiler caseta oficina 14,65 m2 | 48 | mes | 190.68 | 200.21 |  | 0
S01B030 | Partida | Alquiler caseta aseo 7,91 m2 | 48 | mes | 185.38 | 194.65 |  | 0
S01B120 | Partida | Alquiler caseta almacén 19,40 m2 | 48 | mes | 176.53 | 185.36 |  | 0
S01C120 | Partida | Botiquín de urgencia | 4 | u | 76.7 | 80.54 |  | 0
S01C180 | Partida | Armario para EPIs mediano | 8 | u | 27.46 | 28.83 |  | 0
S01C110 | Partida | Depósito-Cubo de Basuras | 4 | u | 6.34 | 6.66 |  | 0
S01C070 | Partida | Horno microondas | 2 | u | 24.92 | 26.17 |  | 0
DE.5.2 | Capítulo | PROTECCIONES COLECTIVAS | 1 |  |  |  |  | 0
S02BV040 | Partida | Valla contención peatones | 20 | u | 9.35 | 9.82 |  | 0
S02DC210 | Partida | Cuadro de obra 125 A MODELO 19 | 2 | u | 988.38 | 1037.8 |  | 0
S02E010 | Partida | Extintor polvo ABC 6 kg PCI | 2 | u | 50.8 | 53.34 |  | 0
S02E030 | Partida | Extintor CO2 5 kg ACERO | 2 | u | 125.76 | 132.05 |  | 0
S02GN030 | Partida | Montaje desmontaje andamio protección peatonal | 40 | m | 73.68 | 77.36 |  | 0
S02GN010 | Partida | Andamio ptorección peatonal 1,50 m | 40 | m | 38.52 | 40.45 |  | 0
S02A120 | Partida | Tapa provisional pozo 110x100 cm | 10 | u | 18.67 | 19.6 |  | 0
DE.5.3 | Capítulo | PROTECCIONES INDIVIDUALES | 1 |  |  |  |  | 0
S03A010 | Partida | Casco de seguridad ajustable rueda | 24 | u | 10.44 | 10.96 |  | 0
S03A070 | Partida | Gafas contra impactos | 24 | u | 3.08 | 3.23 |  | 0
S03A135 | Partida | Juego tapones antirruido espuma con cordón | 24 | u | 0.36 | 0.38 |  | 0
S03A032 | Partida | Barbuquejo con mentonera para casco | 24 | u | 4.69 | 4.92 |  | 0
S03B200 | Partida | Camisa alta visibilidad | 24 | u | 5.12 | 5.38 |  | 0
S03B180 | Partida | Chaleco de obras reflectante | 24 | u | 3.19 | 3.35 |  | 0
S03C110 | Partida | Par guantes aislantes 5000 V | 24 | u | 10.21 | 10.72 |  | 0
S03C090 | Partida | Par guantes alta resistencia al corte | 24 | u | 5.68 | 5.96 |  | 0
S03D080 | Partida | Par botas aislantes | 24 | u | 24.7 | 25.94 |  | 0
S03D180 | Partida | Pantalón alta visibilidad | 24 | u | 5.86 | 6.15 |  | 0
S03EA070 | Partida | Arnés amarre dorsal y pectoral + cinturón | 24 | u | 28.49 | 29.91 |  | 0
DE.5.4 | Capítulo | VARIOS | 1 |  |  |  |  | 0
S04A070 | Partida | Reconocimiento médico básico II | 24 | u | 108.11 | 113.52 |  | 0
S04A090 | Partida | Revisión quincenal andamio | 2 | u | 262.12 | 275.23 |  | 0
S04A020 | Partida | Coste mensual comité seguridad | 48 | u | 150.21 | 157.72 |  | 0
S04A040 | Partida | Coste mensual limpieza-desinfección | 48 | u | 149.62 | 157.1 |  | 0
S04A050 | Partida | Coste mensual formación seguridad higiene | 48 | u | 91.17 | 95.73 |  | 0
S05A010 | Partida | Cinta balizamiento bicolor 8 cm | 1000 | m | 1.27 | 1.33 |  | 0
S05A035 | Partida | Cono balizamiento estándar h=30 cm | 40 | u | 3.64 | 3.82 |  | 0
|  | Ejecución Material | [5 empty] | 0
|  | Beneficio Industrial | [5 empty] | 0
|  | Gastos Generales | [5 empty] | 0
|  | Total | [5 empty] | 0
|  | IVA |  |  |  |  | 21% | 0
|  | Base Licitación | [5 empty] | 0
Note on A3: Código del concepto. Ver colores en "Entorno de trabajo: Apariencia"
Note on B3: Naturaleza o tipo de concepto, ver valores de cada naturaleza en la ayuda del menú contextual
Note on C3: Descripción corta
Note on D3: Rendimiento o cantidad presupuestada
Note on E3: Unidad principal de medida del concepto
Note on F3: Precio unitario en el presupuesto
Note on H3: Precio unitario en el presupuesto
Note on I3: Importe del presupuesto

## Hoja2 (hidden)
Base imponible | 21289170.28
| Año | 25 | 26 | 27 | TOTAL
| Ejecución Material | 8716546.53 | 5799438.31 | 3374074.23 | 17890059.07
| 19% | 1656143.84 | 1101893.28 | 641074.1 | 3399111.22
| Ejecución contrata | 10372690.37 | 6901331.59 | 4015148.33 | 21289170.29
| 0 |  | REFORMA INTEGRAL INSTALACIÓN ELÉCTRICA DEP. CANILLEJAS | 1 |  | 17890059.06 | 17890059.06
1 | DE.1 |  | INSTALACIÓN TEMPORAL DE OBRA | 1 |  | 293074.95 | 293074.95 | 25
1.1 | I31ITALO1 |  | Instalación temporal de obra | 1 | u | 278160.44 | 292068.46
1.2 | I31VMX005X |  | Legalización de instalación de Baja Tensión temporal | 1 | u | 958.56 | 1006.49
2 | DE.2 |  | ALTA TENSIÓN | 1 |  | 2530827.05 | 2530827.05 | 25
2.1 | DE.2.1 |  | CT1 | 1 |  | 501771.5 | 501771.5
2.2 | DE.2.2 |  | CT2 | 1 |  | 400396.38 | 400396.38
2.3 | DE.2.3 |  | CT3 | 1 |  | 354702.8 | 354702.8
2.4 | DE.2.4 |  | CT4 | 1 |  | 654257.59 | 654257.59
2.5 | DE.2.5 |  | CT LABORATORIO | 1 |  | 102085.88 | 102085.88
2.6 | DE.2.6 |  | CT5 | 1 |  | 380514.01 | 380514.01
2.7 | DE.2.16 |  | CT CLIMA | 1 |  | 118142.53 | 118142.53
2.8 | DE.2.8 |  | SUBESTACIÓN | 1 |  | 11099.42 | 11099.42
2.9 | DE.2.9 |  | VARIOS AT | 1 |  | 7856.94 | 7856.94
3 | DE.3 |  | BAJA TENSIÓN | 1 |  | 14781063.44 | 14781063.44
3.1 | DE.3.1 |  | INSTALACIÓN BAJA TENSIÓN ASOCIADA A CT1 | 1 |  | 3230919.09 | 3230919.09 | 25
3.2 | DE.3.2 |  | INSTALACIÓN BAJA TENSIÓN ASOCIADA A CT2 | 1 |  | 2323947.48 | 2323947.48 | 25
3.3 | DE.3.3 |  | INSTALACIÓN BAJA TENSIÓN ASOCIADA A CT3 | 1 |  | 1138395.31 | 1138395.31 | 26
3.4 | DE.3.4 |  | INSTALACIÓN BAJA TENSIÓN ASOCIADA A CT4 | 1 |  | 3279043.02 | 3279043.02 | 27
3.5 | DE.3.5 |  | INSTALACIÓN BAJA TENSIÓN ASOCIADA A CT5 | 1 |  | 4566011.79 | 4566011.79 | 26
3.6 | DE.3.6 |  | ALUMBRADO EXTERIOR | 1 |  | 233816.41 | 233816.41 | 25
3.7 | DE.3.7 |  | CURSOS DE FORMACIÓN | 1 | u | 8930.34 | 8930.34 | 25
4 | DE.4 |  | GESTION DE RESIDUOS | 1 |  | 221121.79 | 221121.79 | repartido
5 | DE.5 |  | SEGURIDAD Y SALUD | 1 |  | 63971.83 | 63971.83 | repartido