## Lote 1
INVENT. HOSPITAL | CENTRO GESTOR | CENTRO ASISTENCIAL(HOSPITAL O CENTRO DEPENDIENTE) | DENOMINACIÓN | DENOMINACIÓN HOMOGÉNEA | MARCA | MODELO | Nº SERIE | FECHA ADQUISICIÓN(dd-mm-aaaa) | FECHA PUESTA EN MARCHA (dd-mm-aaaa) | *FECHA FIN GARANTÍA (dd-mm-aaaa) | PABELLÓN/ UBICACIÓN | SERVICIO | CRITICIDAD
00833 | 8201 HOSPITAL LA PAZ | HOSPITAL LA PAZ | PULSIOXIMETRO | PULSIOXIMETRO | DATEX OHMEDA | 3800 | FBFA00197 | 2003-08-27 | 2003-08-27 |  | SOTANO -1 | URGENCIAS HI | URGENTE
1012 | 8201 HOSPITAL LA PAZ | HOSPITAL LA PAZ | PULSIOXIMETRO | PULSIOXIMETRO | DATEX OHMEDA | 3740 | FMSX00232 | 2002-04-29 | 2002-04-29 |  | SEGUNDA | UNIDAD DE REPRODUCCION ASISTIDA | NORMAL
01026459 | 8201 HOSPITAL LA PAZ | HOSPITAL LA PAZ | PULSIOXIMETRO | PULSIOXIMETRO | OHMEDA | TRUSAT OXIMETER | FCC06120079SA |  |  |  | MEDICINA NUCLEAR - QUIROFANO DE BRAQUITERAPIA | QUIROFANO DE BRAQUITERAPIA -Sº de ONCOLOGÍA RADIOTERÁPICA | CRITICO
103716 | 8201 HOSPITAL LA PAZ | HOSPITAL LA PAZ | SATURIMETRO (PULSIOXIMETRO) | PULSIOXIMETRO | DATEX OHMEDA | 6501 - 0000 - 160 | FCB07250411SA |  |  |  | SOTANO -1 | HOSPITAL DE DIA MEDICINA INTERNA II | NORMAL
01011340 | 8201 HOSPITAL LA PAZ | HOSPITAL LA PAZ | INYECTOR | ANALIZADOR, COMPONENTE | AGILENT | G1329A ALS | DE64772776 | 2007-07-20 | 2007-07-26 |  | INVESTIGACION | INVESTIGACION | NORMAL
01007982 | 8201 HOSPITAL LA PAZ | HOSPITAL LA PAZ | INCUBADORA DE MUESTRAS | INCUBADORA DE MUESTRAS | SHEL LAB | SI6-2 | 05109204 |  |  |  | INVESTIGACION | INVESTIGACION | NORMAL
01007654 | 8201 HOSPITAL LA PAZ | HOSPITAL LA PAZ | TERMOCICLADOR | TERMOCICLADOR | APPLIED BIOSYSTEMS | PCR 2700 | 270S1090520 |  |  |  | GENETICA MOLECULAR | GENETICA | NORMAL
01001669 | 8201 HOSPITAL LA PAZ | HOSPITAL LA PAZ | PULSIOXIMETRO | PULSIOXIMETRO | DATEX OHMEDA | BIOX 3740 PULSE OXIMETER | FMX00280 |  |  |  | HISTEROSCOPIAS | HOSPITAL DE DIA QUIRURGICO HM | NORMAL
01002423 | 8201 HOSPITAL LA PAZ | HOSPITAL LA PAZ | PROCESADOR DE TEJIDOS | PROCESADOR HISTOLOGICO | LEICA | ASP300S | 2579 | 2007-08-09 | 2007-11-29 |  | SALA DE TALLAR | ANATOMIA PATOLOGICA | NORMAL
01002256 | 8201 HOSPITAL LA PAZ | HOSPITAL LA PAZ | PULSIOXIMETRO | PULSIOXIMETRO | MASIMO | RAD 8 | 811653 | 2007-08-08 | 2007-11-07 |  | ALMACEN 1 | UNIDAD ENFERMERIA PLANTA 10ª HM | NORMAL
01001668 | 8201 HOSPITAL LA PAZ | HOSPITAL LA PAZ | PULSIOXIMETRO | PULSIOXIMETRO | MASIMO | RAD 8 | 806929 | 2007-08-08 | 2007-11-07 |  | HISTEROSCOPIAS | HOSPITAL DE DIA QUIRURGICO HM | NORMAL
111607 | 8201 HOSPITAL LA PAZ | HOSPITAL LA PAZ | PULSIOXIMETRO | PULSIOXIMETRO | MASIMO | RAD 8 | 805858 | 2007-08-08 | 2007-11-07 |  | SEGUNDA | HOSPITAL UNIVERSITARIO LA PAZ | NORMAL
01009279 | 8201 HOSPITAL LA PAZ | HOSPITAL LA PAZ | ELECTROBISTURI | ELECTROBISTURI | VALLEYLAB | FORCE FX-8 C | F5J 42059A | 2006-05-26 | 2006-06-02 |  | QUIROFANO 6 | QUIROFANOS HI | CRITICO
114342 | 8201 HOSPITAL LA PAZ | HOSPITAL LA PAZ | PULSIOXIMETRO | PULSIOXIMETRO | NELLCOR | N550 | 200687 | 2004-11-15 | 2005-01-19 |  | SOTANO -1 | URGENCIAS HG | URGENTE
114347 | 8201 HOSPITAL LA PAZ | HOSPITAL LA PAZ | PULSIOXIMETRO | PULSIOXIMETRO | NELLCOR | N550 | 200664 | 2004-11-15 | 2005-01-19 |  | SOTANO -1 | URGENCIAS HG | URGENTE
01024097 | 8201 HOSPITAL LA PAZ | HOSPITAL LA PAZ | MARCAPASOS EXTERNO BICAMERAL | MARCAPASOS EXTERNO | MEDTRONIC | REF 5388 | PFG026068P | 2005-12-07 | 2005-12-07 |  | TERCERA | CUIDADOS INTENSIVOS NEONATALES PLANTA 5ª HI | NORMAL
114671 | 8201 HOSPITAL LA PAZ | HOSPITAL LA PAZ | ELECTROBISTURI | ELECTROBISTURI | VALLEYLAB | FORCE FX 8C | 42582A | 2006-05-17 | 2006-05-19 |  | CUARTA | QUIROFANOS 4ª HM | CRITICO
01000976 | 8201 HOSPITAL LA PAZ | HOSPITAL LA PAZ | TERMOCICLADOR | TERMOCICLADOR | EPPENDORF | MASTERCYCLER PERSONAL | 5332 45138 | 2005-08-04 | 2005-08-04 |  | LABORATORIO 4 | INVESTIGACION | NORMAL
01001169 | 8201 HOSPITAL LA PAZ | HOSPITAL LA PAZ | TERMOCICLADOR | TERMOCICLADOR | ROCHE DIAGNOSTICS | LIGTHCYCLER | 1405473 | 2005-12-21 | 2005-12-21 |  | TECNICAS ESPECIALES | LABORATORIO BIOQUIMICA | NORMAL
01001175 | 8201 HOSPITAL LA PAZ | HOSPITAL LA PAZ | TERMOCICLADOR | TERMOCICLADOR | TECHNE | TC-312 | 139112-2 | 2006-04-27 |  |  | TECNICAS ESPECIALES | LABORATORIO BIOQUIMICA | NORMAL
01003336 | 8201 HOSPITAL LA PAZ | HOSPITAL LA PAZ | TERMOCICLADOR | TERMOCICLADOR | APPLIED BIOSYSTEMS | 2720 | 272S5111430 | 2006-04-27 | 2006-05-31 |  | GENETICA DE LAS ENFERMEDADES METABOLICAS | GENETICA | NORMAL
01006446 | 8201 HOSPITAL LA PAZ | HOSPITAL LA PAZ | MONITOR DE ANALIZADOR | ANALIZADOR, COMPONENTE | HP / HEWLETT PACKARD | L1706 | CND5360L8S | 2006-04-27 |  |  | GRAN EQUIPAMIENTO | GENETICA | NORMAL
01019232 | 8201 HOSPITAL LA PAZ | HOSPITAL LA PAZ | ELECTROBISTURI | ELECTROBISTURI | VALLEYLAB | FORCE FX | P5J 42554A | 2006-05-17 | 2006-05-19 |  | ZONA QUIRURGICA | HOSPITAL DE DIA QUIRURGICO OFTALMOLOGIA | NORMAL
01007828 | 8201 HOSPITAL LA PAZ | HOSPITAL LA PAZ | TERMOCICLADOR | TERMOCICLADOR | EPPENDORF | THERMOMIXER CONFORT | NO VISIBLE | 2006-05-19 | 2006-05-31 |  | INVESTIGACION | INVESTIGACION | NORMAL
01001265 | 8201 HOSPITAL LA PAZ | HOSPITAL LA PAZ | TERMOCICLADOR | TERMOCICLADOR | APPLIED BIOSYSTEMS | 4359659 | 27255101290 | 2006-07-31 | 2006-08-02 |  | ELECTROFORESIS | HEMATOLOGIA ANALITICA | NORMAL
01001264 | 8201 HOSPITAL LA PAZ | HOSPITAL LA PAZ | TERMOCICLADOR | TERMOCICLADOR | APPLIED BIOSYSTEMS | N805N200 | 80555110893 | 2006-07-31 | 2006-08-02 |  | ELECTROFORESIS | HEMATOLOGIA ANALITICA | NORMAL
01003622 | 8201 HOSPITAL LA PAZ | HOSPITAL LA PAZ | ANALIZADOR DE COAGULACION | ANALIZADOR | MEDTRONIC | HEMOTECT | 800692 |  |  |  | ALMACEN | BLOQUE QUIRÚRGICO PLANTA 1ª | CRITICO
01020681 | 8201 HOSPITAL LA PAZ | HOSPITAL LA PAZ | CORE MOTOR | MOTOR QUIRURGICO | STRYKER | CORE RF 5400050000 | 631100633 | 2007-02-20 | 2007-03-15 |  | ALMACEN | UNIDAD ENFERMERIA 4ª HT CRITICOS | NORMAL
117636 | 8201 HOSPITAL LA PAZ | HOSPITAL LA PAZ | MARCAPASOS BICAMERAL EXTERNO | MARCAPASOS EXTERNO | MEDTRONIC | MOD.5388 | PF6030898P | 2007-02-20 | 2007-03-15 |  | OCTAVA | UNIDAD ENFERMERIA 8ª REA HG | CRITICO
117660 | 8201 HOSPITAL LA PAZ | HOSPITAL LA PAZ | ASPIRADOR MOVIL | ASPIRADOR | STRYKER | MOD. CASTVAC | 0403401393 | 2007-02-26 | 2007-03-29 |  | SOTANO -1 | ANATOMIA PATOLOGICA | NORMAL
01001895 | 8201 HOSPITAL LA PAZ | HOSPITAL LA PAZ | TERMOCICLADOR | TERMOCICLADOR | APPLIED BIOSYSTEMS | GENEAMP PCR SYSTEM 2720 | 272S6112362 | 2007-04-09 | 2007-04-16 |  | BIOLOGIA MOLECULAR | ANATOMIA PATOLOGICA | NORMAL
117883 | 8201 HOSPITAL LA PAZ | HOSPITAL LA PAZ | PULSIOXIMETRO | PULSIOXIMETRO | DATEX OHMEDA | 3800 | FBX07240007SA |  |  |  | SEGUNDA | PEDIATRIA GENERAL I | NORMAL
01015745 | 8201 HOSPITAL LA PAZ | HOSPITAL LA PAZ | CALENTADOR BOLSAS | CALENTADOR DE FLUIDOS | BAXTER | 55.00.00.107 | 3487 |  |  |  | CENTRO - UNIDAD ENFERMERIA 8ºC HG | HEMODIALISIS | NORMAL
01015746 | 8201 HOSPITAL LA PAZ | HOSPITAL LA PAZ | CALENTADOR BOLSAS | CALENTADOR DE FLUIDOS | BAXTER | 55.00.00.107 | 11875 |  |  |  | CENTRO - UNIDAD ENFERMERIA 8ºC HG | HEMODIALISIS | NORMAL
01018624 | 8201 HOSPITAL LA PAZ | HOSPITAL LA PAZ | PULSIOXIMETRO | PULSIOXIMETRO | NELLCOR | N-595 | G02853354 |  |  |  | ALMACEN | UNIDAD ENFERMERIA 4ª C HG | NORMAL
119530 | 8201 HOSPITAL LA PAZ | HOSPITAL LA PAZ | CONSOLA MOTOR | MOTOR QUIRURGICO, COMPONENTE | STRYKER | CORE | 4919A-5400 | 2006-11-10 | 2006-01-04 |  | SEPTIMA | UNIDAD ENFERMERIA 7ª C HG | NORMAL
01008645 | 8201 HOSPITAL LA PAZ | HOSPITAL LA PAZ | MONITOR DE HEMODIALISIS | MONITOR DE HEMODIALISIS | FRESENIUS MEDICAL | 4008S RF.M200851 | 6VCACV16 | 2006-12-20 | 2007-01-15 |  | SALA DE HEMODIALISIS | HOSP. NEFROLOGIA HI | NORMAL
121190 | 8201 HOSPITAL LA PAZ | HOSPITAL LA PAZ | MONITOR DE HEMODIALISIS | MONITOR DE HEMODIALISIS | FRESENIUS MEDICAL CARE | 4008S RF. M200851 | 6VCACV14 | 2006-12-20 | 2007-01-15 |  | OCTAVA | HEMODIALISIS | NORMAL
01008673 | 8201 HOSPITAL LA PAZ | HOSPITAL LA PAZ | MONITOR DE HEMODIALISIS | MONITOR DE HEMODIALISIS | FRESENIUS MEDICAL | 4008S RF.M200671 | 6VCACU84 | 2006-12-20 | 2007-01-15 |  | SALA DE HEMODIALISIS | HOSP. NEFROLOGIA HI | NORMAL
01008644 | 8201 HOSPITAL LA PAZ | HOSPITAL LA PAZ | MONITOR DE HEMODIALISIS | MONITOR DE HEMODIALISIS | FRESENIUS MEDICAL | 4008S CLASSIX | 6VCACU85 | 2006-12-20 | 2007-01-15 |  | SALA DE HEMODIALISIS | HOSP. NEFROLOGIA HI | NORMAL
01008672 | 8201 HOSPITAL LA PAZ | HOSPITAL LA PAZ | MONITOR DE HEMODIALISIS | MONITOR DE HEMODIALISIS | FRESENIUS MEDICAL | 4008S CLASSIX | 6VCACU82 | 2006-12-20 | 2007-01-15 |  | SALA DE HEMODIALISIS | HOSP. NEFROLOGIA HI | NORMAL
122030 | 8201 HOSPITAL LA PAZ | HOSPITAL LA PAZ | INYECTOR RADIOLOGICO | INYECTOR DE CONTRASTE | LIEBEL FLARSHEIM | 903300 B | 0402-5141 |  |  |  | BAJA | RADIOLOGIA HG | NORMAL
122301 | 8201 HOSPITAL LA PAZ | JOSÉ MARVÁ | CARGADOR | FUENTE DE ALIMENTACION | BAYER |  | KS-000168-0450 |  |  |  | JOSE MARVA | LABORATORIO JOSE MARVA | NORMAL
122380 | 8201 HOSPITAL LA PAZ | HOSPITAL LA PAZ | PULSIOXIMETRO | PULSIOXIMETRO | NELLCOR | N600 | G08817292 |  |  |  | HOSPITAL GENERAL | HOSP. MEDICINA NUCLEAR | NORMAL
122413 | 8201 HOSPITAL LA PAZ | HOSPITAL LA PAZ | PULSIOXIMETRO | PULSIOXIMETRO | NELLCOR | OXIMAX N-600 | G06817289 |  |  |  | HOSPITAL GENERAL | RADIOTERAPIA | NORMAL
122437 | 8201 HOSPITAL LA PAZ | HOSPITAL LA PAZ | INYECTOR DE CONTRASTE PARA RADIOLOGIA | INYECTOR DE CONTRASTE | ULRICH MEDICAL | MISSOURI XD 2051 | CO.201643 |  |  |  | HOSPITAL GENERAL | HOSP. MEDICINA NUCLEAR | NORMAL
01021289 | 8201 HOSPITAL LA PAZ | HOSPITAL LA PAZ | ELECTROBISTURI | ELECTROBISTURI | VALLEYLAB | FORCE FX-8 C | F5J42582A |  |  |  | QUIROFANO 6 | QUIROFANOS 3º HM | CRITICO
122633 | 8201 HOSPITAL LA PAZ | HOSPITAL LA PAZ | PULSIOXIMETRO | PULSIOXIMETRO | NELLCOR | N-595 | G02816541 |  |  |  | TERCERA | QUIROFANOS 3º HM | CRITICO
122651 | 8201 HOSPITAL LA PAZ | HOSPITAL LA PAZ | PULSIOXIMETRO | PULSIOXIMETRO | MASIMO | RADICAL | 019362 |  |  |  | SOTANO -1 | CONS. PEDIATRIA "1" Y "2" | NORMAL
01002069 | 8201 HOSPITAL LA PAZ | HOSPITAL LA PAZ | TERMOCICLADOR | TERMOCICLADOR | EPPENDORF | PERTERCYCLER | 5332 01852 |  |  |  | VIROLOGIA | LABORATORIO MICROBIOLOGIA | NORMAL
01002763 | 8201 HOSPITAL LA PAZ | HOSPITAL LA PAZ | PIROSECUENCIADOR | ANALIZADOR | BIOTAGE | PYROMARK ID | NO VISIBLE |  |  |  | BIOLOGIA MOLECULAR | LABORATORIO MICROBIOLOGIA | NORMAL
01002031 | 8201 HOSPITAL LA PAZ | HOSPITAL LA PAZ | ANALIZADOR | ANALIZADOR | BIOMERIEUX | EASYMAG | 00110 |  |  |  | MICROBIOLOGIA | LABORATORIO MICROBIOLOGIA | NORMAL
122917 | 8201 HOSPITAL LA PAZ | HOSPITAL LA PAZ | AUTOANALIZADOR | ANALIZADOR | BIOMERIEUX | NUCLISENS EASY Q | 374-1871G |  |  |  | HOSPITAL MATERNAL | LABORATORIO MICROBIOLOGIA | NORMAL
122930 | 8201 HOSPITAL LA PAZ | HOSPITAL LA PAZ | AUTOANALIZADOR | ANALIZADOR | ROCHE DIAGNOSTICS | COBAS AMPLICOR | 36-2815 |  |  |  | HOSPITAL MATERNAL | LABORATORIO MICROBIOLOGIA | NORMAL
122966 | 8201 HOSPITAL LA PAZ | HOSPITAL LA PAZ | ANALIZADOR MULTICANAL BIOQUIMICA | ANALIZADOR |  | HY-PREP SYSTEM | 5278 |  |  |  | SOTANO -1 | LABORATORIO MICROBIOLOGIA | NORMAL
122969 | 8201 HOSPITAL LA PAZ | HOSPITAL LA PAZ | ANALIZADOR MULTICANAL BIOQUIMICA | ANALIZADOR | TECAN | GENESIS RMP 150 | 5686 |  |  |  | SOTANO -1 | LABORATORIO MICROBIOLOGIA | NORMAL
122975 | 8201 HOSPITAL LA PAZ | HOSPITAL LA PAZ | ANALIZADOR MULTICANAL BIOQUIMICA | ANALIZADOR | INNOGENETICS | AUTOLIA II | 89638 |  |  |  | SOTANO -1 | LABORATORIO MICROBIOLOGIA | NORMAL
122981 | 8201 HOSPITAL LA PAZ | HOSPITAL LA PAZ | ANALIZADOR MULTICANAL BIOQUIMICA | ANALIZADOR | DIASORIN | LIAISON | 21353737 |  |  |  | SOTANO -1 | LABORATORIO MICROBIOLOGIA | NORMAL
124178 | 8201 HOSPITAL LA PAZ | HOSPITAL LA PAZ | PULSIOXIMETRO | PULSIOXIMETRO | NELLCOR | N-550 | P1030102004 |  |  |  | SEGUNDA | PEDIATRIA GENERAL I | NORMAL
124182 | 8201 HOSPITAL LA PAZ | HOSPITAL LA PAZ | PULSIOXIMETRO | PULSIOXIMETRO | NELLCOR | N-550 | 018105040377 |  |  |  | HOSPITAL LA PAZ | CUIDADOS INTENSIVOS NEONATALES PLANTA 5ª HI | NORMAL
124302 | 8201 HOSPITAL LA PAZ | HOSPITAL LA PAZ | PULSIOXIMETRO | PULSIOXIMETRO | DATEX OHMEDA | 3800 | FBX060500205A |  |  |  | CIRUGIA EXPERIMENTAL | CIRUGIA EXPERIMENTAL | NORMAL
01013322 | 8201 HOSPITAL LA PAZ | HOSPITAL LA PAZ | PULSIOXIMETRO | PULSIOXIMETRO | DATEX OHMEDA | TRUSAT | FCGH00141 |  |  |  | ALMACEN 2 | UNIDAD ENFERMERIA 4ª HT CRITICOS | NORMAL
124379 | 8201 HOSPITAL LA PAZ | HOSPITAL LA PAZ | ANALIZADOR GRUPOS SANGUINEOS | ANALIZADOR | BECKMAN | ACTDIFF | AH20797 |  |  |  | HOSPITALIZACIÓN 1 - INMUNOLOGIA | INMUNOLOGIA | NORMAL
124574 | 8201 HOSPITAL LA PAZ | HOSPITAL LA PAZ | ANALIZADOR ANTICUERPOS DNA | ANALIZADOR | PHARMACIA DIAGNOSTICS | 100 E |  |  |  |  | SOTANO -2 | INMUNOLOGIA | NORMAL
124798 | 8201 HOSPITAL LA PAZ | HOSPITAL LA PAZ | PULSIOXIMETRO | PULSIOXIMETRO | NELLCOR | N-600 | G03818609 |  |  |  | PRIMERA | HOSPITAL DE DIA QUIRURGICO HI | NORMAL
01001250 | 8201 HOSPITAL LA PAZ | HOSPITAL LA PAZ | ANALIZADOR DE BIOQUIMICA | ANALIZADOR | TECAN | AUTOLIPA 30 | 88413 |  |  |  | UNIDAD DE INMUNOLOGIA | INMUNOLOGIA | NORMAL
01003337 | 8201 HOSPITAL LA PAZ | HOSPITAL LA PAZ | TERMOCICLADOR | TERMOCICLADOR | TECHNE | TC-512 | 133048-1 |  |  |  | GENETICA DE LAS ENFERMEDADES METABOLICAS | GENETICA | NORMAL
125119 | 8201 HOSPITAL LA PAZ | HOSPITAL LA PAZ | CALENTADOR DE FLUIDOS | CALENTADOR DE FLUIDOS | FRESENIUS KABI | MEDICAL E | 0612032 |  |  |  | TERCERA | CUIDADOS INTENSIVOS NEONATALES PLANTA 5ª HI | NORMAL
01008974 | 8201 HOSPITAL LA PAZ | HOSPITAL LA PAZ | TERMOCICLADOR | TERMOCICLADOR | MJ RESEARCH | PTC 100 | 27983 |  |  |  | INVESTIGACION | INVESTIGACION | NORMAL
01008937 | 8201 HOSPITAL LA PAZ | HOSPITAL LA PAZ | TERMOCICLADOR | TERMOCICLADOR | BIO RAD | PTC-100 | 40049 |  |  |  | INVESTIGACION | INVESTIGACION | NORMAL
01000657 | 8201 HOSPITAL LA PAZ | HOSPITAL LA PAZ | PULSIOXIMETRO | PULSIOXIMETRO | DATASCOPE | RADICAL | 030320 |  |  |  | PECERA | CIRUGIA EXPERIMENTAL | NORMAL
01000698 | 8201 HOSPITAL LA PAZ | HOSPITAL LA PAZ | AUTOANALIZADOR GENERALISTA | ANALIZADOR | BIOSYSTEMS | A25 | NO VISIBLE |  |  |  | NEUROQUIMICA | LABORATORIO BIOQUIMICA | NORMAL
01001391 | 8201 HOSPITAL LA PAZ | HOSPITAL LA PAZ | ANALIZADOR GENETICO | ANALIZADOR | INNOGENETICS | AUTO-LIPA 48 | 501000001 |  |  |  | LABORATORIO HEMATOLOGIA | HEMATOLOGIA ANALITICA | NORMAL
01001304 | 8201 HOSPITAL LA PAZ | HOSPITAL LA PAZ | ANALIZADOR DE FUNCION PLAQUETARIA | ANALIZADOR | DADE BEHRING | PFA 100 | 00290 |  |  |  | HEMATOLOGIA | HEMATOLOGIA ANALITICA | NORMAL
01006483 | 8201 HOSPITAL LA PAZ | HOSPITAL LA PAZ | MONITOR DE ANALIZADOR | TRANSILUMINADOR, COMPONENTE | PROVIEW TECHNOLOGY | 568 | FFWJ420166452 |  |  |  | ELECTROFORESIS | GENETICA | NORMAL
126696 | 8201 HOSPITAL LA PAZ | HOSPITAL LA PAZ | PULSIOXIMETRO | PULSIOXIMETRO | DATEX OHMEDA | 6051 - 0000 - 190 | FCC08330016SA |  |  |  | SOTANO -1 | URGENCIAS HI | URGENTE
01008865 | 8201 HOSPITAL LA PAZ | HOSPITAL LA PAZ | AUTOANALIZADOR | ANALIZADOR | PHADIA | INMUNOCAP 250 | NO 1463 |  |  |  | LABORATORIO INMUNIDAD CELULAR 2 | INMUNOLOGIA | NORMAL
01009791 | 8201 HOSPITAL LA PAZ | HOSPITAL LA PAZ | PULSIOXIMETRO | PULSIOXIMETRO | NELLCOR | OXIMAX N-600X | G08807572 |  |  |  | NEUROLOGIA ELECTROMIOGRAFIA POTENCIALES EVOCADOS | ELECTROMIOGRAFIA HI | NORMAL
127552 | 8201 HOSPITAL LA PAZ | HOSPITAL LA PAZ | ASPIRADOR PARA SIERRA DE HUESOS | ASPIRADOR | SURGIPATH | 04-NS3 POWER MODULE | IP64 |  |  |  | SOTANO -2 | ANATOMIA PATOLOGICA | NORMAL
127567 | 8201 HOSPITAL LA PAZ | HOSPITAL LA PAZ | BOMBA INYECTORA EN RESONACIA INFANTIL | INYECTOR DE CONTRASTE | TYCO HEALTHCARE | OPTISTAR ELITE | C10109D032 |  |  |  | BAJA | RADIOLOGIA HI | NORMAL
01021538 | 8201 HOSPITAL LA PAZ | HOSPITAL LA PAZ | PULSIOXIMETRO | PULSIOXIMETRO | COVIDIEN | BEDSIDE | MBB1407589 |  |  |  | HABITACION 913 | UNIDAD ENFERMERIA 9ª HM | NORMAL
127976 | 8201 HOSPITAL LA PAZ | HOSPITAL LA PAZ | INYECTOR DE CONTRASTE PARA SCANER (TAC URGENCIAS) | INYECTOR DE CONTRASTE | ACIST MEDICAL SYSTEMS | 9840 | EP0005492 |  |  |  | SOTANO -1 | RADIOLOGÍA DE URGENCIAS H.G. | NORMAL
01013140 | 8201 HOSPITAL LA PAZ | HOSPITAL LA PAZ | PULSIOXIMETRO PORTATIL | PULSIOXIMETRO | GENERAL ELECTRIC | TRUSAT | FCC10260039SA | 2010-07-23 |  |  | PASILLO | UNIDAD ENFERMERIA 3ª HT | NORMAL
01019180 | 8201 HOSPITAL LA PAZ | HOSPITAL LA PAZ | PULSIOXIMETRO DE TRANSPORTE | PULSIOXIMETRO | GENERAL ELECTRIC | OHMEDA TRUSAT | FCC10170001SA | 2010-07-23 |  |  | ZONA QUIRURGICA | HOSPITAL DE DIA QUIRURGICO OFTALMOLOGIA | NORMAL
129125 | 8201 HOSPITAL LA PAZ | HOSPITAL CANTOBLANCO | ASPIRADOR | ASPIRADOR | ORDISI | A-70 |  |  |  |  | Baja - San José, Cantoblanco | PABELLÓN SAN JOSE GERIATRIA | NORMAL
129166 | 8201 HOSPITAL LA PAZ | HOSPITAL CANTOBLANCO | ANALIZADOR VELOCIDAD DE SEDIMENTACION DE SANGRE | ANALIZADOR | DIESSE | VES MATIC 60 PLUS | 980702489 |  |  |  | BAJA | CANTOBLANCO LABORATORIO | NORMAL
129184 | 8201 HOSPITAL LA PAZ | HOSPITAL CANTOBLANCO | PULSIOXIMETRO | PULSIOXIMETRO | KONTRON INSTRUMENTS | OXIMETER 7000K | 420018875 |  |  |  | Baja - San José, Cantoblanco | PABELLÓN SAN JOSE GERIATRIA | NORMAL
129294 | 8201 HOSPITAL LA PAZ | HOSPITAL CANTOBLANCO | ASPIRADOR | ASPIRADOR | ORDISI | A-70 |  |  |  |  | BAJA | CANTOBLANCO ENDOSCOPIA | NORMAL
129341 | 8201 HOSPITAL LA PAZ | HOSPITAL CANTOBLANCO | ESTIMULADOR MUSCULAR | ELECTROESTIMULADOR | POLYMEDIC | POLYSTIM II | 1665 |  |  |  | BAJA | CANTOBLANCO QUIROFANO | CRITICO
01003205 | 8201 HOSPITAL LA PAZ | HOSPITAL LA PAZ | TERMOCICLADOR | TERMOCICLADOR | APPLIED BIOSYSTEMS | VERITI 96 WELL THERMAL CYCLER 9902 | 299023264 |  |  |  | SECUENCIACION SANGER | GENETICA | NORMAL
01003247 | 8201 HOSPITAL LA PAZ | HOSPITAL LA PAZ | TERMOCICLADOR | TERMOCICLADOR | APPLIED BIOSYSTEMS | VERITI 96-WELL THERMAL CYCLER | 299023400 |  |  |  | GENOMICA ESTRUCTURAL Y FUNCIONAL | GENETICA | NORMAL
01003272 | 8201 HOSPITAL LA PAZ | HOSPITAL LA PAZ | BIOANALIZADOR | ANALIZADOR | AGILENT | G2939A | DE 72902666 |  |  |  | SECUENCIACION MASIVA | GENETICA | NORMAL
01003523 | 8201 HOSPITAL LA PAZ | HOSPITAL LA PAZ | BOMBA DE VACIO DE PIROSECUENCIADOR. | BOMBA DE VACIO | PYROSEQUENCING | 60-0208000142R0 | NO VISIBLE |  |  |  | ENDOCRINOLOGIA MOLECULAR | GENETICA | NORMAL
129464 | 8201 HOSPITAL LA PAZ | HOSPITAL LA PAZ | TERMOCICLADOR | TERMOCICLADOR | APPLIED BIOSYSTEMS | 2720 | 272S9092432 |  |  |  | SEGUNDA | GENETICA | NORMAL
01006445 | 8201 HOSPITAL LA PAZ | HOSPITAL LA PAZ | ORDENADOR (CPU) ANALIZADOR | ANALIZADOR, COMPONENTE | DELL | OPTIPLEX 740 | 1LBXWG1 |  |  |  | GRAN EQUIPAMIENTO | GENETICA | NORMAL
01003527 | 8201 HOSPITAL LA PAZ | HOSPITAL LA PAZ | TERMOCICLADOR | TERMOCICLADOR | BIO RAD | C 1000 | CC008698 |  |  |  | ENDOCRINOLOGIA MOLECULAR | GENETICA | NORMAL
01006223 | 8201 HOSPITAL LA PAZ | HOSPITAL LA PAZ | ORDENADOR (CPU) ANALIZADOR | ANALIZADOR, COMPONENTE | DELL | OCTIPLEX 755 | 9WVNBD1 |  |  |  | SECUENCIACION SANGER | GENETICA | NORMAL
01006226 | 8201 HOSPITAL LA PAZ | HOSPITAL LA PAZ | MONITOR DE ANALIZADOR | ANALIZADOR, COMPONENTE | DELL | 3130 XL GENETIC ANALYZER | CN0KU78971618765CJ8K |  |  |  | SECUENCIACION SANGER | GENETICA | NORMAL
01006440 | 8201 HOSPITAL LA PAZ | HOSPITAL LA PAZ | ORDENADOR (CPU) ANALIZADOR | ANALIZADOR, COMPONENTE | DELL | OPTIPLEX 755 | 9YGQWG1 |  |  |  | GRAN EQUIPAMIENTO | GENETICA | NORMAL
129486 | 8201 HOSPITAL LA PAZ | HOSPITAL LA PAZ | PULSIOXIMETRO | PULSIOXIMETRO | NELLCOR | N - 550 | 0181 0511 0010 |  |  |  | HOSPITAL GENERAL | HOSPITAL UNIVERSITARIO LA PAZ | NORMAL
129554 | 8201 HOSPITAL LA PAZ | HOSPITAL LA PAZ | PULSIOXIMETRO | PULSIOXIMETRO | DATEX OHMEDA | 3800 | FBX09520005SA |  |  |  | SEGUNDA | PEDIATRIA GENERAL I | NORMAL
129556 | 8201 HOSPITAL LA PAZ | HOSPITAL LA PAZ | PULSIOXIMETRO | PULSIOXIMETRO | DATEX OHMEDA | 3800 | FBX08350011SA |  |  |  | TERCERA | CIRUGIA II | NORMAL
01014559 | 8201 HOSPITAL LA PAZ | HOSPITAL LA PAZ | PULSIOXIMETRO | PULSIOXIMETRO | NELLCOR | N-600X | G08807472 |  |  |  | REANIMACION NEONATAL | QUIROFANOS 3º HM | CRITICO
129561 | 8201 HOSPITAL LA PAZ | HOSPITAL LA PAZ | PULSIOXIMETRO | PULSIOXIMETRO | DATEX OHMEDA | TRUSAT | FCCH00293 |  |  |  | TERCERA | CUIDADOS INTENSIVOS NEONATALES PLANTA 5ª HI | NORMAL
01000658 | 8201 HOSPITAL LA PAZ | HOSPITAL LA PAZ | PULSIOXIMETRO | PULSIOXIMETRO | DATASCOPE | RADICAL | 20195 |  |  |  | PECERA | CIRUGIA EXPERIMENTAL | NORMAL
129569 | 8201 HOSPITAL LA PAZ | HOSPITAL LA PAZ | PULSIOXIMETRO | PULSIOXIMETRO | DATEX OHMEDA | OXIMETER 3800 | FBX08480041SA |  |  |  | TERCERA | CUIDADOS INTENSIVOS NEONATALES PLANTA 5ª HI | NORMAL
01003671 | 8201 HOSPITAL LA PAZ | JOSÉ MARVÁ | ASPIRADOR DE LIQUIDOS ELECTRICO PORTATIL | ASPIRADOR | HERSILL | V7 PLUS AC | 22961 |  |  |  | SALA 6 SALA DE CURAS | CONS. JOSE MARVA | NORMAL
01011444 | 8201 HOSPITAL LA PAZ | HOSPITAL LA PAZ | ASPIRADOR | MOTOR QUIRURGICO, COMPONENTE | SCHREIBER INSTRUMENTE | SG-710-16 | T10.0AL |  |  |  | SALA DE CURAS | CONS. TRAUMAT. Y ORTOPEDIA PEDIATRICA | NORMAL
129985 | 8201 HOSPITAL LA PAZ | HOSPITAL LA PAZ | PULSIOXIMETRO | PULSIOXIMETRO | NELLCOR | OXIMAX N - 600 X | G09816966 2009 |  |  |  | SOTANO -1 | UNIDAD DE ENFERMERIA PLANTA SEMISÓTANO | NORMAL
01006494 | 8201 HOSPITAL LA PAZ | HOSPITAL LA PAZ | BLOQUE PARA TERMOCICLADOR | TERMOCICLADOR, COMPONENTE | BIO RAD | ALS1296G | 398BR9447 |  |  |  | SALA DE PCR | GENETICA | NORMAL
01006495 | 8201 HOSPITAL LA PAZ | HOSPITAL LA PAZ | BLOQUE PARA TERMOCICLADOR | TERMOCICLADOR, COMPONENTE | BIO RAD | ALS1296 | AL117200 |  |  |  | SALA DE PCR | GENETICA | NORMAL
134581 | 8201 HOSPITAL LA PAZ | HOSPITAL LA PAZ | ANALIZADOR DE FARMACOS | ANALIZADOR | SIEMENS | MAX | 220467AX |  |  |  | BAJA | FARMACOLOGIA CLINICA | NORMAL
140087 | 8201 HOSPITAL LA PAZ | JOSÉ MARVÁ | ASPIRADOR PORTATIL INDEPENDIENHTE SWED | ASPIRADOR | ATRMOS MEDIMATEC | ASMOTEC 20 | 0707/231448/009 | 2007-08-08 | 2007-11-07 |  | JOSE MARVA | CONS. JOSE MARVA | NORMAL
1409 | 8201 HOSPITAL LA PAZ | HOSPITAL LA PAZ | MARCAPASOS, EQUIPO DE CONTROL | MARCAPASOS EXTERNO, COMPONENTE | INTERMEDICS | RX 5000 | 08872 |  |  |  | HOSPITAL GENERAL | QUIROFANOS HI | CRITICO
01000505 | 8201 HOSPITAL LA PAZ | HOSPITAL LA PAZ | CITOMETRO DE FLUJO | ANALIZADOR | BD / BECTON DICKINSON | FACSCALIBUR | E97500549 |  |  |  | CITOMETRIAMDE FLUJO/ BIOLOGIA MOLECULAR | INVESTIGACION | NORMAL
149 | 8201 HOSPITAL LA PAZ | HOSPITAL LA PAZ | AUTOANALIZADOR | ANALIZADOR | BAYER | AUTOLIPA |  |  |  |  | HOSPITAL MATERNAL | LABORATORIO MICROBIOLOGIA | NORMAL
150091 | 8201 HOSPITAL LA PAZ | HOSPITAL LA PAZ | PULSIOXIMETRO | PULSIOXIMETRO | DATEX OHMEDA | 6501 - 0000 - 160 | FCB07240952SA |  |  |  | OCTAVA | UNIDAD ENFERMERIA 8ª HM | NORMAL
150092 | 8201 HOSPITAL LA PAZ | HOSPITAL LA PAZ | PULSIOXIMETRO | PULSIOXIMETRO | DATEX OHMEDA | 6501 - 0000 - 160 | FCB07240700SA |  |  |  | OCTAVA | UNIDAD ENFERMERIA 8ª HM | NORMAL
150107 | 8201 HOSPITAL LA PAZ | HOSPITAL LA PAZ | PULSIOXIMETRO | PULSIOXIMETRO | DATEX OHMEDA | 6051 - 0000 - 160 | FCB09530042SA |  |  |  | TERCERA | PARITORIOS PLANTA 3ª ENLACE | NORMAL
150117 | 8201 HOSPITAL LA PAZ | HOSPITAL LA PAZ | PULSIOXIMETRO | PULSIOXIMETRO | DATEX OHMEDA | 6051 - 0000 - 160 | FCB09530041SA |  |  |  | TERCERA | UNIDAD ENFERMERIA 3ª HT | NORMAL
150129 | 8201 HOSPITAL LA PAZ | HOSPITAL LA PAZ | PULSIOXIMETRO | PULSIOXIMETRO | NELLCOR | OXIMAX N - 600 X | G09816671 2009 |  |  |  | SOTANO -1 | URGENCIAS HG | URGENTE
150148 | 8201 HOSPITAL LA PAZ | HOSPITAL LA PAZ | PULSIOXIMETRO | PULSIOXIMETRO | DATEX OHMEDA | BIOX - 3800 OXIMETER | FBX10260036SA |  |  |  | PRIMERA | CIRUGIA II | NORMAL
150223 | 8201 HOSPITAL LA PAZ | HOSPITAL LA PAZ | PULSIOXIMETRO | PULSIOXIMETRO | KONICA MINOLTA | PULSOX - 300i | B31003108 |  |  |  | SOTANO -1 | CONS. REHABILITACION HT | NORMAL
150246 | 8201 HOSPITAL LA PAZ | HOSPITAL LA PAZ | PULSIOXIMETRO | PULSIOXIMETRO | NELLCOR | N - 560 | 011108090535 |  |  |  | TERCERA | UNIDAD ENFERMERIA 3ª HT | NORMAL
01003402 | 8201 HOSPITAL LA PAZ | HOSPITAL LA PAZ | TERMOCICLADOR | TERMOCICLADOR | BIO RAD | TETRAD 2 | TA003191 |  |  |  | SALA DE PCR | GENETICA | NORMAL
150268 | 8201 HOSPITAL LA PAZ | HOSPITAL LA PAZ | PULSIOXIMETRO | PULSIOXIMETRO | DATEX OHMEDA | 3800 | FBX10190006SA |  |  |  | PRIMERA | HOSPITAL UNIVERSITARIO LA PAZ | NORMAL
01006227 | 8201 HOSPITAL LA PAZ | HOSPITAL LA PAZ | IMPRESORA ANALIZADOR | ANALIZADOR, COMPONENTE | HP / HEWLETT PACKARD | DESKJET 6940 | VCVRA - 0511 |  |  |  | SECUENCIACION SANGER | GENETICA | NORMAL
150898 | 8201 HOSPITAL LA PAZ | HOSPITAL LA PAZ | MARCAPASOS MONOCAMERAL EXTERNO | MARCAPASOS EXTERNO | MEDTRONIC | 5391 | 1449611 |  | 2015-02-27 |  | PRIMERA | BLOQUE QUIRÚRGICO PLANTA 1ª | CRITICO
151005 | 8201 HOSPITAL LA PAZ | HOSPITAL LA PAZ | MARCAPASOS | MARCAPASOS EXTERNO | MEDTRONIC | 5348 | PEP018669 |  |  |  | PRIMERA | HEMODINAMICA | NORMAL
01010140 | 8201 HOSPITAL LA PAZ | HOSPITAL LA PAZ | MODULO SPO2 | MONITOR MULTIPARAMETRICO, COMPONENTE | COVIDIEN | NELLCOR | 562027A185 |  |  |  | BOX 304 | CUIDADOS INTENSIVOS NEONATALES PLANTA 5ª HI | NORMAL
151567 | 8201 HOSPITAL LA PAZ | HOSPITAL LA PAZ | MOTOR QUIRURGICO | MOTOR QUIRURGICO | STRYKER | CORE | 0527104663 |  |  |  | SEPTIMA | QUIROFANOS 7ª HG | CRITICO
01013135 | 8201 HOSPITAL LA PAZ | HOSPITAL LA PAZ | PULSIOXIMETRO | PULSIOXIMETRO | MASIMO | RADICAL | 303712 |  |  |  | REHABILITACION LOGOPEDIA SALA TERAPEUTICA | LOGOPEDIA | NORMAL
01008495 | 8201 HOSPITAL LA PAZ | HOSPITAL LA PAZ | PULSIOXIMETRO | PULSIOXIMETRO | NELLCOR | N-560 | 011106100452 |  |  |  | SALA DE FISIOTERAPIA | CONS. REHABILITACION Y REH. RESPIRATORIA HI | NORMAL
01013021 | 8201 HOSPITAL LA PAZ | HOSPITAL LA PAZ | ASPIRADOR | ASPIRADOR | HERSILL | V7 PLUS AC | 43492 - 0031 |  |  |  | ALMACEN UCI | CUIDADOS INTENSIVOS PEDIATRICOS PLANTA 2ª HI | NORMAL
01013022 | 8201 HOSPITAL LA PAZ | HOSPITAL LA PAZ | ASPIRADOR | ASPIRADOR | HERSILL | V7 MX | 48306-0053 | 2019-07-11 |  |  | ALMACEN UCI | CUIDADOS INTENSIVOS PEDIATRICOS PLANTA 2ª HI | NORMAL
01018940 | 8201 HOSPITAL LA PAZ | HOSPITAL LA PAZ | MONITOR MULTIPARAMETRICO | MONITOR MULTIPARAMETRICO | SPACELABS HEALTHCARE | ULTRAVIEW SL | 1370-200661 |  |  |  | ALMACEN 1 | PRUEBAS FUNCIONALES DIGESTIVO | NORMAL
154299 | 8201 HOSPITAL LA PAZ | HOSPITAL LA PAZ | BOMBA INYECTORA PARA CONTRASTE | INYECTOR DE CONTRASTE | BAYER MEDRAD | AVANTA - MEDRAD IPX1 | 20446 |  |  |  | AMPLIACION - UNIDAD DE CARDIOLOGIA INTERVENCIONISTA INFANTIL | UNIDAD DE CARDIOLOGÍA INTERVENCIONISTA INFANTI | NORMAL
01001899 | 8201 HOSPITAL LA PAZ | HOSPITAL LA PAZ | AUTOCLART EQUIPO DE AUTOMATIZACION POST - PCR | ANALIZADOR | GENOMICA | AUTOCLART | ACT019 |  |  |  | BIOLOGIA MOLECULAR | ANATOMIA PATOLOGICA | NORMAL
01002415 | 8201 HOSPITAL LA PAZ | HOSPITAL LA PAZ | INMUNOTEÑIDOR VENTANA | TEÑIDOR | ROCHE DIAGNOSTICS | BENCHMARK DIG77UCABA | 814951 |  |  |  | TERAPIA CELULAR | ANATOMIA PATOLOGICA | NORMAL
01018066 | 8201 HOSPITAL LA PAZ | HOSPITAL LA PAZ | PULSIOXIMETRO | PULSIOXIMETRO | GENERAL ELECTRIC | OHMEDA TRUSAT | FCC14130005SA |  |  |  | CONTROL ENFERMERIA CENTRO | UNIDAD ENFERMERIA 5ª C HG | NORMAL
01021474 | 8201 HOSPITAL LA PAZ | HOSPITAL LA PAZ | ANALIZADOR COMPOSICION CORPORAL | ANALIZADOR | TANITA | NO VISIBLE | NO VISIBLE |  |  |  | CONSULTA NUTRICIONISTA | DIETETICA Y NUTRICION HG | NORMAL
154875 | 8201 HOSPITAL LA PAZ | HOSPITAL LA PAZ | PIPETA AUTOLAVABLE | PIPETA | NICHIPET EX | 20 - 200 UL | K09106721 |  |  |  | SEGUNDA | HEMATOLOGIA ANALITICA | NORMAL
01000640 | 8201 HOSPITAL LA PAZ | HOSPITAL CARLOS III | PULSIOXIMETRO | PULSIOXIMETRO | DATEX OHMEDA | 3800 | FBFE01500 |  |  |  | ELECTROCARDIOGRAMA HOLTER | CONSULTAS CARDIOLOGIA HCIII | NORMAL
157016 | 8201 HOSPITAL LA PAZ | HOSPITAL LA PAZ | PIEZA DE MANO | MOTOR QUIRURGICO, COMPONENTE | STRYKER | CORE MICRO DRILL | 1204801023 |  |  |  | SEPTIMA | QUIROFANOS 7ª HG | CRITICO
01012199 | 8201 HOSPITAL LA PAZ | HOSPITAL LA PAZ | PEDAL | MOTOR QUIRURGICO, COMPONENTE | MEDTRONIC | IPC | FS-09694 |  |  |  | ALMACEN PASILLO | QUIROFANOS HI | CRITICO
01000723 | 8201 HOSPITAL LA PAZ | HOSPITAL LA PAZ | DESTILADOR DE AGUA | DESTILADOR DE AGUA | MERCK MILLIPORE | MILLI-Q DIRECT 8 | ZR0Q008SP | 2017-03-29 | 2017-03-29 |  | AREA FRIA | LABORATORIO BIOQUIMICA | NORMAL
16352 | 8201 HOSPITAL LA PAZ | HOSPITAL LA PAZ | PULSIOXIMETRO | PULSIOXIMETRO | DATEX OHMEDA | 3800 | FBFD02407 |  |  |  | PRIMERA | ARSENAL 1ª HT | NORMAL
16355 | 8201 HOSPITAL LA PAZ | HOSPITAL LA PAZ | PULSIOXIMETRO | PULSIOXIMETRO | DATEX OHMEDA | 3800 | FBFD02398 |  |  |  | CUARTA | UNIDAD ENFERMERIA 4ª HT CRITICOS | NORMAL
01001514 | 8201 HOSPITAL LA PAZ | HOSPITAL LA PAZ | ANALIZADOR | ANALIZADOR | PHARMACIA BIOTECH | GENEQUANT | 69161 |  |  |  | BIOLOGIA MOLECULAR | HEMATOLOGIA ANALITICA | NORMAL
192 | 8201 HOSPITAL LA PAZ | HOSPITAL LA PAZ | AUTOANALIZADOR | ANALIZADOR | DADE BEHRING | NEPHELOMETER-ANALIZE | 212302 |  |  |  | SOTANO -1 | LABORATORIO MICROBIOLOGIA | NORMAL
19691 | 8201 HOSPITAL LA PAZ | COLMENAR VIEJO | ASPIRADOR NITROGENO | ASPIRADOR |  | CRIOSKIN | JA3165 |  | 2001-07-16 |  | COLMENAR | COLMENAR VIEJO DERMATOLOGIA | NORMAL
20028 | 8201 HOSPITAL LA PAZ | HOSPITAL LA PAZ | ASPIRADOR QUIRURGICO | ASPIRADOR |  | 4513390800 | CVS 0398 |  |  |  | SOTANO -2 | RADIOTERAPIA | NORMAL
20240 | 8201 HOSPITAL LA PAZ | HOSPITAL LA PAZ | PULSIOXIMETRO | PULSIOXIMETRO | DATEX OHMEDA | 3800 | FDFB04672 |  |  |  | BAJA | CONS. NEUMOLOGIA Y PRUEBAS FUNCIONALES | NORMAL
21153 | 8201 HOSPITAL LA PAZ | HOSPITAL LA PAZ | PULSIOXIMETRO | PULSIOXIMETRO | DATEX OHMEDA | 3800 | FBFA 00930 |  |  |  | SEGUNDA | PEDIATRIA GENERAL I | NORMAL
21714 | 8201 HOSPITAL LA PAZ | JOSÉ MARVÁ | ASPIRADOR | ASPIRADOR | ORDISI | ASPIT | 15161-ASP |  |  |  | JOSE MARVA | CONS. JOSE MARVA | NORMAL
21777 | 8201 HOSPITAL LA PAZ | HOSPITAL LA PAZ | TERMOCICLADOR | TERMOCICLADOR | HYBAID | PCR SPRINT | 5040 |  |  |  | HOSPITAL LA PAZ | HEMATOLOGIA ANALITICA | NORMAL
01001267 | 8201 HOSPITAL LA PAZ | HOSPITAL LA PAZ | ANALIZADOR GENETICO | ANALIZADOR | APPLIED BIOSYSTEMS | 310 | 100001171 |  |  |  | ELECTROFORESIS | HEMATOLOGIA ANALITICA | NORMAL
01004799 | 8201 HOSPITAL LA PAZ | HOSPITAL LA PAZ | (SAI) SISTEMA DE ALIMENTACION ININTERRUMPIDA DE ANALIZADOR | ANALIZADOR, COMPONENTE | SALICRU | RE3009-2T | 9354-187 |  |  |  | ELECTROFORESIS | HEMATOLOGIA ANALITICA | NORMAL
01003145 | 8201 HOSPITAL LA PAZ | HOSPITAL LA PAZ | CITOMETRO | ANALIZADOR | BD / BECTON DICKINSON | FACSORT 3CS | B0026 |  |  |  | LABORATORIO DE FRACCIONAMIENTO | HEMATOLOGIA DONANTES | NORMAL
01001266 | 8201 HOSPITAL LA PAZ | HOSPITAL LA PAZ | TERMOCICLADOR | TERMOCICLADOR | APPLIED BIOSYSTEMS | N8050200 | 80559071171 |  |  |  | ELECTROFORESIS | HEMATOLOGIA ANALITICA | NORMAL
01003352 | 8201 HOSPITAL LA PAZ | HOSPITAL LA PAZ | TERMOCICLADOR | TERMOCICLADOR | APPLIED BIOSYSTEMS | GENEAMP PCR SYSTEM 9700 | 805S0100257 |  |  |  | LABORATORIO INMUNOLOGIA MOLECULAR | GENETICA | NORMAL
01001181 | 8201 HOSPITAL LA PAZ | HOSPITAL LA PAZ | AGITADOR | AGITADOR | BIOMERIEUX | NO VISIBLE | 89030016 |  |  |  | TECNICAS ESPECIALES | LABORATORIO BIOQUIMICA | NORMAL
01007669 | 8201 HOSPITAL LA PAZ | HOSPITAL LA PAZ | TERMOCICLADOR | TERMOCICLADOR | BIOMETRA | PERSONAL CYCLER | 702195 |  |  |  | GENETICA MOLECULAR | GENETICA | NORMAL
01001182 | 8201 HOSPITAL LA PAZ | HOSPITAL LA PAZ | TERMOCICLADOR | TERMOCICLADOR | PHARMACIA BIOTECH | CIENEQUANT PRO | 77989 |  |  |  | TECNICAS ESPECIALES | LABORATORIO BIOQUIMICA | NORMAL
01009724 | 8201 HOSPITAL LA PAZ | HOSPITAL LA PAZ | GENERADOR ULTRASONIDOS | ULTRASONIDOS | MISONIX | XL2000 | M8485 |  |  |  | CONGELADORES | INMUNOLOGIA | NORMAL
01000485 | 8201 HOSPITAL LA PAZ | HOSPITAL LA PAZ | TERMOCICLADOR | TERMOCICLADOR | APPLIED BIOSYSTEMS | 9700 | 805S9091270 |  |  |  | CITOMETRIAMDE FLUJO/ BIOLOGIA MOLECULAR | INVESTIGACION | NORMAL
01015744 | 8201 HOSPITAL LA PAZ | HOSPITAL LA PAZ | CALENTADOR BOLSAS | CALENTADOR DE FLUIDOS | BAXTER | RIC 8344 | 20631 |  |  |  | CENTRO - UNIDAD ENFERMERIA 8ºC HG | UNIDAD ENFERMERIA 8ª C HG | NORMAL
23151 | 8201 HOSPITAL LA PAZ | HOSPITAL LA PAZ | AUTOANALIZADOR | ANALIZADOR | COBAS | AMPLICOR |  |  |  |  | SOTANO -1 | LABORATORIO MICROBIOLOGIA | NORMAL
23157 | 8201 HOSPITAL LA PAZ | HOSPITAL LA PAZ | AUTOANALIZADOR | ANALIZADOR | BAYER | SYSTEM 340 | 10007845 |  |  |  | LABORATORIOS | LABORATORIO MICROBIOLOGIA | NORMAL
01009594 | 8201 HOSPITAL LA PAZ | HOSPITAL LA PAZ | CALENTADOR DE FLUIDOS | CALENTADOR DE FLUIDOS | BIO MEDICUS | BIOCAL 370 | 10173 |  |  |  | PASILLO TRASERO QUIROFANOS | QUIROFANOS HI | CRITICO
23604 | 8201 HOSPITAL LA PAZ | HOSPITAL LA PAZ | AUTOANALIZADOR | ANALIZADOR | DADE BEHRING | ELISA PROCESSOR III | 280910 |  |  |  | SOTANO -1 | LABORATORIO MICROBIOLOGIA | NORMAL
23613 | 8201 HOSPITAL LA PAZ | HOSPITAL LA PAZ | AUTOANALIZADOR | ANALIZADOR | ORTHO CLINICAL DIAGNOSTIC | VITROS ECI | 30000119 |  |  |  | SOTANO -1 | LABORATORIO MICROBIOLOGIA | NORMAL
01002041 | 8201 HOSPITAL LA PAZ | HOSPITAL LA PAZ | ANALIZADOR | ANALIZADOR | SPECTRA | SHELL | 243006 |  |  |  | MICROBIOLOGIA | LABORATORIO MICROBIOLOGIA | NORMAL
23624 | 8201 HOSPITAL LA PAZ | HOSPITAL LA PAZ | AUTOANALIZADOR | ANALIZADOR | DIASORIN | ETI-LAB |  |  |  |  | SOTANO -1 | LABORATORIO MICROBIOLOGIA | NORMAL
01000484 | 8201 HOSPITAL LA PAZ | HOSPITAL LA PAZ | TERMOCICLADOR | TERMOCICLADOR | PERKIN ELMER | PCR SYSTEM 2400 | 803S9022338 |  |  |  | CITOMETRIAMDE FLUJO/ BIOLOGIA MOLECULAR | INVESTIGACION | NORMAL
01008935 | 8201 HOSPITAL LA PAZ | HOSPITAL LA PAZ | TERMOCICLADOR | TERMOCICLADOR | APPLIED BIOSYSTEMS | GENE AMP PCR SYSTEM 9700 | 805S9101176 |  |  |  | INVESTIGACION | INVESTIGACION | NORMAL
01007892 | 8201 HOSPITAL LA PAZ | HOSPITAL LA PAZ | TERMOCICLADOR | TERMOCICLADOR | MJ RESEARCH | PTC-100 | 19545 |  |  |  | INVESTIGACION | INVESTIGACION | NORMAL
01001124 | 8201 HOSPITAL LA PAZ | HOSPITAL LA PAZ | PULSIOXIMETRO | PULSIOXIMETRO | DATEX OHMEDA | BIOX 3800 | FBFD02979 | 2002-06-20 |  |  | QUIROFANO | CIRUGIA EXPERIMENTAL | NORMAL
24408 | 8201 HOSPITAL LA PAZ | HOSPITAL LA PAZ | SACALECHES ELECTRICO | SACALECHE | CA-MI | 281010 | 10072000002 | 2002-08-01 |  |  | HOSPITAL GENERAL | HOSPITAL UNIVERSITARIO LA PAZ | NORMAL
01026378 | 8201 HOSPITAL LA PAZ | HOSPITAL LA PAZ | PULSIOXIMETRO | PULSIOXIMETRO | DATEX OHMEDA | 3800 | FBFE02600 | 2002-08-20 | 2001-11-20 |  | SALA 13 VASCULAR | RADIOLOGIA HG | NORMAL
26092 | 8201 HOSPITAL LA PAZ | HOSPITAL LA PAZ | MARCAPASOS EXTERNO BICAMERAL | MARCAPASOS EXTERNO | MEDTRONIC | 5388 | PF4011841P | 2005-04-11 | 2002-02-04 |  | CONSULTAS EXTERNAS - CONS. CIRUGIA CARDIACA Y MARCAPASOS | CONS. CIRUGIA CARDIACA Y MARCAPASOS | NORMAL
01000497 | 8201 HOSPITAL LA PAZ | HOSPITAL LA PAZ | CITOMETRO DE FLUJO | ANALIZADOR | BD BIOSCIENCE | FACSCALIBUR 4 CLR | E 5940 | 2003-11-06 | 2004-01-09 |  | CITOMETRIAMDE FLUJO/ BIOLOGIA MOLECULAR | INVESTIGACION | NORMAL
01020062 | 8201 HOSPITAL LA PAZ | HOSPITAL LA PAZ | ANALIZADOR | ANALIZADOR | WALLAC | WALLAC 1409 DSA | 4090927 | 2004-02-25 | 2004-02-25 |  | MEDICINA NUCLEAR | RADIOFÍSICA Y RADIOPROTECCIÓN | NORMAL
01000833 | 8201 HOSPITAL LA PAZ | HOSPITAL CARLOS III | OFTALMOSCOPIO INDIRECTO | OFTALMOSCOPIO | KEELER | ADVANTAGE PLUS | 64067 |  |  |  | OFTALMOLOGIA 2 | CONSULTAS DE OFTALMOLOGIA CARLOS III | NORMAL
01003255 | 8201 HOSPITAL LA PAZ | HOSPITAL LA PAZ | TERMOCICLADOR | TERMOCICLADOR | BIOMETRA | TPERSONAL | 1504161 | 2004-04-29 | 2004-05-14 |  | SALA DE MICROSCOPIOS | GENETICA | NORMAL
01007826 | 8201 HOSPITAL LA PAZ | HOSPITAL LA PAZ | TERMOCICLADOR | TERMOCICLADOR | APPLIED BIOSYSTEMS | 2700 | 270S3102914 | 2004-10-25 | 2004-10-23 |  | INVESTIGACION | INVESTIGACION | NORMAL
01009530 | 8201 HOSPITAL LA PAZ | HOSPITAL LA PAZ | PULSIOXIMETRO | PULSIOXIMETRO | DATEX OHMEDA | BIOX 3740 | FMSV00082 |  |  |  | NEUMOLOGIA | CONS. NEUMOLOGIA HI | NORMAL
4929 | 8201 HOSPITAL LA PAZ | HOSPITAL LA PAZ | DESTILADOR DE AGUA | DESTILADOR DE AGUA | FISONS | FI-STREEM |  |  |  |  | HOSPITAL LA PAZ | LABORATORIO HEMOFILIA | NORMAL
01001281 | 8201 HOSPITAL LA PAZ | HOSPITAL LA PAZ | FUENTE DE ALIMENTACION ELECTROFORESIS | ANALIZADOR | BECKMAN INSTRUMENTS | R-120 | 123 |  |  |  | LABORATORIO HEMATOLOGIA | HEMATOLOGIA ANALITICA | NORMAL
01017948 | 8201 HOSPITAL LA PAZ | HOSPITAL LA PAZ | VAPORIZADOR ANESTESIA | EQUIPO DE ANESTESIA, VAPORIZADOR | GETINGE | 6886611 | 15803 |  |  |  | QUIROFANO 13 | QUIROFANOS 6ª HG | CRITICO
6686 | 8201 HOSPITAL LA PAZ | HOSPITAL LA PAZ | MARCAPASOS EXTERNO | MARCAPASOS EXTERNO | AMERICAN POWER CONVERSION | EV 4543 | MVB-53164 |  |  |  | BAJA | CUIDADOS INTENSIVOS PEDIATRICOS PLANTA 2ª HI | NORMAL
01024147 | 8201 HOSPITAL LA PAZ | HOSPITAL LA PAZ | ELECTROBISTURI | ELECTROBISTURI | OLYMPUS | HF-120 | A-1322 |  |  |  | PRIMERA | LABORATORIO GASTOENTEROLOGIA HI | NORMAL
01001240 | 8201 HOSPITAL LA PAZ | HOSPITAL LA PAZ | INCUBADORA DE MUESTRAS | INCUBADORA DE MUESTRAS | MEMMERT | TV30U | 537050 |  |  |  | METABOLISMO NUTRICION GASTROENTEROLOGIA | LABORATORIO BIOQUIMICA | NORMAL
80749 | 8201 HOSPITAL LA PAZ | HOSPITAL LA PAZ | GENERADOR CORRIENTE | CARGADOR DE BATERIAS | [6 empty] | SOTANO -1 | URGENCIAS HI | URGENTE
836 | 8201 HOSPITAL LA PAZ | HOSPITAL LA PAZ | PULSIOXIMETRO | PULSIOXIMETRO | DATEX OHMEDA | 3800 | FBFZ 00009 |  |  |  | SEGUNDA | PEDIATRIA GENERAL I | NORMAL
86092 | 8201 HOSPITAL LA PAZ | HOSPITAL LA PAZ | ASPIRADOR DE SILLON DENTAL | ASPIRADOR | [6 empty] | HOSPITAL GENERAL | CONS. ODONTOPEDIATRIA | NORMAL
8918 | 8201 HOSPITAL LA PAZ | HOSPITAL LA PAZ | MEDIDOR DE COAGULACION | ANALIZADOR | INTERNACIONAL TECHNIDYNE CORPO | AVOXIMETER 1000E | 1656 |  |  |  | PRIMERA | HEMODINAMICA | NORMAL
01008387 | 8201 HOSPITAL LA PAZ | HOSPITAL LA PAZ | PULSIOXIMETRO | PULSIOXIMETRO | DATEX OHMEDA | 3800 | FBFB04637 |  |  |  | ALMACEN URCQ 2 | ANESTESIA Y REANIMACION 3ª HI | CRITICO
96646 | 8201 HOSPITAL LA PAZ | HOSPITAL LA PAZ | PULSIOXIMETRO PORTATIL Y CABLE DIRECTO CON SENSOR/PINZA DEDO ADULTO | PULSIOXIMETRO | MASIMO | RAD 8 | M45426 | 2014-02-10 |  |  | SEGUNDA | BLOQUE QUIRÚRGICO PLANTA 2ª | CRITICO
97974 | 8201 HOSPITAL LA PAZ | HOSPITAL LA PAZ | ANALIZADOR DE ELIPSAS | ANALIZADOR | TECAN | SUNRISE | 03930002438 |  |  |  | HOSPITALIZACIÓN 1 - INMUNOLOGIA | INMUNOLOGIA | NORMAL
01003353 | 8201 HOSPITAL LA PAZ | HOSPITAL LA PAZ | TERMOCICLADOR | TERMOCICLADOR | APPLIED BIOSYSTEMS | GENEAMP PCR SYSTEM 9700 | 805S1082542 |  |  |  | LABORATORIO INMUNOLOGIA MOLECULAR | GENETICA | NORMAL
01001501 | 8201 HOSPITAL LA PAZ | HOSPITAL LA PAZ | TERMOCICLADOR | TERMOCICLADOR | THERMO ELECTRON CORPORATION | HBPX2220 | PX220558 |  |  |  | UNIDAD DE INMUNOLOGIA | INMUNOLOGIA | NORMAL
01000488 | 8201 HOSPITAL LA PAZ | HOSPITAL LA PAZ | TERMOCICLADOR | TERMOCICLADOR | APPLIED BIOSYSTEMS | 7300 REAL TIME PCR SYSTEM | 273003163 |  |  |  | CITOMETRIAMDE FLUJO/ BIOLOGIA MOLECULAR | INVESTIGACION | NORMAL
01003432 | 8201 HOSPITAL LA PAZ | HOSPITAL LA PAZ | TERMOCICLADOR | TERMOCICLADOR | MJ RESEARCH | PTC-100 | 17831 |  |  |  | GENETICA DE LAS ENFERMEDADES METABOLICAS 2 | GENETICA | NORMAL
01000493 | 8201 HOSPITAL LA PAZ | HOSPITAL LA PAZ | TERMOCICLADOR | TERMOCICLADOR | ROCHE DIAGNOSTICS | LIGHTCYCLAR 480II | 26279 |  |  |  | CITOMETRIAMDE FLUJO/ BIOLOGIA MOLECULAR | INVESTIGACION | NORMAL
01001219 | 8201 HOSPITAL LA PAZ | HOSPITAL LA PAZ | VAPORIZADOR | EQUIPO DE ANESTESIA, VAPORIZADOR | ABBOTT | SEVORANE | ARLK-1075 | 2005-10-11 | 2005-10-11 |  | SALA DE MANIPULACION 2 | CIRUGIA EXPERIMENTAL | NORMAL
01001218 | 8201 HOSPITAL LA PAZ | HOSPITAL LA PAZ | VAPORIZADOR | EQUIPO DE ANESTESIA, VAPORIZADOR | ABBOTT | SEVORANE | 097001012 | 2005-10-11 | 2005-10-11 |  | SALA DE MANIPULACION 2 | CIRUGIA EXPERIMENTAL | NORMAL
01015463 | 8201 HOSPITAL LA PAZ | HOSPITAL LA PAZ | ASPIRADOR | ASPIRADOR | MIDIMATEC | ASMOTEC 35 | 0405/202373/001 | 2005-12-09 | 2005-10-14 |  | ALMACEN | HEMODIALISIS | NORMAL
01015483 | 8201 HOSPITAL LA PAZ | HOSPITAL LA PAZ | ASPIRADOR | ASPIRADOR | ASMOTEC | ATMOS | 0305/197934/007 | 2005-12-09 | 2005-10-14 |  | ALMACEN | HEMODIALISIS | NORMAL
01006981 | 8201 HOSPITAL LA PAZ | HOSPITAL LA PAZ | MONITOR DE ANALIZADOR | ANALIZADOR, COMPONENTE | DELL | 3130 XL GENETIC ANALYZER | CN0Y983371618696ABLM |  |  |  | SECUENCIACION SANGER | GENETICA | NORMAL
150046 | 8201 HOSPITAL LA PAZ | HOSPITAL LA PAZ | PULSIOXIMETRO | PULSIOXIMETRO | NELLCOR | OXIMAX | G08830414 2008 |  |  |  | PRIMERA | CIRUGIA II | NORMAL
150247 | 8201 HOSPITAL LA PAZ | HOSPITAL LA PAZ | PULSIOXIMETRO | PULSIOXIMETRO | MASIMO | RADICAL 7 | 000662 |  |  |  | SEXTA | UNIDAD ENFERMERIA 6ª D HG | NORMAL
150256 | 8201 HOSPITAL LA PAZ | HOSPITAL LA PAZ | PULSIOXIMETRO | PULSIOXIMETRO | NELLCOR | Oximax N-600X | G09816962 (2.009) |  |  |  | SOTANO -1 | URGENCIAS HG | URGENTE
01008358 | 8201 HOSPITAL LA PAZ | HOSPITAL LA PAZ | MARCAPASOS | MARCAPASOS EXTERNO | MEDTRONIC | 5392 | DJH011497P |  |  |  | QUIROFANO 3 | BLOQUE QUIRÚRGICO PLANTA 1ª | CRITICO
01009172 | 8201 HOSPITAL LA PAZ | HOSPITAL LA PAZ | ASPIRADOR | ASPIRADOR | HERSILL | V7 | 34361-36-051 | 2016-01-13 |  |  | CONSULTA ENFERMERIA | CONS. ENDOCRINOLOGIA HI | NORMAL
01001659 | 8201 HOSPITAL LA PAZ | HOSPITAL LA PAZ | TERMOCICLADOR | TERMOCICLADOR | THERMO SCIENTIFIC | DIGITAL SHAKING DRYBATH | F6KT28001 |  |  |  | BIOLOGIA MOLECULAR | ANATOMIA PATOLOGICA | NORMAL
01000492 | 8201 HOSPITAL LA PAZ | HOSPITAL LA PAZ | CENTRIFUGA | CENTRIFUGA | ROCHE DIAGNOSTICS | LC CAROUSEL CENTRIFUGE 2.0 | 40834538 |  |  |  | CITOMETRIAMDE FLUJO/ BIOLOGIA MOLECULAR | INVESTIGACION | NORMAL
154696 | 8201 HOSPITAL LA PAZ | HOSPITAL LA PAZ | MARCAPASOS EXTERNO MONOCAMERAL CON UN CABLE CON REFERENCIA 5433A. | MARCAPASOS EXTERNO | MEDTRONIC | 53401 | MDB01868SP | 2017-06-08 |  |  | PRIMERA | BLOQUE QUIRÚRGICO PLANTA 1ª | CRITICO
154698 | 8201 HOSPITAL LA PAZ | HOSPITAL LA PAZ | MARCAPASOS EXTERNO MONOCAMERAL CON UN CABLE CON REFERENCIA 5433A. | MARCAPASOS EXTERNO | MEDTRONIC | 53401 | MDB02245SP | 2017-06-08 |  |  | PRIMERA | BLOQUE QUIRÚRGICO PLANTA 1ª | CRITICO
154699 | 8201 HOSPITAL LA PAZ | HOSPITAL LA PAZ | MARCAPASOS EXTERNO MONOCAMERAL CON UN CABLE CON REFERENCIA 5433A. | MARCAPASOS EXTERNO | MEDTRONIC | 53401 | MDB02246SP | 2017-06-08 |  |  | PRIMERA | BLOQUE QUIRÚRGICO PLANTA 1ª | CRITICO
154792 | 8201 HOSPITAL LA PAZ | HOSPITAL LA PAZ | PIEZA DE MANO (MOTOR) | MOTOR QUIRURGICO, COMPONENTE | STRYKER | CORE | 14531201803 |  |  |  | PRIMERA | BLOQUE QUIRÚRGICO PLANTA 1ª | CRITICO
154793 | 8201 HOSPITAL LA PAZ | HOSPITAL LA PAZ | MARCAPASOS EXTERNO BICAMERAL CON DOS CABLES PACIEN. | MARCAPASOS EXTERNO | MEDTRONIC | 5392 | DJH028475P | 2018-01-29 |  |  | BAJA | CUIDADOS INTENSIVOS PEDIATRICOS PLANTA 2ª HI | NORMAL
01009826 | 8201 HOSPITAL LA PAZ | HOSPITAL LA PAZ | MARCAPASOS EXTERNO | MARCAPASOS EXTERNO | MEDTRONIC | 5392 | DJH028470P | 2018-01-29 |  |  | ALMACEN UCI | CUIDADOS INTENSIVOS PEDIATRICOS PLANTA 2ª HI | NORMAL
01000767 | 8201 HOSPITAL LA PAZ | HOSPITAL CARLOS III | GENERADOR ULTRASONIDOS | ULTRASONIDOS | JASO | UJ75 | 830 | 2002-05-10 |  |  | ESTERILIZACION | ESTERILIZACIÓN CARLOS III | NORMAL
31451 | 8201 HOSPITAL LA PAZ | HOSPITAL LA PAZ | RECOLECTOR DE RESIDUOS, ASPIRADOR | ANALIZADOR | TOMEC |  | 96-1423233 | 2004-01-08 | 2003-11-05 |  | HOSPITAL LA PAZ | CIRUGIA EXPERIMENTAL | NORMAL
01013432 | 8201 HOSPITAL LA PAZ | HOSPITAL LA PAZ | PULSIOXIMETRO | PULSIOXIMETRO | GENERAL ELECTRIC | TRUSTAT | FCC14080097SA |  |  |  | PASILLO | UNIDAD ENFERMERIA 3ª HT | NORMAL
01000724 | 8201 HOSPITAL LA PAZ | HOSPITAL LA PAZ | AGITADOR MULTITUBOS (HUECO: GASTRO AREA NEVERAS) | AGITADOR | BENCHMARK SCIENTIFIC | BV 1010 | AS - BV1010 - 1289 |  |  |  | AREA FRIA | LABORATORIO BIOQUIMICA | NORMAL
01019303 | 8201 HOSPITAL LA PAZ | HOSPITAL LA PAZ | HUMIDIFICADOR | NEBULIZADOR | ARMSTRONG MEDICAL | AQUAVENT AMHH-2600A | AGD23EU1712009 |  |  |  | QUIROFANO | PRUEBAS FUNCIONALES DIGESTIVO | NORMAL
106775 | 8201 HOSPITAL LA PAZ | HOSPITAL LA PAZ | COAGULADOR (CONTROL DEL TRATAMIENTO ANTICOAGULANTE ORAL) | ELECTROCOAGULADOR | ROCHE | COAGUCHEK XS | UP 01570801 |  |  |  | BAJA | UNIDAD HOSPITALIZACIÓN DOMICILIARIA ADULTOS | NORMAL
01017504 | 8201 HOSPITAL LA PAZ | HOSPITAL LA PAZ | PULSIOXIMETRO | PULSIOXIMETRO | COVIDIEN | 10005941 | MBB2100384 |  |  |  | ALMACEN | URGENCIAS DE ADULTOS Hº GENERAL PTA S-S | URGENTE
01015278 | 8201 HOSPITAL LA PAZ | HOSPITAL LA PAZ | PULSIOXIMETRO | PULSIOXIMETRO | GENERAL ELECTRIC | TRUSAT | FCC14130022SA |  |  |  | ALMACEN APARATAJE | UNIDAD ENFERMERIA 7ª C HG | NORMAL
01015277 | 8201 HOSPITAL LA PAZ | HOSPITAL LA PAZ | PULSIOXIMETRO | PULSIOXIMETRO | GENERAL ELECTRIC | TRUSAT | FCC14120091SA |  |  |  | ALMACEN APARATAJE | UNIDAD ENFERMERIA 7ª C HG | NORMAL
01002329 | 8201 HOSPITAL LA PAZ | HOSPITAL LA PAZ | PULSIOXIMETRO | PULSIOXIMETRO | COVIDIEN | BEDSIDE SPO2 | MBB1712384 |  |  |  | DILATACION 4 | DILATACIÓN | NORMAL
01001901 | 8201 HOSPITAL LA PAZ | HOSPITAL LA PAZ | PULSIOXIMETRO | PULSIOXIMETRO | COVIDIEN | NELLCOR | MBB1712381 |  |  |  | DILATACION PARITORIO 6 | DILATACIÓN | NORMAL
01001903 | 8201 HOSPITAL LA PAZ | HOSPITAL LA PAZ | PULSIOXIMETRO | PULSIOXIMETRO | COVIDIEN | NELLCOR | MBB1712383 |  |  |  | DILATACION PARITORIO 9 | DILATACIÓN | NORMAL
01001691 | 8201 HOSPITAL LA PAZ | HOSPITAL LA PAZ | PULSIOXIMETRO | PULSIOXIMETRO | COVIDIEN | NELCOR | MBB1712382 |  |  |  | DILATACION PARITORIO 7 | PARITORIOS PLANTA 3ª ENLACE | NORMAL
01001806 | 8201 HOSPITAL LA PAZ | HOSPITAL LA PAZ | PULSIOXIMETRO | PULSIOXIMETRO | COVIDIEN | BEDSIDE SPO2 MONITORING SYSTEM | MBB1712385 |  |  |  | DILATACION PARITORIO 1 | DILATACIÓN | NORMAL
01001644 | 8201 HOSPITAL LA PAZ | HOSPITAL LA PAZ | PULSIOXIMETRO | PULSIOXIMETRO | COVIDIEN | NELLCOR | MBB1712360 |  |  |  | DILATACION PARITORIO 8 | DILATACIÓN | NORMAL
01002361 | 8201 HOSPITAL LA PAZ | HOSPITAL LA PAZ | PULSIOXIMETRO | PULSIOXIMETRO | COVIDIEN | BEDSIDE SPO2 PATIENT MONITORING SYSTEM | MBB1712371 |  |  |  | DILATACION PARITORIO 3 | DILATACIÓN | NORMAL
01021901 | 8201 HOSPITAL LA PAZ | HOSPITAL LA PAZ | PULSIOXIMETRO | PULSIOXIMETRO | COVIDIEN | 10005941 | MBB2107090 |  |  |  | GIMNASIO | GIMNASIO | NORMAL
188137 | 8201 HOSPITAL LA PAZ | HOSPITAL LA PAZ | MARCAPASOS EXTERNO BICAMERAL | MARCAPASOS EXTERNO | MEDTRONIC | 5392 | DJH045490P | 2022-03-02 |  |  | BLOQUE QUIRURGICO PLANTA 1º | BLOQUE QUIRÚRGICO PLANTA 1ª | CRITICO
188209 | 8201 HOSPITAL LA PAZ | HOSPITAL LA PAZ | INYECTOR | EQUIPO DE ANESTESIA | BAXTER | REF. 1504720 | E07694 |  |  |  | BLOQUE QUIRURGICO PLANTA 1º | BLOQUE QUIRÚRGICO PLANTA 1ª | CRITICO
01007052 | 8201 HOSPITAL LA PAZ | HOSPITAL LA PAZ | CALENTADOR DE FLUIDOS | CALENTADOR DE FLUIDOS | EQUATOR | NO VISIBLE | S10002075 |  |  |  | ALMACEN | BLOQUE QUIRÚRGICO PLANTA 1ª | CRITICO
01007126 | 8201 HOSPITAL LA PAZ | HOSPITAL LA PAZ | ELECTROBISTURI | ELECTROBISTURI | CODMAN | CMCIII 80-1172 | 3WHP821U |  |  |  | ALMACEN | BLOQUE QUIRÚRGICO PLANTA 1ª | CRITICO
01022580 | 8201 HOSPITAL LA PAZ | HOSPITAL LA PAZ | PULSIOXIMETRO | PULSIOXIMETRO | NELLCOR | BED SIDE SP02 | MBH2005475 |  |  |  | GERENCIA - DIRECCION ENFERMERIA | DIRECCION ENFERMERIA | NORMAL
01000047 | 8201 HOSPITAL LA PAZ | HOSPITAL CANTOBLANCO | CALENTADOR DE FLUIDOS | CALENTADOR DE FLUIDOS | SMITHS MEDICAL | HOTLINE LEVEL1 | S101B02928 |  |  |  | URPA | PABELLÓN QUIRURGICO PLTA . 1ª | CRITICO
01000051 | 8201 HOSPITAL LA PAZ | HOSPITAL CANTOBLANCO | PULSIOXIMETRO | PULSIOXIMETRO | GENERAL ELECTRIC | TRUSAT | FCC14120031SA |  |  |  | ENDOSCOPIAS SALA 1 | CONS. DIGESTIVO CANTOBLANCO | NORMAL
01000081 | 8201 HOSPITAL LA PAZ | HOSPITAL CANTOBLANCO | ELECTROBISTURI | ELECTROBISTURI | ARTHROCARE SPORTS MEDICINE | QUANTUM | B12199 |  |  |  | ALMACEN | CANTOBLANCO QUIROFANO | CRITICO
01000111 | 8201 HOSPITAL LA PAZ | HOSPITAL CANTOBLANCO | ANALIZADOR DE GASES EN SANGRE | ANALIZADOR | RADIOMETER | ABL90 FLEX | 1393-090R0055N0008 |  |  |  | LABORATORIO | CANTOBLANCO QUIROFANO | CRITICO
01000194 | 8201 HOSPITAL LA PAZ | HOSPITAL CANTOBLANCO | CALENTADOR DE FLUIDOS | CALENTADOR DE FLUIDOS | SMITHS MEDICAL | EQUATOR LEVEL 1 | S1001563 |  |  |  | PASILLO QUIROFANO | CANTOBLANCO QUIROFANO | CRITICO
01000234 | 8201 HOSPITAL LA PAZ | HOSPITAL CARLOS III | BOMBA DE ALIMENTACION PARENTERAL | BOMBA DE ALIMENTACION PARENTERAL | ABBOTT | FREEGO | AF19284025 |  |  |  | ALMACEN | UNIDAD DE ENFERMERÍA PLANTA 5ª CARLOS III | NORMAL
01000235 | 8201 HOSPITAL LA PAZ | HOSPITAL CARLOS III | BOMBA DE ALIMENTACION PARENTERAL | BOMBA DE ALIMENTACION PARENTERAL | ABBOTT | FREEGO | AF16032040 |  |  |  | ALMACEN | UNIDAD DE ENFERMERÍA PLANTA 5ª CARLOS III | NORMAL
01000236 | 8201 HOSPITAL LA PAZ | HOSPITAL CARLOS III | BOMBA DE ALIMENTACION PARENTERAL | BOMBA DE ALIMENTACION PARENTERAL | ABBOTT | FREEGO | AF15056021 |  |  |  | ALMACEN | UNIDAD DE ENFERMERÍA PLANTA 5ª CARLOS III | NORMAL
01000238 | 8201 HOSPITAL LA PAZ | HOSPITAL CARLOS III | PULSIOXIMETRO | PULSIOXIMETRO | GENERAL ELECTRIC | OHMEDA TUFFSAT | BORRADO |  |  |  | CLINICA | UNIDAD DE ENFERMERÍA PLANTA 5ª CARLOS III | NORMAL
01000245 | 8201 HOSPITAL LA PAZ | HOSPITAL CARLOS III | BOMBA DE JERINGA | BOMBA DE JERINGA | FRESENIUS KABI | INJECTOMAC TIVA AGILIA (018280) | 018280/22534660 |  |  |  | QUIROFANO 2 | QUIRÓFANO CARLOS III | CRITICO
01000258 | 8201 HOSPITAL LA PAZ | HOSPITAL CARLOS III | PULSIOXIMETRO | PULSIOXIMETRO | GENERAL ELECTRIC | TUFFSAT | FCB09440027SA |  |  |  | ALERGIA | CONSULTAS CARDIOLOGIA CIII | NORMAL
01000300 | 8201 HOSPITAL LA PAZ | HOSPITAL CARLOS III | ANALIZADOR DE SANGRE | ANALIZADOR | ROCHE DIAGNOSTICS | POCH -100I | F2060 |  |  |  | LABORATORIO | UNIDAD DE ENFERMERÍA PLANTA 6ª CARLOS III | NORMAL
01000303 | 8201 HOSPITAL LA PAZ | HOSPITAL CARLOS III | ANALIZADOR DE PCR | ANALIZADOR | MOLBIO DIAGNOSTICS | TRUELAB UNO | 00152 |  |  |  | HABITACION 6 | UNIDAD DE ENFERMERÍA PLANTA 6ª CARLOS III | NORMAL
01000344 | 8201 HOSPITAL LA PAZ | HOSPITAL CARLOS III | PULSIOXIMETRO | PULSIOXIMETRO | COVIDIEN | BEDSIDE SPO2 | MBB1922724 |  |  |  | REANIMACION | UNIDAD DE ENFERMERÍA PLANTA 2ª CARLOS III | NORMAL
01000367 | 8201 HOSPITAL LA PAZ | HOSPITAL CARLOS III | PULSIOXIMETRO | PULSIOXIMETRO | TRUSAT | O HMEDA TRUSAT | FCC14120082SA |  |  |  | LOGOPEDIA | CONSULTAS EXTERNAS CIII ENFERMERIA | NORMAL
01000373 | 8201 HOSPITAL LA PAZ | HOSPITAL CARLOS III | ASPIRADOR | ASPIRADOR | HERSILL | V7 HERSILL | 31971-20-018 |  |  |  | NEUROLOGIA | NEUROLOGÍA CONSULTA CARLOS III | NORMAL
01000498 | 8201 HOSPITAL LA PAZ | HOSPITAL LA PAZ | MONITOR | ANALIZADOR, COMPONENTE | FUJITSU SIEMENS | DESCONOCIDO | DESCONOCIDO |  |  |  | CITOMETRIAMDE FLUJO/ BIOLOGIA MOLECULAR | INVESTIGACION | NORMAL
01000550 | 8201 HOSPITAL LA PAZ | HOSPITAL LA PAZ | ANALIZADOR DE INMUNOLOGIA AUTOMATICO POR QUIMIOLUMINISCENCIA | ANALIZADOR | SNIBE DIAGNOSTIC | MAGLUMI 1000 | 954999357 |  |  |  | ENDOCRINOLOGIA | LABORATORIO BIOQUIMICA | NORMAL
01000552 | 8201 HOSPITAL LA PAZ | HOSPITAL LA PAZ | ANALIZADOR | ANALIZADOR | HITACHI | COBAS E 601 | 18R9-11 |  |  |  | ENDOCRINOLOGIA | LABORATORIO BIOQUIMICA | NORMAL
01000553 | 8201 HOSPITAL LA PAZ | HOSPITAL LA PAZ | ANALIZADOR | ANALIZADOR | HITACHI | COBAS 6000 | B8X0-09 |  |  |  | ENDOCRINOLOGIA | LABORATORIO BIOQUIMICA | NORMAL
01000556 | 8201 HOSPITAL LA PAZ | HOSPITAL LA PAZ | ANALIZADOR | ANALIZADOR | FUJIREBIO | LUMIPULSE G600II | KF150111B |  |  |  | ENDOCRINOLOGIA | LABORATORIO BIOQUIMICA | NORMAL
01000572 | 8201 HOSPITAL LA PAZ | HOSPITAL LA PAZ | SOPORTE DE VAPORIZADOR | EQUIPO DE ANESTESIA, VAPORIZADOR | ABBOTT | NO VISIBLE | NO VISIBLE |  |  |  | MICROCIRUGIA | CIRUGIA EXPERIMENTAL | NORMAL
01000577 | 8201 HOSPITAL LA PAZ | HOSPITAL LA PAZ | EQUIPO DE ANESTESIA, VAPORIZADOR | EQUIPO DE ANESTESIA, VAPORIZADOR | ABBOTT | SEVORANE | ARMC-0895 |  |  |  | MICROCIRUGIA | CIRUGIA EXPERIMENTAL | NORMAL
01000622 | 8201 HOSPITAL LA PAZ | HOSPITAL LA PAZ | PULSIOXIMETRO | PULSIOXIMETRO | GENERAL ELECTRIC | OHMEDA 3800 | FBX06050020SA |  |  |  | QUIROFANO | CIRUGIA EXPERIMENTAL | NORMAL
01000643 | 8201 HOSPITAL LA PAZ | HOSPITAL CARLOS III | PROGRAMADOR DE MARCAPASOS | MARCAPASOS EXTERNO | SORIN BIOMEDICA | ORCHESTRA PLUS | NB1203042K |  |  |  | CARDIOLOGIA | CONSULTAS CARDIOLOGIA HCIII | NORMAL
01000646 | 8201 HOSPITAL LA PAZ | HOSPITAL CARLOS III | LECTOR DE MARCAPASOS | MARCAPASOS EXTERNO | MEDTRONIC | CARELINK MONITOR | IJX235902A |  |  |  | CARDIOLOGIA | CONSULTAS CARDIOLOGIA HCIII | NORMAL
01000647 | 8201 HOSPITAL LA PAZ | HOSPITAL CARLOS III | PROGRAMADOR DE MARCAPASOS | MARCAPASOS EXTERNO | MEDTRONIC | CARELINK ENCORE PROGRAMMER | JVD105234P |  |  |  | CARDIOLOGIA | CONSULTAS CARDIOLOGIA HCIII | NORMAL
01000648 | 8201 HOSPITAL LA PAZ | HOSPITAL CARLOS III | PROGRAMADOR DE MARCAPASOS | MARCAPASOS EXTERNO | MEDTRONIC | CARELINK ENCORE PROGRAMMER | JVD103679P |  |  |  | CARDIOLOGIA | CONSULTAS CARDIOLOGIA HCIII | NORMAL
01000649 | 8201 HOSPITAL LA PAZ | HOSPITAL CARLOS III | LECTOR DE MARCAPASOS | MARCAPASOS EXTERNO | MEDTRONIC | MYCARELINK PARIENT MONITOR | YDM444365A |  |  |  | CARDIOLOGIA | CONSULTAS CARDIOLOGIA HCIII | NORMAL
01000650 | 8201 HOSPITAL LA PAZ | HOSPITAL CARLOS III | PROGRAMADOR DE MARCAPASOS | MARCAPASOS EXTERNO | ST JUDE MEDICAL | MERLIN | 12063650 |  |  |  | CARDIOLOGIA | CONSULTAS CARDIOLOGIA HCIII | NORMAL
01000651 | 8201 HOSPITAL LA PAZ | HOSPITAL CARLOS III | PROGRAMADOR DE MARCAPASOS | MARCAPASOS EXTERNO | BOSTON SCIENTIFIC | ZOOM LATITUDE | 052393 |  |  |  | CARDIOLOGIA | CONSULTAS CARDIOLOGIA HCIII | NORMAL
01000717 | 8201 HOSPITAL LA PAZ | HOSPITAL LA PAZ | ANALIZADOR MULTIPLE | ANALIZADOR | LUMINEX CORPORATION | MILLIPLEX ANALYZER | NO VISIBLE |  |  |  | GATROENTEROLOGIA | LABORATORIO BIOQUIMICA | NORMAL
01000736 | 8201 HOSPITAL LA PAZ | HOSPITAL LA PAZ | ELECTROBISTURI | ELECTROBISTURI | ERBE | VIO 100C | 11437973 |  |  |  | SALA DE MANIPULACION | CIRUGIA EXPERIMENTAL | NORMAL
01000745 | 8201 HOSPITAL LA PAZ | HOSPITAL LA PAZ | EQUIPO DE ANESTESIA, VAPORIZADOR | EQUIPO DE ANESTESIA, VAPORIZADOR | ABBOTT | SEVORANE | 00270101L |  |  |  | SALA DE MANIPULACION | CIRUGIA EXPERIMENTAL | NORMAL
01000753 | 8201 HOSPITAL LA PAZ | HOSPITAL CARLOS III | PULSIOXIMETRO | PULSIOXIMETRO | DATEX OHMEDA | 3800 | E01498 |  |  |  | REANIMACION | UNIDAD DE ENFERMERÍA PLANTA 2ª CARLOS III | NORMAL
01000755 | 8201 HOSPITAL LA PAZ | HOSPITAL CARLOS III | CALENTADOR | CALENTADOR DE FLUIDOS | SMITHS MEDICAL | EQ-5000 | 2006 0423 |  |  |  | REANIMACION | UNIDAD DE ENFERMERÍA PLANTA 2ª CARLOS III | NORMAL
01000764 | 8201 HOSPITAL LA PAZ | HOSPITAL CARLOS III | INCUBADORA DE MUESTRAS | INCUBADORA DE MUESTRAS | 3M | ATTEST AUTO-READER | 305246 |  |  |  | ESTERILIZACION | ESTERILIZACIÓN CARLOS III | NORMAL
01000774 | 8201 HOSPITAL LA PAZ | HOSPITAL CARLOS III | ELECTROBISTURI | ELECTROBISTURI | MARTIN MEDIZIN TECHNIK | ME 400 | 01/M-138/90 |  |  |  | PREQUIROFANO | QUIRÓFANO CARLOS III | CRITICO
01000796 | 8201 HOSPITAL LA PAZ | HOSPITAL CARLOS III | INYECTOR DE CONTRASTE | INYECTOR DE CONTRASTE | MALLINCKRODT | OPTIVANTAGE DG | BORRADO |  |  |  | RADIOLOGIA | RADIOLOGÍA CARLOS III | NORMAL
01000797 | 8201 HOSPITAL LA PAZ | HOSPITAL CARLOS III | CAJA DE INYECTOR | INYECTOR DE CONTRASTE, COMPONENTE | MEDEX | FLOWSENS | FS14107 |  |  |  | RADIOLOGIA | RADIOLOGÍA CARLOS III | NORMAL
01000798 | 8201 HOSPITAL LA PAZ | HOSPITAL CARLOS III | INYECTOR DE CONTRASTE | INYECTOR DE CONTRASTE | MEDEX | FLOW SENS | FS14107 |  |  |  | RADIOLOGIA | RADIOLOGÍA CARLOS III | NORMAL
01000823 | 8201 HOSPITAL LA PAZ | HOSPITAL CARLOS III | PULSIOXIMETRO | PULSIOXIMETRO | COVIDIEN | NELLCOR BEDSIDE SPO2 | MBB1915252 |  |  |  | REHABILITACION | REHABILITACIÓN CARLOS III | NORMAL
01000836 | 8201 HOSPITAL LA PAZ | HOSPITAL CARLOS III | CALENTADOR | CALENTADOR DE FLUIDOS | SMITHS MEDICAL | EQ-5000 | 11005548 |  |  |  | QUIROFANO 2 | QUIRÓFANO CARLOS III | CRITICO
01000871 | 8201 HOSPITAL LA PAZ | HOSPITAL CARLOS III | LECTOR DE MARCAPASOS INTERNO | MARCAPASOS EXTERNO | BIOTRONIK | RENAMIC | 61702214 |  |  |  | CARDIOLOGIA | CONSULTAS CARDIOLOGIA HCIII | NORMAL
01001078 | 8201 HOSPITAL LA PAZ | HOSPITAL LA PAZ | EQUIPO DE ANESTESIA, VAPORIZADOR | EQUIPO DE ANESTESIA, VAPORIZADOR | ABBOTT | SEVORANE | ARPB-1069 |  |  |  | MICROCIRUGIA | CIRUGIA EXPERIMENTAL | NORMAL
01001158 | 8201 HOSPITAL LA PAZ | HOSPITAL LA PAZ | CALENTADOR DE FLUIDOS | CALENTADOR DE FLUIDOS | HILL ROM | FITO | 05AL0018 |  |  |  | ALMACEN | UNIDAD DOCENTE MATRONAS | NORMAL
01001179 | 8201 HOSPITAL LA PAZ | HOSPITAL LA PAZ | TERMOCICLADOR | TERMOCICLADOR | BIO RAD | T100 THERMAL CYCLER | NO VISIBLE |  |  |  | TECNICAS ESPECIALES | LABORATORIO BIOQUIMICA | NORMAL
01001241 | 8201 HOSPITAL LA PAZ | HOSPITAL LA PAZ | ANALIZADOR AUTOMATICO | ANALIZADOR | EIKEN CHEMICAL | OC-SENSOR PLEDIA | GCB0069719 |  |  |  | METABOLISMO NUTRICION GASTROENTEROLOGIA | LABORATORIO BIOQUIMICA | NORMAL
01001257 | 8201 HOSPITAL LA PAZ | HOSPITAL LA PAZ | ANALIZADOR DE MUESTRAS | ANALIZADOR | DYNEX TECHNOLOGIES | DS2 | 1DSA0376 |  |  |  | CITOMETRIA | INMUNOLOGIA | NORMAL
01001302 | 8201 HOSPITAL LA PAZ | HOSPITAL LA PAZ | ANALIZADOR DE CLORURO | ANALIZADOR | SHERWOOD MEDICAL | MK2 CHLORIDE ANALYZER 926S | 20430 |  |  |  | METABOLISMO NUTRICION GASTROENTEROLOGIA | LABORATORIO BIOQUIMICA | NORMAL
01001305 | 8201 HOSPITAL LA PAZ | HOSPITAL LA PAZ | ANALIZADOR FUNCION PLAQUETARIA | ANALIZADOR | SIEMENS | NO VISIBLE | 01294 |  |  |  | HEMATOLOGIA | HEMATOLOGIA ANALITICA | NORMAL
01001307 | 8201 HOSPITAL LA PAZ | HOSPITAL LA PAZ | ANALIZADOR | ANALIZADOR | SIEMENS | ATELLICA COAG 360 | NO VISIBLE |  |  |  | HEMATOLOGIA | HEMATOLOGIA ANALITICA | NORMAL
01001308 | 8201 HOSPITAL LA PAZ | HOSPITAL LA PAZ | ANALIZADOR | ANALIZADOR | IL / INSTRUMENTATION LABORATORY | ACL ACUSTAR | 17050408 |  |  |  | HEMATOLOGIA | HEMATOLOGIA ANALITICA | NORMAL
01001309 | 8201 HOSPITAL LA PAZ | HOSPITAL LA PAZ | ANALIZADOR DE COAGULACION | ANALIZADOR | SIEMENS | BCS XP | NO VISIBLE |  |  |  | HEMATOLOGIA | HEMATOLOGIA ANALITICA | NORMAL
01001311 | 8201 HOSPITAL LA PAZ | HOSPITAL LA PAZ | ANALIZADOR DE COAGULACION | ANALIZADOR | IL / INSTRUMENTATION LABORATORY | ACLTOP 700 | 11020184 |  |  |  | HEMATOLOGIA | HEMATOLOGIA ANALITICA | NORMAL
01001349 | 8201 HOSPITAL LA PAZ | HOSPITAL LA PAZ | ANALIZADOR DE CELULAS | ANALIZADOR | CELLAVISION | DM9600 | NO VISIBLE |  |  |  | ANALISIS CLINICOS | SERVICIO DE ANÁLISIS CLÍNICOS | NORMAL
01001357 | 8201 HOSPITAL LA PAZ | HOSPITAL LA PAZ | ANALIZADOR | ANALIZADOR | NOVA BIOMEDICAL | PRIME + | NO VISIBLE |  |  |  | ANALISIS CLINICOS | SERVICIO DE ANÁLISIS CLÍNICOS | NORMAL
01001358 | 8201 HOSPITAL LA PAZ | HOSPITAL LA PAZ | ANALIZADOR | ANALIZADOR | MENARINI | SEDI MAX | NO VISIBLE |  |  |  | ANALISIS CLINICOS | SERVICIO DE ANÁLISIS CLÍNICOS | NORMAL
01001392 | 8201 HOSPITAL LA PAZ | HOSPITAL LA PAZ | ANALIZADOR DE PCR | ANALIZADOR | APPLIED BIOSYSTEMS | 7500 | 275011567 |  |  |  | UNIDAD DE INMUNOLOGIA | INMUNOLOGIA | NORMAL
01001407 | 8201 HOSPITAL LA PAZ | HOSPITAL LA PAZ | ANALIZADOR DE COAGULACION | ANALIZADOR | IL / INSTRUMENTATION LABORATORY | ACLTOP 500 | 10031073 |  |  |  | HEMATOLOGIA | HEMATOLOGIA ANALITICA | NORMAL
01001416 | 8201 HOSPITAL LA PAZ | HOSPITAL LA PAZ | ANALIZADOR | ANALIZADOR | DIESSE | VES MATIC CUBE 200 | 0673 |  |  |  | ANALISIS CLINICOS | SERVICIO DE ANÁLISIS CLÍNICOS | NORMAL
01001418 | 8201 HOSPITAL LA PAZ | HOSPITAL LA PAZ | ANALIZADOR DE SEDIMENTOS | ANALIZADOR | MENARINI | CONTRUST PRO | URM07000120 |  |  |  | ANALISIS CLINICOS | SERVICIO DE ANÁLISIS CLÍNICOS | NORMAL
01001420 | 8201 HOSPITAL LA PAZ | HOSPITAL LA PAZ | ANALIZADOR DE SEDIMENTOS | ANALIZADOR | MENARINI | CONTRUST PRO | URM07000119 |  |  |  | ANALISIS CLINICOS | SERVICIO DE ANÁLISIS CLÍNICOS | NORMAL
01001436 | 8201 HOSPITAL LA PAZ | HOSPITAL LA PAZ | ANALIZADOR HEMATOLOGIA | ANALIZADOR | SIEMENS | ADVIA 2120i | NO VISIBLE |  |  |  | ANALISIS CLINICOS | SERVICIO DE ANÁLISIS CLÍNICOS | NORMAL
01001450 | 8201 HOSPITAL LA PAZ | HOSPITAL LA PAZ | ANALIZADOR DE HEMATOLOGIA | ANALIZADOR | SIEMENS | ADVIA 2120I | IR31541325 |  |  |  | ANALISIS CLINICOS | SERVICIO DE ANÁLISIS CLÍNICOS | NORMAL
01001451 | 8201 HOSPITAL LA PAZ | HOSPITAL LA PAZ | ANALIZADOR BIOQUIMICO | ANALIZADOR | SIEMENS | DIMENSION VISTA 1500 | DV 311181 |  |  |  | ANALISIS CLINICOS | SERVICIO DE ANÁLISIS CLÍNICOS | NORMAL
01001453 | 8201 HOSPITAL LA PAZ | HOSPITAL LA PAZ | TERMOCICLADOR | TERMOCICLADOR | APPLIED BIOSYSTEMS | 2720 THERMAL CYCLER | 272S1160640 |  |  |  | UNIDAD DE INMUNOLOGIA | INMUNOLOGIA | NORMAL
01001468 | 8201 HOSPITAL LA PAZ | HOSPITAL LA PAZ | ANALIZADOR DE HEMATOLOGIA | ANALIZADOR | SIEMENS | ADVIA 2120I | IR31551325 |  |  |  | ANALISIS CLINICOS | SERVICIO DE ANÁLISIS CLÍNICOS | NORMAL
01001471 | 8201 HOSPITAL LA PAZ | HOSPITAL LA PAZ | ANALIZADOR | ANALIZADOR | SIEMENS | ADVIA 2120I | IR14221916 |  |  |  | ANALISIS CLINICOS | SERVICIO DE ANÁLISIS CLÍNICOS | NORMAL
01001472 | 8201 HOSPITAL LA PAZ | HOSPITAL LA PAZ | ANALIZADOR | ANALIZADOR | APPLIED BIOSYSTEMS | 3130XL | 1317-013 |  |  |  | SECUENCIACION | LABORATORIO MICROBIOLOGIA | NORMAL
01001473 | 8201 HOSPITAL LA PAZ | HOSPITAL LA PAZ | TERMOCICLADOR | TERMOCICLADOR | APPLIED BIOSYSTEMS | 2720 | 272S4231485 |  |  |  | SECUENCIACION | LABORATORIO MICROBIOLOGIA | NORMAL
01001477 | 8201 HOSPITAL LA PAZ | HOSPITAL LA PAZ | ANALIZADOR DE INMUNOENSAYO | ANALIZADOR | SIEMENS | ATELLICA SOLUTION | NO VISIBLE |  |  |  | ANALISIS CLINICOS | SERVICIO DE ANÁLISIS CLÍNICOS | NORMAL
01001478 | 8201 HOSPITAL LA PAZ | HOSPITAL LA PAZ | CENTRIFUGA | ANALIZADOR, COMPONENTE | SIEMENS | 5680-30-D | 0001969-04 |  |  |  | ANALISIS CLINICOS | SERVICIO DE ANÁLISIS CLÍNICOS | NORMAL
01001535 | 8201 HOSPITAL LA PAZ | HOSPITAL LA PAZ | AUTOANALIZADOR | ANALIZADOR | SIEMENS | VERSACELL X3 | X3F2288 |  |  |  | ANALISIS CLINICOS | SERVICIO DE ANÁLISIS CLÍNICOS | NORMAL
01001536 | 8201 HOSPITAL LA PAZ | HOSPITAL LA PAZ | ANALIZADOR | ANALIZADOR | SIEMENS | ADVIA 2120I | IR31561325 |  |  |  | ANALISIS CLINICOS | SERVICIO DE ANÁLISIS CLÍNICOS | NORMAL
01001538 | 8201 HOSPITAL LA PAZ | HOSPITAL LA PAZ | ANALIZADOR | ANALIZADOR | SIEMENS | ADVIA 2120I | IR30741317 |  |  |  | ANALISIS CLINICOS | SERVICIO DE ANÁLISIS CLÍNICOS | NORMAL
01001539 | 8201 HOSPITAL LA PAZ | HOSPITAL LA PAZ | ANALIZADOR | ANALIZADOR | HORIBA | HLC-723 | 11269302 |  |  |  | ANALISIS CLINICOS | SERVICIO DE ANÁLISIS CLÍNICOS | NORMAL
01001541 | 8201 HOSPITAL LA PAZ | HOSPITAL LA PAZ | ANALIZADOR | ANALIZADOR | HORIBA | HLC-723 | 11279402 |  |  |  | ANALISIS CLINICOS | SERVICIO DE ANÁLISIS CLÍNICOS | NORMAL
01001542 | 8201 HOSPITAL LA PAZ | HOSPITAL LA PAZ | ANALIZADOR | ANALIZADOR | SYSMEX | CS-5100 | 11373 |  |  |  | ANALISIS CLINICOS | SERVICIO DE ANÁLISIS CLÍNICOS | NORMAL
01001543 | 8201 HOSPITAL LA PAZ | HOSPITAL LA PAZ | ANALIZADOR | ANALIZADOR | SYSMEX | CS-5100 | 11372 |  |  |  | ANALISIS CLINICOS | SERVICIO DE ANÁLISIS CLÍNICOS | NORMAL
01001567 | 8201 HOSPITAL LA PAZ | HOSPITAL LA PAZ | BOMBA DE ALIMENTACION ENTERAL | BOMBA DE ALIMENTACION PARENTERAL | ABBOTT | FREEGO | 21AF12300023 |  |  |  | HABITACION 807 | UNIDAD ENFERMERIA 8ª HM | NORMAL
01001610 | 8201 HOSPITAL LA PAZ | HOSPITAL LA PAZ | PULSIOXIMETRO | PULSIOXIMETRO | COVIDIEN | NELLCOR | MBB1712370 |  |  |  | DILATACION PARITORIO 5 | DILATACIÓN | NORMAL
01001617 | 8201 HOSPITAL LA PAZ | HOSPITAL LA PAZ | TERMOCICLADOR | TERMOCICLADOR | EPPENDORF | THERMOMIXER C | 5382II628695 |  |  |  | BIOLOGIA MOLECULAR | ANATOMIA PATOLOGICA | NORMAL
01001623 | 8201 HOSPITAL LA PAZ | HOSPITAL LA PAZ | PULSIOXIMETRO | PULSIOXIMETRO | COVIDIEN | NELLCOR BEDSIDE SPO2 | MBB1915257 |  |  |  | LENCERIA | UNIDAD POLIVALENTE MADRE - HIJO HI | NORMAL
01001658 | 8201 HOSPITAL LA PAZ | HOSPITAL LA PAZ | TERMOCICLADOR | TERMOCICLADOR | EPPENDORF | THERMOMIXER COMFORT | 5355 25584 |  |  |  | BIOLOGIA MOLECULAR | ANATOMIA PATOLOGICA | NORMAL
01001735 | 8201 HOSPITAL LA PAZ | HOSPITAL LA PAZ | PULSIOXIMETRO | PULSIOXIMETRO | COVIDIEN | BEDSIDE SPO2 PATIENT MONITORONG SYSTEM | MBB1409404 |  |  |  | URPA | UNIDAD ENFERMERIA 4ª ENLACE HM | NORMAL
01001771 | 8201 HOSPITAL LA PAZ | HOSPITAL LA PAZ | ELECTROBISTURI | ELECTROBISTURI | LAMIDEY NOURY | V10GMCB | 2051 |  |  |  | CONSULTA HISTEROSCOPIAS | HOSPITAL DE DIA QUIRURGICO HM | NORMAL
01001780 | 8201 HOSPITAL LA PAZ | HOSPITAL LA PAZ | BOMBA DE JERINGA | BOMBA DE JERINGA | FRESENIUS KABI | INJECTOMAT AGILIA P | 018080/20282908 |  |  |  | URPA | UNIDAD ENFERMERIA 4ª ENLACE HM | NORMAL
01002032 | 8201 HOSPITAL LA PAZ | HOSPITAL LA PAZ | ANALIZADOR | ANALIZADOR | MEDTEC BIOLAB | AUTOBLOT 3000 | NO VISIBLE |  |  |  | MICROBIOLOGIA | LABORATORIO MICROBIOLOGIA | NORMAL
01002044 | 8201 HOSPITAL LA PAZ | HOSPITAL LA PAZ | ANALIZADOR DE DIAGNOSTICO MOLECULAR | ANALIZADOR | ABBOTT | ALINITY M | NO VISIBLE |  |  |  | MICROBIOLOGIA | LABORATORIO MICROBIOLOGIA | NORMAL
01002046 | 8201 HOSPITAL LA PAZ | HOSPITAL LA PAZ | ANALIZADOR | ANALIZADOR | NUCLISENS EASYQ | EASYQ | NO VISIBLE |  |  |  | MICROBIOLOGIA | LABORATORIO MICROBIOLOGIA | NORMAL
01002047 | 8201 HOSPITAL LA PAZ | HOSPITAL LA PAZ | TERMOCICLADOR | TERMOCICLADOR | NUCLISENS EASYQ | 285204 | 360509 |  |  |  | MICROBIOLOGIA | LABORATORIO MICROBIOLOGIA | NORMAL
01002055 | 8201 HOSPITAL LA PAZ | HOSPITAL LA PAZ | TERMOCICLADOR | TERMOCICLADOR | APPLIED BIOSYSTEMS | 2720 THERMAL CYCLER | 272S4231475 |  |  |  | VIROLOGIA | LABORATORIO MICROBIOLOGIA | NORMAL
01002056 | 8201 HOSPITAL LA PAZ | HOSPITAL LA PAZ | TERMOCICLADOR | TERMOCICLADOR | EPPENDORF | MASTERCYCLER FLEXLID NEXUS | 6333IQ123614 |  |  |  | VIROLOGIA | LABORATORIO MICROBIOLOGIA | NORMAL
01002067 | 8201 HOSPITAL LA PAZ | HOSPITAL LA PAZ | ANALIZADOR | ANALIZADOR | GENOMICA | AUTOCLART PLUS | ACP-8B2FC |  |  |  | VIROLOGIA | LABORATORIO MICROBIOLOGIA | NORMAL
01002068 | 8201 HOSPITAL LA PAZ | HOSPITAL LA PAZ | TERMOCICLADOR | TERMOCICLADOR | EPPENDORF | MASTERCYCLE PERSONAL | 5332ZQ459372 |  |  |  | VIROLOGIA | LABORATORIO MICROBIOLOGIA | NORMAL
01002103 | 8201 HOSPITAL LA PAZ | PEÑAGRANDE | ASPIRADOR DE FLUIDOS | ASPIRADOR | HERSILL | V7 | NO VISIBLE |  |  |  | CONSULTA | CONS. PEÑA GRANDE | NORMAL
01002117 | 8201 HOSPITAL LA PAZ | HOSPITAL LA PAZ | HUMIDIFICADOR ULTRASONICO | HUMIDIFICADOR ULTRASONICO | FISHER PAYKEL | AIRBO 2 | 180813075700 |  |  |  | SUCIO | UNIDAD ENFERMERIA 8ª HM | NORMAL
01002118 | 8201 HOSPITAL LA PAZ | HOSPITAL LA PAZ | BOMBA DE JERINGA | BOMBA DE JERINGA | FRESENIUS KABI | INJECTOMAT AGILIA P | 018080/20529953 |  |  |  | SUCIO | UNIDAD ENFERMERIA 8ª HM | NORMAL
01002119 | 8201 HOSPITAL LA PAZ | HOSPITAL LA PAZ | BOMBA DE JERINGA | BOMBA DE JERINGA | FRESENIUS KABI | INJECTOMAC TIVA AGILIA (018280) | 018280/23557501 |  |  |  | SUCIO | UNIDAD ENFERMERIA 8ª HM | NORMAL
01002120 | 8201 HOSPITAL LA PAZ | HOSPITAL LA PAZ | BOMBA DE JERINGA | BOMBA DE JERINGA | FRESENIUS KABI | PRONEO AGILIA ENTERAL | 22713549 |  |  |  | SUCIO | UNIDAD ENFERMERIA 8ª HM | NORMAL
01002121 | 8201 HOSPITAL LA PAZ | HOSPITAL LA PAZ | BOMBA DE JERINGA | BOMBA DE JERINGA | FRESENIUS KABI | INJECTOMAT AGILIA P | 018080/20433571 |  |  |  | SUCIO | UNIDAD ENFERMERIA 8ª HM | NORMAL
01002122 | 8201 HOSPITAL LA PAZ | HOSPITAL LA PAZ | BOMBA DE JERINGA | BOMBA DE JERINGA | FRESENIUS KABI | INJECTOMAC TIVA AGILIA (018280) | 018280/23557504 |  |  |  | SUCIO | UNIDAD ENFERMERIA 8ª HM | NORMAL
01002123 | 8201 HOSPITAL LA PAZ | HOSPITAL LA PAZ | BOMBA DE JERINGA | BOMBA DE JERINGA | FRESENIUS KABI | INJECTOMAT TIGA AGILIA | 018280/23557500 |  |  |  | SUCIO | UNIDAD ENFERMERIA 8ª HM | NORMAL
01002132 | 8201 HOSPITAL LA PAZ | HOSPITAL LA PAZ | BOMBA DE JERINGA | BOMBA DE JERINGA | ALARIS | GUARDRAILS PLUS | 372098423 |  |  |  | SUCIO | UNIDAD ENFERMERIA 8ª HM | NORMAL
01002140 | 8201 HOSPITAL LA PAZ | HOSPITAL LA PAZ | TERMOCICLADOR | TERMOCICLADOR | ABBOTT | M2000RT | 275021967 |  |  |  | SALA MICROSCOPIO | LABORATORIO MICROBIOLOGIA | NORMAL
01002142 | 8201 HOSPITAL LA PAZ | HOSPITAL LA PAZ | SECUENCIADOR | ANALIZADOR | APPLIED BIOSYSTEMS | SEQSTUDIO | 232002232 |  |  |  | SECUENCIACION | LABORATORIO MICROBIOLOGIA | NORMAL
01002144 | 8201 HOSPITAL LA PAZ | HOSPITAL LA PAZ | ANALIZADOR | ANALIZADOR | BIOFIRE DIAGNOSTICS | FILMARRAY 2.0 | 2FA07380 |  |  |  | VIROLOGIA | LABORATORIO MICROBIOLOGIA | NORMAL
01002145 | 8201 HOSPITAL LA PAZ | HOSPITAL LA PAZ | TERMOCICLADOR EN TIEMPO REAL | TERMOCICLADOR | APPLIED BIOSYSTEMS | QUANTSTUDIO 5 DX | NO VISIBLE |  |  |  | VIROLOGIA | LABORATORIO MICROBIOLOGIA | NORMAL
01002147 | 8201 HOSPITAL LA PAZ | HOSPITAL LA PAZ | ANALIZADOR MOLECULAR | ANALIZADOR | ABBOTT | ID NOW | BORRADO |  |  |  | VIROLOGIA | LABORATORIO MICROBIOLOGIA | NORMAL
01002151 | 8201 HOSPITAL LA PAZ | HOSPITAL LA PAZ | ANALIZADOR | ANALIZADOR | ROCHE DIAGNOSTICS | COBAS LIA TANALYZER | M1-E-11433 |  |  |  | VIROLOGIA | LABORATORIO MICROBIOLOGIA | NORMAL
01002152 | 8201 HOSPITAL LA PAZ | HOSPITAL LA PAZ | ANALIZADOR MOLECULAR | ANALIZADOR | ABBOTT | ID NOW | BORRADO |  |  |  | VIROLOGIA | LABORATORIO MICROBIOLOGIA | NORMAL
01002153 | 8201 HOSPITAL LA PAZ | HOSPITAL LA PAZ | TERMOCICLADOR EN TIEMPO REAL | TERMOCICLADOR | BIO RAD | C1000 SERIES | 787BR01287 |  |  |  | VIROLOGIA | LABORATORIO MICROBIOLOGIA | NORMAL
01002154 | 8201 HOSPITAL LA PAZ | HOSPITAL LA PAZ | TERMOCICLADOR EN TIEMPO REAL | TERMOCICLADOR | BIO RAD | C1000 SERIES | 787BR00983 |  |  |  | VIROLOGIA | LABORATORIO MICROBIOLOGIA | NORMAL
01002155 | 8201 HOSPITAL LA PAZ | HOSPITAL LA PAZ | TERMOCICLADOR EN TIEMPO REAL | TERMOCICLADOR | BIO RAD | C1000 SERIES | BR202884 |  |  |  | VIROLOGIA | LABORATORIO MICROBIOLOGIA | NORMAL
01002159 | 8201 HOSPITAL LA PAZ | HOSPITAL LA PAZ | BOMBA DE JERINGA | BOMBA DE JERINGA | ALARIS | GUARDRAILS PLUS | 372098318 |  |  |  | CONTROL DE ENFERMERIA | UNIDAD ENFERMERIA 8ª HM | NORMAL
01002200 | 8201 HOSPITAL LA PAZ | HOSPITAL LA PAZ | PULSIOXIMETRO | PULSIOXIMETRO | COVIDIEN | NELCOR BEDSIDE | MBB1922680 |  |  |  | HABITACION | UNIDAD ENFERMERIA 9ª HM | NORMAL
01002219 | 8201 HOSPITAL LA PAZ | HOSPITAL LA PAZ | PULSIOXIMETRO | PULSIOXIMETRO | NELLCOR | OXIMAX N-600X | G08807479 |  |  |  | CONTROL ENFERMERIA | UNIDAD POLIVALENTE MADRE - HIJO HI | NORMAL
01002225 | 8201 HOSPITAL LA PAZ | HOSPITAL LA PAZ | BOMBA DE ALIMENTACION ENTERAL | BOMBA DE ALIMENTACION PARENTERAL | ABBOTT | FREEGO | 21AF12201062 |  |  |  | SUCIO | UNIDAD ENFERMERIA 8ª HM | NORMAL
01002226 | 8201 HOSPITAL LA PAZ | HOSPITAL LA PAZ | BOMBA DE JERINGA | BOMBA DE JERINGA | ALARIS | GUARDRAILS PLUS | 372098308 |  |  |  | SUCIO | UNIDAD ENFERMERIA 8ª HM | NORMAL
01002227 | 8201 HOSPITAL LA PAZ | HOSPITAL LA PAZ | BOMBA DE JERINGA | BOMBA DE JERINGA | ALARIS | GUARDRAILS PLUS | 372098317 |  |  |  | SUCIO | UNIDAD ENFERMERIA 8ª HM | NORMAL
01002228 | 8201 HOSPITAL LA PAZ | HOSPITAL LA PAZ | BOMBA DE JERINGA | BOMBA DE JERINGA | ALARIS | GUARDRAILS PLUS | 372098422 |  |  |  | SUCIO | UNIDAD ENFERMERIA 8ª HM | NORMAL
01002230 | 8201 HOSPITAL LA PAZ | HOSPITAL LA PAZ | BOMBA DE ALIMENTACION ENTERAL | BOMBA DE ALIMENTACION PARENTERAL | ABBOTT | FREEGO | 21AF12157119 |  |  |  | SUCIO | UNIDAD ENFERMERIA 8ª HM | NORMAL
01002231 | 8201 HOSPITAL LA PAZ | HOSPITAL LA PAZ | BOMBA DE ALIMENTACION ENTERAL | BOMBA DE ALIMENTACION PARENTERAL | ABBOTT | FREEGO | 21AF12199022 |  |  |  | SUCIO | UNIDAD ENFERMERIA 8ª HM | NORMAL
01002232 | 8201 HOSPITAL LA PAZ | HOSPITAL LA PAZ | BOMBA DE ALIMENTACION ENTERAL | BOMBA DE ALIMENTACION PARENTERAL | ABBOTT | FREEGO | 21AF1257128 |  |  |  | SUCIO | UNIDAD ENFERMERIA 8ª HM | NORMAL
01002237 | 8201 HOSPITAL LA PAZ | HOSPITAL LA PAZ | HUMIDIFICADOR ULTRASONICO | HUMIDIFICADOR ULTRASONICO | FISHER PAYKEL | AIRVO 2 | 201216232456 |  |  |  | SUCIO | UNIDAD ENFERMERIA 8ª HM | NORMAL
01002239 | 8201 HOSPITAL LA PAZ | HOSPITAL LA PAZ | BOMBA DE JERINGA | BOMBA DE JERINGA | FRESENIUS KABI | INJECTOMAT AGILIA P | 018080/20529949 |  |  |  | SUCIO | UNIDAD ENFERMERIA 8ª HM | NORMAL
01002240 | 8201 HOSPITAL LA PAZ | HOSPITAL LA PAZ | BOMBA DE JERINGA | BOMBA DE JERINGA | FRESENIUS KABI | INJECTOMAT AGILIA P | 018080/20674685 |  |  |  | SUCIO | UNIDAD ENFERMERIA 8ª HM | NORMAL
01002257 | 8201 HOSPITAL LA PAZ | HOSPITAL LA PAZ | PULSIOXIMETRO | PULSIOXIMETRO | NELLCOR | BEDSIDE SPO2 PATIENT MONITPRING SYSTEM | MBB1922697 |  |  |  | ALMACEN 1 | UNIDAD ENFERMERIA PLANTA 10ª HM | NORMAL
01002267 | 8201 HOSPITAL LA PAZ | HOSPITAL LA PAZ | BOMBA DE JERINGA | BOMBA DE JERINGA | ALARIS | GUARDRAILS PLUS | 372098319 |  |  |  | CONTROL DE ENFERMERIA | UNIDAD ENFERMERIA 8ª HM | NORMAL
01002313 | 8201 HOSPITAL LA PAZ | HOSPITAL LA PAZ | PULSIOXIMETRO | PULSIOXIMETRO | COVIDIEN | NELLCOR BEDSIDE SPO2 | MBB1915267 |  |  |  | ALMACEN | UNIDAD ENFERMERIA 8ª HM | NORMAL
01002314 | 8201 HOSPITAL LA PAZ | HOSPITAL LA PAZ | PULSIOXIMETRO | PULSIOXIMETRO | COVIDIEN | NELLCOR BEDSIDE SPO2 | MBB1915259 |  |  |  | ALMACEN | UNIDAD ENFERMERIA 8ª HM | NORMAL
01002315 | 8201 HOSPITAL LA PAZ | HOSPITAL LA PAZ | PULSIOXIMETRO | PULSIOXIMETRO | COVIDIEN | NELLCOR BEDSIDE SPO2 | MBB1407921 |  |  |  | ALMACEN | UNIDAD ENFERMERIA 8ª HM | NORMAL
01002332 | 8201 HOSPITAL LA PAZ | HOSPITAL LA PAZ | ANALIZADOR DE GASES | ANALIZADOR | RADIOMETER | ABL90 FLEX PLUS | I393-092R0031N0008 |  |  |  | CONTROL MATRONAS | UNIDAD ENFERMERIA PLANTA 3ª CENTRO HM | NORMAL
01002333 | 8201 HOSPITAL LA PAZ | HOSPITAL LA PAZ | ANALIZADOR DE GASES | ANALIZADOR | RADIOMETER | ABL90 FLEX PLUS | I393-092R0032N0003 |  |  |  | CONTROL MATRONAS | UNIDAD ENFERMERIA PLANTA 3ª CENTRO HM | NORMAL
01002335 | 8201 HOSPITAL LA PAZ | HOSPITAL LA PAZ | BOMBA DE JERINGA | BOMBA DE JERINGA | FRESENIUS KABI | INJECTOMAC TIVA AGILIA (018280) | 018280/23557499 |  |  |  | SUCIO | UNIDAD ENFERMERIA 8ª HM | NORMAL
01002339 | 8201 HOSPITAL LA PAZ | HOSPITAL LA PAZ | BOMBA DE ALIMENTACION ENTERAL | BOMBA DE ALIMENTACION PARENTERAL | ABBOTT | FREEGO | 21AF20041088 |  |  |  | SUCIO | UNIDAD ENFERMERIA 8ª HM | NORMAL
01002340 | 8201 HOSPITAL LA PAZ | HOSPITAL LA PAZ | BOMBA DE ALIMENTACION PARENTERAL | BOMBA DE ALIMENTACION PARENTERAL | ABBOTT | FREEGO | AF2199013 |  |  |  | SUCIO | UNIDAD ENFERMERIA 8ª HM | NORMAL
01002399 | 8201 HOSPITAL LA PAZ | HOSPITAL LA PAZ | HUMIDIFICADOR DE ALTO FLUJO | HUMIDIFICADOR ULTRASONICO | FISHER PAYKEL | AIRVO 2 | 180813075627 |  |  |  | APARATAJE | UNIDAD HEMATOLOGIA - ONCOLOGIA HI | NORMAL
01002400 | 8201 HOSPITAL LA PAZ | HOSPITAL LA PAZ | HUMIDIFICADOR DE ALTO FLUJO | HUMIDIFICADOR ULTRASONICO | FISHER PAYKEL | AIRVO 2 | 180813075660 |  |  |  | APARATAJE | UNIDAD HEMATOLOGIA - ONCOLOGIA HI | NORMAL
01002492 | 8201 HOSPITAL LA PAZ | HOSPITAL LA PAZ | TERMOCICLADOR | TERMOCICLADOR | DIASORIN | LIAISON MDX | 2D0431 |  |  |  | LABORATORIO DE URGENCIAS MATERNIDAD | LABORATORIO MICROBIOLOGIA | NORMAL
01002493 | 8201 HOSPITAL LA PAZ | HOSPITAL LA PAZ | TERMOCICLADOR | TERMOCICLADOR | DIASORIN | LIAISON MDX | 2D0059 |  |  |  | LABORATORIO DE URGENCIAS MATERNIDAD | LABORATORIO MICROBIOLOGIA | NORMAL
01002498 | 8201 HOSPITAL LA PAZ | HOSPITAL LA PAZ | ANALIZADOR PCR | ANALIZADOR | THERMO FISHER | 7500 FAST | 2750109236 |  |  |  | LABORATORIO DE URGENCIAS MATERNIDAD | LABORATORIO MICROBIOLOGIA | NORMAL
01002499 | 8201 HOSPITAL LA PAZ | HOSPITAL LA PAZ | ANALIZADOR PCR | ANALIZADOR | THERMO FISHER | 7500 FAST | 2750109232 |  |  |  | LABORATORIO DE URGENCIAS MATERNIDAD | LABORATORIO MICROBIOLOGIA | NORMAL
01002501 | 8201 HOSPITAL LA PAZ | HOSPITAL LA PAZ | ANALIZADOR PCR | ANALIZADOR | CEPHEID | GENEXPERT | NO VISIBLE |  |  |  | LABORATORIO DE URGENCIAS MATERNIDAD | LABORATORIO MICROBIOLOGIA | NORMAL
01002502 | 8201 HOSPITAL LA PAZ | HOSPITAL LA PAZ | ANALIZADOR | ANALIZADOR | CEPHEID | GENE XPERT | NO VISIBLE |  |  |  | LABORATORIO DE URGENCIAS MATERNIDAD | LABORATORIO MICROBIOLOGIA | NORMAL
01002519 | 8201 HOSPITAL LA PAZ | HOSPITAL LA PAZ | EXTRACTOR AUTOMATA | ANALIZADOR | BD BIOSCIENCE | NO VISIBLE | NO VISIBLE |  |  |  | LABORATORIO COVID 2 | LABORATORIO MICROBIOLOGIA | NORMAL
01002522 | 8201 HOSPITAL LA PAZ | HOSPITAL LA PAZ | ANALIZADOR | ANALIZADOR | ROCHE DIAGNOSTICS | COBAS LIAT | BORRADO |  |  |  | LABORATORIO DE URGENCIAS MATERNIDAD | LABORATORIO MICROBIOLOGIA | NORMAL
01002523 | 8201 HOSPITAL LA PAZ | HOSPITAL LA PAZ | ANALIZADOR | ANALIZADOR | ROCHE DIAGNOSTICS | COBAS LIAT | BORRADO |  |  |  | LABORATORIO DE URGENCIAS MATERNIDAD | LABORATORIO MICROBIOLOGIA | NORMAL
01002526 | 8201 HOSPITAL LA PAZ | HOSPITAL LA PAZ | TERMOCICLADOR | TERMOCICLADOR | BIO RAD | CFX96 | BR201411 |  |  |  | LABORATORIO DE URGENCIAS MATERNIDAD | LABORATORIO MICROBIOLOGIA | NORMAL
01002527 | 8201 HOSPITAL LA PAZ | HOSPITAL LA PAZ | ANALIZADOR | ANALIZADOR | SEEGENE | MICROLAB STAR LET IVD | 662E |  |  |  | LABORATORIO DE URGENCIAS MATERNIDAD | LABORATORIO MICROBIOLOGIA | NORMAL
01002571 | 8201 HOSPITAL LA PAZ | HOSPITAL LA PAZ | BOMBA DE JERINGA | BOMBA DE JERINGA | FRESENIUS KABI | INJECTOMAT AGILIA P | 018080/20529954 |  |  |  | APARATAJE | UNIDAD HEMATOLOGIA - ONCOLOGIA HI | NORMAL
01002591 | 8201 HOSPITAL LA PAZ | HOSPITAL LA PAZ | SISTEMA DE ASPIRACION POR VACIO | ASPIRADOR | BARD | ENCORE ENSPIRE | DYAQF003 |  |  |  | MAMA-3 | RADIOLOGIA HM | NORMAL
01002646 | 8201 HOSPITAL LA PAZ | HOSPITAL LA PAZ | ALICUATADOR | ESTACION DE PREPARACION CELULAR | OPENTRONS | NO VISIBLE | NO VISIBLE |  |  |  | MICROBACTERIAS | LABORATORIO MICROBIOLOGIA | NORMAL
01002647 | 8201 HOSPITAL LA PAZ | HOSPITAL LA PAZ | ANALIZADOR | ANALIZADOR | THERMO FISHER | ION CHEF SISTEM | 2424471562 |  |  |  | MICROBACTERIAS | LABORATORIO MICROBIOLOGIA | NORMAL
01002649 | 8201 HOSPITAL LA PAZ | HOSPITAL LA PAZ | TERMOCICLADOR | TERMOCICLADOR | LONGGENE | MG96+ | NO VISIBLE |  |  |  | MICROBACTERIAS | LABORATORIO MICROBIOLOGIA | NORMAL
01002668 | 8201 HOSPITAL LA PAZ | HOSPITAL LA PAZ | LECTOR DE PCR | TERMOCICLADOR | TETRACORE | T8 | TC8B-2014-B1-0028 |  |  |  | MICOLOGIA | LABORATORIO MICROBIOLOGIA | NORMAL
01002670 | 8201 HOSPITAL LA PAZ | HOSPITAL LA PAZ | ANALIZADOR | ANALIZADOR | FUJIFILM MEDICAL | TOXINOMETER MT-6500 | EER17247 |  |  |  | MICOLOGIA | LABORATORIO MICROBIOLOGIA | NORMAL
01002675 | 8201 HOSPITAL LA PAZ | HOSPITAL LA PAZ | SISTEMA DE HEMOCULTIVO | HEMOCULTIVO | BD / BECTON DICKINSON | BACTEC FX TOP | FT6093 |  |  |  | EXUDADOS | LABORATORIO MICROBIOLOGIA | NORMAL
01002680 | 8201 HOSPITAL LA PAZ | HOSPITAL LA PAZ | ANALIZADOR DE PCR | ANALIZADOR | DIASORIN | MDX MOL1011 | 2D0490 |  |  |  | EXUDADOS | LABORATORIO MICROBIOLOGIA | NORMAL
01002696 | 8201 HOSPITAL LA PAZ | HOSPITAL LA PAZ | ANALIZADOR | ANALIZADOR | BD / BECTON DICKINSON | BD MAX | CT 0723 |  |  |  | BIOLOGIA MOLECULAR | LABORATORIO MICROBIOLOGIA | NORMAL
01002699 | 8201 HOSPITAL LA PAZ | HOSPITAL LA PAZ | ANALIZADOR | ANALIZADOR | COVARIS | M220 | 006538 |  |  |  | BIOLOGIA MOLECULAR | LABORATORIO MICROBIOLOGIA | NORMAL
01002700 | 8201 HOSPITAL LA PAZ | HOSPITAL LA PAZ | TERMOCICLADOR | TERMOCICLADOR | LONGGENE | MGL96+ | 001-57022 |  |  |  | BIOLOGIA MOLECULAR | LABORATORIO MICROBIOLOGIA | NORMAL
01002704 | 8201 HOSPITAL LA PAZ | HOSPITAL LA PAZ | TERMOCICLADOR | TERMOCICLADOR | THERMO FISHER | INVITROGEN | 2848021090055 |  |  |  | BIOLOGIA MOLECULAR | LABORATORIO MICROBIOLOGIA | NORMAL
01002710 | 8201 HOSPITAL LA PAZ | HOSPITAL LA PAZ | CENTRIFUGA | CENTRIFUGA | ROCHE DIAGNOSTICS | MAGNA LYSER | 40627715 |  |  |  | BIOLOGIA MOLECULAR | LABORATORIO MICROBIOLOGIA | NORMAL
01002713 | 8201 HOSPITAL LA PAZ | HOSPITAL LA PAZ | PURIFICADOR DE ACIDOS NUCLEICOS | ANALIZADOR | ROCHE DIAGNOSTICS | MAGNA PURE COMPACT | MPCB000811 |  |  |  | BIOLOGIA MOLECULAR | LABORATORIO MICROBIOLOGIA | NORMAL
01002719 | 8201 HOSPITAL LA PAZ | HOSPITAL LA PAZ | TERMOCICLADOR | TERMOCICLADOR | EPPENDORF | THERMOMIXER COMFORT 5355 | 5355AI251843 |  |  |  | BIOLOGIA MOLECULAR | LABORATORIO MICROBIOLOGIA | NORMAL
01002745 | 8201 HOSPITAL LA PAZ | HOSPITAL LA PAZ | ANALIZADOR AUTOMATICO | ANALIZADOR | BIOSYSTEMS | T2DX | ISA2616000087 |  |  |  | MICROBACTERIAS | LABORATORIO MICROBIOLOGIA | NORMAL
01002757 | 8201 HOSPITAL LA PAZ | HOSPITAL LA PAZ | ALICUATADOR | ANALIZADOR | OPENTRONS | OT2 | NO VISIBLE |  |  |  | MICROBACTERIAS | LABORATORIO MICROBIOLOGIA | NORMAL
01002766 | 8201 HOSPITAL LA PAZ | HOSPITAL LA PAZ | ANALIZADOR | ANALIZADOR | HAMILTON | MICROLAB STAR | C 639 |  |  |  | COPROCULTIVOS Y PARASITOS | LABORATORIO MICROBIOLOGIA | NORMAL
01002789 | 8201 HOSPITAL LA PAZ | HOSPITAL LA PAZ | BOMBA DE JERINGA | BOMBA DE JERINGA | ALARIS | GUARDRAILS PLUS | 372098311 |  |  |  | APARATAJE | UNIDAD HEMATOLOGIA - ONCOLOGIA HI | NORMAL
01002790 | 8201 HOSPITAL LA PAZ | HOSPITAL LA PAZ | BOMBA DE JERINGA | BOMBA DE JERINGA | ALARIS | GUARDADRAILS PLUS | 372098315 |  |  |  | APARATAJE | UNIDAD HEMATOLOGIA - ONCOLOGIA HI | NORMAL
01002791 | 8201 HOSPITAL LA PAZ | HOSPITAL LA PAZ | BOMBA DE JERINGA | BOMBA DE JERINGA | ALARIS | GUARDRAILS PLUS | 372098312 |  |  |  | APARATAJE | UNIDAD HEMATOLOGIA - ONCOLOGIA HI | NORMAL
01002792 | 8201 HOSPITAL LA PAZ | HOSPITAL LA PAZ | BOMBA DE JERINGA | BOMBA DE JERINGA | ALARIS | GUARDRAILS PLUS | 372098320 |  |  |  | APARATAJE | UNIDAD HEMATOLOGIA - ONCOLOGIA HI | NORMAL
01002799 | 8201 HOSPITAL LA PAZ | HOSPITAL LA PAZ | ANALIZADOR | ANALIZADOR | BIOMERIEUX | VITEK 2 | SCSA 11328 |  |  |  | HEMOCULTIVOS Y L.C.R. | LABORATORIO MICROBIOLOGIA | NORMAL
01002801 | 8201 HOSPITAL LA PAZ | HOSPITAL LA PAZ | ANALIZADOR | ANALIZADOR | BIOMERIEUX | VITEK 2 | VTK2 3124 |  |  |  | HEMOCULTIVOS Y L.C.R. | LABORATORIO MICROBIOLOGIA | NORMAL
01002827 | 8201 HOSPITAL LA PAZ | HOSPITAL LA PAZ | ANALIZADOR DE PCR | ANALIZADOR | BIOFIRE DIAGNOSTICS | BIOFIRE | 2FA06175 |  |  |  | HEMOCULTIVOS Y L.C.R. | LABORATORIO MICROBIOLOGIA | NORMAL
01002880 | 8201 HOSPITAL LA PAZ | HOSPITAL LA PAZ | PULSIOXIMETRO | PULSIOXIMETRO | COVIDIEN | BEDSIDE SPO2 | MBB1702821 |  |  |  | LENCERIA | UNIDAD POLIVALENTE MADRE - HIJO HI | NORMAL
01002883 | 8201 HOSPITAL LA PAZ | HOSPITAL LA PAZ | TERMOCICLADOR | TERMOCICLADOR | CEPHEID | GENEXPERT | 703781 |  |  |  | MICROBACTERIAS | LABORATORIO MICROBIOLOGIA | NORMAL
01002887 | 8201 HOSPITAL LA PAZ | HOSPITAL LA PAZ | ANALIZADOR | ANALIZADOR | THERMO FISHER | ION GENESTUDIO S5 | 2774919030346 |  |  |  | MICROBACTERIAS | LABORATORIO MICROBIOLOGIA | NORMAL
01002911 | 8201 HOSPITAL LA PAZ | HOSPITAL LA PAZ | BOMBA DE ALIMENTACION PARENTERAL | BOMBA DE ALIMENTACION PARENTERAL | ABBOTT | FREEGO | AF12158033 |  |  |  | APARATAJE | UNIDAD HEMATOLOGIA - ONCOLOGIA HI | NORMAL
01002912 | 8201 HOSPITAL LA PAZ | HOSPITAL LA PAZ | BOMBA DE JERINGA | BOMBA DE JERINGA | FRESENIUS KABI | PRONEO AGILIA ENTERAL ES | 22713539 |  |  |  | APARATAJE | UNIDAD HEMATOLOGIA - ONCOLOGIA HI | NORMAL
01002913 | 8201 HOSPITAL LA PAZ | HOSPITAL LA PAZ | BOMBA DE ALIMENTACION PARENTERAL | BOMBA DE ALIMENTACION PARENTERAL | ABBOTT | FREEGO | AF16153014 |  |  |  | APARATAJE | UNIDAD HEMATOLOGIA - ONCOLOGIA HI | NORMAL
01002914 | 8201 HOSPITAL LA PAZ | HOSPITAL LA PAZ | BOMBA DE ALIMENTACION PARENTERAL | BOMBA DE ALIMENTACION PARENTERAL | ABBOTT | FREEGO | AF18095027 |  |  |  | APARATAJE | UNIDAD HEMATOLOGIA - ONCOLOGIA HI | NORMAL
01002915 | 8201 HOSPITAL LA PAZ | HOSPITAL LA PAZ | BOMBA DE ALIMENTACION PARENTERAL | BOMBA DE ALIMENTACION PARENTERAL | ABBOTT | FREEGO | AF18109044 |  |  |  | APARATAJE | UNIDAD HEMATOLOGIA - ONCOLOGIA HI | NORMAL
01003119 | 8201 HOSPITAL LA PAZ | HOSPITAL LA PAZ | AFERESIS | AFERESIS | FRESENIUS KABI | AMICUS | 2690 |  |  |  | SALA DE DONANTES DE SANGRE | HEMATOLOGIA DONANTES | NORMAL
01003236 | 8201 HOSPITAL LA PAZ | HOSPITAL LA PAZ | TERMOCICLADOR | TERMOCICLADOR | IDYLLA INSTRUMENTS | BIOCARTIS P0010 | 00001470 |  |  |  | LABORATORIO | GENETICA | NORMAL
01003249 | 8201 HOSPITAL LA PAZ | HOSPITAL LA PAZ | TERMOCICLADOR | TERMOCICLADOR | APPLIED BIOSYSTEMS | VERITI 96 WELL THERMAL CYCLER | 2990241820 |  |  |  | GENOMICA ESTRUCTURAL Y FUNCIONAL | GENETICA | NORMAL
01003257 | 8201 HOSPITAL LA PAZ | HOSPITAL LA PAZ | TERMOCICLADOR | TERMOCICLADOR | BIO RAD | TRANS-BLOT TURBO | 690BR021185 |  |  |  | MICROARRAYS DE EXPRESION | GENETICA | NORMAL
01003258 | 8201 HOSPITAL LA PAZ | HOSPITAL LA PAZ | TERMOCICLADOR | TERMOCICLADOR | TECHNE | PRIME | 56491-2 |  |  |  | MICROARRAYS DE EXPRESION | GENETICA | NORMAL
01003278 | 8201 HOSPITAL LA PAZ | HOSPITAL LA PAZ | ANALIZADOR | ANALIZADOR | ILLUMINA | HISEQ 4000 | NO VISIBLE |  |  |  | SECUENCIACION MASIVA | GENETICA | NORMAL
01003282 | 8201 HOSPITAL LA PAZ | HOSPITAL LA PAZ | SECUENCIADOR DE ADN | ANALIZADOR | ILLUMINA | CBOT 2 | 15001568 |  |  |  | SECUENCIACION MASIVA | GENETICA | NORMAL
01003547 | 8201 HOSPITAL LA PAZ | HOSPITAL LA PAZ | CALENTADOR DE FLUIDOS | CALENTADOR DE FLUIDOS | SIMS LEVEL 1 | HOTLINE | S101B02946 |  |  |  | ALMACEN | BLOQUE QUIRÚRGICO PLANTA 1ª | CRITICO
01003555 | 8201 HOSPITAL LA PAZ | HOSPITAL LA PAZ | MONITOR GASTO CARDIACO | MONITOR GASTO CARDIACO | EDWARDS LIFESCIENCES | EV1000 | EVE01920 |  |  |  | ALMACEN | REANIMACIÓN POSTQUIRÚRGICA | CRITICO
01003558 | 8201 HOSPITAL LA PAZ | HOSPITAL LA PAZ | MONITOR GASTO CARDIACO | MONITOR GASTO CARDIACO | ICUMEDICAL | IEC 60601-1 | 13420284 |  |  |  | ALMACEN | REANIMACIÓN POSTQUIRÚRGICA | CRITICO
01003599 | 8201 HOSPITAL LA PAZ | HOSPITAL LA PAZ | MOTOR QUIRURGICO | MOTOR QUIRURGICO | STRYKER | CORE | 1730408193 |  |  |  | QUIROFANO 6 | BLOQUE QUIRÚRGICO PLANTA 1ª | CRITICO
01003605 | 8201 HOSPITAL LA PAZ | HOSPITAL LA PAZ | BOMBA DE JERINGA | BOMBA DE JERINGA | FRESENIUS KABI | INJECTOMAT AGILIA P | 018080/20674672 |  |  |  | QUIROFANO 6 | BLOQUE QUIRÚRGICO PLANTA 1ª | CRITICO
01003606 | 8201 HOSPITAL LA PAZ | HOSPITAL LA PAZ | BOMBA DE JERINGA | BOMBA DE JERINGA | FRESENIUS KABI | INJECTOMAC TIVA AGILIA (018280) | 018280/22928020 |  |  |  | QUIROFANO 6 | BLOQUE QUIRÚRGICO PLANTA 1ª | CRITICO
01003607 | 8201 HOSPITAL LA PAZ | HOSPITAL LA PAZ | BOMBA DE JERINGA | BOMBA DE JERINGA | FRESENIUS KABI | INJECTOMAC TIVA AGILIA (018280) | 018280/23071470 |  |  |  | QUIROFANO 6 | BLOQUE QUIRÚRGICO PLANTA 1ª | CRITICO
01003608 | 8201 HOSPITAL LA PAZ | HOSPITAL LA PAZ | SOPORTE BOMBAS INFUSION | BOMBA DE JERINGA, COMPONENTE | FRESENIUS KABI | LINK 4 + | 20283386 |  |  |  | QUIROFANO 6 | BLOQUE QUIRÚRGICO PLANTA 1ª | CRITICO
01003809 | 8201 HOSPITAL LA PAZ | HOSPITAL LA PAZ | PCR TIEMPO REAL | TERMOCICLADOR | BIOTROVE | OPENARRAY | AA0412 |  |  |  | FARMACOGENETICA Y FARMACOGENOMICA | GENETICA | NORMAL
01003810 | 8201 HOSPITAL LA PAZ | HOSPITAL LA PAZ | TERMOCICLADOR | TERMOCICLADOR | APPLIED BIOSYSTEMS | GENEAMP PCR SYSTEM 9700 | 80550121811 |  |  |  | FARMACOGENETICA Y FARMACOGENOMICA | GENETICA | NORMAL
01003891 | 8201 HOSPITAL LA PAZ | HOSPITAL LA PAZ | TERMOCICLADOR | TERMOCICLADOR | ROCHE DIAGNOSTICS | PERKIN ELMER | NO VISIBLE |  |  |  | GENETICA MOLECULAR | GENETICA | NORMAL
01003921 | 8201 HOSPITAL LA PAZ | HOSPITAL LA PAZ | BOMBA DE JERINGA | BOMBA DE JERINGA | FRESENIUS KABI | INJECTOMAT AGILIA P | 018080/20497053 |  |  |  | ALMACEN | REANIMACIÓN POSTQUIRÚRGICA | CRITICO
01004030 | 8201 HOSPITAL LA PAZ | HOSPITAL CARLOS III | EQUIPO DE ANESTESIA, VAPORIZADOR | EQUIPO DE ANESTESIA, VAPORIZADOR | SEVORANE | BORRADO | 2710699L |  |  |  | SUPERVISOR UNIDAD | QUIRÓFANO CARLOS III | CRITICO
01004186 | 8201 HOSPITAL LA PAZ | HOSPITAL CARLOS III | LASER PARA FOTOCOAGULACION RETINIANA | LAMPARA DE HENDIDURA, COMPONENTE | QUANTEL MEDICAL | ESSYRET | 343 |  |  |  | UNIDAD DE TUMORES | CONSULTAS DE OFTALMOLOGIA CARLOS III | NORMAL
01004513 | 8201 HOSPITAL LA PAZ | HOSPITAL LA PAZ | MONITOR DE ANALIZADOR | ANALIZADOR, COMPONENTE | ELO TOUCH SOLUTIONS | DESCONOCIDO | DESCONOCIDO |  |  |  | HEMATOLOGIA | HEMATOLOGIA ANALITICA | NORMAL
01004514 | 8201 HOSPITAL LA PAZ | HOSPITAL LA PAZ | MONITOR DE ANALIZADOR | ANALIZADOR, COMPONENTE | BELINEA | DESCONOCIDO | DESCONOCIDO |  |  |  | HEMATOLOGIA | HEMATOLOGIA ANALITICA | NORMAL
01004525 | 8201 HOSPITAL LA PAZ | HOSPITAL LA PAZ | PISTOLA LECTORA DE ANALIZADOR | ANALIZADOR, COMPONENTE | OPTICON | OPR-2001Z | 444673 |  |  |  | CITOMETRIA | INMUNOLOGIA | NORMAL
01004530 | 8201 HOSPITAL LA PAZ | HOSPITAL LA PAZ | MONITOR DE ANALIZADOR | ANALIZADOR, COMPONENTE | ASUS | VS197 | DCLMTF071522 |  |  |  | ENDOCRINOLOGIA | LABORATORIO BIOQUIMICA | NORMAL
01004543 | 8201 HOSPITAL LA PAZ | HOSPITAL LA PAZ | MONITOR DE ANALIZADOR | ANALIZADOR, COMPONENTE | LENOVO | DESCONOCIDO | DESCONOCIDO |  |  |  | CITOMETRIA | HEMATOLOGIA ANALITICA | NORMAL
01004549 | 8201 HOSPITAL LA PAZ | HOSPITAL LA PAZ | MONITOR DE ANALIZADOR | ANALIZADOR, COMPONENTE | HP / HEWLETT PACKARD | E230T | 6CM82311N6 |  |  |  | ENDOCRINOLOGIA | LABORATORIO BIOQUIMICA | NORMAL
01004614 | 8201 HOSPITAL LA PAZ | HOSPITAL LA PAZ | PISTOLA LECTORA CODIGO DE BARRAS | ANALIZADOR, COMPONENTE | 10POS | LS-270UN | 20190407526 |  |  |  | UNIDAD DE INMUNOLOGIA | INMUNOLOGIA | NORMAL
01004632 | 8201 HOSPITAL LA PAZ | HOSPITAL LA PAZ | MONITOR DE ANALIZADOR | ANALIZADOR, COMPONENTE | LG | FLATRON L1730SF | 901KCTB00369 |  |  |  | CITOMETRIA | INMUNOLOGIA | NORMAL
01004633 | 8201 HOSPITAL LA PAZ | HOSPITAL LA PAZ | PISTOLA LECTORA DE ANALIZADOR | ANALIZADOR, COMPONENTE | DATALOGIC | HERON | G20CG4679 |  |  |  | CITOMETRIA | INMUNOLOGIA | NORMAL
01004634 | 8201 HOSPITAL LA PAZ | HOSPITAL LA PAZ | PISTOLA LECTORA DE ANALIZADOR | ANALIZADOR, COMPONENTE | DATALOGIC | HERON | G20A70886 |  |  |  | CITOMETRIA | INMUNOLOGIA | NORMAL
01004635 | 8201 HOSPITAL LA PAZ | HOSPITAL LA PAZ | MONITOR DE ANALIZADOR | ANALIZADOR, COMPONENTE | HP / HEWLETT PACKARD | Z32 | AD15030 |  |  |  | CITOMETRIA | INMUNOLOGIA | NORMAL
01004636 | 8201 HOSPITAL LA PAZ | HOSPITAL LA PAZ | MONITOR DE ANALIZADOR | ANALIZADOR, COMPONENTE | HP / HEWLETT PACKARD | Z32 | AD15030 |  |  |  | CITOMETRIA | INMUNOLOGIA | NORMAL
01004691 | 8201 HOSPITAL LA PAZ | HOSPITAL LA PAZ | INYECTOR | ANALIZADOR, COMPONENTE | HARVARD APPARATUS | 98-4362 | B-89566 |  |  |  | MICROSCOPIA | INVESTIGACION | NORMAL
01004704 | 8201 HOSPITAL LA PAZ | HOSPITAL LA PAZ | EQUIPO DE ANESTESIA, VAPORIZADOR | EQUIPO DE ANESTESIA, VAPORIZADOR | ABBOTT | SEVORANE | ARLH-0652 |  |  |  | QUIROFANO | CIRUGIA EXPERIMENTAL | NORMAL
01004724 | 8201 HOSPITAL LA PAZ | HOSPITAL LA PAZ | PISTOLA LECTORA | ANALIZADOR, COMPONENTE | AGILENT | 10POS | DEBAQ00888 |  |  |  | GATROENTEROLOGIA | LABORATORIO BIOQUIMICA | NORMAL
01004732 | 8201 HOSPITAL LA PAZ | HOSPITAL LA PAZ | MONITOR DE ANALIZADOR | ANALIZADOR, COMPONENTE | ELO TOUCH SOLUTIONS | COBAS 6000 | K17C006520 |  |  |  | ENDOCRINOLOGIA | LABORATORIO BIOQUIMICA | NORMAL
01004733 | 8201 HOSPITAL LA PAZ | HOSPITAL LA PAZ | ORDENADOR (CPU) ANALIZADOR | ANALIZADOR, COMPONENTE | HP / HEWLETT PACKARD | DESCONOCIDO | DESCONOCIDO |  |  |  | ENDOCRINOLOGIA | LABORATORIO BIOQUIMICA | NORMAL
01004737 | 8201 HOSPITAL LA PAZ | HOSPITAL LA PAZ | MONITOR DE ANALIZADOR | ANALIZADOR, COMPONENTE | HP / HEWLETT PACKARD | COMPAQ LA1751G | KF150111B |  |  |  | ENDOCRINOLOGIA | LABORATORIO BIOQUIMICA | NORMAL
01004738 | 8201 HOSPITAL LA PAZ | HOSPITAL LA PAZ | LECTOR CODIGO DE BARRAS DE ANALIZADOR | ANALIZADOR, COMPONENTE | IDITECH | LUMIPULSE G600II | 1432013320 |  |  |  | ENDOCRINOLOGIA | LABORATORIO BIOQUIMICA | NORMAL
01004743 | 8201 HOSPITAL LA PAZ | HOSPITAL LA PAZ | MONITOR DE ANALIZADOR | ANALIZADOR, COMPONENTE | HP / HEWLETT PACKARD | HP 7500 | M0671P847M |  |  |  | TECNICAS ESPECIALES | LABORATORIO BIOQUIMICA | NORMAL
01004745 | 8201 HOSPITAL LA PAZ | HOSPITAL LA PAZ | ORDENADOR (CPU) ANALIZADOR | ANALIZADOR, COMPONENTE | LENOVO | THINKCENTRE | M0671P847M |  |  |  | TECNICAS ESPECIALES | LABORATORIO BIOQUIMICA | NORMAL
01004747 | 8201 HOSPITAL LA PAZ | HOSPITAL LA PAZ | IMPRESORA ANALIZADOR | ANALIZADOR, COMPONENTE | HP / HEWLETT PACKARD | DESKJET 6540 | 44000404 |  |  |  | NEUROQUIMICA | LABORATORIO BIOQUIMICA | NORMAL
01004748 | 8201 HOSPITAL LA PAZ | HOSPITAL LA PAZ | LECTOR CODIGO DE BARRAS DE ANALIZADOR | ANALIZADOR, COMPONENTE | SYMBOL | LS4804-I400B | P693667 |  |  |  | NEUROQUIMICA | LABORATORIO BIOQUIMICA | NORMAL
01004751 | 8201 HOSPITAL LA PAZ | HOSPITAL LA PAZ | ORDENADOR (CPU) ANALIZADOR | ANALIZADOR, COMPONENTE | HP / HEWLETT PACKARD | Z240 | 4CV832WNXG |  |  |  | ENDOCRINOLOGIA | LABORATORIO BIOQUIMICA | NORMAL
01004752 | 8201 HOSPITAL LA PAZ | HOSPITAL LA PAZ | IMPRESORA ANALIZADOR | ANALIZADOR, COMPONENTE | BROTHER | HL-1210W | E74222J6N497698 |  |  |  | ENDOCRINOLOGIA | LABORATORIO BIOQUIMICA | NORMAL
01004753 | 8201 HOSPITAL LA PAZ | HOSPITAL LA PAZ | IMPRESORA ANALIZADOR | ANALIZADOR, COMPONENTE | SAMSUNG | XPRESS M2026 | 08HVB8GJ2B00VAP |  |  |  | ENDOCRINOLOGIA | LABORATORIO BIOQUIMICA | NORMAL
01004754 | 8201 HOSPITAL LA PAZ | HOSPITAL LA PAZ | ORDENADOR (CPU) ANALIZADOR | ANALIZADOR, COMPONENTE | PALEX MEDICAL | EQILIW2 | 002-5068-14 |  |  |  | ENDOCRINOLOGIA | LABORATORIO BIOQUIMICA | NORMAL
01004793 | 8201 HOSPITAL LA PAZ | HOSPITAL LA PAZ | PISTOLA LECTORA DE ANALIZADOR | ANALIZADOR, COMPONENTE | SYMBOL | NO VISIBLE | M3C6DE |  |  |  | CITOLOGIAS | HEMATOLOGIA ANALITICA | NORMAL
01004796 | 8201 HOSPITAL LA PAZ | HOSPITAL LA PAZ | IMPRESORA ANALIZADOR | ANALIZADOR, COMPONENTE | HP / HEWLETT PACKARD | DESKJET 845C | 100001171 |  |  |  | ELECTROFORESIS | HEMATOLOGIA ANALITICA | NORMAL
01004797 | 8201 HOSPITAL LA PAZ | HOSPITAL LA PAZ | MONITOR DE ANALIZADOR | ANALIZADOR, COMPONENTE | DELL | DESCONOCIDO | DESCONOCIDO |  |  |  | ELECTROFORESIS | HEMATOLOGIA ANALITICA | NORMAL
01004798 | 8201 HOSPITAL LA PAZ | HOSPITAL LA PAZ | ORDENADOR (CPU) ANALIZADOR | ANALIZADOR, COMPONENTE | DELL | OPTIPLEX XE2 | 100001171 |  |  |  | ELECTROFORESIS | HEMATOLOGIA ANALITICA | NORMAL
01004803 | 8201 HOSPITAL LA PAZ | HOSPITAL LA PAZ | MONITOR DE ANALIZADOR | ANALIZADOR, COMPONENTE | ABBOTT | E497002 | NO VISIBLE |  |  |  | MICROBIOLOGIA | LABORATORIO MICROBIOLOGIA | NORMAL
01004804 | 8201 HOSPITAL LA PAZ | HOSPITAL LA PAZ | SOPORTE RACS | ANALIZADOR, COMPONENTE | ABBOTT | ALINITY M | NO VISIBLE |  |  |  | MICROBIOLOGIA | LABORATORIO MICROBIOLOGIA | NORMAL
01004805 | 8201 HOSPITAL LA PAZ | HOSPITAL LA PAZ | SOPORTE RACS | ANALIZADOR, COMPONENTE | ABBOTT | ALINITY M | NO VISIBLE |  |  |  | MICROBIOLOGIA | LABORATORIO MICROBIOLOGIA | NORMAL
01004807 | 8201 HOSPITAL LA PAZ | HOSPITAL LA PAZ | MONITOR DE ANALIZADOR | ANALIZADOR, COMPONENTE | ELO TOUCH SOLUTIONS | DESCONOCIDO | DESCONOCIDO |  |  |  | MICROBIOLOGIA | LABORATORIO MICROBIOLOGIA | NORMAL
01004811 | 8201 HOSPITAL LA PAZ | HOSPITAL LA PAZ | IMPRESORA ANALIZADOR | ANALIZADOR, COMPONENTE | LEXMARK | MS321 | NO VISIBLE |  |  |  | HEMATOLOGIA | HEMATOLOGIA ANALITICA | NORMAL
01004812 | 8201 HOSPITAL LA PAZ | HOSPITAL LA PAZ | (SAI) SISTEMA DE ALIMENTACION ININTERRUMPIDA DE ANALIZADOR | ANALIZADOR, COMPONENTE | VERTIV | LIBERT GXT4 | NO VISIBLE |  |  |  | HEMATOLOGIA | HEMATOLOGIA ANALITICA | NORMAL
01004814 | 8201 HOSPITAL LA PAZ | HOSPITAL LA PAZ | MONITOR DE ANALIZADOR | ANALIZADOR, COMPONENTE | DTX | DESCONOCIDO | DESCONOCIDO |  |  |  | HEMATOLOGIA | HEMATOLOGIA ANALITICA | NORMAL
01004815 | 8201 HOSPITAL LA PAZ | HOSPITAL LA PAZ | ORDENADOR (CPU) ANALIZADOR | ANALIZADOR, COMPONENTE | DTX | DESCONOCIDO | DESCONOCIDO |  |  |  | HEMATOLOGIA | HEMATOLOGIA ANALITICA | NORMAL
01004816 | 8201 HOSPITAL LA PAZ | HOSPITAL LA PAZ | IMPRESORA ANALIZADOR | ANALIZADOR, COMPONENTE | HP / HEWLETT PACKARD | LASERJET P2035 | 17050408 |  |  |  | HEMATOLOGIA | HEMATOLOGIA ANALITICA | NORMAL
01004819 | 8201 HOSPITAL LA PAZ | HOSPITAL LA PAZ | (SAI) SISTEMA DE ALIMENTACION ININTERRUMPIDA DE ANALIZADOR | ANALIZADOR, COMPONENTE | APC / AMERICAN POWER CONVERSION | SMART-UPS 1000 | 1DSA0376 |  |  |  | CITOMETRIA | INMUNOLOGIA | NORMAL
01004820 | 8201 HOSPITAL LA PAZ | HOSPITAL LA PAZ | IMPRESORA ANALIZADOR | ANALIZADOR, COMPONENTE | HP / HEWLETT PACKARD | HP LASERJET 1160 | SCNM1H66194 |  |  |  | CITOMETRIA | INMUNOLOGIA | NORMAL
01004821 | 8201 HOSPITAL LA PAZ | HOSPITAL LA PAZ | ORDENADOR (CPU) ANALIZADOR | ANALIZADOR, COMPONENTE | HP / HEWLETT PACKARD | DS2 | CZC2491TV0 |  |  |  | CITOMETRIA | INMUNOLOGIA | NORMAL
01004825 | 8201 HOSPITAL LA PAZ | HOSPITAL LA PAZ | ORDENADOR (CPU) ANALIZADOR | ANALIZADOR, COMPONENTE | DELL | OPTIPLEX 745 | CKXG6D1 |  |  |  | UNIDAD DE INMUNOLOGIA | INMUNOLOGIA | NORMAL
01004826 | 8201 HOSPITAL LA PAZ | HOSPITAL LA PAZ | ORDENADOR (CPU) ANALIZADOR | ANALIZADOR, COMPONENTE | BELINEA | DESCONOCIDO | DESCONOCIDO |  |  |  | HEMATOLOGIA | HEMATOLOGIA ANALITICA | NORMAL
01004827 | 8201 HOSPITAL LA PAZ | HOSPITAL LA PAZ | ORDENADOR (CPU) ANALIZADOR | ANALIZADOR, COMPONENTE | SAMSUNG | DESCONOCIDO | DESCONOCIDO |  |  |  | HEMATOLOGIA | HEMATOLOGIA ANALITICA | NORMAL
01004828 | 8201 HOSPITAL LA PAZ | HOSPITAL LA PAZ | IMPRESORA ANALIZADOR | ANALIZADOR, COMPONENTE | HP / HEWLETT PACKARD | LASERJET P2035 | 11020184 |  |  |  | HEMATOLOGIA | HEMATOLOGIA ANALITICA | NORMAL
01004829 | 8201 HOSPITAL LA PAZ | HOSPITAL LA PAZ | LECTOR CODIGO DE BARRAS DE ANALIZADOR | ANALIZADOR, COMPONENTE | IL / INSTRUMENTATION LABORATORY | ACLTOP 700 | AC-23-51784 |  |  |  | HEMATOLOGIA | HEMATOLOGIA ANALITICA | NORMAL
01004832 | 8201 HOSPITAL LA PAZ | HOSPITAL LA PAZ | IMPRESORA ANALIZADOR | ANALIZADOR, COMPONENTE | HP / HEWLETT PACKARD | LASERJET2035 | 10031073 |  |  |  | HEMATOLOGIA | HEMATOLOGIA ANALITICA | NORMAL
01004833 | 8201 HOSPITAL LA PAZ | HOSPITAL LA PAZ | ORDENADOR (CPU) ANALIZADOR | ANALIZADOR, COMPONENTE | LG | DESCONOCIDO | DESCONOCIDO |  |  |  | HEMATOLOGIA | HEMATOLOGIA ANALITICA | NORMAL
01004834 | 8201 HOSPITAL LA PAZ | HOSPITAL LA PAZ | MONITOR DE ANALIZADOR | ANALIZADOR, COMPONENTE | ELO TOUCH SOLUTIONS | DESCONOCIDO | DESCONOCIDO |  |  |  | HEMATOLOGIA | HEMATOLOGIA ANALITICA | NORMAL
01004835 | 8201 HOSPITAL LA PAZ | HOSPITAL LA PAZ | ORDENADOR (CPU) ANALIZADOR | ANALIZADOR, COMPONENTE | HP / HEWLETT PACKARD | ELITEDESK | 0369 |  |  |  | MICROBIOLOGIA | LABORATORIO MICROBIOLOGIA | NORMAL
01004837 | 8201 HOSPITAL LA PAZ | HOSPITAL LA PAZ | (SAI) SISTEMA DE ALIMENTACION ININTERRUMPIDA DE ANALIZADOR | ANALIZADOR, COMPONENTE | RIELLO UPS | VISION | IDSA1818 |  |  |  | MICROBIOLOGIA | LABORATORIO MICROBIOLOGIA | NORMAL
01004841 | 8201 HOSPITAL LA PAZ | HOSPITAL LA PAZ | MONITOR DE ANALIZADOR | ANALIZADOR, COMPONENTE | ELO TOUCH SOLUTIONS | DESCONOCIDO | DESCONOCIDO |  |  |  | MICROBIOLOGIA | LABORATORIO MICROBIOLOGIA | NORMAL
01004843 | 8201 HOSPITAL LA PAZ | HOSPITAL LA PAZ | (SAI) SISTEMA DE ALIMENTACION ININTERRUMPIDA DE ANALIZADOR | ANALIZADOR, COMPONENTE | SALICRU | SLC 6000 TWIN PRO2 | 291820B01452 |  |  |  | MICROBIOLOGIA | LABORATORIO MICROBIOLOGIA | NORMAL
01004844 | 8201 HOSPITAL LA PAZ | HOSPITAL LA PAZ | BOMBA ASPIRADORA DE RESIDUOS | ANALIZADOR, COMPONENTE | ABBOTT | 21000-002 | 56PF |  |  |  | MICROBIOLOGIA | LABORATORIO MICROBIOLOGIA | NORMAL
01004846 | 8201 HOSPITAL LA PAZ | HOSPITAL LA PAZ | MONITOR DE ANALIZADOR | ANALIZADOR, COMPONENTE | ELO TOUCH SOLUTIONS | DESCONOCIDO | DESCONOCIDO |  |  |  | MICROBIOLOGIA | LABORATORIO MICROBIOLOGIA | NORMAL
01004847 | 8201 HOSPITAL LA PAZ | HOSPITAL LA PAZ | (SAI) SISTEMA DE ALIMENTACION ININTERRUMPIDA DE ANALIZADOR | ANALIZADOR, COMPONENTE | SALICRU | SLC-3000-TWIN PRO2 | 232020B70470 |  |  |  | MICROBIOLOGIA | LABORATORIO MICROBIOLOGIA | NORMAL
01004848 | 8201 HOSPITAL LA PAZ | HOSPITAL LA PAZ | (SAI) SISTEMA DE ALIMENTACION ININTERRUMPIDA DE ANALIZADOR | ANALIZADOR, COMPONENTE | SALICRU | SLC-3000-TWIN PRO2 | 232020B70473 |  |  |  | MICROBIOLOGIA | LABORATORIO MICROBIOLOGIA | NORMAL
01004941 | 8201 HOSPITAL LA PAZ | HOSPITAL LA PAZ | MONITOR DE ANALIZADOR | ANALIZADOR, COMPONENTE | HP / HEWLETT PACKARD | HP L1750 | 05310 |  |  |  | BIOQUIMICA FECAL | LABORATORIO BIOQUIMICA | NORMAL
01004942 | 8201 HOSPITAL LA PAZ | HOSPITAL LA PAZ | ORDENADOR (CPU) ANALIZADOR | ANALIZADOR, COMPONENTE | LG | DESCONOCIDO | DESCONOCIDO |  |  |  | BIOQUIMICA FECAL | LABORATORIO BIOQUIMICA | NORMAL
01004948 | 8201 HOSPITAL LA PAZ | HOSPITAL LA PAZ | EQUIPO DE ANESTESIA, VAPORIZADOR | EQUIPO DE ANESTESIA, VAPORIZADOR | ABBOTT | SEVORANE | 383059713 |  |  |  | MICROCIRUGIA | CIRUGIA EXPERIMENTAL | NORMAL
01004955 | 8201 HOSPITAL LA PAZ | HOSPITAL LA PAZ | EQUIPO DE ANESTESIA, VAPORIZADOR | EQUIPO DE ANESTESIA, VAPORIZADOR | ABBOTT | SEVORANE VAPOR19-3 | ARMA -0321 |  |  |  | MICROCIRUGIA | CIRUGIA EXPERIMENTAL | NORMAL
01004964 | 8201 HOSPITAL LA PAZ | HOSPITAL LA PAZ | SOPORTE DE VAPORIZADOR | EQUIPO DE ANESTESIA, VAPORIZADOR | NO VISIBLE | NO VISIBLE | NO VISIBLE |  |  |  | MICROCIRUGIA | CIRUGIA EXPERIMENTAL | NORMAL
01005002 | 8201 HOSPITAL LA PAZ | HOSPITAL LA PAZ | IMPRESORA ANALIZADOR | ANALIZADOR, COMPONENTE | HP / HEWLETT PACKARD | DESCONOCIDO | DESCONOCIDO |  |  |  | ANALISIS CLINICOS | SERVICIO DE ANÁLISIS CLÍNICOS | NORMAL
01005003 | 8201 HOSPITAL LA PAZ | HOSPITAL LA PAZ | MONITOR DE ANALIZADOR | ANALIZADOR, COMPONENTE | AOC / ADMIRAL OVERSEAS CORPORATION | 1060SR | NO VISIBLE |  |  |  | ANALISIS CLINICOS | SERVICIO DE ANÁLISIS CLÍNICOS | NORMAL
01005006 | 8201 HOSPITAL LA PAZ | HOSPITAL LA PAZ | ORDENADOR (CPU) ANALIZADOR | ANALIZADOR, COMPONENTE | ARKRAY | DESCONOCIDO | DESCONOCIDO |  |  |  | ANALISIS CLINICOS | SERVICIO DE ANÁLISIS CLÍNICOS | NORMAL
01005007 | 8201 HOSPITAL LA PAZ | HOSPITAL LA PAZ | MONITOR DE ANALIZADOR | ANALIZADOR, COMPONENTE | ACER | DESCONOCIDO | DESCONOCIDO |  |  |  | ANALISIS CLINICOS | SERVICIO DE ANÁLISIS CLÍNICOS | NORMAL
01005008 | 8201 HOSPITAL LA PAZ | HOSPITAL LA PAZ | ORDENADOR (CPU) ANALIZADOR | ANALIZADOR, COMPONENTE | REVISAR | DESCONOCIDO | DESCONOCIDO |  |  |  | ANALISIS CLINICOS | SERVICIO DE ANÁLISIS CLÍNICOS | NORMAL
01005011 | 8201 HOSPITAL LA PAZ | HOSPITAL LA PAZ | ANALIZADOR | ANALIZADOR, COMPONENTE | NOVA BIOMEDICAL | PRIME + | NO VISIBLE |  |  |  | ANALISIS CLINICOS | SERVICIO DE ANÁLISIS CLÍNICOS | NORMAL
01005012 | 8201 HOSPITAL LA PAZ | HOSPITAL LA PAZ | ORDENADOR (CPU) | ANALIZADOR, COMPONENTE | FUJITSU | OSMOSTATION OM-6050 | EIBN026426 |  |  |  | ANALISIS CLINICOS | SERVICIO DE ANÁLISIS CLÍNICOS | NORMAL
01005017 | 8201 HOSPITAL LA PAZ | HOSPITAL LA PAZ | ORDENADOR (CPU) ANALIZADOR | ANALIZADOR, COMPONENTE | HP / HEWLETT PACKARD | RP5 | URM07000119 |  |  |  | ANALISIS CLINICOS | SERVICIO DE ANÁLISIS CLÍNICOS | NORMAL
01005019 | 8201 HOSPITAL LA PAZ | HOSPITAL LA PAZ | LECTOR CODIGO DE BARRAS DE ANALIZADOR | ANALIZADOR, COMPONENTE | HONEYWELL | MA3780 | 8514020606 |  |  |  | ANALISIS CLINICOS | SERVICIO DE ANÁLISIS CLÍNICOS | NORMAL
01005022 | 8201 HOSPITAL LA PAZ | HOSPITAL LA PAZ | LECTOR CODIGO DE BARRAS DE ANALIZADOR | ANALIZADOR, COMPONENTE | HERON | DATALOGIC | E13N33755 |  |  |  | ANALISIS CLINICOS | SERVICIO DE ANÁLISIS CLÍNICOS | NORMAL
01005023 | 8201 HOSPITAL LA PAZ | HOSPITAL LA PAZ | LECTOR CODIGO DE BARRAS DE ANALIZADOR | ANALIZADOR, COMPONENTE | ZEBEX INDUSTRIES | Z-3110 | C110H319773 |  |  |  | ANALISIS CLINICOS | SERVICIO DE ANÁLISIS CLÍNICOS | NORMAL
01005024 | 8201 HOSPITAL LA PAZ | HOSPITAL LA PAZ | ORDENADOR (CPU) ANALIZADOR | ANALIZADOR, COMPONENTE | HP / HEWLETT PACKARD | RP5 | CZC9189TZB |  |  |  | ANALISIS CLINICOS | SERVICIO DE ANÁLISIS CLÍNICOS | NORMAL
01005026 | 8201 HOSPITAL LA PAZ | HOSPITAL LA PAZ | (SAI) SISTEMA DE ALIMENTACION ININTERRUMPIDA DE ANALIZADOR | ANALIZADOR, COMPONENTE | ZIGOR | DANUBIO NG 1500 | 306364 |  |  |  | ANALISIS CLINICOS | SERVICIO DE ANÁLISIS CLÍNICOS | NORMAL
01005031 | 8201 HOSPITAL LA PAZ | HOSPITAL LA PAZ | MONITOR DE ANALIZADOR | ANALIZADOR, COMPONENTE | ELO TOUCH SOLUTIONS | MPR II | G12C039494 |  |  |  | ANALISIS CLINICOS | SERVICIO DE ANÁLISIS CLÍNICOS | NORMAL
01005032 | 8201 HOSPITAL LA PAZ | HOSPITAL LA PAZ | LECTOR CODIGO DE BARRAS DE ANALIZADOR | ANALIZADOR, COMPONENTE | JDK | 1985 | 130411-008 |  |  |  | ANALISIS CLINICOS | SERVICIO DE ANÁLISIS CLÍNICOS | NORMAL
01005033 | 8201 HOSPITAL LA PAZ | HOSPITAL LA PAZ | MONITOR DE ANALIZADOR | ANALIZADOR, COMPONENTE | MULTIQ | TOUCHSCREEN | 11372 |  |  |  | ANALISIS CLINICOS | SERVICIO DE ANÁLISIS CLÍNICOS | NORMAL
01005034 | 8201 HOSPITAL LA PAZ | HOSPITAL LA PAZ | IMPRESORA ANALIZADOR | ANALIZADOR, COMPONENTE | LEXMARK | MS321 | 11372 |  |  |  | ANALISIS CLINICOS | SERVICIO DE ANÁLISIS CLÍNICOS | NORMAL
01005036 | 8201 HOSPITAL LA PAZ | HOSPITAL LA PAZ | IMPRESORA ANALIZADOR | ANALIZADOR, COMPONENTE | LEXMARK | DESCONOCIDO | DESCONOCIDO |  |  |  | ANALISIS CLINICOS | SERVICIO DE ANÁLISIS CLÍNICOS | NORMAL
01005037 | 8201 HOSPITAL LA PAZ | HOSPITAL LA PAZ | PISTOLA LECTORA ANALIZADOR HEMATOLOGIA | ANALIZADOR, COMPONENTE | SIEMENS | C-37 | 400351 |  |  |  | ANALISIS CLINICOS | SERVICIO DE ANÁLISIS CLÍNICOS | NORMAL
01005038 | 8201 HOSPITAL LA PAZ | HOSPITAL LA PAZ | MONITOR DE ANALIZADOR | ANALIZADOR, COMPONENTE | SIEMENS | DESCONOCIDO | DESCONOCIDO |  |  |  | ANALISIS CLINICOS | SERVICIO DE ANÁLISIS CLÍNICOS | NORMAL
01005041 | 8201 HOSPITAL LA PAZ | HOSPITAL LA PAZ | LECTOR CODIGO DE BARRAS DE ANALIZADOR | ANALIZADOR, COMPONENTE | ZEBEX INDUSTRIES | Z-3110 | C110H319789 |  |  |  | ANALISIS CLINICOS | SERVICIO DE ANÁLISIS CLÍNICOS | NORMAL
01005047 | 8201 HOSPITAL LA PAZ | HOSPITAL LA PAZ | MONITOR DE ANALIZADOR | ANALIZADOR, COMPONENTE | ELO TOUCH SOLUTIONS | ADVIA 2120I | L18C003564 |  |  |  | ANALISIS CLINICOS | SERVICIO DE ANÁLISIS CLÍNICOS | NORMAL
01005048 | 8201 HOSPITAL LA PAZ | HOSPITAL LA PAZ | LECTOR CODIGO DE BARRAS DE ANALIZADOR | ANALIZADOR, COMPONENTE | OPTICON | C-37 | J000090 |  |  |  | ANALISIS CLINICOS | SERVICIO DE ANÁLISIS CLÍNICOS | NORMAL
01005049 | 8201 HOSPITAL LA PAZ | HOSPITAL LA PAZ | ORDENADOR (CPU) ANALIZADOR | ANALIZADOR, COMPONENTE | ROHS | OEM | 3027983 |  |  |  | ANALISIS CLINICOS | SERVICIO DE ANÁLISIS CLÍNICOS | NORMAL
01005050 | 8201 HOSPITAL LA PAZ | HOSPITAL LA PAZ | PROCESADOR DE RESIDUOS | ANALIZADOR, COMPONENTE | SIEMENS | AUTOWASTE ASSEMBLY | NO VISIBLE |  |  |  | ANALISIS CLINICOS | SERVICIO DE ANÁLISIS CLÍNICOS | NORMAL
01005051 | 8201 HOSPITAL LA PAZ | HOSPITAL LA PAZ | MONITOR DE ANALIZADOR | ANALIZADOR, COMPONENTE | V7 | L215ADS-2E | VB041E91200505 |  |  |  | ANALISIS CLINICOS | SERVICIO DE ANÁLISIS CLÍNICOS | NORMAL
01005052 | 8201 HOSPITAL LA PAZ | HOSPITAL LA PAZ | ORDENADOR (CPU) ANALIZADOR | ANALIZADOR, COMPONENTE | NEW CROWN | DESCONOCIDO | DESCONOCIDO |  |  |  | ANALISIS CLINICOS | SERVICIO DE ANÁLISIS CLÍNICOS | NORMAL
01005053 | 8201 HOSPITAL LA PAZ | HOSPITAL LA PAZ | IMPRESORA ANALIZADOR | ANALIZADOR, COMPONENTE | LEXMARK | E260DN | 11373 |  |  |  | ANALISIS CLINICOS | SERVICIO DE ANÁLISIS CLÍNICOS | NORMAL
01005054 | 8201 HOSPITAL LA PAZ | HOSPITAL LA PAZ | LECTOR CODIGO DE BARRAS DE ANALIZADOR | ANALIZADOR, COMPONENTE | JDK | 1985 | 130411-004 |  |  |  | ANALISIS CLINICOS | SERVICIO DE ANÁLISIS CLÍNICOS | NORMAL
01005055 | 8201 HOSPITAL LA PAZ | HOSPITAL LA PAZ | MONITOR DE ANALIZADOR | ANALIZADOR, COMPONENTE | MULTIQ | TOUCHSCREEN | 11373 |  |  |  | ANALISIS CLINICOS | SERVICIO DE ANÁLISIS CLÍNICOS | NORMAL
01005056 | 8201 HOSPITAL LA PAZ | HOSPITAL LA PAZ | BOMBA BANDEJA DE DESECHOS | ANALIZADOR, COMPONENTE | BECKMAN COULTER | AQUIOS CL | BD22042 |  |  |  | CITOMETRIA | HEMATOLOGIA ANALITICA | NORMAL
01005058 | 8201 HOSPITAL LA PAZ | HOSPITAL LA PAZ | LECTOR CODIGO DE BARRAS DE ANALIZADOR | ANALIZADOR, COMPONENTE | SIEMENS | APTIO AUTOMATION | 20748848 |  |  |  | ANALISIS CLINICOS | SERVICIO DE ANÁLISIS CLÍNICOS | NORMAL
01005059 | 8201 HOSPITAL LA PAZ | HOSPITAL LA PAZ | MONITOR DE ANALIZADOR | ANALIZADOR, COMPONENTE | ELO TOUCH SOLUTIONS | E000169 | F18C006501 |  |  |  | ANALISIS CLINICOS | SERVICIO DE ANÁLISIS CLÍNICOS | NORMAL
01005061 | 8201 HOSPITAL LA PAZ | HOSPITAL LA PAZ | IMPRESORA ANALIZADOR | ANALIZADOR, COMPONENTE | SATO EUROPE | CG2 | CH212188 |  |  |  | ANALISIS CLINICOS | SERVICIO DE ANÁLISIS CLÍNICOS | NORMAL
01005062 | 8201 HOSPITAL LA PAZ | HOSPITAL LA PAZ | MONITOR DE ANALIZADOR | ANALIZADOR, COMPONENTE | ELO TOUCH SOLUTIONS | E382790 | C183028395 |  |  |  | ANALISIS CLINICOS | SERVICIO DE ANÁLISIS CLÍNICOS | NORMAL
01005064 | 8201 HOSPITAL LA PAZ | HOSPITAL LA PAZ | (SAI) SISTEMA DE ALIMENTACION ININTERRUMPIDA DE ANALIZADOR | ANALIZADOR, COMPONENTE | POWERVAR | DESCONOCIDO | DESCONOCIDO |  |  |  | CITOMETRIA | HEMATOLOGIA ANALITICA | NORMAL
01005065 | 8201 HOSPITAL LA PAZ | HOSPITAL LA PAZ | PISTOLA LECTORA DE ANALIZADOR | ANALIZADOR, COMPONENTE | DATALOGIC | GRIPHON D130-STD GREY | E07H03159 |  |  |  | MICROBIOLOGIA | LABORATORIO MICROBIOLOGIA | NORMAL
01005067 | 8201 HOSPITAL LA PAZ | HOSPITAL LA PAZ | PISTOLA LECTORA DE ANALIZADOR | ANALIZADOR, COMPONENTE | DATALOGIC | QUICKSCAN | G16C22101 |  |  |  | MICROBIOLOGIA | LABORATORIO MICROBIOLOGIA | NORMAL
01005070 | 8201 HOSPITAL LA PAZ | HOSPITAL LA PAZ | MONITOR DE ANALIZADOR | ANALIZADOR, COMPONENTE | DIVA LABORATORIES | RAP2423AII | 06719783001 |  |  |  | MICROBIOLOGIA | LABORATORIO MICROBIOLOGIA | NORMAL
01005071 | 8201 HOSPITAL LA PAZ | HOSPITAL LA PAZ | BRAZO SOPORTE PARA PANTALLA Y PISTOLA LECTORA | ANALIZADOR, COMPONENTE | ROCHE DIAGNOSTICS | COBAS 6800 | 1123 |  |  |  | MICROBIOLOGIA | LABORATORIO MICROBIOLOGIA | NORMAL
01005072 | 8201 HOSPITAL LA PAZ | HOSPITAL LA PAZ | MONITOR DE ANALIZADOR | ANALIZADOR, COMPONENTE | ELO TOUCH SOLUTIONS | DESCONOCIDO | DESCONOCIDO |  |  |  | MICROBIOLOGIA | LABORATORIO MICROBIOLOGIA | NORMAL
01005080 | 8201 HOSPITAL LA PAZ | HOSPITAL LA PAZ | MONITOR DE ANALIZADOR | ANALIZADOR, COMPONENTE | TYCO HEALTHCARE | ELO TOCUHSYSTEM | E11C025177 |  |  |  | ANALISIS CLINICOS | SERVICIO DE ANÁLISIS CLÍNICOS | NORMAL
01005081 | 8201 HOSPITAL LA PAZ | HOSPITAL LA PAZ | LECTOR CODIGO DE BARRAS DE ANALIZADOR | ANALIZADOR, COMPONENTE | JADAK | DESCONOCIDO | DESCONOCIDO |  |  |  | ANALISIS CLINICOS | SERVICIO DE ANÁLISIS CLÍNICOS | NORMAL
01005082 | 8201 HOSPITAL LA PAZ | HOSPITAL LA PAZ | IMPRESORA ANALIZADOR | ANALIZADOR, COMPONENTE | LEXMARK | E460DN | D1010 |  |  |  | ANALISIS CLINICOS | SERVICIO DE ANÁLISIS CLÍNICOS | NORMAL
01005083 | 8201 HOSPITAL LA PAZ | HOSPITAL LA PAZ | MONITOR DE ANALIZADOR | ANALIZADOR, COMPONENTE | ELO TOUCH SOLUTIONS | DIMENSION VISTA 1500 | H11C007522 |  |  |  | ANALISIS CLINICOS | SERVICIO DE ANÁLISIS CLÍNICOS | NORMAL
01005084 | 8201 HOSPITAL LA PAZ | HOSPITAL LA PAZ | LECTOR CODIGO DE BARRAS DE ANALIZADOR | ANALIZADOR, COMPONENTE | SIEMENS | JDK-1835 | AF-03-02725 |  |  |  | ANALISIS CLINICOS | SERVICIO DE ANÁLISIS CLÍNICOS | NORMAL
01005085 | 8201 HOSPITAL LA PAZ | HOSPITAL LA PAZ | (SAI) SISTEMA DE ALIMENTACION ININTERRUMPIDA DE ANALIZADOR | ANALIZADOR, COMPONENTE | ALPHA | 155448 UPS | 10007251305 |  |  |  | ANALISIS CLINICOS | SERVICIO DE ANÁLISIS CLÍNICOS | NORMAL
01005086 | 8201 HOSPITAL LA PAZ | HOSPITAL LA PAZ | LECTOR CODIGO DE BARRAS DE ANALIZADOR | ANALIZADOR, COMPONENTE | OPTICON | C-37 | 102827 |  |  |  | ANALISIS CLINICOS | SERVICIO DE ANÁLISIS CLÍNICOS | NORMAL
01005087 | 8201 HOSPITAL LA PAZ | HOSPITAL LA PAZ | MONITOR DE ANALIZADOR | ANALIZADOR, COMPONENTE | ELO TOUCH SOLUTIONS | ADVIA 2120I | E12C026224 |  |  |  | ANALISIS CLINICOS | SERVICIO DE ANÁLISIS CLÍNICOS | NORMAL
01005088 | 8201 HOSPITAL LA PAZ | HOSPITAL LA PAZ | ORDENADOR (CPU) ANALIZADOR | ANALIZADOR, COMPONENTE | SIEMENS | 526 | ARWUS104322796351001 |  |  |  | ANALISIS CLINICOS | SERVICIO DE ANÁLISIS CLÍNICOS | NORMAL
01005090 | 8201 HOSPITAL LA PAZ | HOSPITAL LA PAZ | IMPRESORA ANALIZADOR | ANALIZADOR, COMPONENTE | LEXMARK | MS312DN | IR31541325 |  |  |  | ANALISIS CLINICOS | SERVICIO DE ANÁLISIS CLÍNICOS | NORMAL
01005091 | 8201 HOSPITAL LA PAZ | HOSPITAL LA PAZ | ORDENADOR (CPU) ANALIZADOR | ANALIZADOR, COMPONENTE | SIEMENS | 526 | ARWUS104322796351007 |  |  |  | ANALISIS CLINICOS | SERVICIO DE ANÁLISIS CLÍNICOS | NORMAL
01005092 | 8201 HOSPITAL LA PAZ | HOSPITAL LA PAZ | MONITOR DE ANALIZADOR | ANALIZADOR, COMPONENTE | ELO TOUCH SOLUTIONS | ADVIA 2120I | E12C026489 |  |  |  | ANALISIS CLINICOS | SERVICIO DE ANÁLISIS CLÍNICOS | NORMAL
01005093 | 8201 HOSPITAL LA PAZ | HOSPITAL LA PAZ | PROCESADOR DE RESIDUOS | ANALIZADOR, COMPONENTE | SIEMENS | AUTOWASTE ASSEMBLY | IR013120 |  |  |  | ANALISIS CLINICOS | SERVICIO DE ANÁLISIS CLÍNICOS | NORMAL
01005094 | 8201 HOSPITAL LA PAZ | HOSPITAL LA PAZ | ORDENADOR (CPU) ANALIZADOR | ANALIZADOR, COMPONENTE | SIEMENS | 526 | ARWUS1069288030050001 |  |  |  | ANALISIS CLINICOS | SERVICIO DE ANÁLISIS CLÍNICOS | NORMAL
01005095 | 8201 HOSPITAL LA PAZ | HOSPITAL LA PAZ | PROCESADOR DE RESIDUOS | ANALIZADOR, COMPONENTE | SIEMENS | AUTOWASTE ASSEMBLY | 144020 |  |  |  | ANALISIS CLINICOS | SERVICIO DE ANÁLISIS CLÍNICOS | NORMAL
01005096 | 8201 HOSPITAL LA PAZ | HOSPITAL LA PAZ | LECTOR CODIGO DE BARRAS DE ANALIZADOR | ANALIZADOR, COMPONENTE | OPTICON | C-37 | 103609 |  |  |  | ANALISIS CLINICOS | SERVICIO DE ANÁLISIS CLÍNICOS | NORMAL
01005097 | 8201 HOSPITAL LA PAZ | HOSPITAL LA PAZ | IMPRESORA ANALIZADOR | ANALIZADOR, COMPONENTE | LEXMARK | MS312DN | IR30741317 |  |  |  | ANALISIS CLINICOS | SERVICIO DE ANÁLISIS CLÍNICOS | NORMAL
01005098 | 8201 HOSPITAL LA PAZ | HOSPITAL LA PAZ | LECTOR CODIGO DE BARRAS DE ANALIZADOR | ANALIZADOR, COMPONENTE | OPTICON | C-17 | 103591 |  |  |  | ANALISIS CLINICOS | SERVICIO DE ANÁLISIS CLÍNICOS | NORMAL
01005099 | 8201 HOSPITAL LA PAZ | HOSPITAL LA PAZ | ORDENADOR (CPU) ANALIZADOR | ANALIZADOR, COMPONENTE | HP / HEWLETT PACKARD | ELITEDESK | CZC942FWN1 |  |  |  | ANALISIS CLINICOS | SERVICIO DE ANÁLISIS CLÍNICOS | NORMAL
01005101 | 8201 HOSPITAL LA PAZ | HOSPITAL LA PAZ | MONITOR DE ANALIZADOR | ANALIZADOR, COMPONENTE | SAMSUNG | DESCONOCIDO | DESCONOCIDO |  |  |  | ANALISIS CLINICOS | SERVICIO DE ANÁLISIS CLÍNICOS | NORMAL
01005102 | 8201 HOSPITAL LA PAZ | HOSPITAL LA PAZ | PROCESADOR DE RESIDUOS | ANALIZADOR, COMPONENTE | SIEMENS | AUTOWASTE ASSEMBLY | IR084020 |  |  |  | ANALISIS CLINICOS | SERVICIO DE ANÁLISIS CLÍNICOS | NORMAL
01005103 | 8201 HOSPITAL LA PAZ | HOSPITAL LA PAZ | IMPRESORA ANALIZADOR | ANALIZADOR, COMPONENTE | LEXMARK | MS310DN | IR31561325 |  |  |  | ANALISIS CLINICOS | SERVICIO DE ANÁLISIS CLÍNICOS | NORMAL
01005104 | 8201 HOSPITAL LA PAZ | HOSPITAL LA PAZ | MONITOR DE ANALIZADOR | ANALIZADOR, COMPONENTE | ELO TOUCH SOLUTIONS | ADVIA 2120I | H15C023833 |  |  |  | ANALISIS CLINICOS | SERVICIO DE ANÁLISIS CLÍNICOS | NORMAL
01005105 | 8201 HOSPITAL LA PAZ | HOSPITAL LA PAZ | ORDENADOR (CPU) ANALIZADOR | ANALIZADOR, COMPONENTE | SIEMENS | 526 | ARWUS102286085069007 |  |  |  | ANALISIS CLINICOS | SERVICIO DE ANÁLISIS CLÍNICOS | NORMAL
01005106 | 8201 HOSPITAL LA PAZ | HOSPITAL LA PAZ | MONITOR DE ANALIZADOR | ANALIZADOR, COMPONENTE | ELO TOUCH SOLUTIONS | ADVIA 2120I | E12C026487 |  |  |  | ANALISIS CLINICOS | SERVICIO DE ANÁLISIS CLÍNICOS | NORMAL
01005107 | 8201 HOSPITAL LA PAZ | HOSPITAL LA PAZ | MONITOR DE ANALIZADOR | ANALIZADOR, COMPONENTE | ELO TOUCH SOLUTIONS | ET2201L | L173019353 |  |  |  | ANALISIS CLINICOS | SERVICIO DE ANÁLISIS CLÍNICOS | NORMAL
01005108 | 8201 HOSPITAL LA PAZ | HOSPITAL LA PAZ | IMPRESORA ANALIZADOR | ANALIZADOR, COMPONENTE | LEXMARK | MS310DN | IR31551325 |  |  |  | ANALISIS CLINICOS | SERVICIO DE ANÁLISIS CLÍNICOS | NORMAL
01005109 | 8201 HOSPITAL LA PAZ | HOSPITAL LA PAZ | LECTOR CODIGO DE BARRAS DE ANALIZADOR | ANALIZADOR, COMPONENTE | OPTICON | C-37 | 103599 |  |  |  | ANALISIS CLINICOS | SERVICIO DE ANÁLISIS CLÍNICOS | NORMAL
01005110 | 8201 HOSPITAL LA PAZ | HOSPITAL LA PAZ | PROCESADOR DE RESIDUOS | ANALIZADOR, COMPONENTE | SIEMENS | AUTOWASTE ASSEMBLY | IR134020 |  |  |  | ANALISIS CLINICOS | SERVICIO DE ANÁLISIS CLÍNICOS | NORMAL
01005150 | 8201 HOSPITAL LA PAZ | HOSPITAL LA PAZ | (SAI) SISTEMA DE ALIMENTACION ININTERRUMPIDA DE ANALIZADOR | ANALIZADOR, COMPONENTE | RIELLO UPS | VISION | 1711000655 |  |  |  | MICROBIOLOGIA | LABORATORIO MICROBIOLOGIA | NORMAL
01005151 | 8201 HOSPITAL LA PAZ | HOSPITAL LA PAZ | ORDENADOR (CPU) ANALIZADOR | ANALIZADOR, COMPONENTE | HP / HEWLETT PACKARD | ELITYDESK | 1711000655 |  |  |  | MICROBIOLOGIA | LABORATORIO MICROBIOLOGIA | NORMAL
01005152 | 8201 HOSPITAL LA PAZ | HOSPITAL LA PAZ | (SAI) SISTEMA DE ALIMENTACION ININTERRUMPIDA DE ANALIZADOR | ANALIZADOR, COMPONENTE | RIELLO UPS | VISION | 0369 |  |  |  | MICROBIOLOGIA | LABORATORIO MICROBIOLOGIA | NORMAL
01005153 | 8201 HOSPITAL LA PAZ | HOSPITAL LA PAZ | PISTOLA LECTORA DE ANALIZADOR | ANALIZADOR, COMPONENTE | HONEYWELL | HYPERION 1300G | 14357B2419 |  |  |  | MICROBIOLOGIA | LABORATORIO MICROBIOLOGIA | NORMAL
01005156 | 8201 HOSPITAL LA PAZ | HOSPITAL LA PAZ | MONITOR DE ANALIZADOR | ANALIZADOR, COMPONENTE | ELO TOUCH SOLUTIONS | ET2201L-8UWA-0-ZB-GY-G | L173009111 |  |  |  | MICROBIOLOGIA | LABORATORIO MICROBIOLOGIA | NORMAL
01005157 | 8201 HOSPITAL LA PAZ | HOSPITAL LA PAZ | BRAZO SOPORTE MONITOR | ANALIZADOR, COMPONENTE | SIEMENS | ATELLICA SOLUTION | SP00333 |  |  |  | MICROBIOLOGIA | LABORATORIO MICROBIOLOGIA | NORMAL
01005158 | 8201 HOSPITAL LA PAZ | HOSPITAL LA PAZ | PISTOLA LECTORA DE ANALIZADOR | ANALIZADOR, COMPONENTE | SIEMENS | 10946750 | 20705755 |  |  |  | MICROBIOLOGIA | LABORATORIO MICROBIOLOGIA | NORMAL
01005167 | 8201 HOSPITAL LA PAZ | HOSPITAL LA PAZ | FUENTE DE ALIMENTACION | BOMBA DE JERINGA, COMPONENTE | ABBOTT | FREEGO | 372098317 |  |  |  | SUCIO | UNIDAD ENFERMERIA 8ª HM | NORMAL
01005168 | 8201 HOSPITAL LA PAZ | HOSPITAL LA PAZ | FUENTE DE ALIMENTACION | BOMBA DE ALIMENTACION PARENTERAL, COMPONENTE | ABBOTT | FREEGO | 21AF12157119 |  |  |  | SUCIO | UNIDAD ENFERMERIA 8ª HM | NORMAL
01005170 | 8201 HOSPITAL LA PAZ | HOSPITAL LA PAZ | FUENTE DE ALIMENTACION | BOMBA DE ALIMENTACION PARENTERAL, COMPONENTE | ABBOTT | FREEGO | 21AF12201062 |  |  |  | SUCIO | UNIDAD ENFERMERIA 8ª HM | NORMAL
01005196 | 8201 HOSPITAL LA PAZ | HOSPITAL LA PAZ | MONITOR DE ANALIZADOR | ANALIZADOR, COMPONENTE | IBM / INTERNATIONAL BUSINESS MACHINES | 4838-1Z7 | 41-D7358 |  |  |  | MICROBIOLOGIA | LABORATORIO MICROBIOLOGIA | NORMAL
01005200 | 8201 HOSPITAL LA PAZ | HOSPITAL LA PAZ | ORDENADOR (CPU) ANALIZADOR | ANALIZADOR, COMPONENTE | HP / HEWLETT PACKARD | ELITEDESK | 1710805732 |  |  |  | MICROBIOLOGIA | LABORATORIO MICROBIOLOGIA | NORMAL
01005224 | 8201 HOSPITAL LA PAZ | HOSPITAL LA PAZ | (SAI) SISTEMA DE ALIMENTACION ININTERRUMPIDA DE ANALIZADOR | ANALIZADOR, COMPONENTE | AMETEK | 17030-50R | 83322004102351 |  |  |  | LABORATORIO DE URGENCIAS MATERNIDAD | LABORATORIO MICROBIOLOGIA | NORMAL
01005225 | 8201 HOSPITAL LA PAZ | HOSPITAL LA PAZ | MONITOR DE ANALIZADOR | ANALIZADOR, COMPONENTE | FUJITSU | W2013 | YVBB425526 |  |  |  | LABORATORIO DE URGENCIAS MATERNIDAD | LABORATORIO MICROBIOLOGIA | NORMAL
01005227 | 8201 HOSPITAL LA PAZ | HOSPITAL LA PAZ | PISTOLA LECTORA DE ETIQUETAS | ANALIZADOR, COMPONENTE | HONEYWELL | 1950 | 19361B39D6 |  |  |  | LABORATORIO DE URGENCIAS MATERNIDAD | LABORATORIO MICROBIOLOGIA | NORMAL
01005249 | 8201 HOSPITAL LA PAZ | HOSPITAL LA PAZ | FUENTE DE ALIMENTACION TERMOCICLADOR | TERMOCICLADOR, COMPONENTE | MEAN WELL | INVITROGEN | GST90A48-P1MTF |  |  |  | BIOLOGIA MOLECULAR | LABORATORIO MICROBIOLOGIA | NORMAL
01005253 | 8201 HOSPITAL LA PAZ | HOSPITAL LA PAZ | ORDENADOR (CPU) ANALIZADOR | ANALIZADOR, COMPONENTE | FUJITSU | ESPRIMO | C 639 |  |  |  | COPROCULTIVOS Y PARASITOS | LABORATORIO MICROBIOLOGIA | NORMAL
01005254 | 8201 HOSPITAL LA PAZ | HOSPITAL LA PAZ | (SAI) SISTEMA DE ALIMENTACION ININTERRUMPIDA DE ANALIZADOR | ANALIZADOR, COMPONENTE | VERTIV | LIEBERT PSI | 2013700055PS71M |  |  |  | COPROCULTIVOS Y PARASITOS | LABORATORIO MICROBIOLOGIA | NORMAL
01005255 | 8201 HOSPITAL LA PAZ | HOSPITAL LA PAZ | MONITOR DE ANALIZADOR | ANALIZADOR, COMPONENTE | FUJITSU | W2013 | YVBB423261 |  |  |  | COPROCULTIVOS Y PARASITOS | LABORATORIO MICROBIOLOGIA | NORMAL
01005256 | 8201 HOSPITAL LA PAZ | HOSPITAL LA PAZ | PISTOLA LECTORA DE ANALIZADOR | ANALIZADOR, COMPONENTE | HONEYWELL | XENON 1900 | C 639 |  |  |  | COPROCULTIVOS Y PARASITOS | LABORATORIO MICROBIOLOGIA | NORMAL
01005287 | 8201 HOSPITAL LA PAZ | HOSPITAL LA PAZ | IMPRESORA ANALIZADOR | ANALIZADOR, COMPONENTE | LEXMARK | MS321 | 9630338 |  |  |  | GINECOLOGIA PATOLOGIA MAMARIA 10 | LABORATORIO MICROBIOLOGIA | NORMAL
01005288 | 8201 HOSPITAL LA PAZ | HOSPITAL LA PAZ | ORDENADOR (CPU) ANALIZADOR | ANALIZADOR, COMPONENTE | BECKMAN COULTER | 6002 | 1989823 |  |  |  | GINECOLOGIA PATOLOGIA MAMARIA 10 | LABORATORIO MICROBIOLOGIA | NORMAL
01005289 | 8201 HOSPITAL LA PAZ | HOSPITAL LA PAZ | LECTOR CODIGO DE BARRAS DE ANALIZADOR | ANALIZADOR, COMPONENTE | DATALOGIC | QUICK SCAN | G19ND3332 |  |  |  | GINECOLOGIA PATOLOGIA MAMARIA 10 | LABORATORIO MICROBIOLOGIA | NORMAL
01005331 | 8201 HOSPITAL LA PAZ | HOSPITAL LA PAZ | MONITOR DE ANALIZADOR | ANALIZADOR, COMPONENTE | HP / HEWLETT PACKARD | DESCONOCIDO | DESCONOCIDO |  |  |  | DIAGNOSTICO GENETICO | GENETICA | NORMAL
01005332 | 8201 HOSPITAL LA PAZ | HOSPITAL LA PAZ | ORDENADOR (CPU) ANALIZADOR | ANALIZADOR, COMPONENTE | LG | DESCONOCIDO | DESCONOCIDO |  |  |  | DIAGNOSTICO GENETICO | GENETICA | NORMAL
01005407 | 8201 HOSPITAL LA PAZ | HOSPITAL LA PAZ | CARGADOR DE BATERIAS BOMBA DE INFUSION | BOMBA DE JERINGA, COMPONENTE | BODYGUARD | BODYGUARD | CV62819 |  |  |  | ALMACEN | UNIDAD DE CRITICOS QUIRURGICOS | CRITICO
01005416 | 8201 HOSPITAL LA PAZ | HOSPITAL LA PAZ | CARGADOR/FUENTE ALIMENTACION | BOMBA DE ALIMENTACION PARENTERAL, COMPONENTE | FREECO | FREECO | AF18093087 |  |  |  | ALMACEN | REANIMACIÓN POSTQUIRÚRGICA | CRITICO
01005417 | 8201 HOSPITAL LA PAZ | HOSPITAL LA PAZ | CARGADOR/FUENTE ALIMENTACION | BOMBA DE ALIMENTACION PARENTERAL, COMPONENTE | FREECO | FREECO | AF18093087 |  |  |  | ALMACEN | REANIMACIÓN POSTQUIRÚRGICA | CRITICO
01005418 | 8201 HOSPITAL LA PAZ | HOSPITAL LA PAZ | CARGADOR/FUENTE ALIMENTACION | BOMBA DE ALIMENTACION PARENTERAL, COMPONENTE | FREECO | FREECO | AF19289016 |  |  |  | ALMACEN | REANIMACIÓN POSTQUIRÚRGICA | CRITICO
01005419 | 8201 HOSPITAL LA PAZ | HOSPITAL LA PAZ | CARGADOR/FUENTE ALIMENTACION | BOMBA DE ALIMENTACION PARENTERAL, COMPONENTE | FREECO | FREECO | NO VISIBLE |  |  |  | ALMACEN | REANIMACIÓN POSTQUIRÚRGICA | CRITICO
01005420 | 8201 HOSPITAL LA PAZ | HOSPITAL LA PAZ | CARGADOR/FUENTE ALIMENTACION | BOMBA DE ALIMENTACION PARENTERAL, COMPONENTE | FREECO | FREECO | AF16033040 |  |  |  | ALMACEN | REANIMACIÓN POSTQUIRÚRGICA | CRITICO
01005421 | 8201 HOSPITAL LA PAZ | HOSPITAL LA PAZ | CARGADOR/FUENTE ALIMENTACION | ANALIZADOR, COMPONENTE | FREECO | FREECO | NO VISIBLE |  |  |  | LABORATORIO DE URGENCIAS MATERNIDAD | LABORATORIO MICROBIOLOGIA | NORMAL
01005422 | 8201 HOSPITAL LA PAZ | HOSPITAL LA PAZ | CARGADOR/FUENTE ALIMENTACION | BOMBA DE ALIMENTACION PARENTERAL, COMPONENTE | FREECO | FREECO | AF18093108 |  |  |  | ALMACEN | REANIMACIÓN POSTQUIRÚRGICA | CRITICO
01005423 | 8201 HOSPITAL LA PAZ | HOSPITAL LA PAZ | CARGADOR/FUENTE ALIMENTACION | BOMBA DE ALIMENTACION PARENTERAL, COMPONENTE | FREECO | FREECO | AF18093087 |  |  |  | ALMACEN | REANIMACIÓN POSTQUIRÚRGICA | CRITICO
01005468 | 8201 HOSPITAL LA PAZ | HOSPITAL LA PAZ | FUENTE DE ALIMENTACION | MONITOR GASTO CARDIACO, COMPONENTE | EDWARDS LIFESCIENCES | EV1000 | EVE01920 |  |  |  | ALMACEN | REANIMACIÓN POSTQUIRÚRGICA | CRITICO
01005558 | 8201 HOSPITAL LA PAZ | HOSPITAL LA PAZ | CONSOLA DE MOTOR DE ALTA VELOCIDAD | MOTOR QUIRURGICO, COMPONENTE | STRYKER | CORE | 0806500573 |  |  |  | ALMACEN | BLOQUE QUIRÚRGICO PLANTA 1ª | CRITICO
01005586 | 8201 HOSPITAL LA PAZ | HOSPITAL LA PAZ | EQUIPO DE ANESTESIA, VAPORIZADOR | EQUIPO DE ANESTESIA, VAPORIZADOR | BAXTER | D-VAPOR DESFLURANE | NO VISIBLE |  |  |  | SALA DE PREANESTESIA | BLOQUE QUIRÚRGICO PLANTA 1ª | CRITICO
01005638 | 8201 HOSPITAL LA PAZ | HOSPITAL LA PAZ | MONITOR INYECTOR | INYECTOR DE CONTRASTE, COMPONENTE | MALLINCKRODT | 902300 B | 0303-5974 |  |  |  | ALMACEN | BLOQUE QUIRÚRGICO PLANTA 1ª | CRITICO
01005695 | 8201 HOSPITAL LA PAZ | HOSPITAL LA PAZ | PISTOLA LECTORA DE ANALIZADOR | ANALIZADOR, COMPONENTE | HONEYWELL | DESCONOCIDO | DESCONOCIDO |  |  |  | RECEPCION DE MUESTRAS | INMUNOLOGIA | NORMAL
01005696 | 8201 HOSPITAL LA PAZ | HOSPITAL LA PAZ | MONITOR DE ANALIZADOR | ANALIZADOR, COMPONENTE | BIO RAD | BIO - RAD | 2200 - 0408 |  |  |  | RECEPCION DE MUESTRAS | INMUNOLOGIA | NORMAL
01005701 | 8201 HOSPITAL LA PAZ | HOSPITAL LA PAZ | MONITOR DE ANALIZADOR | ANALIZADOR, COMPONENTE | ELO TOUCH SOLUTIONS | MPR II | A13C025227 |  |  |  | ANALISIS CLINICOS | SERVICIO DE ANÁLISIS CLÍNICOS | NORMAL
01005741 | 8201 HOSPITAL LA PAZ | HOSPITAL LA PAZ | TERMOCICLADOR COMPONENTE, CPU | TERMOCICLADOR, COMPONENTE | ABBOTT | M2000RT | CCP102163555015010 |  |  |  | SALA MICROSCOPIO | LABORATORIO MICROBIOLOGIA | NORMAL
01005742 | 8201 HOSPITAL LA PAZ | HOSPITAL LA PAZ | TERMOCICLADOR COMPONENTE, MONITOR | TERMOCICLADOR, COMPONENTE | ABBOTT | DESCONOCIDO | DESCONOCIDO |  |  |  | SALA MICROSCOPIO | LABORATORIO MICROBIOLOGIA | NORMAL
01005743 | 8201 HOSPITAL LA PAZ | HOSPITAL LA PAZ | MONITOR DE ANALIZADOR | ANALIZADOR, COMPONENTE | GENOMICA | DESCONOCIDO | DESCONOCIDO |  |  |  | VIROLOGIA | LABORATORIO MICROBIOLOGIA | NORMAL
01005744 | 8201 HOSPITAL LA PAZ | HOSPITAL LA PAZ | ORDENADOR (CPU) ANALIZADOR | ANALIZADOR, COMPONENTE | HP / HEWLETT PACKARD | BZ776AV | CZC43830SZ |  |  |  | VIROLOGIA | LABORATORIO MICROBIOLOGIA | NORMAL
01005745 | 8201 HOSPITAL LA PAZ | HOSPITAL LA PAZ | MONITOR DE ANALIZADOR | ANALIZADOR, COMPONENTE | HP / HEWLETT PACKARD | ELITE DISPLAY E202 | 6CM81803XY |  |  |  | VIROLOGIA | LABORATORIO MICROBIOLOGIA | NORMAL
01005746 | 8201 HOSPITAL LA PAZ | HOSPITAL LA PAZ | (SAI) SISTEMA DE ALIMENTACION ININTERRUMPIDA DE ANALIZADOR | ANALIZADOR, COMPONENTE | APC / AMERICAN POWER CONVERSION | PRO 1500 | ACP-8B2FC |  |  |  | VIROLOGIA | LABORATORIO MICROBIOLOGIA | NORMAL
01005747 | 8201 HOSPITAL LA PAZ | HOSPITAL LA PAZ | (SAI) SISTEMA DE ALIMENTACION ININTERRUMPIDA DE ANALIZADOR | ANALIZADOR, COMPONENTE | VERTIV | LIEBERT PSA | 1927300024PS27M |  |  |  | VIROLOGIA | LABORATORIO MICROBIOLOGIA | NORMAL
01005748 | 8201 HOSPITAL LA PAZ | HOSPITAL LA PAZ | MONITOR DE ANALIZADOR | TERMOCICLADOR, COMPONENTE | ELO TOUCH SOLUTIONS | DESCONOCIDO | DESCONOCIDO |  |  |  | VIROLOGIA | LABORATORIO MICROBIOLOGIA | NORMAL
01005749 | 8201 HOSPITAL LA PAZ | HOSPITAL LA PAZ | ORDENADOR (CPU) ANALIZADOR | TERMOCICLADOR, COMPONENTE | MFG | DESCONOCIDO | DESCONOCIDO |  |  |  | VIROLOGIA | LABORATORIO MICROBIOLOGIA | NORMAL
01005750 | 8201 HOSPITAL LA PAZ | HOSPITAL LA PAZ | (SAI) SISTEMA DE ALIMENTACION ININTERRUMPIDA DE ANALIZADOR | ANALIZADOR, COMPONENTE | CHLORIDE POWER PROTECTION | POWER LAN | 1317-013 |  |  |  | SECUENCIACION | LABORATORIO MICROBIOLOGIA | NORMAL
01005751 | 8201 HOSPITAL LA PAZ | HOSPITAL LA PAZ | PISTOLA LECTORA DE ANALIZADOR | ANALIZADOR, COMPONENTE | SYMBOL | FILMARRAY 2.0 | 19317010561569 |  |  |  | VIROLOGIA | LABORATORIO MICROBIOLOGIA | NORMAL
01005797 | 8201 HOSPITAL LA PAZ | HOSPITAL LA PAZ | ORDENADOR (CPU) ANALIZADOR | ANALIZADOR, COMPONENTE | FUJITSU | ESPRIMO | C411 |  |  |  | VIROLOGIA | LABORATORIO MICROBIOLOGIA | NORMAL
01005798 | 8201 HOSPITAL LA PAZ | HOSPITAL LA PAZ | (SAI) SISTEMA DE ALIMENTACION ININTERRUMPIDA DE ANALIZADOR | ANALIZADOR, COMPONENTE | VERTIV | LIEBERT PSA | C411 |  |  |  | VIROLOGIA | LABORATORIO MICROBIOLOGIA | NORMAL
01005799 | 8201 HOSPITAL LA PAZ | HOSPITAL LA PAZ | PISTOLA LECTORA DE ANALIZADOR | ANALIZADOR, COMPONENTE | HONEYWELL | XENON 1900 | C411 |  |  |  | VIROLOGIA | LABORATORIO MICROBIOLOGIA | NORMAL
01005800 | 8201 HOSPITAL LA PAZ | HOSPITAL LA PAZ | MONITOR DE ANALIZADOR | ANALIZADOR, COMPONENTE | FUJITSU | DESCONOCIDO | DESCONOCIDO |  |  |  | VIROLOGIA | LABORATORIO MICROBIOLOGIA | NORMAL
01005801 | 8201 HOSPITAL LA PAZ | HOSPITAL LA PAZ | PISTOLA LECTORA DE ANALIZADOR | ANALIZADOR, COMPONENTE | HONEYWELL | XENON 1900 | C625 |  |  |  | VIROLOGIA | LABORATORIO MICROBIOLOGIA | NORMAL
01005802 | 8201 HOSPITAL LA PAZ | HOSPITAL LA PAZ | ORDENADOR (CPU) ANALIZADOR | ANALIZADOR, COMPONENTE | FUJITSU | ESPRIMO | C625 |  |  |  | VIROLOGIA | LABORATORIO MICROBIOLOGIA | NORMAL
01005803 | 8201 HOSPITAL LA PAZ | HOSPITAL LA PAZ | (SAI) SISTEMA DE ALIMENTACION ININTERRUMPIDA DE ANALIZADOR | ANALIZADOR, COMPONENTE | VERTIV | LIEBERT PSA | C625 |  |  |  | VIROLOGIA | LABORATORIO MICROBIOLOGIA | NORMAL
01005804 | 8201 HOSPITAL LA PAZ | HOSPITAL LA PAZ | MONITOR DE ANALIZADOR | ANALIZADOR, COMPONENTE | DELL | DESCONOCIDO | DESCONOCIDO |  |  |  | SECUENCIACION | LABORATORIO MICROBIOLOGIA | NORMAL
01005805 | 8201 HOSPITAL LA PAZ | HOSPITAL LA PAZ | ORDENADOR (CPU) ANALIZADOR | ANALIZADOR, COMPONENTE | DELL | OPTIPLEX XE | 1317-013 |  |  |  | SECUENCIACION | LABORATORIO MICROBIOLOGIA | NORMAL
01006001 | 8201 HOSPITAL LA PAZ | HOSPITAL LA PAZ | ORDENADOR (CPU) ANALIZADOR | ANALIZADOR, COMPONENTE | GENOMICA | AUTOCLART | ACT019 |  |  |  | BIOLOGIA MOLECULAR | ANATOMIA PATOLOGICA | NORMAL
01006209 | 8201 HOSPITAL LA PAZ | HOSPITAL LA PAZ | ORDENADOR (CPU) ANALIZADOR | ANALIZADOR, COMPONENTE | APPLE | DESCONOCIDO | DESCONOCIDO |  |  |  | LABORATORIO DE FRACCIONAMIENTO | HEMATOLOGIA DONANTES | NORMAL
01006390 | 8201 HOSPITAL LA PAZ | HOSPITAL LA PAZ | ORDENADOR (CPU) | ANALIZADOR, COMPONENTE | ILLUMINA | HISEQ 4000 | 1876836 |  |  |  | SECUENCIACION MASIVA | GENETICA | NORMAL
01006396 | 8201 HOSPITAL LA PAZ | HOSPITAL LA PAZ | LECTOR CODIGO DE BARRAS DE ANALIZADOR | ANALIZADOR, COMPONENTE | DATALOGIC | GRYPHON | E10L24034 |  |  |  | PREANALITICA EXTRACCION DE ADN | GENETICA | NORMAL
01006403 | 8201 HOSPITAL LA PAZ | HOSPITAL LA PAZ | ORDENADOR (CPU) | ANALIZADOR, COMPONENTE | DELL | OPTIPLEX 3050 | HMN01Q2 |  |  |  | PREANALITICA EXTRACCION DE ADN | GENETICA | NORMAL
01006442 | 8201 HOSPITAL LA PAZ | HOSPITAL LA PAZ | ORDENADOR (CPU) ANALIZADOR | ANALIZADOR, COMPONENTE | HP / HEWLETT PACKARD | COMPAQ DX2400 MICROTOWER | 903002645 |  |  |  | GRAN EQUIPAMIENTO | GENETICA | NORMAL
01006453 | 8201 HOSPITAL LA PAZ | HOSPITAL LA PAZ | ORDENADOR (CPU) ANALIZADOR | ANALIZADOR, COMPONENTE | HP / HEWLETT PACKARD | COMPAQ DC7800P COVERTIBLE MINITOWER | CZC83784QW |  |  |  | GRAN EQUIPAMIENTO | GENETICA | NORMAL
01006454 | 8201 HOSPITAL LA PAZ | HOSPITAL LA PAZ | MONITOR DE ANALIZADOR | ANALIZADOR, COMPONENTE | PHILIPS | BRILLIANCE 190B | AU6A0839008745 |  |  |  | GRAN EQUIPAMIENTO | GENETICA | NORMAL
01006460 | 8201 HOSPITAL LA PAZ | HOSPITAL LA PAZ | ORDENADOR (CPU) ANALIZADOR | ANALIZADOR, COMPONENTE | DELL | LATITUDE E6530 | DE52175 |  |  |  | GRAN EQUIPAMIENTO | GENETICA | NORMAL
01006466 | 8201 HOSPITAL LA PAZ | HOSPITAL LA PAZ | MONITOR DE ANALIZADOR | ANALIZADOR, COMPONENTE | DELL | LIGHTSCANNER HR I 96 | CN-0H329N-72872-92R-25RL |  |  |  | GRAN EQUIPAMIENTO | GENETICA | NORMAL
01006482 | 8201 HOSPITAL LA PAZ | HOSPITAL LA PAZ | ORDENADOR (CPU) ANALIZADOR | TRANSILUMINADOR, COMPONENTE | HP / HEWLETT PACKARD | ELITEDESK | CZC819835X |  |  |  | ELECTROFORESIS | GENETICA | NORMAL
01006491 | 8201 HOSPITAL LA PAZ | HOSPITAL LA PAZ | BLOQUE PARA TERMOCICLADOR | TERMOCICLADOR, COMPONENTE | BIO RAD | ALS1296G | 398BR9298 |  |  |  | SALA DE PCR | GENETICA | NORMAL
01006528 | 8201 HOSPITAL LA PAZ | HOSPITAL LA PAZ | ORDENADOR (CPU) ANALIZADOR | ANALIZADOR, COMPONENTE | ACER | X2631G | 14200881 |  |  |  | CUARTO OSCURO | GENETICA | NORMAL
01006553 | 8201 HOSPITAL LA PAZ | HOSPITAL LA PAZ | MONITOR DE ANALIZADOR | ANALIZADOR, COMPONENTE | DELL | DESCONOCIDO | DESCONOCIDO |  |  |  | FARMACOGENETICA Y FARMACOGENOMICA | GENETICA | NORMAL
01006608 | 8201 HOSPITAL LA PAZ | HOSPITAL LA PAZ | FUENTE DE ALIMENTACION DE BOMBA DE ALIMENTACION | BOMBA DE ALIMENTACION PARENTERAL, COMPONENTE | ABBOTT | FREEGO | 21AF20041088 |  |  |  | SUCIO | UNIDAD ENFERMERIA 8ª HM | NORMAL
01006609 | 8201 HOSPITAL LA PAZ | HOSPITAL LA PAZ | FUENTE DE ALIMENTACION DE BOMBA DE ALIMENTACION | BOMBA DE ALIMENTACION PARENTERAL, COMPONENTE | ABBOTT | FREEGO | AF2199013 |  |  |  | SUCIO | UNIDAD ENFERMERIA 8ª HM | NORMAL
01006657 | 8201 HOSPITAL LA PAZ | HOSPITAL LA PAZ | MONITOR DE ANALIZADOR | ANALIZADOR, COMPONENTE | DELL | DESCONOCIDO | DESCONOCIDO |  |  |  | LABORATORIO DE URGENCIAS MATERNIDAD | LABORATORIO MICROBIOLOGIA | NORMAL
01006658 | 8201 HOSPITAL LA PAZ | HOSPITAL LA PAZ | ORDENADOR (CPU) ANALIZADOR | ANALIZADOR, COMPONENTE | DELL | DESCONOCIDO | DESCONOCIDO |  |  |  | LABORATORIO DE URGENCIAS MATERNIDAD | LABORATORIO MICROBIOLOGIA | NORMAL
01006659 | 8201 HOSPITAL LA PAZ | HOSPITAL LA PAZ | MONITOR DE ANALIZADOR | ANALIZADOR, COMPONENTE | DELL | DESCONOCIDO | DESCONOCIDO |  |  |  | LABORATORIO DE URGENCIAS MATERNIDAD | LABORATORIO MICROBIOLOGIA | NORMAL
01006660 | 8201 HOSPITAL LA PAZ | HOSPITAL LA PAZ | ORDENADOR (CPU) ANALIZADOR | ANALIZADOR, COMPONENTE | DELL | DESCONOCIDO | DESCONOCIDO |  |  |  | LABORATORIO DE URGENCIAS MATERNIDAD | LABORATORIO MICROBIOLOGIA | NORMAL
01006662 | 8201 HOSPITAL LA PAZ | HOSPITAL LA PAZ | PISTOLA LECTORA DE ANALIZADOR | ANALIZADOR, COMPONENTE | CEPHEID | DESCONOCIDO | DESCONOCIDO |  |  |  | LABORATORIO DE URGENCIAS MATERNIDAD | LABORATORIO MICROBIOLOGIA | NORMAL
01006663 | 8201 HOSPITAL LA PAZ | HOSPITAL LA PAZ | MONITOR DE ANALIZADOR | ANALIZADOR, COMPONENTE | ELO TOUCH SOLUTIONS | DESCONOCIDO | DESCONOCIDO |  |  |  | LABORATORIO DE URGENCIAS MATERNIDAD | LABORATORIO MICROBIOLOGIA | NORMAL
01006664 | 8201 HOSPITAL LA PAZ | HOSPITAL LA PAZ | MONITOR DE ANALIZADOR | ANALIZADOR, COMPONENTE | FUJITSU | DESCONOCIDO | DESCONOCIDO |  |  |  | LABORATORIO DE URGENCIAS MATERNIDAD | LABORATORIO MICROBIOLOGIA | NORMAL
01006665 | 8201 HOSPITAL LA PAZ | HOSPITAL LA PAZ | ORDENADOR (CPU) ANALIZADOR | ANALIZADOR, COMPONENTE | HP / HEWLETT PACKARD | DESCONOCIDO | DESCONOCIDO |  |  |  | LABORATORIO DE URGENCIAS MATERNIDAD | LABORATORIO MICROBIOLOGIA | NORMAL
01006666 | 8201 HOSPITAL LA PAZ | HOSPITAL LA PAZ | (SAI) SISTEMA DE ALIMENTACION ININTERRUMPIDA DE ANALIZADOR | ANALIZADOR, COMPONENTE | APC / AMERICAN POWER CONVERSION | DESCONOCIDO | DESCONOCIDO |  |  |  | LABORATORIO DE URGENCIAS MATERNIDAD | LABORATORIO MICROBIOLOGIA | NORMAL
01006667 | 8201 HOSPITAL LA PAZ | HOSPITAL LA PAZ | (SAI) SISTEMA DE ALIMENTACION ININTERRUMPIDA DE ANALIZADOR | ANALIZADOR, COMPONENTE | APC / AMERICAN POWER CONVERSION | DESCONOCIDO | DESCONOCIDO |  |  |  | LABORATORIO DE URGENCIAS MATERNIDAD | LABORATORIO MICROBIOLOGIA | NORMAL
01006669 | 8201 HOSPITAL LA PAZ | HOSPITAL LA PAZ | ORDENADOR (CPU) ANALIZADOR | ANALIZADOR, COMPONENTE | HP / HEWLETT PACKARD | DESCONOCIDO | DESCONOCIDO |  |  |  | LABORATORIO DE URGENCIAS MATERNIDAD | LABORATORIO MICROBIOLOGIA | NORMAL
01006671 | 8201 HOSPITAL LA PAZ | HOSPITAL LA PAZ | PC | ANALIZADOR, COMPONENTE | APPLE | MACBOOK AIR | NO VISIBLE |  |  |  | LABORATORIO COVID 2 | LABORATORIO MICROBIOLOGIA | NORMAL
01006672 | 8201 HOSPITAL LA PAZ | HOSPITAL LA PAZ | PC | ANALIZADOR, COMPONENTE | APPLE | MACBOOK AIR | NO VISIBLE |  |  |  | LABORATORIO COVID 2 | LABORATORIO MICROBIOLOGIA | NORMAL
01006682 | 8201 HOSPITAL LA PAZ | HOSPITAL LA PAZ | DEPOSITO DE AGUA DESTILADA | DEPOSITO DE AGUA DESTILADA | MERCK MILLIPORE | TANKPE030 | F6SN88308 |  |  |  | LABORATORIO DE ALERGIA | LABORATORIO INMUNOALERGIA | NORMAL
01006696 | 8201 HOSPITAL LA PAZ | HOSPITAL LA PAZ | LECTOR CODIGO DE BARRAS DE ANALIZADOR | ANALIZADOR, COMPONENTE | DATALOGIC | GRYPHON D130-STD | E06M21954 |  |  |  | BIOLOGIA MOLECULAR | LABORATORIO MICROBIOLOGIA | NORMAL
01006703 | 8201 HOSPITAL LA PAZ | HOSPITAL LA PAZ | PISTOLA LECTORA DE ANALIZADOR | ANALIZADOR, COMPONENTE | HONEYWELL | MICROFLEX LT/SH SMART | 18331B1622 |  |  |  | BIOLOGIA MOLECULAR | LABORATORIO MICROBIOLOGIA | NORMAL
01006706 | 8201 HOSPITAL LA PAZ | HOSPITAL LA PAZ | PISTOLA LECTORA DE ANALIZADOR | ANALIZADOR, COMPONENTE | HONEYWELL | MICROFLEX LT/SH | 18331B1674 |  |  |  | BIOLOGIA MOLECULAR | LABORATORIO MICROBIOLOGIA | NORMAL
01006711 | 8201 HOSPITAL LA PAZ | HOSPITAL LA PAZ | IMPRESORA ANALIZADOR | ANALIZADOR, COMPONENTE | HP / HEWLETT PACKARD | COLOR LASER JET PRO M252N | VNC3M09123 |  |  |  | BIOLOGIA MOLECULAR | LABORATORIO MICROBIOLOGIA | NORMAL
01006712 | 8201 HOSPITAL LA PAZ | HOSPITAL LA PAZ | MONITOR DE ANALIZADOR | ANALIZADOR, COMPONENTE | BD / BECTON DICKINSON | DESCONOCIDO | DESCONOCIDO |  |  |  | BIOLOGIA MOLECULAR | LABORATORIO MICROBIOLOGIA | NORMAL
01006713 | 8201 HOSPITAL LA PAZ | HOSPITAL LA PAZ | PISTOLA LECTORA DE ANALIZADOR | ANALIZADOR, COMPONENTE | ZBA | ZBA ZB3062USB | 40760797 |  |  |  | BIOLOGIA MOLECULAR | LABORATORIO MICROBIOLOGIA | NORMAL
01006714 | 8201 HOSPITAL LA PAZ | HOSPITAL LA PAZ | (SAI) SISTEMA DE ALIMENTACION ININTERRUMPIDA DE ANALIZADOR | ANALIZADOR, COMPONENTE | BD / BECTON DICKINSON | POWERVAR | CT 0723 |  |  |  | BIOLOGIA MOLECULAR | LABORATORIO MICROBIOLOGIA | NORMAL
01006715 | 8201 HOSPITAL LA PAZ | HOSPITAL LA PAZ | FUENTE DE ALIMENTACION DE MONITOR ANALIZADOR | ANALIZADOR, COMPONENTE | FSP GROUP | EPU18W-SP-14208 | HA0228101344 |  |  |  | BIOLOGIA MOLECULAR | LABORATORIO MICROBIOLOGIA | NORMAL
01006716 | 8201 HOSPITAL LA PAZ | HOSPITAL LA PAZ | ORDENADOR PORTATIL ANALIZADOR | ANALIZADOR, COMPONENTE | DELL | LATITUDE 3310 | 34330992267 |  |  |  | BIOLOGIA MOLECULAR | LABORATORIO MICROBIOLOGIA | NORMAL
01006718 | 8201 HOSPITAL LA PAZ | HOSPITAL LA PAZ | PC | ANALIZADOR, COMPONENTE | APPLE | MACBOOK AIR | NO VISIBLE |  |  |  | LABORATORIO COVID 2 | LABORATORIO MICROBIOLOGIA | NORMAL
01006719 | 8201 HOSPITAL LA PAZ | HOSPITAL LA PAZ | PC | ANALIZADOR, COMPONENTE | APPLE | MACBOOK | NO VISIBLE |  |  |  | LABORATORIO COVID 2 | LABORATORIO MICROBIOLOGIA | NORMAL
01006720 | 8201 HOSPITAL LA PAZ | HOSPITAL LA PAZ | PC | ANALIZADOR, COMPONENTE | APPLE | MACBOOK AIR | NO VISIBLE |  |  |  | LABORATORIO COVID 2 | LABORATORIO MICROBIOLOGIA | NORMAL
01006721 | 8201 HOSPITAL LA PAZ | HOSPITAL LA PAZ | PC | ANALIZADOR, COMPONENTE | APPLE | MACBOOK AIR | NO VISIBLE |  |  |  | LABORATORIO COVID 2 | LABORATORIO MICROBIOLOGIA | NORMAL
01006722 | 8201 HOSPITAL LA PAZ | HOSPITAL LA PAZ | PC | ANALIZADOR, COMPONENTE | APPLE | DESCONOCIDO | DESCONOCIDO |  |  |  | LABORATORIO COVID 2 | LABORATORIO MICROBIOLOGIA | NORMAL
01006770 | 8201 HOSPITAL LA PAZ | HOSPITAL LA PAZ | MONITOR DE SISTEMA DE ASPIRACION POR VACIO | ASPIRADOR, COMPONENTE | BARD | ENCORE ENSPIRE | V21847072 |  |  |  | MAMA-3 | RADIOLOGIA HM | NORMAL
01006771 | 8201 HOSPITAL LA PAZ | HOSPITAL LA PAZ | PEDAL ACCIONADOR ASPIRADOR DE VACIO | ASPIRADOR, COMPONENTE | BARD | MKF1S-MED | 03058 |  |  |  | MAMA-3 | RADIOLOGIA HM | NORMAL
01006777 | 8201 HOSPITAL LA PAZ | HOSPITAL LA PAZ | (SAI) SISTEMA DE ALIMENTACION ININTERRUMPIDA DE ANALIZADOR | ANALIZADOR, COMPONENTE | VERTIV | DESCONOCIDO | DESCONOCIDO |  |  |  | BIOLOGIA MOLECULAR | LABORATORIO MICROBIOLOGIA | NORMAL
01006779 | 8201 HOSPITAL LA PAZ | HOSPITAL LA PAZ | PISTOLA LECTORA DE ANALIZADOR | ANALIZADOR, COMPONENTE | OPTICON | OPT-6125-WEDGE | 028956 |  |  |  | BIOLOGIA MOLECULAR | LABORATORIO MICROBIOLOGIA | NORMAL
01006786 | 8201 HOSPITAL LA PAZ | HOSPITAL LA PAZ | LECTOR CODIGO DE BARRAS DE ANALIZADOR | ANALIZADOR, COMPONENTE | HAND HELD | 3800 | VTK2 3124 |  |  |  | HEMOCULTIVOS Y L.C.R. | LABORATORIO MICROBIOLOGIA | NORMAL
01006792 | 8201 HOSPITAL LA PAZ | HOSPITAL LA PAZ | LECTOR CODIGO DE BARRAS DE ANALIZADOR | ANALIZADOR, COMPONENTE | HHP | IT3800 | Y-06-10921 |  |  |  | HEMOCULTIVOS Y L.C.R. | LABORATORIO MICROBIOLOGIA | NORMAL
01006796 | 8201 HOSPITAL LA PAZ | HOSPITAL LA PAZ | LECTOR CODIGO DE BARRAS DE ANALIZADOR | ANALIZADOR, COMPONENTE | ZEBRA | DS9308 | 2D0490 |  |  |  | EXUDADOS | LABORATORIO MICROBIOLOGIA | NORMAL
01006797 | 8201 HOSPITAL LA PAZ | HOSPITAL LA PAZ | ORDENADOR (CPU) ANALIZADOR | ANALIZADOR, COMPONENTE | DELL | MDX MOL1011 | JC8H9C3 |  |  |  | EXUDADOS | LABORATORIO MICROBIOLOGIA | NORMAL
01006828 | 8201 HOSPITAL LA PAZ | HOSPITAL LA PAZ | FUENTE DE ALIMENTACION BOMBA DE ALIMENTACION | BOMBA DE ALIMENTACION PARENTERAL, COMPONENTE | FRIWO GERATEBAU | FREEGO | FW7555M/05 |  |  |  | APARATAJE | UNIDAD HEMATOLOGIA - ONCOLOGIA HI | NORMAL
01006829 | 8201 HOSPITAL LA PAZ | HOSPITAL LA PAZ | FUENTE DE ALIMENTACION DE BOMBA DE ALIMENTACION | BOMBA DE ALIMENTACION PARENTERAL, COMPONENTE | FRIWO GERATEBAU | FREEGO | FW8001M/05 |  |  |  | APARATAJE | UNIDAD HEMATOLOGIA - ONCOLOGIA HI | NORMAL
01006830 | 8201 HOSPITAL LA PAZ | HOSPITAL LA PAZ | FUENTE DE ALIMENTACION BOMBA DE ALIMENTACION PARENTERAL | BOMBA DE ALIMENTACION PARENTERAL, COMPONENTE | FRIWO GERATEBAU | FREEGO | FW7555M/05 |  |  |  | APARATAJE | UNIDAD HEMATOLOGIA - ONCOLOGIA HI | NORMAL
01006831 | 8201 HOSPITAL LA PAZ | HOSPITAL LA PAZ | FUENTE DE ALIMENTACION BOMBA DE ALIMENTACION PARENTERAL | BOMBA DE ALIMENTACION PARENTERAL, COMPONENTE | ABBOTT | FREEGO | FW7555M/05 |  |  |  | APARATAJE | UNIDAD HEMATOLOGIA - ONCOLOGIA HI | NORMAL
01006856 | 8201 HOSPITAL LA PAZ | HOSPITAL LA PAZ | MONITOR DE ANALIZADOR | ANALIZADOR, COMPONENTE | PHILIPS | DESCONOCIDO | DESCONOCIDO |  |  |  | MICROBACTERIAS | LABORATORIO MICROBIOLOGIA | NORMAL
01006857 | 8201 HOSPITAL LA PAZ | HOSPITAL LA PAZ | PISTOLA LECTORA DE ANALIZADOR | ANALIZADOR, COMPONENTE | ZEBRA | DESCONOCIDO | DESCONOCIDO |  |  |  | MICROBACTERIAS | LABORATORIO MICROBIOLOGIA | NORMAL
01006871 | 8201 HOSPITAL LA PAZ | HOSPITAL LA PAZ | ORDENADOR (CPU) ANALIZADOR | ANALIZADOR, COMPONENTE | THERMO FISHER | DESCONOCIDO | DESCONOCIDO |  |  |  | MICROBACTERIAS | LABORATORIO MICROBIOLOGIA | NORMAL
01006911 | 8201 HOSPITAL LA PAZ | HOSPITAL LA PAZ | MONITOR DE ANALIZADOR | ANALIZADOR, COMPONENTE | LENOVO | MICROSCAN WALKAWAY 96 PLUS | V371914 |  |  |  | GINECOLOGIA PATOLOGIA MAMARIA 10 | LABORATORIO MICROBIOLOGIA | NORMAL
01006912 | 8201 HOSPITAL LA PAZ | HOSPITAL LA PAZ | ORDENADOR (CPU) ANALIZADOR | ANALIZADOR, COMPONENTE | IBM / INTERNATIONAL BUSINESS MACHINES | THINK CENTRE | LMPH2RL |  |  |  | GINECOLOGIA PATOLOGIA MAMARIA 10 | LABORATORIO MICROBIOLOGIA | NORMAL
01006915 | 8201 HOSPITAL LA PAZ | HOSPITAL LA PAZ | LECTOR CODIGO DE BARRAS DE ANALIZADOR | ANALIZADOR, COMPONENTE | DATALOGIC | QUICO SCAN | G19ND387 |  |  |  | GINECOLOGIA PATOLOGIA MAMARIA 10 | LABORATORIO MICROBIOLOGIA | NORMAL
01006916 | 8201 HOSPITAL LA PAZ | HOSPITAL LA PAZ | MONITOR DE ANALIZADOR | ANALIZADOR, COMPONENTE | HP / HEWLETT PACKARD | W2072A | CNC339PFYQ |  |  |  | GINECOLOGIA PATOLOGIA MAMARIA 10 | LABORATORIO MICROBIOLOGIA | NORMAL
01006917 | 8201 HOSPITAL LA PAZ | HOSPITAL LA PAZ | IMPRESORA ANALIZADOR | ANALIZADOR, COMPONENTE | COGNITIVE TPG | DBD42-2085-GSS | L141347199 |  |  |  | GINECOLOGIA PATOLOGIA MAMARIA 10 | LABORATORIO MICROBIOLOGIA | NORMAL
01006985 | 8201 HOSPITAL LA PAZ | HOSPITAL LA PAZ | ORDENADOR PORTATIL ANALIZADOR | ANALIZADOR, COMPONENTE | HP / HEWLETT PACKARD | DESCONOCIDO | DESCONOCIDO |  |  |  | SECUENCIACION MASIVA | GENETICA | NORMAL
01007050 | 8201 HOSPITAL LA PAZ | HOSPITAL LA PAZ | GENERADOR DE RADIOFRECUENCIA | GENERADOR DE RADIOFRECUENCIA | ELLMAN | SURGITRON 4.0 | 4018 |  |  |  | ALMACEN | BLOQUE QUIRÚRGICO PLANTA 1ª | CRITICO
01007060 | 8201 HOSPITAL LA PAZ | HOSPITAL LA PAZ | CALENTADOR DE FLUIDOS | CALENTADOR DE FLUIDOS | SMITHS MEDICAL | HOTLINE | NO VISIBLE |  |  |  | ALMACEN | BLOQUE QUIRÚRGICO PLANTA 1ª | CRITICO
01007085 | 8201 HOSPITAL LA PAZ | HOSPITAL LA PAZ | CALENTADOR DE FLUIDOS | CALENTADOR DE FLUIDOS | SMITHS MEDICAL | LEVEL 1 | HL-90 |  |  |  | ALMACEN | BLOQUE QUIRÚRGICO PLANTA 1ª | CRITICO
01007086 | 8201 HOSPITAL LA PAZ | HOSPITAL LA PAZ | CALENTADOR DE FLUIDOS | CALENTADOR DE FLUIDOS | SIMS LEVEL 1 | HOTLINE | S101B02940 |  |  |  | ALMACEN | BLOQUE QUIRÚRGICO PLANTA 1ª | CRITICO
01007087 | 8201 HOSPITAL LA PAZ | HOSPITAL LA PAZ | CALENTADOR DE FLUIDOS | CALENTADOR DE FLUIDOS | SIMS LEVEL 1 | HOTLINE | 22010016 |  |  |  | ALMACEN | BLOQUE QUIRÚRGICO PLANTA 1ª | CRITICO
01007089 | 8201 HOSPITAL LA PAZ | HOSPITAL LA PAZ | CALENTADOR DE FLUIDOS | CALENTADOR DE FLUIDOS | SIMS LEVEL 1 | HOTLINE | 22010210 |  |  |  | ALMACEN | BLOQUE QUIRÚRGICO PLANTA 1ª | CRITICO
01007098 | 8201 HOSPITAL LA PAZ | HOSPITAL LA PAZ | CALENTADOR DE FLUIDOS | CALENTADOR DE FLUIDOS | SIMS LEVEL 1 | HOTLINE | S101B06917 |  |  |  | ALMACEN | BLOQUE QUIRÚRGICO PLANTA 1ª | CRITICO
01007099 | 8201 HOSPITAL LA PAZ | HOSPITAL LA PAZ | CALENTADOR DE FLUIDOS | CALENTADOR DE FLUIDOS | SIMS LEVEL 1 | HOTLINE | S101B02950 |  |  |  | ALMACEN | BLOQUE QUIRÚRGICO PLANTA 1ª | CRITICO
01007142 | 8201 HOSPITAL LA PAZ | HOSPITAL LA PAZ | ANALIZADOR DE GASES EN SANGRE | ANALIZADOR | RADIOMETER | ABL 90 SERIES | 1393-090R0047N0009 |  |  |  | FARMACIA | BLOQUE QUIRÚRGICO PLANTA 2ª | CRITICO
01007147 | 8201 HOSPITAL LA PAZ | HOSPITAL LA PAZ | ELECTROBISTURI | ELECTROBISTURI | ETHICON | GEN11 | 11111355224 |  |  |  | PASILLO | BLOQUE QUIRÚRGICO PLANTA 2ª | CRITICO
01007182 | 8201 HOSPITAL LA PAZ | HOSPITAL LA PAZ | ELECTROBISTURI | ELECTROBISTURI | COVIDIEN | VALLEYLAB FT10 | T0J45146DX |  |  |  | ALMACEN | BLOQUE QUIRÚRGICO PLANTA 1ª | CRITICO
01007198 | 8201 HOSPITAL LA PAZ | HOSPITAL LA PAZ | CALENTADOR DE FLUIDOS | CALENTADOR DE FLUIDOS | SIMS LEVEL 1 | HOTLINE | 22010779 |  |  |  | ALMACEN | BLOQUE QUIRÚRGICO PLANTA 1ª | CRITICO
01007199 | 8201 HOSPITAL LA PAZ | HOSPITAL LA PAZ | CALENTADOR DE FLUIDOS | CALENTADOR DE FLUIDOS | SIMS LEVEL 1 | HOTLINE | S101B03090 |  |  |  | ALMACEN | BLOQUE QUIRÚRGICO PLANTA 1ª | CRITICO
01007201 | 8201 HOSPITAL LA PAZ | HOSPITAL LA PAZ | CALENTADOR DE FLUIDOS | CALENTADOR DE FLUIDOS | SIMS LEVEL 1 | HOTLINE | 22010209 |  |  |  | ALMACEN | BLOQUE QUIRÚRGICO PLANTA 1ª | CRITICO
01007202 | 8201 HOSPITAL LA PAZ | HOSPITAL LA PAZ | CALENTADOR DE FLUIDOS | CALENTADOR DE FLUIDOS | SIMS LEVEL 1 | HOTLINE | 22010211 |  |  |  | ALMACEN | BLOQUE QUIRÚRGICO PLANTA 1ª | CRITICO
01007203 | 8201 HOSPITAL LA PAZ | HOSPITAL LA PAZ | CALENTADOR DE FLUIDOS | CALENTADOR DE FLUIDOS | SIMS LEVEL 1 | HOTLINE | 22010202 |  |  |  | ALMACEN | BLOQUE QUIRÚRGICO PLANTA 1ª | CRITICO
01007204 | 8201 HOSPITAL LA PAZ | HOSPITAL LA PAZ | CALENTADOR DE FLUIDOS | CALENTADOR DE FLUIDOS | SIMS LEVEL 1 | HOTLINE | S101B02949 |  |  |  | ALMACEN | BLOQUE QUIRÚRGICO PLANTA 1ª | CRITICO
01007206 | 8201 HOSPITAL LA PAZ | HOSPITAL LA PAZ | BOMBA DE JERINGA | BOMBA DE JERINGA | FRESENIUS KABI | INJECTOMAT AGILIA P | 018080/20497020 |  |  |  | ACCESO A ESCALERA PRINCIPAL | BLOQUE QUIRÚRGICO PLANTA 2ª | CRITICO
01007207 | 8201 HOSPITAL LA PAZ | HOSPITAL LA PAZ | BOMBA DE JERINGA | BOMBA DE JERINGA | FRESENIUS KABI | INJECTOMAT AGILIA P | 018080/20529920 |  |  |  | ACCESO A ESCALERA PRINCIPAL | BLOQUE QUIRÚRGICO PLANTA 2ª | CRITICO
01007208 | 8201 HOSPITAL LA PAZ | HOSPITAL LA PAZ | SOPORTE BOMBAS INFUSION | BOMBA DE JERINGA, COMPONENTE | BBRAUN | SPACE STATION | 110012 |  |  |  | ACCESO A ESCALERA PRINCIPAL | BLOQUE QUIRÚRGICO PLANTA 2ª | CRITICO
01007209 | 8201 HOSPITAL LA PAZ | HOSPITAL LA PAZ | BOMBA DE JERINGA | BOMBA DE JERINGA | BBRAUN | PERFUSOR SPACE | 491298 |  |  |  | ACCESO A ESCALERA PRINCIPAL | BLOQUE QUIRÚRGICO PLANTA 2ª | CRITICO
01007210 | 8201 HOSPITAL LA PAZ | HOSPITAL LA PAZ | BOMBA DE JERINGA | BOMBA DE JERINGA | BBRAUN | PERFUSOR SPACE | 491285 |  |  |  | ACCESO A ESCALERA PRINCIPAL | BLOQUE QUIRÚRGICO PLANTA 2ª | CRITICO
01007211 | 8201 HOSPITAL LA PAZ | HOSPITAL LA PAZ | BOMBA DE JERINGA | BOMBA DE JERINGA | BBRAUN | PERFUSOR SPACE | 491289 |  |  |  | ACCESO A ESCALERA PRINCIPAL | BLOQUE QUIRÚRGICO PLANTA 2ª | CRITICO
01007221 | 8201 HOSPITAL LA PAZ | HOSPITAL LA PAZ | BOMBA DE JERINGA | BOMBA DE JERINGA | FRESENIUS KABI | INJECTOMAT AGILIA P | 018080/20529923 |  |  |  | UNIDAD DE RECUPERACION POST-ANESTESICA | REANIMACIÓN POSTQUIRÚRGICA | CRITICO
01007222 | 8201 HOSPITAL LA PAZ | HOSPITAL LA PAZ | BOMBA DE JERINGA | BOMBA DE JERINGA | FRESENIUS KABI | INJECTOMAT AGILIA P | 018080/20497048 |  |  |  | UNIDAD DE RECUPERACION POST-ANESTESICA | REANIMACIÓN POSTQUIRÚRGICA | CRITICO
01007223 | 8201 HOSPITAL LA PAZ | HOSPITAL LA PAZ | BOMBA DE JERINGA | BOMBA DE JERINGA | FRESENIUS KABI | INJECTOMAT AGILIA P | 018080/22175669 |  |  |  | UNIDAD DE RECUPERACION POST-ANESTESICA | REANIMACIÓN POSTQUIRÚRGICA | CRITICO
01007232 | 8201 HOSPITAL LA PAZ | HOSPITAL LA PAZ | CALENTADOR DE FLUIDOS | CALENTADOR DE FLUIDOS | SMITHS MEDICAL | HL-90 230V | 22010015 |  |  |  | ALMACEN | BLOQUE QUIRÚRGICO PLANTA 2ª | CRITICO
01007287 | 8201 HOSPITAL LA PAZ | HOSPITAL LA PAZ | BOMBA DE JERINGA | BOMBA DE JERINGA | FRESENIUS KABI | INJECTOMAT AGILIA P | 018280/21210760 |  |  |  | ZONA DE PROCESADO DE INSTRUMENTAL | BLOQUE QUIRÚRGICO PLANTA 2ª | CRITICO
01007320 | 8201 HOSPITAL LA PAZ | HOSPITAL LA PAZ | BOMBA DE JERINGA | BOMBA DE JERINGA | BD / BECTON DICKINSON | ALARIS GUARDRAILS PLUS | 372098420 |  |  |  | LENCERIA | UNIDAD POLIVALENTE MADRE - HIJO HI | NORMAL
01007322 | 8201 HOSPITAL LA PAZ | HOSPITAL LA PAZ | PULSIOXIMETRO | PULSIOXIMETRO | COVIDIEN | NELLCOR | MBB1922723 |  |  |  | LENCERIA | UNIDAD POLIVALENTE MADRE - HIJO HI | NORMAL
01007334 | 8201 HOSPITAL LA PAZ | HOSPITAL LA PAZ | PULSIOXIMETRO | PULSIOXIMETRO | COVIDIEN | NELLCOR | MBB1915266 |  |  |  | ALMACEN APARATAJE | UNIDAD ENFERMERIA 9ª HM | NORMAL
01007354 | 8201 HOSPITAL LA PAZ | HOSPITAL LA PAZ | ANALIZADOR | ANALIZADOR | PHADIA | INMUNOCAP 250 | 1217 |  |  |  | LABORATORIO AUTOINMUNIDAD 1 | INMUNOLOGIA | NORMAL
01007379 | 8201 HOSPITAL LA PAZ | HOSPITAL LA PAZ | ANALIZADOR DE HEMOSTASIA | ANALIZADOR | HEMOCHRON | SIGNATURE + | SP7408 |  |  |  | UNIDAD DE CRITICOS QUIRURGICOS | REANIMACIÓN POSTQUIRÚRGICA | CRITICO
01007383 | 8201 HOSPITAL LA PAZ | HOSPITAL LA PAZ | BOMBA DE JERINGA | BOMBA DE JERINGA | BD / BECTON DICKINSON | ALARIS GUARDRAILS PLUS CC | 372099636 |  |  |  | SALA DE APARATAJE | CUIDADOS INTENSIVOS NEONATALES PLANTA 5ª HI | NORMAL
01007384 | 8201 HOSPITAL LA PAZ | HOSPITAL LA PAZ | BOMBA DE JERINGA | BOMBA DE JERINGA | BD / BECTON DICKINSON | ALARIS GUARDRAILS PLUS CC | 372099643 |  |  |  | SALA DE APARATAJE | CUIDADOS INTENSIVOS NEONATALES PLANTA 5ª HI | NORMAL
01007385 | 8201 HOSPITAL LA PAZ | HOSPITAL LA PAZ | BOMBA DE JERINGA | BOMBA DE JERINGA | BD / BECTON DICKINSON | ALARIS GUARDRAILS PLUS CC | 372099643 |  |  |  | SALA DE APARATAJE | CUIDADOS INTENSIVOS NEONATALES PLANTA 5ª HI | NORMAL
01007386 | 8201 HOSPITAL LA PAZ | HOSPITAL LA PAZ | BOMBA DE JERINGA | BOMBA DE JERINGA | BD / BECTON DICKINSON | ALARIS GUARDRAILS PLUS CC | 372099576 |  |  |  | SALA DE APARATAJE | CUIDADOS INTENSIVOS NEONATALES PLANTA 5ª HI | NORMAL
01007387 | 8201 HOSPITAL LA PAZ | HOSPITAL LA PAZ | BOMBA DE JERINGA | BOMBA DE JERINGA | BD / BECTON DICKINSON | ALARIS GUARDRAILS PLUS CC | 372110380 |  |  |  | SALA DE APARATAJE | CUIDADOS INTENSIVOS NEONATALES PLANTA 5ª HI | NORMAL
01007388 | 8201 HOSPITAL LA PAZ | HOSPITAL LA PAZ | BOMBA DE JERINGA | BOMBA DE JERINGA | BD / BECTON DICKINSON | ALARIS GUARDRAILS PLUS CC | 372099587 |  |  |  | SALA DE APARATAJE | CUIDADOS INTENSIVOS NEONATALES PLANTA 5ª HI | NORMAL
01007389 | 8201 HOSPITAL LA PAZ | HOSPITAL LA PAZ | BOMBA DE JERINGA | BOMBA DE JERINGA | BD / BECTON DICKINSON | ALARIS GUARDRAILS PLUS CC | 372099644 |  |  |  | SALA DE APARATAJE | CUIDADOS INTENSIVOS NEONATALES PLANTA 5ª HI | NORMAL
01007390 | 8201 HOSPITAL LA PAZ | HOSPITAL LA PAZ | BOMBA DE JERINGA | BOMBA DE JERINGA | BD / BECTON DICKINSON | ALARIS PLUS ENTERAL | 702083821 |  |  |  | SALA DE APARATAJE | CUIDADOS INTENSIVOS NEONATALES PLANTA 5ª HI | NORMAL
01007391 | 8201 HOSPITAL LA PAZ | HOSPITAL LA PAZ | BOMBA DE JERINGA | BOMBA DE JERINGA | BD / BECTON DICKINSON | ALARIS PLUS ENTERAL | 702083924 |  |  |  | SALA DE APARATAJE | CUIDADOS INTENSIVOS NEONATALES PLANTA 5ª HI | NORMAL
01007392 | 8201 HOSPITAL LA PAZ | HOSPITAL LA PAZ | BOMBA DE JERINGA | BOMBA DE JERINGA | BD / BECTON DICKINSON | ALARIS GUARDRAILS PLUS CC | 372099640 |  |  |  | SALA DE APARATAJE | CUIDADOS INTENSIVOS NEONATALES PLANTA 5ª HI | NORMAL
01007402 | 8201 HOSPITAL LA PAZ | HOSPITAL LA PAZ | CARGADOR DE BATERIAS BOMBA DE INFUSION | BOMBA DE JERINGA, COMPONENTE | BD / BECTON DICKINSON | ALARIS GATEWAY WORKSTATION | 0499010010 |  |  |  | SALA DE APARATAJE | CUIDADOS INTENSIVOS NEONATALES PLANTA 5ª HI | NORMAL
01007422 | 8201 HOSPITAL LA PAZ | HOSPITAL LA PAZ | BOMBA DE JERINGA | BOMBA DE JERINGA | BD / BECTON DICKINSON | ALARIS GUARDRAILS PLUS CC | 372099584 |  |  |  | SALA DE APARATAJE | CUIDADOS INTENSIVOS NEONATALES PLANTA 5ª HI | NORMAL
01007423 | 8201 HOSPITAL LA PAZ | HOSPITAL LA PAZ | BOMBA DE JERINGA | BOMBA DE JERINGA | BD / BECTON DICKINSON | ALARIS GUARDRAILS PLUS CC | 372099592 |  |  |  | SALA DE APARATAJE | CUIDADOS INTENSIVOS NEONATALES PLANTA 5ª HI | NORMAL
01007424 | 8201 HOSPITAL LA PAZ | HOSPITAL LA PAZ | BOMBA DE JERINGA | BOMBA DE JERINGA | BD / BECTON DICKINSON | ALARIS GUARDRAILS PLUS CC | 372099575 |  |  |  | SALA DE APARATAJE | CUIDADOS INTENSIVOS NEONATALES PLANTA 5ª HI | NORMAL
01007425 | 8201 HOSPITAL LA PAZ | HOSPITAL LA PAZ | BOMBA DE JERINGA | BOMBA DE JERINGA | BD / BECTON DICKINSON | ALARIS GUARDRAILS PLUS CC | 372099566 |  |  |  | SALA DE APARATAJE | CUIDADOS INTENSIVOS NEONATALES PLANTA 5ª HI | NORMAL
01007426 | 8201 HOSPITAL LA PAZ | HOSPITAL LA PAZ | BOMBA DE JERINGA | BOMBA DE JERINGA | BD / BECTON DICKINSON | ALARIS GUARDRAILS PLUS CC | 372099609 |  |  |  | SALA DE APARATAJE | CUIDADOS INTENSIVOS NEONATALES PLANTA 5ª HI | NORMAL
01007427 | 8201 HOSPITAL LA PAZ | HOSPITAL LA PAZ | BOMBA DE JERINGA | BOMBA DE JERINGA | BD / BECTON DICKINSON | ALARIS GUARDRAILS PLUS CC | 372099608 |  |  |  | SALA DE APARATAJE | CUIDADOS INTENSIVOS NEONATALES PLANTA 5ª HI | NORMAL
01007428 | 8201 HOSPITAL LA PAZ | HOSPITAL LA PAZ | BOMBA DE JERINGA | BOMBA DE JERINGA | BD / BECTON DICKINSON | ALARIS GUARDRAILS PLUS CC | 372099595 |  |  |  | SALA DE APARATAJE | CUIDADOS INTENSIVOS NEONATALES PLANTA 5ª HI | NORMAL
01007429 | 8201 HOSPITAL LA PAZ | HOSPITAL LA PAZ | CARGADOR DE BATERIAS BOMBA DE INFUSION | BOMBA DE JERINGA, COMPONENTE | BD / BECTON DICKINSON | ALARIS GATEWAY WORKSTATION | 0499010009 |  |  |  | SALA DE APARATAJE | CUIDADOS INTENSIVOS NEONATALES PLANTA 5ª HI | NORMAL
01007432 | 8201 HOSPITAL LA PAZ | HOSPITAL LA PAZ | BOMBA DE JERINGA | BOMBA DE JERINGA | BD / BECTON DICKINSON | ALARIS GUARDRAILS PLUS CC | 372099602 |  |  |  | SALA DE APARATAJE | CUIDADOS INTENSIVOS NEONATALES PLANTA 5ª HI | NORMAL
01007433 | 8201 HOSPITAL LA PAZ | HOSPITAL LA PAZ | BOMBA DE JERINGA | BOMBA DE JERINGA | BD / BECTON DICKINSON | ALARIS GUARDRAILS PLUS CC | 372110378 |  |  |  | SALA DE APARATAJE | CUIDADOS INTENSIVOS NEONATALES PLANTA 5ª HI | NORMAL
01007435 | 8201 HOSPITAL LA PAZ | HOSPITAL LA PAZ | BOMBA DE JERINGA | BOMBA DE JERINGA | BD / BECTON DICKINSON | ALARIS GUARDRAILS PLUS CC | 372099578 |  |  |  | SALA DE APARATAJE | CUIDADOS INTENSIVOS NEONATALES PLANTA 5ª HI | NORMAL
01007438 | 8201 HOSPITAL LA PAZ | HOSPITAL LA PAZ | BOMBA DE JERINGA | BOMBA DE JERINGA | BD / BECTON DICKINSON | ALARIS GUARDRAILS PLUS CC | 372099572 |  |  |  | SALA DE APARATAJE | CUIDADOS INTENSIVOS NEONATALES PLANTA 5ª HI | NORMAL
01007439 | 8201 HOSPITAL LA PAZ | HOSPITAL LA PAZ | BOMBA DE JERINGA | BOMBA DE JERINGA | BD / BECTON DICKINSON | ALARIS GUARDRAILS PLUS CC | 372099603 |  |  |  | SALA DE APARATAJE | CUIDADOS INTENSIVOS NEONATALES PLANTA 5ª HI | NORMAL
01007440 | 8201 HOSPITAL LA PAZ | HOSPITAL LA PAZ | BOMBA DE JERINGA | BOMBA DE JERINGA | BD / BECTON DICKINSON | ALARIS GUARDRAILS PLUS CC | 372098659 |  |  |  | SALA DE APARATAJE | CUIDADOS INTENSIVOS NEONATALES PLANTA 5ª HI | NORMAL
01007441 | 8201 HOSPITAL LA PAZ | HOSPITAL LA PAZ | BOMBA DE JERINGA | BOMBA DE JERINGA | BD / BECTON DICKINSON | ALARIS GUARDRAILS PLUS CC | 372110400 |  |  |  | SALA DE APARATAJE | CUIDADOS INTENSIVOS NEONATALES PLANTA 5ª HI | NORMAL
01007442 | 8201 HOSPITAL LA PAZ | HOSPITAL LA PAZ | CARGADOR DE BATERIAS BOMBA DE INFUSION | BOMBA DE JERINGA, COMPONENTE | BD / BECTON DICKINSON | ALARIS GATEWAY WORKSTATION | 0499010008 |  |  |  | SALA DE APARATAJE | CUIDADOS INTENSIVOS NEONATALES PLANTA 5ª HI | NORMAL
01007443 | 8201 HOSPITAL LA PAZ | HOSPITAL LA PAZ | BOMBA DE JERINGA | BOMBA DE JERINGA | BD / BECTON DICKINSON | ALARIS PLUS ENTERAL | 702083877 |  |  |  | SALA DE APARATAJE | CUIDADOS INTENSIVOS NEONATALES PLANTA 5ª HI | NORMAL
01007444 | 8201 HOSPITAL LA PAZ | HOSPITAL LA PAZ | BOMBA DE JERINGA | BOMBA DE JERINGA | BD / BECTON DICKINSON | ALARIS PLUS ENTERAL | 702083919 |  |  |  | SALA DE APARATAJE | CUIDADOS INTENSIVOS NEONATALES PLANTA 5ª HI | NORMAL
01007445 | 8201 HOSPITAL LA PAZ | HOSPITAL LA PAZ | BOMBA DE JERINGA | BOMBA DE JERINGA | BD / BECTON DICKINSON | ALARIS PLUS ENTERAL | 702083932 |  |  |  | SALA DE APARATAJE | CUIDADOS INTENSIVOS NEONATALES PLANTA 5ª HI | NORMAL
01007446 | 8201 HOSPITAL LA PAZ | HOSPITAL LA PAZ | BOMBA DE JERINGA | BOMBA DE JERINGA | BD / BECTON DICKINSON | ALARIS PLUS ENTERAL | 702104641 |  |  |  | SALA DE APARATAJE | CUIDADOS INTENSIVOS NEONATALES PLANTA 5ª HI | NORMAL
01007447 | 8201 HOSPITAL LA PAZ | HOSPITAL LA PAZ | BOMBA DE JERINGA | BOMBA DE JERINGA | BD / BECTON DICKINSON | ALARIS PLUS ENTERAL | 702083887 |  |  |  | SALA DE APARATAJE | CUIDADOS INTENSIVOS NEONATALES PLANTA 5ª HI | NORMAL
01007448 | 8201 HOSPITAL LA PAZ | HOSPITAL LA PAZ | BOMBA DE JERINGA | BOMBA DE JERINGA | BD / BECTON DICKINSON | ALARIS PLUS ENTERAL | 702083881 |  |  |  | SALA DE APARATAJE | CUIDADOS INTENSIVOS NEONATALES PLANTA 5ª HI | NORMAL
01007449 | 8201 HOSPITAL LA PAZ | HOSPITAL LA PAZ | BOMBA DE JERINGA | BOMBA DE JERINGA | BD / BECTON DICKINSON | ALARIS PLUS ENTERAL | 702083882 |  |  |  | SALA DE APARATAJE | CUIDADOS INTENSIVOS NEONATALES PLANTA 5ª HI | NORMAL
01007450 | 8201 HOSPITAL LA PAZ | HOSPITAL LA PAZ | BOMBA DE JERINGA | BOMBA DE JERINGA | BD / BECTON DICKINSON | ALARIS PLUS ENTERAL | 702083926 |  |  |  | SALA DE APARATAJE | CUIDADOS INTENSIVOS NEONATALES PLANTA 5ª HI | NORMAL
01007451 | 8201 HOSPITAL LA PAZ | HOSPITAL LA PAZ | BOMBA DE JERINGA | BOMBA DE JERINGA | BD / BECTON DICKINSON | ALARIS PLUS ENTERAL | 702083917 |  |  |  | SALA DE APARATAJE | CUIDADOS INTENSIVOS NEONATALES PLANTA 5ª HI | NORMAL
01007462 | 8201 HOSPITAL LA PAZ | HOSPITAL LA PAZ | BOMBA DE JERINGA | BOMBA DE JERINGA | BD / BECTON DICKINSON | ALARIS CC GUARDRAILS PLUS | 372099582 |  |  |  | BOX 304 | CUIDADOS INTENSIVOS NEONATALES PLANTA 5ª HI | NORMAL
01007481 | 8201 HOSPITAL LA PAZ | HOSPITAL LA PAZ | PULSIOXIMETRO | PULSIOXIMETRO | COVIDIEN | BEDSIDE SPO2 PATIENT MONITORING SYSTEM | MBB1812828 |  |  |  | SALA DE APARATAJE | CUIDADOS INTENSIVOS NEONATALES PLANTA 5ª HI | NORMAL
01007493 | 8201 HOSPITAL LA PAZ | HOSPITAL LA PAZ | BOMBA DE JERINGA | BOMBA DE JERINGA | BD / BECTON DICKINSON | ALARIS CC GUARDRAILS PLUS | 372110403 |  |  |  | BOX 304 | CUIDADOS INTENSIVOS NEONATALES PLANTA 5ª HI | NORMAL
01007494 | 8201 HOSPITAL LA PAZ | HOSPITAL LA PAZ | BOMBA DE JERINGA | BOMBA DE JERINGA | BD / BECTON DICKINSON | ALARIS CC GUARDRAILS PLUS | 372110383 |  |  |  | BOX 304 | CUIDADOS INTENSIVOS NEONATALES PLANTA 5ª HI | NORMAL
01007503 | 8201 HOSPITAL LA PAZ | HOSPITAL LA PAZ | BOMBA DE JERINGA | BOMBA DE JERINGA | BD / BECTON DICKINSON | ALARIS CC GUARDRAILS PLUS | 372110402 |  |  |  | BOX 304 | CUIDADOS INTENSIVOS NEONATALES PLANTA 5ª HI | NORMAL
01007504 | 8201 HOSPITAL LA PAZ | HOSPITAL LA PAZ | BOMBA DE JERINGA | BOMBA DE JERINGA | BD / BECTON DICKINSON | ALARIS CC GUARDRAILS PLUS | 372099624 |  |  |  | BOX 304 | CUIDADOS INTENSIVOS NEONATALES PLANTA 5ª HI | NORMAL
01007511 | 8201 HOSPITAL LA PAZ | HOSPITAL LA PAZ | BOMBA DE JERINGA | BOMBA DE JERINGA | BD / BECTON DICKINSON | ALARIS GUARDRAILS PLUS CC | 372110382 |  |  |  | BOX 302 CUIDADOS INTENSIVOS | CUIDADOS INTENSIVOS NEONATALES PLANTA 5ª HI | NORMAL
01007512 | 8201 HOSPITAL LA PAZ | HOSPITAL LA PAZ | BOMBA DE JERINGA | BOMBA DE JERINGA | BD / BECTON DICKINSON | ALARIS GUARDRAILS PLUS CC | 372099568 |  |  |  | BOX 302 CUIDADOS INTENSIVOS | CUIDADOS INTENSIVOS NEONATALES PLANTA 5ª HI | NORMAL
01007519 | 8201 HOSPITAL LA PAZ | HOSPITAL LA PAZ | CARGADOR DE BATERIAS BOMBA DE INFUSION | BOMBA DE JERINGA, COMPONENTE | BD / BECTON DICKINSON | ALARIS GATEWAY WORKSTATION | 0499010003 |  |  |  | BOX 304 | CUIDADOS INTENSIVOS NEONATALES PLANTA 5ª HI | NORMAL
01007521 | 8201 HOSPITAL LA PAZ | HOSPITAL LA PAZ | BOMBA DE JERINGA | BOMBA DE JERINGA | BD / BECTON DICKINSON | ALARIS CC GUARDRAILS PLUS | 372099580 |  |  |  | BOX 304 | CUIDADOS INTENSIVOS NEONATALES PLANTA 5ª HI | NORMAL
01007522 | 8201 HOSPITAL LA PAZ | HOSPITAL LA PAZ | BOMBA DE JERINGA | BOMBA DE JERINGA | BD / BECTON DICKINSON | ALARIS CC GUARDRAILS PLUS | 372099585 |  |  |  | BOX 304 | CUIDADOS INTENSIVOS NEONATALES PLANTA 5ª HI | NORMAL
01007523 | 8201 HOSPITAL LA PAZ | HOSPITAL LA PAZ | BOMBA DE JERINGA | BOMBA DE JERINGA | BD / BECTON DICKINSON | ALARIS CC GUARDRAILS PLUS | 372099611 |  |  |  | BOX 304 | CUIDADOS INTENSIVOS NEONATALES PLANTA 5ª HI | NORMAL
01007524 | 8201 HOSPITAL LA PAZ | HOSPITAL LA PAZ | BOMBA DE JERINGA | BOMBA DE JERINGA | BD / BECTON DICKINSON | ALARIS CC GUARDRAILS PLUS | 372110408 |  |  |  | BOX 304 | CUIDADOS INTENSIVOS NEONATALES PLANTA 5ª HI | NORMAL
01007525 | 8201 HOSPITAL LA PAZ | HOSPITAL LA PAZ | BOMBA DE JERINGA | BOMBA DE JERINGA | BD / BECTON DICKINSON | ALARIS CC GUARDRAILS PLUS | 372102430 |  |  |  | BOX 304 | CUIDADOS INTENSIVOS NEONATALES PLANTA 5ª HI | NORMAL
01007555 | 8201 HOSPITAL LA PAZ | HOSPITAL LA PAZ | ANALIZADOR DE GASES EN SANGRE | ANALIZADOR | RADIOMETER | ABL90 FLEX PLUS | I393-092R0032M0005 |  |  |  | BOX 304 | CUIDADOS INTENSIVOS NEONATALES PLANTA 5ª HI | NORMAL
01007556 | 8201 HOSPITAL LA PAZ | HOSPITAL LA PAZ | GLUCOMETRO | GLUCOMETRO | ROCHE DIAGNOSTICS | ACCU-CHECK INFORM II | UU 14119146 |  |  |  | BOX 304 | CUIDADOS INTENSIVOS NEONATALES PLANTA 5ª HI | NORMAL
01007587 | 8201 HOSPITAL LA PAZ | HOSPITAL LA PAZ | BOMBA DE JERINGA | BOMBA DE JERINGA | BD / BECTON DICKINSON | ALARIS CC GUARDRAILS PLUS | 372110376 |  |  |  | BOX 304 | CUIDADOS INTENSIVOS NEONATALES PLANTA 5ª HI | NORMAL
01007589 | 8201 HOSPITAL LA PAZ | HOSPITAL LA PAZ | BOMBA DE JERINGA | BOMBA DE JERINGA | BD / BECTON DICKINSON | ALARIS PLUS ENTERAL | 702083884 |  |  |  | SALA DE APARATAJE | CUIDADOS INTENSIVOS NEONATALES PLANTA 5ª HI | NORMAL
01007590 | 8201 HOSPITAL LA PAZ | HOSPITAL LA PAZ | BOMBA DE JERINGA | BOMBA DE JERINGA | BD / BECTON DICKINSON | ALARIS PLUS ENTERAL | 702083888 |  |  |  | SALA DE APARATAJE | CUIDADOS INTENSIVOS NEONATALES PLANTA 5ª HI | NORMAL
01007602 | 8201 HOSPITAL LA PAZ | HOSPITAL LA PAZ | BOMBA DE JERINGA | BOMBA DE JERINGA | FRESENIUS KABI | INJECTOMAT AGILIA SP | 20674667 |  |  |  | QUIROFANO 7 | BLOQUE QUIRÚRGICO PLANTA 2ª | CRITICO
01007693 | 8201 HOSPITAL LA PAZ | HOSPITAL LA PAZ | MONITOR DE HEMODIALISIS | MONITOR DE HEMODIALISIS | FRESENIUS MEDICAL | MULTIFILTRATE | 0MUGJ235 |  |  |  | ALMACEN | REANIMACIÓN POSTQUIRÚRGICA | CRITICO
01007707 | 8201 HOSPITAL LA PAZ | HOSPITAL LA PAZ | MONITOR DE HEMODIALISIS | MONITOR DE HEMODIALISIS | FRESENIUS MEDICAL | MULTIFILTRATE | 0MUGJ240 |  |  |  | ALMACEN | REANIMACIÓN POSTQUIRÚRGICA | CRITICO
01007721 | 8201 HOSPITAL LA PAZ | HOSPITAL LA PAZ | BOMBA DE JERINGA | BOMBA DE JERINGA | FRESENIUS KABI | INJECTOMAT AGILIA P | 018080/22175668 |  |  |  | ALMACEN | REANIMACIÓN POSTQUIRÚRGICA | CRITICO
01007749 | 8201 HOSPITAL LA PAZ | HOSPITAL LA PAZ | BOMBA ENTERAL | BOMBA DE JERINGA | CAESAREA MEDICAL ELECTRONICS | BODYGUARD | V131541 |  |  |  | ALMACEN | UNIDAD DE CRITICOS QUIRURGICOS | CRITICO
01007760 | 8201 HOSPITAL LA PAZ | HOSPITAL LA PAZ | BOMBA DE ALIMENTACION | BOMBA DE ALIMENTACION PARENTERAL | ABBOTT | FREECO | AF18093108 |  |  |  | ALMACEN | REANIMACIÓN POSTQUIRÚRGICA | CRITICO
01007761 | 8201 HOSPITAL LA PAZ | HOSPITAL LA PAZ | BOMBA DE ALIMENTACION | BOMBA DE ALIMENTACION PARENTERAL | ABBOTT | FREECO | AF18093087 |  |  |  | ALMACEN | REANIMACIÓN POSTQUIRÚRGICA | CRITICO
01007762 | 8201 HOSPITAL LA PAZ | HOSPITAL LA PAZ | BOMBA DE ALIMENTACION | BOMBA DE ALIMENTACION PARENTERAL | ABBOTT | FREECO | AF161600037 |  |  |  | ALMACEN | REANIMACIÓN POSTQUIRÚRGICA | CRITICO
01007763 | 8201 HOSPITAL LA PAZ | HOSPITAL LA PAZ | BOMBA DE ALIMENTACION | BOMBA DE ALIMENTACION PARENTERAL | ABBOTT | FREECO | AF16033040 |  |  |  | ALMACEN | REANIMACIÓN POSTQUIRÚRGICA | CRITICO
01007764 | 8201 HOSPITAL LA PAZ | HOSPITAL LA PAZ | BOMBA DE ALIMENTACION | BOMBA DE ALIMENTACION PARENTERAL | ABBOTT | FREECO | NO VISIBLE |  |  |  | ALMACEN | REANIMACIÓN POSTQUIRÚRGICA | CRITICO
01007765 | 8201 HOSPITAL LA PAZ | HOSPITAL LA PAZ | BOMBA DE ALIMENTACION | BOMBA DE ALIMENTACION PARENTERAL | ABBOTT | FREECO | AF19289016 |  |  |  | ALMACEN | REANIMACIÓN POSTQUIRÚRGICA | CRITICO
01007766 | 8201 HOSPITAL LA PAZ | HOSPITAL LA PAZ | BOMBA DE ALIMENTACION | BOMBA DE ALIMENTACION PARENTERAL | ABBOTT | FREECO | AF18093087 |  |  |  | ALMACEN | REANIMACIÓN POSTQUIRÚRGICA | CRITICO
01007767 | 8201 HOSPITAL LA PAZ | HOSPITAL LA PAZ | BOMBA DE ALIMENTACION | BOMBA DE ALIMENTACION PARENTERAL | ABBOTT | FREECO | AF18093087 |  |  |  | ALMACEN | REANIMACIÓN POSTQUIRÚRGICA | CRITICO
01007784 | 8201 HOSPITAL LA PAZ | HOSPITAL LA PAZ | PULSIOXIMETRO | PULSIOXIMETRO | COVIDIEN | BEDSIDE | MBB1506639 |  |  |  | ECOCARDIOGRAMA | CONS. EXTERNAS Y PRUEBAS DE CARDIOLOGÍA INFAN | NORMAL
01007829 | 8201 HOSPITAL LA PAZ | HOSPITAL LA PAZ | PCR PLATE SPINNER | ANALIZADOR | VWR | NO VISIBLE | 000019063005 |  |  |  | INVESTIGACION | INVESTIGACION | NORMAL
01007832 | 8201 HOSPITAL LA PAZ | HOSPITAL LA PAZ | TERMOCICLADOR | TERMOCICLADOR | BIOMETRA | T PERSONAL | NO VISIBLE |  |  |  | LABORATORIO 4 | INVESTIGACION | NORMAL
01007856 | 8201 HOSPITAL LA PAZ | HOSPITAL LA PAZ | TERMOCICLADOR | TERMOCICLADOR | BIOMETRA | T3 THERMOCYCLER | 1405169 |  |  |  | LABORATORIO 4 | INVESTIGACION | NORMAL
01007867 | 8201 HOSPITAL LA PAZ | HOSPITAL LA PAZ | BOMBA DE JERINGA | BOMBA DE JERINGA | BD / BECTON DICKINSON | ALARIS CC GUARDRAILS PLUS | 372099639 |  |  |  | BOX DE AISLAMIENTO | CUIDADOS INTENSIVOS NEONATALES PLANTA 5ª HI | NORMAL
01007931 | 8201 HOSPITAL LA PAZ | HOSPITAL LA PAZ | BOMBA DE JERINGA | BOMBA DE JERINGA | FRESENIUS KABI | INJECTOMAT AGILIA P | 018080/20888777 |  |  |  | QUIROFANO 9 | BLOQUE QUIRÚRGICO PLANTA 2ª | CRITICO
01007932 | 8201 HOSPITAL LA PAZ | HOSPITAL LA PAZ | BOMBA DE JERINGA | BOMBA DE JERINGA | FRESENIUS KABI | INJECTOMAT MC AGILIA | 018180/22147063 |  |  |  | QUIROFANO 9 | BLOQUE QUIRÚRGICO PLANTA 2ª | CRITICO
01007933 | 8201 HOSPITAL LA PAZ | HOSPITAL LA PAZ | SOPORTE BOMBAS INFUSION | BOMBA DE JERINGA, COMPONENTE | FRESENIUS KABI | AGILIA LINK 8 | 073498/20313481 |  |  |  | QUIROFANO 9 | BLOQUE QUIRÚRGICO PLANTA 2ª | CRITICO
01007952 | 8201 HOSPITAL LA PAZ | HOSPITAL LA PAZ | ELECTROBISTURI | ELECTROBISTURI | APPLIED MEDICAL | VOYANT EA020 | 200005306 |  |  |  | PASILLO | BLOQUE QUIRÚRGICO PLANTA 2ª | CRITICO
01007960 | 8201 HOSPITAL LA PAZ | HOSPITAL LA PAZ | BOMBA DE JERINGA | BOMBA DE JERINGA | FRESENIUS KABI | INJECTOMAT AGILIA P | 018080/20529936 |  |  |  | QUIROFANO 8 | BLOQUE QUIRÚRGICO PLANTA 2ª | CRITICO
01008077 | 8201 HOSPITAL LA PAZ | HOSPITAL LA PAZ | MONITOR GASTO CARDIACO | MONITOR GASTO CARDIACO | EDWARDS LIFESCIENCES | EV10000 | EVD03076 |  |  |  | ALMACEN | REANIMACIÓN POSTQUIRÚRGICA | CRITICO
01008094 | 8201 HOSPITAL LA PAZ | HOSPITAL LA PAZ | BOMBA DE JERINGA | BOMBA DE JERINGA | FRESENIUS KABI | INJECTOMAT AGILIA P | 018080/20763708 |  |  |  | ALMACEN | REANIMACIÓN POSTQUIRÚRGICA | CRITICO
01008095 | 8201 HOSPITAL LA PAZ | HOSPITAL LA PAZ | BOMBA DE JERINGA | BOMBA DE JERINGA | FRESENIUS KABI | INJECTOMAT AGILIA P | 018080/22175667 |  |  |  | ALMACEN | REANIMACIÓN POSTQUIRÚRGICA | CRITICO
01008096 | 8201 HOSPITAL LA PAZ | HOSPITAL LA PAZ | BOMBA DE JERINGA | BOMBA DE JERINGA | FRESENIUS KABI | INJECTOMAT AGILIA P | 018080/20763707 |  |  |  | ALMACEN | REANIMACIÓN POSTQUIRÚRGICA | CRITICO
01008103 | 8201 HOSPITAL LA PAZ | HOSPITAL LA PAZ | BOMBA DE JERINGA | BOMBA DE JERINGA | FRESENIUS KABI | INJECTOMAC TIVA AGILIA (018280) | 018280/21210778 |  |  |  | ALMACEN | REANIMACIÓN POSTQUIRÚRGICA | CRITICO
01008104 | 8201 HOSPITAL LA PAZ | HOSPITAL LA PAZ | BOMBA DE JERINGA | BOMBA DE JERINGA | FRESENIUS KABI | INJECTOMAT MC AGILIA | 018180/22716823 |  |  |  | ALMACEN | REANIMACIÓN POSTQUIRÚRGICA | CRITICO
01008105 | 8201 HOSPITAL LA PAZ | HOSPITAL LA PAZ | BOMBA DE JERINGA | BOMBA DE JERINGA | FRESENIUS KABI | INJECTOMAT AGILIA P | 018080/21306583 |  |  |  | ALMACEN | REANIMACIÓN POSTQUIRÚRGICA | CRITICO
01008111 | 8201 HOSPITAL LA PAZ | HOSPITAL LA PAZ | BOMBA DE JERINGA | BOMBA DE JERINGA | FRESENIUS KABI | INJECTOMAT AGILIA P | 018080/20674663 |  |  |  | ALMACEN | REANIMACIÓN POSTQUIRÚRGICA | CRITICO
01008113 | 8201 HOSPITAL LA PAZ | HOSPITAL LA PAZ | BOMBA DE JERINGA | BOMBA DE JERINGA | FRESENIUS KABI | INJETOMAT AGILIA | 018080/21271854 |  |  |  | ALMACEN | REANIMACIÓN POSTQUIRÚRGICA | CRITICO
01008159 | 8201 HOSPITAL LA PAZ | HOSPITAL LA PAZ | BOMBA DE JERINGA | BOMBA DE JERINGA | BD / BECTON DICKINSON | ALARIS GUARDRAILS PLUS CC | 372101873 |  |  |  | UNIDAD DE REANIMACION QUIRURGICA | ANESTESIA Y REANIMACION HI | CRITICO
01008160 | 8201 HOSPITAL LA PAZ | HOSPITAL LA PAZ | BOMBA DE JERINGA | BOMBA DE JERINGA | BD / BECTON DICKINSON | ALARIS GUARDRAILS PLUS CC | 372101956 |  |  |  | UNIDAD DE REANIMACION QUIRURGICA | ANESTESIA Y REANIMACION HI | CRITICO
01008161 | 8201 HOSPITAL LA PAZ | HOSPITAL LA PAZ | BOMBA DE JERINGA | BOMBA DE JERINGA | BD / BECTON DICKINSON | ALARIS GUARDRAILS PLUS CC | 372101937 |  |  |  | UNIDAD DE REANIMACION QUIRURGICA | ANESTESIA Y REANIMACION HI | CRITICO
01008162 | 8201 HOSPITAL LA PAZ | HOSPITAL LA PAZ | BOMBA DE JERINGA | BOMBA DE JERINGA | BD / BECTON DICKINSON | ALARIS GUARDRAILS PLUS CC | 372101904 |  |  |  | UNIDAD DE REANIMACION QUIRURGICA | ANESTESIA Y REANIMACION HI | CRITICO
01008163 | 8201 HOSPITAL LA PAZ | HOSPITAL LA PAZ | BOMBA DE JERINGA | BOMBA DE JERINGA | BD / BECTON DICKINSON | ALARIS GUARDRAILS PLUS CC | 372101903 |  |  |  | UNIDAD DE REANIMACION QUIRURGICA | ANESTESIA Y REANIMACION HI | CRITICO
01008167 | 8201 HOSPITAL LA PAZ | HOSPITAL LA PAZ | BOMBA DE JERINGA | BOMBA DE JERINGA | BD / BECTON DICKINSON | ALARIS GUARDRAILS PLUS CC | 372101912 |  |  |  | UNIDAD DE REANIMACION QUIRURGICA | ANESTESIA Y REANIMACION HI | CRITICO
01008168 | 8201 HOSPITAL LA PAZ | HOSPITAL LA PAZ | BOMBA DE JERINGA | BOMBA DE JERINGA | BD / BECTON DICKINSON | ALARIS GUARDRAILS PLUS CC | 372101931 |  |  |  | UNIDAD DE REANIMACION QUIRURGICA | ANESTESIA Y REANIMACION HI | CRITICO
01008169 | 8201 HOSPITAL LA PAZ | HOSPITAL LA PAZ | BOMBA DE JERINGA | BOMBA DE JERINGA | BD / BECTON DICKINSON | ALARIS GUARDRAILS PLUS | 372101914 |  |  |  | UNIDAD DE REANIMACION QUIRURGICA | ANESTESIA Y REANIMACION HI | CRITICO
01008170 | 8201 HOSPITAL LA PAZ | HOSPITAL LA PAZ | BOMBA DE JERINGA | BOMBA DE JERINGA | BD / BECTON DICKINSON | ALARIS GUARDRAILS PLUS CC | 372101940 |  |  |  | UNIDAD DE REANIMACION QUIRURGICA | ANESTESIA Y REANIMACION HI | CRITICO
01008171 | 8201 HOSPITAL LA PAZ | HOSPITAL LA PAZ | BOMBA DE JERINGA | BOMBA DE JERINGA | BD / BECTON DICKINSON | ALARIS GUARDRAILS PLUS CC | 372101922 |  |  |  | UNIDAD DE REANIMACION QUIRURGICA | ANESTESIA Y REANIMACION HI | CRITICO
01008179 | 8201 HOSPITAL LA PAZ | HOSPITAL LA PAZ | BOMBA DE JERINGA | BOMBA DE JERINGA | BD / BECTON DICKINSON | ALARIS GUARDRAILS PLUS CC | 372101920 |  |  |  | ALMACEN URCQ | ANESTESIA Y REANIMACION 3ª HI | CRITICO
01008180 | 8201 HOSPITAL LA PAZ | HOSPITAL LA PAZ | BOMBA DE JERINGA | BOMBA DE JERINGA | BD / BECTON DICKINSON | ALARIS GUARDRAILS PLUS CC | 372101948 |  |  |  | ALMACEN URCQ | ANESTESIA Y REANIMACION 3ª HI | CRITICO
01008181 | 8201 HOSPITAL LA PAZ | HOSPITAL LA PAZ | BOMBA DE JERINGA | BOMBA DE JERINGA | BD / BECTON DICKINSON | ALARIS GUARDRAILS PLUS CC | 372101942 |  |  |  | ALMACEN URCQ | ANESTESIA Y REANIMACION 3ª HI | CRITICO
01008182 | 8201 HOSPITAL LA PAZ | HOSPITAL LA PAZ | BOMBA DE JERINGA | BOMBA DE JERINGA | BD / BECTON DICKINSON | ALARIS GUARDRAILS PLUS CC | 372101938 |  |  |  | ALMACEN URCQ | ANESTESIA Y REANIMACION 3ª HI | CRITICO
01008183 | 8201 HOSPITAL LA PAZ | HOSPITAL LA PAZ | BOMBA DE JERINGA | BOMBA DE JERINGA | BD / BECTON DICKINSON | ALARIS GUARDRAILS PLUS CC | 372101913 |  |  |  | ALMACEN URCQ | ANESTESIA Y REANIMACION 3ª HI | CRITICO
01008184 | 8201 HOSPITAL LA PAZ | HOSPITAL LA PAZ | BOMBA DE JERINGA | BOMBA DE JERINGA | BD / BECTON DICKINSON | ALARIS GUARDRAILS PLUS CC | 372101930 |  |  |  | ALMACEN URCQ | ANESTESIA Y REANIMACION 3ª HI | CRITICO
01008186 | 8201 HOSPITAL LA PAZ | HOSPITAL LA PAZ | SOPORTE BOMBAS INFUSION | BOMBA DE JERINGA, COMPONENTE | BD / BECTON DICKINSON | ALARIS GATEWAY WORKSTATION | 0510180007 |  |  |  | ALMACEN URCQ | ANESTESIA Y REANIMACION 3ª HI | CRITICO
01008187 | 8201 HOSPITAL LA PAZ | HOSPITAL LA PAZ | SOPORTE BOMBAS INFUSION | BOMBA DE JERINGA, COMPONENTE | BD / BECTON DICKINSON | ALARIS GATEWAY WORKSTATION | 0507310002 |  |  |  | ALMACEN URCQ | ANESTESIA Y REANIMACION 3ª HI | CRITICO
01008188 | 8201 HOSPITAL LA PAZ | HOSPITAL LA PAZ | SOPORTE BOMBAS INFUSION | BOMBA DE JERINGA, COMPONENTE | BD / BECTON DICKINSON | ALARIS GATEWAY WORKSTATION | 0507290002 |  |  |  | ALMACEN URCQ | ANESTESIA Y REANIMACION 3ª HI | CRITICO
01008190 | 8201 HOSPITAL LA PAZ | HOSPITAL LA PAZ | SOPORTE BOMBAS INFUSION | BOMBA DE JERINGA, COMPONENTE | BD / BECTON DICKINSON | ALARIS GATEWAY WORKSTATION | 0507290001 |  |  |  | ALMACEN URCQ | ANESTESIA Y REANIMACION 3ª HI | CRITICO
01008191 | 8201 HOSPITAL LA PAZ | HOSPITAL LA PAZ | SOPORTE BOMBAS INFUSION | BOMBA DE JERINGA, COMPONENTE | BD / BECTON DICKINSON | ALARIS GATEWAY WORKSTATION | 0510180008 |  |  |  | ALMACEN URCQ | ANESTESIA Y REANIMACION 3ª HI | CRITICO
01008192 | 8201 HOSPITAL LA PAZ | HOSPITAL LA PAZ | SOPORTE BOMBAS INFUSION | BOMBA DE JERINGA, COMPONENTE | BD / BECTON DICKINSON | ALARIS GATEWAY WORKSTATION | 0503730009 |  |  |  | ALMACEN URCQ | ANESTESIA Y REANIMACION 3ª HI | CRITICO
01008196 | 8201 HOSPITAL LA PAZ | HOSPITAL LA PAZ | PULSIOXIMETRO | PULSIOXIMETRO | COVIDIEN | NELCOR | MBB1506718 |  |  |  | HOSPITAL DE DIA | CONS. HEMATOLOGIA - ONCOLOGIA HI | NORMAL
01008216 | 8201 HOSPITAL LA PAZ | HOSPITAL LA PAZ | BOMBA DE JERINGA | BOMBA DE JERINGA | BD / BECTON DICKINSON | ALARIS GUARDRAILS PLUS | 372098397 |  |  |  | BOX DE CRITICOS | URGENCIAS HI | URGENTE
01008221 | 8201 HOSPITAL LA PAZ | HOSPITAL LA PAZ | BOMBA DE JERINGA | BOMBA DE JERINGA | BD / BECTON DICKINSON | ALARIS GUARDRAILS PLUS | 372098321 |  |  |  | BOX DE CRITICOS | URGENCIAS HI | URGENTE
01008229 | 8201 HOSPITAL LA PAZ | HOSPITAL LA PAZ | MONITOR MULTIPARAMETRICO | MONITOR MULTIPARAMETRICO | WELCH ALLYN | CONNEX SPOT MONITOR | (21)100094762120 |  |  |  | BOX 8 | URGENCIAS HI | URGENTE
01008234 | 8201 HOSPITAL LA PAZ | HOSPITAL LA PAZ | MONITOR MULTIPARAMETRICO | MONITOR MULTIPARAMETRICO | WELCH ALLYN | CONNEX SPOT MONITOR | (21)100094832120 |  |  |  | BOX 9 | URGENCIAS HI | URGENTE
01008236 | 8201 HOSPITAL LA PAZ | HOSPITAL LA PAZ | ANALIZADOR DE GASES | ANALIZADOR | RADIOMETER | ABL90 FLEX PLUS | R0243N045 |  |  |  | BOX DE AEROSOLES | URGENCIAS HI | URGENTE
01008241 | 8201 HOSPITAL LA PAZ | HOSPITAL LA PAZ | ANALIZADOR DE COAGULACION | ANALIZADOR | ITC / INTERNATIONAL TECHNIDYNE CORPORATION | HEMOCHRON JR SIGNATURE + | SP5839 |  |  |  | ALMACEN 3 | UNIDAD DE CARDIOLOGÍA INTERVENCIONISTA INFANTI | NORMAL
01008242 | 8201 HOSPITAL LA PAZ | HOSPITAL LA PAZ | GASOMETRO | ANALIZADOR | RADIOMETER | ABL90 FLEX | 098-075/001 |  |  |  | ALMACEN 3 | UNIDAD DE CARDIOLOGÍA INTERVENCIONISTA INFANTI | NORMAL
01008244 | 8201 HOSPITAL LA PAZ | HOSPITAL LA PAZ | INYECTOR DE CONTRASTE | INYECTOR DE CONTRASTE | MEDRAD | AVANTA | 3007256 20446 |  |  |  | ALMACEN 3 | UNIDAD DE CARDIOLOGÍA INTERVENCIONISTA INFANTI | NORMAL
01008272 | 8201 HOSPITAL LA PAZ | HOSPITAL LA PAZ | BOMBA DE ALIMENTACION PARENTERAL | BOMBA DE ALIMENTACION PARENTERAL | ABBOTT | FREE GO | AF12300025 |  |  |  | HABITACION 25 | CIRUGIA II | NORMAL
01008307 | 8201 HOSPITAL LA PAZ | HOSPITAL LA PAZ | INYECTOR DE CONTRASTE | INYECTOR DE CONTRASTE | MEDTRON | AG | 880013882 |  |  |  | SALA CAMA MR4 Y TAC | RADIOLOGIA HI | NORMAL
01008315 | 8201 HOSPITAL LA PAZ | HOSPITAL LA PAZ | EQUIPO DE ANESTESIA, VAPORIZADOR | EQUIPO DE ANESTESIA, VAPORIZADOR | ABBVIE | SEVORANE | 01760799L |  |  |  | QUIROFANO 4 | BLOQUE QUIRÚRGICO PLANTA 1ª | CRITICO
01008322 | 8201 HOSPITAL LA PAZ | HOSPITAL LA PAZ | INYECTOR DE CONTRASTE | INYECTOR DE CONTRASTE | MEDTRON | NO VISIBLE | NO VISIBLE |  |  |  | SALA CAMA MR4 Y TAC | RADIOLOGIA HI | NORMAL
01008332 | 8201 HOSPITAL LA PAZ | HOSPITAL LA PAZ | INYECTOR DE CONTRASTE | INYECTOR DE CONTRASTE | BRACCO IMAGING | Empower CTA+ | EPB008842 |  |  |  | CONTROL TC 4 | RADIOLOGIA HI | NORMAL
01008351 | 8201 HOSPITAL LA PAZ | HOSPITAL LA PAZ | PULSIOXIMETRO | PULSIOXIMETRO | COVIDIEN | 10005941 | MBB1915260 |  |  |  | ALMACEN URCQ 2 | ANESTESIA Y REANIMACION 3ª HI | CRITICO
01008364 | 8201 HOSPITAL LA PAZ | HOSPITAL LA PAZ | BOMBA DE JERINGA | BOMBA DE JERINGA | BD / BECTON DICKINSON | ALARIS GUARDRAILS PLUS CC | 372032496 |  |  |  | QUIROFANO 5 | QUIROFANOS HI | CRITICO
01008365 | 8201 HOSPITAL LA PAZ | HOSPITAL LA PAZ | BOMBA DE JERINGA | BOMBA DE JERINGA | BD / BECTON DICKINSON | ALARIS GUARDRAILS PLUS CC | 372101854 |  |  |  | QUIROFANO 5 | QUIROFANOS HI | CRITICO
01008366 | 8201 HOSPITAL LA PAZ | HOSPITAL LA PAZ | BOMBA DE JERINGA | BOMBA DE JERINGA | BD / BECTON DICKINSON | ALARIS GUARDRAILS PLUS CC | 372101839 |  |  |  | QUIROFANO 5 | QUIROFANOS HI | CRITICO
01008367 | 8201 HOSPITAL LA PAZ | HOSPITAL LA PAZ | BOMBA DE JERINGA | BOMBA DE JERINGA | BD / BECTON DICKINSON | ALARIS GUARDRAILS PLUS CC | 372101871 |  |  |  | QUIROFANO 5 | QUIROFANOS HI | CRITICO
01008368 | 8201 HOSPITAL LA PAZ | HOSPITAL LA PAZ | BOMBA DE JERINGA | BOMBA DE JERINGA | BD / BECTON DICKINSON | ALARIS GUARDRAILS PLUS CC | 372101900 |  |  |  | QUIROFANO 5 | QUIROFANOS HI | CRITICO
01008373 | 8201 HOSPITAL LA PAZ | HOSPITAL LA PAZ | PULSIOXIMETRO | PULSIOXIMETRO | COVIDIEN | BEDSIDE SPO2 PATIEN MONITORING SYSTEM | 10005941 |  |  |  | QUIROFANO 5 | QUIROFANOS HI | CRITICO
01008384 | 8201 HOSPITAL LA PAZ | HOSPITAL LA PAZ | PULSIOXIMETRO | PULSIOXIMETRO | COVIDIEN | 10005941 | MBB2013983 |  |  |  | URPA | ANESTESIA Y REANIMACION 3ª HI | CRITICO
01008418 | 8201 HOSPITAL LA PAZ | HOSPITAL LA PAZ | BOMBA DE JERINGA | BOMBA DE JERINGA | BD / BECTON DICKINSON | ALARIS CC GUARDRAILA | 372101915 |  |  |  | UNIDAD DE REANIMACION QUIRURGICA | ANESTESIA Y REANIMACION HI | CRITICO
01008419 | 8201 HOSPITAL LA PAZ | HOSPITAL LA PAZ | BOMBA DE JERINGA | BOMBA DE JERINGA | BD / BECTON DICKINSON | ALARIS CC GUARDRAILA | 372101939 |  |  |  | UNIDAD DE REANIMACION QUIRURGICA | ANESTESIA Y REANIMACION HI | CRITICO
01008420 | 8201 HOSPITAL LA PAZ | HOSPITAL LA PAZ | BOMBA DE JERINGA | BOMBA DE JERINGA | BD / BECTON DICKINSON | ALARIS CC GUARDRAILA | 372101909 |  |  |  | UNIDAD DE REANIMACION QUIRURGICA | ANESTESIA Y REANIMACION HI | CRITICO
01008421 | 8201 HOSPITAL LA PAZ | HOSPITAL LA PAZ | BOMBA DE JERINGA | BOMBA DE JERINGA | BD / BECTON DICKINSON | ALARIS CC GUARDRAILA | 372101877 |  |  |  | UNIDAD DE REANIMACION QUIRURGICA | ANESTESIA Y REANIMACION HI | CRITICO
01008426 | 8201 HOSPITAL LA PAZ | HOSPITAL LA PAZ | BOMBA DE JERINGA | BOMBA DE JERINGA | BD / BECTON DICKINSON | ALARIS CC GUARDRAILS PLUS | 372101916 |  |  |  | UNIDAD DE REANIMACION QUIRURGICA | ANESTESIA Y REANIMACION HI | CRITICO
01008429 | 8201 HOSPITAL LA PAZ | HOSPITAL LA PAZ | BOMBA DE JERINGA | BOMBA DE JERINGA | BD / BECTON DICKINSON | ALARIS GUARDRAILS PLUS CC | 372110410 |  |  |  | SALA DE APARATAJE | CUIDADOS INTENSIVOS NEONATALES PLANTA 5ª HI | NORMAL
01008430 | 8201 HOSPITAL LA PAZ | HOSPITAL LA PAZ | BOMBA DE JERINGA | BOMBA DE JERINGA | BD / BECTON DICKINSON | ALARIS GUARDRAILS PLUS CC | 372110401 |  |  |  | SALA DE APARATAJE | CUIDADOS INTENSIVOS NEONATALES PLANTA 5ª HI | NORMAL
01008431 | 8201 HOSPITAL LA PAZ | HOSPITAL LA PAZ | BOMBA DE JERINGA | BOMBA DE JERINGA | BD / BECTON DICKINSON | ALARIS GUARDRAILS PLUS CC | 372099570 |  |  |  | SALA DE APARATAJE | CUIDADOS INTENSIVOS NEONATALES PLANTA 5ª HI | NORMAL
01008436 | 8201 HOSPITAL LA PAZ | HOSPITAL LA PAZ | BOMBA DE ALIMENTACION PARENTERAL | BOMBA DE ALIMENTACION PARENTERAL | ABBOTT | FREEGO | AF16039050 |  |  |  | SALA DE APARATAJE | CUIDADOS INTENSIVOS NEONATALES PLANTA 5ª HI | NORMAL
01008438 | 8201 HOSPITAL LA PAZ | HOSPITAL LA PAZ | FUENTE DE ALIMENTACION | BOMBA DE ALIMENTACION PARENTERAL, COMPONENTE | ABBOTT | FREEGO | AF16039050 |  |  |  | SALA DE APARATAJE | CUIDADOS INTENSIVOS NEONATALES PLANTA 5ª HI | NORMAL
01008442 | 8201 HOSPITAL LA PAZ | HOSPITAL LA PAZ | ANALIZADOR | ANALIZADOR | HEMOCHRON | SIGNATURE+ | SP5909 |  |  |  | SALA DE APARATAJE | CUIDADOS INTENSIVOS NEONATALES PLANTA 5ª HI | NORMAL
01008462 | 8201 HOSPITAL LA PAZ | HOSPITAL LA PAZ | BOMBA DE JERINGA | BOMBA DE JERINGA | FRESENIUS KABI | ALARIS CC GUARDRAILS PLUS | 372099599 |  |  |  | BOX 304 | CUIDADOS INTENSIVOS NEONATALES PLANTA 5ª HI | NORMAL
01008465 | 8201 HOSPITAL LA PAZ | HOSPITAL LA PAZ | BOMBA DE JERINGA | BOMBA DE JERINGA | FRESENIUS KABI | ALARIS CC GUARDRAILS PLUS | 372099591 |  |  |  | BOX 304 | CUIDADOS INTENSIVOS NEONATALES PLANTA 5ª HI | NORMAL
01008466 | 8201 HOSPITAL LA PAZ | HOSPITAL LA PAZ | BOMBA DE JERINGA | BOMBA DE JERINGA | FRESENIUS KABI | ALARIS CC GUARDRAILS PLUS | 372098404 |  |  |  | BOX 304 | CUIDADOS INTENSIVOS NEONATALES PLANTA 5ª HI | NORMAL
01008482 | 8201 HOSPITAL LA PAZ | HOSPITAL LA PAZ | BOMBA DE JERINGA | BOMBA DE JERINGA | BD / BECTON DICKINSON | ALARIS GUARDRAILS PLUS CC | 372110416 |  |  |  | SALA DE APARATAJE | CUIDADOS INTENSIVOS NEONATALES PLANTA 5ª HI | NORMAL
01008522 | 8201 HOSPITAL LA PAZ | HOSPITAL LA PAZ | PULSIOXIMETRO | PULSIOXIMETRO | COVIDIEN | 10005941 | MBB1504684 |  |  |  | CONSULTA 1 | CONS. EXTERNAS Y PRUEBAS DE CARDIOLOGÍA INFAN | NORMAL
01008572 | 8201 HOSPITAL LA PAZ | HOSPITAL LA PAZ | BOMBA DE JERINGA | BOMBA DE JERINGA | BD / BECTON DICKINSON | ALARIS GUARDRAILS PLUS | 372100011 |  |  |  | SALA DE HEMODIALISIS | HOSP. NEFROLOGIA HI | NORMAL
01008574 | 8201 HOSPITAL LA PAZ | HOSPITAL LA PAZ | PULSIOXIMETRO | PULSIOXIMETRO | COVIDIEN | BEDSIDE SPO2 PATIENT MONITORING SYSTEM | MBB1503831 |  |  |  | SALA DE HEMODIALISIS | HOSP. NEFROLOGIA HI | NORMAL
01008602 | 8201 HOSPITAL LA PAZ | HOSPITAL LA PAZ | BOMBA DE JERINGA | BOMBA DE JERINGA | BD / BECTON DICKINSON | ALARIS GUARDRAILS PLUS CC | 372101545 |  |  |  | SALA DE HEMODIALISIS | HOSP. NEFROLOGIA HI | NORMAL
01008625 | 8201 HOSPITAL LA PAZ | HOSPITAL LA PAZ | BOMBA DE ALIMENTACION ENTERAL | BOMBA DE ALIMENTACION PARENTERAL | BD / BECTON DICKINSON | ALARIS PLUS ENTERAL | 702083880 |  |  |  | ALMACEN | PEDIATRIA GENERAL I | NORMAL
01008626 | 8201 HOSPITAL LA PAZ | HOSPITAL LA PAZ | BOMBA DE ALIMENTACION ENTERAL | BOMBA DE ALIMENTACION PARENTERAL | BD / BECTON DICKINSON | ALARIS PLUS ENTERAL | 135344862 |  |  |  | ALMACEN | PEDIATRIA GENERAL I | NORMAL
01008627 | 8201 HOSPITAL LA PAZ | HOSPITAL LA PAZ | BOMBA DE ALIMENTACION ENTERAL | BOMBA DE ALIMENTACION PARENTERAL | BD / BECTON DICKINSON | ALARIS PLUS ENTERAL | 702083927 |  |  |  | ALMACEN | PEDIATRIA GENERAL I | NORMAL
01008628 | 8201 HOSPITAL LA PAZ | HOSPITAL LA PAZ | BOMBA DE ALIMENTACION PARENTERAL | BOMBA DE ALIMENTACION PARENTERAL | ABBOTT | FREE GO | AF15069058 |  |  |  | ALMACEN | PEDIATRIA GENERAL I | NORMAL
01008630 | 8201 HOSPITAL LA PAZ | HOSPITAL LA PAZ | ASPIRADOR ALTO FLUJO | ASPIRADOR | HERSILL | V7 MX | 28060-42-029 |  |  |  | ALMACEN | PEDIATRIA GENERAL I | NORMAL
01008643 | 8201 HOSPITAL LA PAZ | HOSPITAL LA PAZ | MONITOR MULTIPARAMETRICO | MONITOR MULTIPARAMETRICO | COVIDIEN | BEDSIDE SPO2 PATIENT MONITORING SYSTEM | MBB1915249 |  |  |  | HABITACION 08 | PEDIATRIA GENERAL I | NORMAL
01008653 | 8201 HOSPITAL LA PAZ | HOSPITAL LA PAZ | BOMBA DE JERINGA | BOMBA DE JERINGA | BD / BECTON DICKINSON | ALARIS GUARDRAILS PLUS CC | 372098431 |  |  |  | ALMACEN | PEDIATRIA GENERAL I | NORMAL
01008654 | 8201 HOSPITAL LA PAZ | HOSPITAL LA PAZ | BOMBA DE ALIMENTACION PARENTERAL | BOMBA DE ALIMENTACION PARENTERAL | ABBOTT | FREE GO | AF12255042 |  |  |  | ALMACEN | PEDIATRIA GENERAL I | NORMAL
01008657 | 8201 HOSPITAL LA PAZ | HOSPITAL LA PAZ | BOMBA DE JERINGA | BOMBA DE JERINGA | BD / BECTON DICKINSON | ALARIS GUARDRAILS PLUS CC | 372101509 |  |  |  | SALA DE HEMODIALISIS | HOSP. NEFROLOGIA HI | NORMAL
01008660 | 8201 HOSPITAL LA PAZ | HOSPITAL LA PAZ | BOMBA DE JERINGA | BOMBA DE JERINGA | BD / BECTON DICKINSON | ALARIS GUARDRAILS PLUS CC | 372101511 |  |  |  | SALA DE HEMODIALISIS | HOSP. NEFROLOGIA HI | NORMAL
01008663 | 8201 HOSPITAL LA PAZ | HOSPITAL LA PAZ | MONITOR DE HEMODIALISIS | MONITOR DE HEMODIALISIS | OTSUKA ELECTRONICS | ADAMONITOR SC | 550114 |  |  |  | SALA DE HEMODIALISIS | HOSP. NEFROLOGIA HI | NORMAL
01008676 | 8201 HOSPITAL LA PAZ | HOSPITAL LA PAZ | PULSIOXIMETRO | PULSIOXIMETRO | COVIDIEN | NELLCOR | MBB1304036 |  |  |  | BOX 305 | CUIDADOS INTENSIVOS NEONATALES PLANTA 5ª HI | NORMAL
01008680 | 8201 HOSPITAL LA PAZ | HOSPITAL LA PAZ | BOMBA DE JERINGA | BOMBA DE JERINGA | BD / BECTON DICKINSON | ALARIS GUARDRAILS PLUS CC | 372101928 |  |  |  | UNIDAD DE REANIMACION QUIRURGICA | ANESTESIA Y REANIMACION HI | CRITICO
01008681 | 8201 HOSPITAL LA PAZ | HOSPITAL LA PAZ | BOMBA DE JERINGA | BOMBA DE JERINGA | BD / BECTON DICKINSON | ALARIS GUARDRAILS PLUS CC | 372101906 |  |  |  | UNIDAD DE REANIMACION QUIRURGICA | ANESTESIA Y REANIMACION HI | CRITICO
01008682 | 8201 HOSPITAL LA PAZ | HOSPITAL LA PAZ | BOMBA DE JERINGA | BOMBA DE JERINGA | BD / BECTON DICKINSON | ALARIS GUARDRAILS PLUS CC | 372101845 |  |  |  | UNIDAD DE REANIMACION QUIRURGICA | ANESTESIA Y REANIMACION HI | CRITICO
01008683 | 8201 HOSPITAL LA PAZ | HOSPITAL LA PAZ | BOMBA DE JERINGA | BOMBA DE JERINGA | BD / BECTON DICKINSON | ALARIS GUARDRAILS PLUS CC | 372101917 |  |  |  | UNIDAD DE REANIMACION QUIRURGICA | ANESTESIA Y REANIMACION HI | CRITICO
01008688 | 8201 HOSPITAL LA PAZ | HOSPITAL LA PAZ | BOMBA DE JERINGA | BOMBA DE JERINGA | BD / BECTON DICKINSON | ALARIS CC GUARDRAILS PLUS | 372099569 |  |  |  | BOX 309 | NEONATOLOGIA PLANTA 5ª HI | NORMAL
01008693 | 8201 HOSPITAL LA PAZ | HOSPITAL LA PAZ | BOMBA DE JERINGA | BOMBA DE JERINGA | BD / BECTON DICKINSON | ALARIS CC GUARDRAILS PLUS | 372101859 |  |  |  | UNIDAD DE REANIMACION QUIRURGICA | ANESTESIA Y REANIMACION HI | CRITICO
01008694 | 8201 HOSPITAL LA PAZ | HOSPITAL LA PAZ | BOMBA DE JERINGA | BOMBA DE JERINGA | BD / BECTON DICKINSON | ALARIS GUARDRAILS PLUS CC | 372101640 |  |  |  | UNIDAD DE REANIMACION QUIRURGICA | ANESTESIA Y REANIMACION HI | CRITICO
01008710 | 8201 HOSPITAL LA PAZ | HOSPITAL LA PAZ | BOMBA DE JERINGA | BOMBA DE JERINGA | BD / BECTON DICKINSON | ALARIS GUARDRAILS PLUS | 372101926 |  |  |  | CONSULTA DEL DOLOR | HOSPITAL DE DIA QUIRURGICO HI | NORMAL
01008718 | 8201 HOSPITAL LA PAZ | HOSPITAL LA PAZ | BOMBA DE JERINGA | BOMBA DE JERINGA | BD / BECTON DICKINSON | ALARIS GUARDRAILS PLUS | 372101543 |  |  |  | ALMACEN 3 | UNIDAD DE CARDIOLOGÍA INTERVENCIONISTA INFANTI | NORMAL
01008719 | 8201 HOSPITAL LA PAZ | HOSPITAL LA PAZ | BOMBA DE JERINGA | BOMBA DE JERINGA | BD / BECTON DICKINSON | ALARIS GUARDRAILS PLUS | 372101517 |  |  |  | ALMACEN 3 | UNIDAD DE CARDIOLOGÍA INTERVENCIONISTA INFANTI | NORMAL
01008720 | 8201 HOSPITAL LA PAZ | HOSPITAL LA PAZ | BOMBA DE JERINGA | BOMBA DE JERINGA | BD / BECTON DICKINSON | ALARIS GUARDRAILS PLUS | 372101629 |  |  |  | ALMACEN 3 | UNIDAD DE CARDIOLOGÍA INTERVENCIONISTA INFANTI | NORMAL
01008726 | 8201 HOSPITAL LA PAZ | HOSPITAL LA PAZ | BOMBA DE JERINGA | BOMBA DE JERINGA | BD / BECTON DICKINSON | ALARIS GUARDRAILS PLUS | 372101505 |  |  |  | DIALISIS PEITONEAL | HOSP. NEFROLOGIA HI | NORMAL
01008727 | 8201 HOSPITAL LA PAZ | HOSPITAL LA PAZ | BOMBA DE JERINGA | BOMBA DE JERINGA | BD / BECTON DICKINSON | ALARIS GUARDRAIL PLUS | 372101510 |  |  |  | DIALISIS PEITONEAL | HOSP. NEFROLOGIA HI | NORMAL
01008742 | 8201 HOSPITAL LA PAZ | HOSPITAL LA PAZ | PULSIOXIMETRO | PULSIOXIMETRO | GENERAL ELECTRIC | TRUSAT | FCC2510079SA |  |  |  | ALMACEN 3 | UNIDAD DE CARDIOLOGÍA INTERVENCIONISTA INFANTI | NORMAL
01008751 | 8201 HOSPITAL LA PAZ | HOSPITAL LA PAZ | PULSIOXIMETRO | PULSIOXIMETRO | COVIDIEN | BEDSIDE APO2 PATIENT MONITORING SYSTEM | MBB1503822 |  |  |  | DIALISIS PEITONEAL | HOSP. NEFROLOGIA HI | NORMAL
01008798 | 8201 HOSPITAL LA PAZ | HOSPITAL LA PAZ | BOMBA DE JERINGA | BOMBA DE JERINGA | BD / BECTON DICKINSON | ALARIS GUARDRAILS PLUS | 372101929 |  |  |  | UNIDAD DE REANIMACION QUIRURGICA | ANESTESIA Y REANIMACION HI | CRITICO
01008801 | 8201 HOSPITAL LA PAZ | HOSPITAL LA PAZ | BOMBA DE JERINGA | BOMBA DE JERINGA | BD / BECTON DICKINSON | ALARIS GUARDRAILS PLUS CC | 372101927 |  |  |  | UNIDAD DE REANIMACION QUIRURGICA | ANESTESIA Y REANIMACION HI | CRITICO
01008802 | 8201 HOSPITAL LA PAZ | HOSPITAL LA PAZ | BOMBA DE JERINGA | BOMBA DE JERINGA | BD / BECTON DICKINSON | ALARIS GUARDRAILS PLUS CC | 372101933 |  |  |  | UNIDAD DE REANIMACION QUIRURGICA | ANESTESIA Y REANIMACION HI | CRITICO
01008812 | 8201 HOSPITAL LA PAZ | HOSPITAL LA PAZ | BOMBA DE JERINGA | BOMBA DE JERINGA | BD / BECTON DICKINSON | ALARIS GUARDRAILS PLUS CC | 372101876 |  |  |  | UNIDAD DE REANIMACION QUIRURGICA | ANESTESIA Y REANIMACION HI | CRITICO
01008813 | 8201 HOSPITAL LA PAZ | HOSPITAL LA PAZ | BOMBA DE JERINGA | BOMBA DE JERINGA | BD / BECTON DICKINSON | ALARIS GUARDRAILS PLUS CC | 3721901644 |  |  |  | UNIDAD DE REANIMACION QUIRURGICA | ANESTESIA Y REANIMACION HI | CRITICO
01008814 | 8201 HOSPITAL LA PAZ | HOSPITAL LA PAZ | BOMBA DE JERINGA | BOMBA DE JERINGA | BD / BECTON DICKINSON | ALARIS GUARDRAILS PLUS CC | 372101910 |  |  |  | UNIDAD DE REANIMACION QUIRURGICA | ANESTESIA Y REANIMACION HI | CRITICO
01008815 | 8201 HOSPITAL LA PAZ | HOSPITAL LA PAZ | BOMBA DE JERINGA | BOMBA DE JERINGA | BD / BECTON DICKINSON | ALARIS GUARDRAILS PLUS CC | 372101911 |  |  |  | UNIDAD DE REANIMACION QUIRURGICA | ANESTESIA Y REANIMACION HI | CRITICO
01008817 | 8201 HOSPITAL LA PAZ | HOSPITAL LA PAZ | BOMBA DE JERINGA | BOMBA DE JERINGA | BD / BECTON DICKINSON | ALARIS GUARDRAILS PLUS CC | 372101944 |  |  |  | UNIDAD DE REANIMACION QUIRURGICA | ANESTESIA Y REANIMACION HI | CRITICO
01008818 | 8201 HOSPITAL LA PAZ | HOSPITAL LA PAZ | BOMBA DE JERINGA | BOMBA DE JERINGA | BD / BECTON DICKINSON | ALARIS GUARDRAILS PLUS CC | 372101921 |  |  |  | UNIDAD DE REANIMACION QUIRURGICA | ANESTESIA Y REANIMACION HI | CRITICO
01008819 | 8201 HOSPITAL LA PAZ | HOSPITAL LA PAZ | BOMBA DE JERINGA | BOMBA DE JERINGA | BD / BECTON DICKINSON | ALARIS GUARDRAILS PLUS CC | 372101936 |  |  |  | UNIDAD DE REANIMACION QUIRURGICA | ANESTESIA Y REANIMACION HI | CRITICO
01008824 | 8201 HOSPITAL LA PAZ | HOSPITAL LA PAZ | BOMBA DE JERINGA | BOMBA DE JERINGA | BD / BECTON DICKINSON | ALARIS GUARDRAILS PLUS BD | 372101901 |  |  |  | UNIDAD DE REANIMACION QUIRURGICA | ANESTESIA Y REANIMACION HI | CRITICO
01008825 | 8201 HOSPITAL LA PAZ | HOSPITAL LA PAZ | BOMBA DE JERINGA | BOMBA DE JERINGA | BD / BECTON DICKINSON | ALARIS GUARDRAILS PLUS CC | 372101946 |  |  |  | UNIDAD DE REANIMACION QUIRURGICA | ANESTESIA Y REANIMACION HI | CRITICO
01008832 | 8201 HOSPITAL LA PAZ | HOSPITAL LA PAZ | ANALIZADOR | ANALIZADOR | THERMO FISHER | INVITROGEN IBIND | 1411200240 |  |  |  | INVESTIGACION | INVESTIGACION | NORMAL
01008854 | 8201 HOSPITAL LA PAZ | HOSPITAL LA PAZ | ORDENADOR (CPU) | ANALIZADOR, COMPONENTE | FUJITSU SIEMENS | AMILO | YSOI030939 |  |  |  | INVESTIGACION | INVESTIGACION | NORMAL
01008917 | 8201 HOSPITAL LA PAZ | HOSPITAL LA PAZ | TERMOCICLADOR | TERMOCICLADOR | THERMO SCIENTIFIC | MULTISKAN FC | 357-00399 |  |  |  | INVESTIGACION | INVESTIGACION | NORMAL
01008921 | 8201 HOSPITAL LA PAZ | HOSPITAL LA PAZ | TERMOCICLADOR | TERMOCICLADOR | ANALYTIK JENA | FLEX CYCLER 2 | 2501178 |  |  |  | INVESTIGACION | INVESTIGACION | NORMAL
01009010 | 8201 HOSPITAL LA PAZ | HOSPITAL LA PAZ | PULSIOXIMETRO | PULSIOXIMETRO | COVIDIEN | BEDSIDE SPO2 PATIENT MONITPRING SYSTEM | MBB1509248 |  |  |  | BOX 305 | CUIDADOS INTENSIVOS NEONATALES PLANTA 5ª HI | NORMAL
01009013 | 8201 HOSPITAL LA PAZ | HOSPITAL LA PAZ | BOMBA DE ALIMENTACION ENTERAL | BOMBA DE ALIMENTACION PARENTERAL | ABBOTT | FREE GO | AF13007022 |  |  |  | BOX 305 | CUIDADOS INTENSIVOS NEONATALES PLANTA 5ª HI | NORMAL
01009069 | 8201 HOSPITAL LA PAZ | HOSPITAL LA PAZ | ASPIRADOR | ASPIRADOR | HERSILL | V7 | NO VISIBLE |  |  |  | CONSULTA 3 | CONS. OTORRINOLARINGOLOGIA PEDIATRICA | NORMAL
01009090 | 8201 HOSPITAL LA PAZ | HOSPITAL LA PAZ | PULSIOXIMETRO | PULSIOXIMETRO | COVIDIEN | NELLCOR | MBB1922734 |  |  |  | ESTAR ENFERMERIA | UNIDAD HOSPITALIZACION PSIQUIATRIA | NORMAL
01009092 | 8201 HOSPITAL LA PAZ | HOSPITAL LA PAZ | BOMBA DE JERINGA | BOMBA DE JERINGA | BD / BECTON DICKINSON | ALARIS PLUS ENTERAL | 702083914 |  |  |  | BOX 305 | CUIDADOS INTENSIVOS NEONATALES PLANTA 5ª HI | NORMAL
01009101 | 8201 HOSPITAL LA PAZ | HOSPITAL LA PAZ | BOMBA DE JERINGA | BOMBA DE JERINGA | BD / BECTON DICKINSON | ALARIS GUARDRAILS PLUS CC | 372099581 |  |  |  | BOX 302 CUIDADOS INTENSIVOS | CUIDADOS INTENSIVOS NEONATALES PLANTA 5ª HI | NORMAL
01009104 | 8201 HOSPITAL LA PAZ | HOSPITAL LA PAZ | BOMBA DE JERINGA | BOMBA DE JERINGA | BD / BECTON DICKINSON | ALARIS GUARDRAILS PLUS CC | 372110405 |  |  |  | BOX 302 CUIDADOS INTENSIVOS | CUIDADOS INTENSIVOS NEONATALES PLANTA 5ª HI | NORMAL
01009120 | 8201 HOSPITAL LA PAZ | HOSPITAL LA PAZ | ANALIZADOR DE GASES EN SANGRE | ANALIZADOR | RADIOMETER | ABL90 FLEX PLUS | I393-092R0011N0002 |  |  |  | LABORATORIO | CUIDADOS INTENSIVOS NEONATALES PLANTA 5ª HI | NORMAL
01009139 | 8201 HOSPITAL LA PAZ | HOSPITAL LA PAZ | BOMBA DE ALIMENTACION PARENTERAL | BOMBA DE ALIMENTACION PARENTERAL | ABBOTT | S400 A58 | AF17038008 |  |  |  | BOX DE CRITICOS | URGENCIAS HI | URGENTE
01009171 | 8201 HOSPITAL LA PAZ | HOSPITAL LA PAZ | PULSIOXIMETRO | PULSIOXIMETRO | COVIDIEN | NELLCOR | MBB1407613 |  |  |  | CONSULTA ENFERMERIA | CONS. ENDOCRINOLOGIA HI | NORMAL
01009195 | 8201 HOSPITAL LA PAZ | HOSPITAL LA PAZ | SOPORTE BOMBAS INFUSION | BOMBA DE JERINGA, COMPONENTE | BD / BECTON DICKINSON | ALARIS GATEWAY WORKSTATION | 0481760001 |  |  |  | ALMACEN URCQ | ANESTESIA Y REANIMACION 3ª HI | CRITICO
01009233 | 8201 HOSPITAL LA PAZ | HOSPITAL LA PAZ | BOMBA DE JERINGA | BOMBA DE JERINGA | BD / BECTON DICKINSON | ALARIS GUARDRAILS PLUS | 372098322 |  |  |  | BOX OBSERVACION | URGENCIAS HI | URGENTE
01009234 | 8201 HOSPITAL LA PAZ | HOSPITAL LA PAZ | BOMBA DE JERINGA | BOMBA DE JERINGA | BD / BECTON DICKINSON | ALARIS GUARDRAILS PLUS | 372098307 |  |  |  | BOX OBSERVACION | URGENCIAS HI | URGENTE
01009235 | 8201 HOSPITAL LA PAZ | HOSPITAL LA PAZ | BOMBA DE JERINGA | BOMBA DE JERINGA | BD / BECTON DICKINSON | ALARIS GUARDRAILS PLUS | 372098400 |  |  |  | BOX OBSERVACION | URGENCIAS HI | URGENTE
01009242 | 8201 HOSPITAL LA PAZ | HOSPITAL LA PAZ | HUMIDIFICADOR | HUMIDIFICADOR ULTRASONICO | FISHER PAYKEL | AIRVO 2 | 180813075640 |  |  |  | BOX OBSERVACION | URGENCIAS HI | URGENTE
01009243 | 8201 HOSPITAL LA PAZ | HOSPITAL LA PAZ | BOMBA DE JERINGA | BOMBA DE JERINGA | BD / BECTON DICKINSON | ALARIS GUARDRAILS PLUS | 372098399 |  |  |  | BOX OBSERVACION | URGENCIAS HI | URGENTE
01009248 | 8201 HOSPITAL LA PAZ | HOSPITAL LA PAZ | BOMBA DE JERINGA | BOMBA DE JERINGA | BD / BECTON DICKINSON | ALARIS GUARDRAILS PLUS | 372101932 |  |  |  | BOX OBSERVACION | URGENCIAS HI | URGENTE
01009252 | 8201 HOSPITAL LA PAZ | HOSPITAL LA PAZ | BOMBA DE JERINGA | BOMBA DE JERINGA | BD / BECTON DICKINSON | ALARIS GUARDRAILS PLUS | 372102063 |  |  |  | BOX OBSERVACION | URGENCIAS HI | URGENTE
01009266 | 8201 HOSPITAL LA PAZ | HOSPITAL LA PAZ | BOMBA DE JERINGA | BOMBA DE JERINGA | FRESENIUS KABI | INJECTOMAT AGILIA SP | 018080/20529917 |  |  |  | QUIROFANO 3 | BLOQUE QUIRÚRGICO PLANTA 1ª | CRITICO
01009267 | 8201 HOSPITAL LA PAZ | HOSPITAL LA PAZ | BOMBA DE JERINGA | BOMBA DE JERINGA | FRESENIUS KABI | INJECTOMAT AGILIA SP | 018080/19805509 |  |  |  | QUIROFANO 3 | BLOQUE QUIRÚRGICO PLANTA 1ª | CRITICO
01009268 | 8201 HOSPITAL LA PAZ | HOSPITAL LA PAZ | BOMBA DE JERINGA | BOMBA DE JERINGA | FRESENIUS KABI | INJECTOMAT AGILIA SP | 018080/21271844 |  |  |  | QUIROFANO 3 | BLOQUE QUIRÚRGICO PLANTA 1ª | CRITICO
01009269 | 8201 HOSPITAL LA PAZ | HOSPITAL LA PAZ | BOMBA DE JERINGA | BOMBA DE JERINGA | FRESENIUS KABI | INJECTOMAT AGILIA SP | 018080/20763696 |  |  |  | QUIROFANO 3 | BLOQUE QUIRÚRGICO PLANTA 1ª | CRITICO
01009270 | 8201 HOSPITAL LA PAZ | HOSPITAL LA PAZ | BOMBA DE JERINGA | BOMBA DE JERINGA | FRESENIUS KABI | INJECTOMAT AGILIA SP | 018080/20763696 |  |  |  | QUIROFANO 3 | BLOQUE QUIRÚRGICO PLANTA 1ª | CRITICO
01009271 | 8201 HOSPITAL LA PAZ | HOSPITAL LA PAZ | SOPORTE BOMBAS INFUSION | BOMBA DE JERINGA, COMPONENTE | FRESENIUS KABI | LINK 8+ AGILIA | 073499/20283424 |  |  |  | QUIROFANO 3 | BLOQUE QUIRÚRGICO PLANTA 1ª | CRITICO
01009276 | 8201 HOSPITAL LA PAZ | HOSPITAL LA PAZ | BOMBA DE JERINGA | BOMBA DE JERINGA | BD / BECTON DICKINSON | ALARIS CC GUARDRAILS PLUS | 372101867 |  |  |  | QUIROFANO 6 | QUIROFANOS HI | CRITICO
01009277 | 8201 HOSPITAL LA PAZ | HOSPITAL LA PAZ | SOPORTE BOMBAS INFUSION | BOMBA DE JERINGA, COMPONENTE | BD / BECTON DICKINSON | ALARIS GATEWAY WORKSTATION V1.3.2 | 0498540002 |  |  |  | QUIROFANO 6 | QUIROFANOS HI | CRITICO
01009282 | 8201 HOSPITAL LA PAZ | HOSPITAL LA PAZ | BOMBA DE JERINGA | BOMBA DE JERINGA | BD / BECTON DICKINSON | ALARIS VP PLUS GUARDRAILS | 570027328 |  |  |  | QUIROFANO 6 | QUIROFANOS HI | CRITICO
01009283 | 8201 HOSPITAL LA PAZ | HOSPITAL LA PAZ | BOMBA DE JERINGA | BOMBA DE JERINGA | BD / BECTON DICKINSON | ALARIS CC GUARDRAILS PLUS | 372101727 |  |  |  | QUIROFANO 6 | QUIROFANOS HI | CRITICO
01009284 | 8201 HOSPITAL LA PAZ | HOSPITAL LA PAZ | BOMBA DE JERINGA | BOMBA DE JERINGA | BD / BECTON DICKINSON | ALARIS CC GUARDRAILS PLUS | 372101834 |  |  |  | QUIROFANO 6 | QUIROFANOS HI | CRITICO
01009285 | 8201 HOSPITAL LA PAZ | HOSPITAL LA PAZ | BOMBA DE JERINGA | BOMBA DE JERINGA | BD / BECTON DICKINSON | ALARIS CC GUARDRAILS PLUS | 372101869 |  |  |  | QUIROFANO 6 | QUIROFANOS HI | CRITICO
01009286 | 8201 HOSPITAL LA PAZ | HOSPITAL LA PAZ | BOMBA DE JERINGA | BOMBA DE JERINGA | BD / BECTON DICKINSON | ALARIS CC GUARDRAILS PLUS | 372101868 |  |  |  | QUIROFANO 6 | QUIROFANOS HI | CRITICO
01009287 | 8201 HOSPITAL LA PAZ | HOSPITAL LA PAZ | BOMBA DE JERINGA | BOMBA DE JERINGA | BD / BECTON DICKINSON | ALARIS CC GUARDRAILS PLUS | 372101872 |  |  |  | QUIROFANO 6 | QUIROFANOS HI | CRITICO
01009288 | 8201 HOSPITAL LA PAZ | HOSPITAL LA PAZ | BOMBA DE JERINGA | BOMBA DE JERINGA | BD / BECTON DICKINSON | ALARIS CC GUARDRAILS PLUS | 372101870 |  |  |  | QUIROFANO 6 | QUIROFANOS HI | CRITICO
01009316 | 8201 HOSPITAL LA PAZ | HOSPITAL LA PAZ | CALENTADOR DE FLUIDOS | CALENTADOR DE FLUIDOS | TSC / THE SURGICAL COMPANY | 650100 | 190503954 |  |  |  | QUIROFANO 4 | BLOQUE QUIRÚRGICO PLANTA 1ª | CRITICO
01009374 | 8201 HOSPITAL LA PAZ | HOSPITAL LA PAZ | PULSIOXIMETRO | PULSIOXIMETRO | COVIDIEN | BEDSIDE SPO2 PATIENT MONITORING SYSTEM | MBB1506651 |  |  |  | HOSPITAL DE DIA ALERGIA | CONS. ALERGIA HI | NORMAL
01009387 | 8201 HOSPITAL LA PAZ | HOSPITAL LA PAZ | BOMBA DE JERINGA | BOMBA DE JERINGA | BD / BECTON DICKINSON | ALARIS CC GUARDRAILS PLUS | 372102564 |  |  |  | BOX 5 | URGENCIAS HI | URGENTE
01009416 | 8201 HOSPITAL LA PAZ | HOSPITAL LA PAZ | CALENTADOR DE FLUIDOS | CALENTADOR DE FLUIDOS | SMITHS MEDICAL | EQUATOR LEVEL 1 | S10004017 |  |  |  | ALMACEN UCI | CUIDADOS INTENSIVOS PEDIATRICOS PLANTA 2ª HI | NORMAL
01009481 | 8201 HOSPITAL LA PAZ | HOSPITAL LA PAZ | BOMBA DE JERINGA | BOMBA DE JERINGA | ALARIS | MK4 | 372108001 |  |  |  | BOX 02 | CUIDADOS INTENSIVOS PEDIATRICOS PLANTA 2ª HI | NORMAL
01009483 | 8201 HOSPITAL LA PAZ | HOSPITAL LA PAZ | BOMBA DE JERINGA | BOMBA DE JERINGA | ALARIS | MK4 | 372108015 |  |  |  | BOX 02 | CUIDADOS INTENSIVOS PEDIATRICOS PLANTA 2ª HI | NORMAL
01009485 | 8201 HOSPITAL LA PAZ | HOSPITAL LA PAZ | BOMBA VOLUMETRICA | BOMBA DE JERINGA | BD / BECTON DICKINSON | ALARIS VP PLUS | 570026699 |  |  |  | BOX 02 | CUIDADOS INTENSIVOS PEDIATRICOS PLANTA 2ª HI | NORMAL
01009531 | 8201 HOSPITAL LA PAZ | HOSPITAL LA PAZ | PULSIOXIMETRO | PULSIOXIMETRO | COVIDIEN | BEDSIDE SPO2 PATIENT MONITORING SYSTEM | MBB1305507 |  |  |  | NEUMOLOGIA | CONS. NEUMOLOGIA HI | NORMAL
01009539 | 8201 HOSPITAL LA PAZ | HOSPITAL LA PAZ | BOMBA DE JERINGA | BOMBA DE JERINGA | BD / BECTON DICKINSON | ALARIS GUARDRAILS PLUS CC | 372102469 |  |  |  | ALMACEN | PEDIATRIA GENERAL I | NORMAL
01009540 | 8201 HOSPITAL LA PAZ | HOSPITAL LA PAZ | BOMBA DE ALIMENTACION PARENTERAL | BOMBA DE ALIMENTACION PARENTERAL | ABBOTT | FREEGO | AF18085118 |  |  |  | ALMACEN | PEDIATRIA GENERAL I | NORMAL
01009541 | 8201 HOSPITAL LA PAZ | HOSPITAL LA PAZ | BOMBA DE ALIMENTACION PARENTERAL | BOMBA DE ALIMENTACION PARENTERAL | ABBOTT | FREEGO | AF18085072 |  |  |  | ALMACEN | PEDIATRIA GENERAL I | NORMAL
01009552 | 8201 HOSPITAL LA PAZ | HOSPITAL LA PAZ | PROGRAMADOR DE MARCAPASOS | MARCAPASOS EXTERNO | BOSTON SCIENTIFIC | ZOOM | 081565 |  |  |  | PASILLO TRASERO QUIROFANOS | QUIROFANOS HI | CRITICO
01009567 | 8201 HOSPITAL LA PAZ | HOSPITAL LA PAZ | BOMBA DE JERINGA | BOMBA DE JERINGA | ALARIS | ALARIS CC 8003TIG03-G | 372108188 |  |  |  | ALMACEN UCI | CUIDADOS INTENSIVOS PEDIATRICOS PLANTA 2ª HI | NORMAL
01009569 | 8201 HOSPITAL LA PAZ | HOSPITAL LA PAZ | BOMBA DE JERINGA | BOMBA DE JERINGA | BD / BECTON DICKINSON | ALARIS CC GUARDRAILS PLUS | 372107970 |  |  |  | ALMACEN UCI | CUIDADOS INTENSIVOS PEDIATRICOS PLANTA 2ª HI | NORMAL
01009570 | 8201 HOSPITAL LA PAZ | HOSPITAL LA PAZ | BOMBA DE JERINGA | BOMBA DE JERINGA | ALARIS | MK4 | 372108016 |  |  |  | ALMACEN UCI | CUIDADOS INTENSIVOS PEDIATRICOS PLANTA 2ª HI | NORMAL
01009571 | 8201 HOSPITAL LA PAZ | HOSPITAL LA PAZ | BOMBA DE JERINGA | BOMBA DE JERINGA | ALARIS | MK4 | 372107953 |  |  |  | UCI PEDIATRICA | CUIDADOS INTENSIVOS PEDIATRICOS PLANTA 2ª HI | NORMAL
01009574 | 8201 HOSPITAL LA PAZ | HOSPITAL LA PAZ | SOPORTE BOMBAS INFUSION | BOMBA DE JERINGA, COMPONENTE | BD / BECTON DICKINSON | ALARIS GATEWAY WORKSTATION V1.3.2 | 0501040012 |  |  |  | ALMACEN UCI | CUIDADOS INTENSIVOS PEDIATRICOS PLANTA 2ª HI | NORMAL
01009576 | 8201 HOSPITAL LA PAZ | HOSPITAL LA PAZ | BOMBA DE JERINGA | BOMBA DE JERINGA | ALARIS | MK4 | 372103941 |  |  |  | UCI PEDIATRICA | CUIDADOS INTENSIVOS PEDIATRICOS PLANTA 2ª HI | NORMAL
01009578 | 8201 HOSPITAL LA PAZ | HOSPITAL LA PAZ | BOMBA DE JERINGA | BOMBA DE JERINGA | ALARIS | MK4 | 372103943 |  |  |  | ALMACEN UCI | CUIDADOS INTENSIVOS PEDIATRICOS PLANTA 2ª HI | NORMAL
01009581 | 8201 HOSPITAL LA PAZ | HOSPITAL LA PAZ | CARGADOR DE BATERÍAS BOMBA DE INFUSION | BOMBA DE JERINGA, COMPONENTE | ALARIS | GATEWAY | 0501040009 |  |  |  | UCI PEDIATRICA | CUIDADOS INTENSIVOS PEDIATRICOS PLANTA 2ª HI | NORMAL
01009582 | 8201 HOSPITAL LA PAZ | HOSPITAL LA PAZ | BOMBA DE JERINGA | BOMBA DE JERINGA | ALARIS | MK4 | 372108030 |  |  |  | UCI PEDIATRICA | CUIDADOS INTENSIVOS PEDIATRICOS PLANTA 2ª HI | NORMAL
01009583 | 8201 HOSPITAL LA PAZ | HOSPITAL LA PAZ | BOMBA DE JERINGA | BOMBA DE JERINGA | BD / BECTON DICKINSON | ALARIS CC GUARDRAILS PLUS | 372107955 |  |  |  | ALMACEN UCI | CUIDADOS INTENSIVOS PEDIATRICOS PLANTA 2ª HI | NORMAL
01009584 | 8201 HOSPITAL LA PAZ | HOSPITAL LA PAZ | SOPORTE BOMBAS INFUSION | BOMBA DE JERINGA, COMPONENTE | BD / BECTON DICKINSON | ALARIS GATEWAY WORKSTATION V1.3.2 | 0501040008 |  |  |  | ALMACEN UCI | CUIDADOS INTENSIVOS PEDIATRICOS PLANTA 2ª HI | NORMAL
01009589 | 8201 HOSPITAL LA PAZ | HOSPITAL LA PAZ | GENERADOR | ELECTROBISTURI POR ULTRASONIDOS | ETHICON | ENDO SURGERY | 111131100 |  |  |  | PASILLO TRASERO QUIROFANOS | QUIROFANOS HI | CRITICO
01009608 | 8201 HOSPITAL LA PAZ | HOSPITAL LA PAZ | EQUIPO DE ANESTESIA, VAPORIZADOR | EQUIPO DE ANESTESIA, VAPORIZADOR | ABBOTT | SEVORANE VAPOR19-3 | NO VISIBLE |  |  |  | TELEMANDO | RADIOLOGIA HI | NORMAL
01009611 | 8201 HOSPITAL LA PAZ | HOSPITAL LA PAZ | SISTEMA PORTATIL DE MICROCOAGULACION | ELECTROCOAGULADOR | HEMOCHRON | SIGNATURE + | SP5698 |  |  |  | ALMACEN UCI | CUIDADOS INTENSIVOS PEDIATRICOS PLANTA 2ª HI | NORMAL
01009614 | 8201 HOSPITAL LA PAZ | HOSPITAL LA PAZ | PULSIOXIMETRO | PULSIOXIMETRO | GENERAL ELECTRIC | OHMEDA TRUSAT | NO VISIBLE |  |  |  | ESTAR ENFERMERIA | UNIDAD ENFERMERIA 1ª HT | NORMAL
01009625 | 8201 HOSPITAL LA PAZ | HOSPITAL LA PAZ | PROGRAMADOR DE MARCAPASOS | MARCAPASOS EXTERNO | ST JUDE MEDICAL | 3650 | 15363 |  |  |  | PASILLO TRASERO QUIROFANOS | QUIROFANOS HI | CRITICO
01009626 | 8201 HOSPITAL LA PAZ | HOSPITAL LA PAZ | PROGRAMADOR DE MARCAPASOS | MARCAPASOS EXTERNO | MEDTRONIC | 2090 PROGRAMMER | PKK210816R |  |  |  | PASILLO TRASERO QUIROFANOS | QUIROFANOS HI | CRITICO
01009627 | 8201 HOSPITAL LA PAZ | HOSPITAL LA PAZ | PROGRAMADOR DE MARCAPASOS | MARCAPASOS EXTERNO | BIOTRONIK | RENAMIC | 61735856 |  |  |  | PASILLO TRASERO QUIROFANOS | QUIROFANOS HI | CRITICO
01009629 | 8201 HOSPITAL LA PAZ | HOSPITAL LA PAZ | BOMBA DE JERINGA | BOMBA DE JERINGA | ALARIS | MK4 | 270041845 |  |  |  | ALMACEN UCI | CUIDADOS INTENSIVOS PEDIATRICOS PLANTA 2ª HI | NORMAL
01009630 | 8201 HOSPITAL LA PAZ | HOSPITAL LA PAZ | BOMBA DE JERINGA | BOMBA DE JERINGA | ALARIS | MK4 | 270041859 |  |  |  | ALMACEN UCI | CUIDADOS INTENSIVOS PEDIATRICOS PLANTA 2ª HI | NORMAL
01009631 | 8201 HOSPITAL LA PAZ | HOSPITAL LA PAZ | BOMBA DE JERINGA | BOMBA DE JERINGA | ALARIS | MK4 | 270041852 |  |  |  | ALMACEN UCI | CUIDADOS INTENSIVOS PEDIATRICOS PLANTA 2ª HI | NORMAL
01009632 | 8201 HOSPITAL LA PAZ | HOSPITAL LA PAZ | BOMBA DE JERINGA | BOMBA DE JERINGA | ALARIS | MK4 | 272096718 |  |  |  | ALMACEN UCI | CUIDADOS INTENSIVOS PEDIATRICOS PLANTA 2ª HI | NORMAL
01009636 | 8201 HOSPITAL LA PAZ | HOSPITAL LA PAZ | BOMBA DE ALIMENTACION | BOMBA DE ALIMENTACION PARENTERAL | ABBOTT | FREECOM | AF16158001 |  |  |  | ALMACEN UCI | CUIDADOS INTENSIVOS PEDIATRICOS PLANTA 2ª HI | NORMAL
01009662 | 8201 HOSPITAL LA PAZ | HOSPITAL LA PAZ | BOMBA DE JERINGA | BOMBA DE JERINGA | ALARIS | MK4 | 372108175 |  |  |  | ALMACEN UCI | CUIDADOS INTENSIVOS PEDIATRICOS PLANTA 2ª HI | NORMAL
01009666 | 8201 HOSPITAL LA PAZ | HOSPITAL LA PAZ | PULSIOXIMETRO | PULSIOXIMETRO | COVIDIEN | BEDSIDE SPO2 PATIENT MOMITORING SYSTEM | MBB1503303 |  |  |  | SALA DE HEMODIALISIS | HOSP. NEFROLOGIA HI | NORMAL
01009668 | 8201 HOSPITAL LA PAZ | HOSPITAL LA PAZ | BOMBA DE JERINGA | BOMBA DE JERINGA | BD / BECTON DICKINSON | ALARIS CC GUARDRAILS PLUS | 372101554 |  |  |  | SALA DE HEMODIALISIS | HOSP. NEFROLOGIA HI | NORMAL
01009697 | 8201 HOSPITAL LA PAZ | HOSPITAL LA PAZ | BOMBA DE JERINGA | BOMBA DE JERINGA | ALARIS | MK4 | 372108177 |  |  |  | ALMACEN UCI | CUIDADOS INTENSIVOS PEDIATRICOS PLANTA 2ª HI | NORMAL
01009719 | 8201 HOSPITAL LA PAZ | HOSPITAL LA PAZ | ASPIRADOR | ASPIRADOR | MM / MANUFACTURAS MEDICAS | SUCTOR AV | NO VISIBLE |  |  |  | NEUMOLOGIA | CONS. NEUMOLOGIA HI | NORMAL
01009822 | 8201 HOSPITAL LA PAZ | HOSPITAL LA PAZ | BOMBA DE JERINGA | BOMBA DE JERINGA | BD / BECTON DICKINSON | ALARIS CC PLUS GUARDRAILS | 372103935 |  |  |  | ALMACEN UCI | CUIDADOS INTENSIVOS PEDIATRICOS PLANTA 2ª HI | NORMAL
01009824 | 8201 HOSPITAL LA PAZ | HOSPITAL LA PAZ | ASPIRADOR | ASPIRADOR | MM / MANUFACTURAS MEDICAS | SUCTOR AV | NO VISIBLE |  |  |  | ALMACEN UCI | CUIDADOS INTENSIVOS PEDIATRICOS PLANTA 2ª HI | NORMAL
01009825 | 8201 HOSPITAL LA PAZ | HOSPITAL LA PAZ | EQUIPO DE ANESTESIA, VAPORIZADOR | EQUIPO DE ANESTESIA, VAPORIZADOR | ABBOTT | SEVORANE | 00400100L |  |  |  | ALMACEN UCI | CUIDADOS INTENSIVOS PEDIATRICOS PLANTA 2ª HI | NORMAL
01009828 | 8201 HOSPITAL LA PAZ | HOSPITAL LA PAZ | BOMBA DE JERINGA | BOMBA DE JERINGA | BD / BECTON DICKINSON | ALARIS GUARDRAILS CC PLUS | 372108180 |  |  |  | ALMACEN UCI | CUIDADOS INTENSIVOS PEDIATRICOS PLANTA 2ª HI | NORMAL
01009829 | 8201 HOSPITAL LA PAZ | HOSPITAL LA PAZ | SOPORTE BOMBAS INFUSION | BOMBA DE JERINGA, COMPONENTE | BD / BECTON DICKINSON | ALARIS GATEWAY WORKSTATION V1.3.2 | 0501040006 |  |  |  | ALMACEN UCI | CUIDADOS INTENSIVOS PEDIATRICOS PLANTA 2ª HI | NORMAL
01009839 | 8201 HOSPITAL LA PAZ | HOSPITAL LA PAZ | BOMBA DE JERINGA | BOMBA DE JERINGA | BD / BECTON DICKINSON | ALARIS CC GUARDRAILS PLUS | 372103923 |  |  |  | ALMACEN UCI | CUIDADOS INTENSIVOS PEDIATRICOS PLANTA 2ª HI | NORMAL
01009840 | 8201 HOSPITAL LA PAZ | HOSPITAL LA PAZ | BOMBA VOLUMETRICA | BOMBA DE JERINGA | BD / BECTON DICKINSON | ALARIS VP PLUS | 570027059 |  |  |  | BOX 01 | CUIDADOS INTENSIVOS PEDIATRICOS PLANTA 2ª HI | NORMAL
01009841 | 8201 HOSPITAL LA PAZ | HOSPITAL LA PAZ | BOMBA DE JERINGA | BOMBA DE JERINGA | BD / BECTON DICKINSON | ALARIS GUARDRAILS CC PLUS | 372108034 |  |  |  | BOX 01 | CUIDADOS INTENSIVOS PEDIATRICOS PLANTA 2ª HI | NORMAL
01009940 | 8201 HOSPITAL LA PAZ | HOSPITAL LA PAZ | INYECTOR DE CONTRASTE | INYECTOR DE CONTRASTE | MEDTRONIC | NO VISIBLE | NO VISIBLE |  |  |  | RESONANCIA MAGNETICA | RADIOLOGIA HG | NORMAL
01009962 | 8201 HOSPITAL LA PAZ | HOSPITAL LA PAZ | EQUIPO HEMODIALISIS | MONITOR DE HEMODIALISIS | NIKKISO | AQUARIUS + | 7860 |  |  |  | ALMACEN | UNIDAD ENFERMERIA 4ª HT CRITICOS | NORMAL
01009967 | 8201 HOSPITAL LA PAZ | HOSPITAL LA PAZ | MONITOR GASTO CARDIACO | MONITOR GASTO CARDIACO | EDWARDS LIFESCIENCES | 2-DH39-1001-05 | 165107088 |  |  |  | ALMACEN | UNIDAD ENFERMERIA 4ª HT CRITICOS | NORMAL
01009972 | 8201 HOSPITAL LA PAZ | HOSPITAL LA PAZ | MONITOR HEMODIALISIS | MONITOR DE HEMODIALISIS | NIKKISO | AQUARIUS + | 7859 |  |  |  | ALMACEN | UNIDAD ENFERMERIA 4ª HT CRITICOS | NORMAL
01010099 | 8201 HOSPITAL LA PAZ | HOSPITAL LA PAZ | EQUIPO DE ANESTESIA, VAPORIZADOR | EQUIPO DE ANESTESIA, VAPORIZADOR | GENERAL ELECTRIC | ALADIN 2 | BGCA00023 |  |  |  | QUIROFANO 2 | BLOQUE QUIRÚRGICO PLANTA 1ª | CRITICO
01010100 | 8201 HOSPITAL LA PAZ | HOSPITAL LA PAZ | EQUIPO DE ANESTESIA, VAPORIZADOR | EQUIPO DE ANESTESIA, VAPORIZADOR | GENERAL ELECTRIC | ALADIN 2 | BGBZ40590 |  |  |  | QUIROFANO 2 | BLOQUE QUIRÚRGICO PLANTA 1ª | CRITICO
01010133 | 8201 HOSPITAL LA PAZ | HOSPITAL LA PAZ | SONDA CALENTADOR DE FLUIDOS | CALENTADOR DE FLUIDOS, COMPONENTE | TSC / THE SURGICAL COMPANY | WARMING MODULE | 200407783 |  |  |  | ZONA DE PROCESADO DE INSTRUMENTAL | BLOQUE QUIRÚRGICO PLANTA 2ª | CRITICO
01010145 | 8201 HOSPITAL LA PAZ | HOSPITAL LA PAZ | CARGADOR DE BATERIAS | GLUCOMETRO, COMPONENTE | ROCHE DIAGNOSTICS | ACCU-CHECK INFORM II BASE UNIT | UU42081476 |  |  |  | BOX 304 | CUIDADOS INTENSIVOS NEONATALES PLANTA 5ª HI | NORMAL
01010249 | 8201 HOSPITAL LA PAZ | HOSPITAL LA PAZ | EQUIPO DE ANESTESIA, VAPORIZADOR | EQUIPO DE ANESTESIA, VAPORIZADOR | ABBVIE | VAPOR 2000 SEVOFLURANE | ARZC-1136 |  |  |  | SALA DE PREANESTESIA | BLOQUE QUIRÚRGICO PLANTA 2ª | CRITICO
01010295 | 8201 HOSPITAL LA PAZ | HOSPITAL LA PAZ | EQUIPO DE ANESTESIA, VAPORIZADOR | EQUIPO DE ANESTESIA, VAPORIZADOR | BAXTER | D-VAPOR DESFLURANE | ASDA-0709 |  |  |  | SALA DE PREANESTESIA | BLOQUE QUIRÚRGICO PLANTA 2ª | CRITICO
01010325 | 8201 HOSPITAL LA PAZ | HOSPITAL LA PAZ | EQUIPO DE ANESTESIA, VAPORIZADOR | EQUIPO DE ANESTESIA, VAPORIZADOR | GENERAL ELECTRIC | ALADIN 2 | BGBZ40587 |  |  |  | QUIROFANO 7 | BLOQUE QUIRÚRGICO PLANTA 2ª | CRITICO
01010326 | 8201 HOSPITAL LA PAZ | HOSPITAL LA PAZ | EQUIPO DE ANESTESIA, VAPORIZADOR | EQUIPO DE ANESTESIA, VAPORIZADOR | GENERAL ELECTRIC | ALADIN 2 | BGCA00008 |  |  |  | QUIROFANO 7 | BLOQUE QUIRÚRGICO PLANTA 2ª | CRITICO
01010458 | 8201 HOSPITAL LA PAZ | HOSPITAL LA PAZ | EQUIPO DE ANESTESIA, VAPORIZADOR | EQUIPO DE ANESTESIA, VAPORIZADOR | ABBVIE | VAPOR 2000 SEVOFLURANE | ARSN-0470 |  |  |  | QUIROFANO 12 | BLOQUE QUIRÚRGICO PLANTA 2ª | CRITICO
01010463 | 8201 HOSPITAL LA PAZ | HOSPITAL LA PAZ | MODULO MULTIPARAMETRICO | MONITOR MULTIPARAMETRICO, COMPONENTE | EDWARDS LIFESCIENCES | EV1000 | EVD8427 |  |  |  | PASILLO | BLOQUE QUIRÚRGICO PLANTA 2ª | CRITICO
01010464 | 8201 HOSPITAL LA PAZ | HOSPITAL LA PAZ | MODULO MULTIPARAMETRICO | MONITOR MULTIPARAMETRICO, COMPONENTE | EDWARDS LIFESCIENCES | EV1000 PUMP UNIT | 600153013366 |  |  |  | PASILLO | BLOQUE QUIRÚRGICO PLANTA 2ª | CRITICO
01010992 | 8201 HOSPITAL LA PAZ | HOSPITAL LA PAZ | CARRO SOPORTE CALENTADOR DE FLUIDOS | CALENTADOR DE FLUIDOS, COMPONENTE | SIMS LEVEL 1 | DESCONOCIDO | DESCONOCIDO |  |  |  | ALMACEN | BLOQUE QUIRÚRGICO PLANTA 1ª | CRITICO
01011160 | 8201 HOSPITAL LA PAZ | HOSPITAL LA PAZ | EQUIPO DE ANESTESIA, VAPORIZADOR | EQUIPO DE ANESTESIA, VAPORIZADOR | ABBVIE | ALADIN 2 | 01011160 |  |  |  | QUIROFANO 11 | BLOQUE QUIRÚRGICO PLANTA 2ª | CRITICO
01011176 | 8201 HOSPITAL LA PAZ | HOSPITAL LA PAZ | EQUIPO DE ANESTESIA, VAPORIZADOR | EQUIPO DE ANESTESIA, VAPORIZADOR | ABBVIE | ALADIN 2 | BGBZ40588 |  |  |  | QUIROFANO 10 | BLOQUE QUIRÚRGICO PLANTA 2ª | CRITICO
01011177 | 8201 HOSPITAL LA PAZ | HOSPITAL LA PAZ | EQUIPO DE ANESTESIA, VAPORIZADOR | EQUIPO DE ANESTESIA, VAPORIZADOR | ABBVIE | ALADIN 2 | BGCZ01485 |  |  |  | QUIROFANO 10 | BLOQUE QUIRÚRGICO PLANTA 2ª | CRITICO
01011231 | 8201 HOSPITAL LA PAZ | HOSPITAL LA PAZ | EQUIPO DE ANESTESIA, VAPORIZADOR | EQUIPO DE ANESTESIA, VAPORIZADOR | GENERAL ELECTRIC | ALADIN 2 | BGBA40369 |  |  |  | QUIROFANO 8 | BLOQUE QUIRÚRGICO PLANTA 2ª | CRITICO
01011232 | 8201 HOSPITAL LA PAZ | HOSPITAL LA PAZ | EQUIPO DE ANESTESIA, VAPORIZADOR | EQUIPO DE ANESTESIA, VAPORIZADOR | GENERAL ELECTRIC | ALADIN 2 | BGCA00020 |  |  |  | QUIROFANO 8 | BLOQUE QUIRÚRGICO PLANTA 2ª | CRITICO
01011552 | 8201 HOSPITAL LA PAZ | HOSPITAL LA PAZ | FUENTE DE ALIMENTACION | BOMBA DE ALIMENTACION PARENTERAL, COMPONENTE | ABBOTT | FW8001M/05 | AF15069058 |  |  |  | ALMACEN | PEDIATRIA GENERAL I | NORMAL
01011572 | 8201 HOSPITAL LA PAZ | HOSPITAL LA PAZ | FUENTE DE ALIMENTACION | BOMBA DE ALIMENTACION PARENTERAL, COMPONENTE | ABBOTT | FW8001M/05 | AF12255042 |  |  |  | ALMACEN | PEDIATRIA GENERAL I | NORMAL
01011573 | 8201 HOSPITAL LA PAZ | HOSPITAL LA PAZ | MONITOR HEMODIALISIS | MONITOR DE HEMODIALISIS, COMPONENTE | FRESENIUS MEDICAL | M49668 | 3VAZ296 |  |  |  | SALA DE HEMODIALISIS | HOSP. NEFROLOGIA HI | NORMAL
01011590 | 8201 HOSPITAL LA PAZ | HOSPITAL LA PAZ | MONITOR HEMODIALISIS | MONITOR DE HEMODIALISIS, COMPONENTE | FRESENIUS MEDICAL | 5008 | 5VLADT11 |  |  |  | SALA DE HEMODIALISIS | HOSP. NEFROLOGIA HI | NORMAL
01011591 | 8201 HOSPITAL LA PAZ | HOSPITAL LA PAZ | MONITOR HEMODIALISIS | MONITOR DE HEMODIALISIS, COMPONENTE | FRESENIUS MEDICAL | ST 5008 | 9LVAMN96 |  |  |  | SALA DE HEMODIALISIS | HOSP. NEFROLOGIA HI | NORMAL
01011593 | 8201 HOSPITAL LA PAZ | HOSPITAL LA PAZ | MONITOR HEMODIALISIS | MONITOR DE HEMODIALISIS, COMPONENTE | FRESENIUS MEDICAL | ST 5008 | 9VLAMN73 |  |  |  | SALA DE HEMODIALISIS | HOSP. NEFROLOGIA HI | NORMAL
01011614 | 8201 HOSPITAL LA PAZ | HOSPITAL LA PAZ | MONITOR DE HEMODIALISIS | MONITOR DE HEMODIALISIS, COMPONENTE | FRESENIUS MEDICAL | 5008 | 5VLADT12 |  |  |  | DIALISIS PEITONEAL | HOSP. NEFROLOGIA HI | NORMAL
01011615 | 8201 HOSPITAL LA PAZ | HOSPITAL LA PAZ | FUENTE DE ALIMENTACION | MONITOR DE HEMODIALISIS, COMPONENTE | FRESENIUS MEDICAL | DESCONOCIDO | DESCONOCIDO |  |  |  | DIALISIS PEITONEAL | HOSP. NEFROLOGIA HI | NORMAL
01011910 | 8201 HOSPITAL LA PAZ | HOSPITAL LA PAZ | FUENTE DE ALIMENTACION DE ASPIRADOR | ASPIRADOR, COMPONENTE | ATMOS MEDICA | GTM46402-3713.4 | WR9QJ2681LCPNR6B3250 |  |  |  | CONSULTA DE REHABILITACION 1 | CONS. REHABILITACION HT | NORMAL
01011980 | 8201 HOSPITAL LA PAZ | HOSPITAL LA PAZ | FUENTE ALIMENTACION ASPIRADOR | ASPIRADOR, COMPONENTE | ATMOS MEDICA | LC 2 | 1024469 |  |  |  | ECOCARDIOGRAMA | CONS. EXTERNAS Y PRUEBAS DE CARDIOLOGÍA INFAN | NORMAL
01012032 | 8201 HOSPITAL LA PAZ | HOSPITAL LA PAZ | MONITOR INYECTOR | INYECTOR DE CONTRASTE, COMPONENTE | MEDRAD | AVANTA | 3016122 20474 |  |  |  | ALMACEN 3 | UNIDAD DE CARDIOLOGÍA INTERVENCIONISTA INFANTI | NORMAL
01012044 | 8201 HOSPITAL LA PAZ | HOSPITAL LA PAZ | FUENTE DE ALIMENTACION | BOMBA DE ALIMENTACION PARENTERAL, COMPONENTE | ABBOTT | DESCONOCIDO | DESCONOCIDO |  |  |  | HABITACION 25 | CIRUGIA II | NORMAL
01012059 | 8201 HOSPITAL LA PAZ | HOSPITAL LA PAZ | EQUIPO DE ANESTESIA, VAPORIZADOR | EQUIPO DE ANESTESIA, VAPORIZADOR | BLEASE | DATUM VAPORIZER | 03360900L |  |  |  | ALMACEN URCQ | ANESTESIA Y REANIMACION 3ª HI | CRITICO
01012121 | 8201 HOSPITAL LA PAZ | HOSPITAL LA PAZ | VAPORIZADOR | BOMBA EXTRACORPOREA, COMPONENTE | ABBVIE | BLASE | 02251100L |  |  |  | QUIROFANO 3 | BLOQUE QUIRÚRGICO PLANTA 1ª | CRITICO
01012201 | 8201 HOSPITAL LA PAZ | HOSPITAL LA PAZ | MODULO MULTIPARAMETRICO | MONITOR MULTIPARAMETRICO, COMPONENTE | MEDTRONIC | NIM NEURO 3.0 8253410 | 2NN3-1819 |  |  |  | ALMACEN PASILLO | QUIROFANOS HI | CRITICO
01012265 | 8201 HOSPITAL LA PAZ | HOSPITAL LA PAZ | PULSIOXIMETRO | PULSIOXIMETRO | GENERAL ELECTRIC | TUFFSAT | FCB11120099SA |  |  |  | CONSULTA DE ENFERMERIA | CONS. PEDIATRIA "1" Y "2" | NORMAL
01012341 | 8201 HOSPITAL LA PAZ | HOSPITAL LA PAZ | EQUIPO DE ANESTESIA, VAPORIZADOR | EQUIPO DE ANESTESIA, VAPORIZADOR | BAXTER | D-VAPOR DESFLURANE | NO VISIBLE |  |  |  | CONTROL TC 4 | RADIOLOGIA HI | NORMAL
01012410 | 8201 HOSPITAL LA PAZ | HOSPITAL LA PAZ | VAPORIZADOR SEVORANE | EQUIPO DE ANESTESIA, VAPORIZADOR | ABBVIE | M35054-22 | ASDF-0339 |  |  |  | PASILLO TRASERO QUIROFANOS | QUIROFANOS HI | CRITICO
01012504 | 8201 HOSPITAL LA PAZ | HOSPITAL LA PAZ | FUENTE DE ALIMENTACION | MONITOR VIDEOLARINGOSCOPIO, COMPONENTE | AMBU | AVIEW 2 ADVANCE | FSP065M-DBA |  |  |  | ALMACEN UCI | CUIDADOS INTENSIVOS PEDIATRICOS PLANTA 2ª HI | NORMAL
01012515 | 8201 HOSPITAL LA PAZ | HOSPITAL LA PAZ | BASE CARGADOR DE GLUCOMETRO | GLUCOMETRO, COMPONENTE | ACCU CHEK | ACCU CHEK INFORM II COBAS | UU42081480 |  |  |  | CONTROL ENFERMERIA | CUIDADOS INTENSIVOS PEDIATRICOS PLANTA 2ª HI | NORMAL
01012516 | 8201 HOSPITAL LA PAZ | HOSPITAL LA PAZ | FUENTE DE ALIMENTACION GLUCOMETRO | GLUCOMETRO, COMPONENTE | ROCHE DIAGNOSTICS | DESCONOCIDO | DESCONOCIDO |  |  |  | CONTROL ENFERMERIA | CUIDADOS INTENSIVOS PEDIATRICOS PLANTA 2ª HI | NORMAL
01012661 | 8201 HOSPITAL LA PAZ | HOSPITAL LA PAZ | FUENTE DE ALIMENTACION | PULSIOXIMETRO, COMPONENTE | GENERAL ELECTRIC | DESCONOCIDO | DESCONOCIDO |  |  |  | REHABILITACION FISIOTERAPIA RESPIRATORIA | CONS. REHABILITACION HT | NORMAL
01012674 | 8201 HOSPITAL LA PAZ | HOSPITAL LA PAZ | FUENTE DE ALIMENTACION DE ASPIRADOR | ASPIRADOR, COMPONENTE | CINCON ELECTRONICS | TRG36A13 | 36135-0012202 |  |  |  | SALA DE APARATAJE | CUIDADOS INTENSIVOS NEONATALES PLANTA 5ª HI | NORMAL
01012762 | 8201 HOSPITAL LA PAZ | HOSPITAL LA PAZ | EQUIPO DE ANESTESIA, VAPORIZADOR | EQUIPO DE ANESTESIA, VAPORIZADOR | MAQUET | 06471341 | 1204 |  |  |  | PASILLO TRASERO QUIROFANOS | QUIROFANOS HI | CRITICO
01012763 | 8201 HOSPITAL LA PAZ | HOSPITAL LA PAZ | EQUIPO DE ANESTESIA, VAPORIZADOR | EQUIPO DE ANESTESIA, VAPORIZADOR | ABBOTT | SEVORANE | 05540497B |  |  |  | PASILLO TRASERO QUIROFANOS | QUIROFANOS HI | CRITICO
01012764 | 8201 HOSPITAL LA PAZ | HOSPITAL LA PAZ | EQUIPO DE ANESTESIA, VAPORIZADOR | EQUIPO DE ANESTESIA, VAPORIZADOR | ABBOTT | SEVORANE | 05530497B |  |  |  | PASILLO TRASERO QUIROFANOS | QUIROFANOS HI | CRITICO
01012765 | 8201 HOSPITAL LA PAZ | HOSPITAL LA PAZ | VAPORIZADOR SEVOFLURANE | EQUIPO DE ANESTESIA, VAPORIZADOR | SIEMENS | 64 71 341 | 0882 |  |  |  | PASILLO TRASERO QUIROFANOS | QUIROFANOS HI | CRITICO
01012774 | 8201 HOSPITAL LA PAZ | HOSPITAL LA PAZ | EQUIPO DE ANESTESIA, VAPORIZADOR | EQUIPO DE ANESTESIA, VAPORIZADOR | ABBVIE | SEVORANE | ARSF-1290 |  |  |  | PASILLO TRASERO QUIROFANOS | QUIROFANOS HI | CRITICO
01012794 | 8201 HOSPITAL LA PAZ | HOSPITAL LA PAZ | PEDAL | MOTOR QUIRURGICO, COMPONENTE | OSTEOMED | CORE | 9819016 |  |  |  | PASILLO TRASERO QUIROFANOS | QUIROFANOS HI | CRITICO
01012802 | 8201 HOSPITAL LA PAZ | HOSPITAL LA PAZ | FUENTE DE ALIMENTACION | PULSIOXIMETRO, COMPONENTE | GENERAL ELECTRIC | POWER SUPPLY FOR TRUSAT | FCDH10175 |  |  |  | ESTAR ENFERMERIA | UNIDAD ENFERMERIA 1ª HT | NORMAL
01012823 | 8201 HOSPITAL LA PAZ | HOSPITAL LA PAZ | FUENTE DE ALIMENTACION | BOMBA DE ALIMENTACION PARENTERAL, COMPONENTE | ABBOTT | FW8001M/05 | AF18085072 |  |  |  | ALMACEN | PEDIATRIA GENERAL I | NORMAL
01012824 | 8201 HOSPITAL LA PAZ | HOSPITAL LA PAZ | FUENTE DE ALIMENTACION | BOMBA DE ALIMENTACION PARENTERAL, COMPONENTE | ABBOTT | FW7555M/05 | AF18085118 |  |  |  | ALMACEN | PEDIATRIA GENERAL I | NORMAL
01012828 | 8201 HOSPITAL LA PAZ | HOSPITAL LA PAZ | PULSIOXIMETRO | PULSIOXIMETRO | MASIMO | RADICAL-7 | 1000159704 |  |  |  | NEUMOLOGIA | CONS. NEUMOLOGIA HI | NORMAL
01013002 | 8201 HOSPITAL LA PAZ | HOSPITAL LA PAZ | BOMBA DE ALIMENTACION | BOMBA DE ALIMENTACION PARENTERAL | ABBOTT | FREECOM | AF12205078 |  |  |  | ALMACEN UCI | CUIDADOS INTENSIVOS PEDIATRICOS PLANTA 2ª HI | NORMAL
01013010 | 8201 HOSPITAL LA PAZ | HOSPITAL LA PAZ | PULSIOXIMETRO | PULSIOXIMETRO | COVIDIEN | PM100N | MBH1600598 |  |  |  | CONSULTA MEDICA PATOLOGIA CRONICA COMPLEJA PEDIATRICA | PEDIATRIA GENERAL I | NORMAL
01013032 | 8201 HOSPITAL LA PAZ | HOSPITAL LA PAZ | ANALIZADOR DE COAGULACION AUTOMATICO | ANALIZADOR | ROTEM | DELTA | 4690 |  |  |  | ALMACEN UCI | CUIDADOS INTENSIVOS PEDIATRICOS PLANTA 2ª HI | NORMAL
01013037 | 8201 HOSPITAL LA PAZ | HOSPITAL LA PAZ | ANALIZADOR | ANALIZADOR | RADIOMETER | ABL90 FLEX | I393-090R0057N0006 |  |  |  | CONTROL ENFERMERIA | CUIDADOS INTENSIVOS PEDIATRICOS PLANTA 2ª HI | NORMAL
01013038 | 8201 HOSPITAL LA PAZ | HOSPITAL LA PAZ | GLUCOMETRO | GLUCOMETRO | ACCU CHEK | ACCU CHEK II COBAS | UU14393899 |  |  |  | CONTROL ENFERMERIA | CUIDADOS INTENSIVOS PEDIATRICOS PLANTA 2ª HI | NORMAL
01013039 | 8201 HOSPITAL LA PAZ | HOSPITAL LA PAZ | BOMBA DE JERINGA | BOMBA DE JERINGA | BD / BECTON DICKINSON | ALARIS GUARDRAILS CC PLUS | 372107986 |  |  |  | ALMACEN UCI | CUIDADOS INTENSIVOS PEDIATRICOS PLANTA 2ª HI | NORMAL
01013040 | 8201 HOSPITAL LA PAZ | HOSPITAL LA PAZ | BOMBA DE JERINGA | BOMBA DE JERINGA | BD / BECTON DICKINSON | ALARIS CC PLUS GUARDRAILS | 372108032 |  |  |  | ALMACEN UCI | CUIDADOS INTENSIVOS PEDIATRICOS PLANTA 2ª HI | NORMAL
01013044 | 8201 HOSPITAL LA PAZ | HOSPITAL LA PAZ | BOMBA DE JERINGA | BOMBA DE JERINGA | BD / BECTON DICKINSON | ALARIS CC GUARDRAILS PLUS | 372107946 |  |  |  | ALMACEN UCI | CUIDADOS INTENSIVOS PEDIATRICOS PLANTA 2ª HI | NORMAL
01013045 | 8201 HOSPITAL LA PAZ | HOSPITAL LA PAZ | SOPORTE BOMBAS INFUSION | BOMBA DE JERINGA, COMPONENTE | BD / BECTON DICKINSON | ALARIS GATEWAY WORKSTATION V1.3.2 | 0501040007 |  |  |  | ALMACEN UCI | CUIDADOS INTENSIVOS PEDIATRICOS PLANTA 2ª HI | NORMAL
01013048 | 8201 HOSPITAL LA PAZ | HOSPITAL LA PAZ | BOMBA DE JERINGA | BOMBA DE JERINGA | BD / BECTON DICKINSON | ALARIS GUARDRAILS CC PLUS | 372103940 |  |  |  | BOX 02 | CUIDADOS INTENSIVOS PEDIATRICOS PLANTA 2ª HI | NORMAL
01013049 | 8201 HOSPITAL LA PAZ | HOSPITAL LA PAZ | BOMBA VOLUMETRICA | BOMBA DE JERINGA | BD / BECTON DICKINSON | ALARIS VP PLUS | 570026701 |  |  |  | BOX 02 | CUIDADOS INTENSIVOS PEDIATRICOS PLANTA 2ª HI | NORMAL
01013075 | 8201 HOSPITAL LA PAZ | HOSPITAL LA PAZ | PULSIOXIMETRO | PULSIOXIMETRO | COVIDIEN | BEDSIDE SPO2 PATIENT MONITORING SYSTEM | MBB1915263 |  |  |  | ESTAR ENFERMERIA | UNIDAD ENFERMERIA 1ª HT | NORMAL
01013099 | 8201 HOSPITAL LA PAZ | HOSPITAL LA PAZ | BOMBA DE JERINGA | BOMBA DE JERINGA | BD / BECTON DICKINSON | ALARIS GUARDRAILS CC PLUS | 372108002 |  |  |  | BOX 02 | CUIDADOS INTENSIVOS PEDIATRICOS PLANTA 2ª HI | NORMAL
01013100 | 8201 HOSPITAL LA PAZ | HOSPITAL LA PAZ | BOMBA VOLUMETRICA | BOMBA DE JERINGA | BD / BECTON DICKINSON | ALARIS VP PLUS | 570027095 |  |  |  | BOX 02 | CUIDADOS INTENSIVOS PEDIATRICOS PLANTA 2ª HI | NORMAL
01013106 | 8201 HOSPITAL LA PAZ | HOSPITAL LA PAZ | BOMBA VOLUMETRICA | BOMBA DE JERINGA | BD / BECTON DICKINSON | ALARIS VP PLUS | 570026865 |  |  |  | BOX 03 | CUIDADOS INTENSIVOS PEDIATRICOS PLANTA 2ª HI | NORMAL
01013108 | 8201 HOSPITAL LA PAZ | HOSPITAL LA PAZ | BOMBA DE JERINGA | BOMBA DE JERINGA | BD / BECTON DICKINSON | ALARIS GUARDRAILS CC PLUS | 372107943 |  |  |  | BOX DE AISLAMIENTO | CUIDADOS INTENSIVOS PEDIATRICOS PLANTA 2ª HI | NORMAL
01013137 | 8201 HOSPITAL LA PAZ | HOSPITAL LA PAZ | FUENTE DE ALIMENTACION | PULSIOXIMETRO, COMPONENTE | MASIMO | RADICAL | 158934 |  |  |  | REHABILITACION LOGOPEDIA SALA TERAPEUTICA | LOGOPEDIA | NORMAL
01013151 | 8201 HOSPITAL LA PAZ | HOSPITAL LA PAZ | PULSIOXIMETRO | PULSIOXIMETRO | GENERAL ELECTRIC | TRUSAT | FCC14080069SA |  |  |  | REHABILITACION FISIOTERAPIA RESPIRATORIA | CONS. REHABILITACION HT | NORMAL
01013157 | 8201 HOSPITAL LA PAZ | HOSPITAL LA PAZ | BOMBA DE JERINGA | BOMBA DE JERINGA | BD / BECTON DICKINSON | ALARIS GUARDRAILS CC PLUS | 372108028 |  |  |  | ALMACEN UCI | CUIDADOS INTENSIVOS PEDIATRICOS PLANTA 2ª HI | NORMAL
01013158 | 8201 HOSPITAL LA PAZ | HOSPITAL LA PAZ | BOMBA DE JERINGA | BOMBA DE JERINGA | BD / BECTON DICKINSON | ALARIS GUARDRAILS CC PLUS | 372103919 |  |  |  | ALMACEN UCI | CUIDADOS INTENSIVOS PEDIATRICOS PLANTA 2ª HI | NORMAL
01013159 | 8201 HOSPITAL LA PAZ | HOSPITAL LA PAZ | BOMBA DE JERINGA | BOMBA DE JERINGA | BD / BECTON DICKINSON | ALARIS GUARDRAILS CC PLUS | 372108182 |  |  |  | ALMACEN UCI | CUIDADOS INTENSIVOS PEDIATRICOS PLANTA 2ª HI | NORMAL
01013160 | 8201 HOSPITAL LA PAZ | HOSPITAL LA PAZ | BOMBA DE JERINGA | BOMBA DE JERINGA | BD / BECTON DICKINSON | ALARIS GUARDRAILS CC PLUS | 372107965 |  |  |  | BOX 02 | CUIDADOS INTENSIVOS PEDIATRICOS PLANTA 2ª HI | NORMAL
01013161 | 8201 HOSPITAL LA PAZ | HOSPITAL LA PAZ | BOMBA VOLUMETRICA | BOMBA DE JERINGA | BD / BECTON DICKINSON | ALARIS VP PLUS | 570027101 |  |  |  | BOX 02 | CUIDADOS INTENSIVOS PEDIATRICOS PLANTA 2ª HI | NORMAL
01013162 | 8201 HOSPITAL LA PAZ | HOSPITAL LA PAZ | BOMBA DE JERINGA | BOMBA DE JERINGA | BD / BECTON DICKINSON | ALARIS GUARDRAILS CC PLUS | 372108206 |  |  |  | BOX 02 | CUIDADOS INTENSIVOS PEDIATRICOS PLANTA 2ª HI | NORMAL
01013165 | 8201 HOSPITAL LA PAZ | HOSPITAL LA PAZ | BOMBA VOLUMETRICA | BOMBA DE JERINGA | BD / BECTON DICKINSON | ALARIS VP PLUS | 570000273 |  |  |  | SALA DE APARATAJE | CUIDADOS INTENSIVOS NEONATALES PLANTA 5ª HI | NORMAL
01013166 | 8201 HOSPITAL LA PAZ | HOSPITAL LA PAZ | BOMBA DE JERINGA | BOMBA DE JERINGA | BD / BECTON DICKINSON | ALARIS GUARDRAILS CC PLUS | 372110379 |  |  |  | SALA DE APARATAJE | CUIDADOS INTENSIVOS NEONATALES PLANTA 5ª HI | NORMAL
01013167 | 8201 HOSPITAL LA PAZ | HOSPITAL LA PAZ | BOMBA DE JERINGA | BOMBA DE JERINGA | BD / BECTON DICKINSON | ALARIS GUARDRAILS CC PLUS | 372099645 |  |  |  | SALA DE APARATAJE | CUIDADOS INTENSIVOS NEONATALES PLANTA 5ª HI | NORMAL
01013168 | 8201 HOSPITAL LA PAZ | HOSPITAL LA PAZ | BOMBA DE JERINGA | BOMBA DE JERINGA | BD / BECTON DICKINSON | ALARIS GUARDRAILS CC PLUS | 372110404 |  |  |  | SALA DE APARATAJE | CUIDADOS INTENSIVOS NEONATALES PLANTA 5ª HI | NORMAL
01013169 | 8201 HOSPITAL LA PAZ | HOSPITAL LA PAZ | BOMBA DE JERINGA | BOMBA DE JERINGA | BD / BECTON DICKINSON | ALARIS GUARDRAILS CC PLUS | 372110425 |  |  |  | SALA DE APARATAJE | CUIDADOS INTENSIVOS NEONATALES PLANTA 5ª HI | NORMAL
01013170 | 8201 HOSPITAL LA PAZ | HOSPITAL LA PAZ | BOMBA DE JERINGA | BOMBA DE JERINGA | BD / BECTON DICKINSON | ALARIS GUARDRAILS CC PLUS | 372099601 |  |  |  | SALA DE APARATAJE | CUIDADOS INTENSIVOS NEONATALES PLANTA 5ª HI | NORMAL
01013171 | 8201 HOSPITAL LA PAZ | HOSPITAL LA PAZ | BASE CARGADOR | BOMBA DE JERINGA, COMPONENTE | BD / BECTON DICKINSON | ALARIS GATEWAY WORKSTATION V1.3.2 | 0499010002 |  |  |  | SALA DE APARATAJE | CUIDADOS INTENSIVOS NEONATALES PLANTA 5ª HI | NORMAL
01013223 | 8201 HOSPITAL LA PAZ | HOSPITAL LA PAZ | BOMBA DE JERINGA | BOMBA DE JERINGA | BD / BECTON DICKINSON | ALARIS GUARDRAILS CC PLUS | 372099642 |  |  |  | SALA DE APARATAJE | CUIDADOS INTENSIVOS NEONATALES PLANTA 5ª HI | NORMAL
01013224 | 8201 HOSPITAL LA PAZ | HOSPITAL LA PAZ | BOMBA DE JERINGA | BOMBA DE JERINGA | BD / BECTON DICKINSON | ALARIS ENTERAL PLUS | 702083922 |  |  |  | SALA DE APARATAJE | CUIDADOS INTENSIVOS NEONATALES PLANTA 5ª HI | NORMAL
01013225 | 8201 HOSPITAL LA PAZ | HOSPITAL LA PAZ | BOMBA DE JERINGA | BOMBA DE JERINGA | BD / BECTON DICKINSON | ALARIS ENTERAL PLUS | 702083925 |  |  |  | SALA DE APARATAJE | CUIDADOS INTENSIVOS NEONATALES PLANTA 5ª HI | NORMAL
01013226 | 8201 HOSPITAL LA PAZ | HOSPITAL LA PAZ | BOMBA VOLUMETRICA | BOMBA DE JERINGA | BD / BECTON DICKINSON | ALARIS VP PLUS | 570000618 |  |  |  | SALA DE APARATAJE | CUIDADOS INTENSIVOS NEONATALES PLANTA 5ª HI | NORMAL
01013227 | 8201 HOSPITAL LA PAZ | HOSPITAL LA PAZ | PULSIOXIMETRO | PULSIOXIMETRO | COVIDIEN | NELLCOR | MBB1407711 |  |  |  | SALA DE APARATAJE | CUIDADOS INTENSIVOS NEONATALES PLANTA 5ª HI | NORMAL
01013228 | 8201 HOSPITAL LA PAZ | HOSPITAL LA PAZ | BOMBA DE JERINGA | BOMBA DE JERINGA | BD / BECTON DICKINSON | ALARIS GUARDRAILS CC PLUS | 372110406 |  |  |  | SALA DE APARATAJE | CUIDADOS INTENSIVOS NEONATALES PLANTA 5ª HI | NORMAL
01013229 | 8201 HOSPITAL LA PAZ | HOSPITAL LA PAZ | BOMBA DE JERINGA | BOMBA DE JERINGA | BD / BECTON DICKINSON | ALARIS GUARDRAILS CC PLUS | 372099613 |  |  |  | SALA DE APARATAJE | CUIDADOS INTENSIVOS NEONATALES PLANTA 5ª HI | NORMAL
01013231 | 8201 HOSPITAL LA PAZ | HOSPITAL LA PAZ | BOMBA DE JERINGA | BOMBA DE JERINGA | BD / BECTON DICKINSON | ALARIS GUARDRAILS CC PLUS | 372099597 |  |  |  | SALA DE APARATAJE | CUIDADOS INTENSIVOS NEONATALES PLANTA 5ª HI | NORMAL
01013239 | 8201 HOSPITAL LA PAZ | HOSPITAL LA PAZ | BOMBA VOLUMETRICA | BOMBA DE JERINGA | BD / BECTON DICKINSON | ALARIS VP PLUS | 570000503 |  |  |  | SALA DE APARATAJE | CUIDADOS INTENSIVOS NEONATALES PLANTA 5ª HI | NORMAL
01013287 | 8201 HOSPITAL LA PAZ | HOSPITAL LA PAZ | PULSIOXIMETRO | PULSIOXIMETRO | DATEX OHMEDA | TRUESAT OXIMETRR | FCD133340073SA |  |  |  | UCRE | UNIDAD ENFERMERIA 3ª HT | NORMAL
01013377 | 8201 HOSPITAL LA PAZ | HOSPITAL LA PAZ | PULSIOXIMETRO | PULSIOXIMETRO | COVIDIEN | NELLCOR | MBB1506650 |  |  |  | QUIROFANO 6 | QUIROFANOS HI | CRITICO
01013396 | 8201 HOSPITAL LA PAZ | HOSPITAL LA PAZ | SOPORTE CARGADOR BOMBAS INFUSION | GLUCOMETRO, COMPONENTE | ROCHE DIAGNOSTICS | BASE UNIT | UU42081566 |  |  |  | ALMACEN 2 | UNIDAD ENFERMERIA 4ª HT CRITICOS | NORMAL
01013397 | 8201 HOSPITAL LA PAZ | HOSPITAL LA PAZ | ANALIZADOR DE GASES EN SANGRE | ANALIZADOR | RADIOMETER | ABL90 FLEX | NO VISIBLE |  |  |  | ALMACEN 2 | UNIDAD ENFERMERIA 4ª HT CRITICOS | NORMAL
01013431 | 8201 HOSPITAL LA PAZ | HOSPITAL LA PAZ | MONITOR MULTIPARAMETRICO | MONITOR MULTIPARAMETRICO | WELCH ALLYN | 75CT | 10005056720 |  |  |  | PASILLO | UNIDAD ENFERMERIA 3ª HT | NORMAL
01013458 | 8201 HOSPITAL LA PAZ | HOSPITAL LA PAZ | PULSIOXIMETRO | PULSIOXIMETRO | COVIDIEN | NELLCOR | MBB1509249 |  |  |  | SALA DE APARATAJE | CUIDADOS INTENSIVOS NEONATALES PLANTA 5ª HI | NORMAL
01013462 | 8201 HOSPITAL LA PAZ | HOSPITAL LA PAZ | BOMBA DE JERINGA | BOMBA DE JERINGA | BD / BECTON DICKINSON | ALARIS GUARDRAILS CC PLUS | 372097868 |  |  |  | SALA DE APARATAJE | CUIDADOS INTENSIVOS NEONATALES PLANTA 5ª HI | NORMAL
01013463 | 8201 HOSPITAL LA PAZ | HOSPITAL LA PAZ | BOMBA DE JERINGA | BOMBA DE JERINGA | BD / BECTON DICKINSON | ALARIS ENTERAL PLUS | 702083916 |  |  |  | SALA DE APARATAJE | CUIDADOS INTENSIVOS NEONATALES PLANTA 5ª HI | NORMAL
01013573 | 8201 HOSPITAL LA PAZ | HOSPITAL LA PAZ | LASER DE FOTOCOAGULACION | LAMPARA DE HENDIDURA, COMPONENTE | ALCON LABORATORIES | PUREPOINT LASER | 1901601401X |  |  |  | CONSULTA 31 | CONS. OFTALMOLOGIA | NORMAL
01013641 | 8201 HOSPITAL LA PAZ | HOSPITAL LA PAZ | BOMBA DE JERINGA | BOMBA DE JERINGA | BD / BECTON DICKINSON | ALARIS GUARDRAILS PLUS CC | 372101855 |  |  |  | QUIROFANO 3 | QUIROFANOS HI | CRITICO
01013642 | 8201 HOSPITAL LA PAZ | HOSPITAL LA PAZ | BOMBA DE JERINGA | BOMBA DE JERINGA | BD / BECTON DICKINSON | ALARIS GUARDRAILS PLUS CC | 3721001860 |  |  |  | QUIROFANO 3 | QUIROFANOS HI | CRITICO
01013643 | 8201 HOSPITAL LA PAZ | HOSPITAL LA PAZ | BOMBA DE JERINGA | BOMBA DE JERINGA | BD / BECTON DICKINSON | ALARIS GUARDRAILS PLUS CC | 372101923 |  |  |  | QUIROFANO 3 | QUIROFANOS HI | CRITICO
01013644 | 8201 HOSPITAL LA PAZ | HOSPITAL LA PAZ | BOMBA DE JERINGA | BOMBA DE JERINGA | BD / BECTON DICKINSON | ALARIS GUARDRAILS PLUS CC | 372032494 |  |  |  | QUIROFANO 3 | QUIROFANOS HI | CRITICO
01013645 | 8201 HOSPITAL LA PAZ | HOSPITAL LA PAZ | BOMBA DE JERINGA | BOMBA DE JERINGA | BD / BECTON DICKINSON | ALARIS GUARDRAILS PLUS CC | 372103988 |  |  |  | QUIROFANO 3 | QUIROFANOS HI | CRITICO
01013646 | 8201 HOSPITAL LA PAZ | HOSPITAL LA PAZ | SOPORTE BOMBAS INFUSION | BOMBA DE JERINGA, COMPONENTE | BD / BECTON DICKINSON | ALARIS GATEWAY WORKSTATION | 0498990003 |  |  |  | QUIROFANO 3 | QUIROFANOS HI | CRITICO
01013689 | 8201 HOSPITAL LA PAZ | HOSPITAL LA PAZ | BOMBA DE JERINGA | BOMBA DE JERINGA | BD / BECTON DICKINSON | ALARIS GUARDRAILS PLUS CC | 372032492 |  |  |  | QUIROFANO | QUIROFANOS HI | CRITICO
01013690 | 8201 HOSPITAL LA PAZ | HOSPITAL LA PAZ | BOMBA DE JERINGA | BOMBA DE JERINGA | BD / BECTON DICKINSON | ALARIS GUARDRAILS PLUS CC | 372102161 |  |  |  | QUIROFANO | QUIROFANOS HI | CRITICO
01013691 | 8201 HOSPITAL LA PAZ | HOSPITAL LA PAZ | BOMBA DE JERINGA | BOMBA DE JERINGA | BD / BECTON DICKINSON | ALARIS GUARDRAILS PLUS CC | 372032490 |  |  |  | QUIROFANO | QUIROFANOS HI | CRITICO
01013692 | 8201 HOSPITAL LA PAZ | HOSPITAL LA PAZ | BOMBA DE JERINGA | BOMBA DE JERINGA | BD / BECTON DICKINSON | ALARIS GUARDRAILS PLUS CC | 372101723 |  |  |  | QUIROFANO | QUIROFANOS HI | CRITICO
01013693 | 8201 HOSPITAL LA PAZ | HOSPITAL LA PAZ | SOPORTE CARGADOR | BOMBA DE JERINGA, COMPONENTE | BD / BECTON DICKINSON | ALARIS GATEWAY WORKSTATION | 0498990001 |  |  |  | QUIROFANO | QUIROFANOS HI | CRITICO
01013705 | 8201 HOSPITAL LA PAZ | HOSPITAL LA PAZ | CALENTADOR DE FLUIDOS | CALENTADOR DE FLUIDOS | SMITHS MEDICAL | HL-90 | S101B02910 |  |  |  | PASILLO TRASERO QUIROFANOS | QUIROFANOS HI | CRITICO
01013706 | 8201 HOSPITAL LA PAZ | HOSPITAL LA PAZ | CALENTADOR DE FLUIDOS | CALENTADOR DE FLUIDOS | SMITHS MEDICAL | HL-90 | S10003118 |  |  |  | PASILLO TRASERO QUIROFANOS | QUIROFANOS HI | CRITICO
01013709 | 8201 HOSPITAL LA PAZ | HOSPITAL LA PAZ | CALENTADOR DE FLUIDOS | CALENTADOR DE FLUIDOS | SMITHS MEDICAL | HL-90 | S10001490 |  |  |  | PASILLO TRASERO QUIROFANOS | QUIROFANOS HI | CRITICO
01013710 | 8201 HOSPITAL LA PAZ | HOSPITAL LA PAZ | CALENTADOR DE FLUIDOS | CALENTADOR DE FLUIDOS | SMITHS MEDICAL | HL-90 | S10002736 |  |  |  | PASILLO TRASERO QUIROFANOS | QUIROFANOS HI | CRITICO
01013711 | 8201 HOSPITAL LA PAZ | HOSPITAL LA PAZ | CALENTADOR DE FLUIDOS | CALENTADOR DE FLUIDOS | SMITHS MEDICAL | HL-90 | S101B02911 |  |  |  | PASILLO TRASERO QUIROFANOS | QUIROFANOS HI | CRITICO
01013728 | 8201 HOSPITAL LA PAZ | HOSPITAL LA PAZ | SOPORTE BOMBAS INFUSION | BOMBA DE JERINGA, COMPONENTE | BD / BECTON DICKINSON | ALARIS GATEWAY WORKSTATION V1.3.2 | 0501040010 |  |  |  | ALMACEN UCI | CUIDADOS INTENSIVOS PEDIATRICOS PLANTA 2ª HI | NORMAL
01013729 | 8201 HOSPITAL LA PAZ | HOSPITAL LA PAZ | BOMBA DE JERINGA | BOMBA DE JERINGA | BD / BECTON DICKINSON | ALARIS GUARDRAILS CC PLUS | 372108181 |  |  |  | ALMACEN UCI | CUIDADOS INTENSIVOS PEDIATRICOS PLANTA 2ª HI | NORMAL
01013730 | 8201 HOSPITAL LA PAZ | HOSPITAL LA PAZ | BOMBA DE JERINGA | BOMBA DE JERINGA | BD / BECTON DICKINSON | ALARIS GUARDRAILS CC PLUS | 372107956 |  |  |  | ALMACEN UCI | CUIDADOS INTENSIVOS PEDIATRICOS PLANTA 2ª HI | NORMAL
01013897 | 8201 HOSPITAL LA PAZ | HOSPITAL LA PAZ | EQUIPO DE ANESTESIA, VAPORIZADOR | EQUIPO DE ANESTESIA, VAPORIZADOR | BAXTER | D-VAPOR DESFLURANE | 2L010300ES0100 |  |  |  | QUIROFANO 5 | QUIROFANOS HI | CRITICO
01013921 | 8201 HOSPITAL LA PAZ | HOSPITAL LA PAZ | ANALIZADOR PARA CONTROL DE DIABETES | ANALIZADOR | SIEMENS | DCA VANTAGE ANALYZER | S078366 |  |  |  | CONSULTA ENDOCRINOLOGIA Y NUTRICION | CONS. DIABETOLOGIA | NORMAL
01014005 | 8201 HOSPITAL LA PAZ | HOSPITAL LA PAZ | BOMBA DE ALIMENTACION PARENTERAL | BOMBA DE ALIMENTACION PARENTERAL | ABBOTT | FREE GO | AF18085160 |  |  |  | ALMACEN | PEDIATRIA GENERAL I | NORMAL
01014011 | 8201 HOSPITAL LA PAZ | HOSPITAL LA PAZ | PULSIOXIMETRO | PULSIOXIMETRO | COVIDIEN | BEDSIDE SPO2 PATIENT MONITORING SYSTEM | MBB1407419 |  |  |  | HABITACION 02 | PEDIATRIA GENERAL I | NORMAL
01014023 | 8201 HOSPITAL LA PAZ | HOSPITAL LA PAZ | BOMBA DE ALIMENTACION PARENTERAL | BOMBA DE ALIMENTACION PARENTERAL | ABBOTT | FREE GO | AF12300054 |  |  |  | HABITACION 6 | PEDIATRIA GENERAL I | NORMAL
01014031 | 8201 HOSPITAL LA PAZ | HOSPITAL LA PAZ | BASE CARGADOR | BOMBA DE JERINGA, COMPONENTE | BD / BECTON DICKINSON | ALARIS GATEWAY WORKSTATION V1.3.2 | 0500820041 |  |  |  | ALMACEN UCI | CUIDADOS INTENSIVOS PEDIATRICOS PLANTA 2ª HI | NORMAL
01014032 | 8201 HOSPITAL LA PAZ | HOSPITAL LA PAZ | BASE CARGADOR | BOMBA DE JERINGA, COMPONENTE | BD / BECTON DICKINSON | ALARIS GATEWAY WORKSTATION V1.3.2 | 0500820042 |  |  |  | ALMACEN UCI | CUIDADOS INTENSIVOS PEDIATRICOS PLANTA 2ª HI | NORMAL
01014033 | 8201 HOSPITAL LA PAZ | HOSPITAL LA PAZ | BASE CARGADOR | BOMBA DE JERINGA, COMPONENTE | BD / BECTON DICKINSON | ALARIS GATEWAY WORKSTATION V1.3.2 | 0503750001 |  |  |  | ALMACEN UCI | CUIDADOS INTENSIVOS PEDIATRICOS PLANTA 2ª HI | NORMAL
01014114 | 8201 HOSPITAL LA PAZ | HOSPITAL LA PAZ | BOMBA DE JERINGA | BOMBA DE JERINGA | FRESENIUS MEDICAL | PILOT A2 | 18576975 |  |  |  | AREA QUIRURGICA | UNIDAD DEL DOLOR HT | NORMAL
01014123 | 8201 HOSPITAL LA PAZ | HOSPITAL LA PAZ | BOMBA DE ALIMENTACION PARENTERAL | BOMBA DE ALIMENTACION PARENTERAL | ABBOTT | FREE GO | AF12201084 |  |  |  | HABITACION 516 | UNIDAD ENFERMERIA 5ª HT | NORMAL
01014145 | 8201 HOSPITAL LA PAZ | HOSPITAL LA PAZ | BOMBA DE ALIMENTACIÓN | BOMBA DE ALIMENTACION PARENTERAL | ABBOTT | FREEGO | AF16145022 |  |  |  | CONTROL DE ENFERMERIA | UNIDAD ENFERMERIA 5ª HT | NORMAL
01014146 | 8201 HOSPITAL LA PAZ | HOSPITAL LA PAZ | BOMBA DE ALIMENTACIÓN | BOMBA DE ALIMENTACION PARENTERAL | ABBOTT | FREEGO | AF12202049 |  |  |  | CONTROL DE ENFERMERIA | UNIDAD ENFERMERIA 5ª HT | NORMAL
01014147 | 8201 HOSPITAL LA PAZ | HOSPITAL LA PAZ | BOMBA DE ALIMENTACIÓN | BOMBA DE ALIMENTACION PARENTERAL | ABBOTT | FREEGO | AF19260018 |  |  |  | CONTROL DE ENFERMERIA | UNIDAD ENFERMERIA 5ª HT | NORMAL
01014148 | 8201 HOSPITAL LA PAZ | HOSPITAL LA PAZ | BOMBA DE ALIMENTACIÓN | BOMBA DE ALIMENTACION PARENTERAL | ABBOTT | FREEGO | AF16158023 |  |  |  | CONTROL DE ENFERMERIA | UNIDAD ENFERMERIA 5ª HT | NORMAL
01014174 | 8201 HOSPITAL LA PAZ | HOSPITAL LA PAZ | VAPORIZADOR | EQUIPO DE ANESTESIA, VAPORIZADOR | ABBOTT | VAPOR 2000 | ARYD-0299 |  |  |  | SALA DE CURAS | UNIDAD ENFERMERIA 4ª HT CRITICOS | NORMAL
01014235 | 8201 HOSPITAL LA PAZ | HOSPITAL LA PAZ | SOPORTE CARGADOR | BOMBA DE JERINGA, COMPONENTE | BD / BECTON DICKINSON | ALARIS GATEWAY WORKSTATION | 0499010023 |  |  |  | ALMACEN URCQ | ANESTESIA Y REANIMACION 3ª HI | CRITICO
01014236 | 8201 HOSPITAL LA PAZ | HOSPITAL LA PAZ | BOMBA DE JERINGA | BOMBA DE JERINGA | BD / BECTON DICKINSON | ALARIS GUARDRAILS PLUS CC | 372101934 |  |  |  | ALMACEN URCQ | ANESTESIA Y REANIMACION 3ª HI | CRITICO
01014237 | 8201 HOSPITAL LA PAZ | HOSPITAL LA PAZ | BOMBA DE JERINGA | BOMBA DE JERINGA | BD / BECTON DICKINSON | ALARIS GUARDRAILS PLUS CC | 372101750 |  |  |  | ALMACEN URCQ | ANESTESIA Y REANIMACION 3ª HI | CRITICO
01014238 | 8201 HOSPITAL LA PAZ | HOSPITAL LA PAZ | BOMBA DE JERINGA | BOMBA DE JERINGA | BD / BECTON DICKINSON | ALARIS GUARDRAILS PLUS CC | 372101918 |  |  |  | ALMACEN URCQ | ANESTESIA Y REANIMACION 3ª HI | CRITICO
01014257 | 8201 HOSPITAL LA PAZ | HOSPITAL LA PAZ | CALENTADOR DE FLUIDOS | CALENTADOR DE FLUIDOS | SMITHS MEDICAL | EQ-5000 | 11005549 |  |  |  | QUIROFANO | QUIROFANOS 4ª HT | CRITICO
01014276 | 8201 HOSPITAL LA PAZ | HOSPITAL LA PAZ | BOMBA VOLUMETRICA | BOMBA DE JERINGA | BD / BECTON DICKINSON | ALARIS VP PLUS | 570000491 |  |  |  | SALA DE APARATAJE | CUIDADOS INTENSIVOS NEONATALES PLANTA 5ª HI | NORMAL
01014279 | 8201 HOSPITAL LA PAZ | HOSPITAL LA PAZ | BOMBA DE JERINGA | BOMBA DE JERINGA | BD / BECTON DICKINSON | ALARIS ENTERAL PLUS | 702083883 |  |  |  | SALA DE APARATAJE | CUIDADOS INTENSIVOS NEONATALES PLANTA 5ª HI | NORMAL
01014280 | 8201 HOSPITAL LA PAZ | HOSPITAL LA PAZ | BOMBA VOLUMETRICA | BOMBA DE JERINGA | BD / BECTON DICKINSON | ALARIS VP PLUS | 570000501 |  |  |  | SALA DE APARATAJE | CUIDADOS INTENSIVOS NEONATALES PLANTA 5ª HI | NORMAL
01014331 | 8201 HOSPITAL LA PAZ | HOSPITAL LA PAZ | CONSOLA CORE | MOTOR QUIRURGICO, COMPONENTE | STRYKER | CORE - DRIVER 2 | 0631100633 |  |  |  | QUIROFANO | QUIROFANOS 4ª HT | CRITICO
01014385 | 8201 HOSPITAL LA PAZ | HOSPITAL LA PAZ | PULSIOXIMETRO | PULSIOXIMETRO | NELLCOR | N5500 | PA200021100438 |  |  |  | UNIDAD DE ICTUS | UNIDAD ENFERMERIA 11ª C HG | NORMAL
01014395 | 8201 HOSPITAL LA PAZ | HOSPITAL LA PAZ | PULSIOXIMETRO | PULSIOXIMETRO | COVIDIEN | BEDSIDE SPO2 PATIEMT MONITORING SYSTEM | MBB19122735 |  |  |  | PASILLO | UNIDAD ENFERMERIA 14ª C HG | NORMAL
01014409 | 8201 HOSPITAL LA PAZ | HOSPITAL LA PAZ | HUMIDIFICADOR | HUMIDIFICADOR ULTRASONICO | GGM | HUMIDIFLO | 20072JN310012 |  |  |  | ESTAR ENFERMERIA (ALMACEN) | UNIDAD ENFERMERIA 3ª HT | NORMAL
01014410 | 8201 HOSPITAL LA PAZ | HOSPITAL LA PAZ | HUMIDIFICADOR | HUMIDIFICADOR ULTRASONICO | GGM | HUMIDIFLO | 20072JN310013 |  |  |  | ESTAR ENFERMERIA (ALMACEN) | UNIDAD ENFERMERIA 3ª HT | NORMAL
01014413 | 8201 HOSPITAL LA PAZ | HOSPITAL LA PAZ | HUMIDIFICADOR | HUMIDIFICADOR ULTRASONICO | GGM | HUMIDFLO | 20072JN310040 |  |  |  | ESTAR ENFERMERIA (ALMACEN) | UNIDAD ENFERMERIA 3ª HT | NORMAL
01014443 | 8201 HOSPITAL LA PAZ | HOSPITAL LA PAZ | HUMIDIFICADOR | HUMIDIFICADOR ULTRASONICO | GGM | HUMIDFLO | 20072JN310004 |  |  |  | ESTAR ENFERMERIA (ALMACEN) | UNIDAD ENFERMERIA 3ª HT | NORMAL
01014444 | 8201 HOSPITAL LA PAZ | HOSPITAL LA PAZ | HUMIDIFICADOR | HUMIDIFICADOR ULTRASONICO | GGM | HUMIDOFLO | 20072JN310018 |  |  |  | ESTAR ENFERMERIA (ALMACEN) | UNIDAD ENFERMERIA 3ª HT | NORMAL
01014486 | 8201 HOSPITAL LA PAZ | HOSPITAL LA PAZ | BOMBA VOLUMETRICA | BOMBA DE JERINGA | BD / BECTON DICKINSON | ALARIS VP PLUS | 570000447 |  |  |  | SALA DE APARATAJE | CUIDADOS INTENSIVOS NEONATALES PLANTA 5ª HI | NORMAL
01014487 | 8201 HOSPITAL LA PAZ | HOSPITAL LA PAZ | BOMBA DE JERINGA | BOMBA DE JERINGA | BD / BECTON DICKINSON | ALARIS GUARDRAILS CC PLUS | 372099594 |  |  |  | SALA DE APARATAJE | CUIDADOS INTENSIVOS NEONATALES PLANTA 5ª HI | NORMAL
01014488 | 8201 HOSPITAL LA PAZ | HOSPITAL LA PAZ | BOMBA DE JERINGA | BOMBA DE JERINGA | BD / BECTON DICKINSON | ALARIS GUARDRAILS CC PLUS | 372099577 |  |  |  | SALA DE APARATAJE | CUIDADOS INTENSIVOS NEONATALES PLANTA 5ª HI | NORMAL
01014489 | 8201 HOSPITAL LA PAZ | HOSPITAL LA PAZ | BOMBA DE JERINGA | BOMBA DE JERINGA | BD / BECTON DICKINSON | ALARIS GUARDRAILS CC PLUS | 372099612 |  |  |  | SALA DE APARATAJE | CUIDADOS INTENSIVOS NEONATALES PLANTA 5ª HI | NORMAL
01014548 | 8201 HOSPITAL LA PAZ | HOSPITAL LA PAZ | BOMBA DE JERINGA | BOMBA DE JERINGA | BD / BECTON DICKINSON | CC | 372101522 |  |  |  | QUIROFANO 7 | QUIROFANOS 3º HM | CRITICO
01014549 | 8201 HOSPITAL LA PAZ | HOSPITAL LA PAZ | CALENTADOR DE FLUIDOS | CALENTADOR DE FLUIDOS | FLUIDO COMPACT | NO VISIBLE | 190805063 |  |  |  | QUIROFANO 7 | QUIROFANOS 3º HM | CRITICO
01014573 | 8201 HOSPITAL LA PAZ | HOSPITAL LA PAZ | VAPORIZADOR | EQUIPO DE ANESTESIA, VAPORIZADOR | MAQUET | VAPORIZER DESFLURANE, SAF-FIL | 11617 |  |  |  | QUIROFANO 6 | QUIROFANOS 3º HM | CRITICO
01014578 | 8201 HOSPITAL LA PAZ | HOSPITAL LA PAZ | PULSIOXIMETRO | PULSIOXIMETRO | COVIDIEN | BEDSIDE SPO2 | MBB1407965 |  |  |  | QUIROFANO 6 | QUIROFANOS 3º HM | CRITICO
01014583 | 8201 HOSPITAL LA PAZ | HOSPITAL LA PAZ | PULSIOXIMETRO | PULSIOXIMETRO | COVIDIEN | NELLCOT | MBB1407663 |  |  |  | REANIMACION NEONATAL | QUIROFANOS 3º HM | CRITICO
01014595 | 8201 HOSPITAL LA PAZ | HOSPITAL LA PAZ | VAPORIZADOR | EQUIPO DE ANESTESIA, VAPORIZADOR | MAQUET | VAPORIZER DESFLURANE, SAF-FIL | 13977 |  |  |  | QUIROFANO 4 | QUIROFANOS 4ª HM | CRITICO
01014617 | 8201 HOSPITAL LA PAZ | HOSPITAL LA PAZ | BOMBA DE JERINGA | BOMBA DE JERINGA | BD / BECTON DICKINSON | CC | 372101516 |  |  |  | QUIROFANO 5 | QUIROFANOS 4ª HM | CRITICO
01014618 | 8201 HOSPITAL LA PAZ | HOSPITAL LA PAZ | BOMBA DE JERINGA | BOMBA DE JERINGA | BD / BECTON DICKINSON | CC | 372101523 |  |  |  | QUIROFANO 5 | QUIROFANOS 4ª HM | CRITICO
01014625 | 8201 HOSPITAL LA PAZ | HOSPITAL LA PAZ | PEDAL | LAMPARA DE HENDIDURA, COMPONENTE | ALCON LABORATORIES | FOOTSWITCH | 300015665 A |  |  |  | CONSULTA 31 | CONS. OFTALMOLOGIA | NORMAL
01014639 | 8201 HOSPITAL LA PAZ | HOSPITAL LA PAZ | FUENTE DE ALIMENTACION | BOMBA DE ALIMENTACION PARENTERAL, COMPONENTE | ABBOTT | FW 7555M/05 | AF18085160 |  |  |  | ALMACEN | PEDIATRIA GENERAL I | NORMAL
01014648 | 8201 HOSPITAL LA PAZ | HOSPITAL LA PAZ | FUENTE DE ALIMENTACION | BOMBA DE ALIMENTACION PARENTERAL, COMPONENTE | ABBOTT | FW7555M/05 | AF12201084 |  |  |  | HABITACION 516 | UNIDAD ENFERMERIA 5ª HT | NORMAL
01014650 | 8201 HOSPITAL LA PAZ | HOSPITAL LA PAZ | FUENTE DE ALIMENTACION | BOMBA DE ALIMENTACION PARENTERAL, COMPONENTE | ABBOTT | FREEGO | AF12202049 |  |  |  | CONTROL DE ENFERMERIA | UNIDAD ENFERMERIA 5ª HT | NORMAL
01014658 | 8201 HOSPITAL LA PAZ | HOSPITAL LA PAZ | SOPORTE BATERIAS | MONITOR MULTIPARAMETRICO, COMPONENTE | WELCH ALLYN | CON NELLCOR Y ST | 100008080520 |  |  |  | PASILLO | UNIDAD ENFERMERIA 3ª HT | NORMAL
01014718 | 8201 HOSPITAL LA PAZ | HOSPITAL LA PAZ | LECTOR CODIGO DE BARRAS MONITOR MULTIPARAMETRICO | MONITOR MULTIPARAMETRICO, COMPONENTE | HONEYWELL | CONNEX SPOT MONITOR | 2V19151298 |  |  |  | UCICEC ZONA HOSPITALIZACION | UNIDAD CENTRAL DE INVESTIGACIÓN Y ENSAYOS CLÍ | NORMAL
01014783 | 8201 HOSPITAL LA PAZ | HOSPITAL LA PAZ | LECTOR CODIGO DE BARRAS DE ANALIZADOR | ANALIZADOR, COMPONENTE | SYMBOL | LS2208-SR20291R | S078366 |  |  |  | CONSULTA ENDOCRINOLOGIA Y NUTRICION | CONS. DIABETOLOGIA | NORMAL
01014985 | 8201 HOSPITAL LA PAZ | HOSPITAL LA PAZ | PULSIOXIMETRO | PULSIOXIMETRO | MASIMO | RADICAL-7 | 1000086574 |  |  |  | ALMACEN | UNIDAD DE CRITICOS QUIRURGICOS | CRITICO
01015101 | 8201 HOSPITAL LA PAZ | HOSPITAL LA PAZ | MONITOR HEMODIALISIS | MONITOR DE HEMODIALISIS, COMPONENTE | FRESENIUS MEDICAL | DESCONOCIDO | DESCONOCIDO |  |  |  | SALA DE TRATAMIENTO | UNIDAD ENFERMERIA 8ª C HG | NORMAL
01015102 | 8201 HOSPITAL LA PAZ | HOSPITAL LA PAZ | CALENTADOR DE FLUIDOS | CALENTADOR DE FLUIDOS | GAMBRO | PDH200 | 2399 |  |  |  | UNIDAD DE DIALISIS PERITONEAL | HOSPITAL DE DIA DE DIALISIS PERITONEAL | NORMAL
01015105 | 8201 HOSPITAL LA PAZ | HOSPITAL LA PAZ | CALENTADOR DE FLUIDOS | CALENTADOR DE FLUIDOS | BAXTER | PERITONEAL DIALYSIS SOLUTION WARMER | 108556 |  |  |  | UNIDAD DE DIALISIS PERITONEAL | HOSPITAL DE DIA DE DIALISIS PERITONEAL | NORMAL
01015106 | 8201 HOSPITAL LA PAZ | HOSPITAL LA PAZ | CALENTADOR DE FLUIDOS | CALENTADOR DE FLUIDOS | BAXTER | PERITONEAL DIALYSIS SOLUTION WARMER | 13329 |  |  |  | UNIDAD DE DIALISIS PERITONEAL | HOSPITAL DE DIA DE DIALISIS PERITONEAL | NORMAL
01015229 | 8201 HOSPITAL LA PAZ | HOSPITAL LA PAZ | EQUIPO DE ANESTESIA, VAPORIZADOR | EQUIPO DE ANESTESIA, VAPORIZADOR | MAQUET | NO VISIBLE | 6672670 |  |  |  | QUIROFANO 2 | QUIROFANOS 2ª HT | CRITICO
01015332 | 8201 HOSPITAL LA PAZ | HOSPITAL LA PAZ | PULSIOXIMETRO | PULSIOXIMETRO | COVIDIEN | BEDSIDE SPO2 PATIENT MONITORING SYSTEM | MBB1812831 |  |  |  | REANIMACION NEONATAL | QUIROFANOS 3º HM | CRITICO
01015337 | 8201 HOSPITAL LA PAZ | HOSPITAL LA PAZ | BOMBA DE JERINGA | BOMBA DE JERINGA | BD / BECTON DICKINSON | ALARIS GUARDRAILS PLUS CC | 372101492 |  |  |  | QUIROFANOS | UNIDAD ENFERMERIA 4ª HT CRITICOS | NORMAL
01015345 | 8201 HOSPITAL LA PAZ | HOSPITAL LA PAZ | CALENTADOR DE FLUIDOS | CALENTADOR DE FLUIDOS | SIMS LEVEL 1 | HOTLINE FLUID WARMER | 2005 0410 |  |  |  | QUIROFANO | QUIROFANOS 4ª HT | CRITICO
01015351 | 8201 HOSPITAL LA PAZ | HOSPITAL LA PAZ | EQUIPO DE ANESTESIA, VAPORIZADOR | EQUIPO DE ANESTESIA, VAPORIZADOR | DATEX OHMEDA | TEC 7 | BEJF00169 |  |  |  | QUIROFANO | QUIROFANOS 4ª HT | CRITICO
01015352 | 8201 HOSPITAL LA PAZ | HOSPITAL LA PAZ | EQUIPO DE ANESTESIA, VAPORIZADOR | EQUIPO DE ANESTESIA, VAPORIZADOR | DATEX OHMEDA | TEC7 | BEJU00239 |  |  |  | QUIROFANO | QUIROFANOS 4ª HT | CRITICO
01015371 | 8201 HOSPITAL LA PAZ | HOSPITAL LA PAZ | BOMBA DE JERINGA | BOMBA DE JERINGA | FRESENIUS KABI | INJECTOMAT AGILIA SP | 20529946 |  |  |  | QUIROFANO 2 | QUIROFANOS 2ª HT | CRITICO
01015412 | 8201 HOSPITAL LA PAZ | HOSPITAL LA PAZ | PULSIOXIMETRO | PULSIOXIMETRO | COVIDIEN | BEDSIDE SPO2 PATIENT MONITORING SYSTEM | MBB1610467 |  |  |  | CONTROL DE ENFERMERIA | UNIDAD ENFERMERIA 10ª C HG | NORMAL
01015419 | 8201 HOSPITAL LA PAZ | HOSPITAL LA PAZ | BOMBA DE ALIMENTACION PARENTERAL | BOMBA DE ALIMENTACION PARENTERAL | ABBOTT | FREE GO | AF16160061 |  |  |  | CONTROL DE ENFERMERIA | UNIDAD ENFERMERIA 10ª C HG | NORMAL
01015420 | 8201 HOSPITAL LA PAZ | HOSPITAL LA PAZ | BOMBA DE ALIMENTACION PARENTERAL | BOMBA DE ALIMENTACION PARENTERAL | ABBOTT | FREE GO | AF16160056 |  |  |  | CONTROL DE ENFERMERIA | UNIDAD ENFERMERIA 10ª C HG | NORMAL
01015421 | 8201 HOSPITAL LA PAZ | HOSPITAL LA PAZ | FUENTE DE ALIMENTACION | BOMBA DE ALIMENTACION PARENTERAL, COMPONENTE | ABBOTT | FW7555M/05 | AF16160056 |  |  |  | CONTROL DE ENFERMERIA | UNIDAD ENFERMERIA 10ª C HG | NORMAL
01015422 | 8201 HOSPITAL LA PAZ | HOSPITAL LA PAZ | FUENTE DE ALIMENTACION | BOMBA DE ALIMENTACION PARENTERAL, COMPONENTE | ABBOTT | FW7555M/05 | AF16160061 |  |  |  | CONTROL DE ENFERMERIA | UNIDAD ENFERMERIA 10ª C HG | NORMAL
01015449 | 8201 HOSPITAL LA PAZ | HOSPITAL LA PAZ | MONITOR ANALIZADOR DE NUTRICION E HIDRATACION | ANALIZADOR | AKERN BIORESEARCH | NUTRILAB | LAB201611006 |  |  |  | OFFICE | HEMODIALISIS | NORMAL
01015464 | 8201 HOSPITAL LA PAZ | HOSPITAL LA PAZ | HEMODIALISIS | MONITOR DE HEMODIALISIS | FRESENIUS MEDICAL | 5008 | NO VISIBLE |  |  |  | ALMACEN | HEMODIALISIS | NORMAL
01015484 | 8201 HOSPITAL LA PAZ | HOSPITAL LA PAZ | MONITOR EQUIPO DIALISIS | MONITOR DE HEMODIALISIS, COMPONENTE | FRESENIUS MEDICAL | 5008 | 2VLAX191 |  |  |  | ALMACEN | HEMODIALISIS | NORMAL
01015486 | 8201 HOSPITAL LA PAZ | HOSPITAL LA PAZ | MONITOR EQUIPO DIALISIS | MONITOR DE HEMODIALISIS, COMPONENTE | FRESENIUS MEDICAL | DESCONOCIDO | DESCONOCIDO |  |  |  | ALMACEN | HEMODIALISIS | NORMAL
01015487 | 8201 HOSPITAL LA PAZ | HOSPITAL LA PAZ | MONITOR HEMODIALISIS | MONITOR DE HEMODIALISIS, COMPONENTE | FRESENIUS MEDICAL | DESCONOCIDO | DESCONOCIDO |  |  |  | ALMACEN | HEMODIALISIS | NORMAL
01015490 | 8201 HOSPITAL LA PAZ | HOSPITAL LA PAZ | MONITOR HEMODIALISIS | MONITOR DE HEMODIALISIS, COMPONENTE | FRESENIUS KABI | 5008S CORDIAX | 3VTAF315 |  |  |  | ALMACEN | HEMODIALISIS | NORMAL
01015655 | 8201 HOSPITAL LA PAZ | HOSPITAL LA PAZ | HUMIDIFICADOR | HUMIDIFICADOR ULTRASONICO | FISHER PAYKEL | AIRVO 2 | NO VISIBLE |  |  |  | ALMACEN | HOSP. NEUMOLOGIA | NORMAL
01015660 | 8201 HOSPITAL LA PAZ | HOSPITAL LA PAZ | HUMIDIFICADOR | HUMIDIFICADOR ULTRASONICO | FISHER PAYKEL | AIRVO 2 | NO VISIBLE |  |  |  | ALMACEN | HOSP. NEUMOLOGIA | NORMAL
01015661 | 8201 HOSPITAL LA PAZ | HOSPITAL LA PAZ | HUMIDIFICADOR | HUMIDIFICADOR ULTRASONICO | GMM / GENERAL MEDICAL MERATE | HUMIDOFLO | NO VISIBLE |  |  |  | ALMACEN | HOSP. NEUMOLOGIA | NORMAL
01015662 | 8201 HOSPITAL LA PAZ | HOSPITAL LA PAZ | HUMIDIFICADOR | HUMIDIFICADOR ULTRASONICO | GREAT GROUP MEDICAL | HUMIDOFLO | NO VISIBLE |  |  |  | ALMACEN | HOSP. NEUMOLOGIA | NORMAL
01015663 | 8201 HOSPITAL LA PAZ | HOSPITAL LA PAZ | HUMIDIFICADOR | HUMIDIFICADOR ULTRASONICO | GGM | HUMIDOFLO | 20072JN310021 |  |  |  | ALMACEN | HOSP. NEUMOLOGIA | NORMAL
01015666 | 8201 HOSPITAL LA PAZ | HOSPITAL LA PAZ | HUMIDIFICADOR | HUMIDIFICADOR ULTRASONICO | GGM | HUMIDOFLO | 200072JN310027 |  |  |  | ALMACEN | HOSP. NEUMOLOGIA | NORMAL
01015667 | 8201 HOSPITAL LA PAZ | HOSPITAL LA PAZ | HUMIDIFICADOR | HUMIDIFICADOR ULTRASONICO | GGM | HUMIDOFLO | 20072JN310007 |  |  |  | ALMACEN | HOSP. NEUMOLOGIA | NORMAL
01015691 | 8201 HOSPITAL LA PAZ | HOSPITAL LA PAZ | ANALIZADOR | ANALIZADOR | RADIOMETER | ABL90 FLEX PLUS | NO VISIBLE |  |  |  | ENTRADA A PLANTA NEFROLOGIA | UNIDAD ENFERMERIA 8ª C HG | NORMAL
01015959 | 8201 HOSPITAL LA PAZ | HOSPITAL LA PAZ | BOMBA DE JERINGA | BOMBA DE JERINGA | FRESENIUS KABI | INJECTOMAT TIVA AGILIA E | 22534687 |  |  |  | ALMACEN APARATAJE | UNIDAD ENFERMERIA 7ª C HG | NORMAL
01015960 | 8201 HOSPITAL LA PAZ | HOSPITAL LA PAZ | BOMBA DE JERINGA | BOMBA DE JERINGA | FRESENIUS KABI | INJECTOMAT TIVA AGILIA E | 20674649 |  |  |  | ALMACEN APARATAJE | UNIDAD ENFERMERIA 7ª C HG | NORMAL
01015961 | 8201 HOSPITAL LA PAZ | HOSPITAL LA PAZ | BOMBA DE JERINGA | BOMBA DE JERINGA | FRESENIUS KABI | INJECTOMAT TIVA AGILIA E | 20674687 |  |  |  | ALMACEN APARATAJE | UNIDAD ENFERMERIA 7ª C HG | NORMAL
01015962 | 8201 HOSPITAL LA PAZ | HOSPITAL LA PAZ | BOMBA DE JERINGA | BOMBA DE JERINGA | FRESENIUS KABI | INJECTOMAT TIVA AGILIA E | 20529928 |  |  |  | ALMACEN APARATAJE | UNIDAD ENFERMERIA 7ª C HG | NORMAL
01015963 | 8201 HOSPITAL LA PAZ | HOSPITAL LA PAZ | BOMBA DE JERINGA | BOMBA DE JERINGA | FRESENIUS KABI | INJECTOMAT TIVA AGILIA E | 22147017 |  |  |  | ALMACEN APARATAJE | UNIDAD ENFERMERIA 7ª C HG | NORMAL
01015964 | 8201 HOSPITAL LA PAZ | HOSPITAL LA PAZ | BOMBA DE JERINGA | BOMBA DE JERINGA | BD / BECTON DICKINSON | ALARIS PLUS GH | 200002759 |  |  |  | ALMACEN APARATAJE | UNIDAD ENFERMERIA 7ª C HG | NORMAL
01015965 | 8201 HOSPITAL LA PAZ | HOSPITAL LA PAZ | BOMBA DE JERINGA | BOMBA DE JERINGA | BD / BECTON DICKINSON | ALARIS PLUS GH | 135207360 |  |  |  | ALMACEN APARATAJE | UNIDAD ENFERMERIA 7ª C HG | NORMAL
01016388 | 8201 HOSPITAL LA PAZ | HOSPITAL LA PAZ | ANALIZADOR | ANALIZADOR | RADIOMETER | ABL90FLEX | NO VISIBLE |  |  |  | ENTRADA A PLANTA HALL DE ASCENSORES | UNIDAD ENFERMERIA 7ª C HG | NORMAL
01016441 | 8201 HOSPITAL LA PAZ | HOSPITAL LA PAZ | HUMIDIFICADOR | NEBULIZADOR | ARMSTRONG MEDICAL | AQUAVENT AMHH-2600A | NO VISIBLE |  |  |  | HABITACIONES 13 14 15 Y 16 | UNIDAD ENFERMERIA 7ª C HG | NORMAL
01016586 | 8201 HOSPITAL LA PAZ | HOSPITAL LA PAZ | FUENTE DE ALIMENTACION | MONITOR DE HEMODIALISIS, COMPONENTE | BAXTER | HU10452-16089B | 191025-12 |  |  |  | ALMACEN ESTAR ENFERMERIA NEFROLOGIA | UNIDAD ENFERMERIA 8ª C HG | NORMAL
01016618 | 8201 HOSPITAL LA PAZ | HOSPITAL LA PAZ | PULSIOXIMETRO | PULSIOXIMETRO | DATEX OHMEDA | TRUESAT OXIMETER | FCC09470019SA |  |  |  | CONSULTAS | CONS. NEFROLOGIA HG | NORMAL
01016625 | 8201 HOSPITAL LA PAZ | HOSPITAL LA PAZ | CICLADOR APD | MONITOR DE HEMODIALISIS | BAXTER | 5C6M10 | 2004107302 |  |  |  | ALMACEN ESTAR ENFERMERIA NEFROLOGIA | UNIDAD ENFERMERIA 8ª C HG | NORMAL
01016626 | 8201 HOSPITAL LA PAZ | HOSPITAL LA PAZ | CICLADOR APD | TERMOCICLADOR | BAXTER | 5C6M10 | 1910118602 |  |  |  | ALMACEN ESTAR ENFERMERIA NEFROLOGIA | UNIDAD ENFERMERIA 8ª C HG | NORMAL
01016640 | 8201 HOSPITAL LA PAZ | HOSPITAL LA PAZ | BOMBA DE JERINGA | BOMBA DE JERINGA | FRESENIUS KABI | INJECTOMAT MC AGILIA E | 018180/22567472 |  |  |  | APARATAJE | UNIDAD DE CUIDADOS INTENSIVOS | NORMAL
01016699 | 8201 HOSPITAL LA PAZ | HOSPITAL LA PAZ | MONITOR MULTIPARAMETRICO | MONITOR MULTIPARAMETRICO | EDWARDS LIFESCIENCES | EV1000M | TPAB692429 |  |  |  | APARATAJE | UNIDAD DE CUIDADOS INTENSIVOS | NORMAL
01016700 | 8201 HOSPITAL LA PAZ | HOSPITAL LA PAZ | MODULO MULTIPARAMETRICO | MONITOR MULTIPARAMETRICO, COMPONENTE | EDWARDS LIFESCIENCES | EV1000DB | EVD03351 |  |  |  | APARATAJE | UNIDAD DE CUIDADOS INTENSIVOS | NORMAL
01016716 | 8201 HOSPITAL LA PAZ | HOSPITAL LA PAZ | BOMBA DE JERINGA | BOMBA DE JERINGA | FRESENIUS KABI | INJECTOMAT AGILIA TIVA | 018280/20942588 |  |  |  | APARATAJE | UNIDAD DE CUIDADOS INTENSIVOS | NORMAL
01016812 | 8201 HOSPITAL LA PAZ | HOSPITAL LA PAZ | HUMIDIFICADOR | HUMIDIFICADOR ULTRASONICO | ARMSTRONG MEDICAL | AQUAVENT AMHH-2600A | NO VISIBLE |  |  |  | HABITACIONES 5 6 7 Y 8 | UNIDAD ENFERMERIA 7ª C HG | NORMAL
01016898 | 8201 HOSPITAL LA PAZ | HOSPITAL LA PAZ | CALENTADOR DE FLUIDOS | CALENTADOR DE FLUIDOS | HICO MEDICAL SYSTEMS | HICO-VARIOTHERM 550 | 171896 |  |  |  | DIOGENES | UNIDAD ENFERMERIA 4ª HT CRITICOS | NORMAL
01017002 | 8201 HOSPITAL LA PAZ | HOSPITAL LA PAZ | CALENTADOR DE FLUIDOS | CALENTADOR DE FLUIDOS | HILOTHERM | HOMECARE HTP1 PRO | P1122021 |  |  |  | DIOGENES | UNIDAD ENFERMERIA 4ª HT CRITICOS | NORMAL
01017003 | 8201 HOSPITAL LA PAZ | HOSPITAL LA PAZ | CALENTADOR DE FLUIDOS | CALENTADOR DE FLUIDOS | SMITHS MEDICAL | LEVEL 1 HOTLINE FLUID WARMER | S10002605 |  |  |  | DIOGENES | UNIDAD ENFERMERIA 4ª HT CRITICOS | NORMAL
01017073 | 8201 HOSPITAL LA PAZ | HOSPITAL LA PAZ | CALENTADOR DE FLUIDOS | CALENTADOR DE FLUIDOS | CHALICE MEDICAL | PARATHERM | 20124485 |  |  |  | UCI VIP ENFERMERIA | UNIDAD ENFERMERIA 7ª C HG | NORMAL
01017076 | 8201 HOSPITAL LA PAZ | HOSPITAL LA PAZ | CALENTADOR DE FLUIDOS | CALENTADOR DE FLUIDOS | CHALICE MEDICAL | PARATHERM | 20124493 |  |  |  | CONTROL ENFERMERIA UCI | UNIDAD DE CUIDADOS INTENSIVOS | NORMAL
01017091 | 8201 HOSPITAL LA PAZ | HOSPITAL LA PAZ | CALENTADOR DE FLUIDOS | CALENTADOR DE FLUIDOS | CHALICE MEDICAL | PARATHERM | 20124484 |  |  |  | CORONARIOS CONTROL DE ENFERMERIA | UNIDAD ENFERMERIA 1ª REA HG | CRITICO
01017130 | 8201 HOSPITAL LA PAZ | HOSPITAL LA PAZ | ASPIRADOR LIMPIADOR DE HERIDAS | ASPIRADOR | GENADYNE BIOTECHNOLOGIES | XLR8 WOUND VACUUM SUSTEM | XP 07 155 |  |  |  | DIOGENES | UNIDAD ENFERMERIA 4ª HT CRITICOS | NORMAL
01017142 | 8201 HOSPITAL LA PAZ | HOSPITAL LA PAZ | MONITOR DE PLATAFORMA DE MONITORIZACION HEMODINAMICA | MONITOR MULTIPARAMETRICO | EDWARDS LIFESCIENCES | EV1000M | TPAB692406 |  |  |  | DIOGENES | UNIDAD ENFERMERIA 4ª HT CRITICOS | NORMAL
01017287 | 8201 HOSPITAL LA PAZ | HOSPITAL LA PAZ | PISTOLA LECTORA DE ANALIZADOR | ANALIZADOR, COMPONENTE | ADAPTUS | A LTOP 300 | AF-48-06068 |  |  |  | BANCO DE SANGRE | BANCO DE SANGRE HG | NORMAL
01017288 | 8201 HOSPITAL LA PAZ | HOSPITAL LA PAZ | MONITOR DE ANALIZADOR | ANALIZADOR, COMPONENTE | IL / INSTRUMENTATION LABORATORY | ACLTOP | 13060799 |  |  |  | BANCO DE SANGRE | BANCO DE SANGRE HG | NORMAL
01017290 | 8201 HOSPITAL LA PAZ | HOSPITAL LA PAZ | MONITOR DE ANALIZADOR | ANALIZADOR, COMPONENTE | IL / INSTRUMENTATION LABORATORY | DESCONOCIDO | DESCONOCIDO |  |  |  | BANCO DE SANGRE | BANCO DE SANGRE HG | NORMAL
01017344 | 8201 HOSPITAL LA PAZ | HOSPITAL LA PAZ | MONITOR HEMODIALISIS | MONITOR DE HEMODIALISIS, COMPONENTE | NIKKISO | AQUARIUS+ | 6063 |  |  |  | CONTROL ENFERMERIA UCI | UNIDAD DE CUIDADOS INTENSIVOS | NORMAL
01017359 | 8201 HOSPITAL LA PAZ | HOSPITAL LA PAZ | MONITOR DE HEMODIALISIS | MONITOR DE HEMODIALISIS | GAMBRO | PRISMAFLEX | PA6983 |  |  |  | DIOGENES | UNIDAD ENFERMERIA 4ª HT CRITICOS | NORMAL
01017394 | 8201 HOSPITAL LA PAZ | HOSPITAL LA PAZ | LECTOR CODIGO DE BARRAS MONITOR MULTIPARAMETRICO | MONITOR MULTIPARAMETRICO, COMPONENTE | HONEYWELL | CONNEX SPOT MONITOR | 2V19170373 |  |  |  | ALMACEN | UNIDAD ENFERMERIA 6ª C HG | NORMAL
01017416 | 8201 HOSPITAL LA PAZ | HOSPITAL LA PAZ | PULSIOXIMETRO | PULSIOXIMETRO | COVIDIEN | 10005941 | MBB1922713 |  |  |  | SALA 3 | URGENCIAS DE ADULTOS Hº GENERAL PTA S-S | URGENTE
01017505 | 8201 HOSPITAL LA PAZ | HOSPITAL LA PAZ | PULSIOXIMETRO | PULSIOXIMETRO | COVIDIEN | 10005941 | MBB1922713 |  |  |  | ALMACEN | URGENCIAS DE ADULTOS Hº GENERAL PTA S-S | URGENTE
01017538 | 8201 HOSPITAL LA PAZ | HOSPITAL LA PAZ | CALENTADOR DE FLUIDOS | CALENTADOR DE FLUIDOS | CAREFUSION | ENFLOW 121 | 71090721 |  |  |  | DIOGENES | UNIDAD ENFERMERIA 4ª HT CRITICOS | NORMAL
01017542 | 8201 HOSPITAL LA PAZ | HOSPITAL LA PAZ | MONITOR DE GASTO CARDIACO | MONITOR GASTO CARDIACO | CHEETAH MEDICAL | NICOM RELIANT | 052009010226 |  |  |  | DIOGENES | UNIDAD ENFERMERIA 4ª HT CRITICOS | NORMAL
01017543 | 8201 HOSPITAL LA PAZ | HOSPITAL LA PAZ | MONITOR DE GASTO CARDIACO | MONITOR GASTO CARDIACO | PULSION MEDICAL | PICCO PLUS | 86436 |  |  |  | DIOGENES | UNIDAD ENFERMERIA 4ª HT CRITICOS | NORMAL
01017549 | 8201 HOSPITAL LA PAZ | HOSPITAL LA PAZ | ELECTROBISTURI | ELECTROBISTURI | ARTHROCARE SPORTS MEDICINE | UANTUM 2 | B07233 |  |  |  | DIOGENES | UNIDAD ENFERMERIA 4ª HT CRITICOS | NORMAL
01017577 | 8201 HOSPITAL LA PAZ | HOSPITAL LA PAZ | ANALIZADOR DE GASES EN SANGRE | ANALIZADOR | RADIOMETER | ABL90 FLEX | NO VISIBLE |  |  |  | CORONARIOS CONTROL DE ENFERMERIA | UNIDAD ENFERMERIA 1ª REA HG | CRITICO
01017579 | 8201 HOSPITAL LA PAZ | HOSPITAL LA PAZ | MONITOR HEMODIALISIS | MONITOR DE HEMODIALISIS, COMPONENTE | NIKKISO | AQUARIUS + | 8124 |  |  |  | CORONARIOS CONTROL DE ENFERMERIA | UNIDAD ENFERMERIA 1ª REA HG | CRITICO
01017609 | 8201 HOSPITAL LA PAZ | HOSPITAL LA PAZ | BOMBA DE ALIMENTACION PARENTERAL | BOMBA DE ALIMENTACION PARENTERAL | ABBOTT | FREE GO | AF15309036 |  |  |  | CUARTO SUCIO | UNIDAD ENFERMERIA 4ª HT CRITICOS | NORMAL
01017610 | 8201 HOSPITAL LA PAZ | HOSPITAL LA PAZ | BOMBA DE ALIMENTACION PARENTERAL | BOMBA DE ALIMENTACION PARENTERAL | ABBOTT | FREE GO | AF15309044 |  |  |  | CUARTO SUCIO | UNIDAD ENFERMERIA 4ª HT CRITICOS | NORMAL
01017611 | 8201 HOSPITAL LA PAZ | HOSPITAL LA PAZ | BOMBA DE ALIMENTACION PARENTERAL | BOMBA DE ALIMENTACION PARENTERAL | ABBOTT | FREE GO | AF19340012 |  |  |  | CUARTO SUCIO | UNIDAD ENFERMERIA 4ª HT CRITICOS | NORMAL
01017612 | 8201 HOSPITAL LA PAZ | HOSPITAL LA PAZ | BOMBA DE ALIMENTACION PARENTERAL | BOMBA DE ALIMENTACION PARENTERAL | ABBOTT | FREE GO | AF18095067 |  |  |  | CUARTO SUCIO | UNIDAD ENFERMERIA 4ª HT CRITICOS | NORMAL
01017613 | 8201 HOSPITAL LA PAZ | HOSPITAL LA PAZ | BOMBA DE ALIMENTACION PARENTERAL | BOMBA DE ALIMENTACION PARENTERAL | ABBOTT | FREE GO | AF12214026 |  |  |  | CUARTO SUCIO | UNIDAD ENFERMERIA 4ª HT CRITICOS | NORMAL
01017652 | 8201 HOSPITAL LA PAZ | HOSPITAL LA PAZ | BOMBA DE JERINGA | BOMBA DE JERINGA | FRESENIUS KABI | INJECTOMAT AGILIA P | 20763702 |  |  |  | CORONARIOS CONTROL DE ENFERMERIA | UNIDAD ENFERMERIA 1ª REA HG | CRITICO
01017653 | 8201 HOSPITAL LA PAZ | HOSPITAL LA PAZ | BOMBA DE JERINGA | BOMBA DE JERINGA | FRESENIUS KABI | INJECTOMAT AGILIA MC | 22712428 |  |  |  | CORONARIOS CONTROL DE ENFERMERIA | UNIDAD ENFERMERIA 1ª REA HG | CRITICO
01017654 | 8201 HOSPITAL LA PAZ | HOSPITAL LA PAZ | BOMBA DE JERINGA | BOMBA DE JERINGA | FRESENIUS KABI | INJECTOMAT AGILIA TIVA | 21210762 |  |  |  | CORONARIOS CONTROL DE ENFERMERIA | UNIDAD ENFERMERIA 1ª REA HG | CRITICO
01017655 | 8201 HOSPITAL LA PAZ | HOSPITAL LA PAZ | BOMBA DE JERINGA | BOMBA DE JERINGA | FRESENIUS KABI | INJECTOMAT AGILIA P | 21306616 |  |  |  | CORONARIOS CONTROL DE ENFERMERIA | UNIDAD ENFERMERIA 1ª REA HG | CRITICO
01017656 | 8201 HOSPITAL LA PAZ | HOSPITAL LA PAZ | BOMBA DE JERINGA | BOMBA DE JERINGA | FRESENIUS KABI | INJECTOMAT AGILIA P | 20941608 |  |  |  | CORONARIOS CONTROL DE ENFERMERIA | UNIDAD ENFERMERIA 1ª REA HG | CRITICO
01017657 | 8201 HOSPITAL LA PAZ | HOSPITAL LA PAZ | BOMBA DE JERINGA | BOMBA DE JERINGA | FRESENIUS KABI | INJECTOMAT AGILIA P | 20674695 |  |  |  | CORONARIOS CONTROL DE ENFERMERIA | UNIDAD ENFERMERIA 1ª REA HG | CRITICO
01017658 | 8201 HOSPITAL LA PAZ | HOSPITAL LA PAZ | SOPORTE BOMBAS INFUSION | BOMBA DE JERINGA, COMPONENTE | FRESENIUS KABI | AGILIA LINK 8+ | 20283422 |  |  |  | CORONARIOS CONTROL DE ENFERMERIA | UNIDAD ENFERMERIA 1ª REA HG | CRITICO
01017663 | 8201 HOSPITAL LA PAZ | HOSPITAL LA PAZ | BOMBA DE ALIMENTACION ENTERAL | BOMBA DE ALIMENTACION PARENTERAL | ABBOTT | FREEGO | AF15344066 |  |  |  | ALMACEN 1 | UNIDAD ENFERMERIA 1ª REA HG | CRITICO
01017757 | 8201 HOSPITAL LA PAZ | HOSPITAL LA PAZ | FUENTE DE ALIMENTACION | BOMBA DE ALIMENTACION PARENTERAL, COMPONENTE | ABBOTT | FREEGO | FW8001M/05 |  |  |  | ALMACEN 1 | UNIDAD ENFERMERIA 1ª REA HG | CRITICO
01017758 | 8201 HOSPITAL LA PAZ | HOSPITAL LA PAZ | BOMBA DE ALIMENTACION ENTERAL | BOMBA DE ALIMENTACION PARENTERAL | ABBOTT AXSYM SYSTEM | FREEGO | AF12256086 |  |  |  | ALMACEN 1 | UNIDAD ENFERMERIA 1ª REA HG | CRITICO
01017759 | 8201 HOSPITAL LA PAZ | HOSPITAL LA PAZ | FUENTE DE ALIMENTACION | BOMBA DE ALIMENTACION PARENTERAL, COMPONENTE | ABBOTT | FREEGO | V090624 |  |  |  | ALMACEN 1 | UNIDAD ENFERMERIA 1ª REA HG | CRITICO
01017760 | 8201 HOSPITAL LA PAZ | HOSPITAL LA PAZ | FUENTE DE ALIMENTACION | BOMBA DE ALIMENTACION PARENTERAL, COMPONENTE | ABBOTT | FREEGO | AF12256086 |  |  |  | ALMACEN 1 | UNIDAD ENFERMERIA 1ª REA HG | CRITICO
01017764 | 8201 HOSPITAL LA PAZ | HOSPITAL LA PAZ | MONITOR HEMODINAMICO | MONITOR MULTIPARAMETRICO | LIDCO | LIDCO RAPID | 8101-10-1000 |  |  |  | ANTEQUIROFANO 17 | QUIROFANOS 7ª HG | CRITICO
01017772 | 8201 HOSPITAL LA PAZ | HOSPITAL LA PAZ | PULSIOXIMETRO | PULSIOXIMETRO | COVIDIEN | NELLCOR | MBB1712374 |  |  |  | ALMACEN 1 | UNIDAD ENFERMERIA 1ª REA HG | CRITICO
01017778 | 8201 HOSPITAL LA PAZ | HOSPITAL LA PAZ | ELECTROBISTURI | ELECTROBISTURI | COVIDIEN | VALLEYLAB LS10 | L16K1392GX |  |  |  | QUIROFANO 13 | QUIROFANOS 6ª HG | CRITICO
01017788 | 8201 HOSPITAL LA PAZ | HOSPITAL LA PAZ | BOMBA DE JERINGA | BOMBA DE JERINGA | FRESENIUS KABI | INJECTOMAT AGILIA SP | 20529915 |  |  |  | PASILLO QUIROFANOS | QUIROFANOS 6ª HG | CRITICO
01017789 | 8201 HOSPITAL LA PAZ | HOSPITAL LA PAZ | BOMBA DE JERINGA | BOMBA DE JERINGA | FRESENIUS KABI | INJECTOMAT TIVA AGILIA E | 21633668 |  |  |  | PASILLO QUIROFANOS | QUIROFANOS 6ª HG | CRITICO
01017790 | 8201 HOSPITAL LA PAZ | HOSPITAL LA PAZ | SOPORTE BOMBAS INFUSION | BOMBA DE JERINGA, COMPONENTE | FRESENIUS KABI | LINK 6 AGILIA | 20494770 |  |  |  | PASILLO QUIROFANOS | QUIROFANOS 6ª HG | CRITICO
01017791 | 8201 HOSPITAL LA PAZ | HOSPITAL LA PAZ | CALENTADOR DE FLUIDOS | CALENTADOR DE FLUIDOS | THE 37 COMPANY | CONTROL MODULE | 190604398 |  |  |  | PASILLO QUIROFANOS | QUIROFANOS 6ª HG | CRITICO
01017842 | 8201 HOSPITAL LA PAZ | HOSPITAL LA PAZ | CALENTADOR DE FLUIDOS | CALENTADOR DE FLUIDOS | FLUIDO COMPACT | 650100 | 190604428 |  |  |  | QUIROFANO 17 | QUIROFANOS 7ª HG | CRITICO
01017878 | 8201 HOSPITAL LA PAZ | HOSPITAL LA PAZ | ASPIRADOR | ASPIRADOR | MM / MANUFACTURAS MEDICAS | SUCTOR AV | NO VISIBLE |  |  |  | SALA DE ENDOSCOPIA | UNIDAD ENFERMERIA 4ª C HG | NORMAL
01017899 | 8201 HOSPITAL LA PAZ | HOSPITAL LA PAZ | BOMBA DE JERINGA | BOMBA DE JERINGA | FRESENIUS KABI | INJECTOMAT AGILIA P | 20529916 |  |  |  | QUIROFANO 13 | QUIROFANOS 6ª HG | CRITICO
01017900 | 8201 HOSPITAL LA PAZ | HOSPITAL LA PAZ | BOMBA DE JERINGA | BOMBA DE JERINGA | FRESENIUS MEDICAL | INJECTOMAT AGILIA MC | 22567469 |  |  |  | QUIROFANO 13 | QUIROFANOS 6ª HG | CRITICO
01017901 | 8201 HOSPITAL LA PAZ | HOSPITAL LA PAZ | SOPORTE BOMBAS INFUSION | BOMBA DE JERINGA, COMPONENTE | FRESENIUS KABI | LINK 4+ AGILIA EU1 | 21515895 |  |  |  | QUIROFANO 13 | QUIROFANOS 6ª HG | CRITICO
01017912 | 8201 HOSPITAL LA PAZ | HOSPITAL LA PAZ | EQUIPO DE ANESTESIA, VAPORIZADOR | EQUIPO DE ANESTESIA, VAPORIZADOR | MAQUET | VAPRORIZER SEVOFLURANE | 15799 |  |  |  | PASILLO QUIROFANOS | QUIROFANOS 6ª HG | CRITICO
01017913 | 8201 HOSPITAL LA PAZ | HOSPITAL LA PAZ | EQUIPO DE ANESTESIA, VAPORIZADOR | EQUIPO DE ANESTESIA, VAPORIZADOR | MAQUET | VAPORIZER DESFLURANE | 15684 |  |  |  | PASILLO QUIROFANOS | QUIROFANOS 6ª HG | CRITICO
01017932 | 8201 HOSPITAL LA PAZ | HOSPITAL LA PAZ | BOMBA DE JERINGA | BOMBA DE JERINGA | BD / BECTON DICKINSON | ALARIS PK PLUS | 502108081 |  |  |  | QUIROFANO 17 | QUIROFANOS 7ª HG | CRITICO
01017933 | 8201 HOSPITAL LA PAZ | HOSPITAL LA PAZ | BOMBA DE JERINGA | BOMBA DE JERINGA | BD / BECTON DICKINSON | ALARIS GUARDRAILS PLUS CC | 372100921 |  |  |  | QUIROFANO 17 | QUIROFANOS 7ª HG | CRITICO
01017934 | 8201 HOSPITAL LA PAZ | HOSPITAL LA PAZ | BOMBA DE JERINGA | BOMBA DE JERINGA | BD / BECTON DICKINSON | ALARIS GUARDRAILS PLUS CC | 372100096 |  |  |  | QUIROFANO 17 | QUIROFANOS 7ª HG | CRITICO
01017935 | 8201 HOSPITAL LA PAZ | HOSPITAL LA PAZ | BOMBA DE JERINGA | BOMBA DE JERINGA | BD / BECTON DICKINSON | ALARIS PK PLUS | 502108056 |  |  |  | QUIROFANO 17 | QUIROFANOS 7ª HG | CRITICO
01017936 | 8201 HOSPITAL LA PAZ | HOSPITAL LA PAZ | BOMBA DE JERINGA | BOMBA DE JERINGA | BD / BECTON DICKINSON | ALARIS GUARDRAILS PLUS CC | 372100246 |  |  |  | QUIROFANO 17 | QUIROFANOS 7ª HG | CRITICO
01017937 | 8201 HOSPITAL LA PAZ | HOSPITAL LA PAZ | BOMBA DE JERINGA | BOMBA DE JERINGA | BD / BECTON DICKINSON | ALARIS GUARDRAILS PLUS CC | 372100899 |  |  |  | QUIROFANO 17 | QUIROFANOS 7ª HG | CRITICO
01017949 | 8201 HOSPITAL LA PAZ | HOSPITAL LA PAZ | VAPORIZADOR | EQUIPO DE ANESTESIA, VAPORIZADOR | GETINGE | 6886611 | 15683 |  |  |  | QUIROFANO 13 | QUIROFANOS 6ª HG | CRITICO
01017986 | 8201 HOSPITAL LA PAZ | HOSPITAL LA PAZ | ELECTROBISTURI | ELECTROBISTURI | KARL STORZ | UH400E | 40101210 |  |  |  | PASILLO QUIROFANO | QUIROFANOS 6ª HG | CRITICO
01018046 | 8201 HOSPITAL LA PAZ | HOSPITAL LA PAZ | PULSIOXIMETRO | PULSIOXIMETRO | COVIDIEN | BEDSIDE SPO2 PATIENT MONITORING SYSTEM | A7215-1 |  |  |  | PASILLO QUIROFANOS | QUIROFANOS 6ª HG | CRITICO
01018050 | 8201 HOSPITAL LA PAZ | HOSPITAL LA PAZ | LECTOR CODIGO DE BARRAS MONITOR MULTIPARAMETRICO | MONITOR MULTIPARAMETRICO, COMPONENTE | HONEYWELL | CONNEX SPOT MONITOR | 2V20120925 |  |  |  | PASILLO QUIROFANOS | QUIROFANOS 6ª HG | CRITICO
01018092 | 8201 HOSPITAL LA PAZ | HOSPITAL LA PAZ | MONITOR INYECTOR | INYECTOR DE CONTRASTE | GUERBET | LF | NO VISIBLE |  |  |  | TAC COVID | URGENCIAS DE ADULTOS Hº GENERAL PTA S-S | URGENTE
01018093 | 8201 HOSPITAL LA PAZ | HOSPITAL LA PAZ | ORDENADOR (CPU) | INYECTOR DE CONTRASTE, COMPONENTE | GUERBET | DESCONOCIDO | DESCONOCIDO |  |  |  | TAC COVID | URGENCIAS DE ADULTOS Hº GENERAL PTA S-S | URGENTE
01018145 | 8201 HOSPITAL LA PAZ | HOSPITAL LA PAZ | PULSIOXIMETRO | PULSIOXIMETRO | COVIDIEN | BEDSIDE SPO2 PATIENT MONITORING SYSTEM | MBB15005789 |  |  |  | HABITACION 635 | UNIDAD ENFERMERIA 6ª D HG | NORMAL
01018173 | 8201 HOSPITAL LA PAZ | HOSPITAL LA PAZ | SOPORTE BOMBAS INFUSION | BOMBA DE JERINGA, COMPONENTE | FRESENIUS KABI | LINK 4 AGILIA | 19861503 |  |  |  | ALMACEN | UNIDAD DE CRITICOS QUIRURGICOS | CRITICO
01018174 | 8201 HOSPITAL LA PAZ | HOSPITAL LA PAZ | SOPORTE BOMBAS INFUSION | BOMBA DE JERINGA, COMPONENTE | FRESENIUS KABI | LINK 4 AGILIA | 20404039 |  |  |  | ALMACEN | UNIDAD DE CRITICOS QUIRURGICOS | CRITICO
01018175 | 8201 HOSPITAL LA PAZ | HOSPITAL LA PAZ | SOPORTE BOMBAS INFUSION | BOMBA DE JERINGA, COMPONENTE | FRESENIUS KABI | LINK4 AGILIA | 20404057 |  |  |  | ALMACEN | UNIDAD DE CRITICOS QUIRURGICOS | CRITICO
01018176 | 8201 HOSPITAL LA PAZ | HOSPITAL LA PAZ | SOPORTE BOMBAS INFUSION | BOMBA DE JERINGA, COMPONENTE | FRESENIUS KABI | LUNK 4 AGILIA | 20404053 |  |  |  | ALMACEN | UNIDAD DE CRITICOS QUIRURGICOS | CRITICO
01018179 | 8201 HOSPITAL LA PAZ | HOSPITAL LA PAZ | BOMBA DE JERINGA | BOMBA DE JERINGA | FRESENIUS KABI | INJECTOMAT AGILIA AP | 22232953 |  |  |  | ALMACEN | UNIDAD DE CRITICOS QUIRURGICOS | CRITICO
01018180 | 8201 HOSPITAL LA PAZ | HOSPITAL LA PAZ | BOMBA DE JERINGA | BOMBA DE JERINGA | FRESENIUS KABI | INJECTOMAT AGILIA AP | 20497043 |  |  |  | ALMACEN | UNIDAD DE CRITICOS QUIRURGICOS | CRITICO
01018181 | 8201 HOSPITAL LA PAZ | HOSPITAL LA PAZ | BOMBA DE JERINGA | BOMBA DE JERINGA | FRESENIUS KABI | INJECTOMAT AGILIA AP | 20763687 |  |  |  | ALMACEN | UNIDAD DE CRITICOS QUIRURGICOS | CRITICO
01018182 | 8201 HOSPITAL LA PAZ | HOSPITAL LA PAZ | BOMBA DE JERINGA | BOMBA DE JERINGA | FRESENIUS KABI | INJECTOMAT AGILIA AP | 21210753 |  |  |  | ALMACEN | UNIDAD DE CRITICOS QUIRURGICOS | CRITICO
01018183 | 8201 HOSPITAL LA PAZ | HOSPITAL LA PAZ | BOMBA DE JERINGA | BOMBA DE JERINGA | FRESENIUS KABI | INJECTOMAT AGILIA AP | 20497020 |  |  |  | ALMACEN | UNIDAD DE CRITICOS QUIRURGICOS | CRITICO
01018184 | 8201 HOSPITAL LA PAZ | HOSPITAL LA PAZ | BOMBA DE JERINGA | BOMBA DE JERINGA | FRESENIUS KABI | INJECTOMAT AGILIA AP | 20132316 |  |  |  | ALMACEN | UNIDAD DE CRITICOS QUIRURGICOS | CRITICO
01018186 | 8201 HOSPITAL LA PAZ | HOSPITAL LA PAZ | ELECTROBISTURI | ELECTROBISTURI | COVIDIEN | VALLEYLAB LS10 | L15E1311GX |  |  |  | QUIROFANO 5 | QUIROFANOS 3ª HG | CRITICO
01018190 | 8201 HOSPITAL LA PAZ | HOSPITAL LA PAZ | BOMBA DE JERINGA | BOMBA DE JERINGA | BD / BECTON DICKINSON | ALARIS GUARDRAILS PLUS CC | 372099606 |  |  |  | QUIROFANO 5 | QUIROFANOS 3ª HG | CRITICO
01018191 | 8201 HOSPITAL LA PAZ | HOSPITAL LA PAZ | BOMBA DE JERINGA | BOMBA DE JERINGA | BD / BECTON DICKINSON | ALARIS GUARDRAILS PLUS CC | 372099615 |  |  |  | QUIROFANO 5 | QUIROFANOS 3ª HG | CRITICO
01018192 | 8201 HOSPITAL LA PAZ | HOSPITAL LA PAZ | BOMBA DE JERINGA | BOMBA DE JERINGA | BD / BECTON DICKINSON | ALARIS PK PLUS | 502108067 |  |  |  | QUIROFANO 5 | QUIROFANOS 3ª HG | CRITICO
01018197 | 8201 HOSPITAL LA PAZ | HOSPITAL LA PAZ | SOPORTE BOMBAS INFUSION | BOMBA DE JERINGA, COMPONENTE | FRESENIUS KABI | LINK 6 AGILIA | 20494771 |  |  |  | QUIROFANO 5 | QUIROFANOS 3ª HG | CRITICO
01018198 | 8201 HOSPITAL LA PAZ | HOSPITAL LA PAZ | BOMBA DE JERINGA | BOMBA DE JERINGA | FRESENIUS KABI | INJECTOMAT AGILIA SP | 20529933 |  |  |  | QUIROFANO 5 | QUIROFANOS 3ª HG | CRITICO
01018199 | 8201 HOSPITAL LA PAZ | HOSPITAL LA PAZ | BOMBA DE JERINGA | BOMBA DE JERINGA | FRESENIUS KABI | INJECTOMAT AGILIA SP | 21306621 |  |  |  | QUIROFANO 5 | QUIROFANOS 3ª HG | CRITICO
01018200 | 8201 HOSPITAL LA PAZ | HOSPITAL LA PAZ | BOMBA DE JERINGA | BOMBA DE JERINGA | BD / BECTON DICKINSON | ALARIS GUARDRAILS PLUS CC | 372100251 |  |  |  | QUIROFANO 5 | QUIROFANOS 3ª HG | CRITICO
01018231 | 8201 HOSPITAL LA PAZ | HOSPITAL LA PAZ | BOMBA DE JERINGA | BOMBA DE JERINGA | BD / BECTON DICKINSON | ALARIS GUARDRAILS PLUS CC | 372098730 |  |  |  | QUIROFANO 10 | QUIROFANOS 5ª HG | CRITICO
01018232 | 8201 HOSPITAL LA PAZ | HOSPITAL LA PAZ | BOMBA DE JERINGA | BOMBA DE JERINGA | BD / BECTON DICKINSON | ALARIS PK PLUS | 502108059 |  |  |  | QUIROFANO 10 | QUIROFANOS 5ª HG | CRITICO
01018233 | 8201 HOSPITAL LA PAZ | HOSPITAL LA PAZ | BOMBA DE JERINGA | BOMBA DE JERINGA | BD / BECTON DICKINSON | ALARIS GUARDRAILS PLUS CC | 372100908 |  |  |  | QUIROFANO 10 | QUIROFANOS 5ª HG | CRITICO
01018270 | 8201 HOSPITAL LA PAZ | HOSPITAL LA PAZ | VAPORIZADOR | EQUIPO DE ANESTESIA, VAPORIZADOR | MAQUET | 6672670 | 2190 |  |  |  | QUIROFANO 10 | QUIROFANOS 5ª HG | CRITICO
01018271 | 8201 HOSPITAL LA PAZ | HOSPITAL LA PAZ | VAPORIZADOR | EQUIPO DE ANESTESIA, VAPORIZADOR | MAQUET | 6672675 | 2028 |  |  |  | QUIROFANO 10 | QUIROFANOS 5ª HG | CRITICO
01018294 | 8201 HOSPITAL LA PAZ | HOSPITAL LA PAZ | VAPORIZADOR | EQUIPO DE ANESTESIA, VAPORIZADOR | MAQUET | QUICK FIL | 12049 |  |  |  | QUIROFANO | PRUEBAS FUNCIONALES DIGESTIVO | NORMAL
01018295 | 8201 HOSPITAL LA PAZ | HOSPITAL LA PAZ | VAPORIZADOR | EQUIPO DE ANESTESIA, VAPORIZADOR | MAQUET | SAT-T-FIL | 10134 |  |  |  | QUIROFANO | PRUEBAS FUNCIONALES DIGESTIVO | NORMAL
01018341 | 8201 HOSPITAL LA PAZ | HOSPITAL LA PAZ | VAPORIZADOR | EQUIPO DE ANESTESIA, VAPORIZADOR | MAQUET | 6672670 | 2196 |  |  |  | QUIROFANO 11 | QUIROFANOS 5ª HG | CRITICO
01018342 | 8201 HOSPITAL LA PAZ | HOSPITAL LA PAZ | VAPORIZADOR | EQUIPO DE ANESTESIA, VAPORIZADOR | MAQUET | 6672675 | 2027 |  |  |  | QUIROFANO 11 | QUIROFANOS 5ª HG | CRITICO
01018352 | 8201 HOSPITAL LA PAZ | HOSPITAL LA PAZ | BOMBA DE JERINGA | BOMBA DE JERINGA | BD / BECTON DICKINSON | ALARIS GUARDRAILS PLUS CC | 372099635 |  |  |  | QUIROFANO 11 | QUIROFANOS 5ª HG | CRITICO
01018353 | 8201 HOSPITAL LA PAZ | HOSPITAL LA PAZ | BOMBA DE JERINGA | BOMBA DE JERINGA | BD / BECTON DICKINSON | ALARIS GUARDRAILS PLUS CC | 372098753 |  |  |  | QUIROFANO 11 | QUIROFANOS 5ª HG | CRITICO
01018354 | 8201 HOSPITAL LA PAZ | HOSPITAL LA PAZ | BOMBA DE JERINGA | BOMBA DE JERINGA | BD / BECTON DICKINSON | ALARIS PK PLUS | 502108079 |  |  |  | QUIROFANO 11 | QUIROFANOS 5ª HG | CRITICO
01018383 | 8201 HOSPITAL LA PAZ | HOSPITAL LA PAZ | BOMBA DE JERINGA | BOMBA DE JERINGA | BD / BECTON DICKINSON | ALARIS GUARDRAILS PLUS CC | 372100897 |  |  |  | QUIROFANO 5 | QUIROFANOS 3ª HG | CRITICO
01018384 | 8201 HOSPITAL LA PAZ | HOSPITAL LA PAZ | SOPORTE BOMBAS INFUSION | BOMBA DE JERINGA, COMPONENTE | FRESENIUS KABI | LINK 6 AGILIA | 20434114 |  |  |  | QUIROFANO 5 | QUIROFANOS 3ª HG | CRITICO
01018385 | 8201 HOSPITAL LA PAZ | HOSPITAL LA PAZ | BOMBA DE JERINGA | BOMBA DE JERINGA | FRESENIUS KABI | INJECTOMAT AGILIA SP | 19867989 |  |  |  | QUIROFANO 5 | QUIROFANOS 3ª HG | CRITICO
01018386 | 8201 HOSPITAL LA PAZ | HOSPITAL LA PAZ | BOMBA DE JERINGA | BOMBA DE JERINGA | FRESENIUS KABI | INJECTOMAT AGILIA SP | 20763688 |  |  |  | QUIROFANO 5 | QUIROFANOS 3ª HG | CRITICO
01018387 | 8201 HOSPITAL LA PAZ | HOSPITAL LA PAZ | BOMBA DE JERINGA | BOMBA DE JERINGA | FRESENIUS KABI | INJECTOMAT AGILIA SP | 20282901 |  |  |  | QUIROFANO 5 | QUIROFANOS 3ª HG | CRITICO
01018388 | 8201 HOSPITAL LA PAZ | HOSPITAL LA PAZ | BOMBA DE JERINGA | BOMBA DE JERINGA | FRESENIUS KABI | INJECTOMAT AGILIA SP | 21210756 |  |  |  | QUIROFANO 5 | QUIROFANOS 3ª HG | CRITICO
01018390 | 8201 HOSPITAL LA PAZ | HOSPITAL LA PAZ | ELECTROBISTURI | ELECTROBISTURI | ETHICON | ENDO SURGERY | 1111139010 |  |  |  | QUIROFANO 5 | QUIROFANOS 3ª HG | CRITICO
01018409 | 8201 HOSPITAL LA PAZ | HOSPITAL LA PAZ | SOPORTE RODABLE ELECTROBISTURI | ELECTROBISTURI, COMPONENTE | OLYMPUS | TC-E400 | 7710076 |  |  |  | ANTEQUIROFANO 5 | QUIROFANOS 7ª HG | CRITICO
01018444 | 8201 HOSPITAL LA PAZ | HOSPITAL LA PAZ | CALENTADOR DE FLUIDOS | CALENTADOR DE FLUIDOS | THE 37 COMPANY | CONTROL MODULE | 190804659 |  |  |  | ALMACEN | UNIDAD DE CRITICOS QUIRURGICOS | CRITICO
01018450 | 8201 HOSPITAL LA PAZ | HOSPITAL LA PAZ | CALENTADOR DE FLUIDOS | CALENTADOR DE FLUIDOS | THE 37 COMPANY | CONTROL MODULR | 190503926 |  |  |  | ALMACEN | UNIDAD DE CRITICOS QUIRURGICOS | CRITICO
01018456 | 8201 HOSPITAL LA PAZ | HOSPITAL LA PAZ | VAPORIZADOR | EQUIPO DE ANESTESIA, VAPORIZADOR | ABBVIE | VAPOR 2000 SEVOFLURANE | ARBT-1100 |  |  |  | QUIROFANO 5 | QUIROFANOS 3ª HG | CRITICO
01018465 | 8201 HOSPITAL LA PAZ | HOSPITAL LA PAZ | VAPORIZADOR | EQUIPO DE ANESTESIA, VAPORIZADOR | ABBVIE | VAPOR 2000 SEVOFLURANE | NO VISIBLE |  |  |  | ANTEQUIROFANO 5 | QUIROFANOS 3ª HG | CRITICO
01018529 | 8201 HOSPITAL LA PAZ | HOSPITAL LA PAZ | VAPORIZADOR | EQUIPO DE ANESTESIA, VAPORIZADOR | ABBVIE | VAOOR 2000 | ASJC-0253 |  |  |  | QUIROFANO 5 | QUIROFANOS 3ª HG | CRITICO
01018545 | 8201 HOSPITAL LA PAZ | HOSPITAL LA PAZ | MONITOR HEMODIALISIS | MONITOR DE HEMODIALISIS, COMPONENTE | NIKKISO | DESCONOCIDO | DESCONOCIDO |  |  |  | UCI | UNIDAD DE CRITICOS QUIRURGICOS | CRITICO
01018580 | 8201 HOSPITAL LA PAZ | HOSPITAL LA PAZ | BOMBA DE ALIMENTACION | BOMBA DE ALIMENTACION PARENTERAL | ABBOTT | FREEGO | AF12156058 |  |  |  | COMPARTIMENTACION A DIAGONAL | UNIDAD ENFERMERIA 5ª DIAGONAL HG | NORMAL
01018581 | 8201 HOSPITAL LA PAZ | HOSPITAL LA PAZ | BOMBA DE ALIMENTACION | BOMBA DE ALIMENTACION PARENTERAL | ABBOTT | FREEGO | AF13017005 |  |  |  | COMPARTIMENTACION A DIAGONAL | UNIDAD ENFERMERIA 5ª DIAGONAL HG | NORMAL
01018582 | 8201 HOSPITAL LA PAZ | HOSPITAL LA PAZ | BOMBA DE ALIMENTACION | BOMBA DE ALIMENTACION PARENTERAL | ABBOTT | FREEGO | AF15345019 |  |  |  | COMPARTIMENTACION A DIAGONAL | UNIDAD ENFERMERIA 5ª DIAGONAL HG | NORMAL
01018583 | 8201 HOSPITAL LA PAZ | HOSPITAL LA PAZ | FUENTE DE ALIMENTACION - BOMBA DE ALIMENTACION PARENTERAL | BOMBA DE ALIMENTACION PARENTERAL, COMPONENTE | ABBOTT | FREEGO | AF15345019 |  |  |  | COMPARTIMENTACION A DIAGONAL | UNIDAD ENFERMERIA 5ª DIAGONAL HG | NORMAL
01018584 | 8201 HOSPITAL LA PAZ | HOSPITAL LA PAZ | FUENTE DE ALIMENTACION - BOMBA DE ALIMENTACION PARENTERAL | BOMBA DE ALIMENTACION PARENTERAL, COMPONENTE | ABBOTT | FREEGO | AF12156058 |  |  |  | COMPARTIMENTACION A DIAGONAL | UNIDAD ENFERMERIA 5ª DIAGONAL HG | NORMAL
01018585 | 8201 HOSPITAL LA PAZ | HOSPITAL LA PAZ | FUENTE DE ALIMENTACION - BOMBA DE ALIMENTACION PARENTERAL | BOMBA DE ALIMENTACION PARENTERAL, COMPONENTE | ABBOTT | FREEGO | AF13017005 |  |  |  | COMPARTIMENTACION A DIAGONAL | UNIDAD ENFERMERIA 5ª DIAGONAL HG | NORMAL
01018601 | 8201 HOSPITAL LA PAZ | HOSPITAL LA PAZ | BOMBA DE ALIMENTACION ENTERAL | BOMBA DE ALIMENTACION PARENTERAL | ABBOTT | FREEGO | AF11117065 |  |  |  | APARATAJE | UNIDAD DE CUIDADOS INTENSIVOS | NORMAL
01018679 | 8201 HOSPITAL LA PAZ | HOSPITAL LA PAZ | MONITOR HEMODIALISIS | MONITOR DE HEMODIALISIS, COMPONENTE | EDWARDS LIFESCIENCES | AQUARIUS+ | 3283 |  |  |  | CORONARIOS CONTROL DE ENFERMERIA | UNIDAD ENFERMERIA 1ª REA HG | CRITICO
01018690 | 8201 HOSPITAL LA PAZ | HOSPITAL LA PAZ | PROGRAMADOR DE MARCAPASOS | MARCAPASOS EXTERNO | BIOTRONIK | RENAMIC | 61730307 |  |  |  | SALA DE ESCOPIAS | UNIDAD ENFERMERIA 1ª REA HG | CRITICO
01018691 | 8201 HOSPITAL LA PAZ | HOSPITAL LA PAZ | PROGRAMADOR DE MARCAPASOS | MARCAPASOS EXTERNO | BOSTON SCIENTIFIC | ZOOM LATITUDE PROGRAMMING SYSTEM | 052741 |  |  |  | SALA DE ESCOPIAS | UNIDAD ENFERMERIA 1ª REA HG | CRITICO
01018714 | 8201 HOSPITAL LA PAZ | HOSPITAL LA PAZ | PULSIOXIMETRO | PULSIOXIMETRO | NELLCOR | N-560 | 0181 0512 0514 |  |  |  | COMPARTIMENTACION A OTORRINO | UNIDAD ENFERMERIA 4ª DIAGONAL HG | NORMAL
01018734 | 8201 HOSPITAL LA PAZ | HOSPITAL LA PAZ | BOMBA DE JERINGA | BOMBA DE JERINGA | FRESENIUS KABI | INJECTOMAT TIVA AGILIA E | 23071468 |  |  |  | SALA DE DESINFECCION | PRUEBAS FUNCIONALES DIGESTIVO | NORMAL
01018771 | 8201 HOSPITAL LA PAZ | HOSPITAL LA PAZ | BOMBA DE JERINGA | BOMBA DE JERINGA | FRESENIUS KABI | INJECTOMAT AGILA SP | 20497049 |  |  |  | SALA DE ENDOSCOPIA 2 | PRUEBAS FUNCIONALES DIGESTIVO | NORMAL
01018785 | 8201 HOSPITAL LA PAZ | HOSPITAL LA PAZ | BOMBA DE JERINGA | BOMBA DE JERINGA | FRESENIUS KABI | INJECTOMAT TIVA AGILA E | 22928013 |  |  |  | SALA DE ENDOSCOPIA 3 | PRUEBAS FUNCIONALES DIGESTIVO | NORMAL
01018792 | 8201 HOSPITAL LA PAZ | HOSPITAL LA PAZ | BOMBA DE JERINGA | BOMBA DE JERINGA | FRESENIUS KABI | INJECTOMAT TIVA AGILIA E | 21210800 |  |  |  | SALA DE ENDOSCOPIA 1 | PRUEBAS FUNCIONALES DIGESTIVO | NORMAL
01018804 | 8201 HOSPITAL LA PAZ | HOSPITAL LA PAZ | PULSIOXIMETRO | PULSIOXIMETRO | DATEX OHMEDA | 3800 OXIMETER | FBX072400055A |  |  |  | ALMACEN 1 | PRUEBAS FUNCIONALES DIGESTIVO | NORMAL
01018817 | 8201 HOSPITAL LA PAZ | HOSPITAL LA PAZ | PEDAL ELECTROBISTURI | ELECTROBISTURI DE ARGON, COMPONENTE | OLYMPUS | MKF | W190711000757 |  |  |  | SALA DE ENDOSCOPIA 4 | PRUEBAS FUNCIONALES DIGESTIVO | NORMAL
01018851 | 8201 HOSPITAL LA PAZ | HOSPITAL LA PAZ | HUMIDIFICADOR | NEBULIZADOR | ARMSTRONG MEDICAL | AQUAVENT | AGD23EU1801079 |  |  |  | CORONARIOS CONTROL DE ENFERMERIA | UNIDAD ENFERMERIA 1ª REA HG | CRITICO
01018896 | 8201 HOSPITAL LA PAZ | HOSPITAL LA PAZ | INYECTOR DE CONTRASTE | INYECTOR DE CONTRASTE | LF | OPTIVANTAGE | CO319B836G |  |  |  | TAC COVID | URGENCIAS DE ADULTOS Hº GENERAL PTA S-S | URGENTE
01018897 | 8201 HOSPITAL LA PAZ | HOSPITAL LA PAZ | SOPORTE RODABLE INYECTOR CONTRASTE | INYECTOR DE CONTRASTE, COMPONENTE | LF | DESCONOCIDO | DESCONOCIDO |  |  |  | TAC COVID | URGENCIAS DE ADULTOS Hº GENERAL PTA S-S | URGENTE
01018930 | 8201 HOSPITAL LA PAZ | HOSPITAL LA PAZ | BOMBA DE JERINGA | BOMBA DE JERINGA | BD / BECTON DICKINSON | ALARIS PK PLUS | 502108006 |  |  |  | SUPERVISORA | PRUEBAS FUNCIONALES DIGESTIVO | NORMAL
01018931 | 8201 HOSPITAL LA PAZ | HOSPITAL LA PAZ | BOMBA DE JERINGA | BOMBA DE JERINGA | BD / BECTON DICKINSON | ALARIS GUARDRAILS PLUS CC | 372101543 |  |  |  | SUPERVISORA | PRUEBAS FUNCIONALES DIGESTIVO | NORMAL
01018932 | 8201 HOSPITAL LA PAZ | HOSPITAL LA PAZ | BOMBA DE JERINGA | BOMBA DE JERINGA | BD / BECTON DICKINSON | ALARIS GUARDRAILS PLUS CC | 372100895 |  |  |  | SUPERVISORA | PRUEBAS FUNCIONALES DIGESTIVO | NORMAL
01018933 | 8201 HOSPITAL LA PAZ | HOSPITAL LA PAZ | BOMBA DE JERINGA | BOMBA DE JERINGA | BD / BECTON DICKINSON | ALARIS GUARDRAILS PLUS CC | 372100174 |  |  |  | SUPERVISORA | PRUEBAS FUNCIONALES DIGESTIVO | NORMAL
01018934 | 8201 HOSPITAL LA PAZ | HOSPITAL LA PAZ | BOMBA DE JERINGA | BOMBA DE JERINGA | BD / BECTON DICKINSON | ALARIS GUARDRAILS PLUS CC | 372100918 |  |  |  | SUPERVISORA | PRUEBAS FUNCIONALES DIGESTIVO | NORMAL
01018935 | 8201 HOSPITAL LA PAZ | HOSPITAL LA PAZ | BOMBA DE JERINGA | BOMBA DE JERINGA | BD / BECTON DICKINSON | ALARIS GUARDRAILS PLUS CC | 372098307 |  |  |  | SUPERVISORA | PRUEBAS FUNCIONALES DIGESTIVO | NORMAL
01018936 | 8201 HOSPITAL LA PAZ | HOSPITAL LA PAZ | BOMBA DE JERINGA | BOMBA DE JERINGA | BD / BECTON DICKINSON | ALARIS GUARDRAILS PLUS CC | 37210927 |  |  |  | SUPERVISORA | PRUEBAS FUNCIONALES DIGESTIVO | NORMAL
01018937 | 8201 HOSPITAL LA PAZ | HOSPITAL LA PAZ | BOMBA DE JERINGA | BOMBA DE JERINGA | BD / BECTON DICKINSON | ALARIS GUARDRAILS PLUS CC | 372100914 |  |  |  | SUPERVISORA | PRUEBAS FUNCIONALES DIGESTIVO | NORMAL
01018938 | 8201 HOSPITAL LA PAZ | HOSPITAL LA PAZ | PULSIOXIMETRO | PULSIOXIMETRO | COVIDIEN | BEDSIDE SPO2 PATIENT MONITORING SYSTEM | MBB1610469 |  |  |  | ALMACEN 1 | PRUEBAS FUNCIONALES DIGESTIVO | NORMAL
01018951 | 8201 HOSPITAL LA PAZ | HOSPITAL LA PAZ | BOMBA DE JERINGA | BOMBA DE JERINGA | FRESENIUS KABI | INJECTOMAT TIVA AGILIA E | 22926884 |  |  |  | ECOENDOSCOPIA | PRUEBAS FUNCIONALES DIGESTIVO | NORMAL
01019027 | 8201 HOSPITAL LA PAZ | HOSPITAL LA PAZ | BOMBA DE JERINGA | BOMBA DE JERINGA | FRESENIUS KABI | INJECTOMAT TIVA AGILIA E | 21210798 |  |  |  | QUIROFANO | PRUEBAS FUNCIONALES DIGESTIVO | NORMAL
01019097 | 8201 HOSPITAL LA PAZ | HOSPITAL LA PAZ | BOMBA DE ALIMENTACION PARENTERAL | BOMBA DE ALIMENTACION PARENTERAL | ABBOTT | FREE GO | AF11239002 |  |  |  | ALMACEN | UNIDAD ENFERMERIA 3ª C HG | NORMAL
01019098 | 8201 HOSPITAL LA PAZ | HOSPITAL LA PAZ | BOMBA DE ALIMENTACION PARENTERAL | BOMBA DE ALIMENTACION PARENTERAL | ABBOTT | FREE GO | BORRADO |  |  |  | ALMACEN | UNIDAD ENFERMERIA 3ª C HG | NORMAL
01019099 | 8201 HOSPITAL LA PAZ | HOSPITAL LA PAZ | FUENTE DE ALIMENTACION | BOMBA DE ALIMENTACION PARENTERAL, COMPONENTE | ABBOTT | FW7555M/05 | AF11239002 |  |  |  | ALMACEN | UNIDAD ENFERMERIA 3ª C HG | NORMAL
01019100 | 8201 HOSPITAL LA PAZ | HOSPITAL LA PAZ | FUENTE DE ALIMENTACION | BOMBA DE ALIMENTACION PARENTERAL, COMPONENTE | ABBOTT | FW7555M/05 | BORRADO |  |  |  | ALMACEN | UNIDAD ENFERMERIA 3ª C HG | NORMAL
01019128 | 8201 HOSPITAL LA PAZ | HOSPITAL LA PAZ | BOMBA DE JERINGA | BOMBA DE JERINGA | BD / BECTON DICKINSON | ALARIS PK PLUS | 502108062 |  |  |  | QUIROFANO 18 | HOSPITAL DE DIA QUIRURGICO OFTALMOLOGIA | NORMAL
01019130 | 8201 HOSPITAL LA PAZ | HOSPITAL LA PAZ | BOMBA DE JERINGA | BOMBA DE JERINGA | FRESENIUS KABI | INJECTOMAT TIVA AGILIA E | 20763699 |  |  |  | QUIROFANO 18 | HOSPITAL DE DIA QUIRURGICO OFTALMOLOGIA | NORMAL
01019177 | 8201 HOSPITAL LA PAZ | HOSPITAL LA PAZ | PULSIOXIMETRO | PULSIOXIMETRO | NELLCOR | OXIMAX N-600 | G09816671 |  |  |  | ZONA QUIRURGICA | HOSPITAL DE DIA QUIRURGICO OFTALMOLOGIA | NORMAL
01019182 | 8201 HOSPITAL LA PAZ | HOSPITAL LA PAZ | PULSIOXIMETRO | PULSIOXIMETRO | COVIDIEN | NELLCOR | MBB1922701 |  |  |  | ZONA QUIRURGICA | HOSPITAL DE DIA QUIRURGICO OFTALMOLOGIA | NORMAL
01019197 | 8201 HOSPITAL LA PAZ | HOSPITAL LA PAZ | BOMBA DE JERINGA | BOMBA DE JERINGA | BD / BECTON DICKINSON | ALARIS PK PLUS | 502108050 |  |  |  | ZONA QUIRURGICA | HOSPITAL DE DIA QUIRURGICO OFTALMOLOGIA | NORMAL
01019198 | 8201 HOSPITAL LA PAZ | HOSPITAL LA PAZ | BOMBA DE JERINGA | BOMBA DE JERINGA | BD / BECTON DICKINSON | ALARIS PK PLUS | 502107989 |  |  |  | ZONA QUIRURGICA | HOSPITAL DE DIA QUIRURGICO OFTALMOLOGIA | NORMAL
01019208 | 8201 HOSPITAL LA PAZ | HOSPITAL LA PAZ | PEDAL LASER OCULAR | LASER OCULAR, COMPONENTE | ALCON LABORATORIES | DESCONOCIDO | DESCONOCIDO |  |  |  | QUIROFANO 18 | HOSPITAL DE DIA QUIRURGICO OFTALMOLOGIA | NORMAL
01019209 | 8201 HOSPITAL LA PAZ | HOSPITAL LA PAZ | PEDAL LASER OCULAR | LASER OCULAR, COMPONENTE | ALCON LABORATORIES | PUREPOINT | 2001240601X |  |  |  | QUIROFANO 18 | HOSPITAL DE DIA QUIRURGICO OFTALMOLOGIA | NORMAL
01019221 | 8201 HOSPITAL LA PAZ | HOSPITAL LA PAZ | BOMBA DE JERINGA | BOMBA DE JERINGA | FRESENIUS KABI | INJECTOMAT AGILIA SP | 22232949 |  |  |  | QUIROFANO 19 | HOSPITAL DE DIA QUIRURGICO OFTALMOLOGIA | NORMAL
01019247 | 8201 HOSPITAL LA PAZ | HOSPITAL LA PAZ | TRATAMIENTO DE AGUA PORTABLE PARA HEMODIALISIS | PURIFICADORA DE AGUA | FRESENIUS MEDICAL | AQUAC UNO H | 8CHS2496 |  |  |  | ALMACEN UCI | CUIDADOS INTENSIVOS PEDIATRICOS PLANTA 2ª HI | NORMAL
01019248 | 8201 HOSPITAL LA PAZ | HOSPITAL LA PAZ | SOPORTE RODABLE PLANTA AGUAS | PURIFICADORA DE AGUA, COMPONENTE | FRESENIUS MEDICAL | AQUAC CART | 895S2207 |  |  |  | ALMACEN UCI | CUIDADOS INTENSIVOS PEDIATRICOS PLANTA 2ª HI | NORMAL
01019249 | 8201 HOSPITAL LA PAZ | HOSPITAL LA PAZ | TRATAMIENTO DE AGUA PORTABLE PARA HEMODIALISIS | PURIFICADORA DE AGUA | FRESENIUS MEDICAL | AQUAC UNO H | 8CHS2497 |  |  |  | CONTROL ENFERMERIA UCI | UNIDAD DE CUIDADOS INTENSIVOS | NORMAL
01019250 | 8201 HOSPITAL LA PAZ | HOSPITAL LA PAZ | SOPORTE RODABLE PLANTA AGUAS | PURIFICADORA DE AGUA, COMPONENTE | FRESENIUS MEDICAL | AQUAC CART | 895S2216 |  |  |  | CONTROL ENFERMERIA UCI | UNIDAD DE CUIDADOS INTENSIVOS | NORMAL
01019252 | 8201 HOSPITAL LA PAZ | HOSPITAL LA PAZ | TRATAMIENTO DE AGUA PORTABLE PARA HEMODIALISIS | PURIFICADORA DE AGUA | FRESENIUS MEDICAL | AQUAC UNO H | 8CHS2493 |  |  |  | SALA B | HEMODIALISIS | NORMAL
01019253 | 8201 HOSPITAL LA PAZ | HOSPITAL LA PAZ | SOPORTE RODABLE PLANTA AGUAS | PURIFICADORA DE AGUA, COMPONENTE | FRESENIUS MEDICAL | AQUAC CART | 895S2204 |  |  |  | SALA B | HEMODIALISIS | NORMAL
01019254 | 8201 HOSPITAL LA PAZ | HOSPITAL LA PAZ | HUMIDIFICADOR | NEBULIZADOR | ARMSTRONG MEDICAL | AQUAVENT | BORRADO |  |  |  | CONTROL ENFERMERIA UCI | UNIDAD DE CUIDADOS INTENSIVOS | NORMAL
01019255 | 8201 HOSPITAL LA PAZ | HOSPITAL LA PAZ | HUMIDIFICADOR | NEBULIZADOR | ARMSTRONG MEDICAL | AQUAVENT | BORRADO |  |  |  | CONTROL ENFERMERIA UCI | UNIDAD DE CUIDADOS INTENSIVOS | NORMAL
01019265 | 8201 HOSPITAL LA PAZ | HOSPITAL LA PAZ | BOMBA VOLUMETRICA | BOMBA DE JERINGA | CAREFUSION | ALARIS VP PLUS | 570000489 |  |  |  | SALA DE APARATAJE | CUIDADOS INTENSIVOS NEONATALES PLANTA 5ª HI | NORMAL
01019267 | 8201 HOSPITAL LA PAZ | HOSPITAL LA PAZ | PULSIOXIMETRO | PULSIOXIMETRO | COVIDIEN | NELLCOR | MBB1407958 |  |  |  | SALA DE APARATAJE | CUIDADOS INTENSIVOS NEONATALES PLANTA 5ª HI | NORMAL
01019269 | 8201 HOSPITAL LA PAZ | HOSPITAL LA PAZ | BOMBA DE ALIMENTACION PARENTERAL | BOMBA DE ALIMENTACION PARENTERAL | ABBOTT | FREEGO | AF16145029 |  |  |  | SALA DE APARATAJE | CUIDADOS INTENSIVOS NEONATALES PLANTA 5ª HI | NORMAL
01019341 | 8201 HOSPITAL LA PAZ | HOSPITAL LA PAZ | PROGRAMADOR DE MARCAPASOS | MARCAPASOS EXTERNO | MEDTRONIC | VITATRON 2090 PROGRAMMER | PKK200661R |  |  |  | SALA DE ESCOPIAS | UNIDAD ENFERMERIA 1ª REA HG | CRITICO
01019365 | 8201 HOSPITAL LA PAZ | HOSPITAL LA PAZ | SOPORTE BOMBAS INFUSION | BOMBA DE JERINGA, COMPONENTE | BD / BECTON DICKINSON | ALARIS GATEWAY WORKSTATION | 0491740004 |  |  |  | BOX DE AISLAMIENTO | CUIDADOS INTENSIVOS PEDIATRICOS PLANTA 2ª HI | NORMAL
01019368 | 8201 HOSPITAL LA PAZ | HOSPITAL LA PAZ | BOMBA DE ALIMENTACION ENTERAL | BOMBA DE ALIMENTACION PARENTERAL | ABBOTT | FREEGO | AF12156093 |  |  |  | BOX 014 | UNIDAD DE CUIDADOS INTENSIVOS | NORMAL
01019372 | 8201 HOSPITAL LA PAZ | HOSPITAL LA PAZ | FUENTE DE ALIMENTACION | BOMBA DE ALIMENTACION PARENTERAL, COMPONENTE | ABBOTT | FREEGO | AF12156093 |  |  |  | BOX 014 | UNIDAD DE CUIDADOS INTENSIVOS | NORMAL
01019380 | 8201 HOSPITAL LA PAZ | HOSPITAL LA PAZ | BOMBA VOLUMETRICA | BOMBA DE JERINGA | BD / BECTON DICKINSON | ALARIS VP PLUS | 570026774 |  |  |  | BOX DE AISLAMIENTO | CUIDADOS INTENSIVOS PEDIATRICOS PLANTA 2ª HI | NORMAL
01019386 | 8201 HOSPITAL LA PAZ | HOSPITAL LA PAZ | BOMBA DE JERINGA | BOMBA DE JERINGA | BD / BECTON DICKINSON | ALARIS GUARDRAILS PLUS CC | 372108006 |  |  |  | BOX 02 | CUIDADOS INTENSIVOS PEDIATRICOS PLANTA 2ª HI | NORMAL
01019387 | 8201 HOSPITAL LA PAZ | HOSPITAL LA PAZ | BOMBA DE JERINGA | BOMBA DE JERINGA | CAREFUSION | ALARIS GUARDRAILS PLUS CC | 372108186 |  |  |  | BOX 02 | CUIDADOS INTENSIVOS PEDIATRICOS PLANTA 2ª HI | NORMAL
01019407 | 8201 HOSPITAL LA PAZ | HOSPITAL LA PAZ | VAPORIZADOR | VENTILADOR MECANICO, COMPONENTE | ARMSTRONG MEDICAL | DESCONOCIDO | DESCONOCIDO |  |  |  | ALMACEN 3 | UNIDAD DE CRITICOS QUIRURGICOS | CRITICO
01019408 | 8201 HOSPITAL LA PAZ | HOSPITAL LA PAZ | MONITOR GASTO CARDIACO | MONITOR GASTO CARDIACO | LIDCO | RAPID | 8101-10-1003 |  |  |  | ALMACEN 3 | UNIDAD DE CRITICOS QUIRURGICOS | CRITICO
01019409 | 8201 HOSPITAL LA PAZ | HOSPITAL LA PAZ | VAPORIZADOR | VENTILADOR MECANICO, COMPONENTE | ARMSTRONG MEDICAL | AQUAVENT | 751777298 |  |  |  | ALMACEN 3 | UNIDAD DE CRITICOS QUIRURGICOS | CRITICO
01019470 | 8201 HOSPITAL LA PAZ | HOSPITAL LA PAZ | BOMBA DE JERINGA | BOMBA DE JERINGA | BD / BECTON DICKINSON | ALARIS GUARDRAILS PLUS CC | 372100177 |  |  |  | SUPERVISORA | UNIDAD DE CRITICOS QUIRURGICOS | CRITICO
01019471 | 8201 HOSPITAL LA PAZ | HOSPITAL LA PAZ | BOMBA DE JERINGA | BOMBA DE JERINGA | BD / BECTON DICKINSON | ALARIS GUARDRAILS PLUS CC | 372100898 |  |  |  | SUPERVISORA | UNIDAD DE CRITICOS QUIRURGICOS | CRITICO
01019472 | 8201 HOSPITAL LA PAZ | HOSPITAL LA PAZ | BOMBA DE JERINGA | BOMBA DE JERINGA | BD / BECTON DICKINSON | ALARIS GUARDRAILS PLUS CC | 372100891 |  |  |  | SUPERVISORA | UNIDAD DE CRITICOS QUIRURGICOS | CRITICO
01019473 | 8201 HOSPITAL LA PAZ | HOSPITAL LA PAZ | BOMBA DE JERINGA | BOMBA DE JERINGA | BD / BECTON DICKINSON | ALARIS GUARDRAILS PLUS CC | 372100904 |  |  |  | SUPERVISORA | UNIDAD DE CRITICOS QUIRURGICOS | CRITICO
01019500 | 8201 HOSPITAL LA PAZ | HOSPITAL LA PAZ | HUMIDIFICADOR | EQUIPO DE ANESTESIA, HUMIDIFICADOR | ABBVIE | SEVORANE | NO VISIBLE |  |  |  | PET TAC | PRUEBAS DE MEDICINA NUCLEAR | NORMAL
01019502 | 8201 HOSPITAL LA PAZ | HOSPITAL LA PAZ | INYECTOR DE CONTRASTE | INYECTOR DE CONTRASTE | OPTIVANTAGE | OPTIVANTAGE | C0818B905G |  |  |  | PET TAC | PRUEBAS DE MEDICINA NUCLEAR | NORMAL
01019503 | 8201 HOSPITAL LA PAZ | HOSPITAL LA PAZ | SOPORTE RODABLE INYECTOR CONTRASTE | INYECTOR DE CONTRASTE, COMPONENTE | OPTIVANTAGE | DESCONOCIDO | DESCONOCIDO |  |  |  | PET TAC | PRUEBAS DE MEDICINA NUCLEAR | NORMAL
01019528 | 8201 HOSPITAL LA PAZ | HOSPITAL LA PAZ | HUMIDIFICADOR | EQUIPO DE ANESTESIA, HUMIDIFICADOR | GETINGE | SEVOFLURANE | 12050 |  |  |  | SALA 12 RX | RADIOLOGIA HG | NORMAL
01019545 | 8201 HOSPITAL LA PAZ | HOSPITAL LA PAZ | CARGADOR DE BATERIAS BOMBA DE INFUSION | BOMBA DE JERINGA, COMPONENTE | CAESAREA MEDICAL ELECTRONICS | BODYGUARD | CV62819 |  |  |  | ALMACEN | UNIDAD DE CRITICOS QUIRURGICOS | CRITICO
01019551 | 8201 HOSPITAL LA PAZ | HOSPITAL LA PAZ | PROGRAMADOR DE MARCAPASOS, BASE DE SINCRONIZACION Y COMUNICACION | MARCAPASOS EXTERNO | MEDTRONIC | CARELINK SMARTSYNC | SPM017425A |  |  |  | SALA DE ESCOPIAS | UNIDAD ENFERMERIA 1ª REA HG | CRITICO
01019552 | 8201 HOSPITAL LA PAZ | HOSPITAL LA PAZ | PROGRAMADOR DE MARCAPASOS EXTERNO | MARCAPASOS EXTERNO, COMPONENTE | MEDTRONIC | 24967 | RFA019160A |  |  |  | SALA DE ESCOPIAS | UNIDAD ENFERMERIA 1ª REA HG | CRITICO
01019576 | 8201 HOSPITAL LA PAZ | HOSPITAL LA PAZ | BOMBA VOLUMETRICA | BOMBA DE JERINGA | BD / BECTON DICKINSON | ALARIS VP PLUS | 570026866 |  |  |  | ALMACEN UCI | CUIDADOS INTENSIVOS PEDIATRICOS PLANTA 2ª HI | NORMAL
01019608 | 8201 HOSPITAL LA PAZ | HOSPITAL LA PAZ | PULSIOXIMETRO | PULSIOXIMETRO | COVIDIEN | NELLCOR | MBB1915253 |  |  |  | SALA 4 | CONS. NEUMOLOGIA Y PRUEBAS FUNCIONALES | NORMAL
01019612 | 8201 HOSPITAL LA PAZ | HOSPITAL LA PAZ | MODULO MULTIPARAMETRICO | MONITOR MULTIPARAMETRICO, COMPONENTE | PULSION MEDICAL | PICCO MODULE | AX01562786 |  |  |  | ALMACEN | UNIDAD DE CRITICOS QUIRURGICOS | CRITICO
01019631 | 8201 HOSPITAL LA PAZ | HOSPITAL LA PAZ | BOMBA DE JERINGA | BOMBA DE JERINGA | FRESENIUS KABI | INJECTOMAT TIVA AGILIA E | 21210751 |  |  |  | SECRETARIA | ANESTESIA Y REANIMACION HG | CRITICO
01019632 | 8201 HOSPITAL LA PAZ | HOSPITAL LA PAZ | BOMBA DE JERINGA | BOMBA DE JERINGA | FRESENIUS KABI | INJECTOMAT TIVA AGILIA E | 21210761 |  |  |  | SECRETARIA | ANESTESIA Y REANIMACION HG | CRITICO
01019638 | 8201 HOSPITAL LA PAZ | HOSPITAL LA PAZ | BOMBA DE JERINGA | BOMBA DE JERINGA | FRESENIUS KABI | INJECTOMAT TIVA AGILIA E | 21210750 |  |  |  | SECRETARIA | ANESTESIA Y REANIMACION HG | CRITICO
01019639 | 8201 HOSPITAL LA PAZ | HOSPITAL LA PAZ | BOMBA DE JERINGA | BOMBA DE JERINGA | FRESENIUS KABI | INJECTOMAT TIVA AGILIA E | 21210790 |  |  |  | SECRETARIA | ANESTESIA Y REANIMACION HG | CRITICO
01019640 | 8201 HOSPITAL LA PAZ | HOSPITAL LA PAZ | BOMBA DE JERINGA | BOMBA DE JERINGA | FRESENIUS KABI | INJECTOMAT AGILIA E | 19380969 |  |  |  | SECRETARIA | ANESTESIA Y REANIMACION HG | CRITICO
01019674 | 8201 HOSPITAL LA PAZ | HOSPITAL LA PAZ | BOMBA DE JERINGA | BOMBA DE JERINGA | FRESENIUS KABI | INJECTOMAT AGILIA SP | 19868379 |  |  |  | ALMACEN | PRESIDENCIA DEL GOBIERNO | NORMAL
01019707 | 8201 HOSPITAL LA PAZ | HOSPITAL LA PAZ | HUMIDIFICADOR DE ALTO FLUJO | NEBULIZADOR | FISHER PAYKEL | AIRVO 2 | 180813075645 |  |  |  | ALMACEN UCRE | UNIDAD ENFERMERIA 3ª HT | NORMAL
01019728 | 8201 HOSPITAL LA PAZ | HOSPITAL LA PAZ | PULSIOXIMETRO | PULSIOXIMETRO | COVIDIEN | NELLCOR | MBB1922696 |  |  |  | SALA 2 | CONS. NEUMOLOGIA Y PRUEBAS FUNCIONALES | NORMAL
01019766 | 8201 HOSPITAL LA PAZ | HOSPITAL LA PAZ | BOMBA DE JERINGA | BOMBA DE JERINGA | FRESENIUS KABI | INJECTOMAT AGILIA SP | 20497044 |  |  |  | UCI | UNIDAD DE CRITICOS QUIRURGICOS | CRITICO
01019783 | 8201 HOSPITAL LA PAZ | HOSPITAL LA PAZ | MONITOR HEMODIALISIS | MONITOR DE HEMODIALISIS, COMPONENTE | NIKKISO | AQUARIUS+ | 8122 |  |  |  | UCI | UNIDAD DE CRITICOS QUIRURGICOS | CRITICO
01019790 | 8201 HOSPITAL LA PAZ | HOSPITAL LA PAZ | HUMIDIFICADOR | NEBULIZADOR | FISHER PAYKEL | AIRVO2 HUMIDIFIER | 180813075643 |  |  |  | APOYO REA | UNIDAD DE CRITICOS QUIRURGICOS | CRITICO
01019792 | 8201 HOSPITAL LA PAZ | HOSPITAL LA PAZ | MONITOR HEMODIALISIS | MONITOR DE HEMODIALISIS, COMPONENTE | NIKKISO | DESCONOCIDO | DESCONOCIDO |  |  |  | APOYO REA | UNIDAD DE CRITICOS QUIRURGICOS | CRITICO
01019793 | 8201 HOSPITAL LA PAZ | HOSPITAL LA PAZ | MONITOR HEMODIALISIS | MONITOR DE HEMODIALISIS, COMPONENTE | NIKKISO | DESCONOCIDO | DESCONOCIDO |  |  |  | APOYO REA | UNIDAD DE CRITICOS QUIRURGICOS | CRITICO
01019813 | 8201 HOSPITAL LA PAZ | HOSPITAL LA PAZ | MODULO GASTO CARDIACO | MONITOR GASTO CARDIACO, COMPONENTE | EDWARDS LIFESCIENCES | EV1000 | EVD03356 |  |  |  | APOYO REA | UNIDAD DE CRITICOS QUIRURGICOS | CRITICO
01019816 | 8201 HOSPITAL LA PAZ | HOSPITAL LA PAZ | MODULO GASTO CARDIACO | MONITOR GASTO CARDIACO, COMPONENTE | EDWARDS LIFESCIENCES | EV1000 | EVD03357 |  |  |  | APOYO REA | UNIDAD DE CRITICOS QUIRURGICOS | CRITICO
01019817 | 8201 HOSPITAL LA PAZ | HOSPITAL LA PAZ | MONITOR GASTO CARDIACO | MONITOR GASTO CARDIACO | EDWARDS LIFESCIENCES | UTC-W10BO | TPAA968667 |  |  |  | APOYO REA | UNIDAD DE CRITICOS QUIRURGICOS | CRITICO
01019828 | 8201 HOSPITAL LA PAZ | HOSPITAL LA PAZ | INYECTOR DE CONTRASTE | INYECTOR DE CONTRASTE | MEDRAD | MARK V PROVIS | 108978 |  |  |  | SALA 12 RX | RADIOLOGIA HG | NORMAL
01019829 | 8201 HOSPITAL LA PAZ | HOSPITAL LA PAZ | MONITOR INYECTOR | INYECTOR DE CONTRASTE, COMPONENTE | MEDRAD | PD | 109002 |  |  |  | SALA 12 RX | RADIOLOGIA HG | NORMAL
01019831 | 8201 HOSPITAL LA PAZ | HOSPITAL LA PAZ | ASPIRADOR DE FLUIDOS | ASPIRADOR | MEDELA | DOMINANT FLEX | 1714753 |  |  |  | SALA 12 RX | RADIOLOGIA HG | NORMAL
01019836 | 8201 HOSPITAL LA PAZ | HOSPITAL LA PAZ | HUMIDIFICADOR | HUMIDIFICADOR ULTRASONICO | ARMSTRONG MEDICAL | AQUAVENT | AGD23EU201200050 |  |  |  | SALA 12 RX | RADIOLOGIA HG | NORMAL
01019839 | 8201 HOSPITAL LA PAZ | HOSPITAL LA PAZ | PEDAL LASER OCULAR | LASER OCULAR, COMPONENTE | ALCON LABORATORIES | CENTURION | 2101814922X |  |  |  | COMPARTIMENTACION DIAG. OFTARMOL. | HOSPITAL DE DIA QUIRURGICO OFTALMOLOGIA | NORMAL
01019842 | 8201 HOSPITAL LA PAZ | HOSPITAL LA PAZ | PEDAL LASER OCULAR | LASER OCULAR, COMPONENTE | ALCON LABORATORIES | CENTURION | 2101814927X |  |  |  | COMPARTIMENTACION DIAG. OFTARMOL. | HOSPITAL DE DIA QUIRURGICO OFTALMOLOGIA | NORMAL
01019860 | 8201 HOSPITAL LA PAZ | HOSPITAL LA PAZ | INYECTOR DE CONTRASTE | INYECTOR DE CONTRASTE | MEDRAD | MARK V PROVIS | 108886 |  |  |  | RX NEURORRADIOLOGIA | RADIOLOGIA HG | NORMAL
01019927 | 8201 HOSPITAL LA PAZ | HOSPITAL LA PAZ | ELECTROCOAGULADOR | ELECTROCOAGULADOR | OLYMPUS | CELONLAB ENT | 27239W40-109 |  |  |  | ANTEQUIROFANO 3 | QUIROFANOS 2ª HG | CRITICO
01019941 | 8201 HOSPITAL LA PAZ | HOSPITAL LA PAZ | PEDAL ELECTROBISTURI | TORRE DE ENDOSCOPIA, PEDAL | OLYMPUS | MAJ-1258 | 07803 |  |  |  | UROLOGIA CONSULTA 60 | CONS. UROLOGIA | NORMAL
01019955 | 8201 HOSPITAL LA PAZ | HOSPITAL LA PAZ | HUMIDIFICADOR | NEBULIZADOR | ARMSTRONG MEDICAL | AQUAVENT AMHH-2600A | BORRADO |  |  |  | UCRE | UNIDAD ENFERMERIA 12ª C HG | NORMAL
01019973 | 8201 HOSPITAL LA PAZ | HOSPITAL LA PAZ | HUMIDIFICADOR | NEBULIZADOR | ARMSTRONG MEDICAL | AQUAVENT AMHH-2600A | AGD23EU1811226 |  |  |  | UCRE | UNIDAD ENFERMERIA 12ª C HG | NORMAL
01019979 | 8201 HOSPITAL LA PAZ | HOSPITAL LA PAZ | CALENTADOR DE FLUIDOS | CALENTADOR DE FLUIDOS | THE 37 COMPANY | CONTROL MODULE | 190604401 |  |  |  | QUIROFANO 6 | QUIROFANOS 3ª HG | CRITICO
01020006 | 8201 HOSPITAL LA PAZ | HOSPITAL LA PAZ | BOMBA DE JERINGA | BOMBA DE JERINGA | BD / BECTON DICKINSON | ALARIS CC PLUS GIARDRAILS | 372100910 |  |  |  | QUIROFANO 6 | QUIROFANOS 3ª HG | CRITICO
01020025 | 8201 HOSPITAL LA PAZ | HOSPITAL LA PAZ | HUMIDIFICADOR | EQUIPO DE ANESTESIA, HUMIDIFICADOR | ABBVIE | VAPOR 2000 SEVOFLURANE | NO VISIBLE |  |  |  | QUIROFANO 6 | QUIROFANOS 3ª HG | CRITICO
01020031 | 8201 HOSPITAL LA PAZ | HOSPITAL LA PAZ | MONITOR GASTO CARDIACO | MONITOR GASTO CARDIACO | EDWARDS LIFESCIENCES | EV1000 | TPAB330590 |  |  |  | QUIROFANO 6 | QUIROFANOS 3ª HG | CRITICO
01020032 | 8201 HOSPITAL LA PAZ | HOSPITAL LA PAZ | MODULO MONITOR | MONITOR GASTO CARDIACO, COMPONENTE | EDWARDS LIFESCIENCES | EV1000 | EVD84818 |  |  |  | QUIROFANO 6 | QUIROFANOS 3ª HG | CRITICO
01020033 | 8201 HOSPITAL LA PAZ | HOSPITAL LA PAZ | MODULO MONITOR | MONITOR GASTO CARDIACO, COMPONENTE | EDWARDS LIFESCIENCES | DESCONOCIDO | DESCONOCIDO |  |  |  | QUIROFANO 6 | QUIROFANOS 3ª HG | CRITICO
01020068 | 8201 HOSPITAL LA PAZ | HOSPITAL LA PAZ | HUMIDIFICADOR | EQUIPO DE ANESTESIA, HUMIDIFICADOR | ABBVIE | VAPOR 2000 SEVOFLURANE | ARUN-0255 |  |  |  | RX NEURORRADIOLOGIA | RADIOLOGIA HG | NORMAL
01020089 | 8201 HOSPITAL LA PAZ | HOSPITAL LA PAZ | HUMIDIFICADOR | NEBULIZADOR | ARMSTRONG MEDICAL | AQUAVENT AMHH-2600A | GGD23EU200501966 |  |  |  | UCRE | UNIDAD ENFERMERIA 12ª C HG | NORMAL
01020237 | 8201 HOSPITAL LA PAZ | HOSPITAL LA PAZ | ANALIZADOR DE SANGRE | ANALIZADOR | RADIOMETER | ABL90 | I393-090R0054N0007 |  |  |  | ENTRADA A PLANTA NEUMOLOGIA | UNIDAD ENFERMERIA 12ª C HG | NORMAL
01020251 | 8201 HOSPITAL LA PAZ | HOSPITAL LA PAZ | CALENTADOR DE FLUIDOS | CALENTADOR DE FLUIDOS | TSC / THE SURGICAL COMPANY | CONTROL MODULE | 190604383 |  |  |  | QUIROFANO 6 | QUIROFANOS 3ª HG | CRITICO
01020263 | 8201 HOSPITAL LA PAZ | HOSPITAL LA PAZ | HUMIDIFICADOR | NEBULIZADOR | ARMSTRONG MEDICAL | AQUAVENT | AGD23UK210300106 |  |  |  | QUIROFANO 3 | BRONCOSCOPIA HG | NORMAL
01020276 | 8201 HOSPITAL LA PAZ | HOSPITAL LA PAZ | ANALIZADOR | ANALIZADOR | HEMOCHRON | SIGNATURE + | SP5633 |  |  |  | SALA HEMODINAMICA | HEMODINAMICA | NORMAL
01020344 | 8201 HOSPITAL LA PAZ | HOSPITAL LA PAZ | INYECTOR DE CONTRASTE | INYECTOR DE CONTRASTE | ACIST MEDICAL SYSTEMS | NO VISIBLE | 300853 |  |  |  | SALA HEMODINAMIA C | HEMODINAMICA | NORMAL
01020347 | 8201 HOSPITAL LA PAZ | HOSPITAL LA PAZ | MONITOR INYECTOR | INYECTOR DE CONTRASTE | ACIST MEDICAL SYSTEMS | NO VISIBLE | CP-512013-001 |  |  |  | SALA HEMODINAMIA C | HEMODINAMICA | NORMAL
01020394 | 8201 HOSPITAL LA PAZ | HOSPITAL LA PAZ | GENERADOR | GENERADOR DE RADIOFRECUENCIA | ST JUDE MEDICAL | AMPERE | 80007796A |  |  |  | SALA HEMODINAMICA | HEMODINAMICA | NORMAL
01020418 | 8201 HOSPITAL LA PAZ | HOSPITAL LA PAZ | VAPORIZADOR | EQUIPO DE ANESTESIA, VAPORIZADOR | MAQUET | SAF-FIL | 15689 |  |  |  | QUIROFANO 3 | QUIROFANOS 2ª HG | CRITICO
01020419 | 8201 HOSPITAL LA PAZ | HOSPITAL LA PAZ | VAPORIZADOR | EQUIPO DE ANESTESIA, VAPORIZADOR | MAQUET | QUIK FIL | 2105 |  |  |  | QUIROFANO 3 | QUIROFANOS 2ª HG | CRITICO
01020435 | 8201 HOSPITAL LA PAZ | HOSPITAL LA PAZ | BOMBA DE JERINGA | BOMBA DE JERINGA | BD / BECTON DICKINSON | ALARIS GUARDRAILS PLUS CC | 372100252 |  |  |  | QUIROFANO 3 | QUIROFANOS 2ª HG | CRITICO
01020436 | 8201 HOSPITAL LA PAZ | HOSPITAL LA PAZ | BOMBA DE JERINGA | BOMBA DE JERINGA | BD / BECTON DICKINSON | ALARIS PK PLUS | 502108076 |  |  |  | QUIROFANO 3 | QUIROFANOS 2ª HG | CRITICO
01020454 | 8201 HOSPITAL LA PAZ | HOSPITAL LA PAZ | VAPORIZADOR | EQUIPO DE ANESTESIA, VAPORIZADOR | MAQUET | SAF-FIL | 16093 |  |  |  | QUIROFANO 4 | QUIROFANOS 2ª HG | CRITICO
01020455 | 8201 HOSPITAL LA PAZ | HOSPITAL LA PAZ | VAPORIZADOR | EQUIPO DE ANESTESIA, VAPORIZADOR | MAQUET | QUIK FIL | 15801 |  |  |  | QUIROFANO 4 | QUIROFANOS 2ª HG | CRITICO
01020476 | 8201 HOSPITAL LA PAZ | HOSPITAL LA PAZ | BOMBA DE JERINGA | BOMBA DE JERINGA | BD / BECTON DICKINSON | ALARIS PK PLUS | 502108066 |  |  |  | QUIROFANO 4 | QUIROFANOS 2ª HG | CRITICO
01020477 | 8201 HOSPITAL LA PAZ | HOSPITAL LA PAZ | BOMBA DE JERINGA | BOMBA DE JERINGA | BD / BECTON DICKINSON | ALARIS GUARDRAILS PLUS CC | 372100928 |  |  |  | QUIROFANO 4 | QUIROFANOS 2ª HG | CRITICO
01021027 | 8201 HOSPITAL LA PAZ | HOSPITAL LA PAZ | PULSIOXIMETRO | PULSIOXIMETRO | COVIDIEN | NELLCOR | MBB1407695 |  |  |  | BOX 308 | CUIDADOS INTENSIVOS NEONATALES PLANTA 5ª HI | NORMAL
01021029 | 8201 HOSPITAL LA PAZ | HOSPITAL LA PAZ | PULSIOXIMETRO | PULSIOXIMETRO | COVIDIEN | NELLCOR | MNN1509237 |  |  |  | BOX 308 | CUIDADOS INTENSIVOS NEONATALES PLANTA 5ª HI | NORMAL
01021045 | 8201 HOSPITAL LA PAZ | HOSPITAL LA PAZ | PULSIOXIMETRO | PULSIOXIMETRO | COVIDIEN | NELLCOR | MBB1712367 |  |  |  | ESTAR PERSONAL SOLARIUM | UNIDAD ENFERMERIA 1ª C HG | NORMAL
01021059 | 8201 HOSPITAL LA PAZ | HOSPITAL LA PAZ | PISTOLA LECTORA | MONITOR MULTIPARAMETRICO, COMPONENTE | WELCH ALLYN | 75CT | 2V19151317 |  |  |  | ESTAR PERSONAL SOLARIUM | UNIDAD ENFERMERIA 1ª C HG | NORMAL
01021086 | 8201 HOSPITAL LA PAZ | HOSPITAL LA PAZ | BOMBA DE JERINGA | BOMBA DE JERINGA | BD / BECTON DICKINSON | ALARIS GG GUARDRAILS PLUS | 372101504 |  |  |  | SALA HEMODINAMICA 2 | HEMODINAMICA | NORMAL
01021087 | 8201 HOSPITAL LA PAZ | HOSPITAL LA PAZ | BOMBA DE JERINGA | BOMBA DE JERINGA | BD / BECTON DICKINSON | ALARIS GG GUSRDRAILS PLUS | 372100886 |  |  |  | SALA HEMODINAMICA 2 | HEMODINAMICA | NORMAL
01021088 | 8201 HOSPITAL LA PAZ | HOSPITAL LA PAZ | BOMBA DE JERINGA | BOMBA DE JERINGA | BD / BECTON DICKINSON | ALARIS GUARDRAILS PLUS CC | 372101530 |  |  |  | SALA HEMODINAMICA 2 | HEMODINAMICA | NORMAL
01021089 | 8201 HOSPITAL LA PAZ | HOSPITAL LA PAZ | BOMBA DE JERINGA | BOMBA DE JERINGA | BD / BECTON DICKINSON | ALARIS GUARDRAILS PLUS CC | 372100321 |  |  |  | SALA HEMODINAMICA 2 | HEMODINAMICA | NORMAL
01021093 | 8201 HOSPITAL LA PAZ | HOSPITAL LA PAZ | ELECTROCOAGULADOR | ELECTROCOAGULADOR | HEMOCHRON | WHOLE BLOOD MICROCOAGULATION SYSTEM | SP5299 |  |  |  | SALA HEMODINAMICA 2 | HEMODINAMICA | NORMAL
01021175 | 8201 HOSPITAL LA PAZ | HOSPITAL LA PAZ | BOMBA DE ALIMENTACION ENTERAL | BOMBA DE ALIMENTACION PARENTERAL | ABBOTT | FREEGO | AF13017073 |  |  |  | APARATAJE | DIETETICA Y NUTRICION HG | NORMAL
01021176 | 8201 HOSPITAL LA PAZ | HOSPITAL LA PAZ | FUENTE DE ALIMENTACION | BOMBA DE ALIMENTACION PARENTERAL, COMPONENTE | ABBOTT | FREEGO | FW8001M/05 |  |  |  | APARATAJE | DIETETICA Y NUTRICION HG | NORMAL
01021210 | 8201 HOSPITAL LA PAZ | HOSPITAL LA PAZ | BOMBA DE JERINGA | BOMBA DE JERINGA | BD / BECTON DICKINSON | ALARIS GUARDRAILS PLUS CC | 3721015220 |  |  |  | QUIROFANO 6 | QUIROFANOS 3º HM | CRITICO
01021213 | 8201 HOSPITAL LA PAZ | HOSPITAL LA PAZ | BOMBA DE JERINGA | BOMBA DE JERINGA | BD / BECTON DICKINSON | ALARIS CC GUARDRAILS PLUS CC | 372101539 |  |  |  | QUIROFANO 6 | QUIROFANOS 3º HM | CRITICO
01021215 | 8201 HOSPITAL LA PAZ | HOSPITAL LA PAZ | CALENTADOR DE FLUIDOS | CALENTADOR DE FLUIDOS | THE SURGICAL | CONTROL MODULE | 190804736 |  |  |  | QUIROFANO 6 | QUIROFANOS 3º HM | CRITICO
01021245 | 8201 HOSPITAL LA PAZ | HOSPITAL LA PAZ | MONITOR INYECTOR | INYECTOR DE CONTRASTE, COMPONENTE | MALLINCKRODT | OPTIVANTAGE DH | C0416D487R |  |  |  | SALA TAC | RADIOTERAPIA | NORMAL
01021247 | 8201 HOSPITAL LA PAZ | HOSPITAL LA PAZ | SOPORTE RODABLE INYECTOR CONTRASTE | INYECTOR DE CONTRASTE, COMPONENTE | MALLINCKRODT | DESCONOCIDO | DESCONOCIDO |  |  |  | SALA TAC | RADIOTERAPIA | NORMAL
01021248 | 8201 HOSPITAL LA PAZ | HOSPITAL LA PAZ | INYECTOR DE CONTRASTE | INYECTOR DE CONTRASTE | MALLINCKRODT | OPTIVANTAGE DH | C0416D0487R |  |  |  | SALA TAC | RADIOTERAPIA | NORMAL
01021276 | 8201 HOSPITAL LA PAZ | HOSPITAL LA PAZ | BOMBA DE ALIMENTACION | BOMBA DE ALIMENTACION PARENTERAL | ABBOTT | FREEGO | AF12202069 |  |  |  | APARATAJE | DIETETICA Y NUTRICION HG | NORMAL
01021278 | 8201 HOSPITAL LA PAZ | HOSPITAL LA PAZ | FUENTE DE ALIMENTACION | BOMBA DE ALIMENTACION PARENTERAL, COMPONENTE | ABBOTT | FREEGO | AF21033102 |  |  |  | APARATAJE | DIETETICA Y NUTRICION HG | NORMAL
01021279 | 8201 HOSPITAL LA PAZ | HOSPITAL LA PAZ | FUENTE DE ALIMENTACION | BOMBA DE ALIMENTACION PARENTERAL, COMPONENTE | ABBOTT | FREEGO | AF19143063 |  |  |  | APARATAJE | DIETETICA Y NUTRICION HG | NORMAL
01021280 | 8201 HOSPITAL LA PAZ | HOSPITAL LA PAZ | BOMBA DE ALIMENTACION | BOMBA DE ALIMENTACION PARENTERAL | ABBOTT | FREEGO | AF19143063 |  |  |  | APARATAJE | DIETETICA Y NUTRICION HG | NORMAL
01021281 | 8201 HOSPITAL LA PAZ | HOSPITAL LA PAZ | BOMBA DE ALIMENTACION | BOMBA DE ALIMENTACION PARENTERAL | ABBOTT | FREEGO | AF21033102 |  |  |  | APARATAJE | DIETETICA Y NUTRICION HG | NORMAL
01021282 | 8201 HOSPITAL LA PAZ | HOSPITAL LA PAZ | BOMBA DE ALIMENTACION | BOMBA DE ALIMENTACION PARENTERAL | ABBOTT | FREEGO | AF12202023 |  |  |  | APARATAJE | DIETETICA Y NUTRICION HG | NORMAL
01021283 | 8201 HOSPITAL LA PAZ | HOSPITAL LA PAZ | BOMBA DE ALIMENTACION | BOMBA DE ALIMENTACION PARENTERAL | ABBOTT | FREEGO | AF11105163 |  |  |  | APARATAJE | DIETETICA Y NUTRICION HG | NORMAL
01021317 | 8201 HOSPITAL LA PAZ | HOSPITAL LA PAZ | BOMBA DE ALIMENTACION ENTERAL | BOMBA DE ALIMENTACION PARENTERAL | ABBOTT | FREEGO | AF16145022 |  |  |  | APARATAJE | DIETETICA Y NUTRICION HG | NORMAL
01021318 | 8201 HOSPITAL LA PAZ | HOSPITAL LA PAZ | FUENTE DE ALIMENTACION | BOMBA DE ALIMENTACION PARENTERAL, COMPONENTE | ABBOTT | FREEGO | AF16145022 |  |  |  | APARATAJE | DIETETICA Y NUTRICION HG | NORMAL
01021319 | 8201 HOSPITAL LA PAZ | HOSPITAL LA PAZ | BOMBA DE ALIMENTACION ENTERAL | BOMBA DE ALIMENTACION PARENTERAL | ABBOTT | FREEGO | AF180820O7 |  |  |  | APARATAJE | DIETETICA Y NUTRICION HG | NORMAL
01021320 | 8201 HOSPITAL LA PAZ | HOSPITAL LA PAZ | FUENTE DE ALIMENTACION | BOMBA DE ALIMENTACION PARENTERAL, COMPONENTE | ABBOTT | FREEGO | AF180820O7 |  |  |  | APARATAJE | DIETETICA Y NUTRICION HG | NORMAL
01021321 | 8201 HOSPITAL LA PAZ | HOSPITAL LA PAZ | BOMBA DE ALIMENTACION ENTERAL | BOMBA DE ALIMENTACION PARENTERAL | ABBOTT | FREEGO | AF12361064 |  |  |  | APARATAJE | DIETETICA Y NUTRICION HG | NORMAL
01021322 | 8201 HOSPITAL LA PAZ | HOSPITAL LA PAZ | FUENTE DE ALIMENTACION | BOMBA DE ALIMENTACION PARENTERAL, COMPONENTE | ABBOTT | FREEGO | AF12361064 |  |  |  | APARATAJE | DIETETICA Y NUTRICION HG | NORMAL
01021323 | 8201 HOSPITAL LA PAZ | HOSPITAL LA PAZ | BOMBA DE ALIMENTACION ENTERAL | BOMBA DE ALIMENTACION PARENTERAL | ABBOTT | FREEGO | AF20363133 |  |  |  | APARATAJE | DIETETICA Y NUTRICION HG | NORMAL
01021324 | 8201 HOSPITAL LA PAZ | HOSPITAL LA PAZ | BOMBA DE ALIMENTACION ENTERAL | BOMBA DE ALIMENTACION PARENTERAL | ABBOTT | FREEGO | AF11239096 |  |  |  | APARATAJE | DIETETICA Y NUTRICION HG | NORMAL
01021325 | 8201 HOSPITAL LA PAZ | HOSPITAL LA PAZ | FUENTE DE ALIMENTACION | BOMBA DE ALIMENTACION PARENTERAL, COMPONENTE | ABBOTT | FREEGO | AF11239096 |  |  |  | APARATAJE | DIETETICA Y NUTRICION HG | NORMAL
01021326 | 8201 HOSPITAL LA PAZ | HOSPITAL LA PAZ | FUENTE DE ALIMENTACION | BOMBA DE ALIMENTACION PARENTERAL, COMPONENTE | ABBOTT | FREEGO | AF12202023 |  |  |  | APARATAJE | DIETETICA Y NUTRICION HG | NORMAL
01021327 | 8201 HOSPITAL LA PAZ | HOSPITAL LA PAZ | FUENTE DE ALIMENTACION | BOMBA DE ALIMENTACION PARENTERAL, COMPONENTE | ABBOTT | FREEGO | AF21033102 |  |  |  | APARATAJE | DIETETICA Y NUTRICION HG | NORMAL
01021328 | 8201 HOSPITAL LA PAZ | HOSPITAL LA PAZ | FUENTE DE ALIMENTACION | BOMBA DE ALIMENTACION PARENTERAL, COMPONENTE | ABBOTT | FREEGO | AF12202069 |  |  |  | APARATAJE | DIETETICA Y NUTRICION HG | NORMAL
01021329 | 8201 HOSPITAL LA PAZ | HOSPITAL LA PAZ | FUENTE DE ALIMENTACION | BOMBA DE ALIMENTACION PARENTERAL, COMPONENTE | ABBOTT | FREEGO | AF11105163 |  |  |  | APARATAJE | DIETETICA Y NUTRICION HG | NORMAL
01021330 | 8201 HOSPITAL LA PAZ | HOSPITAL LA PAZ | FUENTE DE ALIMENTACION | BOMBA DE ALIMENTACION PARENTERAL, COMPONENTE | ABBOTT | FREEGO | AF19143063 |  |  |  | APARATAJE | DIETETICA Y NUTRICION HG | NORMAL
01021331 | 8201 HOSPITAL LA PAZ | HOSPITAL LA PAZ | FUENTE DE ALIMENTACION | BOMBA DE ALIMENTACION PARENTERAL, COMPONENTE | ABBOTT | FREEGO | AF11239096 |  |  |  | APARATAJE | DIETETICA Y NUTRICION HG | NORMAL
01021332 | 8201 HOSPITAL LA PAZ | HOSPITAL LA PAZ | FUENTE DE ALIMENTACION | BOMBA DE ALIMENTACION PARENTERAL, COMPONENTE | ABBOTT | FREEGO | AF20363133 |  |  |  | APARATAJE | DIETETICA Y NUTRICION HG | NORMAL
01021333 | 8201 HOSPITAL LA PAZ | HOSPITAL LA PAZ | FUENTE DE ALIMENTACION | BOMBA DE ALIMENTACION PARENTERAL, COMPONENTE | ABBOTT | FREEGO | AF16145022 |  |  |  | APARATAJE | DIETETICA Y NUTRICION HG | NORMAL
01021361 | 8201 HOSPITAL LA PAZ | HOSPITAL LA PAZ | VAPORIZADOR | EQUIPO DE ANESTESIA, VAPORIZADOR | GETINGE | 6886631 | 16174 |  |  |  | QUIROFANO 6 | QUIROFANOS 3º HM | CRITICO
01021521 | 8201 HOSPITAL LA PAZ | HOSPITAL LA PAZ | PULSIOXIMETRO | PULSIOXIMETRO | COVIDIEN | BEDSIDE | MBB2013984 |  |  |  | HABITACION 902 | UNIDAD ENFERMERIA 9ª HM | NORMAL
01021524 | 8201 HOSPITAL LA PAZ | HOSPITAL LA PAZ | HUMIDIFICADOR | HUMIDIFICADOR ULTRASONICO | FISHER PAYKEL | AIRVO 2 | NO VISIBLE |  |  |  | HABITACION 903 | UNIDAD ENFERMERIA 9ª HM | NORMAL
01021527 | 8201 HOSPITAL LA PAZ | HOSPITAL LA PAZ | PULSIOXIMETRO | PULSIOXIMETRO | COVIDIEN | BEDSIDE | MBB1915256 |  |  |  | HABITACION 903 | UNIDAD ENFERMERIA 9ª HM | NORMAL
01021535 | 8201 HOSPITAL LA PAZ | HOSPITAL LA PAZ | PULSIOXIMETRO | PULSIOXIMETRO | COVIDIEN | BEDSIDE | MBB1915258 |  |  |  | HABITACION 907 | UNIDAD ENFERMERIA 9ª HM | NORMAL
01021537 | 8201 HOSPITAL LA PAZ | HOSPITAL LA PAZ | PULSIOXIMETRO | PULSIOXIMETRO | COVIDIEN | BEDSIDE | 135422708 |  |  |  | HABITACION 913 | UNIDAD ENFERMERIA 9ª HM | NORMAL
01021540 | 8201 HOSPITAL LA PAZ | HOSPITAL LA PAZ | PULSIOXIMETRO | PULSIOXIMETRO | COVIDIEN | BEDSIDE | MBB1701 |  |  |  | HABITACION 913 | UNIDAD ENFERMERIA 9ª HM | NORMAL
01021544 | 8201 HOSPITAL LA PAZ | HOSPITAL LA PAZ | PULSIOXIMETRO | PULSIOXIMETRO | COVIDIEN | BEDSIDE | MBB1915265 |  |  |  | HABITACION 914 | UNIDAD ENFERMERIA 9ª HM | NORMAL
01021548 | 8201 HOSPITAL LA PAZ | HOSPITAL LA PAZ | HUMIDIFICADOR | HUMIDIFICADOR ULTRASONICO | FISHER PAYKEL | AIR O 2 | NO VISIBLE |  |  |  | HABITACION 915 | UNIDAD ENFERMERIA 9ª HM | NORMAL
01021585 | 8201 HOSPITAL LA PAZ | HOSPITAL CANTOBLANCO | VAPORIZADOR | EQUIPO DE ANESTESIA, VAPORIZADOR | MAQUET | SEVOFLURANE | NO VISIBLE |  |  |  | QUIROFANO 3 | CANTOBLANCO QUIROFANO | CRITICO
01021692 | 8201 HOSPITAL LA PAZ | HOSPITAL LA PAZ | SOPORTE BOMBAS INFUSION | BOMBA DE JERINGA, COMPONENTE | BD / BECTON DICKINSON | ALARIS GATEWAY WORKSTATION | 372099588 |  |  |  | BOX 1 | CUIDADOS INTENSIVOS NEONATALES PLANTA 5ª HI | NORMAL
01021693 | 8201 HOSPITAL LA PAZ | HOSPITAL LA PAZ | BOMBA DE JERINGA | BOMBA DE JERINGA | BD / BECTON DICKINSON | ALARIS CC GUARDRAILS PLUS | 372099588 |  |  |  | BOX 1 | CUIDADOS INTENSIVOS NEONATALES PLANTA 5ª HI | NORMAL
01021694 | 8201 HOSPITAL LA PAZ | HOSPITAL LA PAZ | BOMBA DE JERINGA | BOMBA DE JERINGA | BD / BECTON DICKINSON | ALARIS PLUS ENTERAL | 702083878 |  |  |  | BOX 2 | CUIDADOS INTENSIVOS NEONATALES PLANTA 5ª HI | NORMAL
01021695 | 8201 HOSPITAL LA PAZ | HOSPITAL LA PAZ | BOMBA DE JERINGA | BOMBA DE JERINGA | BD / BECTON DICKINSON | ALARIS CC GUARDRAILS PLUS | 372110426 |  |  |  | BOX 2 | CUIDADOS INTENSIVOS NEONATALES PLANTA 5ª HI | NORMAL
01021697 | 8201 HOSPITAL LA PAZ | HOSPITAL LA PAZ | BOMBA DE JERINGA | BOMBA DE JERINGA | BD / BECTON DICKINSON | ALARIS CC GUARDRAILS PLUS | 372098402 |  |  |  | BOX 2 | CUIDADOS INTENSIVOS NEONATALES PLANTA 5ª HI | NORMAL
01021698 | 8201 HOSPITAL LA PAZ | HOSPITAL LA PAZ | BOMBA DE JERINGA | BOMBA DE JERINGA | BD / BECTON DICKINSON | ALARIS CC GUARDRAILS PLUS | 372098406 |  |  |  | BOX 2 | CUIDADOS INTENSIVOS NEONATALES PLANTA 5ª HI | NORMAL
01021748 | 8201 HOSPITAL LA PAZ | HOSPITAL LA PAZ | TERMOCICLADOR | TERMOCICLADOR | BIO RAD | T100 THERMAL CYCLER | 621BR17684 |  |  |  | SALA DE PCR | GENETICA | NORMAL
01022265 | 8201 HOSPITAL LA PAZ | HOSPITAL LA PAZ | PULSIOXIMETRO | PULSIOXIMETRO | COVIDIEN | BEDSIDE | NO VISIBLE |  |  |  | SALA AFERESIS | BANCO DE SANGRE HG | NORMAL
01022432 | 8201 HOSPITAL LA PAZ | HOSPITAL LA PAZ | VAPORIZADOR | EQUIPO DE ANESTESIA, VAPORIZADOR | MINDRAY | DESFLURANCE | AG4C18000461 |  |  |  | HOSPITAL GENERAL | HOSPITAL UNIVERSITARIO LA PAZ | NORMAL
01024146 | 8201 HOSPITAL LA PAZ | HOSPITAL LA PAZ | PEDAL ELECTROBISTURI | ELECTROBISTURI, COMPONENTE | OLYMPUS | HF-120 | 27209 |  |  |  | PRIMERA | LABORATORIO GASTOENTEROLOGIA HI | NORMAL

## Lote 2
INVENT. HOSPITAL | CENTRO GESTOR | CENTRO ASISTENCIAL(HOSPITAL O CENTRO DEPENDIENTE) | DENOMINACIÓN | MARCA | MODELO | Nº SERIE | FECHA ADQUISICIÓN(dd-mm-aaaa) | PABELLÓN/ UBICACIÓN | SERVICIO
9707 | 8203 HOSPITAL RAMÓN Y CAJAL | HOSPITAL RAMÓN Y CAJAL | GENERADOR PULSO | PHILIPS | PM 5132 | CO-27 7867 | 1977-01-01 | -2 DERECHA | INVESTIGACION
9708 | 8203 HOSPITAL RAMÓN Y CAJAL | HOSPITAL RAMÓN Y CAJAL | GENERADOR PULSOS | PHILIPS | PM 5132 | CO-27 7865 |  | -2 DERECHA | INVESTIGACION
12560 | 8203 HOSPITAL RAMÓN Y CAJAL | HOSPITAL RAMÓN Y CAJAL | TRANSFORMADOR | PHILIPS | LFH 145/10 | 9334 |  | 0 CENTRO | RADIODIAGNOSTICO
12563 | 8203 HOSPITAL RAMÓN Y CAJAL | HOSPITAL RAMÓN Y CAJAL | TRANSFORMADOR | PHILIPS | LFH145/10 | 9334 |  | 0 DERECHA | RADIODIAGNOSTICO
12575 | 8203 HOSPITAL RAMÓN Y CAJAL | HOSPITAL RAMÓN Y CAJAL | TRANSFORMADOR | PHILIPS | LFH 155/00 | 9552 |  | -1 IZQUIERDA | ANATOMIA PATOLOGICA
12850 | 8203 HOSPITAL RAMÓN Y CAJAL | HOSPITAL RAMÓN Y CAJAL | TRANSFORMADOR | PHILIPS | LFH 155/10 | 9618 | 1977-01-01 | -1 IZQUIERDA | GASTROENTEROLOGIA
13096 | 8203 HOSPITAL RAMÓN Y CAJAL | HOSPITAL RAMÓN Y CAJAL | MODULO PAI | PHILIPS | M1006B | 3805G28853 | 1996-02-23 | 2 IZQUIERDA | CIRUGIA CARDIACA PEDIATRICA
13643 | 8203 HOSPITAL RAMÓN Y CAJAL | HOSPITAL RAMÓN Y CAJAL | MALETA CARGADOR RECEPTORES | PHILIPS | LBB3406 | EH1869 | 1997-12-31 | 0 CENTRO | EDIF. HOSPITAL
13810 | 8203 HOSPITAL RAMÓN Y CAJAL | HOSPITAL RAMÓN Y CAJAL | MODULO ECG | PHILIPS | M1002A | DE242L3403 | 1977-01-01 | 8 IZQUIERDA | QUIROFANO 8 IZDA
15127 | 8203 HOSPITAL RAMÓN Y CAJAL | HOSPITAL RAMÓN Y CAJAL | INTENSIFICADOR IMAGEN | PHILIPS | 4057860 | 2312 | 1999-12-29 | -2 CENTRO | URGENCIAS
15162 | 8203 HOSPITAL RAMÓN Y CAJAL | AMBULATORIO SAN BLAS | ECOGRAFO 37196866 | PHILIPS | M2410B IMAGE POINT | US99601423 | 1999-12-29 | 4 AMBULATORIOS | EDIF. AMBULATORIO SAN BLAS
15206 | 8203 HOSPITAL RAMÓN Y CAJAL | HOSPITAL RAMÓN Y CAJAL | MONITOR CONTROL REMOTO 20" | PHILIPS | 19C5808 | HD9901000575 | 1998-12-18 | 0 IZQUIERDA | CARDIOLOGIA PEDIATRICA
16197 | 8203 HOSPITAL RAMÓN Y CAJAL | HOSPITAL RAMÓN Y CAJAL | TUBO RX | PHILIPS | 989000064801 | 966912 | 2001-11-23 | -3 CENTRO | URGENCIAS
16198 | 8203 HOSPITAL RAMÓN Y CAJAL | AMBULATORIO EMIGRANTES | INTENSIFICADOR IMAGEN | PHILIPS | 989601000561 | 4659770/002697 | 2001-11-23 | -3 CENTRO | URGENCIAS
16200 | 8203 HOSPITAL RAMÓN Y CAJAL | HOSPITAL RAMÓN Y CAJAL | MONITOR VIVO 17" | PHILIPS | DR7517 | 031366 | 2001-11-23 | -3 CENTRO | URGENCIAS
17260 | 8203 HOSPITAL RAMÓN Y CAJAL | HOSPITAL RAMÓN Y CAJAL | ELECTROCARDIOGRAFO PAGEWRITER | PHILIPS | M1771A | US00605498 | 2002-10-22 | -2 CENTRO | CARDIOLOGIA ADULTOS
18433 | 8203 HOSPITAL RAMÓN Y CAJAL | HOSPITAL RAMÓN Y CAJAL | MODULO CONEXION | PHILIPS | SOPHO IS 3000 | BF5963SO | 2003-09-17 | 0 AMBULATORIOS | EDIF. AMBULATORIO SAN BLAS
18434 | 8203 HOSPITAL RAMÓN Y CAJAL | HOSPITAL RAMÓN Y CAJAL | MODULO ALIMENTACION CENTRAL | PHILIPS | SOPHO IS 3000 | BF5410SO | 2003-09-17 | 0 AMBULATORIOS | EDIF. AMBULATORIO SAN BLAS
19444 | 8203 HOSPITAL RAMÓN Y CAJAL | HOSPITAL RAMÓN Y CAJAL | DESFIBRILADOR BIFASICO | PHILIPS | HEARTSTART XL M4735AO | US00230511 | 2004-12-16 | 1 CENTRO | TRAUMATOLOGIA
19450 | 8203 HOSPITAL RAMÓN Y CAJAL | HOSPITAL RAMÓN Y CAJAL | ELECTROCARDIOGRAFO TOPAZ 200 | PHILIPS | M1771A | US00703697 | 2004-11-24 | 10 CENTRO | CIRUGIA PLASTICA
19475 | 8203 HOSPITAL RAMÓN Y CAJAL | HOSPITAL RAMÓN Y CAJAL | DESFIBRILADOR BIFASICO | PHILIPS | HEARTSTART XL M4735AO | US00230572 | 2004-12-16 | 8 DERECHA | OFTALMOLOGIA
19477 | 8203 HOSPITAL RAMÓN Y CAJAL | HOSPITAL RAMÓN Y CAJAL | DESFIBRILADOR BIFASICO | PHILIPS | HEARTSTART XL M4735AO | US00122855 | 2004-12-16 | 5 IZQUIERDA | TRASPLANTES
19492 | 8203 HOSPITAL RAMÓN Y CAJAL | HOSPITAL RAMÓN Y CAJAL | DESFIBRILADOR BIFASICO | PHILIPS | HEARTSTART M4735A | US00230573 | 2004-12-16 | 6 DERECHA | QUIROFANO 6 DCHA
19651 | 8203 HOSPITAL RAMÓN Y CAJAL | HOSPITAL RAMÓN Y CAJAL | MONITOR CARDIACO COMPACTO 3 CANALES | PHILIPS | M8001A | DE50403122 | 2004-12-16 | 1 DERECHA | OBSOLETO QUIROFANO 5 CENTRO
19652 | 8203 HOSPITAL RAMÓN Y CAJAL | HOSPITAL RAMÓN Y CAJAL | MODULO MULTIPARAMETRICO | PHILIPS | M3001A | DE4465600 | 2004-12-16 | 5 CENTRO | OBSOLETO QUIROFANO 5 CENTRO
51119 | 8203 HOSPITAL RAMÓN Y CAJAL | HOSPITAL RAMÓN Y CAJAL | DESFIBRILADOR | PHILIPS | HEARTSTART XL M4735AO | US00440574 | 2005-12-22 | 0 AMBULATORIOS | EDIF. AMBULATORIO SAN BLAS
53666 | 8203 HOSPITAL RAMÓN Y CAJAL | HOSPITAL RAMÓN Y CAJAL | TRANSDUCTOR TRANSESOFAGICO | PHILIPS | 21378A | 02WMIP | 2007-11-02 | 2 IZQUIERDA | CARDIOLOGIA ADULTOS
15869 | 8203 HOSPITAL RAMÓN Y CAJAL | HOSPITAL RAMÓN Y CAJAL | ECOGRAFO 37196702 | PHILIPS | SONOS 4500 | US97808083 | 2000-12-28 | 2 IZQUIERDA | CARDIOLOGIA PEDIATRICA
16313 | 8203 HOSPITAL RAMÓN Y CAJAL | HOSPITAL RAMÓN Y CAJAL | COLIMADOR RX | PHILIPS | 989601002613 | 4726360/001659 | 2001-12-13 | 1 CENTRO | TRAUMATOLOGIA
16316 | 8203 HOSPITAL RAMÓN Y CAJAL | HOSPITAL RAMÓN Y CAJAL | MONITOR VIVO 17" | PHILIPS | DR7517 | 01050490 | 2001-12-13 | 1 CENTRO | TRAUMATOLOGIA
55273 | 8203 HOSPITAL RAMÓN Y CAJAL | HOSPITAL RAMÓN Y CAJAL | MONITOR LCD | PHILIPS | 190B | A46A0831005150 | 2009-07-01 | -2 DERECHA | FUNDACION INVESTIGACION
6024300 | 8203 HOSPITAL RAMÓN Y CAJAL | HOSPITAL RAMÓN Y CAJAL | ELECTROCARDIOGRAFO MULTICANAL | PHILIPS | TRIM II | US70924119 | 2009-10-14 | -3 CENTRO | URGENCIAS
6025800 | 8203 HOSPITAL RAMÓN Y CAJAL | AMBULATORIO SAN BLAS | ELECTROCARDIOGRAFO MULTICANL | PHILIPS | TC-30 CARDIOGRAPH | US61000923 | 2010-06-25 | 4 AMBULATORIOS | EDIF. AMBULATORIO SAN BLAS
17258 | 8203 HOSPITAL RAMÓN Y CAJAL | HOSPITAL RAMÓN Y CAJAL | ELECTROCARDIOGRAFO PAGEWRITER | PHILIPS | M1771A | US00604154 | 2002-10-07 | 7 IZQUIERDA | CIRUGIA VASCULAR
6115400 | 8203 HOSPITAL RAMÓN Y CAJAL | HOSPITAL RAMÓN Y CAJAL | MONITOR PANI | PHILIPS | SURESIGNS VS2 | US90300889 | 2010-07-29 | 1 DERECHA | OBSOLETO QUIROFANO 1 DCHA
6170000 | 8203 HOSPITAL RAMÓN Y CAJAL | HOSPITAL RAMÓN Y CAJAL | CENTRAL MONITORIZACION | PHILIPS | VSV | US93701371 | 2010-06-25 | 7 IZQUIERDA | FUNDACION INVESTIGACION
6170002 | 8203 HOSPITAL RAMÓN Y CAJAL | HOSPITAL RAMÓN Y CAJAL | MONITOR | PHILIPS | 190S9FS/00 | AUGA09309993538 | 2010-06-25 | 7 IZQUIERDA | FUNDACION INVESTIGACION
18208 | 8203 HOSPITAL RAMÓN Y CAJAL | HOSPITAL RAMÓN Y CAJAL | EQUIPO RX PORTATIL 37196978 | PHILIPS | PRACTIX 400 | ES587910 | 2003-12-12 | -3 CENTRO | RADIODIAGNOSTICO
6218500 | 8203 HOSPITAL RAMÓN Y CAJAL | HOSPITAL RAMÓN Y CAJAL | ELECTROCARDIOGRAFO MULTICANAL | PHILIPS | TC-30 | US31102592 | 2011-03-28 | 11 CENTRO | HEMATOLOGIA
18209 | 8203 HOSPITAL RAMÓN Y CAJAL | HOSPITAL RAMÓN Y CAJAL | COLIMADOR | PHILIPS | P232F | 03001430 | 2003-12-12 | -3 CENTRO | RADIODIAGNOSTICO
6226300 | 8203 HOSPITAL RAMÓN Y CAJAL | HOSPITAL RAMÓN Y CAJAL | ELECTROCARDIOGRAFO MULTICANAL | PHILIPS | PAGEWRITTER TC30 | US31102611 | 2011-05-10 | 2 CENTRO | ENDOCRINOLOGIA
6273700 | 8203 HOSPITAL RAMÓN Y CAJAL | HOSPITAL RAMÓN Y CAJAL | ELECTROCARDIOGRAFO MULTICANAL | PHILIPS | PAGEWRITTER TC50 | US01103195 | 2011-11-07 | 11 DERECHA | AREA PEDIATRICA
19442 | 8203 HOSPITAL RAMÓN Y CAJAL | HOSPITAL RAMÓN Y CAJAL | DESFIBRILADOR BIFASICO | PHILIPS | HEARTSTART XL M4735AO | US00230570 | 2004-12-16 | 1 DERECHA | OBSOLETO QUIROFANO 1 DCHA
6358600 | 8203 HOSPITAL RAMÓN Y CAJAL | HOSPITAL RAMÓN Y CAJAL | ELECTROCARDIOGRAFO MULTICANAL | PHILIPS | PAGEWRITTER TC20 | CN81201015 | 2012-09-20 | 2 IZQUIERDA | CARDIOLOGIA ADULTOS
6525701 | 8203 HOSPITAL RAMÓN Y CAJAL | HOSPITAL RAMÓN Y CAJAL | SONDA ENDOVAGINAL 9-4 MHZ | PHILIPS | C9-4V | B164GW | 2014-12-26 | 0 PABELLON DOCENTE/C.E | GINECOLOGIA
6525704 | 8203 HOSPITAL RAMÓN Y CAJAL | HOSPITAL RAMÓN Y CAJAL | SONDA ABDOMINAL 6.2 MHZ | PHILIPS | C5-2 | B09F05 | 2015-04-13 | 0 PABELLON DOCENTE/C.E | GINECOLOGIA
6594200 | 8203 HOSPITAL RAMÓN Y CAJAL | HOSPITAL RAMÓN Y CAJAL | MONITOR PANI PORTATIL | PHILIPS | SURESIGNS VSI | CN42717588 | 2015-04-07 | -3 CENTRO | URGENCIAS
6594300 | 8203 HOSPITAL RAMÓN Y CAJAL | HOSPITAL RAMÓN Y CAJAL | MONITOR PANI PORTATIL | PHILIPS | SURESIGNS VSI | CN42717589 | 2015-04-07 | -3 CENTRO | URGENCIAS
6594400 | 8203 HOSPITAL RAMÓN Y CAJAL | HOSPITAL RAMÓN Y CAJAL | MONITOR PANI PORTATIL | PHILIPS | SURESIGNS VSI | CN42717590 | 2015-04-07 | -3 CENTRO | URGENCIAS
6594500 | 8203 HOSPITAL RAMÓN Y CAJAL | HOSPITAL RAMÓN Y CAJAL | MONITOR PANI PORTATIL | PHILIPS | SURESIGNS VSI | CN42717591 | 2015-04-07 | -3 CENTRO | URGENCIAS
6594600 | 8203 HOSPITAL RAMÓN Y CAJAL | HOSPITAL RAMÓN Y CAJAL | MONITOR PANI PORTATIL | PHILIPS | SURESIGNS VSI | CN42717592 | 2015-04-07 | -3 CENTRO | URGENCIAS
6594700 | 8203 HOSPITAL RAMÓN Y CAJAL | HOSPITAL RAMÓN Y CAJAL | MONITOR PANI PORTATIL | PHILIPS | SURESIGNS VSI | CN42717593 | 2015-04-07 | -3 CENTRO | URGENCIAS
6594800 | 8203 HOSPITAL RAMÓN Y CAJAL | HOSPITAL RAMÓN Y CAJAL | MONITOR PANI PORTATIL | PHILIPS | SURESIGNS VSI | CN42717594 | 2015-04-07 | -3 CENTRO | URGENCIAS
6594900 | 8203 HOSPITAL RAMÓN Y CAJAL | HOSPITAL RAMÓN Y CAJAL | MONITOR PANI PORTATIL | PHILIPS | SURESIGNS VSI | CN42717595 | 2015-04-07 | -3 CENTRO | URGENCIAS
6601800 | 8203 HOSPITAL RAMÓN Y CAJAL | HOSPITAL RAMÓN Y CAJAL | ELECTROCARDIOGRAFO MULTICANAL | PHILIPS | PAGEWRITTER TC20 | CN41507034 | 2015-05-11 | 5 DERECHA | NEUROLOGIA
6601900 | 8203 HOSPITAL RAMÓN Y CAJAL | HOSPITAL RAMÓN Y CAJAL | ELECTROCARDIOGRAFO MULTICANAL | PHILIPS | PAGE WRITTER TC20 | CN41507033 | 2015-05-11 | 4 IZQUIERDA | CARDIOLOGIA ADULTOS
6602100 | 8203 HOSPITAL RAMÓN Y CAJAL | HOSPITAL RAMÓN Y CAJAL | ELECTROCARDIOGRAFO MULTICANAL | PHILIPS | PAGEWRITTER TC20 | CN41507032 | 2015-05-11 | 1 IZQUIERDA | ANESTESIA Y REANIMACION
6604300 | 8203 HOSPITAL RAMÓN Y CAJAL | HOSPITAL RAMÓN Y CAJAL | MONITORIZACION CONTINUA SIGNOS VITALES | PHILIPS | SURESIGNS VM4 | US12577787 | 2014-01-24 | 2 DERECHA | ALERGIA
6604301 | 8203 HOSPITAL RAMÓN Y CAJAL | HOSPITAL RAMÓN Y CAJAL | CENTRAL MONITORIZACION | PHILIPS | 863067 | US30301742 | 2014-01-24 | 2 DERECHA | ALERGIA
6604303 | 8203 HOSPITAL RAMÓN Y CAJAL | HOSPITAL RAMÓN Y CAJAL | MONITOR MULTIPARAMETRICO | PHILIPS | SURESIGNS VM4 | US12577785 | 2014-01-24 | 2 DERECHA | ALERGIA
6604304 | 8203 HOSPITAL RAMÓN Y CAJAL | HOSPITAL RAMÓN Y CAJAL | MONITOR MULTIPARAMETRICO | PHILIPS | SURESIGNS VM8 | US81620684 | 2014-01-24 | 2 DERECHA | ALERGIA
6604305 | 8203 HOSPITAL RAMÓN Y CAJAL | HOSPITAL RAMÓN Y CAJAL | MONITOR MULTIPARAMETRICO | PHILIPS | SURESIGNS VM8 | CN42789174 | 2014-01-24 | 2 DERECHA | ALERGIA
6604306 | 8203 HOSPITAL RAMÓN Y CAJAL | HOSPITAL RAMÓN Y CAJAL | MONITOR MULTIPARAMETRICO | PHILIPS | SURESIGNS VM4 | US12577788 | 2014-01-24 | 2 DERECHA | ALERGIA
6604307 | 8203 HOSPITAL RAMÓN Y CAJAL | HOSPITAL RAMÓN Y CAJAL | MONITOR MULTIPARAMETRICO | PHILIPS | SURESIGNS VM4 | US12577789 | 2014-01-24 | 2 DERECHA | ALERGIA
6606800 | 8203 HOSPITAL RAMÓN Y CAJAL | HOSPITAL RAMÓN Y CAJAL | ELECTROCARDIOGRAFO MULTICANAL | PHILIPS | PAGEWRITTER TC20 | CN31506910 | 2015-05-29 | 1 DERECHA | UVI MEDICA
6607100 | 8203 HOSPITAL RAMÓN Y CAJAL | HOSPITAL RAMÓN Y CAJAL | DESFIBRILADOR BIFASICO | PHILIPS | HEARTSTART MRX M3536A | US00586934 | 2015-06-25 | 1 DERECHA | UVI MEDICA
6619600 | 8203 HOSPITAL RAMÓN Y CAJAL | HOSPITAL RAMÓN Y CAJAL | MONITOR MULTIPARAMETRICO | PHILIPS | SURESIGNS VM8 | US81820684 | 2015-07-28 | 2 DERECHA | ALERGIA
6619700 | 8203 HOSPITAL RAMÓN Y CAJAL | HOSPITAL RAMÓN Y CAJAL | MONITOR MULTIPARAMETRICO | PHILIPS | SURESIGNS VM8 | CN42789174 | 2015-07-28 | 2 DERECHA | ALERGIA
6619800 | 8203 HOSPITAL RAMÓN Y CAJAL | HOSPITAL RAMÓN Y CAJAL | MONITOR MULTIPARAMETRICO | PHILIPS | SURESIGNS VM8 | CN42791469 | 2015-07-28 | 2 DERECHA | ENDOCRINOLOGIA
6619900 | 8203 HOSPITAL RAMÓN Y CAJAL | HOSPITAL RAMÓN Y CAJAL | MONITOR MULTIPARAMETRICO | PHILIPS | SURESIGNS VM8 | US81625210 | 2015-07-28 | 2 DERECHA | ENDOCRINOLOGIA
6622800 | 8203 HOSPITAL RAMÓN Y CAJAL | HOSPITAL RAMÓN Y CAJAL | ECOGRAFO 6600232870 | PHILIPS | SPARQ DS | US41210040 | 2015-01-30 | 2 IZQUIERDA | CARDIOLOGIA ADULTOS
6622801 | 8203 HOSPITAL RAMÓN Y CAJAL | HOSPITAL RAMÓN Y CAJAL | SONDA | PHILIPS | S4-2 | B14803 | 2015-01-30 | 2 IZQUIERDA | CARDIOLOGIA ADULTOS
6622900 | 8203 HOSPITAL RAMÓN Y CAJAL | HOSPITAL RAMÓN Y CAJAL | DESFIBRILADOR | PHILIPS | DFM100 | CN32601229 | 2015-01-30 | 0 IZQUIERDA | CARDIOLOGIA ADULTOS
6638800 | 8203 HOSPITAL RAMÓN Y CAJAL | HOSPITAL RAMÓN Y CAJAL | SONDA SECTORIAL BANDA ANCHA | PHILIPS | S8 | B19VGV | 2015-11-13 | 2 IZQUIERDA | AREA PEDIATRICA
6665001 | 8203 HOSPITAL RAMÓN Y CAJAL | HOSPITAL RAMÓN Y CAJAL | SERVIDOR | PHILIPS |  |  | 2016-02-22 | -2 DERECHA | PROTECCION RADIOLOGICA
6665200 | 8203 HOSPITAL RAMÓN Y CAJAL | HOSPITAL RAMÓN Y CAJAL | MONITOR TRANSPORTE | PHILIPS | INTELLIVUE MX450 | DE35139495 | 2016-02-16 | 2 IZQUIERDA | CARDIOLOGIA ADULTOS
6665201 | 8203 HOSPITAL RAMÓN Y CAJAL | HOSPITAL RAMÓN Y CAJAL | MODULO MEDICION MULTIPARAMETRICA | PHILIPS | INTELLIVUE | DE5220F6BF | 2016-02-16 | 2 IZQUIERDA | CARDIOLOGIA ADULTOS
6665300 | 8203 HOSPITAL RAMÓN Y CAJAL | HOSPITAL RAMÓN Y CAJAL | SERVIDOR CENTRAL MONITORIZACION CARDIOLOGIA | PHILIPS | M3150 | 2UA5421W1D | 2016-02-16 | 2 IZQUIERDA | CARDIOLOGIA ADULTOS
6665301 | 8203 HOSPITAL RAMÓN Y CAJAL | HOSPITAL RAMÓN Y CAJAL | CPU CENTRAL MONITORIZACION CARDIOLOGIA | PHILIPS | M3150 | 2UA5421W1D | 2016-02-16 | 2 IZQUIERDA | CARDIOLOGIA ADULTOS
6665303 | 8203 HOSPITAL RAMÓN Y CAJAL | HOSPITAL RAMÓN Y CAJAL | MONITOR CENTRAL MONITORIZACION CARDIOLOGIA | PHILIPS |  | F14C009107 | 2016-02-16 | 2 IZQUIERDA | CARDIOLOGIA ADULTOS
6665400 | 8203 HOSPITAL RAMÓN Y CAJAL | HOSPITAL RAMÓN Y CAJAL | SISTEMA TELEMETRIA | PHILIPS | INTELLIVUE MX40 | 104U-37N1-6 | 2016-02-16 | 0 IZQUIERDA | CARDIOLOGIA ADULTOS
6665500 | 8203 HOSPITAL RAMÓN Y CAJAL | HOSPITAL RAMÓN Y CAJAL | SISTEMA TELEMETRIA | PHILIPS | INTELLIVUE MX40 |  | 2016-02-16 | 4 IZQUIERDA | CARDIOLOGIA ADULTOS
6665504 | 8203 HOSPITAL RAMÓN Y CAJAL | HOSPITAL RAMÓN Y CAJAL | MODULO APC/ARMARIO TELEMETRIA | PHILIPS |  | SG41505968 | 2016-02-10 | 4 IZQUIERDA | CARDIOLOGIA ADULTOS
6679200 | 8203 HOSPITAL RAMÓN Y CAJAL | HOSPITAL RAMÓN Y CAJAL | ELECTROCARDIOGRAFO MULTICANAL | PHILIPS | PAGEWRITTER TC20 | CN31608824 | 2016-03-16 | 7 IZQUIERDA | UROLOGIA
6679400 | 8203 HOSPITAL RAMÓN Y CAJAL | HOSPITAL RAMÓN Y CAJAL | DESFIBRILADOR | PHILIPS | HEARTSTART FR3 861389 | C16A-00815 | 2016-03-11 | 1 DERECHA | UVI MEDICA
6687900 | 8203 HOSPITAL RAMÓN Y CAJAL | AMBULATORIO SAN BLAS | ELECTROCARDIOGRAFO MULTICANAL | PHILIPS | PAGEWRITTER TC30 | US31102608 | 2016-02-16 | 4 AMBULATORIOS | EDIF. AMBULATORIO SAN BLAS
6689200 | 8203 HOSPITAL RAMÓN Y CAJAL | HOSPITAL RAMÓN Y CAJAL | SONDA TRANSESOFAGICA NEONATOS 2-7 MHZ | PHILIPS | MINIMULTI TEE T6207 |  | 2016-04-26 | 3 IZQUIERDA | CARDIOLOGIA PEDIATRICA
6702200 | 8203 HOSPITAL RAMÓN Y CAJAL | HOSPITAL RAMÓN Y CAJAL | MONITOR PANI PORTATIL | PHILIPS | SURESIGNS VSI | CN42725192 | 2016-08-09 | 11 CENTRO | AREA PEDIATRICA
6736700 | 8203 HOSPITAL RAMÓN Y CAJAL | HOSPITAL RAMÓN Y CAJAL | ECOGRAFO 55122858 | PHILIPS | SPARQ | US41410164 | 2016-06-30 | 3 IZQUIERDA | CARDIOLOGIA ADULTOS
6736701 | 8203 HOSPITAL RAMÓN Y CAJAL | HOSPITAL RAMÓN Y CAJAL | SONDA | PHILIPS | S4-2 | B0RMH8 | 2016-06-30 | 3 IZQUIERDA | CARDIOLOGIA ADULTOS
6758200 | 8203 HOSPITAL RAMÓN Y CAJAL | HOSPITAL RAMÓN Y CAJAL | ELECTROCARDIOGRAFO MULTICANAL | PHILIPS | PAGEWRITER TC20 | CN31711742 | 2017-04-27 | -3 CENTRO | URGENCIAS
6758400 | 8203 HOSPITAL RAMÓN Y CAJAL | HOSPITAL RAMÓN Y CAJAL | ELECTROCARDIOGRAFO MULTICANAL | PHILIPS | PAGEWRITER TC20 | CN21711528 | 2017-04-27 | -3 CENTRO | URGENCIAS
6759301 | 8203 HOSPITAL RAMÓN Y CAJAL | HOSPITAL RAMÓN Y CAJAL | MONITOR HEMODINAMICO | PHILIPS |  | DE61742290 | 2016-12-30 | 1 DERECHA | BLOQUE QUIRURGICO 1ª DCHA/CENT
6769200 | 8203 HOSPITAL RAMÓN Y CAJAL | HOSPITAL RAMÓN Y CAJAL | ELECTROCARDIOGRAFO | PHILIPS | TC20 | CN41711845 | 2017-06-08 | 10 DERECHA | GINECOLOGIA
6776500 | 8203 HOSPITAL RAMÓN Y CAJAL | HOSPITAL RAMÓN Y CAJAL | ELECTROCARDIOGRAFO | PHILIPS | TC20 | CN51712066 | 2017-06-30 | 11 IZQUIERDA | CIRUGIA GENERAL Y DIGESTIVO
6792100 | 8203 HOSPITAL RAMÓN Y CAJAL | HOSPITAL RAMÓN Y CAJAL | SONDA | PHILIPS | L12-3 | B3FKDD | 2017-08-25 | 0 DERECHA | RADIODIAGNOSTICO
6793400 | 8203 HOSPITAL RAMÓN Y CAJAL | HOSPITAL RAMÓN Y CAJAL | DESFIBRILADOR | PHILIPS | HEARTSTART FR3 861389 | C17H-01792 | 2017-09-22 | 5 DERECHA | NEUROLOGIA
6813100 | 8203 HOSPITAL RAMÓN Y CAJAL | HOSPITAL RAMÓN Y CAJAL | ELECTROCARDIOGRAFO MULTICANAL | PHILIPS | PAGEWRITER TC20 | CNN1710923 | 2017-12-14 | 1 CENTRO | HOSPITAL DIA MEDICO
6815800 | 8203 HOSPITAL RAMÓN Y CAJAL | HOSPITAL RAMÓN Y CAJAL | ELECTROCARDIOGRAFO MULTICANAL | PHILIPS | PAGEWRITER TC20 | CNN1710868 | 2017-12-22 | 3 DERECHA | MEDICINA INTERNA
6850800 | 8203 HOSPITAL RAMÓN Y CAJAL | HOSPITAL RAMÓN Y CAJAL | DESFIBRILADOR | PHILIPS | DFM100 | CN32619679 | 2018-09-26 | 0 IZQUIERDA | CARDIOLOGIA ADULTOS
6875300 | 8203 HOSPITAL RAMÓN Y CAJAL | HOSPITAL RAMÓN Y CAJAL | ELECTROCARDIOGRAFO MULTICANAL | PHILIPS | PAGEWRITER TC20 | CN81812685 | 2018-12-14 | -3 CENTRO | URGENCIAS
6879000 | 8203 HOSPITAL RAMÓN Y CAJAL | HOSPITAL RAMÓN Y CAJAL | SONDA PROBE TRANSESOFAGICA | PHILIPS |  |  | 2019-02-14 | 2 IZQUIERDA | CARDIOLOGIA PEDIATRICA
6881000 | 8203 HOSPITAL RAMÓN Y CAJAL | HOSPITAL RAMÓN Y CAJAL | MONITORIZACION CONTINUA SIGNOS VITALES | PHILIPS | SURESIGNS VS4 | US42766656 | 2019-02-28 | -3 CENTRO | URGENCIAS
6885700 | 8203 HOSPITAL RAMÓN Y CAJAL | HOSPITAL RAMÓN Y CAJAL | ELECTROCARDIOGRAFO MULTICANAL | PHILIPS | PAGEWRITER TC20 | CN21914282 | 2019-03-19 | 3 CENTRO | TRAUMATOLOGIA
6886200 | 8203 HOSPITAL RAMÓN Y CAJAL | HOSPITAL RAMÓN Y CAJAL | MONITOR PACIENTE | PHILIPS | INTELLIVUE MX400 | DE671F0508 | 2019-03-21 | 1 DERECHA | BLOQUE QUIRURGICO 1ª DCHA/CENT
6886201 | 8203 HOSPITAL RAMÓN Y CAJAL | HOSPITAL RAMÓN Y CAJAL | MODULO MEDICION MULTIPARAMETRICA | PHILIPS | INTELLIVUE MX400 | DE64103439 | 2019-03-21 | 1 DERECHA | BLOQUE QUIRURGICO 1ª DCHA/CENT
6886300 | 8203 HOSPITAL RAMÓN Y CAJAL | HOSPITAL RAMÓN Y CAJAL | MONITOR PACIENTE | PHILIPS | INTELLIVUE MX400 | DE671F1815 | 2019-03-21 | 1 DERECHA | BLOQUE QUIRURGICO 1ª DCHA/CENT
6886301 | 8203 HOSPITAL RAMÓN Y CAJAL | HOSPITAL RAMÓN Y CAJAL | MODULO MEDICION MULTIPARAMETRICA | PHILIPS | INTELLIVUE MX400 | DE64104239 | 2019-03-21 | 1 DERECHA | BLOQUE QUIRURGICO 1ª DCHA/CENT
6888400 | 8203 HOSPITAL RAMÓN Y CAJAL | HOSPITAL RAMÓN Y CAJAL | MONITORIZACION CONTINUA SIGNOS VITALES | PHILIPS | SURESIGNS VS4 | US42766658 | 2019-03-29 | -3 CENTRO | URGENCIAS
6902400 | 8203 HOSPITAL RAMÓN Y CAJAL | HOSPITAL RAMÓN Y CAJAL | ELECTROCARDIOGRAFO MULTICANAL | PHILIPS | PAGEWRITER TC20 | CN21914284 | 2019-06-13 | -3 CENTRO | URGENCIAS
6902900 | 8203 HOSPITAL RAMÓN Y CAJAL | AMBULATORIO EMIGRANTES | ELECTROCARDIOGRAFO MULTICANAL | PHILIPS | PAGEWRITER TC20 | CN21914286 | 2019-05-27 | 0 AMBULATORIOS | EDIF. AMBULATORIO EMIGRANTES
6905300 | 8203 HOSPITAL RAMÓN Y CAJAL | HOSPITAL RAMÓN Y CAJAL | ELECTROCARDIOGRAFO MULTICANAL | PHILIPS | PAGEWRITTER TC30 | US11306820 | 2019-05-27 | 4 IZQUIERDA | CARDIOLOGIA ADULTOS
6906200 | 8203 HOSPITAL RAMÓN Y CAJAL | HOSPITAL RAMÓN Y CAJAL | ELECTROCARDIOGRAFO MULTICANAL | PHILIPS | PAGEWRITER TC20 | CN31914505 | 2019-07-15 | -3 CENTRO | URGENCIAS
6915100 | 8203 HOSPITAL RAMÓN Y CAJAL | HOSPITAL RAMÓN Y CAJAL | ELECTROCARDIOGRAFO MULTICANAL | PHILIPS | PAGEWRITER TC20 | CN31914506 | 2019-08-12 | 7 CENTRO | NEFROLOGIA
6919200 | 8203 HOSPITAL RAMÓN Y CAJAL | HOSPITAL RAMÓN Y CAJAL | ELECTROCARDIOGRAFO MULTICANAL | PHILIPS | PAGEWRITER TC20 | CN41914874 | 2019-10-03 | 4 DERECHA | MEDICINA INTERNA
6919300 | 8203 HOSPITAL RAMÓN Y CAJAL | HOSPITAL RAMÓN Y CAJAL | ELECTROCARDIOGRAFO MULTICANAL | PHILIPS | PAGEWRITER TC20 | CN41914944 | 2019-10-03 | -1 DERECHA | MEDICINA INTERNA
6929600 | 8203 HOSPITAL RAMÓN Y CAJAL | HOSPITAL RAMÓN Y CAJAL | DESFIBRILADOR | PHILIPS | HEARTSTART FR3 861389 | C18H-00320 | 2019-11-04 | -2 CENTRO | NEUMOLOGIA
6930400 | 8203 HOSPITAL RAMÓN Y CAJAL | HOSPITAL RAMÓN Y CAJAL | DESFIBRILADOR | PHILIPS | DFM100 | CN32629731 | 2019-11-04 | 0 IZQUIERDA | CARDIOLOGIA ADULTOS
6937900 | 8203 HOSPITAL RAMÓN Y CAJAL | HOSPITAL RAMÓN Y CAJAL | DESFIBRILADOR | PHILIPS | DFM100 | CN32619674 | 2018-08-31 | -3 CENTRO | URGENCIAS
6939600 | 8203 HOSPITAL RAMÓN Y CAJAL | HOSPITAL RAMÓN Y CAJAL | DESFIBRILADOR | PHILIPS | DFM100 | CN32632639 | 2019-12-05 | 1 DERECHA | UVI MEDICA
6940200 | 8203 HOSPITAL RAMÓN Y CAJAL | HOSPITAL RAMÓN Y CAJAL | ELECTROCARDIOGRAFO MULTICANAL | PHILIPS | PAGEWRITER TC20 | CNO1916164 | 2019-12-04 | 5 IZQUIERDA | NEUMOLOGIA
6941900 | 8203 HOSPITAL RAMÓN Y CAJAL | HOSPITAL RAMÓN Y CAJAL | DESFIBRILADOR/MONITOR | PHILIPS | DFM100 | CN32633702 | 2019-12-30 | 0 DERECHA | RADIODIAGNOSTICO
6942000 | 8203 HOSPITAL RAMÓN Y CAJAL | HOSPITAL RAMÓN Y CAJAL | DESFIBRILADOR/MONITOR | PHILIPS | DFM100 | CN32619675 | 2019-12-30 | 0 IZQUIERDA | RADIODIAGNOSTICO
6949500 | 8203 HOSPITAL RAMÓN Y CAJAL | HOSPITAL RAMÓN Y CAJAL | DESFIBRILADOR | PHILIPS | DFM100 | CN32634102 | 2020-02-06 | 7 IZQUIERDA | FUNDACION INVESTIGACION
6951400 | 8203 HOSPITAL RAMÓN Y CAJAL | AMBULATORIO EMIGRANTES | ELECTROCARDIOGRAFO MULTICANAL | PHILIPS | PAGEWRITER TC20 | CNN1916433 | 2020-02-19 | 0 AMBULATORIOS | EDIF. AMBULATORIO EMIGRANTES
6966100 | 8203 HOSPITAL RAMÓN Y CAJAL | HOSPITAL RAMÓN Y CAJAL | DESFIBRILADOR | PHILIPS | DFM100 | CN32615415 | 2020-03-19 | 5 IZQUIERDA | NEUMOLOGIA
6966200 | 8203 HOSPITAL RAMÓN Y CAJAL | HOSPITAL RAMÓN Y CAJAL | DESFIBRILADOR | PHILIPS | DFM100 | CN32618868 | 2020-03-19 | 5 IZQUIERDA | NEUMOLOGIA
7025100 | 8203 HOSPITAL RAMÓN Y CAJAL | HOSPITAL RAMÓN Y CAJAL | ECOGRAFO PORTATIL | PHILIPS | AFFINITI 30 | US019E2422 | 2020-04-14 | 3 IZQUIERDA | NEUMOLOGIA
7025101 | 8203 HOSPITAL RAMÓN Y CAJAL | HOSPITAL RAMÓN Y CAJAL | SONDA CONVEXA 4-2 MHZ | PHILIPS | S4-2 | B3FKCF | 2020-04-14 | 3 IZQUIERDA | NEUMOLOGIA
7025200 | 8203 HOSPITAL RAMÓN Y CAJAL | HOSPITAL RAMÓN Y CAJAL | ECOGRAFO PORTATIL | PHILIPS | AFFINITI 30 | US019E2421 | 2020-04-14 | 3 IZQUIERDA | CARDIOLOGIA ADULTOS
7025201 | 8203 HOSPITAL RAMÓN Y CAJAL | HOSPITAL RAMÓN Y CAJAL | SONDA CONVEXA 4-2 MHZ | PHILIPS | S4-2 | B3JFKCG | 2020-04-14 | 3 IZQUIERDA | CARDIOLOGIA ADULTOS
7032800 | 8203 HOSPITAL RAMÓN Y CAJAL | HOSPITAL RAMÓN Y CAJAL | ELECTROCARDIOGRAFO MULTICANAL | PHILIPS | PAGEWRITER TC20 | CN52017706 | 2020-06-10 | -3 CENTRO | URGENCIAS
7032900 | 8203 HOSPITAL RAMÓN Y CAJAL | HOSPITAL RAMÓN Y CAJAL | ELECTROCARDIOGRAFO MULTICANAL | PHILIPS | PAGEWRITER TC20 | CN52017707 | 2020-06-10 | -3 CENTRO | URGENCIAS
7033000 | 8203 HOSPITAL RAMÓN Y CAJAL | HOSPITAL RAMÓN Y CAJAL | ELECTROCARDIOGRAFO MULTICANAL | PHILIPS | PAGEWRITER TC20 | CN52017708 | 2020-06-10 | -3 CENTRO | URGENCIAS
7033100 | 8203 HOSPITAL RAMÓN Y CAJAL | HOSPITAL RAMÓN Y CAJAL | ELECTROCARDIOGRAFO MULTICANAL | PHILIPS | PAGEWRITER TC20 | CN52017709 | 2020-06-10 | -3 CENTRO | URGENCIAS
7033200 | 8203 HOSPITAL RAMÓN Y CAJAL | HOSPITAL RAMÓN Y CAJAL | ELECTROCARDIOGRAFO MULTICANAL | PHILIPS | PAGEWRITER TC20 | CN52017710 | 2020-06-10 | -3 CENTRO | URGENCIAS
7033300 | 8203 HOSPITAL RAMÓN Y CAJAL | HOSPITAL RAMÓN Y CAJAL | ELECTROCARDIOGRAFO MULTICANAL | PHILIPS | PAGEWRITER TC20 | CN52017711 | 2020-06-10 | -3 CENTRO | URGENCIAS
7037100 | 8203 HOSPITAL RAMÓN Y CAJAL | HOSPITAL RAMÓN Y CAJAL | ECOGRAFO PORTATIL | PHILIPS | LUMIFY | USN18L0995 | 2020-06-19 | 1 DERECHA | UVI MEDICA
7037101 | 8203 HOSPITAL RAMÓN Y CAJAL | HOSPITAL RAMÓN Y CAJAL | SONDA LINEAL | PHILIPS | S4-1 | B2VLPK | 2020-06-19 | 1 DERECHA | UVI MEDICA
7037102 | 8203 HOSPITAL RAMÓN Y CAJAL | HOSPITAL RAMÓN Y CAJAL | SONDA LINEAL | PHILIPS | L12-4 | B2WPN1 | 2020-06-19 | 1 DERECHA | UVI MEDICA
7037200 | 8203 HOSPITAL RAMÓN Y CAJAL | HOSPITAL RAMÓN Y CAJAL | ECOGRAFO PORTATIL | PHILIPS | LUMIFY | USN18L0995 | 2020-06-19 | 1 DERECHA | UVI MEDICA
7037201 | 8203 HOSPITAL RAMÓN Y CAJAL | HOSPITAL RAMÓN Y CAJAL | SONDA LINEAL | PHILIPS | S4-1 | 453567734015 | 2020-06-19 | 1 DERECHA | UVI MEDICA
7037202 | 8203 HOSPITAL RAMÓN Y CAJAL | HOSPITAL RAMÓN Y CAJAL | SONDA LINEAL | PHILIPS | L12-4 |  | 2020-06-19 | 1 DERECHA | UVI MEDICA
7037300 | 8203 HOSPITAL RAMÓN Y CAJAL | HOSPITAL RAMÓN Y CAJAL | ECOGRAFO PORTATIL | PHILIPS | LUMIFY | US420L3423 | 2020-06-19 | 4 DERECHA | MEDICINA INTERNA
7037301 | 8203 HOSPITAL RAMÓN Y CAJAL | HOSPITAL RAMÓN Y CAJAL | SONDA LINEAL | PHILIPS | S4-1 | B3QQ97 | 2020-06-19 | 4 DERECHA | MEDICINA INTERNA
7037400 | 8203 HOSPITAL RAMÓN Y CAJAL | HOSPITAL RAMÓN Y CAJAL | ECOGRAFO PORTATIL | PHILIPS | LUMIFY | B3H93L | 2020-06-19 | 4 IZQUIERDA | CIRUGIA CARDIACA ADULTOS
7037401 | 8203 HOSPITAL RAMÓN Y CAJAL | HOSPITAL RAMÓN Y CAJAL | SONDA LINEAL | PHILIPS | L12-4 | B3KZNC | 2020-06-19 | 4 IZQUIERDA | CIRUGIA CARDIACA ADULTOS
7037500 | 8203 HOSPITAL RAMÓN Y CAJAL | HOSPITAL RAMÓN Y CAJAL | ECOGRAFO PORTATIL | PHILIPS | LUMIFY | US420L2655 | 2020-06-19 | 3 IZQUIERDA | CARDIOLOGIA ADULTOS
7037501 | 8203 HOSPITAL RAMÓN Y CAJAL | HOSPITAL RAMÓN Y CAJAL | SONDA LINEAL | PHILIPS | S4-1 | B3QYZK | 2020-06-19 | 3 IZQUIERDA | CARDIOLOGIA ADULTOS
7037600 | 8203 HOSPITAL RAMÓN Y CAJAL | HOSPITAL RAMÓN Y CAJAL | ECOGRAFO PORTATIL | PHILIPS | LUMIFY | US420L2731 | 2020-06-19 | 3 IZQUIERDA | CARDIOLOGIA ADULTOS
7037601 | 8203 HOSPITAL RAMÓN Y CAJAL | HOSPITAL RAMÓN Y CAJAL | SONDA LINEAL | PHILIPS | S4-1 | B3QZ53 | 2020-06-19 | 3 IZQUIERDA | CARDIOLOGIA ADULTOS
7037700 | 8203 HOSPITAL RAMÓN Y CAJAL | HOSPITAL RAMÓN Y CAJAL | ECOGRAFO PORTATIL | PHILIPS | LUMIFY | US420L3390 | 2020-06-19 | 3 IZQUIERDA | CARDIOLOGIA ADULTOS
7037701 | 8203 HOSPITAL RAMÓN Y CAJAL | HOSPITAL RAMÓN Y CAJAL | SONDA LINEAL | PHILIPS | S4-1 | B3PKTH | 2020-06-19 | 3 IZQUIERDA | CARDIOLOGIA ADULTOS
7037800 | 8203 HOSPITAL RAMÓN Y CAJAL | HOSPITAL RAMÓN Y CAJAL | ECOGRAFO PORTATIL | PHILIPS | LUMIFY | US420L1570 | 2020-06-19 | 4 IZQUIERDA | CIRUGIA CARDIACA ADULTOS
7037801 | 8203 HOSPITAL RAMÓN Y CAJAL | HOSPITAL RAMÓN Y CAJAL | SONDA LINEAL | PHILIPS | C5-2 | B3MGW6 | 2020-06-19 | 4 IZQUIERDA | CIRUGIA CARDIACA ADULTOS
7039400 | 8203 HOSPITAL RAMÓN Y CAJAL | HOSPITAL RAMÓN Y CAJAL | ELECTROCARDIOGRAFO MULTICANAL | PHILIPS | PAGEWRITER TC20 | CN52017715 | 2020-06-25 | 11 CENTRO | AREA PEDIATRICA
7039500 | 8203 HOSPITAL RAMÓN Y CAJAL | HOSPITAL RAMÓN Y CAJAL | ELECTROCARDIOGRAFO MULTICANAL | PHILIPS | PAGEWRITER TC20 | CN52017714 | 2020-06-25 | 0 IZQUIERDA | CARDIOLOGIA ADULTOS
7040400 | 8203 HOSPITAL RAMÓN Y CAJAL | HOSPITAL RAMÓN Y CAJAL | DESFIBRILADOR | PHILIPS | DFM100 | CN32641601 | 2020-07-03 | -3 CENTRO | URGENCIAS
7046900 | 8203 HOSPITAL RAMÓN Y CAJAL | AMBULATORIO SAN BLAS | ELECTROCARDIOGRAFO MULTICANAL | PHILIPS | PAGEWRITER TC20 | CN52017756 | 2020-07-31 | 1 AMBULATORIOS | EDIF. AMBULATORIO SAN BLAS
7063200 | 8203 HOSPITAL RAMÓN Y CAJAL | AMBULATORIO SAN BLAS | ELECTROCARDIOGRAFO | PHILIPS | PAGEWRITER TC10 |  | 2020-09-30 | 1 AMBULATORIOS | EDIF. AMBULATORIO SAN BLAS
7063300 | 8203 HOSPITAL RAMÓN Y CAJAL | HOSPITAL RAMÓN Y CAJAL | EQUIPO PRUEBA ESFUERZO | PHILIPS | ST80I | USD1902204 | 2020-09-30 | 3 IZQUIERDA | CARDIOLOGIA ADULTOS
7069700 | 8203 HOSPITAL RAMÓN Y CAJAL | HOSPITAL RAMÓN Y CAJAL | DESFIBRILADOR | PHILIPS | HEARTSTART INTREPID | CN73900300 | 2020-06-26 | 1 IZQUIERDA | QUIROFANO 1 IZDA
7088600 | 8203 HOSPITAL RAMÓN Y CAJAL | HOSPITAL RAMÓN Y CAJAL | DESFIBRILADOR | PHILIPS | HEARTSTART INTREPID | CN73902957 | 2021-02-04 | 4 IZQUIERDA | CARDIOLOGIA ADULTOS
7108200 | 8203 HOSPITAL RAMÓN Y CAJAL | HOSPITAL RAMÓN Y CAJAL | DESFIBRILADOR | PHILIPS | DFM100 | CN32646659 | 2020-12-30 | 5 CENTRO | UVI MEDICA
7112400 | 8203 HOSPITAL RAMÓN Y CAJAL | HOSPITAL RAMÓN Y CAJAL | ELECTROCARDIOGRAFO MULTICANAL | PHILIPS | PAGEWRITER TC20 | CNN2019171 | 2021-02-19 | 7 DERECHA | HOSPITALIZACION MEDICA/QUIRURG
7112500 | 8203 HOSPITAL RAMÓN Y CAJAL | HOSPITAL RAMÓN Y CAJAL | ELECTROCARDIOGRAFO MULTICANAL | PHILIPS | PAGEWRITER TC20 | CNN2019172 | 2021-02-19 | 3 IZQUIERDA | CIRUGIA CARDIACA ADULTOS
7116600 | 8203 HOSPITAL RAMÓN Y CAJAL | HOSPITAL RAMÓN Y CAJAL | DESFIBRILADOR | PHILIPS | DFM100 | CN32647623 | 2021-03-04 | 1 IZQUIERDA | QUIROFANO 1 IZDA
7116700 | 8203 HOSPITAL RAMÓN Y CAJAL | HOSPITAL RAMÓN Y CAJAL | DESFIBRILADOR | PHILIPS | DFM100 | CN32647624 | 2021-03-04 | 1 DERECHA | BLOQUE QUIRURGICO 1ª DCHA/CENT
7116800 | 8203 HOSPITAL RAMÓN Y CAJAL | HOSPITAL RAMÓN Y CAJAL | DESFIBRILADOR | PHILIPS | HEARTSTART INTREPID | CN73903595 | 2021-03-04 | 1 IZQUIERDA | QUIROFANO 1 IZDA
7118700 | 8203 HOSPITAL RAMÓN Y CAJAL | HOSPITAL RAMÓN Y CAJAL | ELECTROCARDIOGRAFO MULTICANAL | PHILIPS | PAGEWRITER TC20 | CN12119743 | 2021-03-04 | 7 CENTRO | NEFROLOGIA
7119400 | 8203 HOSPITAL RAMÓN Y CAJAL | HOSPITAL RAMÓN Y CAJAL | ELECTROCARDIOGRAFO MULTICANAL | PHILIPS | PAGEWRITER TC20 | CN12119740 | 2021-03-11 | 4 IZQUIERDA | CARDIOLOGIA ADULTOS
7133400 | 8203 HOSPITAL RAMÓN Y CAJAL | HOSPITAL RAMÓN Y CAJAL | ELECTROCARDIOGRAFO MULTICANAL | PHILIPS | PAGEWRITER TC20 | CN22143958 | 2021-04-08 | 5 CENTRO | UVI MEDICA
7133500 | 8203 HOSPITAL RAMÓN Y CAJAL | HOSPITAL RAMÓN Y CAJAL | ELECTROCARDIOGRAFO MULTICANAL | PHILIPS | PAGEWRITER TC20 | CN22143959 | 2021-04-08 | 5 CENTRO | UVI MEDICA
7134600 | 8203 HOSPITAL RAMÓN Y CAJAL | HOSPITAL RAMÓN Y CAJAL | DESFIBRILADOR | PHILIPS | HEARTSTART INTREPID | CN73903592 | 2021-04-15 | 4 IZQUIERDA | CARDIOLOGIA ADULTOS
7137000 | 8203 HOSPITAL RAMÓN Y CAJAL | HOSPITAL RAMÓN Y CAJAL | ECOGRAFO PORTATIL | PHILIPS | LUMIFY | USD20L1238 | 2021-04-26 | 4 DERECHA | MEDICINA INTERNA
7137001 | 8203 HOSPITAL RAMÓN Y CAJAL | HOSPITAL RAMÓN Y CAJAL | SONDA LINEAL | PHILIPS | S4-1 | B3V86B | 2021-04-26 | 4 DERECHA | MEDICINA INTERNA
7137100 | 8203 HOSPITAL RAMÓN Y CAJAL | HOSPITAL RAMÓN Y CAJAL | ECOGRAFO PORTATIL | PHILIPS | LUMIFY | US820L0288 | 2021-04-26 | 4 DERECHA | MEDICINA INTERNA
7137101 | 8203 HOSPITAL RAMÓN Y CAJAL | HOSPITAL RAMÓN Y CAJAL | SONDA LINEAL | PHILIPS | S4-1 | F00JVF | 2021-04-26 | 4 DERECHA | MEDICINA INTERNA
7137200 | 8203 HOSPITAL RAMÓN Y CAJAL | HOSPITAL RAMÓN Y CAJAL | ECOGRAFO PORTATIL | PHILIPS | LUMIFY | US421L1838 | 2021-04-26 | 4 DERECHA | MEDICINA INTERNA
7137201 | 8203 HOSPITAL RAMÓN Y CAJAL | HOSPITAL RAMÓN Y CAJAL | SONDA LINEAL | PHILIPS | S4-1 | F01FN2 | 2021-05-12 | 4 DERECHA | MEDICINA INTERNA
7137300 | 8203 HOSPITAL RAMÓN Y CAJAL | HOSPITAL RAMÓN Y CAJAL | ECOGRAFO PORTATIL | PHILIPS | LUMIFY | US421L1837 | 2021-04-26 | 1 IZQUIERDA | ANESTESIA Y REANIMACION
7137301 | 8203 HOSPITAL RAMÓN Y CAJAL | HOSPITAL RAMÓN Y CAJAL | SONDA LINEAL | PHILIPS | S4-1 | F01FMQ | 2021-05-12 | 1 IZQUIERDA | ANESTESIA Y REANIMACION
7137400 | 8203 HOSPITAL RAMÓN Y CAJAL | HOSPITAL RAMÓN Y CAJAL | ECOGRAFO PORTATIL | PHILIPS | LUMIFY | US421L1839 | 2021-04-26 | 10 IZQUIERDA | CIRUGIA GENERAL Y DIGESTIVO
7137401 | 8203 HOSPITAL RAMÓN Y CAJAL | HOSPITAL RAMÓN Y CAJAL | SONDA LINEAL | PHILIPS | S4-1 | B2J2TY | 2021-05-12 | 10 IZQUIERDA | CIRUGIA GENERAL Y DIGESTIVO
7140200 | 8203 HOSPITAL RAMÓN Y CAJAL | HOSPITAL RAMÓN Y CAJAL | DESFIBRILADOR | PHILIPS | DFM100 | CN32651492 | 2021-04-28 | 1 IZQUIERDA | QUIROFANO 1 IZDA
7161100 | 8203 HOSPITAL RAMÓN Y CAJAL | HOSPITAL RAMÓN Y CAJAL | ELECTROCARDIOGRAFO MULTICANAL | PHILIPS | PAGEWRITER TC20 | CN12119575 | 2021-07-13 | -3 CENTRO | URGENCIAS
7161500 | 8203 HOSPITAL RAMÓN Y CAJAL | HOSPITAL RAMÓN Y CAJAL | DESFIBRILADOR | PHILIPS | DFM100 | CN32649746 | 2021-07-15 | 8 IZQUIERDA | UROLOGIA
7166600 | 8203 HOSPITAL RAMÓN Y CAJAL | HOSPITAL RAMÓN Y CAJAL | MONITORIZACION CONTINUA SIGNOS VITALES | PHILIPS | EARLYVUE VS30 | CN82204720 | 2021-07-30 | 1 DERECHA | BLOQUE QUIRURGICO 1ª DCHA/CENT
7167800 | 8203 HOSPITAL RAMÓN Y CAJAL | HOSPITAL RAMÓN Y CAJAL | MONITORIZACION CONTINUA SIGNOS VITALES | PHILIPS | EARLYVUE VS30 | CN82204718 | 2021-07-30 | 6 DERECHA | QUIROFANO 6 DCHA
7167900 | 8203 HOSPITAL RAMÓN Y CAJAL | HOSPITAL RAMÓN Y CAJAL | MONITORIZACION CONTINUA SIGNOS VITALES | PHILIPS | EARLYVUE VS30 | CN82204719 | 2021-07-30 | 1 CENTRO | HEMATOLOGIA
7176400 | 8203 HOSPITAL RAMÓN Y CAJAL | HOSPITAL RAMÓN Y CAJAL | MONITOR PACIENTE | PHILIPS | EFFICIA CM150 | CN12003444 | 2021-09-23 | 1 DERECHA | BLOQUE QUIRURGICO 1ª DCHA/CENT
7183700 | 8203 HOSPITAL RAMÓN Y CAJAL | HOSPITAL RAMÓN Y CAJAL | DESFIBRILADOR | PHILIPS | DFM100 | CN32649744 | 2021-06-09 | 2 IZQUIERDA | CARDIOLOGIA ADULTOS
7189700 | 8203 HOSPITAL RAMÓN Y CAJAL | HOSPITAL RAMÓN Y CAJAL | DESFIBRILADOR | PHILIPS | HEARTSTART INTREPID | CN73903593 | 2021-10-28 | 5 CENTRO | UVI MEDICA
7189800 | 8203 HOSPITAL RAMÓN Y CAJAL | HOSPITAL RAMÓN Y CAJAL | DESFIBRILADOR | PHILIPS | HEARTSTART INTREPID | CN73903594 | 2021-10-28 | 5 CENTRO | UVI MEDICA
7201800 | 8203 HOSPITAL RAMÓN Y CAJAL | HOSPITAL RAMÓN Y CAJAL | DESFIBRILADOR | PHILIPS | DFM100 | CN32660996 | 2021-12-21 | -3 CENTRO | URGENCIAS
7201900 | 8203 HOSPITAL RAMÓN Y CAJAL | HOSPITAL RAMÓN Y CAJAL | DESFIBRILADOR | PHILIPS | DFM100 | CN32660997 | 2021-12-21 | 1 DERECHA | BLOQUE QUIRURGICO 1ª DCHA/CENT
7202100 | 8203 HOSPITAL RAMÓN Y CAJAL | HOSPITAL RAMÓN Y CAJAL | ELECTROCARDIOGRAFO MULTICANAL | PHILIPS | PAGEWRITER TC20 | CNO2121808 | 2021-12-22 | 9 CENTRO | GERIATRIA
7206600 | 8203 HOSPITAL RAMÓN Y CAJAL | HOSPITAL RAMÓN Y CAJAL | MONITORIZACION CONTINUA SIGNOS VITALES | PHILIPS | EARLYVUE VS30 | CN82206563 | 2022-01-18 | 8 DERECHA | OFTALMOLOGIA
6709800 | 8203 HOSPITAL RAMÓN Y CAJAL | HOSPITAL RAMÓN Y CAJAL | DESFIBRILADOR | PHILIPS | HEARTSTART XL M4735A | US00596794 | 2016-01-01 | 0 IZQUIERDA | CARDIOLOGIA ADULTOS
6305801 |  |  | ACTUALIZACION SOFTWARE | PHILIPS | PAGEWRITTER TC30 | US11204823 | 2022-11-08 | 04DB | MEDICINA INTERNA
7305100 |  |  | DESFIBRILADOR | PHILIPS | DFM100 | CN32670903 | 2022-10-03 | COEM | EDIF. AMBULATORIO EMIGRANTES
7305200 |  |  | MONITOR CARDIACO COMPACTO 4 CANALES | PHILIPS | INTELLIVUE MP5 | DE656D3754 | 2022-07-29 | HDME | HOSPITAL DIA MEDICO
7305300 |  |  | MONITOR CARDIACO COMPACTO 4 CANALES | PHILIPS | INTELLIVUE MP5 | DE656D3755 | 2022-07-29 | HDME | HOSPITAL DIA MEDICO
7316100 |  |  | ELECTROCARDIOGRAFO MULTICANAL | PHILIPS | PAGEWRITER TC20 | CN62223788 | 2022-11-15 | GERC | GERIATRIA
7316200 |  |  | ELECTROCARDIOGRAFO MULTICANAL | PHILIPS | PAGEWRITER TC20 | CN62223790 | 2022-11-15 | 07IB | CIRUGIA VASCULAR
7316500 |  |  | ECOGRAFO PORTATIL | PHILIPS | LUMIFY | US222L0725 | 2022-11-24 | UCPA | UNIDAD DE CUIDADOS PALIATIVOS
7316501 |  |  | SONDA CONVEXA | PHILIPS | C5-2 | F04B6V |  | UCPA | UNIDAD DE CUIDADOS PALIATIVOS
7316800 |  |  | ELECTROCARDIOGRAFO MULTICANAL | PHILIPS | PAGEWRITER TC20 | CN92224247 | 2022-11-25 | HOLT | CARDIOLOGIA ADULTOS
7317100 |  |  | ELECTROCARDIOGRAFO MULTICANAL | PHILIPS | PAGEWRITER TC20 | CN62223794 | 2022-11-28 | COEM | EDIF. AMBULATORIO EMIGRANTES
7325500 |  |  | SONDA 7-2 MHZ | PHILIPS | X7-2T | B10XQ0 | 2023-01-04 | CAAC | CARDIOLOGIA ADULTOS
7340700 |  |  | MONITOR PACIENTE | PHILIPS | INTELLIVUE MX750 | DE71343409 | 2023-02-01 | 02IC | UVI MEDICA
7340701 |  |  | MODULO MEDICION MULTIPARAMETRICA | PHILIPS | INTELLIVUE X3 | DE761V3459 | 2023-02-01 | 02IC | UVI MEDICA
7340800 |  |  | MONITOR PACIENTE | PHILIPS | INTELLIVUE MX750 | DE71343431 | 2023-02-01 | 02IC | UVI MEDICA
7340801 |  |  | MODULO MEDICION MULTIPARAMETRICA | PHILIPS | INTELLIVUE X3 | DE761V3692 | 2023-02-01 | 02IC | UVI MEDICA
7340900 |  |  | MONITOR PACIENTE | PHILIPS | INTELLIVUE MX750 | DE71343435 | 2023-02-01 | 02IC | UVI MEDICA
7340901 |  |  | MODULO MEDICION MULTIPARAMETRICA | PHILIPS | INTELLIVUE X3 | DE761V3441 | 2023-02-01 | 02IC | UVI MEDICA
7341000 |  |  | MONITOR PACIENTE | PHILIPS | INTELLIVUE MX750 | DE71343444 | 2023-02-01 | 02IC | UVI MEDICA
7341001 |  |  | MODULO MEDICION MULTIPARAMETRICA | PHILIPS | INTELLIVUE X3 | DE761V3705 | 2023-02-01 | 02IC | UVI MEDICA
7341100 |  |  | MONITOR PACIENTE | PHILIPS | INTELLIVUE MX750 | DE71343490 | 2023-02-01 | 02IC | UVI MEDICA
7341101 |  |  | MODULO MEDICION MULTIPARAMETRICA | PHILIPS | INTELLIVUE X3 | DE761V3693 | 2023-02-01 | 02IC | UVI MEDICA
7341200 |  |  | MONITOR PACIENTE | PHILIPS | INTELLIVUE MX750 | DE71343598 | 2023-02-01 | 02IC | UVI MEDICA
7341201 |  |  | MODULO MEDICION MULTIPARAMETRICA | PHILIPS | INTELLIVUE X3 | DE761V3709 | 2023-02-01 | 02IC | UVI MEDICA
7341300 |  |  | MONITOR PACIENTE | PHILIPS | INTELLIVUE MX750 | DE71344416 | 2023-02-01 | 02IC | UVI MEDICA
7341301 |  |  | MODULO MEDICION MULTIPARAMETRICA | PHILIPS | INTELLIVUE X3 | DE761V3449 | 2023-02-01 | 02IC | UVI MEDICA
7342500 |  |  | MODULO PRESION ARTERIAL | PHILIPS | PRESS M1006B | DE6250AB8D | 2023-02-01 | 02IC | UVI MEDICA
7342600 |  |  | MODULO PRESION ARTERIAL | PHILIPS | PRESS M1006B | DE6250ABC6 | 2023-02-01 | 02IC | UVI MEDICA
7344500 |  |  | MONITOR PACIENTE | PHILIPS | EFFICIA CM150 | CN12029348 | 2023-02-15 | 01CB | UVI MEDICA
7344600 |  |  | MONITOR PACIENTE | PHILIPS | EFFICIA CM150 | CN12029349 | 2023-02-15 | 01CB | UVI MEDICA