## CERTO
|  |  | IMP. LICITACIÓN |  |  |  | OFERTA ECONÓMICA
Número de Lote | 1
Total Presupuesto (Ejecución Material, en contratos de obras): |  |  | 3776303.35 | Total Presupuesto ofertado (Ejecución Material, en contratos de obras): |  |  | 492854.02
% Beneficio Industrial | 6% | Total Beneficio Industrial | 226578.2 | % Beneficio Industrial ofertado |  | Total Beneficio Industrial | 0
% Gastos Generales | 13% | Total Gastos Generales | 490919.44 | % Gastos Generales ofertados |  | Total Gastos Generales | 0
Base Imponible (sin IVA) |  |  | 4493800.99 | Importe ofertado (sin IVA) |  |  | 492854.02
% IVA | 21% | Importe IVA | 943698.21 | % IVA | 21% | Importe IVA | 103499.34
Presupuesto Base de Licitación con IVA |  |  | 5437499.2 | Importe total ofertado con IVA |  |  | 596353.36
[5 empty] | Presupuesto de licitación |  | Presupuesto ofertado
Código Jerarquía | Código libre | Resumen | Unidad Medida | Cantidad Presupuesto | Precio Un Licitación | Importe Licitado | Precio Un Ofertante | Importe ofertado
1 | ETET | TETUÁN. IMPLANTACIÓN DE ASCENSORES
1.1 | ETETPA | ACTUACIONES PREVIAS Y AFECCIONES
1.1.1 | ETETPATO | COMPROBACIÓN TOPOGRÁFICA
| TP01 | LEVANTAMIENTO TOPOGRAFICO PREVIO | ud | 1 | 3084.17 | 3084.17 |  | 0
| TP02 | LEVANTAMIENTO TOPOGRÁFICO, REPOSICIÓN CLAVOS E INTEGRACIÓN EN GIS | ud | 1 | 1765.71 | 1765.71 |  | 0
1.1.2 | ETETPASE | DESVÍO DE SERVICIOS EXISTENTES
1.1.2.1 | ETETPASEEL | RED ELÉCTRICA
| EL0200 | DEMOLICION DE ACERA | m2 | 25 | 3.41 | 85.25 |  | 0
| EOB0180 | REPOSICIÓN DE FIRME EN ACERAS CON BALDOSAS DE CEMENTO | m2 | 25 | 31 | 775 |  | 0
| U10R455 | ARQUETA CONEXIÓN Y REGISTRO BAJA TENSIÓN IBERDROLA | ud | 3 | 234.02 | 702.06 |  | 0
| EN0500 | REPOSIC. DE LINEA ELECTRICA BAJA TENSION (CABLE RHU 0,6/1 KV 1X2) | m | 50 | 46.81 | 2340.5 |  | 0
1.1.2.2 | ETETPASECO | LÍNEAS DE COMUNICACIÓN
| EL0200 | DEMOLICION DE ACERA | m2 | 60.8 | 3.41 | 207.33 |  | 0
| EOB0180 | REPOSICIÓN DE FIRME EN ACERAS CON BALDOSAS DE CEMENTO | m2 | 60.8 | 31 | 1884.8 |  | 0
| U10R655 | ARQUETA CONEXIÓN Y REGISTRO TELEFÓNICA | ud | 4 | 227.41 | 909.64 |  | 0
| U10R620 | REPOSICIÓN DE CANALIZACIÓN Y CABLEADO TELEFÓNICA | m | 76 | 34.42 | 2615.92 |  | 0
1.1.2.3 | ETETPASESA | AYUNTAMIENTO MADRID SANEAMIENTO
| EL0200 | DEMOLICION DE ACERA | m2 | 3.4 | 3.41 | 11.59 |  | 0
| EL0370 | DEMOLICION DE FIRME CON BASE DE HORMIGON | m2 | 8 | 7.64 | 61.12 |  | 0
| EOB0180 | REPOSICIÓN DE FIRME EN ACERAS CON BALDOSAS DE CEMENTO | m2 | 2.4 | 31 | 74.4 |  | 0
| EOB0170beg | EJECUCIÓN DE FIRME DE CALZADA, INCLUSO SEÑALIZACIÓN | m2 | 8 | 33.95 | 271.6 |  | 0
| EN0230 | EXCAV. Y CONSTR. DE POZO DE REGISTRO HASTA 10 M. 100 CM DIAM. | ud | 1 | 2960.15 | 2960.15 |  | 0
| m21U09AV050 | TUBERÍA PVC DOBLE PARED SN8 Ø800 MM | m | 13 | 194.86 | 2533.18 |  | 0
1.1.2.4 | ETETPASESE | SEMÁFOROS
| TYP-E02EAA010 | EXCAVACIÓN ZANJA A MANO <2 M TERRENO DISGREGADO A BORDES | m3 | 12 | 77.64 | 931.68 |  | 0
| EL0200 | DEMOLICION DE ACERA | m2 | 24 | 3.41 | 81.84 |  | 0
| EOB0180 | REPOSICIÓN DE FIRME EN ACERAS CON BALDOSAS DE CEMENTO | m2 | 24 | 31 | 744 |  | 0
| E02SA010 | RELLENO/APISONADO SUELO SELECCIONADO A CIELO ABIERTO MECÁNICO C/APORTE DE PRÉSTAMO | m3 | 4.8 | 23.19 | 111.31 |  | 0
| EN0710 | REPOSICION DE LINEA ELECTRICA SUBTERRANEA PARA SEMAFORIZACION | m | 60 | 6.96 | 417.6 |  | 0
| EN0010 | ARQUETA PARA CRUCE DE CALZADA 0,60X0,60 | ud | 2 | 90.31 | 180.62 |  | 0
1.1.2.5 | ETETPASEAL | ALUMBRADO
| EL0200 | DEMOLICION DE ACERA | m2 | 12 | 3.41 | 40.92 |  | 0
| EOB0180 | REPOSICIÓN DE FIRME EN ACERAS CON BALDOSAS DE CEMENTO | m2 | 12 | 31 | 372 |  | 0
| mU13KA080 | CAN. SUBTERRÁNEA, ACERA EXISTENTE, A MANO | m | 30 | 36.7 | 1101 |  | 0
| EN0700 | REPOSICION DE LINEA ELECTRICA SUBTERRANEA PARA ALUMBRADO | m | 30 | 6.43 | 192.9 |  | 0
| EN0720 | REPOSICION DE PUNTO DE LUZ | ud | 1 | 923.74 | 923.74 |  | 0
| EN0030 | BACULO DE 4 M. DE ALTURA DE CHAPA DE ACERO GALV. CON 1 LUMIN. | ud | 1 | 546.41 | 546.41 |  | 0
| EOB0100 | MONTAJE DE BÁCULOS, COLUMNAS Y LUMINARIAS DE ALUMBRADO PÚBLICO | ud | 1 | 194.61 | 194.61 |  | 0
| EN0010 | ARQUETA PARA CRUCE DE CALZADA 0,60X0,60 | ud | 2 | 90.31 | 180.62 |  | 0
1.1.2.6 | ETETPASEVA | VARIOS
| SAF01ETET | DESVIO SERVICIOS NO LOCALIZADOS EN FASE DE PROYECTO EN TETUÁN | PA | 1 | 2500 | 2500 | 2500 | 2500
| U01EEC205 | CATA PARA LOCALIZACIÓN DE SERVICIOS EXISTENTES | ud | 20 | 63.9 | 1278 |  | 0
1.1.3 | ETETPATR | AFECCIÓN AL TRÁFICO
| U18S403 | SEÑALIZACIÓN DESVÍO | ud | 1 | 3869.68 | 3869.68 |  | 0
| U03DFC020 | FRESADO FIRME MEZCLA BITUMINOSA EN CALIENTE | m2 | 30 | 32.11 | 963.3 |  | 0
| U03VCS220 | CAPA RODADURA AC-16 SURF 50/70 S E=5 CM DESGASTE | m2 | 30 | 6.93 | 207.9 |  | 0
| U17HMC030 | MARCA VIAL CONTINUA ACRÍLICA ACUOSA 10 CM | m | 40.24 | 0.32 | 12.88 |  | 0
| U17HMC031 | MARCA VIAL DISCONTINUA ACRÍLICA ACUOSA 10 CM | m | 20 | 0.34 | 6.8 |  | 0
| U17HSS015 | PINTURA ACRÍLICA ACUOSA EN SÍMBOLOS | m2 | 14.6 | 7.91 | 115.49 |  | 0
| EOT0300 | DESMONTAJE Y REPOSICION DE SEÑAL DE TRÁFICO EXISTENTE. | ud | 3 | 25.14 | 75.42 |  | 0
1.1.4 | ETETPAOC | OCUPACIONES TEMPORALES
| CERRAM01 | CERRAMIENTO PROVISIONAL DE OBRA PARA EXTERIOR DE CHAPA OPACA | m | 154.3 | 58.74 | 9063.58 |  | 0
| ED1210D | CERRAMIENTO PROVISIONAL DE OBRA PARA INTERIOR DE PLACAS DE CARTÓN-YESO PINTADO EN AZUL | m2 | 26.84 | 34.53 | 926.79 |  | 0
1.1.5 | ETETPAED | INVENTARIADO DE EDIFICACIONES
| IA01 | INVENTARIO DE EDIFICACIONES | ud | 1 | 4200 | 4200 |  | 0
1.1.6 | ETETPAUR | URBANIZACIÓN
| MmU01A010 | LEVANTADO DE BORDILLO | m | 16.4 | 2.42 | 39.69 |  | 0
| EL0200 | DEMOLICION DE ACERA | m2 | 148.95 | 3.41 | 507.92 |  | 0
| EL0370 | DEMOLICION DE FIRME CON BASE DE HORMIGON | m2 | 3 | 7.64 | 22.92 |  | 0
| EOB0430 | TRASLADO Y DESMONTAJE DE BANCO DE MADERA EN SUPERFICIE | ud | 8 | 133.23 | 1065.84 |  | 0
| U01AUM070 | RETIRADA BARANDILLA URBANA H<1,20 M | m | 14 | 3.72 | 52.08 |  | 0
| 01.10.12 | JARDINERAS, RETIRADA Y RESTITUCIÓN | ud | 4 | 148.31 | 593.24 |  | 0
| U15A030 | DESMONTAJE Y MONTAJE DE APARCAMIENTO 3 BICICLETAS TUBO ACERO | ud | 1 | 145.72 | 145.72 |  | 0
| EOB0140 | REPOSICION BORDILLO HORM. | m | 16.4 | 10.76 | 176.46 |  | 0
| EOB0180 | REPOSICIÓN DE FIRME EN ACERAS CON BALDOSAS DE CEMENTO | m2 | 129.92 | 31 | 4027.52 |  | 0
| mU06CH065 | LOSETA HIDR. BOTONES COLOR 40X40 CM | m2 | 2.88 | 15.54 | 44.76 |  | 0
| mU06CH100 | LOSETA HIDR. TÁCTIL DE ACANALADURA EN COLOR 40X40 CM | m2 | 14.9 | 15.54 | 231.55 |  | 0
| EOB0170beg | EJECUCIÓN DE FIRME DE CALZADA, INCLUSO SEÑALIZACIÓN | m2 | 3 | 33.95 | 101.85 |  | 0
| mU16M015 | VALLA SOL ALTA MU-46A | m | 14 | 105.26 | 1473.64 |  | 0
| m21U01T060 | TRASLADO DE JUEGOS INFANTILES EXISTENTES | ud | 1 | 395.07 | 395.07 |  | 0
1.2 | ETETOC | OBRA CIVIL
1.2.1 | ETETOCEX | EXCAVACIONES Y RELLENOS
| E02SA010 | RELLENO/APISONADO SUELO SELECCIONADO A CIELO ABIERTO MECÁNICO C/APORTE DE PRÉSTAMO | m3 | 99.36 | 23.19 | 2304.16 |  | 0
| EL0790 | EXCAVACION VACIADO ENTRE PANTALLAS | m3 | 1161.61 | 6.68 | 7759.55 |  | 0
| U01EEW151 | SOSTENIMIENTO DE TALUDES CON LINEA DE PERFILES Y FORRADO CON TABLÓN DE MADERA | m2 | 92.4 | 207.09 | 19135.12 |  | 0
| EL0200 | DEMOLICION DE ACERA | m2 | 9 | 3.41 | 30.69 |  | 0
| E02PMA080 | EXCAVACIÓN POZOS A MÁQUINA TERRENOS FLOJOS C/TRANSPORTE | m3 | 66.6 | 12.82 | 853.81 |  | 0
| EE0450D | HORMIGÓN EN MASA HM-20/20/B XC1 O XC2, DE CENTRAL CON BOMBEO | m3 | 27 | 170.5 | 4603.5 |  | 0
| EOB0180 | REPOSICIÓN DE FIRME EN ACERAS CON BALDOSAS DE CEMENTO | m2 | 9 | 31 | 279 |  | 0
1.2.2 | ETETOCDE | LEVANTES, DEMOLICIONES Y APERTURAS DE HUECOS
| E01DWR030m | CORTE HILO DE DIAMANTE DE SOLERA O MURO DE HORMIGÓN | m | 85.4 | 48.68 | 4157.27 |  | 0
| TYP-01.014D | PICADO CONTROLADO HORMIGÓN C/MARTILLO PERFORADOR RESERVANDO ARMADURA EXISTENTE. INC/TRANSPORTE >20KM Y CARGA MANUAL | m3 | 205.14 | 232.21 | 47635.56 |  | 0
| U02ET050 | CIMBRA TUBULAR METÁLICA H<6 M/2000 KG | m3 | 279.03 | 36.71 | 10243.19 |  | 0
| EL1090D | TALADRO S/HORMIGÓN D>100 MM | ud | 100 | 18.4 | 1840 |  | 0
1.2.3 | ETETOCES | ESTRUCTURA
1.2.3.1 | ETETOCESPI | PILOTES
| EE0800 | PILOTE HORMIGONADO IN SITU, DE DIAMETRO HASTA 1000 MM | m3 | 230.81 | 97.74 | 22559.37 |  | 0
| PN643HO02 | ARMAR HA-35/B/20/XC1 O XC2 | m3 | 276.66 | 92 | 25452.72 |  | 0
| SUP-1 | SUPLEMENTO HORMIGÓN FLUIDO | m3 | 276.66 | 8.18 | 2263.08 |  | 0
| TYP-E04AB020 | ACERO CORRUGADO B 500 S/SD | kg | 36272.33 | 1.02 | 36997.78 |  | 0
| E04PM060 | MICROPILOTE TUBO ACERO D= 200 MM | m | 327.52 | 69.06 | 22618.53 |  | 0
1.2.3.2 | ETETOCESLM | LOSAS Y MUROS
| E04NLB010 | HORMIGÓN LIMPIEZA Y NIVELACIÓN HM-20/B/40/XC1 O XC2 VERT. BOMBA | m3 | 12.95 | 79.65 | 1031.47 |  | 0
| E05HLM181 | HORMIGÓN PARA ARMAR EN LOSA HA-30/B/20/XC3 O XC4 | m3 | 279.37 | 85.06 | 23763.21 |  | 0
| TYP-E04AB020 | ACERO CORRUGADO B 500 S/SD | kg | 61621.68 | 1.02 | 62854.11 |  | 0
| EE0110 | ANCLAJE PARA BARRA CORRUGADA | ud | 491 | 53.98 | 26504.18 |  | 0
| U02ET050 | CIMBRA TUBULAR METÁLICA H<6 M/2000 KG | m3 | 114.26 | 36.71 | 4194.48 |  | 0
| TYP-E04FMD060A | ENCOFRADO MADERA VISTA MUROS 1 CARA | m2 | 292.67 | 41.22 | 12063.86 |  | 0
| TYP-E05HLE030 | ENCOFRADO MADERA VISTO LOSAS | m2 | 433.38 | 32.99 | 14297.21 |  | 0
| TYP-EI0180A | LAMINA DE POLIETILENO 300 GR/M2, TOTALMENTE COLOCADA | m2 | 119.52 | 12.06 | 1441.41 |  | 0
| TYP-E10IJ040A | SELLADO JUNTAS DE CONSTRUCCIÓN ENCUENTRO LOSA-MURO DE CAUCHO-BENTONITA | m | 186.66 | 8.34 | 1556.74 |  | 0
| 0202D | PREPARACIÓN DE SUPERFICIE PARA ADHERENCIA DE BLINDAJE CONTINUO | m2 | 262.21 | 13.56 | 3555.57 |  | 0
| EI0140 | IMPERMEABILIZACION IN SITU CON EPOXI SISTEMA TEIMLAM | m2 | 262.21 | 28 | 7341.88 |  | 0
| PAREFETET | PA PARA REFUERZO DE LOSA EXISTENTE EN POZO 1 EN TETUÁN | PA | 1 | 15750 | 15750 | 15750 | 15750
1.2.3.3 | ETETOCESGA | GALERÍA
| E05HVAAPFEE072 | MARCO PERIMETRAL DE HORMIGÓN ARMADO ENTRONQUES HA-30/B/20/XC3 O XC4 ENCOF/MADERA | m3 | 65.17 | 339.98 | 22156.5 |  | 0
| U05TA015 | TUNEL METODO TRADICIONAL. SECCIÓN TIPO 2 | m | 4 | 4149.82 | 16599.28 |  | 0
1.2.3.4 | ETETOCESVA | VARIOS
| CALCESTRETET | CÁLCULOS ESTRUCTURALES POSIBLES DURANTE LA EJECUCIÓN DE LAS OBRAS EN TETUÁN | PA | 1 | 24150 | 24150 | 24150 | 24150
1.3 | ETETAQ | ARQUITECTURA
1.3.1 | ETETAQDE | DESMONTAJES Y DEMOLICIONES
| ED0990D | DESMONTAJE IMPERMEABILIZACIÓN DE PLACAS DE POLIÉSTER EN CAÑONES. | m2 | 15.51 | 11.69 | 181.31 |  | 0
| ED01CFD | DESMONTAJE DE CANALON DE RESINAS DE POLIESTER | m | 6.8 | 4.71 | 32.03 |  | 0
| ED0930D | DESMONTAJE DE TIRA CONTINUA DE SEÑALIZACIÓN FOTOLUMINISCENTE. | m | 6.8 | 1.34 | 9.11 |  | 0
| ED0650D | DESMONTAJE DE PANEL DE CHAPA VITRIFICADA EN ZONA DE OBRAS | m2 | 11.57 | 14.68 | 169.85 |  | 0
| NED007D | DESMONTAJE DE CANALETA DE CABLES Y TAPA | m | 6.8 | 14.68 | 99.82 |  | 0
| EL0290D | DEMOLICIÓN DE CÁMARA BUFA DE ESTACIÓN | m2 | 13.6 | 18.44 | 250.78 |  | 0
| E01LCD | DESMONTAJE DE MEMBRANA DRENANTE P.E.A.D. VERT.H-25 PLUS | m2 | 14.96 | 5.49 | 82.13 |  | 0
1.3.2 | ETETAQSA | DRENAJE Y SANEAMIENTO
| ER0040D | CANAL DE DRENAJE LATERAL CUNA DE 10 A 30 CM | m | 183.32 | 39.5 | 7241.14 |  | 0
| EL0810 | EXCAVACIÓN ZANJA SANEAMIENTO T.DURO A MANO | m3 | 6.89 | 99.8 | 687.62 |  | 0
| ES0270D | TUBERÍA ENTERRADA DE PVC LISO DE SANEAMIENTO DE 125 MM DE DIAM. | m | 28 | 14.95 | 418.6 |  | 0
| ER0120-roD | SUMINISTRO Y COLOCACIÓN DE TUBERÍA DE PVC D=200 MM. PARA SANEAMIENTO. | m | 43.4 | 21.8 | 946.12 |  | 0
| ER0380 | SUMINISTRO Y COLOCACIÓN DE TUBERÍA DE PVC D. 160 MM PARA BAJANTE | m | 12 | 14.37 | 172.44 |  | 0
| ES0200D | IMBORNAL LONGITUDINAL PREFABRICADO REJILLA ACRO INOX . | m | 2 | 87.96 | 175.92 |  | 0
| ER0080 | ARQUETA DE SANEAMIENTO 60X60X100 | ud | 8 | 24.65 | 197.2 |  | 0
| ES0250D | TAPA ESTANCA PARA ARQUETA REGISTRABLE DE 40X40 / 60X60 CM | ud | 8 | 74.41 | 595.28 |  | 0
| ES0051D.1 | ARQUETA BOMBEO 1X1X2 M. | ud | 2 | 2323.2 | 4646.4 |  | 0
| BOM-2ETET | SUMINISTRO Y MONTAJE DE LOS 2 POZOS PLUVIALES PARA ASCENSORES (1 PAREJA DE BOMBAS POR POZO) EN TETUÁN | PA | 1 | 28885.16 | 28885.16 | 28885.16 | 28885.16
1.3.3 | ETETAQFT | IMPERMEABILIZACIÓN, AISLAMIENTOS Y FALSOS TECHOS
| EI0187D | LÁMINA DE POLIETILENO EXPANDIDO, CLASIFICADO A FUEGO B-S1-D0. | m2 | 600.95 | 20.35 | 12229.33 |  | 0
| EI0060D | IMPERMEABILIZACIÓN CON LAMA FV Y RESINAS DE POLIESTER EN CAÑONES. | m2 | 247.98 | 87.45 | 21685.85 |  | 0
| EI0020D | CANALÓN EN "U" 125X52 EN RESINAS DE POLIÉSTER Y FV. | m | 152.66 | 16.66 | 2543.32 |  | 0
| NEI001D | ÁNGULO 25X25X2,5 MM. DE RESINAS DE POLIÉSTER Y FV. | m | 25 | 10.26 | 256.5 |  | 0
| ES0170D | BAJANTE DE PVC DE D=50 MM PARA DESAGÜE | m | 37.71 | 14.36 | 541.52 |  | 0
1.3.4 | ETETAQRE | ALBAÑILERÍA, SOLADOS Y REVESTIMIENTOS
| m21E07LP020 | FÁBRICA LADRILLO PERFORADO 7 CM 1/2 PIE INTERIOR MORTERO M-5 | m2 | 230.35 | 15.06 | 3469.07 |  | 0
| EAF0030D | FÁB.LADRILLO PERFORADO 7CM 1P. INTERIOR MORTERO M-5 | m2 | 511.29 | 24.1 | 12322.09 |  | 0
| NEA004D | CERRAMIENTO DE LOS DOS LATERALES DE PUERTA | ud | 14 | 82.07 | 1148.98 |  | 0
| EAR0070D | RECIBIDO CARPINTERIA METÁLICA. | m2 | 36.96 | 16.13 | 596.16 |  | 0
| EVG0050D | ENFOSCADO MAESTREADO HIDRÓFUGO M-10 VERTICAL | m2 | 902.16 | 11.38 | 10266.58 |  | 0
| EVA0010D | ALICATADO AZULEJO BLANCO 20X20CM REC.MORTERO | m2 | 458.34 | 19.24 | 8818.46 |  | 0
| EB0080D | PINTU.PLASTICA LISA BLANCA MATE | m2 | 308.89 | 3.62 | 1118.18 |  | 0
| EP0120D | PLASTÓN DE REGULARIZACIÓN ESP < 10CM | m2 | 386.47 | 7.25 | 2801.91 |  | 0
| EP0350D | SOLADO DE GRES PORCELÁNICO 40X40 / 60X60 CM | m2 | 264.03 | 35.04 | 9251.61 |  | 0
| EP0200D | RODAPIÉ DE GRES PORCELÁNICO PORCELANOSA 30X40 / 30X60 CM | m | 60.97 | 23.38 | 1425.48 |  | 0
| EGA0160D | SUMINISTRO E INSTALACIÓN DE PAVIMENTO TACTOVISUAL CERÁMICO ABOTONADO Y ACANALADO | m2 | 17.99 | 54.93 | 988.19 |  | 0
| EGA0165D | SUMINISTRO E INSTALACIÓN DE PAVIMENTO TACTOVISUAL CERÁMICO ACANALADO AMARILLO | m2 | 7.2 | 70.82 | 509.9 |  | 0
| EAR0031D | FORMACIÓN PELDAÑO LHD 9CM | m | 76 | 11.96 | 908.96 |  | 0
| EP0360-RoD | SOLADO DE TERRAZO U/INTENSO MICROGRANO 40X40 | m2 | 105.39 | 22.7 | 2392.35 |  | 0
| E11CP020.1 | PELDAÑO TERRAZO MICROGRANO ENTERO | m | 76 | 31.84 | 2419.84 |  | 0
| E11CP100.1 | RODAPIÉ TERRAZO 30X7,5 NORMAL | m | 89.24 | 4.2 | 374.81 |  | 0
| EGE0080D | INSTALACIÓN DE TIRA ANTIDESLIZANTE PARA PELDAÑO DE 25MM | m | 76 | 11.97 | 909.72 |  | 0
| I05S020D | PLACA DE BALIZAMIENTO FOTOLUMINISCENTE 6 CM SOBRE PERFIL | m | 76 | 25.17 | 1912.92 |  | 0
| NEVB0100D | PANEL VITRIFICADO RECTO TIPO SANDWICH. | m2 | 116 | 152.01 | 17633.16 |  | 0
| NEVB0140D | PIEZAS ESPECIALES DE PANEL VITRIFICADO RECTO O CURVO | m2 | 5.94 | 176.45 | 1048.11 |  | 0
| EVB0130D | PIEZA ESPECIAL RINCÓN O ESQUINA DE PANEL VITRIFICADO | ud | 6 | 170.12 | 1020.72 |  | 0
| EVB0230D | TAPA CANALETA VITRIFICADA DE 2M X 240 MM. | ud | 31 | 144.73 | 4486.63 |  | 0
| NEC200D | SUMINISTRO Y COLOCACIÓN DE BANDEJA REJIBAND DE 200 MM. | m | 60.97 | 44.22 | 2696.09 |  | 0
| NEA001D | AYUDA DE ALBAÑILERÍA A LA INSTALACIÓN ELÉCTRICA. | ud | 1 | 1512 | 1512 |  | 0
| NEA002D | AYUDA DE ALBAÑILERÍA A LA INSTALACIÓN DE FONTANERÍA. | ud | 1 | 528.15 | 528.15 |  | 0
| NEA003D | AYUDA DE ALBAÑILERÍA A LA INSTALACIÓN DE P.C.I. | ud | 1 | 847.35 | 847.35 |  | 0
1.3.5 | ETETAQME | CERRAJERÍA Y CARPINTERÍA METÁLICA
| NEHA002D | ESTRUCTURA DE CUELGUE DE LUMINARIA TUBO 60X100 MM. | m | 30.7 | 32.1 | 985.47 |  | 0
| EHI0140D | ENCUENTRO RECTO DE CAÑÓN PERPENDICULAR CON VESTÍBULO O ANDÉN, EN ACERO INOX. | ud | 2 | 1331.45 | 2662.9 |  | 0
| EHI0100D | CHAPA DE ACERO INOXIDABLE EN REMATES | m2 | 28.79 | 146.7 | 4223.49 |  | 0
| EHI0110 | EMBOCADURA DE ASCENSOR DE ACERO INOXIDABLE | m2 | 10 | 181.52 | 1815.2 |  | 0
| EW60-CCF | DOBLE CORTINA CORTAFUEGOS PREFIRE EW60. COMPACT+236X290MM | ud | 2 | 17682.03 | 35364.06 |  | 0
| m21E15CPF030 | PUERTA CORTAFUEGOS EI2-60-C5 1,00X2,10M | ud | 4 | 281.4 | 1125.6 |  | 0
| EHAP0190D | PUERTA METÁLICA-VITRIFICADA 1H CON REJILLAS. | ud | 2 | 2192.79 | 4385.58 |  | 0
| EHAP0050 | PUERTA CHAPA DE ACERO GALV. LISA 80X200.E=1+PANEL+1MM P.EPOXI | ud | 8 | 88.71 | 709.68 |  | 0
| 2.1 | SUMINISTRO Y MONTAJE DE TRAMEX METALICO | m2 | 7.5 | 183.84 | 1378.8 |  | 0
| 0404.005 | ACERO S275 JR EN ESTRUCTURA SOLDADA Y GALVANIZADA | kg | 3277.25 | 4.75 | 15566.94 |  | 0
| E05AP020D | PLACA ANCLAJE S275 30X30X2CM. | ud | 20 | 24.98 | 499.6 |  | 0
| U04DAJ140D | ANCLAJE QUÍMICO HILTI HVU M16 HAS M16 X125/38 O EQUIVALENTE | ud | 80 | 11.1 | 888 |  | 0
1.3.6 | ETETAQMO | MOBILIARIO Y MONTAJES
| ANDL585D | MONTAJE DE MÁQUINA BILLETERA | ud | 4 | 219.95 | 879.8 |  | 0
| ANDL587D | MONTAJE DE TORNIQUETE | ud | 6 | 161.68 | 970.08 |  | 0
| EK0260D | MONTAJE DE SEÑALIZACIÓN FOTOLUMINISCENTE EN PARAMENTOS VERTICALES. | m | 60.97 | 5.16 | 314.61 |  | 0
| 0410.009 | BARANDILLA EN SALIDAS DE EMERGENCIA, FORMADA POR BALAUSTRES. | m | 12.25 | 100.93 | 1236.39 |  | 0
| EHI0190D | PASAMANOS DE DOBLE TUBO DE ACERO INOXIDABLE DE 40 MM. | m | 51.99 | 33.66 | 1749.98 |  | 0
| EK0300D | PANEL INFORMATIVO ACERO INOX. RECTO | ud | 2 | 5051.9 | 10103.8 |  | 0
| ANDL589ETET | PARTIDA ALZADA A JUSTIFICAR AYUDAS AL MONTAJE E INSTALACIÓN DE ELEMENTOS DE PEAJE EN TETUÁN | PA | 1 | 2439.56 | 2439.56 | 2439.56 | 2439.56
1.3.7 | ETETAQES | ESTRUCTURA ASCENSORES Y TEMPLETE
| E05AAL005D | ACERO LAMINADO S275 JR EN ESTRUCTURAS ESPACIALES. | kg | 7190.5 | 2.35 | 16897.68 |  | 0
| E05AP020D | PLACA ANCLAJE S275 30X30X2CM. | ud | 72 | 24.98 | 1798.56 |  | 0
| U04DAJ140D | ANCLAJE QUÍMICO HILTI HVU M16 HAS M16 X125/38 O EQUIVALENTE | ud | 288 | 11.1 | 3196.8 |  | 0
| EE0350 | INCREMENTO POR ESTRUCTURA METALICA DE ACERO GALVANIZADO | kg | 7550.5 | 1.16 | 8758.58 |  | 0
| EHI0110-RoD | EMBOCADURA DE ASCENSOR DE ACERO INOXIDABLE. | m2 | 46.8 | 125.35 | 5866.38 |  | 0
| 07.136-RoD | PABELLÓN EXTERIOR PARA ASCENSOR DE 3,50 X 3,50 M. DE DIMEN. | ud | 2 | 22127.4 | 44254.8 |  | 0
1.3.8 | ETETAQSÑ | SEÑALÉTICA
1.3.8.1 | ETETSÑ-INT | SEÑALÉTICA INTERIOR
1.3.8.1.1 | ETETSÑ-INT.01 | NOMBRES DE ESTACIÓN
| SÑ-INT.01.02 | SUMINISTRO DE TAPAS DE CANALETA CON NOMBRE DE ESTACIÓN 2000 MM X 390 MM | ud | 2 | 452.03 | 904.06 |  | 0
| SÑ-INT.01.05 | SUMINISTRO DE NOMBRE DE ESTACIÓN | ud | 2 | 18.18 | 36.36 |  | 0
| SÑ-INT.01.06 | MONTAJE DE TAPAS DE CANALETA | ud | 2 | 45.85 | 91.7 |  | 0
| SÑ-INT.01.08 | COLOCACIÓN DE NOMBRE DE ESTACIÓN | ud | 2 | 9.59 | 19.18 |  | 0
1.3.8.1.2 | ETETSÑ-INT.02 | DIRECTORIOS Y CARTELES INFORMATIVOS
1.3.8.1.2.1 | ETETSÑ-INT.02.01 | SUMINISTRO DE LAMAS
1.3.8.1.2.1.1 | ETETSÑ-INT.02.01.01 | SIN LAMINADO DE PROTECCIÓN
| SÑ-INT.02.01.01.01 | LAMA ESTRATIFICADA DE 0 - 70 MM | ud | 105 | 20.88 | 2192.4 |  | 0
| SÑ-INT.02.01.01.02 | LAMA ESTRATIFICADA DE 71 - 140 MM | ud | 6 | 24.52 | 147.12 |  | 0
| SÑ-INT.02.01.01.06 | LAMA ESTRATIFICADA DE 401 - 600 MM | ud | 4 | 50.84 | 203.36 |  | 0
| SÑ-INT.02.01.01.16 | REMATE X1 | ud | 1 | 19.08 | 19.08 |  | 0
| SÑ-INT.02.01.01.99 | LAMA ESTRATIFICADA DE 0 - 70 MM - REPERCUSIÓN | ud | 150 | 24.15 | 3622.5 |  | 0
1.3.8.1.2.2 | ETETSÑ-INT.02.02 | SUMINISTRO DE MARCOS DE ALUMINIO
1.3.8.1.2.2.1 | ETETSÑ-INT.02.02.940 | MARCO ALUMINIO ANODIZADO DE 940 MM
| SÑ-INT.02.02.940.02 | MARCO ALUMINIO DE 940 X (61 - 140 MM) | ud | 4 | 33.59 | 134.36 |  | 0
| SÑ-INT.02.02.940.06 | MARCO ALUMINIO DE 940 X (401 - 600 MM) | ud | 4 | 53.62 | 214.48 |  | 0
| SÑ-INT.02.02.940.07 | MARCO ALUMINIO DE 940 X (601 - 1000 MM) | ud | 1 | 63.57 | 63.57 |  | 0
1.3.8.1.2.2.2 | ETETSÑ-INT.02.02.1880 | MARCO ALUMINIO ANODIZADO DE 1880 MM
| SÑ-INT.02.02.1880.09 | MARCO ALUMINIO DE 1880 X (> 800 MM) | ud | 1 | 122.61 | 122.61 |  | 0
1.3.8.1.2.3 | ETETSÑ-INT.02.03 | MONTAJES Y SUSTITUCIONES
| SÑ-INT.02.04 | MONTAJE DE CARTEL DE PARED SIMPLE | ud | 4 | 46.75 | 187 |  | 0
| SÑ-INT.02.05 | MONTAJE DE CARTEL DE PARED DOBLE | ud | 1 | 52.25 | 52.25 |  | 0
| SÑ-INT.02.07 | MONTAJE DE CARTEL COLGADO SIMPLE A DOS CARAS | ud | 2 | 60.5 | 121 |  | 0
| SÑ-INT.02.16 | SUSTITUCIÓN DE LAMAS EN VARIOS CARTELES EN UNA MISMA ESTACIÓN (DE 11 A 15 CARTELES) | ud | 1 | 73.83 | 73.83 |  | 0
| SÑ-INT.02.99 | SUSTITUCIÓN DE LAMAS EN VARIOS CARTELES EN UNA MISMA ESTACIÓN (DE 1 A 5 CARTELES) - REPERCUSIÓN LÍNEA | ud | 32 | 52.74 | 1687.68 |  | 0
1.3.8.1.3 | ETETSÑ-INT.03 | ARMARIOS INFORMATIVOS
| SÑ-INT.03.01 | SUMINISTRO DE TRASERA DE ARMARIO INFORMATIVO | ud | 4 | 42.05 | 168.2 |  | 0
| SÑ-INT.03.02 | SUMINISTRO DE PLANO DE RED | ud | 2 | 19.04 | 38.08 |  | 0
| SÑ-INT.03.03 | SUMINISTRO DE PLANO ZONAL | ud | 2 | 4.95 | 9.9 |  | 0
| SÑ-INT.03.04 | SUMINISTRO DE CARTEL DE HORARIOS | ud | 2 | 1.74 | 3.48 |  | 0
| SÑ-INT.03.05 | SUMINISTRO DE REGLAMENTO DE VIAJEROS | ud | 2 | 3.57 | 7.14 |  | 0
| SÑ-INT.03.06 | SUMINISTRO DE CARTEL DE CARTEL DE TARIFAS | ud | 2 | 5.49 | 10.98 |  | 0
| SÑ-INT.03.07 | SUMINISTRO DE SOPORTE DE METACRILATO PARA CARTEL DE AVISOS | ud | 6 | 9.47 | 56.82 |  | 0
| SÑ-INT.03.09 | SUMINISTRO DE JUEGO COMPLETO DE PLANO DE RED (1.300 UNIDADES) | ud | 1 | 7783.47 | 7783.47 |  | 0
| SÑ-INT.03.10 | MONTAJE DE TRASERA DE ARMARIO INFORMATIVO | ud | 4 | 36.76 | 147.04 |  | 0
| SÑ-INT.03.11 | MONTAJE DE ELEMENTO DE ARMARIO INFORMATIVO | ud | 2 | 6.78 | 13.56 |  | 0
| SÑ-INT.03.12 | MONTAJE DE SOPORTE DE METACRILATO PARA CARTEL DE AVISOS | ud | 2 | 7.79 | 15.58 |  | 0
| SÑ-INT.03.13 | SUSTITUCIÓN DE ELEMENTOS EN ARMARIOS INFORMATIVOS DE TODA LA RED | ud | 1 | 3227.53 | 3227.53 |  | 0
1.3.8.1.4 | ETETSÑ-INT.04 | VINILOS ADHESIVOS Y PVC
| SÑ-INT.04.09 | SUMINISTRO DE VINILO PARA INTERFONOS DE PARED | ud | 2 | 1.34 | 2.68 |  | 0
| SÑ-INT.04.10 | SUMINISTRO DE VINILO PARA INTERFONOS DE POSTE EXENTO | ud | 2 | 0.9 | 1.8 |  | 0
| SÑ-INT.04.11 | SUMINISTRO DE VINILO DE ADVERTENCIA TORNOS PPM | ud | 4 | 1.11 | 4.44 |  | 0
| SÑ-INT.04.12 | SUMINISTRO DE VINILO DE PASO PMR EN TORNOS PMR | ud | 8 | 1.54 | 12.32 |  | 0
| SÑ-INT.04.13 | SUMINISTRO DE VINILO DE SUELO DE PERSONAL AUTORIZADO TORNOS PMR | ud | 8 | 49.99 | 399.92 |  | 0
| SÑ-INT.04.15 | SUMINISTRO DE VINILO PARA CARTEL UNIFICADO DE INFORMACIÓN A CLIENTES | ud | 2 | 17.36 | 34.72 |  | 0
| SÑ-INT.04.21 | COLOCACIÓN DE VINILO DE INTERFONO DE PARED | ud | 2 | 4.47 | 8.94 |  | 0
| SÑ-INT.04.22 | COLOCACIÓN DE VINILO DE INTERFONO DE POSTE EXENTO | ud | 2 | 3.84 | 7.68 |  | 0
| SÑ-INT.04.23 | COLOCACIÓN DE VINILOS DE ADVERTENCIA TORNOS PPM | ud | 2 | 4.81 | 9.62 |  | 0
| SÑ-INT.04.24 | COLOCACIÓN DE VINILOS DE PERSONAL AUTORIZADO TORNOS PMR | ud | 4 | 4.97 | 19.88 |  | 0
| SÑ-INT.04.25 | COLOCACIÓN DE VINILOS DE SUELO DE PERSONAL AUTORIZADO TORNOS PMR | ud | 4 | 31.95 | 127.8 |  | 0
| SÑ-INT.04.29 | COLOCACIÓN DE VINILO O PVC DE CARTEL UNIFICADO DE INFORMACIÓN A CLIENTES | ud | 2 | 6.38 | 12.76 |  | 0
1.3.8.2 | ETETSÑ-EXT | SEÑALÉTICA EXTERIOR
1.3.8.2.1 | ETETSÑ-EXT.03 | FLECHAS DE SEÑALIZACIÓN EXTERIOR
| SÑ-EXT.03.02 | SUMINISTRO DE FLECHAS EXTERIORES CON ESTRUCTURA | ud | 4 | 119.7 | 478.8 |  | 0
| SÑ-EXT.03.03 | MONTAJE DE FLECHAS EXTERIORES | ud | 4 | 39.95 | 159.8 |  | 0
1.3.8.3 | ETETSÑ-ASC | SEÑALÉTICA DE ASCENSORES
1.3.8.3.1 | ETETSÑ-ASC.01 | CARTEL DE NIVELES
| SÑ-ASC.01.01 | SUMINISTRO DE CARTEL DE NIVELES - EXTERIOR - 2 NIVELES | ud | 4 | 132.71 | 530.84 |  | 0
| SÑ-ASC.01.04 | SUMINISTRO DE CARTEL DE NIVELES - INTERIOR - 2 NIVELES | ud | 2 | 108.62 | 217.24 |  | 0
| SÑ-ASC.01.07 | MONTAJE DE CARTEL EXTERIOR DE NIVELES | ud | 4 | 16.61 | 66.44 |  | 0
| SÑ-ASC.01.08 | MONTAJE DE CARTEL INTERIOR DE NIVELES | ud | 2 | 14.7 | 29.4 |  | 0
1.3.8.3.2 | ETETSÑ-ASC.02 | SEÑALÉTICA EXTERIOR
1.3.8.3.2.1 | ETETSÑ-ASC.02.01 | FRONTIS Y ROMBOS DE ASCENSOR
| SÑ-ASC.02.01.01 | SUMINISTRO DE FRONTIS DE ASCENSOR | ud | 2 | 14.13 | 28.26 |  | 0
| SÑ-ASC.02.01.02 | SUMINISTRO DE ROMBO DE TEMPLETE DE ASCENSOR | ud | 8 | 15.92 | 127.36 |  | 0
| SÑ-ASC.02.01.04 | COLOCACIÓN DE VINILOS EN TEMPLETES | ud | 2 | 47.96 | 95.92 |  | 0
1.3.8.3.2.2 | ETETSÑ-ASC.02.02 | NORMATIVA E INFORMACIÓN DE ACCESO
| SÑ-ASC.02.02.01 | SUMINISTRO DE NORMATIVA E INFORMACIÓN DE ACCESO | ud | 2 | 5.46 | 10.92 |  | 0
| SÑ-ASC.02.02.02 | MONTAJE DE NORMATIVA E INFORMACIÓN DE ACCESO | ud | 2 | 16.61 | 33.22 |  | 0
1.3.8.3.3 | ETETSÑ-ASC.04 | LÁMINAS DE CONTROL SOLAR
| SÑ-ASC.04.01 | LAMINADO DE PROTECCIÓN VIDRIO SOLAR | m2 | 160 | 37.67 | 6027.2 |  | 0
1.3.8.3.4 | ETETSÑ-ASC.05 | ROMBOS RETROILUMINADOS
| SÑ-ASC.05.01 | SUMINISTRO DE ROMBOS RETROILUMINADOS | ud | 2 | 5021.74 | 10043.48 |  | 0
| SÑ-ASC.05.02 | MONTAJE DE ROMBOS RETROILUMINADOS | ud | 2 | 1104.16 | 2208.32 |  | 0
1.3.8.4 | ETETSÑ-RES | SEÑALÉTICA DE ÁREAS DE RESCATE
1.3.8.4.1 | ETETSÑ-RES.01 | NOMBRE DE ESTACIÓN
| SÑ-RES.01.01 | SUMINISTRO DE CARTEL CON NOMBRE DE ESTACIÓN | ud | 2 | 113.79 | 227.58 |  | 0
| SÑ-RES.01.02 | MONTAJE DE CARTEL CON NOMBRE DE ESTACIÓN | ud | 2 | 17.59 | 35.18 |  | 0
1.3.8.4.2 | ETETSÑ-RES.02 | PLANO ZONAL
| SÑ-RES.02.01 | SUMINISTRO DE PLANO ZONAL | ud | 2 | 62.93 | 125.86 |  | 0
| SÑ-RES.02.02 | MONTAJE DE PLANO ZONAL | ud | 2 | 14.4 | 28.8 |  | 0
1.3.8.4.3 | ETETSÑ-RES.03 | MENSAJE INFORMATIVO
| SÑ-RES.03.01 | SUMINISTRO DE CARTEL CON MENSAJE INFORMATIVO | ud | 2 | 88.36 | 176.72 |  | 0
| SÑ-RES.03.02 | MONTAJE DE CARTEL CON MENSAJE INFORMATIVO | ud | 2 | 15.99 | 31.98 |  | 0
1.3.8.5 | ETETSÑ-OBR | SEÑALÉTICA DURANTE LAS OBRAS
1.3.8.5.1 | ETETSÑ-OBR.01 | INFORMACIÓN DE LA OBRA
| SÑ-OBR.01.03 | SUMINISTRO DE CARTEL INFORMATIVO DE LA OBRA 700 MM X 1000 MM EN CHAPA DE ALUMINIO | ud | 6 | 62.37 | 374.22 |  | 0
| SÑ-OBR.01.04 | SUMINISTRO DE CARTEL INFORMATIVO DE LA OBRA 1000 MM X 625 MM EN VINILO | ud | 8 | 15.5 | 124 |  | 0
| SÑ-OBR.01.05 | SUMINISTRO DE CARTEL INFORMATIVO DE LA OBRA 1000 MM X 625 MM EN PVC ESPUMADO | ud | 2 | 23.3 | 46.6 |  | 0
| SÑ-OBR.01.06 | SUMINISTRO DE CARTEL INFORMATIVO DE LA OBRA 4000 MM X 2500 MM EN CHAPA METÁLICA | ud | 2 | 1260 | 2520 |  | 0
| SÑ-OBR.01.07 | SUMINISTRO DE PANEL PARA PRESENTACIÓN EN ACTO OFICIAL 1200 MM X 1000 MM EN CARTÓN PLUMA | ud | 3 | 66.62 | 199.86 |  | 0
| SÑ-OBR.01.08 | MONTAJE DE CARTEL INFORMATIVO DE OBRA EN PARAMENTO VERTICAL (700 MM X 1000 MM / 1000 MM X 625 MM) | ud | 16 | 6.38 | 102.08 |  | 0
| SÑ-OBR.01.09 | MONTAJE DE CARTEL INFORMATIVO DE OBRA EXENTO (4000 MM X 2500 MM) | ud | 2 | 1785 | 3570 |  | 0
1.3.8.5.2 | ETETSÑ-OBR.02 | SEÑALÉTICA AUXILIAR
| SÑ-OBR.02.01 | SUMINISTRO DE SEÑALÉTICA AUXILIAR EN VINILO 940 MM DE ANCHO Y HASTA 500 MM DE ALTO | ud | 6 | 13.39 | 80.34 |  | 0
| SÑ-OBR.02.02 | SUMINISTRO DE SEÑALÉTICA AUXILIAR EN VINILO 940 MM DE ANCHO Y MAYOR DE 500 MM DE ALTO | ud | 2 | 23.44 | 46.88 |  | 0
| SÑ-OBR.02.04 | SUMINISTRO DE SEÑALÉTICA AUXILIAR EN VINILO 1880 MM DE ANCHO Y MAYOR DE 500 MM DE ALTO | ud | 2 | 46.87 | 93.74 |  | 0
| SÑ-OBR.02.06 | SUMINISTRO DE SEÑALÉTICA AUXILIAR EN PVC ESPUMADO 940 MM DE ANCHO Y HASTA 500 MM DE ALTO | ud | 6 | 27.81 | 166.86 |  | 0
| SÑ-OBR.02.07 | SUMINISTRO DE SEÑALÉTICA AUXILIAR EN PVC ESPUMADO 940 MM DE ANCHO Y MAYOR DE 500 MM DE ALTO | ud | 2 | 34.77 | 69.54 |  | 0
| SÑ-OBR.02.09 | SUMINISTRO DE SEÑALÉTICA AUXILIAR EN PVC ESPUMADO 1880 MM DE ANCHO Y MAYOR DE 500 MM DE ALTO | ud | 2 | 69.53 | 139.06 |  | 0
| SÑ-OBR.02.11 | MONTAJE DE SEÑALÉTICA AUXILIAR | ud | 10 | 8 | 80 |  | 0
1.3.9 | ETETAQAC | ACCESIBILIDAD
| PAACCESETET | PA MEDIDAS DE ACCESIBILIDAD EN TETUÁN | PA | 1 | 50000 | 50000 | 50000 | 50000
1.3.10 | ETETAQVA | VARIOS
| EK0015 | CUADRO ELECTRICO DE OBRA | ud | 2 | 267.75 | 535.5 |  | 0
| EZ0080 | BOMBA SUMERGIBLE Y MANGUERA DE EXPULSION | mes | 2 | 428.2 | 856.4 |  | 0
| E07TXN | TUBO FLEXIBLE CORRUGADO PARA PASO DE CABLES | m | 60 | 8.7 | 522 |  | 0
1.4 | ETETIN | INSTALACIONES
1.4.1 | ETETINEM | INSTALACIONES ELECTROMECÁNICAS
| I04ASPCI001 | ASCENSOR ELÉCTRICO CONTRA INCENDIOS SIN REDUCTOR HASTA 3 M. V: 1 M/S, 1600 KG 2.10X1.60 M | ud | 2 | 166192.18 | 332384.36 |  | 0
| I04AS003 | INCREMENTO POR INSTALACIÓN DE CABINA PANORÁMICA. | ud | 2 | 13346.47 | 26692.94 |  | 0
| I04AS004 | INCREMENTO POR SUSTITUCIÓN DE CABINA DE DOBLE EMBARQUE. | ud | 2 | 4564.61 | 9129.22 |  | 0
| I04AC010 | INTEGRACIÓN EN SISTEMA COMMIT | ud | 2 | 1155 | 2310 |  | 0
| I04AC011 | INCREMENTO POR CADA METRO DE RECORRIDO. | ud | 7.5 | 759.41 | 5695.58 |  | 0
| I04AC012 | INSTALACIÓN DE CABLE DESNUDO DE TOMA DE TIERRA | ud | 2 | 1710.05 | 3420.1 |  | 0
| I04AC013 | SOPORTE TÉCNICO-LOGÍSTICO A INSTALACIONES AUXILIARES | ud | 2 | 1192.59 | 2385.18 |  | 0
| I04AC014 | OBRAS AUXILIARES DE ASCENSOR. | ud | 2 | 3011.4 | 6022.8 |  | 0
| I04AS002 | UNIDAD DE RESCATE DE EMERGENCIA. | ud | 2 | 4118.19 | 8236.38 |  | 0
| I04ASE40 | ADAPTACIÓN DEL OBJETO DE COMUNICACIÓN OPC UA DE LA UNIDADES REMOTA | ud | 2 | 12757.5 | 25515 |  | 0
| I04ASPS1 | PUERTA PARADA INTERMEDIA DE SEGURIDAD | ud | 2 | 1598.6 | 3197.2 |  | 0
1.4.2 | ETETINCI | INSTALACIONES DE PROTECCIÓN CONTRA INCENDIOS
1.4.2.1 | ETETPCI1 | DETECCIÓN
1.4.2.1.1 | ETETI05DA | ANALÓGICA
| I05DA030 | LAZO-BUS DETECCIÓN ANALÓGICA ENTUBADO (AS+) 2X1,5MM² | m | 250 | 5.48 | 1370 |  | 0
| IO5DA035 | LÍNEA DE ALIMENTACIÓN 3X2.5 A 24 VCC DESDE F.A. A VESDAS, MÓDULOS Y D. FLUJO | m | 100 | 3.95 | 395 |  | 0
| I05DA044 | FUENTE DE ALIMENTACIÓN DE 24V / 130W / 5A EN54-4A2 | ud | 1 | 705.1 | 705.1 |  | 0
| I05DA110 | PULSADOR DE ALARMA ANALÓGICO CON CARTEL DE SEÑALIZACIÓN | ud | 2 | 69.01 | 138.02 |  | 0
| I05DA140 | PULSADOR-SETA DE PARADA DE EMERGENCIA | ud | 2 | 72.15 | 144.3 |  | 0
| I05DA160 | DETECTOR MULTISENSOR ÓPTICO-TÉRMICO CON VOZ Y FLASH | ud | 4 | 160.95 | 643.8 |  | 0
| I05DA180 | SISTEMA DE CONTROL TENSIÓN DE FASE Y RELÉS DE MANIOBRA ASOCIADOS | ud | 2 | 189.54 | 379.08 |  | 0
| I05DA190 | CABLEADO - CANALIZACIÓN PARA INTERCONEXIÓN DE ELEMENTOS ASOCIADOS AL SISTEMA DE EMERGENCIA | ud | 2 | 176.74 | 353.48 |  | 0
| I05DA220 | MÓDULO TRANSPONDER ANALÓGICO 4Z/2S | ud | 5 | 147.92 | 739.6 |  | 0
| I05DA221 | MÓDULO TRANSPONDER ANALÓGICO 1E/1S | ud | 2 | 105.86 | 211.72 |  | 0
| I05DA225 | MÓDULO TRANSPONDER DE CONTROL 240VCA (TAL) | ud | 2 | 91.38 | 182.76 |  | 0
| I05DA240 | PROGRAMACIÓN DE LA CENTRAL DE DETECCIÓN DE INCENDIOS | ud | 1 | 395.43 | 395.43 |  | 0
| I05DS200 | PUESTA EN MARCHA DEL SISTEMA DE DETECCIÓN | ud | 1 | 328.94 | 328.94 |  | 0
| I05DA350 | FINAL DE CARRERA SEÑALIZACION DE ESTADOS | ud | 8 | 67.02 | 536.16 |  | 0
1.4.2.1.2 | ETETI05DS | ASPIRACIÓN
| I05DS020 | DETECTOR ASPIRACIÓN VESDA-E-VEP CON LEDS (1 TUBO) | ud | 2 | 2313.57 | 4627.14 |  | 0
| I05DS050 | TUBO ABS RÍGIDO - 25MM - ASPIRACIÓN DE HUMOS | m | 80 | 10.27 | 821.6 |  | 0
| I05DS051 | ELEMENTO DE PRUEBA-MANTENIMIENTO ASPIRACIÓN TUBERÍAS DE DETECCIÓN | ud | 2 | 63.18 | 126.36 |  | 0
| I05DS070 | BUCLE DE COMUNICACIÓN VESDANET 2X2X0,22 | m | 200 | 8.46 | 1692 |  | 0
| I05DS200 | PUESTA EN MARCHA DEL SISTEMA DE DETECCIÓN | ud | 1 | 328.94 | 328.94 |  | 0
1.4.2.2 | ETETPCI2 | EXTINCIÓN
| I05XE010 | EXTINTOR POLVO ABC 6 KG | ud | 4 | 80.02 | 320.08 |  | 0
1.4.2.3 | ETETPCI3 | INTEGRACIÓN Y CONFIGURACIÓN
| I05INT_Det100 | CONFIGURACIÓN E INTEGRACIÓN SISTEMA DE DETECCIÓN ANALÓGICO (MAX. 100 PTOS.) | ud | 1 | 3726.91 | 3726.91 |  | 0
| I05INT_SECT | INTEGRACIÓN ELEMENTOS DE SECTORIZACIÓN | ud | 1 | 1470 | 1470 |  | 0
| I05INT_1_VESDA | CONFIGURACIÓN E INTEGRACIÓN DE NUEVO DETECTOR VESDA | ud | 1 | 600.1 | 600.1 |  | 0
| I05INT_PC | ORDENADOR Y SOFTWARE DE PROGRAMACION DE CONTROL EN CUARTO PCI DE ESTACIÓN | ud | 1 | 6587.62 | 6587.62 |  | 0
| I05INT_RACK | ARMARIO DE CONTROL RACK DE 19" 40UA - (600X2000X600) | ud | 1 | 2385.1 | 2385.1 |  | 0
1.4.2.4 | ETETPCI4 | SEÑALIZACIÓN FOTOLUMINISCENTE
| I05S106 | CARTEL DE SEÑALIZACIÓN FOTOLUMINISCENTE DE 210X297 MM C/MARCO | ud | 8 | 42.34 | 338.72 |  | 0
| I05S040 | BALIZAMIENTO FLAPS, TORNIQUETES Y PASOS ENCLAVADOS | ud | 6 | 12.68 | 76.08 |  | 0
| I05S020 | PLACA DE BALIZAMIENTO FOTOLUMINISCENTE 6 CM SOBRE PERFIL | m | 70 | 25.17 | 1761.9 |  | 0
| I05S060 | PEGATINA FOTOLUMINISCENTE CON PICTOGRAMA (ABRIR) | ud | 2 | 19.9 | 39.8 |  | 0
1.4.2.5 | ETETPCI5 | DOCUMENTACIÓN FINAL
| DOCFINOBRA_2 | DOCUMENTACIÓN FINAL DE OBRA Y REGISTRO DE LAS INSTALACIONES. | ud | 1 | 1575 | 1575 |  | 0
1.4.3 | ETETINCC | COMUNICACIONES Y CONTROL
| PACCETET | PA INSTALACIÓN COMUNICACIONES Y CONTROL EN TETUÁN | PA | 1 | 100000.01 | 100000.01 | 100000.01 | 100000.01
1.4.4 | ETETINEA | INSTALACIONES ELÉCTRICAS Y ALUMBRADO
1.4.4.1 | ETETIEL.1 | INSTALACION TEMPORAL OBRA
| I31BDA098XNE | REFORMA CGBT PARA INSTALACIÓN TEMPORAL | ud | 2 | 548.17 | 1096.34 |  | 0
| I31BDA098X41 | CUADRO ELÉCTRICO PARA INSTALACIÓN TEMPORAL | ud | 2 | 1185.99 | 2371.98 |  | 0
| I31VD2 | PANTALLA ESTANCA LED PARA ILUMINACIÓN TEMPORAL DE OBRA 1200 MM > 2500 LUMENES | ud | 40 | 47.55 | 1902 |  | 0
| I31CBG002 | CABLE CU. DE 3 G 2,5 MM². RZ1-K (AS)-0.6/1 KV. | m | 300 | 1.69 | 507 |  | 0
| I31CBF006NE | CABLE CU. DE 5 G 16 MM². RZ1-K (AS)-0.6/1 KV. | m | 250 | 16.29 | 4072.5 |  | 0
1.4.4.2 | ETETIEL.2 | ACTUACIONES EN CGBT
| I31BAA304XNE | MODIFICACIONES EN CGBT EXISTENTE | ud | 1 | 6838.56 | 6838.56 |  | 0
| I31DBX0030X | MODIFICACIÓN DEL PROGRAMA ESTÁNDAR Y PUESTA EN SERVICIO PARA ARMARIO DE CONTROL B.T. | ud | 1 | 4034.71 | 4034.71 |  | 0
| I31DBX003X | INTEGRACIÓN DE MODIFICACIONES EN CGBT EN COMMIT | ud | 1 | 3121.26 | 3121.26 |  | 0
1.4.4.3 | ETETIEL.3 | CUADROS ELECTRICOS
| I31BDA003X10 | CUADRO SECUNDARIO EVA | ud | 2 | 7122.62 | 14245.24 |  | 0
| I31BDA013TX3 | CUADRO SECUNDARIO GENERAL DE ALUMBRADO Y FUERZA PARA CUARTOS TÉCNICOS | ud | 4 | 385.36 | 1541.44 |  | 0
| I31BDA030ARX3S | CUADRO SECUNDARIO AREA DE RESCATE | ud | 2 | 1560.93 | 3121.86 |  | 0
1.4.4.4 | ETETIEL.4 | ALUMBRADO Y FUERZA
| I31SOP01 | ESTRUCTURA PORTANTE MODULAR HOMOLOGADA MDM TIPO SUSPENDIDA | m | 20 | 220.34 | 4406.8 |  | 0
| I31LUM01 | LUMINARIA LED HOMOLOGADA MDM TIPO SUSPENDIDA/ADOSADA | m | 17 | 154.33 | 2623.61 |  | 0
| I31SOP03 | ESTRUCTURA PORTANTE MODULAR HOMOLOGADA MDM TIPO PARED | m | 38 | 202.44 | 7692.72 |  | 0
| I31LUM02 | LUMINARIA LED HOMOLOGADA MDM TIPO PARED | m | 32 | 104.52 | 3344.64 |  | 0
| I31CON10 | CONECTOR RÁPIDO MACHO-HEMBRA (1 HEMBRA/3 MACHOS) ESTANCO, HOMOLOGADO MDM | ud | 28 | 28.47 | 797.16 |  | 0
| I31EST041 | LUMINARIA ESTANCA LED. 15-50W 4000K. | ud | 51 | 73.8 | 3763.8 |  | 0
| 131ILE006 | LUMINARIA DE EMERGENCIA LED 300 LM, 1H, NP, AUTOTEST | ud | 18 | 56.04 | 1008.72 |  | 0
| 131ILE009 | LUMINARIA DE EMERGENCIA LED 500 LM, 1H, NP, AUTOTEST | ud | 5 | 72.54 | 362.7 |  | 0
| I31BJA025 | INTERRUPTOR / CONMUTADOR ESTANCO UNIPOLAR | ud | 4 | 12.21 | 48.84 |  | 0
| I31BIA006 | BASE DE ENCHUFE SCHUKO ESTANCA 2P+T.T. 16A | ud | 4 | 14.54 | 58.16 |  | 0
| I31FM021 | DETECTOR DE MOVIMIENTO | ud | 6 | 73.72 | 442.32 |  | 0
| I31BJD010 | CAJA CON DOS BASES DE ENCHUFE INDUSTRIAL ESTANCAS 2P+T(AZUL) Y 3P+T.(ROJA) DE 16A | ud | 2 | 75.59 | 151.18 |  | 0
1.4.4.5 | ETETIEL.5 | CABLEADO Y CANALIZACIONES
| I31ZKA007 | BANDEJA LISA AISLANTE LIBRE DE HALÓGENOS 200X60 MM CON TAPA Y P.P. SOPORTES | m | 150 | 31 | 4650 |  | 0
| DIDKTA004X0 | TUBO RÍGIDO M20 LIBRE DE HALOGENOS | m | 150 | 5.19 | 778.5 |  | 0
| I310766 | TUBO CORRUGADO DOBLE CAPA M63 LIBRE DE HALOGENOS | m | 72 | 5.57 | 401.04 |  | 0
| I31BJC002 | CAJA DE DERIVACIÓN PVC ESTANCA 105X105MM. | ud | 80 | 4.49 | 359.2 |  | 0
| I31EVX015NT | REALIZACIÓN DE PASO DE BÓVEDA EN TÚNEL PARA LA INSTALACIÓN DE CABLES ELÉCTRICOS. | ud | 1 | 1235.2 | 1235.2 |  | 0
| I31CBG002 | CABLE CU. DE 3 G 2,5 MM². RZ1-K (AS)-0.6/1 KV. | m | 420 | 1.69 | 709.8 |  | 0
| I31CBG004 | CABLE CU. DE 3 G 6 MM². RZ1-K (AS)-0.6/1 KV. | m | 240 | 3.99 | 957.6 |  | 0
| I31CBG005 | CABLE CU. DE 3 G 10 MM². RZ1-K (AS)-0.6/1 KV. | m | 30 | 6.25 | 187.5 |  | 0
| I31CBF005NE | CABLE CU. DE 5 G 10 MM². RZ1-K (AS)-0.6/1 KV. | m | 350 | 11.52 | 4032 |  | 0
| I31CBF006NE | CABLE CU. DE 5 G 16 MM². RZ1-K (AS)-0.6/1 KV. | m | 350 | 16.29 | 5701.5 |  | 0
| I31CBS201 | CABLE RESISTENTE AL FUEGO DE CU. DE 3 G 2,5 MM². SZ1-K (AS+)-0.6/1 KV. | m | 360 | 2.67 | 961.2 |  | 0
| I31CBS509 | CABLE RESISTENTE AL FUEGO DE CU. DE 5 G 6 MM². SZ1-K (AS+)-0.6/1 KV. | m | 100 | 7.36 | 736 |  | 0
| I31CBS510NE | CABLE RESISTENTE AL FUEGO DE CU. DE 5 G 10 MM². SZ1-K (AS+)-0.6/1 KV | m | 310 | 12.27 | 3803.7 |  | 0
| I31CBS516NE | CABLE RESISTENTE AL FUEGO DE CU. DE 5 G 16 MM². SZ1-K (AS+)-0.6/1 KV | m | 320 | 17.08 | 5465.6 |  | 0
| I31BAT101XNE | PUESTA A TIERRA DE CANALETA PERIMETRAL MEDIANTE CABLE DE COBRE DESNUDO DE 16 MM2 | m | 50 | 4.88 | 244 |  | 0
1.4.4.6 | ETETIEL.6 | ACOMETIDA SOS
| I31FSX060X2 | AMPLIACIÓN DE POTENCIA EN ACOMETIDA DE SOCORRO EXISTENTE EN ESTACIÓN A 50 KW | ud | 1 | 1695.37 | 1695.37 |  | 0
| I31FSX050X6 | TRABAJOS DE REFORMA EN ACOMETIDA ELÉCTRICA EXISTENTE PARA AMPLIACIÓN DE POTENCIA | ud | 1 | 5942.11 | 5942.11 |  | 0
| I31FSX050X2NE | SUMINISTRO E INSTALACIÓN DE NUEVA CGPM TRIFÁSICA DE MEDIDA DIRECTA | ud | 1 | 799.21 | 799.21 |  | 0
| I31FSX070X2NE | CUADRO DE SOCORRO EN ESTACIÓN | ud | 1 | 11460.12 | 11460.12 |  | 0
| I31VDA062E | IDENTIFICACIÓN Y DESMONTAJE DE CIRCUITOS ELÉCTRICOS EN CUADRO DE SOCORRO | ud | 1 | 795.06 | 795.06 |  | 0
| I31CBS095NE | CABLE RESISTENTE AL FUEGO DE CU. DE 1 X 95 MM². SZ1-K (AS+)-0.6/1 KV. (HORARIO NOCTURNO EN ESTACIÓN). | m | 60 | 20.81 | 1248.6 |  | 0
| I31CBS050NE | CABLE RESISTENTE AL FUEGO DE CU. DE 1 X 50 MM². SZ1-K (AS+)-0.6/1 KV. (HORARIO NOCTURNO EN ESTACIÓN). | m | 920 | 11.79 | 10846.8 |  | 0
1.4.4.7 | ETETIEL.7 | LEGALIZACIONES Y DFO
| I31VM009 | LEGALIZACIÓN Y TRAMITACIÓN PARA PUESTA EN SERVICIO DE LA INSTALACIÓN TEMPORAL DE OBRA (<50 KW) | ud | 2 | 533.21 | 1066.42 |  | 0
| I31VM007 | LEGALIZACIÓN Y TRAMITACIÓN PARA PUESTA EN SERVICIO DE MODIFICACIÓN DE LA INSTALACIÓN ELÉCTRICA EN LPC (>100 KW) | ud | 1 | 1493.9 | 1493.9 |  | 0
| I31VXX001S | DOCUMENTACIÓN FINAL DE LA OBRA DE LAS INSTALACIONES DE DISTRIBUCIÓN DE ENERGÍA. | ud | 1 | 1036.58 | 1036.58 |  | 0
1.4.5 | ETETINPR | PRESURIZACIÓN
1.4.5.1 | ETETINPR.01 | INSTALACIONES MECÁNICAS
| I01PIMV01 | SISTEMA DE PRESURIZACIÓN DE 7.105M³/H -250PA-1,5KW-IE3 | ud | 4 | 8032.75 | 32131 |  | 0
| I01PIMCC01 | TUBO HELICOIDAL DE CHAPA DE ACERO GALVANIZADA D=450MM | m2 | 36 | 48.89 | 1760.04 |  | 0
| I01PIMCPC01 | COMPUERTA DE REGULACIÓN MOTORIZADA DE 1000X455 MM | ud | 2 | 387.8 | 775.6 |  | 0
| I01PIMCPC02 | COMPUERTA DE REGULACIÓN MOTORIZADA DE 400X200 MM | ud | 2 | 222.82 | 445.64 |  | 0
| I01PIMRJ01 | REJILLA DECORATIVA DE IMPULSIÓN DE 1000X455 MM | ud | 2 | 117.74 | 235.48 |  | 0
| I01PIMRJ02 | REJILLA DECORATIVA DE IMPULSIÓN DE 400X200 MM | ud | 2 | 89.7 | 179.4 |  | 0
| I01PIMCP01 | COMPUERTA CORTAFUEGOS D=450MM | ud | 4 | 436.38 | 1745.52 |  | 0
| I01MA420 | TRATAMIENTO ACÚSTICO ABSORBENTE EN CÁMARA DE DESCARGA | m2 | 172.2 | 72.58 | 12498.28 |  | 0
1.4.5.2 | ETETINPR.02 | INSTALACIONES ELÉCTRICAS
| I01PIE001 | CUADRO ELÉCTRICO SECUNDARIO DE MANDO Y PROTECCIÓN | ud | 2 | 13440 | 26880 |  | 0
| I01ECE021 | CABLEADO DE COBRE DE ALTA SEGURIDAD, DE 3X2,5 MM²+TT, TIPO RZ1-K | m | 20 | 3.76 | 75.2 |  | 0
| I02ECE012 | CABLEADO DE COBRE DE ALTA SEGURIDAD, DE 2X2,5 MM²+TT, TIPO RZ1-K | m | 20 | 2.18 | 43.6 |  | 0
| I02ECE011 | CABLEADO DE COBRE DE ALTA SEGURIDAD, DE 2X1,5 MM²+TT, TIPO RZ1-K | m | 30 | 1.83 | 54.9 |  | 0
| I02CE151 | CANALIZACIÓN BAJO TUBO DE ACERO GALVANIZADO, ROSCADO, PG-21 | m | 70 | 24.49 | 1714.3 |  | 0
| I02CA100 | LUMINARIA ORDINARIA ESTANCA DE 2X36W | ud | 4 | 110.94 | 443.76 |  | 0
| I02CA113 | LUMINARIA AUTÓNOMA ESTANCA DE EMERGENCIA DE 6W | ud | 4 | 93.91 | 375.64 |  | 0
| º | INTERRUPTOR UNIPOLAR SENCILLO CON LED 10/16 A A 220 V IP65-IK10 | ud | 2 | 33.63 | 67.26 |  | 0
1.4.5.3 | ETETINPR.03 | INSTALACIÓN PCI
| PCI.BSCS.39 | BOCA SALIDA PLANTA IPF-39 CON MARCO Y TAPA | ud | 2 | 243.93 | 487.86 |  | 0
| PCI.TUB3 | TUBERÍA INCENDIOS ACERO NEGRO DIN 2440 3" DN80 | m | 50 | 76.29 | 3814.5 |  | 0
| PCI.TUB112 | TUBERÍA INCENDIOS ACERO NEGRO DIN 2440 1 1/2" DN40 | m | 50 | 36.18 | 1809 |  | 0
1.4.5.4 | ETETINPR.04 | INSTALACIONES DE CONTROL Y TELECOMUNICACIONES
| I01PIC001 | MEDIDOR DE PRESIÓN DIFERENCIAL 0-150 PA | ud | 4 | 264.44 | 1057.76 |  | 0
| I01PIC011 | FINAL DE CARRERA | ud | 8 | 102.9 | 823.2 |  | 0
| I01PIC002 | TRANSMISOR DE PRESIÓN DIFERENCIAL 0-500 PA | ud | 4 | 456 | 1824 |  | 0
| I01PIC003 | TRANSMISOR DE TEMPERATURA Y HUMEDAD | ud | 2 | 626.08 | 1252.16 |  | 0
| I01PIC005 | TRANSMISOR DE VELOCIDAD DE AIRE | ud | 4 | 1571.64 | 6286.56 |  | 0
| I01PIC007 | ACELERÓMETRO | ud | 4 | 602.25 | 2409 |  | 0
| I01PIE101 | INSTALACIÓN ELÉCTRICA DE CONTROL | ud | 2 | 575.4 | 1150.8 |  | 0
| I01PIC501 | INTEGRACIÓN DE EQUIPOS DE PRESURIZACIÓN DE SALIDA DE EMERGENCIA | ud | 2 | 960.75 | 1921.5 |  | 0
| DIKDCX009 | CONMUTADOR CATALYST WS-C2960-24TC-L (CON FIBRA) | ud | 2 | 1268.63 | 2537.26 |  | 0
| DIKCDX015 | CABLE FTP CON CONECTORES RJ-45 | m | 60 | 4.46 | 267.6 |  | 0
1.4.5.5 | ETETINPR.05 | PRUEBAS
| I01MA020 | ESTUDIOS Y MEDICIONES ACÚSTICAS DE SILENCIADORES | ud | 2 | 582.75 | 1165.5 |  | 0
| I01MV500 | PRUEBAS MECÁNICAS DE LA INSTALACIÓN DE PRESURIZACIÓN | ud | 2 | 534.19 | 1068.38 |  | 0
| I01EV501 | PRUEBAS ELÉCTRICAS DE LA INSTALACIÓN DE PRESURIZACIÓN | ud | 2 | 485.63 | 971.26 |  | 0
1.4.6 | ETETINVE | CLIMATIZACIÓN Y VENTILACIÓN DE CONFORT
| UOF.022 | REJILLA DE TRANSITO DE AIRE (EN PUERTA), DE 400X200MM | ud | 2 | 57.54 | 115.08 |  | 0
1.5 | ETETAC | AUSCULTACIÓN Y CONTROL
1.5.1 | ETETACIN | ELEMENTOS DE INSTRUMENTACIÓN
| INSEQ01PVD | HITOS DE NIVELACIÓN | ud | 7 | 91.22 | 638.54 |  | 0
| INSEQ02PV | REGLETAS DE NIVELACIÓN EN FACHADAS TIPO DIÁBOLO | ud | 10 | 40.82 | 408.2 |  | 0
| INSEQ03PV | MOVILIZACIÓN DE EQUIPO DE PERFORACIÓN EN SUPERFICIE | ud | 1 | 445.61 | 445.61 |  | 0
| INSEQ04PV | EMPLAZAMIENTO DE EQUIPO DE PERFORACIÓN | ud | 1 | 102.48 | 102.48 |  | 0
| INSEQ05PV | PERFORACIÓN DESDE SUPERFICIE | m | 13 | 68.46 | 889.98 |  | 0
| INSEQ09PV | BASES PROFUNDAS PARA NIVELACIÓN | ud | 4 | 173.22 | 692.88 |  | 0
| INSEQ08PV | ARQUETA PARA PROTECCIÓN DE ELEMENTOS DE INSTRUMENTACIÓN | ud | 5 | 75.25 | 376.25 |  | 0
| INSEQ10PV | SECCIÓN DE CONVERGENCIAS TRES UNIDADES | ud | 7 | 272 | 1904 |  | 0
| INSEQ11PV | SECCION DE CONVERGENCIAS DOS UNIDADES | ud | 4 | 190.94 | 763.76 |  | 0
| EY0160V | INSTALACION DE UN INCLINOMETRO EN PANTALLA O PILOTE | m | 60 | 26.57 | 1594.2 |  | 0
| EY0180V | SISTEMA COMBINADO PARA CONVERGENCIAS: PERNO + DIANA TOPOGRÁFICA | ud | 4 | 11.45 | 45.8 |  | 0
| EY0300V | REPOSICIÓN DE BASE TOPOGRÁFICA | ud | 1 | 110.96 | 110.96 |  | 0
| EY0355V | INSTALACION DE PIEZÓMETRO EN INTERIOR DE SONDEO | m | 10 | 27.14 | 271.4 |  | 0
1.5.2 | ETETACSE | EQUIPOS DE LECTURA Y SEGUIMIENTO
| EQLEC10 | JORNADA DE EQUIPO DE INSTRUMENTACIÓN | d | 10 | 223.38 | 2233.8 |  | 0
| EQLEC10_noc | JORNADA DE EQUIPO DE TOPOGRAFÍA NOCTURNO | d | 6 | 727.02 | 4362.12 |  | 0
| EQLEC10_INS | JORNADA DE EQUIPO DE TOPOGRAFÍA DIURNO | d | 24 | 378.08 | 9073.92 |  | 0
| TECAUSC | JORNADA DE TÉCNICO DE AUSCULTACIÓN | d | 24 | 152.29 | 3654.96 |  | 0
| EY0200V | PUESTA A DISPOSICION, AMORTIZACION Y MANTENIMIENTO CINTA EXTENSOMETRICA | mes | 6 | 137.79 | 826.74 |  | 0
| EY0220V | PUESTA A DISPOSICION, AMORTIZACION Y MANTENIMIENTO ESTACION TOTAL | mes | 6 | 949.83 | 5698.98 |  | 0
| EY0240V | PUESTA A DISPOSICIO DE EQUIPOS PARA MEDICIÓN DE INCLINOMETRO | mes | 6 | 213.93 | 1283.58 |  | 0
| EY0250V | PUESTA A DISPOSICION DE EQUIPOS PARA NIVELACIÓN DE PRECISIÓN | mes | 6 | 534.81 | 3208.86 |  | 0
| EY0270V | PUESTA A DISPOSICION, AMORTIZACION Y MANTENIMIENTO SONDA PIEZOMETRICA | mes | 6 | 36.02 | 216.12 |  | 0
1.6 | ETETAP | ARQUEOLOGÍA Y PALEONTOLOGÍA
| ARQ01 | PROYECTO DE ACTUACIÓN ARQUEOLÓGICA | ud | 1 | 290 | 290 |  | 0
| ARQ02 | SEGUIMIENTO ARQUEOLÓGICO | mes | 2 | 210 | 420 |  | 0
| ARQ03 | SEGUIMIENTO PALEONTOLÓGICO | mes | 1 | 210 | 210 |  | 0
| ARQ04 | RECOGIDA Y ANÁLISIS DE MUESTRA DE 500KG | ud | 1 | 256.31 | 256.31 |  | 0
| ARQ05 | RECOGIDA Y ANÁLISIS DE MUESTRA DE 100KG | ud | 1 | 157.41 | 157.41 |  | 0
| ARQ06 | INFORME MENSUAL DE SEGUIMIENTO | ud | 2 | 108.06 | 216.12 |  | 0
| ARQ07 | INFORME Y MEMORIA FINAL | ud | 1 | 572.87 | 572.87 |  | 0
1.7 | ETETMR | MEDIO AMBIENTE Y GESTIÓN DE RESIDUOS
1.7.1 | ETETGM | GESTIÓN MEDIOAMBIENTAL
| 0801.001 | TALA Y RETIRADA DE ÁRBOL | ud | 2 | 448.06 | 896.12 |  | 0
| 0801.002 | REPOSICIÓN DE ARBOLADO EN VIVERO | ud | 100 | 67.94 | 6794 |  | 0
| 0801.003 | IMPUESTO DE AUTILIQUIDACIÓN | ud | 2 | 100.8 | 201.6 |  | 0
1.7.2 | ETETGR | GESTIÓN DE RESIDUOS
| E0706 | INCREMENTO CANON VERTIDO VIDRIO | t | 1.5 | 129.15 | 193.73 |  | 0
| PR0005 | INCREMENTO CANON VERTIDO PLÁSTICO | t | 1.5 | 21 | 31.5 |  | 0
| PR0006 | INCREMENTO CANON VERTIDO MADERA | t | 1.5 | 21 | 31.5 |  | 0
| 0000420 | TRATAMIENTO DE RESIDUOS PELIGROSOS DE ENVASES | kg | 100 | 0.51 | 51 |  | 0
| U20CO030 | ALQUILER CONTENEDOR RCD 16M3 | mes | 9 | 78.33 | 704.97 |  | 0
| U20CVC040 | ALQUILER CONTENEDOR PLÁSTICOS 16M3. | mes | 2 | 66.13 | 132.26 |  | 0
| U20CVC010 | ALQUILER CONTENEDOR CHATARRA 16M3. | mes | 2 | 66.12 | 132.24 |  | 0
| U20CVC100 | ALQUILER CONTENEDOR MADERA 16M3. | mes | 2 | 66.13 | 132.26 |  | 0
| U20CVC111 | ALQUILER CONTENEDOR TIERRA 16M3. | mes | 9 | 78.33 | 704.97 |  | 0
| E01DTC030D | CARGA/EVACUACIÓN ESCOMBROS EN SACOS | m3 | 10 | 38.34 | 383.4 |  | 0
| EW020 | CARGA Y TRANSPORTE DE ESCOMBROS CON DRESINA | m3 | 10 | 84.33 | 843.3 |  | 0
| U20TCAPFEE120 | TRANSP.PLAN.50KM.CARGA MEC. | t | 250 | 19.82 | 4955 |  | 0
1.8 | ETETSS | SEGURIDAD Y SALUD
| ESS CAN 01ETET | ESTUDIO DE SEGURIDAD Y SALUD EN TETUÁN | PA | 1 | 27090 | 27090 | 27090 | 27090
2 | EPVA | PUENTE DE VALLECAS. IMPLANTACIÓN DE ASCENSORES
2.1 | EPVAPA | ACTUACIONES PREVIAS Y AFECCIONES
2.1.1 | EPVAPATO | COMPROBACIÓN TOPOGRÁFICA
| TP01 | LEVANTAMIENTO TOPOGRAFICO PREVIO | ud | 1 | 3084.17 | 3084.17 |  | 0
| TP02 | LEVANTAMIENTO TOPOGRÁFICO, REPOSICIÓN CLAVOS E INTEGRACIÓN EN GIS | ud | 1 | 1765.71 | 1765.71 |  | 0
2.1.2 | EPVAPASE | DESVÍO DE SERVICIOS EXISTENTES
2.1.2.1 | EPVAPASEEL | RED ELÉCTRICA
| EL0200 | DEMOLICION DE ACERA | m2 | 7.5 | 3.41 | 25.58 |  | 0
| EL0370 | DEMOLICION DE FIRME CON BASE DE HORMIGON | m2 | 21 | 7.64 | 160.44 |  | 0
| EOB0180 | REPOSICIÓN DE FIRME EN ACERAS CON BALDOSAS DE CEMENTO | m2 | 7.5 | 31 | 232.5 |  | 0
| EOB0170beg | EJECUCIÓN DE FIRME DE CALZADA, INCLUSO SEÑALIZACIÓN | m2 | 21 | 33.95 | 712.95 |  | 0
| U10R455 | ARQUETA CONEXIÓN Y REGISTRO BAJA TENSIÓN IBERDROLA | ud | 5 | 234.02 | 1170.1 |  | 0
| U10R555 | ARQUETA CONEXIÓN Y REGISTRO MEDIA TENSIÓN IBERDROLA | ud | 2 | 255.73 | 511.46 |  | 0
| EN0500 | REPOSIC. DE LINEA ELECTRICA BAJA TENSION (CABLE RHU 0,6/1 KV 1X2) | m | 13 | 46.81 | 608.53 |  | 0
| EN0520 | REPOSIC. DE LINEA ELECTRICA MEDIA TENSION (CABLE OF) | m | 44 | 154.77 | 6809.88 |  | 0
2.1.2.2 | EPVAPASECO | LÍNEAS DE COMUNICACIÓN
| EL0200 | DEMOLICION DE ACERA | m2 | 60.8 | 3.41 | 207.33 |  | 0
| EL0370 | DEMOLICION DE FIRME CON BASE DE HORMIGON | m2 | 141.6 | 7.64 | 1081.82 |  | 0
| EOB0180 | REPOSICIÓN DE FIRME EN ACERAS CON BALDOSAS DE CEMENTO | m2 | 60.8 | 31 | 1884.8 |  | 0
| EOB0170beg | EJECUCIÓN DE FIRME DE CALZADA, INCLUSO SEÑALIZACIÓN | m2 | 141.6 | 33.95 | 4807.32 |  | 0
| U10R655 | ARQUETA CONEXIÓN Y REGISTRO TELEFÓNICA | ud | 7 | 227.41 | 1591.87 |  | 0
| U10R620 | REPOSICIÓN DE CANALIZACIÓN Y CABLEADO TELEFÓNICA | m | 303 | 34.42 | 10429.26 |  | 0
2.1.2.3 | EPVAPASEGN | GAS NATURAL
| EL0200 | DEMOLICION DE ACERA | m2 | 4 | 3.41 | 13.64 |  | 0
| EL0370 | DEMOLICION DE FIRME CON BASE DE HORMIGON | m2 | 44.8 | 7.64 | 342.27 |  | 0
| EOB0180 | REPOSICIÓN DE FIRME EN ACERAS CON BALDOSAS DE CEMENTO | m2 | 4 | 31 | 124 |  | 0
| EOB0170beg | EJECUCIÓN DE FIRME DE CALZADA, INCLUSO SEÑALIZACIÓN | m2 | 44.8 | 33.95 | 1520.96 |  | 0
| U06SA710 | ARQUETA CONEXIÓN Y REGISTRO GAS NATURAL | ud | 4 | 385.75 | 1543 |  | 0
| U08TP110 | TUBERÍA GAS PE D=200 MM SDR 17,6 | m | 61 | 57.7 | 3519.7 |  | 0
2.1.2.4 | EPVAPASEAG | CANAL ISABEL II ABASTECIMIENTO
| EL0200 | DEMOLICION DE ACERA | m2 | 20 | 3.41 | 68.2 |  | 0
| EL0370 | DEMOLICION DE FIRME CON BASE DE HORMIGON | m2 | 44 | 7.64 | 336.16 |  | 0
| EOB0180 | REPOSICIÓN DE FIRME EN ACERAS CON BALDOSAS DE CEMENTO | m2 | 20 | 31 | 620 |  | 0
| EOB0170beg | EJECUCIÓN DE FIRME DE CALZADA, INCLUSO SEÑALIZACIÓN | m2 | 44 | 33.95 | 1493.8 |  | 0
| U06SA210 | ARQUETA CONEXIÓN Y REGISTRO ABASTECIMIENTO | ud | 6 | 286.06 | 1716.36 |  | 0
| EN0580 | REPOSIC.ABASTECIM. AGUA D 250 MM | m | 95 | 103.74 | 9855.3 |  | 0
2.1.2.5 | EPVAPASESA | AYUNTAMIENTO MADRID SANEAMIENTO
| EL0200 | DEMOLICION DE ACERA | m2 | 14.4 | 3.41 | 49.1 |  | 0
| EL0370 | DEMOLICION DE FIRME CON BASE DE HORMIGON | m2 | 2.4 | 7.64 | 18.34 |  | 0
| EOB0180 | REPOSICIÓN DE FIRME EN ACERAS CON BALDOSAS DE CEMENTO | m2 | 14.4 | 31 | 446.4 |  | 0
| EOB0170beg | EJECUCIÓN DE FIRME DE CALZADA, INCLUSO SEÑALIZACIÓN | m2 | 2.4 | 33.95 | 81.48 |  | 0
| m21U09AV010 | TUBERÍA PVC DOBLE PARED SN8 Ø315 MM | m | 10 | 32.25 | 322.5 |  | 0
| m21U09AV050 | TUBERÍA PVC DOBLE PARED SN8 Ø800 MM | m | 11 | 194.86 | 2143.46 |  | 0
| EN0230 | EXCAV. Y CONSTR. DE POZO DE REGISTRO HASTA 10 M. 100 CM DIAM. | ud | 2 | 2960.15 | 5920.3 |  | 0
| m21U09BP120 | MÓDULO DE RECRECIDO PREFABRICADO HA Ø150 CM ALTURA 120 CM | ud | 19 | 171.54 | 3259.26 |  | 0
| m21U09BP420 | LOSA DE REDUCCIÓN PREFABRICADA HA Ø(120/80) CM ALTURA >=25 SR | ud | 1 | 132.89 | 132.89 |  | 0
2.1.2.6 | EPVAPASESE | SEMÁFOROS
| TYP-E02EAA010 | EXCAVACIÓN ZANJA A MANO <2 M TERRENO DISGREGADO A BORDES | m3 | 15.6 | 77.64 | 1211.18 |  | 0
| EL0200 | DEMOLICION DE ACERA | m2 | 22 | 3.41 | 75.02 |  | 0
| EL0370 | DEMOLICION DE FIRME CON BASE DE HORMIGON | m2 | 9.2 | 7.64 | 70.29 |  | 0
| EOB0180 | REPOSICIÓN DE FIRME EN ACERAS CON BALDOSAS DE CEMENTO | m2 | 22 | 31 | 682 |  | 0
| EOB0170beg | EJECUCIÓN DE FIRME DE CALZADA, INCLUSO SEÑALIZACIÓN | m2 | 9.2 | 33.95 | 312.34 |  | 0
| E02SA010 | RELLENO/APISONADO SUELO SELECCIONADO A CIELO ABIERTO MECÁNICO C/APORTE DE PRÉSTAMO | m3 | 6.24 | 23.19 | 144.71 |  | 0
| EN0010 | ARQUETA PARA CRUCE DE CALZADA 0,60X0,60 | ud | 2 | 90.31 | 180.62 |  | 0
| EN0710 | REPOSICION DE LINEA ELECTRICA SUBTERRANEA PARA SEMAFORIZACION | m | 78 | 6.96 | 542.88 |  | 0
| EN0310 | MONTAJE DE COLUMNA SEMAFORICA | ud | 2 | 144.95 | 289.9 |  | 0
2.1.2.7 | EPVAPASEAL | ALUMBRADO
| EL0200 | DEMOLICION DE ACERA | m2 | 35.2 | 3.41 | 120.03 |  | 0
| EOB0180 | REPOSICIÓN DE FIRME EN ACERAS CON BALDOSAS DE CEMENTO | m2 | 35.2 | 31 | 1091.2 |  | 0
| mU13KA080 | CAN. SUBTERRÁNEA, ACERA EXISTENTE, A MANO | m | 88 | 36.7 | 3229.6 |  | 0
| EN0700 | REPOSICION DE LINEA ELECTRICA SUBTERRANEA PARA ALUMBRADO | m | 88 | 6.43 | 565.84 |  | 0
| EN0720 | REPOSICION DE PUNTO DE LUZ | ud | 2 | 923.74 | 1847.48 |  | 0
| EN0030 | BACULO DE 4 M. DE ALTURA DE CHAPA DE ACERO GALV. CON 1 LUMIN. | ud | 1 | 546.41 | 546.41 |  | 0
| EN0040PORT | BACULO DE 9 M. DE ALTURA DE CHAPA DE ACERO GALV./PINTADO | ud | 1 | 1538.62 | 1538.62 |  | 0
| EOB0100 | MONTAJE DE BÁCULOS, COLUMNAS Y LUMINARIAS DE ALUMBRADO PÚBLICO | ud | 2 | 194.61 | 389.22 |  | 0
| EN0010 | ARQUETA PARA CRUCE DE CALZADA 0,60X0,60 | ud | 1 | 90.31 | 90.31 |  | 0
2.1.2.8 | EPVAPASEVA | VARIOS
| SAF01EPVA | DESVIO SERVICIOS NO LOCALIZADOS EN FASE DE PROYECTO EN PUENTE DE VALLECAS | PA | 1 | 2625 | 2625 | 2625 | 2625
| U01EEC205 | CATA PARA LOCALIZACIÓN DE SERVICIOS EXISTENTES | ud | 20 | 63.9 | 1278 |  | 0
2.1.3 | EPVAPATR | AFECCIÓN AL TRÁFICO
| U18S403 | SEÑALIZACIÓN DESVÍO | ud | 1 | 3869.68 | 3869.68 |  | 0
| U03DFC020 | FRESADO FIRME MEZCLA BITUMINOSA EN CALIENTE | m2 | 200 | 32.11 | 6422 |  | 0
| U03VCS220 | CAPA RODADURA AC-16 SURF 50/70 S E=5 CM DESGASTE | m2 | 200 | 6.93 | 1386 |  | 0
| U17HMC030 | MARCA VIAL CONTINUA ACRÍLICA ACUOSA 10 CM | m | 11.97 | 0.32 | 3.83 |  | 0
| U17HMC031 | MARCA VIAL DISCONTINUA ACRÍLICA ACUOSA 10 CM | m | 20 | 0.34 | 6.8 |  | 0
| U17HSS015 | PINTURA ACRÍLICA ACUOSA EN SÍMBOLOS | m2 | 10 | 7.91 | 79.1 |  | 0
| EOT0300 | DESMONTAJE Y REPOSICION DE SEÑAL DE TRÁFICO EXISTENTE. | ud | 2 | 25.14 | 50.28 |  | 0
2.1.4 | EPVAPAOC | OCUPACIONES TEMPORALES
| CERRAM01 | CERRAMIENTO PROVISIONAL DE OBRA PARA EXTERIOR DE CHAPA OPACA | m | 252.3 | 58.74 | 14820.1 |  | 0
| ED1210D | CERRAMIENTO PROVISIONAL DE OBRA PARA INTERIOR DE PLACAS DE CARTÓN-YESO PINTADO EN AZUL | m2 | 35 | 34.53 | 1208.55 |  | 0
2.1.5 | EPVAPAED | INVENTARIADO DE EDIFICACIONES
| IA01 | INVENTARIO DE EDIFICACIONES | ud | 1 | 4200 | 4200 |  | 0
2.1.6 | EPVAPAUR | URBANIZACIÓN
| MmU01A010 | LEVANTADO DE BORDILLO | m | 42 | 2.42 | 101.64 |  | 0
| EL0200 | DEMOLICION DE ACERA | m2 | 344.1 | 3.41 | 1173.38 |  | 0
| EL0370 | DEMOLICION DE FIRME CON BASE DE HORMIGON | m2 | 26.7 | 7.64 | 203.99 |  | 0
| EL0551 | DEMOLICIÓN FÁB.LADRILLO MACIZO 1/2 PIE C/MARTILLO ELÉCTRICO (NOCTURNO) | m2 | 10.84 | 32.05 | 347.42 |  | 0
| EL0660 | DESBROCE Y LIMPIEZA DEL TERRENO | m2 | 41.6 | 0.42 | 17.47 |  | 0
| EOB0450 | TRASLADO Y DESMONTAJE DE PAPELERA EN SUPERFICIE | ud | 4 | 93.85 | 375.4 |  | 0
| EOB0479BEG | TRASLADO Y DESMONTAJE DE BOLARDO METÁLICO | ud | 3 | 77.65 | 232.95 |  | 0
| U01AUM070 | RETIRADA BARANDILLA URBANA H<1,20 M | m | 60.1 | 3.72 | 223.57 |  | 0
| m21U01T010 | TRASLADO DE QUIOSCO | ud | 2 | 2447.49 | 4894.98 |  | 0
| EOB0100 | MONTAJE DE BÁCULOS, COLUMNAS Y LUMINARIAS DE ALUMBRADO PÚBLICO | ud | 2 | 194.61 | 389.22 |  | 0
| EOB0140 | REPOSICION BORDILLO HORM. | m | 49.2 | 10.76 | 529.39 |  | 0
| EOB0180 | REPOSICIÓN DE FIRME EN ACERAS CON BALDOSAS DE CEMENTO | m2 | 388.4 | 31 | 12040.4 |  | 0
| mU06CH065 | LOSETA HIDR. BOTONES COLOR 40X40 CM | m2 | 8.4 | 15.54 | 130.54 |  | 0
| mU06CH100 | LOSETA HIDR. TÁCTIL DE ACANALADURA EN COLOR 40X40 CM | m2 | 3.5 | 15.54 | 54.39 |  | 0
| EOB0170beg | EJECUCIÓN DE FIRME DE CALZADA, INCLUSO SEÑALIZACIÓN | m2 | 12.1 | 33.95 | 410.8 |  | 0
| EOB0330 | SUMINISTRO Y COLOCACION DE BOLARDO DE HIERRO FUNDIDO | ud | 3 | 105.75 | 317.25 |  | 0
| mU16M015 | VALLA SOL ALTA MU-46A | m | 33 | 105.26 | 3473.58 |  | 0
| MD1043 | DESMONTAJE Y RECOLOCACION DE MUPI | ud | 1 | 2986.78 | 2986.78 |  | 0
| MD0068 | DESMONTAJE Y MONTAJE DE ESTACIÓN DE BICI-MADRID, 24 BASES | ud | 1 | 2409.93 | 2409.93 |  | 0
2.2 | EPVAOC | OBRA CIVIL
2.2.1 | EPVAOCEX | EXCAVACIONES Y RELLENOS
| E02SA010 | RELLENO/APISONADO SUELO SELECCIONADO A CIELO ABIERTO MECÁNICO C/APORTE DE PRÉSTAMO | m3 | 271.7 | 23.19 | 6300.72 |  | 0
| EL0790 | EXCAVACION VACIADO ENTRE PANTALLAS | m3 | 1929.39 | 6.68 | 12888.33 |  | 0
2.2.2 | EPVAOCDE | LEVANTES, DEMOLICIONES Y APERTURAS DE HUECOS
| E01DWR030m | CORTE HILO DE DIAMANTE DE SOLERA O MURO DE HORMIGÓN | m | 28.94 | 48.68 | 1408.8 |  | 0
| TYP-01.014 | PICADO CONTROLADO HORMIGÓN C/MARTILLO PERFORADOR RESERVANDO ARMADURA EXISTENTE. INC/TRANSPORTE >20KM Y CARGA MANUAL | m3 | 198.29 | 232.21 | 46044.92 |  | 0
| EL1090D | TALADRO S/HORMIGÓN D>100 MM | ud | 150 | 18.4 | 2760 |  | 0
2.2.3 | EPVAOCES | ESTRUCTURA
2.2.3.1 | EPVAOCESPI | PILOTES
| EE0800 | PILOTE HORMIGONADO IN SITU, DE DIAMETRO HASTA 1000 MM | m3 | 356.96 | 97.74 | 34889.27 |  | 0
| PN643HO02 | ARMAR HA-35/B/20/XC1 O XC2 | m3 | 356.96 | 92 | 32840.32 |  | 0
| SUP-1 | SUPLEMENTO HORMIGÓN FLUIDO | m3 | 356.96 | 8.18 | 2919.93 |  | 0
| TYP-E04AB020 | ACERO CORRUGADO B 500 S/SD | kg | 99475 | 1.02 | 101464.5 |  | 0
| E04PM060 | MICROPILOTE TUBO ACERO D= 200 MM | m | 473.54 | 69.06 | 32702.67 |  | 0
2.2.3.2 | EPVAOCESLM | LOSAS Y MUROS
| E04NLB010 | HORMIGÓN LIMPIEZA Y NIVELACIÓN HM-20/B/40/XC1 O XC2 VERT. BOMBA | m3 | 34.96 | 79.65 | 2784.56 |  | 0
| E05HLM181 | HORMIGÓN PARA ARMAR EN LOSA HA-30/B/20/XC3 O XC4 | m3 | 388.9 | 85.06 | 33079.83 |  | 0
| TYP-E04AB020 | ACERO CORRUGADO B 500 S/SD | kg | 68392.21 | 1.02 | 69760.05 |  | 0
| U02ET050 | CIMBRA TUBULAR METÁLICA H<6 M/2000 KG | m3 | 107.61 | 36.71 | 3950.36 |  | 0
| TYP-E04FMD060A | ENCOFRADO MADERA VISTA MUROS 1 CARA | m2 | 585.93 | 41.22 | 24152.03 |  | 0
| TYP-E05HLE030 | ENCOFRADO MADERA VISTO LOSAS | m2 | 357.05 | 32.99 | 11779.08 |  | 0
| TYP-EI0180A | LAMINA DE POLIETILENO 300 GR/M2, TOTALMENTE COLOCADA | m2 | 326.16 | 12.06 | 3933.49 |  | 0
| TYP-E10IJ040A | SELLADO JUNTAS DE CONSTRUCCIÓN ENCUENTRO LOSA-MURO DE CAUCHO-BENTONITA | m | 253.4 | 8.34 | 2113.36 |  | 0
| 0202D | PREPARACIÓN DE SUPERFICIE PARA ADHERENCIA DE BLINDAJE CONTINUO | m2 | 523.97 | 13.56 | 7105.03 |  | 0
| EI0140 | IMPERMEABILIZACION IN SITU CON EPOXI SISTEMA TEIMLAM | m2 | 523.97 | 28 | 14671.16 |  | 0
2.2.3.3 | EPVAOCESGA | GALERÍA
| E05HVAAPFEE072 | MARCO PERIMETRAL DE HORMIGÓN ARMADO ENTRONQUES HA-30/B/20/XC3 O XC4 ENCOF/MADERA | m3 | 78.11 | 339.98 | 26555.84 |  | 0
2.2.3.4 | EPVAOCESVA | VARIOS
| CALCESTREPVA | CÁLCULOS ESTRUCTURALES POSIBLES DURANTE LA EJECUCIÓN DE LAS OBRAS EN PUENTE DE VALLECAS | PA | 1 | 24150 | 24150 | 24150 | 24150
2.3 | EPVAAQ | ARQUITECTURA
2.3.1 | EPVAAQDE | DESMONTAJES Y DEMOLICIONES
| ED0990D | DESMONTAJE IMPERMEABILIZACIÓN DE PLACAS DE POLIÉSTER EN CAÑONES. | m2 | 17.26 | 11.69 | 201.77 |  | 0
| ED01CFD | DESMONTAJE DE CANALON DE RESINAS DE POLIESTER | m | 7.57 | 4.71 | 35.65 |  | 0
| ED0930D | DESMONTAJE DE TIRA CONTINUA DE SEÑALIZACIÓN FOTOLUMINISCENTE. | m | 7.57 | 1.34 | 10.14 |  | 0
| ED0650D | DESMONTAJE DE PANEL DE CHAPA VITRIFICADA EN ZONA DE OBRAS | m2 | 12.87 | 14.68 | 188.93 |  | 0
| NED007D | DESMONTAJE DE CANALETA DE CABLES Y TAPA | m | 7.57 | 14.68 | 111.13 |  | 0
| EL0290D | DEMOLICIÓN DE CÁMARA BUFA DE ESTACIÓN | m2 | 15.14 | 18.44 | 279.18 |  | 0
| E01LCND | DESMONTAJE DE MEMBRANA DRENANTE P.E.A.D. VERT.H-25 PLUS | m2 | 16.65 | 5.49 | 91.41 |  | 0
2.3.2 | EPVAAQSA | DRENAJE Y SANEAMIENTO
| ER0040D | CANAL DE DRENAJE LATERAL CUNA DE 10 A 30 CM | m | 184.5 | 39.5 | 7287.75 |  | 0
| EL0810 | EXCAVACIÓN ZANJA SANEAMIENTO T.DURO A MANO | m3 | 6.8 | 99.8 | 678.64 |  | 0
| ES0270D | TUBERÍA ENTERRADA DE PVC LISO DE SANEAMIENTO DE 125 MM DE DIAM. | m | 27.1 | 14.95 | 405.15 |  | 0
| ER0120-roND | SUMINISTRO Y COLOCACIÓN DE TUBERÍA DE PVC D=200 MM. PARA SANEAMIENTO | m | 61.45 | 21.8 | 1339.61 |  | 0
| ES0200D | IMBORNAL LONGITUDINAL PREFABRICADO REJILLA ACRO INOX . | m | 2 | 87.96 | 175.92 |  | 0
| ER0080 | ARQUETA DE SANEAMIENTO 60X60X100 | ud | 8 | 24.65 | 197.2 |  | 0
| ES0250D | TAPA ESTANCA PARA ARQUETA REGISTRABLE DE 40X40 / 60X60 CM | ud | 8 | 74.41 | 595.28 |  | 0
| ES0051N.1D | ARQUETA BOMBEO 1X1X2 M | ud | 2 | 2323.2 | 4646.4 |  | 0
| BOM-2EPVA | SUMINISTRO Y MONTAJE DE LOS 2 POZOS PLUVIALES PARA ASCENSORES (1 PAREJA DE BOMBAS POR POZO) EN PUENTE DE VALLECAS | PA | 1 | 28885.16 | 28885.16 | 28885.16 | 28885.16
2.3.3 | EPVAAQFT | IMPERMEABILIZACIÓN, AISLAMIENTOS Y FALSOS TECHOS
| EI0187D | LÁMINA DE POLIETILENO EXPANDIDO, CLASIFICADO A FUEGO B-S1-D0. | m2 | 592.11 | 20.35 | 12049.44 |  | 0
| EI0060D | IMPERMEABILIZACIÓN CON LAMA FV Y RESINAS DE POLIESTER EN CAÑONES. | m2 | 162.88 | 87.45 | 14243.86 |  | 0
| EI0020D | CANALÓN EN "U" 125X52 EN RESINAS DE POLIÉSTER Y FV. | m | 82.86 | 16.66 | 1380.45 |  | 0
| NEI001D | ÁNGULO 25X25X2,5 MM. DE RESINAS DE POLIÉSTER Y FV. | m | 10 | 10.26 | 102.6 |  | 0
| ES0170D | BAJANTE DE PVC DE D=50 MM PARA DESAGÜE | m | 15.6 | 14.36 | 224.02 |  | 0
2.3.4 | EPVAAQRE | ALBAÑILERÍA, SOLADOS Y REVESTIMIENTOS
| EAF0030D | FÁB.LADRILLO PERFORADO 7CM 1P. INTERIOR MORTERO M-5 | m2 | 534.06 | 24.1 | 12870.85 |  | 0
| NEA004D | CERRAMIENTO DE LOS DOS LATERALES DE PUERTA | ud | 14 | 82.07 | 1148.98 |  | 0
| EAR0070ND | RECIBIDO CARPINTERIA METÁLICA | m2 | 36.96 | 16.13 | 596.16 |  | 0
| EVG0050D | ENFOSCADO MAESTREADO HIDRÓFUGO M-10 VERTICAL | m2 | 710.61 | 11.38 | 8086.74 |  | 0
| EVA0010D | ALICATADO AZULEJO BLANCO 20X20CM REC.MORTERO | m2 | 296.78 | 19.24 | 5710.05 |  | 0
| EB0080D | PINTU.PLASTICA LISA BLANCA MATE | m2 | 366.23 | 3.62 | 1325.75 |  | 0
| EP0120D | PLASTÓN DE REGULARIZACIÓN ESP < 10CM | m2 | 330.02 | 7.25 | 2392.65 |  | 0
| EP0350D | SOLADO DE GRES PORCELÁNICO 40X40 / 60X60 CM | m2 | 238.26 | 35.04 | 8348.63 |  | 0
| EP0200D | RODAPIÉ DE GRES PORCELÁNICO PORCELANOSA 30X40 / 30X60 CM | m | 72.86 | 23.38 | 1703.47 |  | 0
| EGA0160D | SUMINISTRO E INSTALACIÓN DE PAVIMENTO TACTOVISUAL CERÁMICO ABOTONADO Y ACANALADO | m2 | 20.18 | 54.93 | 1108.49 |  | 0
| EGA0165D | SUMINISTRO E INSTALACIÓN DE PAVIMENTO TACTOVISUAL CERÁMICO ACANALADO AMARILLO | m2 | 7.2 | 70.82 | 509.9 |  | 0
| EAR0031D | FORMACIÓN PELDAÑO LHD 9CM | m | 56 | 11.96 | 669.76 |  | 0
| EP0360-RoND | SOLADO DE TERRAZO U/INTENSO MICROGRANO 40X40 | m2 | 75.24 | 22.7 | 1707.95 |  | 0
| E11CP020.1 | PELDAÑO TERRAZO MICROGRANO ENTERO | m | 56 | 31.84 | 1783.04 |  | 0
| E11CP100.1 | RODAPIÉ TERRAZO 30X7,5 NORMAL | m | 75.48 | 4.2 | 317.02 |  | 0
| EGE0080D | INSTALACIÓN DE TIRA ANTIDESLIZANTE PARA PELDAÑO DE 25MM | m | 56 | 11.97 | 670.32 |  | 0
| I05S020 | PLACA DE BALIZAMIENTO FOTOLUMINISCENTE 6 CM SOBRE PERFIL | m | 56 | 25.17 | 1409.52 |  | 0
| NEVB0100D | PANEL VITRIFICADO RECTO TIPO SANDWICH. | m2 | 142 | 152.01 | 21585.42 |  | 0
| NEVB0140D | PIEZAS ESPECIALES DE PANEL VITRIFICADO RECTO O CURVO | m2 | 3.72 | 176.45 | 656.39 |  | 0
| EVB0130D | PIEZA ESPECIAL RINCÓN O ESQUINA DE PANEL VITRIFICADO | ud | 5 | 170.12 | 850.6 |  | 0
| EVB0230D | TAPA CANALETA VITRIFICADA DE 2M X 240 MM. | ud | 37 | 144.73 | 5355.01 |  | 0
| NEC200ND | SUMINISTRO Y COLOCACIÓN DE BANDEJA REJIBAND DE 200 MM | m | 72.86 | 44.22 | 3221.87 |  | 0
| NEA001D | AYUDA DE ALBAÑILERÍA A LA INSTALACIÓN ELÉCTRICA. | ud | 1 | 1512 | 1512 |  | 0
| NEA002D | AYUDA DE ALBAÑILERÍA A LA INSTALACIÓN DE FONTANERÍA. | ud | 1 | 528.15 | 528.15 |  | 0
| NEA003D | AYUDA DE ALBAÑILERÍA A LA INSTALACIÓN DE P.C.I. | ud | 1 | 847.35 | 847.35 |  | 0
2.3.5 | EPVAAQME | CERRAJERÍA Y CARPINTERÍA METÁLICA
| NEHA002D | ESTRUCTURA DE CUELGUE DE LUMINARIA TUBO 60X100 MM. | m | 36.6 | 32.1 | 1174.86 |  | 0
| EHI0140ND | ENCUENTRO RECTO DE CAÑÓN PERPENDICULAR CON VESTÍBULO O ANDÉN, EN ACERO INOX | ud | 2 | 1331.45 | 2662.9 |  | 0
| EHI0100D | CHAPA DE ACERO INOXIDABLE EN REMATES | m2 | 32.36 | 146.7 | 4747.21 |  | 0
| EHI0110 | EMBOCADURA DE ASCENSOR DE ACERO INOXIDABLE | m2 | 10 | 181.52 | 1815.2 |  | 0
| EW60-CCF | DOBLE CORTINA CORTAFUEGOS PREFIRE EW60. COMPACT+236X290MM | ud | 2 | 17682.03 | 35364.06 |  | 0
| m21E15CPF030 | PUERTA CORTAFUEGOS EI2-60-C5 1,00X2,10M | ud | 4 | 281.4 | 1125.6 |  | 0
| EHAP0190D | PUERTA METÁLICA-VITRIFICADA 1H CON REJILLAS. | ud | 2 | 2192.79 | 4385.58 |  | 0
| EHAP0050 | PUERTA CHAPA DE ACERO GALV. LISA 80X200.E=1+PANEL+1MM P.EPOXI | ud | 8 | 88.71 | 709.68 |  | 0
| 2.1 | SUMINISTRO Y MONTAJE DE TRAMEX METALICO | m2 | 7.5 | 183.84 | 1378.8 |  | 0
| 0404.005 | ACERO S275 JR EN ESTRUCTURA SOLDADA Y GALVANIZADA | kg | 500.36 | 4.75 | 2376.71 |  | 0
2.3.6 | EPVAAQMO | MOBILIARIO Y MONTAJES
| ANDL585D | MONTAJE DE MÁQUINA BILLETERA | ud | 4 | 219.95 | 879.8 |  | 0
| ANDL587D | MONTAJE DE TORNIQUETE | ud | 6 | 161.68 | 970.08 |  | 0
| EK0260D | MONTAJE DE SEÑALIZACIÓN FOTOLUMINISCENTE EN PARAMENTOS VERTICALES. | m | 72.86 | 5.16 | 375.96 |  | 0
| 0410.009 | BARANDILLA EN SALIDAS DE EMERGENCIA, FORMADA POR BALAUSTRES. | m | 4.7 | 100.93 | 474.37 |  | 0
| EHI0190D | PASAMANOS DE DOBLE TUBO DE ACERO INOXIDABLE DE 40 MM. | m | 52.3 | 33.66 | 1760.42 |  | 0
| EK0300D | PANEL INFORMATIVO ACERO INOX. RECTO | ud | 2 | 5051.9 | 10103.8 |  | 0
| ANDL589EPVA | PARTIDA ALZADA A JUSTIFICAR AYUDAS AL MONTAJE E INSTALACIÓN DE ELEMENTOS DE PEAJE EN PUENTE DE VALLECAS | PA | 2 | 2439.56 | 4879.12 | 2439.56 | 4879.12
2.3.7 | EPVAAQES | ESTRUCTURA ASCENSORES Y TEMPLETE
| E05AAL005D | ACERO LAMINADO S275 JR EN ESTRUCTURAS ESPACIALES. | kg | 5781.6 | 2.35 | 13586.76 |  | 0
| E05AP020D | PLACA ANCLAJE S275 30X30X2CM. | ud | 56 | 24.98 | 1398.88 |  | 0
| U04DAJ140D | ANCLAJE QUÍMICO HILTI HVU M16 HAS M16 X125/38 O EQUIVALENTE | ud | 224 | 11.1 | 2486.4 |  | 0
| EE0350 | INCREMENTO POR ESTRUCTURA METALICA DE ACERO GALVANIZADO | kg | 6061.6 | 1.16 | 7031.46 |  | 0
| EHI0110-RoD | EMBOCADURA DE ASCENSOR DE ACERO INOXIDABLE. | m2 | 46.8 | 125.35 | 5866.38 |  | 0
| 07.136-RoD | PABELLÓN EXTERIOR PARA ASCENSOR DE 3,50 X 3,50 M. DE DIMEN. | ud | 2 | 22127.4 | 44254.8 |  | 0
2.3.8 | EPVAAQSÑ | SEÑALÉTICA
2.3.8.1 | EPVASÑ-INT | SEÑALÉTICA INTERIOR
2.3.8.1.1 | EPVASÑ-INT.01 | NOMBRES DE ESTACIÓN
| SÑ-INT.01.02 | SUMINISTRO DE TAPAS DE CANALETA CON NOMBRE DE ESTACIÓN 2000 MM X 390 MM | ud | 2 | 452.03 | 904.06 |  | 0
| SÑ-INT.01.05 | SUMINISTRO DE NOMBRE DE ESTACIÓN | ud | 2 | 18.18 | 36.36 |  | 0
| SÑ-INT.01.06 | MONTAJE DE TAPAS DE CANALETA | ud | 2 | 45.85 | 91.7 |  | 0
| SÑ-INT.01.08 | COLOCACIÓN DE NOMBRE DE ESTACIÓN | ud | 2 | 9.59 | 19.18 |  | 0
2.3.8.1.2 | EPVASÑ-INT.02 | DIRECTORIOS Y CARTELES INFORMATIVOS
2.3.8.1.2.1 | EPVASÑ-INT.02.01 | SUMINISTRO DE LAMAS
2.3.8.1.2.1.1 | EPVASÑ-INT.02.01.01 | SIN LAMINADO DE PROTECCIÓN
| SÑ-INT.02.01.01.01 | LAMA ESTRATIFICADA DE 0 - 70 MM | ud | 130 | 20.88 | 2714.4 |  | 0
| SÑ-INT.02.01.01.02 | LAMA ESTRATIFICADA DE 71 - 140 MM | ud | 14 | 24.52 | 343.28 |  | 0
| SÑ-INT.02.01.01.06 | LAMA ESTRATIFICADA DE 401 - 600 MM | ud | 4 | 50.84 | 203.36 |  | 0
| SÑ-INT.02.01.01.16 | REMATE X1 | ud | 2 | 19.08 | 38.16 |  | 0
| SÑ-INT.02.01.01.99 | LAMA ESTRATIFICADA DE 0 - 70 MM - REPERCUSIÓN | ud | 150 | 24.15 | 3622.5 |  | 0
2.3.8.1.2.2 | EPVASÑ-INT.02.02 | SUMINISTRO DE MARCOS DE ALUMINIO
2.3.8.1.2.2.1 | EPVASÑ-INT.02.02.940 | MARCO ALUMINIO ANODIZADO DE 940 MM
| SÑ-INT.02.02.940.02 | MARCO ALUMINIO DE 940 X (61 - 140 MM) | ud | 10 | 33.59 | 335.9 |  | 0
| SÑ-INT.02.02.940.04 | MARCO ALUMINIO DE 940 X (201 - 300 MM) | ud | 20 | 44.56 | 891.2 |  | 0
| SÑ-INT.02.02.940.06 | MARCO ALUMINIO DE 940 X (401 - 600 MM) | ud | 4 | 53.62 | 214.48 |  | 0
| SÑ-INT.02.02.940.07 | MARCO ALUMINIO DE 940 X (601 - 1000 MM) | ud | 1 | 63.57 | 63.57 |  | 0
2.3.8.1.2.2.2 | EPVASÑ-INT.02.02.1880 | MARCO ALUMINIO ANODIZADO DE 1880 MM
| SÑ-INT.02.02.1880.09 | MARCO ALUMINIO DE 1880 X (> 800 MM) | ud | 1 | 122.61 | 122.61 |  | 0
2.3.8.1.2.3 | EPVASÑ-INT.02.03 | MONTAJES Y SUSTITUCIONES
| SÑ-INT.02.04 | MONTAJE DE CARTEL DE PARED SIMPLE | ud | 26 | 46.75 | 1215.5 |  | 0
| SÑ-INT.02.05 | MONTAJE DE CARTEL DE PARED DOBLE | ud | 1 | 52.25 | 52.25 |  | 0
| SÑ-INT.02.07 | MONTAJE DE CARTEL COLGADO SIMPLE A DOS CARAS | ud | 5 | 60.5 | 302.5 |  | 0
| SÑ-INT.02.99 | SUSTITUCIÓN DE LAMAS EN VARIOS CARTELES EN UNA MISMA ESTACIÓN (DE 1 A 5 CARTELES) - REPERCUSIÓN LÍNEA | ud | 32 | 52.74 | 1687.68 |  | 0
2.3.8.1.3 | EPVASÑ-INT.03 | ARMARIOS INFORMATIVOS
| SÑ-INT.03.01 | SUMINISTRO DE TRASERA DE ARMARIO INFORMATIVO | ud | 4 | 42.05 | 168.2 |  | 0
| SÑ-INT.03.02 | SUMINISTRO DE PLANO DE RED | ud | 2 | 19.04 | 38.08 |  | 0
| SÑ-INT.03.03 | SUMINISTRO DE PLANO ZONAL | ud | 2 | 4.95 | 9.9 |  | 0
| SÑ-INT.03.04 | SUMINISTRO DE CARTEL DE HORARIOS | ud | 2 | 1.74 | 3.48 |  | 0
| SÑ-INT.03.05 | SUMINISTRO DE REGLAMENTO DE VIAJEROS | ud | 2 | 3.57 | 7.14 |  | 0
| SÑ-INT.03.06 | SUMINISTRO DE CARTEL DE CARTEL DE TARIFAS | ud | 2 | 5.49 | 10.98 |  | 0
| SÑ-INT.03.07 | SUMINISTRO DE SOPORTE DE METACRILATO PARA CARTEL DE AVISOS | ud | 6 | 9.47 | 56.82 |  | 0
| SÑ-INT.03.09 | SUMINISTRO DE JUEGO COMPLETO DE PLANO DE RED (1.300 UNIDADES) | ud | 1 | 7783.47 | 7783.47 |  | 0
| SÑ-INT.03.10 | MONTAJE DE TRASERA DE ARMARIO INFORMATIVO | ud | 4 | 36.76 | 147.04 |  | 0
| SÑ-INT.03.11 | MONTAJE DE ELEMENTO DE ARMARIO INFORMATIVO | ud | 2 | 6.78 | 13.56 |  | 0
| SÑ-INT.03.12 | MONTAJE DE SOPORTE DE METACRILATO PARA CARTEL DE AVISOS | ud | 2 | 7.79 | 15.58 |  | 0
| SÑ-INT.03.13 | SUSTITUCIÓN DE ELEMENTOS EN ARMARIOS INFORMATIVOS DE TODA LA RED | ud | 1 | 3227.53 | 3227.53 |  | 0
2.3.8.1.4 | EPVASÑ-INT.04 | VINILOS ADHESIVOS Y PVC
| SÑ-INT.04.09 | SUMINISTRO DE VINILO PARA INTERFONOS DE PARED | ud | 2 | 1.34 | 2.68 |  | 0
| SÑ-INT.04.10 | SUMINISTRO DE VINILO PARA INTERFONOS DE POSTE EXENTO | ud | 2 | 0.9 | 1.8 |  | 0
| SÑ-INT.04.11 | SUMINISTRO DE VINILO DE ADVERTENCIA TORNOS PPM | ud | 4 | 1.11 | 4.44 |  | 0
| SÑ-INT.04.12 | SUMINISTRO DE VINILO DE PASO PMR EN TORNOS PMR | ud | 8 | 1.54 | 12.32 |  | 0
| SÑ-INT.04.13 | SUMINISTRO DE VINILO DE SUELO DE PERSONAL AUTORIZADO TORNOS PMR | ud | 8 | 49.99 | 399.92 |  | 0
| SÑ-INT.04.15 | SUMINISTRO DE VINILO PARA CARTEL UNIFICADO DE INFORMACIÓN A CLIENTES | ud | 2 | 17.36 | 34.72 |  | 0
| SÑ-INT.04.21 | COLOCACIÓN DE VINILO DE INTERFONO DE PARED | ud | 2 | 4.47 | 8.94 |  | 0
| SÑ-INT.04.22 | COLOCACIÓN DE VINILO DE INTERFONO DE POSTE EXENTO | ud | 2 | 3.84 | 7.68 |  | 0
| SÑ-INT.04.23 | COLOCACIÓN DE VINILOS DE ADVERTENCIA TORNOS PPM | ud | 2 | 4.81 | 9.62 |  | 0
| SÑ-INT.04.24 | COLOCACIÓN DE VINILOS DE PERSONAL AUTORIZADO TORNOS PMR | ud | 4 | 4.97 | 19.88 |  | 0
| SÑ-INT.04.25 | COLOCACIÓN DE VINILOS DE SUELO DE PERSONAL AUTORIZADO TORNOS PMR | ud | 4 | 31.95 | 127.8 |  | 0
| SÑ-INT.04.29 | COLOCACIÓN DE VINILO O PVC DE CARTEL UNIFICADO DE INFORMACIÓN A CLIENTES | ud | 2 | 6.38 | 12.76 |  | 0
2.3.8.2 | EPVASÑ-EXT | SEÑALÉTICA EXTERIOR
2.3.8.2.1 | EPVASÑ-EXT.03 | FLECHAS DE SEÑALIZACIÓN EXTERIOR
| SÑ-EXT.03.02 | SUMINISTRO DE FLECHAS EXTERIORES CON ESTRUCTURA | ud | 6 | 119.7 | 718.2 |  | 0
| SÑ-EXT.03.03 | MONTAJE DE FLECHAS EXTERIORES | ud | 6 | 39.95 | 239.7 |  | 0
2.3.8.3 | EPVASÑ-ASC | SEÑALÉTICA DE ASCENSORES
2.3.8.3.1 | EPVASÑ-ASC.01 | CARTEL DE NIVELES
| SÑ-ASC.01.01 | SUMINISTRO DE CARTEL DE NIVELES - EXTERIOR - 2 NIVELES | ud | 4 | 132.71 | 530.84 |  | 0
| SÑ-ASC.01.04 | SUMINISTRO DE CARTEL DE NIVELES - INTERIOR - 2 NIVELES | ud | 2 | 108.62 | 217.24 |  | 0
| SÑ-ASC.01.07 | MONTAJE DE CARTEL EXTERIOR DE NIVELES | ud | 4 | 16.61 | 66.44 |  | 0
| SÑ-ASC.01.08 | MONTAJE DE CARTEL INTERIOR DE NIVELES | ud | 2 | 14.7 | 29.4 |  | 0
2.3.8.3.2 | EPVASÑ-ASC.02 | SEÑALÉTICA EXTERIOR
2.3.8.3.2.1 | EPVASÑ-ASC.02.01 | FRONTIS Y ROMBOS DE ASCENSOR
| SÑ-ASC.02.01.01 | SUMINISTRO DE FRONTIS DE ASCENSOR | ud | 2 | 14.13 | 28.26 |  | 0
| SÑ-ASC.02.01.02 | SUMINISTRO DE ROMBO DE TEMPLETE DE ASCENSOR | ud | 8 | 15.92 | 127.36 |  | 0
| SÑ-ASC.02.01.04 | COLOCACIÓN DE VINILOS EN TEMPLETES | ud | 2 | 47.96 | 95.92 |  | 0
2.3.8.3.2.2 | EPVASÑ-ASC.02.02 | NORMATIVA E INFORMACIÓN DE ACCESO
| SÑ-ASC.02.02.01 | SUMINISTRO DE NORMATIVA E INFORMACIÓN DE ACCESO | ud | 2 | 5.46 | 10.92 |  | 0
| SÑ-ASC.02.02.02 | MONTAJE DE NORMATIVA E INFORMACIÓN DE ACCESO | ud | 2 | 16.61 | 33.22 |  | 0
2.3.8.3.3 | EPVASÑ-ASC.04 | LÁMINAS DE CONTROL SOLAR
| SÑ-ASC.04.01 | LAMINADO DE PROTECCIÓN VIDRIO SOLAR | m2 | 160 | 37.67 | 6027.2 |  | 0
2.3.8.3.4 | EPVASÑ-ASC.05 | ROMBOS RETROILUMINADOS
| SÑ-ASC.05.01 | SUMINISTRO DE ROMBOS RETROILUMINADOS | ud | 2 | 5021.74 | 10043.48 |  | 0
| SÑ-ASC.05.02 | MONTAJE DE ROMBOS RETROILUMINADOS | ud | 2 | 1104.16 | 2208.32 |  | 0
2.3.8.4 | EPVASÑ-RES | SEÑALÉTICA DE ÁREAS DE RESCATE
2.3.8.4.1 | EPVASÑ-RES.01 | NOMBRE DE ESTACIÓN
| SÑ-RES.01.01 | SUMINISTRO DE CARTEL CON NOMBRE DE ESTACIÓN | ud | 2 | 113.79 | 227.58 |  | 0
| SÑ-RES.01.02 | MONTAJE DE CARTEL CON NOMBRE DE ESTACIÓN | ud | 2 | 17.59 | 35.18 |  | 0
2.3.8.4.2 | EPVASÑ-RES.02 | PLANO ZONAL
| SÑ-RES.02.01 | SUMINISTRO DE PLANO ZONAL | ud | 2 | 62.93 | 125.86 |  | 0
| SÑ-RES.02.02 | MONTAJE DE PLANO ZONAL | ud | 2 | 14.4 | 28.8 |  | 0
2.3.8.4.3 | EPVASÑ-RES.03 | MENSAJE INFORMATIVO
| SÑ-RES.03.01 | SUMINISTRO DE CARTEL CON MENSAJE INFORMATIVO | ud | 2 | 88.36 | 176.72 |  | 0
| SÑ-RES.03.02 | MONTAJE DE CARTEL CON MENSAJE INFORMATIVO | ud | 2 | 15.99 | 31.98 |  | 0
2.3.8.5 | EPVASÑ-OBR | SEÑALÉTICA DURANTE LAS OBRAS
2.3.8.5.1 | EPVASÑ-OBR.01 | INFORMACIÓN DE LA OBRA
| SÑ-OBR.01.03 | SUMINISTRO DE CARTEL INFORMATIVO DE LA OBRA 700 MM X 1000 MM EN CHAPA DE ALUMINIO | ud | 6 | 62.37 | 374.22 |  | 0
| SÑ-OBR.01.04 | SUMINISTRO DE CARTEL INFORMATIVO DE LA OBRA 1000 MM X 625 MM EN VINILO | ud | 8 | 15.5 | 124 |  | 0
| SÑ-OBR.01.05 | SUMINISTRO DE CARTEL INFORMATIVO DE LA OBRA 1000 MM X 625 MM EN PVC ESPUMADO | ud | 2 | 23.3 | 46.6 |  | 0
| SÑ-OBR.01.06 | SUMINISTRO DE CARTEL INFORMATIVO DE LA OBRA 4000 MM X 2500 MM EN CHAPA METÁLICA | ud | 2 | 1260 | 2520 |  | 0
| SÑ-OBR.01.07 | SUMINISTRO DE PANEL PARA PRESENTACIÓN EN ACTO OFICIAL 1200 MM X 1000 MM EN CARTÓN PLUMA | ud | 3 | 66.62 | 199.86 |  | 0
| SÑ-OBR.01.08 | MONTAJE DE CARTEL INFORMATIVO DE OBRA EN PARAMENTO VERTICAL (700 MM X 1000 MM / 1000 MM X 625 MM) | ud | 16 | 6.38 | 102.08 |  | 0
| SÑ-OBR.01.09 | MONTAJE DE CARTEL INFORMATIVO DE OBRA EXENTO (4000 MM X 2500 MM) | ud | 2 | 1785 | 3570 |  | 0
2.3.8.5.2 | EPVASÑ-OBR.02 | SEÑALÉTICA AUXILIAR
| SÑ-OBR.02.01 | SUMINISTRO DE SEÑALÉTICA AUXILIAR EN VINILO 940 MM DE ANCHO Y HASTA 500 MM DE ALTO | ud | 6 | 13.39 | 80.34 |  | 0
| SÑ-OBR.02.02 | SUMINISTRO DE SEÑALÉTICA AUXILIAR EN VINILO 940 MM DE ANCHO Y MAYOR DE 500 MM DE ALTO | ud | 2 | 23.44 | 46.88 |  | 0
| SÑ-OBR.02.04 | SUMINISTRO DE SEÑALÉTICA AUXILIAR EN VINILO 1880 MM DE ANCHO Y MAYOR DE 500 MM DE ALTO | ud | 2 | 46.87 | 93.74 |  | 0
| SÑ-OBR.02.06 | SUMINISTRO DE SEÑALÉTICA AUXILIAR EN PVC ESPUMADO 940 MM DE ANCHO Y HASTA 500 MM DE ALTO | ud | 6 | 27.81 | 166.86 |  | 0
| SÑ-OBR.02.07 | SUMINISTRO DE SEÑALÉTICA AUXILIAR EN PVC ESPUMADO 940 MM DE ANCHO Y MAYOR DE 500 MM DE ALTO | ud | 2 | 34.77 | 69.54 |  | 0
| SÑ-OBR.02.09 | SUMINISTRO DE SEÑALÉTICA AUXILIAR EN PVC ESPUMADO 1880 MM DE ANCHO Y MAYOR DE 500 MM DE ALTO | ud | 2 | 69.53 | 139.06 |  | 0
| SÑ-OBR.02.11 | MONTAJE DE SEÑALÉTICA AUXILIAR | ud | 10 | 8 | 80 |  | 0
2.3.9 | EPVAAQAC | ACCESIBILIDAD
| PAACCESEPVA | PA MEDIDAS DE ACCESIBILIDAD EN PUENTE DE VALLECAS | PA | 1 | 50000 | 50000 | 50000 | 50000
2.3.10 | EPVAAQVA | VARIOS
| EK0015 | CUADRO ELECTRICO DE OBRA | ud | 2 | 267.75 | 535.5 |  | 0
| EZ0080 | BOMBA SUMERGIBLE Y MANGUERA DE EXPULSION | mes | 2 | 428.2 | 856.4 |  | 0
| E07TXD | TUBO FLEXIBLE CORRUGADO PARA PASO DE CABLES | m | 60 | 8.7 | 522 |  | 0
2.4 | EPVAIN | INSTALACIONES
2.4.1 | EPVAINEM | INSTALACIONES ELECTROMECÁNICAS
| I04ASPCI001 | ASCENSOR ELÉCTRICO CONTRA INCENDIOS SIN REDUCTOR HASTA 3 M. V: 1 M/S, 1600 KG 2.10X1.60 M | ud | 2 | 166192.18 | 332384.36 |  | 0
| I04AS003 | INCREMENTO POR INSTALACIÓN DE CABINA PANORÁMICA. | ud | 2 | 13346.47 | 26692.94 |  | 0
| I04AS004 | INCREMENTO POR SUSTITUCIÓN DE CABINA DE DOBLE EMBARQUE. | ud | 2 | 4564.61 | 9129.22 |  | 0
| I04AC010 | INTEGRACIÓN EN SISTEMA COMMIT | ud | 2 | 1155 | 2310 |  | 0
| I04AC011 | INCREMENTO POR CADA METRO DE RECORRIDO. | ud | 6 | 759.41 | 4556.46 |  | 0
| I04AC012 | INSTALACIÓN DE CABLE DESNUDO DE TOMA DE TIERRA | ud | 2 | 1710.05 | 3420.1 |  | 0
| I04AC013 | SOPORTE TÉCNICO-LOGÍSTICO A INSTALACIONES AUXILIARES | ud | 2 | 1192.59 | 2385.18 |  | 0
| I04AC014 | OBRAS AUXILIARES DE ASCENSOR. | ud | 2 | 3011.4 | 6022.8 |  | 0
| I04AS002 | UNIDAD DE RESCATE DE EMERGENCIA. | ud | 2 | 4118.19 | 8236.38 |  | 0
| I04ASE40 | ADAPTACIÓN DEL OBJETO DE COMUNICACIÓN OPC UA DE LA UNIDADES REMOTA | ud | 2 | 12757.5 | 25515 |  | 0
2.4.2 | EPVAINCI | PROTECCIÓN CONTRA INCENDIOS (PCI)
2.4.2.1 | EPVAPCI1 | DETECCIÓN
2.4.2.1.1 | EPVAI05DA | ANALÓGICA
| I05DA030 | LAZO-BUS DETECCIÓN ANALÓGICA ENTUBADO (AS+) 2X1,5MM² | m | 250 | 5.48 | 1370 |  | 0
| IO5DA035 | LÍNEA DE ALIMENTACIÓN 3X2.5 A 24 VCC DESDE F.A. A VESDAS, MÓDULOS Y D. FLUJO | m | 100 | 3.95 | 395 |  | 0
| I05DA044 | FUENTE DE ALIMENTACIÓN DE 24V / 130W / 5A EN54-4A2 | ud | 1 | 705.1 | 705.1 |  | 0
| I05DA110 | PULSADOR DE ALARMA ANALÓGICO CON CARTEL DE SEÑALIZACIÓN | ud | 2 | 69.01 | 138.02 |  | 0
| I05DA140 | PULSADOR-SETA DE PARADA DE EMERGENCIA | ud | 2 | 72.15 | 144.3 |  | 0
| I05DA160 | DETECTOR MULTISENSOR ÓPTICO-TÉRMICO CON VOZ Y FLASH | ud | 4 | 160.95 | 643.8 |  | 0
| I05DA180 | SISTEMA DE CONTROL TENSIÓN DE FASE Y RELÉS DE MANIOBRA ASOCIADOS | ud | 2 | 189.54 | 379.08 |  | 0
| I05DA190 | CABLEADO - CANALIZACIÓN PARA INTERCONEXIÓN DE ELEMENTOS ASOCIADOS AL SISTEMA DE EMERGENCIA | ud | 2 | 176.74 | 353.48 |  | 0
| I05DA220 | MÓDULO TRANSPONDER ANALÓGICO 4Z/2S | ud | 5 | 147.92 | 739.6 |  | 0
| I05DA221 | MÓDULO TRANSPONDER ANALÓGICO 1E/1S | ud | 2 | 105.86 | 211.72 |  | 0
| I05DA225 | MÓDULO TRANSPONDER DE CONTROL 240VCA (TAL) | ud | 2 | 91.38 | 182.76 |  | 0
| I05DA240 | PROGRAMACIÓN DE LA CENTRAL DE DETECCIÓN DE INCENDIOS | ud | 1 | 395.43 | 395.43 |  | 0
| I05DS200 | PUESTA EN MARCHA DEL SISTEMA DE DETECCIÓN | ud | 1 | 328.94 | 328.94 |  | 0
| I05DA350 | FINAL DE CARRERA SEÑALIZACION DE ESTADOS | ud | 8 | 67.02 | 536.16 |  | 0
2.4.2.1.2 | EPVAI05DS | ASPIRACIÓN
| I05DS020 | DETECTOR ASPIRACIÓN VESDA-E-VEP CON LEDS (1 TUBO) | ud | 2 | 2313.57 | 4627.14 |  | 0
| I05DS050 | TUBO ABS RÍGIDO - 25MM - ASPIRACIÓN DE HUMOS | m | 90 | 10.27 | 924.3 |  | 0
| I05DS051 | ELEMENTO DE PRUEBA-MANTENIMIENTO ASPIRACIÓN TUBERÍAS DE DETECCIÓN | ud | 2 | 63.18 | 126.36 |  | 0
| I05DS070 | BUCLE DE COMUNICACIÓN VESDANET 2X2X0,22 | m | 200 | 8.46 | 1692 |  | 0
| I05DS100 | UNIDADES DE COMUNICACIÓN HLI | ud |  | 4217.64 | 0 |  | 0
| I05DS200 | PUESTA EN MARCHA DEL SISTEMA DE DETECCIÓN | ud | 1 | 328.94 | 328.94 |  | 0
| I05DSSH1 | INTERCONEXIÓN/CABLEADO SEÑALES AVERÍA/ALARMA DETECCIÓN EN SHERPA | ud |  | 168.06 | 0 |  | 0
2.4.2.2 | EPVAPCI2 | EXTINCIÓN
| I05XE010 | EXTINTOR POLVO ABC 6 KG | ud | 4 | 80.02 | 320.08 |  | 0
2.4.2.3 | EPVAPCI3 | INTEGRACIÓN Y CONFIGURACIÓN
| I05INT_Det100 | CONFIGURACIÓN E INTEGRACIÓN SISTEMA DE DETECCIÓN ANALÓGICO (MAX. 100 PTOS.) | ud | 1 | 3726.91 | 3726.91 |  | 0
| I05INT_SECT | INTEGRACIÓN ELEMENTOS DE SECTORIZACIÓN | ud | 1 | 1470 | 1470 |  | 0
| I05INT_1_VESDA | CONFIGURACIÓN E INTEGRACIÓN DE NUEVO DETECTOR VESDA | ud | 1 | 600.1 | 600.1 |  | 0
| I05INT_PC | ORDENADOR Y SOFTWARE DE PROGRAMACION DE CONTROL EN CUARTO PCI DE ESTACIÓN | ud | 1 | 6587.62 | 6587.62 |  | 0
| I05INT_RACK | ARMARIO DE CONTROL RACK DE 19" 40UA - (600X2000X600) | ud | 1 | 2385.1 | 2385.1 |  | 0
2.4.2.4 | EPVAPCI4 | SEÑALIZACIÓN FOTOLUMINISCENTE
| I05S106 | CARTEL DE SEÑALIZACIÓN FOTOLUMINISCENTE DE 210X297 MM C/MARCO | ud | 8 | 42.34 | 338.72 |  | 0
| I05S040 | BALIZAMIENTO FLAPS, TORNIQUETES Y PASOS ENCLAVADOS | ud | 6 | 12.68 | 76.08 |  | 0
| I05S020 | PLACA DE BALIZAMIENTO FOTOLUMINISCENTE 6 CM SOBRE PERFIL | m | 70 | 25.17 | 1761.9 |  | 0
| I05S060 | PEGATINA FOTOLUMINISCENTE CON PICTOGRAMA (ABRIR) | ud | 2 | 19.9 | 39.8 |  | 0
2.4.2.5 | EPVAPCI5 | DOCUMENTACIÓN FINAL
| DOCFINOBRA_2 | DOCUMENTACIÓN FINAL DE OBRA Y REGISTRO DE LAS INSTALACIONES. | ud | 1 | 1575 | 1575 |  | 0
2.4.3 | EPVAINCC | COMUNICACIONES Y CONTROL
| PACCEPVA | PA INSTALACIÓN COMUNICACIONES Y CONTROL EN PUENTE DE VALLECAS | PA | 1 | 100000.01 | 100000.01 | 100000.01 | 100000.01
2.4.4 | EPVAINEA | INSTALACIONES ELÉCTRICAS Y ALUMBRADO
2.4.4.1 | EPVAIEL.1 | INSTALACION TEMPORAL OBRA
| I31BDA098XNE | REFORMA CGBT PARA INSTALACIÓN TEMPORAL | ud | 2 | 548.17 | 1096.34 |  | 0
| I31BDA098X41 | CUADRO ELÉCTRICO PARA INSTALACIÓN TEMPORAL | ud | 2 | 1185.99 | 2371.98 |  | 0
| I31VD2 | PANTALLA ESTANCA LED PARA ILUMINACIÓN TEMPORAL DE OBRA 1200 MM > 2500 LUMENES | ud | 40 | 47.55 | 1902 |  | 0
| I31CBG002 | CABLE CU. DE 3 G 2,5 MM². RZ1-K (AS)-0.6/1 KV. | m | 300 | 1.69 | 507 |  | 0
| I31CBF006NE | CABLE CU. DE 5 G 16 MM². RZ1-K (AS)-0.6/1 KV. | m | 220 | 16.29 | 3583.8 |  | 0
2.4.4.2 | EPVAIEL.2 | ACTUACIONES EN CGBT
| I31BAA304XNE | MODIFICACIONES EN CGBT EXISTENTE | ud | 1 | 6838.56 | 6838.56 |  | 0
| I31DBX0030X | MODIFICACIÓN DEL PROGRAMA ESTÁNDAR Y PUESTA EN SERVICIO PARA ARMARIO DE CONTROL B.T. | ud | 1 | 4034.71 | 4034.71 |  | 0
| I31DBX003X | INTEGRACIÓN DE MODIFICACIONES EN CGBT EN COMMIT | ud | 1 | 3121.26 | 3121.26 |  | 0
2.4.4.3 | EPVAIEL.3 | CUADROS ELECTRICOS
| I31BDA003X10 | CUADRO SECUNDARIO EVA | ud | 2 | 7122.62 | 14245.24 |  | 0
| I31BDA013TX3 | CUADRO SECUNDARIO GENERAL DE ALUMBRADO Y FUERZA PARA CUARTOS TÉCNICOS | ud | 4 | 385.36 | 1541.44 |  | 0
| I31BDA030ARX3S | CUADRO SECUNDARIO AREA DE RESCATE | ud | 2 | 1560.93 | 3121.86 |  | 0
2.4.4.4 | EPVAIEL.4 | ALUMBRADO Y FUERZA
| I31SOP01 | ESTRUCTURA PORTANTE MODULAR HOMOLOGADA MDM TIPO SUSPENDIDA | m | 34 | 220.34 | 7491.56 |  | 0
| I31LUM01 | LUMINARIA LED HOMOLOGADA MDM TIPO SUSPENDIDA/ADOSADA | m | 29 | 154.33 | 4475.57 |  | 0
| I31SOP03 | ESTRUCTURA PORTANTE MODULAR HOMOLOGADA MDM TIPO PARED | m | 24 | 202.44 | 4858.56 |  | 0
| I31LUM02 | LUMINARIA LED HOMOLOGADA MDM TIPO PARED | m | 16 | 104.52 | 1672.32 |  | 0
| I31CON10 | CONECTOR RÁPIDO MACHO-HEMBRA (1 HEMBRA/3 MACHOS) ESTANCO, HOMOLOGADO MDM | ud | 30 | 28.47 | 854.1 |  | 0
| I31EST041 | LUMINARIA ESTANCA LED. 15-50W 4000K. | ud | 48 | 73.8 | 3542.4 |  | 0
| 131ILE006 | LUMINARIA DE EMERGENCIA LED 300 LM, 1H, NP, AUTOTEST | ud | 18 | 56.04 | 1008.72 |  | 0
| 131ILE009 | LUMINARIA DE EMERGENCIA LED 500 LM, 1H, NP, AUTOTEST | ud | 5 | 72.54 | 362.7 |  | 0
| I31BJA025 | INTERRUPTOR / CONMUTADOR ESTANCO UNIPOLAR | ud | 4 | 12.21 | 48.84 |  | 0
| I31BIA006 | BASE DE ENCHUFE SCHUKO ESTANCA 2P+T.T. 16A | ud | 4 | 14.54 | 58.16 |  | 0
| I31FM021 | DETECTOR DE MOVIMIENTO | ud | 6 | 73.72 | 442.32 |  | 0
| I31BJD010 | CAJA CON DOS BASES DE ENCHUFE INDUSTRIAL ESTANCAS 2P+T(AZUL) Y 3P+T.(ROJA) DE 16A | ud | 2 | 75.59 | 151.18 |  | 0
2.4.4.5 | EPVAIEL.5 | CABLEADO Y CANALIZACIONES
| I31ZKA007 | BANDEJA LISA AISLANTE LIBRE DE HALÓGENOS 200X60 MM CON TAPA Y P.P. SOPORTES | m | 80 | 31 | 2480 |  | 0
| DIDKTA004X0 | TUBO RÍGIDO M20 LIBRE DE HALOGENOS | m | 80 | 5.19 | 415.2 |  | 0
| I310766 | TUBO CORRUGADO DOBLE CAPA M63 LIBRE DE HALOGENOS | m | 72 | 5.57 | 401.04 |  | 0
| I31BJC002 | CAJA DE DERIVACIÓN PVC ESTANCA 105X105MM. | ud | 80 | 4.49 | 359.2 |  | 0
| I31EVX015NT | REALIZACIÓN DE PASO DE BÓVEDA EN TÚNEL PARA LA INSTALACIÓN DE CABLES ELÉCTRICOS. | ud | 1 | 1235.2 | 1235.2 |  | 0
| I31CBG002 | CABLE CU. DE 3 G 2,5 MM². RZ1-K (AS)-0.6/1 KV. | m | 340 | 1.69 | 574.6 |  | 0
| I31CBG004 | CABLE CU. DE 3 G 6 MM². RZ1-K (AS)-0.6/1 KV. | m | 280 | 3.99 | 1117.2 |  | 0
| I31CBG005 | CABLE CU. DE 3 G 10 MM². RZ1-K (AS)-0.6/1 KV. | m | 30 | 6.25 | 187.5 |  | 0
| I31CBF005NE | CABLE CU. DE 5 G 10 MM². RZ1-K (AS)-0.6/1 KV. | m | 370 | 11.52 | 4262.4 |  | 0
| I31CBF006NE | CABLE CU. DE 5 G 16 MM². RZ1-K (AS)-0.6/1 KV. | m | 390 | 16.29 | 6353.1 |  | 0
| I31CBS201 | CABLE RESISTENTE AL FUEGO DE CU. DE 3 G 2,5 MM². SZ1-K (AS+)-0.6/1 KV. | m | 360 | 2.67 | 961.2 |  | 0
| I31CBS509 | CABLE RESISTENTE AL FUEGO DE CU. DE 5 G 6 MM². SZ1-K (AS+)-0.6/1 KV. | m | 70 | 7.36 | 515.2 |  | 0
| I31CBS510NE | CABLE RESISTENTE AL FUEGO DE CU. DE 5 G 10 MM². SZ1-K (AS+)-0.6/1 KV | m | 225 | 12.27 | 2760.75 |  | 0
| I31CBS516NE | CABLE RESISTENTE AL FUEGO DE CU. DE 5 G 16 MM². SZ1-K (AS+)-0.6/1 KV | m | 245 | 17.08 | 4184.6 |  | 0
| I31BAT101XNE | PUESTA A TIERRA DE CANALETA PERIMETRAL MEDIANTE CABLE DE COBRE DESNUDO DE 16 MM2 | m | 75 | 4.88 | 366 |  | 0
2.4.4.6 | EPVAIEL.6 | ACOMETIDA SOS
| I31FSX060X2 | AMPLIACIÓN DE POTENCIA EN ACOMETIDA DE SOCORRO EXISTENTE EN ESTACIÓN A 50 KW | ud | 1 | 1695.37 | 1695.37 |  | 0
| I31FSX050X6 | TRABAJOS DE REFORMA EN ACOMETIDA ELÉCTRICA EXISTENTE PARA AMPLIACIÓN DE POTENCIA | ud | 1 | 5942.11 | 5942.11 |  | 0
| I31FSX050X2NE | SUMINISTRO E INSTALACIÓN DE NUEVA CGPM TRIFÁSICA DE MEDIDA DIRECTA | ud | 1 | 799.21 | 799.21 |  | 0
| I31FSX070X2NE | CUADRO DE SOCORRO EN ESTACIÓN | ud | 1 | 11460.12 | 11460.12 |  | 0
| I31VDA062E | IDENTIFICACIÓN Y DESMONTAJE DE CIRCUITOS ELÉCTRICOS EN CUADRO DE SOCORRO | ud | 1 | 795.06 | 795.06 |  | 0
| I31CBS095NE | CABLE RESISTENTE AL FUEGO DE CU. DE 1 X 95 MM². SZ1-K (AS+)-0.6/1 KV. (HORARIO NOCTURNO EN ESTACIÓN). | m | 60 | 20.81 | 1248.6 |  | 0
| I31CBS050NE | CABLE RESISTENTE AL FUEGO DE CU. DE 1 X 50 MM². SZ1-K (AS+)-0.6/1 KV. (HORARIO NOCTURNO EN ESTACIÓN). | m | 400 | 11.79 | 4716 |  | 0
2.4.4.7 | EPVAIEL.7 | LEGALIZACIONES Y DFO
| I31VM009 | LEGALIZACIÓN Y TRAMITACIÓN PARA PUESTA EN SERVICIO DE LA INSTALACIÓN TEMPORAL DE OBRA (<50 KW) | ud | 2 | 533.21 | 1066.42 |  | 0
| I31VM007 | LEGALIZACIÓN Y TRAMITACIÓN PARA PUESTA EN SERVICIO DE MODIFICACIÓN DE LA INSTALACIÓN ELÉCTRICA EN LPC (>100 KW) | ud | 1 | 1493.9 | 1493.9 |  | 0
| I31VXX001S | DOCUMENTACIÓN FINAL DE LA OBRA DE LAS INSTALACIONES DE DISTRIBUCIÓN DE ENERGÍA. | ud | 1 | 1036.58 | 1036.58 |  | 0
2.4.5 | EPVAINPR | PRESURIZACIÓN
2.4.5.1 | EPVAINPR.01 | INSTALACIONES MECÁNICAS
| I01PIMV01 | SISTEMA DE PRESURIZACIÓN DE 7.105M³/H -250PA-1,5KW-IE3 | ud | 4 | 8032.75 | 32131 |  | 0
| I01PIMCC01 | TUBO HELICOIDAL DE CHAPA DE ACERO GALVANIZADA D=450MM | m2 | 36 | 48.89 | 1760.04 |  | 0
| I01PIMCPC01 | COMPUERTA DE REGULACIÓN MOTORIZADA DE 1000X455 MM | ud | 2 | 387.8 | 775.6 |  | 0
| I01PIMCPC02 | COMPUERTA DE REGULACIÓN MOTORIZADA DE 400X200 MM | ud | 2 | 222.82 | 445.64 |  | 0
| I01PIMRJ01 | REJILLA DECORATIVA DE IMPULSIÓN DE 1000X455 MM | ud | 2 | 117.74 | 235.48 |  | 0
| I01PIMRJ02 | REJILLA DECORATIVA DE IMPULSIÓN DE 400X200 MM | ud | 2 | 89.7 | 179.4 |  | 0
| I01PIMCP01 | COMPUERTA CORTAFUEGOS D=450MM | ud | 4 | 436.38 | 1745.52 |  | 0
| I01MA420 | TRATAMIENTO ACÚSTICO ABSORBENTE EN CÁMARA DE DESCARGA | m2 | 172.2 | 72.58 | 12498.28 |  | 0
2.4.5.2 | EPVAINPR.02 | INSTALACIONES ELÉCTRICAS
| I01PIE001 | CUADRO ELÉCTRICO SECUNDARIO DE MANDO Y PROTECCIÓN | ud | 2 | 13440 | 26880 |  | 0
| I01ECE021 | CABLEADO DE COBRE DE ALTA SEGURIDAD, DE 3X2,5 MM²+TT, TIPO RZ1-K | m | 20 | 3.76 | 75.2 |  | 0
| I02ECE012 | CABLEADO DE COBRE DE ALTA SEGURIDAD, DE 2X2,5 MM²+TT, TIPO RZ1-K | m | 20 | 2.18 | 43.6 |  | 0
| I02ECE011 | CABLEADO DE COBRE DE ALTA SEGURIDAD, DE 2X1,5 MM²+TT, TIPO RZ1-K | m | 30 | 1.83 | 54.9 |  | 0
| I02CE151 | CANALIZACIÓN BAJO TUBO DE ACERO GALVANIZADO, ROSCADO, PG-21 | m | 70 | 24.49 | 1714.3 |  | 0
| I02CA100 | LUMINARIA ORDINARIA ESTANCA DE 2X36W | ud | 4 | 110.94 | 443.76 |  | 0
| I02CA113 | LUMINARIA AUTÓNOMA ESTANCA DE EMERGENCIA DE 6W | ud | 4 | 93.91 | 375.64 |  | 0
| º | INTERRUPTOR UNIPOLAR SENCILLO CON LED 10/16 A A 220 V IP65-IK10 | ud | 2 | 33.63 | 67.26 |  | 0
2.4.5.3 | EPVAINPR.03 | INSTALACIÓN PCI
| PCI.BSCS.39 | BOCA SALIDA PLANTA IPF-39 CON MARCO Y TAPA | ud | 2 | 243.93 | 487.86 |  | 0
| PCI.TUB3 | TUBERÍA INCENDIOS ACERO NEGRO DIN 2440 3" DN80 | m | 50 | 76.29 | 3814.5 |  | 0
| PCI.TUB112 | TUBERÍA INCENDIOS ACERO NEGRO DIN 2440 1 1/2" DN40 | m | 50 | 36.18 | 1809 |  | 0
2.4.5.4 | EPVAINPR.04 | INSTALACIONES DE CONTROL Y TELECOMUNICACIONES
| I01PIC001 | MEDIDOR DE PRESIÓN DIFERENCIAL 0-150 PA | ud | 4 | 264.44 | 1057.76 |  | 0
| I01PIC011 | FINAL DE CARRERA | ud | 8 | 102.9 | 823.2 |  | 0
| I01PIC002 | TRANSMISOR DE PRESIÓN DIFERENCIAL 0-500 PA | ud | 4 | 456 | 1824 |  | 0
| I01PIC003 | TRANSMISOR DE TEMPERATURA Y HUMEDAD | ud | 2 | 626.08 | 1252.16 |  | 0
| I01PIC005 | TRANSMISOR DE VELOCIDAD DE AIRE | ud | 4 | 1571.64 | 6286.56 |  | 0
| I01PIC007 | ACELERÓMETRO | ud | 4 | 602.25 | 2409 |  | 0
| I01PIE101 | INSTALACIÓN ELÉCTRICA DE CONTROL | ud | 2 | 575.4 | 1150.8 |  | 0
| I01PIC501 | INTEGRACIÓN DE EQUIPOS DE PRESURIZACIÓN DE SALIDA DE EMERGENCIA | ud | 2 | 960.75 | 1921.5 |  | 0
| DIKDCX009 | CONMUTADOR CATALYST WS-C2960-24TC-L (CON FIBRA) | ud | 2 | 1268.63 | 2537.26 |  | 0
| DIKCDX015 | CABLE FTP CON CONECTORES RJ-45 | m | 60 | 4.46 | 267.6 |  | 0
2.4.5.5 | EPVAINPR.05 | PRUEBAS
| I01MA020 | ESTUDIOS Y MEDICIONES ACÚSTICAS DE SILENCIADORES | ud | 2 | 582.75 | 1165.5 |  | 0
| I01MV500 | PRUEBAS MECÁNICAS DE LA INSTALACIÓN DE PRESURIZACIÓN | ud | 2 | 534.19 | 1068.38 |  | 0
| I01EV501 | PRUEBAS ELÉCTRICAS DE LA INSTALACIÓN DE PRESURIZACIÓN | ud | 2 | 485.63 | 971.26 |  | 0
2.4.6 | EPVAINVE | CLIMATIZACIÓN Y VENTILACIÓN DE CONFORT
| UOF.022 | REJILLA DE TRANSITO DE AIRE (EN PUERTA), DE 400X200MM | ud | 2 | 57.54 | 115.08 |  | 0
2.5 | EPVAAC | AUSCULTACIÓN Y CONTROL
2.5.1 | EPVAACIN | ELEMENTOS DE INSTRUMENTACIÓN
| INSEQ01PV | HITOS DE NIVELACIÓN | ud | 7 | 91.22 | 638.54 |  | 0
| INSEQ02PV | REGLETAS DE NIVELACIÓN EN FACHADAS TIPO DIÁBOLO | ud | 10 | 40.82 | 408.2 |  | 0
| INSEQ03PV | MOVILIZACIÓN DE EQUIPO DE PERFORACIÓN EN SUPERFICIE | ud | 1 | 445.61 | 445.61 |  | 0
| INSEQ04PV | EMPLAZAMIENTO DE EQUIPO DE PERFORACIÓN | ud | 1 | 102.48 | 102.48 |  | 0
| INSEQ05PV | PERFORACIÓN DESDE SUPERFICIE | m | 13 | 68.46 | 889.98 |  | 0
| INSEQ09PV | BASES PROFUNDAS PARA NIVELACIÓN | ud | 4 | 173.22 | 692.88 |  | 0
| INSEQ08PV | ARQUETA PARA PROTECCIÓN DE ELEMENTOS DE INSTRUMENTACIÓN | ud | 5 | 75.25 | 376.25 |  | 0
| INSEQ10PV | SECCIÓN DE CONVERGENCIAS TRES UNIDADES | ud | 7 | 272 | 1904 |  | 0
| INSEQ11PV | SECCION DE CONVERGENCIAS DOS UNIDADES | ud | 4 | 190.94 | 763.76 |  | 0
| EY0160V | INSTALACION DE UN INCLINOMETRO EN PANTALLA O PILOTE | m | 30 | 26.57 | 797.1 |  | 0
| EY0180V | SISTEMA COMBINADO PARA CONVERGENCIAS: PERNO + DIANA TOPOGRÁFICA | ud | 4 | 11.45 | 45.8 |  | 0
| EY0300V | REPOSICIÓN DE BASE TOPOGRÁFICA | ud | 1 | 110.96 | 110.96 |  | 0
| EY0355V | INSTALACION DE PIEZÓMETRO EN INTERIOR DE SONDEO | m | 10 | 27.14 | 271.4 |  | 0
2.5.2 | EPVAACSE | EQUIPOS DE LECTURA Y SEGUIMIENTO
| EQLEC10 | JORNADA DE EQUIPO DE INSTRUMENTACIÓN | d | 10 | 223.38 | 2233.8 |  | 0
| EQLEC10_noc | JORNADA DE EQUIPO DE TOPOGRAFÍA NOCTURNO | d | 6 | 727.02 | 4362.12 |  | 0
| EQLEC10_INS | JORNADA DE EQUIPO DE TOPOGRAFÍA DIURNO | d | 30 | 378.08 | 11342.4 |  | 0
| TECAUSC | JORNADA DE TÉCNICO DE AUSCULTACIÓN | d | 24 | 152.29 | 3654.96 |  | 0
| EY0200V | PUESTA A DISPOSICION, AMORTIZACION Y MANTENIMIENTO CINTA EXTENSOMETRICA | mes | 6 | 137.79 | 826.74 |  | 0
| EY0220V | PUESTA A DISPOSICION, AMORTIZACION Y MANTENIMIENTO ESTACION TOTAL | mes | 6 | 949.83 | 5698.98 |  | 0
| EY0240V | PUESTA A DISPOSICIO DE EQUIPOS PARA MEDICIÓN DE INCLINOMETRO | mes | 6 | 213.93 | 1283.58 |  | 0
| EY0250V | PUESTA A DISPOSICION DE EQUIPOS PARA NIVELACIÓN DE PRECISIÓN | mes | 6 | 534.81 | 3208.86 |  | 0
| EY0270V | PUESTA A DISPOSICION, AMORTIZACION Y MANTENIMIENTO SONDA PIEZOMETRICA | mes | 6 | 36.02 | 216.12 |  | 0
2.6 | EPVAAP | ARQUEOLOGÍA Y PALEONTOLOGÍA
| ARQ01 | PROYECTO DE ACTUACIÓN ARQUEOLÓGICA | ud | 1 | 290 | 290 |  | 0
| ARQ02 | SEGUIMIENTO ARQUEOLÓGICO | mes | 2 | 210 | 420 |  | 0
| ARQ03 | SEGUIMIENTO PALEONTOLÓGICO | mes | 1 | 210 | 210 |  | 0
| ARQ04 | RECOGIDA Y ANÁLISIS DE MUESTRA DE 500KG | ud | 1 | 256.31 | 256.31 |  | 0
| ARQ05 | RECOGIDA Y ANÁLISIS DE MUESTRA DE 100KG | ud | 1 | 157.41 | 157.41 |  | 0
| ARQ06 | INFORME MENSUAL DE SEGUIMIENTO | ud | 2 | 108.06 | 216.12 |  | 0
| ARQ07 | INFORME Y MEMORIA FINAL | ud | 1 | 572.87 | 572.87 |  | 0
2.7 | EPVAMR | MEDIO AMBIENTE Y GESTIÓN DE RESIDUOS
2.7.1 | EPVAGM | GESTIÓN MEDIOAMBIENTAL
| 0801.001 | TALA Y RETIRADA DE ÁRBOL | ud | 4 | 448.06 | 1792.24 |  | 0
| 0801.002 | REPOSICIÓN DE ARBOLADO EN VIVERO | ud | 200 | 67.94 | 13588 |  | 0
| 0801.003 | IMPUESTO DE AUTILIQUIDACIÓN | ud | 4 | 100.8 | 403.2 |  | 0
| mU14N150 | PRO. DE ARBOLADO CON TABLONES DE MADERA. | ud | 2 | 79.24 | 158.48 |  | 0
2.7.2 | EPVAGR | GESTIÓN DE RESIDUOS
| E0706 | INCREMENTO CANON VERTIDO VIDRIO | t | 1.25 | 129.15 | 161.44 |  | 0
| PR0005 | INCREMENTO CANON VERTIDO PLÁSTICO | t | 1.25 | 21 | 26.25 |  | 0
| PR0006 | INCREMENTO CANON VERTIDO MADERA | t | 1.25 | 21 | 26.25 |  | 0
| 0000420 | TRATAMIENTO DE RESIDUOS PELIGROSOS DE ENVASES | kg | 100 | 0.51 | 51 |  | 0
| U20CO030 | ALQUILER CONTENEDOR RCD 16M3 | mes | 9 | 78.33 | 704.97 |  | 0
| U20CVC040 | ALQUILER CONTENEDOR PLÁSTICOS 16M3. | mes | 2 | 66.13 | 132.26 |  | 0
| U20CVC010 | ALQUILER CONTENEDOR CHATARRA 16M3. | mes | 2 | 66.12 | 132.24 |  | 0
| U20CVC100 | ALQUILER CONTENEDOR MADERA 16M3. | mes | 2 | 66.13 | 132.26 |  | 0
| U20CVC111 | ALQUILER CONTENEDOR TIERRA 16M3. | mes | 9 | 78.33 | 704.97 |  | 0
| E01DTC030D | CARGA/EVACUACIÓN ESCOMBROS EN SACOS | m3 | 10 | 38.34 | 383.4 |  | 0
| EW020 | CARGA Y TRANSPORTE DE ESCOMBROS CON DRESINA | m3 | 10 | 84.33 | 843.3 |  | 0
| U20TCAPFEE120 | TRANSP.PLAN.50KM.CARGA MEC. | t | 250 | 19.82 | 4955 |  | 0
2.8 | EPVASS | SEGURIDAD Y SALUD
| ESS CAN 01EPVA | ESTUDIO DE SEGURIDAD Y SALUD EN PUENTE DE VALLECAS | PA | 1 | 31500 | 31500 | 31500 | 31500

## Glosario
Campos a rellenar por Metro
Campos a rellenar por el ofertante
Campos calculados