## CERTO
|  |  | IMP. LICITACIÓN |  |  |  | OFERTA ECONÓMICA
Número de Lote | 1
Total Presupuesto (Ejecución Material, en contratos de obras): |  |  | 1689649.67 | Total Presupuesto ofertado (Ejecución Material, en contratos de obras): |  |  | 32718.35
% Beneficio Industrial | 6% | Total Beneficio Industrial | 101378.98 | % Beneficio Industrial ofertado |  | Total Beneficio Industrial | 0
% Gastos Generales | 13% | Total Gastos Generales | 219654.46 | % Gastos Generales ofertados |  | Total Gastos Generales | 0
Base Imponible (sin IVA) |  |  | 2010683.11 | Importe ofertado (sin IVA) |  |  | 32718.35
% IVA | 21% | Importe IVA | 422243.45 | % IVA | 21% | Importe IVA | 6870.85
Presupuesto Base de Licitación con IVA |  |  | 2432926.56 | Importe total ofertado con IVA |  |  | 39589.2
[5 empty] | Presupuesto de licitación |  | Presupuesto ofertado
Código Jerarquía | Código libre | Resumen | Unidad Medida | Cantidad Presupuesto | Precio Un Licitación | Importe Licitado | Precio Un Ofertante | Importe ofertado
1 | 1 | ARQUITECTURA
1.1 | 1.1 | Z1-CANILLEJAS (D4). LÍNEA AÉREA
1.1.1 | 1.1.1 | Z1-DESMONTAJES Y DEMOLICIONES
1.1.1.1 | 1.1.1.1 | Z1-DESMONTAJES
| CM1R03DIF050 | DESMONTAJE TERMO ELÉCTRICO A.C.S. <200 L VIVIENDA | u | 4 | 54.67 | 218.68 |  | 0
| CM1R03DIF020e | DESMONTAJE INST. FONTANERÍA MEDIA CADA 100 M2 | u | 2 | 296.69 | 593.38 |  | 0
| ED0430 | DESMONTAJE DE INODORO | u | 3 | 29.74 | 89.22 |  | 0
| ED0950 | DESMONTAJE DE URINARIO | u | 3 | 28.17 | 84.51 |  | 0
| ED0440 | DESMONTAJE DE LAVABO | u | 6 | 28.53 | 171.18 |  | 0
| AD-erh-11 | DESMONTAJE DE PLATO DE DUCHA | u | 4 | 27.82 | 111.28 |  | 0
| EDFEN | DESMONTAJE DE CABINAS DE URINARIOS-DUCHAS | m2 | 29.6 | 50 | 1480 |  | 0
| CM1R03DPT060 | RETIRADA CARP. METÁLICA / CERRAJERÍA SIN RECUPERACIÓN | m2 | 16.4 | 10.12 | 165.97 |  | 0
| ED0150 | DESMONTAJE DE CARPINTERÍA METÁLICA ACRISTALADA | m2 | 16.34 | 24.14 | 394.45 |  | 0
| ED0350 | DESMONTAJE DE EXTINTOR Y ARMARIO . (NOCTURNO) | u | 2 | 37.5 | 75 |  | 0
1.1.1.2 | 1.1.1.2 | Z1-DEMOLICIONES
| CM1R03DRT010 | DEMOLICIÓN FALSO TECHO CONTINUO PLACAS ESCAYOLA SIN RECUPERACIÓN | m2 | 100.11 | 4.91 | 491.54 |  | 0
| CM1E01DFC200 | DEMOLICIÓN LADRILLO HUECO DOBLE 7 CM ENFOSCADO 2 CARAS A MANO | m2 | 35.16 | 12.16 | 427.55 |  | 0
| CM1E01DFC240 | DEMOLICIÓN LADRILLO HUECO DOBLE 7 CM ALICATADO 2 CARAS A MANO | m2 | 55.32 | 13.14 | 726.9 |  | 0
| CM1R03DRA020 | DEMOLICIÓN MANUAL DE ALICATADO DE AZULEJO | m2 | 81.84 | 6.53 | 534.42 |  | 0
| CM1E01DPW050 | DEMOLICIÓN RECRECIDO MORTERO <10 CM C/MARTILLO ELÉCTRICO | m2 | 113.96 | 12.7 | 1447.29 |  | 0
| CM1E01DPP030 | DEMOLICIÓN SOLADO BALDOSAS C/MARTILLO | m2 | 100.11 | 6.8 | 680.75 |  | 0
| CM1E01DPS030 | DEMOLICIÓN ADOQUINADOS C/COMPRESOR | m2 | 3 | 15.5 | 46.5 |  | 0
| CM1E02ZA060 | EXCAVACIÓN ZANJA SANEAMIENTO A MANO TERRENO COMPACTO C/RELLENO Y APISONADO | m3 | 21.66 | 57.34 | 1241.98 |  | 0
| CM1E02QA030 | EXCAVACIÓN ARQUETA/POZO SANEAMIENTO A MANO TERRENO COMPACTO A BORDES | m3 | 2.77 | 61.59 | 170.6 |  | 0
| CM1E02TC010 | CARGA TIERRAS A MANO S/CONTENEDOR | m3 | 24.43 | 13.46 | 328.83 |  | 0
| CM1E01DWR250 | TALADRO FORJADO HORMIGÓN D=150-160 MM E=30 CM | u | 8 | 41.73 | 333.84 |  | 0
| CM1R03DDF010 | DEMOLICIÓN MANUAL MURO LADRILLO MACIZO | m3 | 0.01 | 133.33 | 1.33 |  | 0
| EL0150 | DEM.COMPLETA ARQUETAS LADRILLO MACIZO A MANO | u | 3 | 62.26 | 186.78 |  | 0
| CM1R04RRE010 | APERTURA MECÁNICA ROZA 5 CM LADRILLO HUECO | m | 162.5 | 0.71 | 115.38 |  | 0
| CM1R04PE020 | PICADO MECÁNICO REVESTIMIENTO MUROS E<3 CM | m2 | 200.49 | 5.06 | 1014.48 |  | 0
| CM1R04SR010 | RASCADO PINTURAS PAREDES | m2 | 56.83 | 4.42 | 251.19 |  | 0
| CM1E01DPS020 | DEMOLICIÓN SOLERAS H.M. <25 CM C/COMPRESOR | m2 | 34.8 | 29.25 | 1017.9 |  | 0
1.1.2 | 1.1.2 | Z1-DRENAJE, SANEAMIENTO Y FONTANERÍA
1.1.2.1 | 1.1.2.1 | Z1-SANEAMIENTO
| CM1E03MP010 | ACOMETIDA RED GENERAL SANEAMIENTO PVC CORRUGADO D=200 MM | u | 1 | 1168.2 | 1168.2 |  | 0
| CM1E20WTV010 | TUBERÍA PVC SERIE B JUNTA PEGADA D=32 MM | m | 22 | 5.23 | 115.06 |  | 0
| CM1E20WTV030 | TUBERÍA PVC SERIE B JUNTA PEGADA D=50 MM | m | 13 | 6.94 | 90.22 |  | 0
| CM1E20WTV060 | TUBERÍA PVC SERIE B JUNTA PEGADA D=110 MM | m | 48 | 16.72 | 802.56 |  | 0
| CM1E20WTV070 | TUBERÍA PVC SERIE B JUNTA PEGADA D=125 MM | m | 5 | 18.88 | 94.4 |  | 0
| CM1E20WBJ040 | BAJANTE PVC SERIE B JUNTA PEGADA D=110 MM | m | 8 | 20.98 | 167.84 |  | 0
| CM1E20WGB040 | BOTE SIFÓNICO PVC INSONORIZADO D=110 MM EMPOTRADO | u | 4 | 58.77 | 235.08 |  | 0
| CM1E03AXS610 | ARQUETA SIFÓNICA PREFABRICADA PVC 40X40 CM | u | 2 | 88.18 | 176.36 |  | 0
| CM1E03AXR070 | ARQUETA PREFABRICADA PVC 40X40 CM | u | 9 | 81.6 | 734.4 |  | 0
| ER0340erh | IMBORNAL LONGITUDINAL SIFÓNICO PREFABRICADO C/ REJILLA DE RESINAS | m | 8 | 146.45 | 1171.6 |  | 0
| E07WA120 | AYUDAS ALBAÑILERÍA | u | 1 | 2854.11 | 2854.11 |  | 0
1.1.2.2 | 1.1.2.2 | Z1-FONTANERÍA
| CM1E20AL040 | ACOMETIDA PE DN63-40 MM 1 1/2" | u | 1 | 218.82 | 218.82 |  | 0
| CM1E20TP050 | TUBERÍA POLIPROPILENO PP-R PN20 D=40 MM | m | 110 | 15.49 | 1703.9 |  | 0
| U06VEP034. | ENLACE REDUCIDO POLIPROPILENO DN=40/25MM | u | 24 | 6.28 | 150.72 |  | 0
| CM1E20TP030 | TUBERÍA POLIPROPILENO PP-R PN20 D=25 MM | m | 36.5 | 10.47 | 382.16 |  | 0
| CM1E20OC230 | COQUILLA ESPUMA ELASTOMÉRICA E=25 MM D=28 MM | m | 110 | 15.6 | 1716 |  | 0
| CM1E20OC220 | COQUILLA ESPUMA ELASTOMÉRICA E=25 MM D=25 MM | m | 36.5 | 14.73 | 537.65 |  | 0
| CM1E20VFL160 | VÁLVULA DE ESFERA LATÓN PN28 1 1/2" | u | 10 | 52.17 | 521.7 |  | 0
| CM1E20VFL140 | VÁLVULA DE ESFERA LATÓN PN28 1" | u | 26 | 28.44 | 739.44 |  | 0
| CM1E20WTV060 | TUBERÍA PVC SERIE B JUNTA PEGADA D=110 MM | m | 5 | 16.72 | 83.6 |  | 0
1.1.2.3 | 1.1.2.3 | Z1-ELEMENTOS SANITARIOS
| CM1E21GPL040metro | GRIFO TEMPORIZADO MEZCLADOR REPISA GAMA BÁSICA | u | 4 | 97.26 | 389.04 |  | 0
| CM1E21GMD020emetro | GRIFO MONOMANDO MURAL DUCHA GAMA MEDIA CON ROCIADOR FIJO EMPOTRADO | u | 4 | 115.57 | 462.28 |  | 0
| CM1E21GNF01metro | GRIFO BIMANDO REPISA FREGADERO GAMA BÁSICA | u | 2 | 84.98 | 169.96 |  | 0
| CM1E21EG050 | ECONOMIZADOR ANTIVANDÁLICO LAVABO M24/M22 4,5 L/MIN | u | 6 | 9.59 | 57.54 |  | 0
| CM1E21ALA060metro | LAVABO GAMA BÁSICA BLANCO 65X51 CM | u | 4 | 118.89 | 475.56 |  | 0
| CM1E21AIB010metro | INODORO TANQUE BAJO GAMA BÁSICA BLANCO | u | 5 | 280.64 | 1403.2 |  | 0
| CM1E21AFA040 | FREGADERO EMPOTRABLE 60X49 CM 1 SENO | u | 1 | 186.44 | 186.44 |  | 0
| EJS0310 | VERTEDERO PORCÉLANICO 50X42 G.PARED | u | 1 | 189.08 | 189.08 |  | 0
| CM1E20WV020 | VÁLVULA DE VENTILACIÓN PVC D=75/90/110 MM | u | 1 | 4 | 4 |  | 0
| CM1E20WV030 | TAPÓN DE VENTILACIÓN PVC D=110/125 MM | u | 1 | 4 | 4 |  | 0
1.1.3 | 1.1.3 | Z1-IMPERMEABILIZACIÓN Y TECHOS
1.1.3.1 | 1.1.3.1 | Z1-IMPERMEABILIZACIÓN_C7
| CM1E10IES030 | IMPERMEABILIZACIÓN LÁMINA CAUCHO EPDM 2 MM | m2 | 49.2 | 55.37 | 2724.2 |  | 0
| CM1E10ILF070 | IMPERMEABILIZACIÓN MURO MORTERO HIDRÓFUGO | m2 | 49.2 | 33.13 | 1630 |  | 0
1.1.3.2 | 1.1.3.2 | Z1-FT METÁLICOS
| CM1E08CSC020 | FALSO TECHO LAMAS ACERO PRELACADO 135 MM LISA CERRADA ENTRECALLE | m2 | 35.2 | 41.12 | 1447.42 |  | 0
1.1.3.3 | 1.1.3.3 | Z1-FT PLACAS
| FT01-EI180 | FALSO TECHO CONTINUO CON PLACAS EI 180 DE PLACAS DE SILICATO CÁLCICO. | m2 | 111 | 102.49 | 11376.39 |  | 0
1.1.4 | 1.1.4 | Z1-ALBAÑILERÍA Y SOLADOS
1.1.4.1 | 1.1.4.1 | Z1-ALBAÑILERÍA_C4
| CM1E04SMM040 | SOLERA HORMIGÓN EN MASA HM-20/B/40/XC2 O XC3 VERT. MANUAL E=25 CM | m2 | 17.4 | 51.64 | 898.54 |  | 0
| CM1E07LD130 | TABICÓN LADRILLO HUECO DOBLE 24X11,5X7 CM MORTERO M-5 | m2 | 105.47 | 18.12 | 1911.12 |  | 0
| CM1E07LD130e | TABICÓN LADRILLO HUECO DOBLE 24X11,5X9 CM MORTERO M-5 | m2 | 64 | 20.06 | 1283.84 |  | 0
| CM1E07LP040 | FÁBRICA LADRILLO PERFORADO 10 CM 1/2P FACHADA MORTERO M-5 | m2 | 4.1 | 29.11 | 119.35 |  | 0
| CM1E07LSR030 | FÁBRICA 1/2 PIE SÍLICO-CALCÁREO-7 + ARMADURA DE TENDEL MORTERO BASTARDO | m2 | 4.21 | 82.73 | 348.29 |  | 0
| CM1E07RC070 | RECIBIDO CERCOS EN MUROS <3 M2 | u | 12 | 60.42 | 725.04 |  | 0
| CM1E08PNE160 | ENFOSCADO MAESTREADO-FRATASADO CSIV-W1 VERTICAL | m2 | 729.2 | 16.05 | 11703.66 |  | 0
1.1.4.2 | 1.1.4.2 | Z1-SOLADOS_C6
| CM1E11D210 | MORTERO AUTONIVELANTE ENDURECIMIENTO ULTRARRÁPIDO E=1-10 MM | m2 | 111 | 17.77 | 1972.47 |  | 0
| CM1E11D120 | RECRECIDO 7 CM MORTERO IN SITU CT-C5 V/BOMBA | m2 | 14.4 | 20.33 | 292.75 |  | 0
| CM1E11EGB100metro | SOLADO GRES RECTIFICADO ANTIDESLIZANTE 44X44 CM | m2 | 144 | 74.26 | 10693.44 |  | 0
| CM1E11ENR020metro | SOL.GRES PORCELÁNICO RECTIFICADO 40,5X40,5 CM C/JUNTA | m2 | 111 | 77.5 | 8602.5 |  | 0
| CM1E11ENZ050 | RODAPIÉ GRES PORCELÁNICO RECTIFICADO 8X30 CM | m | 67.2 | 14.4 | 967.68 |  | 0
| CM1U04VBH010 | PAVIMENTO LOSETA CEMENTO GRIS 15X15 CM | m2 | 3 | 49.72 | 149.16 |  | 0
1.1.5 | 1.1.5 | Z1-REVESTIMIENTOS (MAMPARAS,ALICATADOS Y PINTURAS)
1.1.5.1 | 1.1.5.1 | Z1-ALICATADOS_C6
| CM1E12AC012 | ALICATADO AZULEJO BLANCO 20X20 CM RECIBIDO C/MORTERO | m2 | 296.96 | 30.35 | 9012.74 |  | 0
| CM1E12AC230 | CENEFA CERÁMICA 10X31 CM RECIBIDO C/ADHESIVO | m | 17.6 | 24.47 | 430.67 |  | 0
1.1.5.2 | 1.1.5.2 | Z1-PINTURAS_K4
| CM1E27FP030 | PINTURA PLÁSTICA COLOR INTERIOR/EXTERIOR ANTIMOHO | m2 | 395.84 | 9.69 | 3835.69 |  | 0
1.1.5.3 | 1.1.5.3 | Z1-MAMPARAS ASEOS
| NEWMAB001 | MAMPARAS CABINAS SANITARIAS. TABLERO FENÓLICO E=12 MM | m2 | 53.41 | 104.04 | 5556.78 |  | 0
1.1.5.4 | 1.1.5.4 | Z1-AISLAMIENTOS TERMICOS Y RF_C7
| CM1E26IMM040 | PROTECC. INCENDIO ESTRUCT. METÁLICA MORTERO IGNÍFUGO R-90 | m2 | 136.84 | 17.86 | 2443.96 |  | 0
| CM1E26J007e | SELLADO LONGITUDINAL HUECOS CON ESPUMA EI 90 | m | 21.8 | 75.55 | 1646.99 |  | 0
| CM1E26J007 | SELLADO HUECOS CABLES ESPUMA EI 90 | dm2 | 50 | 9.93 | 496.5 |  | 0
1.1.6 | 1.1.6 | Z1-CERRAJERÍA Y PERFILES METÁLICOS
1.1.6.1 | 1.1.6.1 | Z1-CERRAJERÍA
| CM1E15DC020 | CELOSÍA FIJA LAMAS CHAPA GALVANIZADA | m2 | 0.25 | 256.39 | 64.1 |  | 0
1.1.6.2 | 1.1.6.2 | Z1-PERFILES METÁLICOS
| CM1E05AAL005 | ACERO S275JR EN ESTRUCTURA SOLDADA | kg | 91.87 | 3.54 | 325.22 |  | 0
1.1.7 | 1.1.7 | Z1-CARPINTERÍA Y VIDRIERÍA
1.1.7.1 | 1.1.7.1 | PUERTAS CHAPA_C9
| CM1E15P070e | PUERTA CHAPA LISA ABATIBLE 90X200 CM ACABADO PINTURA EPOXI | u | 6 | 250.33 | 1501.98 |  | 0
| CM1E15P100e | PUERTA CHAPA LISA ABATIBLE 900X2030 MM C/REJILLAS ACABADO PINTURA EPOXI | u | 2 | 313.33 | 626.66 |  | 0
1.1.7.2 | 1.1.7.2 | PUERTAS CHAPA RF_C9
| AD-erh-1-45 | PUERTA CORTAFUEGOS E2I-45 1 HOJA 900X2030 MM | u | 4 | 341.23 | 1364.92 |  | 0
| CM1E26PB010 | BARRA ANTIPÁNICO PARA PUERTA 1 HOJA | u | 2 | 162.29 | 324.58 |  | 0
| CM1E15P570 | CIERRAPUERTAS DE PIÑÓN-CREMALLERA CON BRAZO ARTICULADO | u | 1 | 220.7 | 220.7 |  | 0
1.1.7.3 | 1.1.7.3 | VENTANAS
| CM1E14PP020e | VENTANAL FIJO ALUMINIO CERRAMIENTO/ESCAPARATE HASTA 4 M2 | m2 | 9 | 314.39 | 2829.51 |  | 0
| AD-erh-07 | CARPINTERÍA DE ALUMINIO LACADO BLANCO/COLOR RPT 70MM EN VENTANA CORREDERA O ABATIBLE | m2 | 3.24 | 439.64 | 1424.43 |  | 0
1.1.7.4 | 1.1.7.4 | VIDRIOS
| CM1E16EA070 | DOBLE ACRISTALAMIENTO BAJA EMISIVIDAD 6/16/4 MM | m2 | 12.24 | 76.26 | 933.42 |  | 0
1.1.8 | 1.1.8 | Z1-MONTAJES Y MOBILIARIO
| EJS0060 | DISPENSADOR DE PAPEL TOALLA EN ROLLOS BOXCELL | u | 3 | 18.51 | 55.53 |  | 0
| EJS0080 | DOSIFICADOR JABÓN LÍQUIDO ANTIGOTEO ABS | u | 3 | 26.68 | 80.04 |  | 0
| EJS0081e | DOSIFICADOR DOBLE DE JABÓN LÍQUIDO Y CHAMPÚ ANTIGOTEO ABS | u | 4 | 46.71 | 186.84 |  | 0
| CM1E21ME030e | ESPEJO 750X900 MM HORIZONTAL/VERTICAL.EMPOTRADO | u | 4 | 145.8 | 583.2 |  | 0
| CM1E21MAA110 | ESCOBILLERO PARED/SUELO DE ACERO INOXIDABLE SATINADO 90X430 MM | u | 4 | 29.25 | 117 |  | 0
| CM1E21MAA140 | PERCHA RECTA DOBLE DE ACERO INOXIDABLE SATINADO Ø 20 MM | u | 12 | 19.63 | 235.56 |  | 0
| CM1E21MAA160 | PORTARROLLOS CON TAPA DE ACERO INOXIDABLE PULIDO 135X120X80 MM | u | 4 | 18.25 | 73 |  | 0
| CM1E29VC010 | AMUEBLAMIENTO COCINA MADERA LACADA | m | 2.4 | 566.06 | 1358.54 |  | 0
| EK0902N | MONTAJE DE EXTINTOR. (NOCTURNO) | u | 2 | 58.04 | 116.08 |  | 0
| EXTRA-LA | DESMONTAJE Y MONTAJE DE MAQUINARIA | u | 5 | 488.38 | 2441.9 |  | 0
1.1.9 | 1.1.9 | Z1-ACTUACIONES COMPLEMENTARIAS
1.1.9.1 | 1.1.9.1 | Z1-TRABAJOS EXTRA
| AD-erh-01 | DESMONTAJE Y MONTAJE DE TOPERA EN NUEVA UBICACIÓN | u | 1 | 628.01 | 628.01 |  | 0
| AD-erh-12 | DESMONTAJE Y MONTAJE DE ESCALERA METÁLICA | u | 1 | 567.13 | 567.13 |  | 0
| CM1E07LD130e | TABICÓN LADRILLO HUECO DOBLE 24X11,5X9 CM MORTERO M-5 | m2 | 9 | 20.06 | 180.54 |  | 0
| AD-erh-02 | RELLENO HORMIGÓN EN MASA | m3 | 5.04 | 315.71 | 1591.18 |  | 0
| CM1R03DFH070 | DEMOLICIÓN CIMENTACIÓN HORMIGÓN EN MASA C/MÁQUINA MINI-MARTILLO | m3 | 0.36 | 105.32 | 37.92 |  | 0
1.2 | 1.2 | Z2-CANILLEJAS (D4). TRANSPORTE PESADO
1.2.1 | 1.2.1 | Z2-DESMONTAJES Y DEMOLICIONES
1.2.1.1 | 1.2.1.1 | Z2-DESMONTAJES
| CM1R03DPT060 | RETIRADA CARP. METÁLICA / CERRAJERÍA SIN RECUPERACIÓN | m2 | 40 | 10.12 | 404.8 |  | 0
| ED0150 | DESMONTAJE DE CARPINTERÍA METÁLICA ACRISTALADA | m2 | 4 | 24.14 | 96.56 |  | 0
| ED0350 | DESMONTAJE DE EXTINTOR Y ARMARIO . (NOCTURNO) | u | 2 | 37.5 | 75 |  | 0
1.2.1.2 | 1.2.1.2 | Z2-DEMOLICIONES
| CM1E01DPW050 | DEMOLICIÓN RECRECIDO MORTERO <10 CM C/MARTILLO ELÉCTRICO | m2 | 80 | 12.7 | 1016 |  | 0
| CM1E01DPS030 | DEMOLICIÓN ADOQUINADOS C/COMPRESOR | m2 | 3 | 15.5 | 46.5 |  | 0
| CM1E02ZA060 | EXCAVACIÓN ZANJA SANEAMIENTO A MANO TERRENO COMPACTO C/RELLENO Y APISONADO | m3 | 14.64 | 57.34 | 839.46 |  | 0
| CM1E02QA030 | EXCAVACIÓN ARQUETA/POZO SANEAMIENTO A MANO TERRENO COMPACTO A BORDES | m3 | 7 | 61.59 | 431.13 |  | 0
| CM1E02TC010 | CARGA TIERRAS A MANO S/CONTENEDOR | m3 | 21.64 | 13.46 | 291.27 |  | 0
| CM1E01DWR250 | TALADRO FORJADO HORMIGÓN D=150-160 MM E=30 CM | u | 6 | 41.73 | 250.38 |  | 0
| CM1R03DDF010 | DEMOLICIÓN MANUAL MURO LADRILLO MACIZO | m3 | 4.4 | 133.33 | 586.65 |  | 0
| EL0150 | DEM.COMPLETA ARQUETAS LADRILLO MACIZO A MANO | u | 2 | 62.26 | 124.52 |  | 0
| CM1R04RRE010 | APERTURA MECÁNICA ROZA 5 CM LADRILLO HUECO | m | 98 | 0.71 | 69.58 |  | 0
| CM1R04SR010 | RASCADO PINTURAS PAREDES | m2 | 8 | 4.42 | 35.36 |  | 0
| CM1R04PE020 | PICADO MECÁNICO REVESTIMIENTO MUROS E<3 CM | m2 | 144 | 5.06 | 728.64 |  | 0
| CM1E01DPS020 | DEMOLICIÓN SOLERAS H.M. <25 CM C/COMPRESOR | m2 | 22.8 | 29.25 | 666.9 |  | 0
1.2.2 | 1.2.2 | Z2-DRENAJE, SANEAMIENTO Y FONTANERÍA
1.2.2.1 | 1.2.2.1 | Z2-SANEAMIENTO
| CM1E03MP010 | ACOMETIDA RED GENERAL SANEAMIENTO PVC CORRUGADO D=200 MM | u | 1 | 1168.2 | 1168.2 |  | 0
| CM1E20WTV010 | TUBERÍA PVC SERIE B JUNTA PEGADA D=32 MM | m | 22 | 5.23 | 115.06 |  | 0
| CM1E20WTV020 | TUBERÍA PVC SERIE B JUNTA PEGADA D=40 MM | m | 6 | 5.81 | 34.86 |  | 0
| CM1E20WTV030 | TUBERÍA PVC SERIE B JUNTA PEGADA D=50 MM | m | 10 | 6.94 | 69.4 |  | 0
| CM1E20WTV060 | TUBERÍA PVC SERIE B JUNTA PEGADA D=110 MM | m | 35.3 | 16.72 | 590.22 |  | 0
| CM1E20WTV070 | TUBERÍA PVC SERIE B JUNTA PEGADA D=125 MM | m | 5 | 18.88 | 94.4 |  | 0
| CM1E20WBJ040 | BAJANTE PVC SERIE B JUNTA PEGADA D=110 MM | m | 8 | 20.98 | 167.84 |  | 0
| CM1E20WGB040 | BOTE SIFÓNICO PVC INSONORIZADO D=110 MM EMPOTRADO | u | 3 | 58.77 | 176.31 |  | 0
| CM1E03AXS610 | ARQUETA SIFÓNICA PREFABRICADA PVC 40X40 CM | u | 3 | 88.18 | 264.54 |  | 0
| CM1E03AXR070 | ARQUETA PREFABRICADA PVC 40X40 CM | u | 3 | 81.6 | 244.8 |  | 0
| ER0340erh | IMBORNAL LONGITUDINAL SIFÓNICO PREFABRICADO C/ REJILLA DE RESINAS | m | 3.5 | 146.45 | 512.58 |  | 0
| E07WA120 | AYUDAS ALBAÑILERÍA | u | 1 | 2854.11 | 2854.11 |  | 0
1.2.2.2 | 1.2.2.2 | Z2-FONTANERÍA
| CM1E20AL040 | ACOMETIDA PE DN63-40 MM 1 1/2" | u | 1 | 218.82 | 218.82 |  | 0
| CM1E20TP050 | TUBERÍA POLIPROPILENO PP-R PN20 D=40 MM | m | 67 | 15.49 | 1037.83 |  | 0
| U06VEP034. | ENLACE REDUCIDO POLIPROPILENO DN=40/25MM | u | 21 | 6.28 | 131.88 |  | 0
| CM1E20TP030 | TUBERÍA POLIPROPILENO PP-R PN20 D=25 MM | m | 32.5 | 10.47 | 340.28 |  | 0
| CM1E20OC230 | COQUILLA ESPUMA ELASTOMÉRICA E=25 MM D=28 MM | m | 67 | 15.6 | 1045.2 |  | 0
| CM1E20OC220 | COQUILLA ESPUMA ELASTOMÉRICA E=25 MM D=25 MM | m | 2 | 14.73 | 29.46 |  | 0
| CM1E20VFL160 | VÁLVULA DE ESFERA LATÓN PN28 1 1/2" | u | 7 | 52.17 | 365.19 |  | 0
| CM1E20VFL140 | VÁLVULA DE ESFERA LATÓN PN28 1" | u | 21 | 28.44 | 597.24 |  | 0
| CM1E20WTV060 | TUBERÍA PVC SERIE B JUNTA PEGADA D=110 MM | m | 5 | 16.72 | 83.6 |  | 0
1.2.2.3 | 1.2.2.3 | Z2-ELEMENTOS SANITARIOS
| CM1E21GPL040metro | GRIFO TEMPORIZADO MEZCLADOR REPISA GAMA BÁSICA | u | 4 | 97.26 | 389.04 |  | 0
| CM1E21GMD020emetro | GRIFO MONOMANDO MURAL DUCHA GAMA MEDIA CON ROCIADOR FIJO EMPOTRADO | u | 2 | 115.57 | 231.14 |  | 0
| CM1E21GNF01metro | GRIFO BIMANDO REPISA FREGADERO GAMA BÁSICA | u | 1 | 84.98 | 84.98 |  | 0
| CM1E21EG050 | ECONOMIZADOR ANTIVANDÁLICO LAVABO M24/M22 4,5 L/MIN | u | 4 | 9.59 | 38.36 |  | 0
| CM1E21ALA060metro | LAVABO GAMA BÁSICA BLANCO 65X51 CM | u | 4 | 118.89 | 475.56 |  | 0
| CM1E21AIB010metro | INODORO TANQUE BAJO GAMA BÁSICA BLANCO | u | 4 | 280.64 | 1122.56 |  | 0
| CM1E21AUP030emetro | URINARIO MURAL BLANCO | u | 2 | 215.64 | 431.28 |  | 0
| CM1E21AFA040 | FREGADERO EMPOTRABLE 60X49 CM 1 SENO | u | 1 | 186.44 | 186.44 |  | 0
| CM1E20WV020 | VÁLVULA DE VENTILACIÓN PVC D=75/90/110 MM | u | 1 | 4 | 4 |  | 0
| CM1E20WV030 | TAPÓN DE VENTILACIÓN PVC D=110/125 MM | u | 1 | 4 | 4 |  | 0
1.2.3 | 1.2.3 | Z2-IMPERMEABILIZACIÓN Y TECHOS
1.2.3.1 | 1.2.3.1 | Z2-IMPERMEABILIZACIÓN_C7
| CM1E10IES030 | IMPERMEABILIZACIÓN LÁMINA CAUCHO EPDM 2 MM | m2 | 24.6 | 55.37 | 1362.1 |  | 0
| CM1E10ILF070 | IMPERMEABILIZACIÓN MURO MORTERO HIDRÓFUGO | m2 | 24.6 | 33.13 | 815 |  | 0
1.2.3.2 | 1.2.3.3 | Z2-FT PLACAS
| FT01-EI180 | FALSO TECHO CONTINUO CON PLACAS EI 180 DE PLACAS DE SILICATO CÁLCICO. | m2 | 88.8 | 102.49 | 9101.11 |  | 0
1.2.4 | 1.2.4 | Z2-ALBAÑILERÍA Y SOLADOS
1.2.4.1 | 1.2.4.1 | Z2-ALBAÑILERÍA_C4
| CM1E04SMM040 | SOLERA HORMIGÓN EN MASA HM-20/B/40/XC2 O XC3 VERT. MANUAL E=25 CM | m2 | 22.8 | 51.64 | 1177.39 |  | 0
| CM1E07LD130 | TABICÓN LADRILLO HUECO DOBLE 24X11,5X7 CM MORTERO M-5 | m2 | 120.48 | 18.12 | 2183.1 |  | 0
| CM1E07LSR030 | FÁBRICA 1/2 PIE SÍLICO-CALCÁREO-7 + ARMADURA DE TENDEL MORTERO BASTARDO | m2 | 42 | 82.73 | 3474.66 |  | 0
| CM1E07LP180 | FÁBRICA LADRILLO PERFORADO 10 CM 1P INTERIOR MORTERO M-5 | m2 | 88 | 45.39 | 3994.32 |  | 0
| CM1E07LP040 | FÁBRICA LADRILLO PERFORADO 10 CM 1/2P FACHADA MORTERO M-5 | m2 | 4.1 | 29.11 | 119.35 |  | 0
| CM1E07RC070 | RECIBIDO CERCOS EN MUROS <3 M2 | u | 7 | 60.42 | 422.94 |  | 0
| CM1E08PNE160 | ENFOSCADO MAESTREADO-FRATASADO CSIV-W1 VERTICAL | m2 | 444.12 | 16.05 | 7128.13 |  | 0
1.2.4.2 | 1.2.4.2 | Z2-SOLADOS_C6
| CM1E11D210 | MORTERO AUTONIVELANTE ENDURECIMIENTO ULTRARRÁPIDO E=1-10 MM | m2 | 80 | 17.77 | 1421.6 |  | 0
| CM1E11D120 | RECRECIDO 7 CM MORTERO IN SITU CT-C5 V/BOMBA | m2 | 7.2 | 20.33 | 146.38 |  | 0
| CM1E11EGB100metro | SOLADO GRES RECTIFICADO ANTIDESLIZANTE 44X44 CM | m2 | 80 | 74.26 | 5940.8 |  | 0
| CM1E11ENR020metro | SOL.GRES PORCELÁNICO RECTIFICADO 40,5X40,5 CM C/JUNTA | m2 | 80 | 77.5 | 6200 |  | 0
| CM1E11ENZ050 | RODAPIÉ GRES PORCELÁNICO RECTIFICADO 8X30 CM | m | 54.2 | 14.4 | 780.48 |  | 0
| CM1U04VBH010 | PAVIMENTO LOSETA CEMENTO GRIS 15X15 CM | m2 | 3 | 49.72 | 149.16 |  | 0
1.2.5 | 1.2.5 | Z2-REVESTIMIENTOS (MAMPARAS, ALICATADOS Y PINTURAS)
1.2.5.1 | 1.2.5.1 | Z2-ALICATADOS_C6
| CM1E12AC012 | ALICATADO AZULEJO BLANCO 20X20 CM RECIBIDO C/MORTERO | m2 | 215.2 | 30.35 | 6531.32 |  | 0
| CM1E12AC230 | CENEFA CERÁMICA 10X31 CM RECIBIDO C/ADHESIVO | m | 17.6 | 24.47 | 430.67 |  | 0
1.2.5.2 | 1.2.5.2 | Z2-PINTURAS_K4
| CM1E27FP030 | PINTURA PLÁSTICA COLOR INTERIOR/EXTERIOR ANTIMOHO | m2 | 228.92 | 9.69 | 2218.23 |  | 0
1.2.5.3 | 1.2.5.3 | Z2-MAMPARAS ASEOS
| NEWMAB001 | MAMPARAS CABINAS SANITARIAS. TABLERO FENÓLICO E=12 MM | m2 | 37.1 | 104.04 | 3859.88 |  | 0
1.2.5.4 | 1.2.5.4 | Z2-AISLAMIENTOS TERMICOS Y RF_C7
| CM1E26IMM040 | PROTECC. INCENDIO ESTRUCT. METÁLICA MORTERO IGNÍFUGO R-90 | m2 | 118.24 | 17.86 | 2111.77 |  | 0
| CM1E26J007e | SELLADO LONGITUDINAL HUECOS CON ESPUMA EI 90 | m | 21.8 | 75.55 | 1646.99 |  | 0
| CM1E26J007 | SELLADO HUECOS CABLES ESPUMA EI 90 | dm2 | 50 | 9.93 | 496.5 |  | 0
1.2.6 | 1.2.6 | Z2-CERRAJERÍA Y PERFILES METÁLICOS
1.2.6.1 | 1.2.6.1 | Z2-CERRAJERÍA
| CM1E15DC020 | CELOSÍA FIJA LAMAS CHAPA GALVANIZADA | m2 | 0.25 | 256.39 | 64.1 |  | 0
1.2.6.2 | 1.2.6.2 | Z2-PERFILES METÁLICOS
| CM1E05AAL005 | ACERO S275JR EN ESTRUCTURA SOLDADA | kg | 98.89 | 3.54 | 350.07 |  | 0
1.2.7 | 1.2.7 | Z2-CARPINTERÍA Y VIDRIERÍA
1.2.7.1 | 1.2.7.1 | Z2-PUERTAS CHAPA_C9
| CM1E15P070e | PUERTA CHAPA LISA ABATIBLE 90X200 CM ACABADO PINTURA EPOXI | u | 4 | 250.33 | 1001.32 |  | 0
1.2.7.2 | 1.2.7.2 | Z2-PUERTAS CHAPA RF_C9
| AD-erh-1-45 | PUERTA CORTAFUEGOS E2I-45 1 HOJA 900X2030 MM | u | 5 | 341.23 | 1706.15 |  | 0
| CM1E26PB010 | BARRA ANTIPÁNICO PARA PUERTA 1 HOJA | u | 3 | 162.29 | 486.87 |  | 0
| CM1E15P570 | CIERRAPUERTAS DE PIÑÓN-CREMALLERA CON BRAZO ARTICULADO | u | 1 | 220.7 | 220.7 |  | 0
1.2.7.3 | 1.2.7.3 | Z2-VENTANAS
| CM1E14PP020e | VENTANAL FIJO ALUMINIO CERRAMIENTO/ESCAPARATE HASTA 4 M2 | m2 | 6 | 314.39 | 1886.34 |  | 0
| AD-erh-07 | CARPINTERÍA DE ALUMINIO LACADO BLANCO/COLOR RPT 70MM EN VENTANA CORREDERA O ABATIBLE | m2 | 5.46 | 439.64 | 2400.43 |  | 0
1.2.7.4 | 1.2.7.4 | Z2-VIDRIOS
| CM1E16EA070 | DOBLE ACRISTALAMIENTO BAJA EMISIVIDAD 6/16/4 MM | m2 | 11.46 | 76.26 | 873.94 |  | 0
1.2.8 | 1.2.8 | Z2-MONTAJES Y MOBILIARIO
| EJS0060 | DISPENSADOR DE PAPEL TOALLA EN ROLLOS BOXCELL | u | 2 | 18.51 | 37.02 |  | 0
| EJS0080 | DOSIFICADOR JABÓN LÍQUIDO ANTIGOTEO ABS | u | 2 | 26.68 | 53.36 |  | 0
| EJS0081e | DOSIFICADOR DOBLE DE JABÓN LÍQUIDO Y CHAMPÚ ANTIGOTEO ABS | u | 2 | 46.71 | 93.42 |  | 0
| CM1E21ME030e | ESPEJO 750X900 MM HORIZONTAL/VERTICAL.EMPOTRADO | u | 4 | 145.8 | 583.2 |  | 0
| CM1E21MAA110 | ESCOBILLERO PARED/SUELO DE ACERO INOXIDABLE SATINADO 90X430 MM | u | 4 | 29.25 | 117 |  | 0
| CM1E21MAA140 | PERCHA RECTA DOBLE DE ACERO INOXIDABLE SATINADO Ø 20 MM | u | 8 | 19.63 | 157.04 |  | 0
| CM1E21MAA160 | PORTARROLLOS CON TAPA DE ACERO INOXIDABLE PULIDO 135X120X80 MM | u | 4 | 18.25 | 73 |  | 0
| CM1E29VC010 | AMUEBLAMIENTO COCINA MADERA LACADA | m | 2.4 | 566.06 | 1358.54 |  | 0
| EK0902N | MONTAJE DE EXTINTOR. (NOCTURNO) | u | 2 | 58.04 | 116.08 |  | 0
1.2.9 | 1.2.9 | Z2-ACTUACIONES COMPLEMENTARIAS
1.2.9.1 | 1.2.9.1 | Z2-TRABAJOS EXTRA
| CM1R03DIF050 | DESMONTAJE TERMO ELÉCTRICO A.C.S. <200 L VIVIENDA | u | 1 | 54.67 | 54.67 |  | 0
| CM1R03DIF020e | DESMONTAJE INST. FONTANERÍA MEDIA CADA 100 M2 | u | 1 | 296.69 | 296.69 |  | 0
| ED0430 | DESMONTAJE DE INODORO | u | 1 | 29.74 | 29.74 |  | 0
| ED0440 | DESMONTAJE DE LAVABO | u | 2 | 28.53 | 57.06 |  | 0
| AD-erh-11 | DESMONTAJE DE PLATO DE DUCHA | u | 2 | 27.82 | 55.64 |  | 0
| CM1R03DPT060 | RETIRADA CARP. METÁLICA / CERRAJERÍA SIN RECUPERACIÓN | m2 | 10.36 | 10.12 | 104.84 |  | 0
| ED0150 | DESMONTAJE DE CARPINTERÍA METÁLICA ACRISTALADA | m2 | 24 | 24.14 | 579.36 |  | 0
| ED0360 | DESMONTAJE DE FALSO TECHO DE ESCAYOLA | m2 | 16 | 11.91 | 190.56 |  | 0
| CM1R03DRT010 | DEMOLICIÓN FALSO TECHO CONTINUO PLACAS ESCAYOLA SIN RECUPERACIÓN | m2 | 32 | 4.91 | 157.12 |  | 0
| CM1E01DFC200 | DEMOLICIÓN LADRILLO HUECO DOBLE 7 CM ENFOSCADO 2 CARAS A MANO | m2 | 40 | 12.16 | 486.4 |  | 0
| CM1E01DFC240 | DEMOLICIÓN LADRILLO HUECO DOBLE 7 CM ALICATADO 2 CARAS A MANO | m2 | 45.36 | 13.14 | 596.03 |  | 0
| CM1R03DRA020 | DEMOLICIÓN MANUAL DE ALICATADO DE AZULEJO | m2 | 25.2 | 6.53 | 164.56 |  | 0
| CM1E01DPP030 | DEMOLICIÓN SOLADO BALDOSAS C/MARTILLO | m2 | 16 | 6.8 | 108.8 |  | 0
| EL0150 | DEM.COMPLETA ARQUETAS LADRILLO MACIZO A MANO | u | 3 | 62.26 | 186.78 |  | 0
| CM1R03DPT030 | RETIRADA BARANDILLA METÁLICA | m | 8 | 24.21 | 193.68 |  | 0
| EZ0200MT | DESMONTAJE DE PERFILES METÁLICOS | kg | 1078.4 | 19.73 | 21276.83 |  | 0
| CM1R03DA030 | DEMOLICIÓN ESCALERAS ZANCA METÁLICA-TABLERO A MANO | m2 | 4 | 34.22 | 136.88 |  | 0
| CM1R03DH185 | DEMOLICIÓN ESTRUCTURA VIGAS-PILARES HORMIG. C/ROBOT-CIZALLA TARA=2 TN ANCHO MAQ. 0,78 M | m2 | 16 | 89.47 | 1431.52 |  | 0
| CM1R04SR010 | RASCADO PINTURAS PAREDES | m2 | 40 | 4.42 | 176.8 |  | 0
| CM1E08PNE160 | ENFOSCADO MAESTREADO-FRATASADO CSIV-W1 VERTICAL | m2 | 26 | 16.05 | 417.3 |  | 0
| CM1E27FP030 | PINTURA PLÁSTICA COLOR INTERIOR/EXTERIOR ANTIMOHO | m2 | 66 | 9.69 | 639.54 |  | 0
| AD-erh-12 | DESMONTAJE Y MONTAJE DE ESCALERA METÁLICA | u | 1 | 567.13 | 567.13 |  | 0
| AD-erh-02 | RELLENO HORMIGÓN EN MASA | m3 | 27.3 | 315.71 | 8618.88 |  | 0
| CM1E02CMA060 | EXCAVACIÓN VACIADO A MÁQUINA TERRENOS COMPACTOS >2 M ACOPIO OBRA | m3 | 27.3 | 4.78 | 130.49 |  | 0
| CM1E04FMD030 | ENCOFRADO TABLERO AGLOMERADO MUROS 1 CARA 3,00 M | m2 | 34.4 | 42.3 | 1455.12 |  | 0
| CM1E04MDB110 | HORMIGÓN ARM. MURO 2 CARAS E=25 CM H<3 M HA-30/B/20/XC2 O XC3 VERT. BOMBA | m3 | 8.6 | 437.34 | 3761.12 |  | 0
1.2.9.2 | 1.2.9.2 | Z2-NUEVAS ESTRUCTURAS
1.2.9.2.1 | 1.2.9.2.1 | Z2-DEMOLICIONES
| DEM | DEMOLICIÓN SOLERAS H.M. <25 CM C/COMPRESOR | m2 | 88 | 29.25 | 2574 |  | 0
1.2.9.2.2 | 1.2.9.2.2 | Z2-MOVIMIENTO DE TIERRAS
| EXC1 | EXCAVACIÓN BATACHES A MÁQUINA TERRENOS FLOJOS ACOPIO OBRA | m3 | 28 | 13.89 | 388.92 |  | 0
| EXC2 | EXCAVACIÓN POZOS A MÁQUINA TERRENOS FLOJOS ACOPIO OBRA | m3 | 10.12 | 10.96 | 110.92 |  | 0
1.2.9.2.3 | 1.2.9.2.3 | Z2-CIMENTACIONES
| PLA | PLACA DE ANCLAJE DE PILARES | u | 12 | 60.58 | 726.96 |  | 0
| ZAP | HORMIGÓN CIMENTACIÓN ZAPATAS HA-25/B/40/XC2 O XC3 VERT. BOMBA | m3 | 2.42 | 119.93 | 290.23 |  | 0
| FEZAP | ACERO CORRUGADO ELABORADO / ARMADO B 500 S/SD EN ZAPATAS | kg | 82.38 | 2.87 | 236.43 |  | 0
| VIGCIM | HORMIGÓN CIMENTACIÓN RIOSTRAS HA-25/B/40/XC2 O XC3 VERT. BOMBA | m3 | 1 | 119.93 | 119.93 |  | 0
| FEVIG | ACERO CORRUGADO ELABORADO / ARMADO B 500 S/SD EN RIOSTRAS | kg | 104.98 | 2.87 | 301.29 |  | 0
| SOL | SOLERA HORM. HA-25/B/20/XC2 O XC3 #150X150X6 MM E=15 CM C/ENCAH. NAT. 40/80 15 CM BOMBA | m2 | 88 | 171.23 | 15068.24 |  | 0
| MUR | HORMIGÓN ARM. MURO 1 CARA E=30 CM H<3 M HA-25/B/20/XC2 O XC3 VERT. BOMBA | m3 | 5.66 | 462.49 | 2617.69 |  | 0
| POZ | HORMIGÓN RELLENO POZOS CIMENT. HM-20/B/40/XC2 O XC3 VERT. BOMBA | m3 | 10.12 | 211.42 | 2139.57 |  | 0
1.2.9.2.4 | 1.2.9.2.4 | Z2-ESTRUCTURA
| PIL | PILARES ACERO S275JR EN ESTRUCTURA SOLDADA | kg | 602.37 | 3.54 | 2132.39 |  | 0
| VIG | VIGAS ACERO S275JR EN ESTRUCTURA SOLDADA | kg | 1371.19 | 3.54 | 4854.01 |  | 0
| FOR | FORJADO LOSA CHAPA COLABORANTE HA-25/B/20/XC2 O XC3 CANTO 150 MM VERT. BOMBA | m2 | 69.77 | 137.19 | 9571.75 |  | 0
| UNI | FORJADO UNIDIR. VIG. AUTORRES. 22+5 CM B-70 CM BOV. CERÁMICA HA-25/B/20/XC2 O XC3 | m2 | 14 | 76.93 | 1077.02 |  | 0
| METerh200 | CÁLCULO Y VISADO DE ESTRUCTURAS | u | 1 | 1428.33 | 1428.33 |  | 0
1.3 | 1.3 | Z3-LAGUNA (D8). LÍNEA AÉREA
1.3.1 | 1.3.1 | Z3-DESMONTAJES Y DEMOLICIONES
1.3.1.1 | 1.3.1.1 | Z3-DESMONTAJES
| CM1R03DIF050 | DESMONTAJE TERMO ELÉCTRICO A.C.S. <200 L VIVIENDA | u | 1 | 54.67 | 54.67 |  | 0
| CM1R03DIF020 | DESMONTAJE INST. FONTANERÍA MEDIA CADA 100 M2 | u | 1 | 296.69 | 296.69 |  | 0
| ED0430 | DESMONTAJE DE INODORO | u | 1 | 29.74 | 29.74 |  | 0
| ED0950 | DESMONTAJE DE URINARIO | u | 1 | 28.17 | 28.17 |  | 0
| ED0440 | DESMONTAJE DE LAVABO | u | 2 | 28.53 | 57.06 |  | 0
| CM1R03DPT060 | RETIRADA CARP. METÁLICA / CERRAJERÍA SIN RECUPERACIÓN | m2 | 23.1 | 10.12 | 233.77 |  | 0
| ED0150 | DESMONTAJE DE CARPINTERÍA METÁLICA ACRISTALADA | m2 | 5 | 24.14 | 120.7 |  | 0
| CM1R03DPM050 | RETIRADA CARPINTERÍA MADERA SIN RECUPERACIÓN | m2 | 8.4 | 8.69 | 73 |  | 0
| CM1R03DPT010 | RETIRADA DE REJA / VALLA METÁLICA | m2 | 28.75 | 10.89 | 313.09 |  | 0
| EZ0200MT | DESMONTAJE DE PERFILES METÁLICOS | kg | 289.53 | 19.73 | 5712.43 |  | 0
| ED0350 | DESMONTAJE DE EXTINTOR Y ARMARIO . (NOCTURNO) | u | 2 | 37.5 | 75 |  | 0
1.3.1.2 | 1.3.1.2 | Z3-DEMOLICIONES
| METerh600 | DEMOLICIÓN DE ENCIMERA | m | 14 | 15.66 | 219.24 |  | 0
| CM1R03DRT010 | DEMOLICIÓN FALSO TECHO CONTINUO PLACAS ESCAYOLA SIN RECUPERACIÓN | m2 | 27 | 4.91 | 132.57 |  | 0
| CM1R03DDF010 | DEMOLICIÓN MANUAL MURO LADRILLO MACIZO | m3 | 1.98 | 133.33 | 263.99 |  | 0
| CM1E01DFC200 | DEMOLICIÓN LADRILLO HUECO DOBLE 7 CM ENFOSCADO 2 CARAS A MANO | m2 | 95.67 | 12.16 | 1163.35 |  | 0
| CM1E01DFC240 | DEMOLICIÓN LADRILLO HUECO DOBLE 7 CM ALICATADO 2 CARAS A MANO | m2 | 48.81 | 13.14 | 641.36 |  | 0
| CM1R03DRA020 | DEMOLICIÓN MANUAL DE ALICATADO DE AZULEJO | m2 | 20.79 | 6.53 | 135.76 |  | 0
| CM1R04SR010 | RASCADO PINTURAS PAREDES | m2 | 446.11 | 4.42 | 1971.81 |  | 0
| CM1R04PE020 | PICADO MECÁNICO REVESTIMIENTO MUROS E<3 CM | m2 | 181.93 | 5.06 | 920.57 |  | 0
| CM1E01DPW050 | DEMOLICIÓN RECRECIDO MORTERO <10 CM C/MARTILLO ELÉCTRICO | m2 | 55 | 12.7 | 698.5 |  | 0
| CM1E01DPP030 | DEMOLICIÓN SOLADO BALDOSAS C/MARTILLO | m2 | 28 | 6.8 | 190.4 |  | 0
| CM1E01DPS030 | DEMOLICIÓN ADOQUINADOS C/COMPRESOR | m2 | 3 | 15.5 | 46.5 |  | 0
| CM1E02ZA060 | EXCAVACIÓN ZANJA SANEAMIENTO A MANO TERRENO COMPACTO C/RELLENO Y APISONADO | m3 | 26.51 | 57.34 | 1520.08 |  | 0
| CM1E02QA030 | EXCAVACIÓN ARQUETA/POZO SANEAMIENTO A MANO TERRENO COMPACTO A BORDES | m3 | 3.27 | 61.59 | 201.4 |  | 0
| CM1E02TC010 | CARGA TIERRAS A MANO S/CONTENEDOR | m3 | 29.78 | 13.46 | 400.84 |  | 0
| CM1E01DWR250 | TALADRO FORJADO HORMIGÓN D=150-160 MM E=30 CM | u | 4 | 41.73 | 166.92 |  | 0
| EL0150 | DEM.COMPLETA ARQUETAS LADRILLO MACIZO A MANO | u | 3 | 62.26 | 186.78 |  | 0
| CM1R04RRE010 | APERTURA MECÁNICA ROZA 5 CM LADRILLO HUECO | m | 177 | 0.71 | 125.67 |  | 0
| CM1E01DPS020 | DEMOLICIÓN SOLERAS H.M. <25 CM C/COMPRESOR | m2 | 45.12 | 29.25 | 1319.76 |  | 0
1.3.2 | 1.3.2 | Z3-DRENAJE, SANEAMIENTO Y FONTANERÍA
1.3.2.1 | 1.3.2.1 | Z3-SANEAMIENTO
| CM1E03MP010 | ACOMETIDA RED GENERAL SANEAMIENTO PVC CORRUGADO D=200 MM | u | 1 | 1168.2 | 1168.2 |  | 0
| CM1E20WTV010 | TUBERÍA PVC SERIE B JUNTA PEGADA D=32 MM | m | 26 | 5.23 | 135.98 |  | 0
| CM1E20WTV020 | TUBERÍA PVC SERIE B JUNTA PEGADA D=40 MM | m | 16 | 5.81 | 92.96 |  | 0
| CM1E20WTV030 | TUBERÍA PVC SERIE B JUNTA PEGADA D=50 MM | m | 20 | 6.94 | 138.8 |  | 0
| CM1E20WTV060 | TUBERÍA PVC SERIE B JUNTA PEGADA D=110 MM | m | 71 | 16.72 | 1187.12 |  | 0
| CM1E20WTV070 | TUBERÍA PVC SERIE B JUNTA PEGADA D=125 MM | m | 5 | 18.88 | 94.4 |  | 0
| CM1E20WBJ040 | BAJANTE PVC SERIE B JUNTA PEGADA D=110 MM | m | 20 | 20.98 | 419.6 |  | 0
| CM1E20WGB040 | BOTE SIFÓNICO PVC INSONORIZADO D=110 MM EMPOTRADO | u | 6 | 58.77 | 352.62 |  | 0
| CM1E03AXS610 | ARQUETA SIFÓNICA PREFABRICADA PVC 40X40 CM | u | 1 | 88.18 | 88.18 |  | 0
| CM1E03AXR070 | ARQUETA PREFABRICADA PVC 40X40 CM | u | 11 | 81.6 | 897.6 |  | 0
| ER0340erh | IMBORNAL LONGITUDINAL SIFÓNICO PREFABRICADO C/ REJILLA DE RESINAS | m | 16.5 | 146.45 | 2416.43 |  | 0
| E07WA120 | AYUDAS ALBAÑILERÍA | u | 1 | 2854.11 | 2854.11 |  | 0
1.3.2.2 | 1.3.2.2 | Z3-FONTANERÍA
| CM1E20AL040 | ACOMETIDA PE DN63-40 MM 1 1/2" | u | 1 | 218.82 | 218.82 |  | 0
| CM1E20TP050 | TUBERÍA POLIPROPILENO PP-R PN20 D=40 MM | m | 119.5 | 15.49 | 1851.06 |  | 0
| U06VEP034. | ENLACE REDUCIDO POLIPROPILENO DN=40/25MM | u | 40 | 6.28 | 251.2 |  | 0
| CM1E20TP030 | TUBERÍA POLIPROPILENO PP-R PN20 D=25 MM | m | 57.5 | 10.47 | 602.03 |  | 0
| CM1E20OC230 | COQUILLA ESPUMA ELASTOMÉRICA E=25 MM D=28 MM | m | 119.5 | 15.6 | 1864.2 |  | 0
| CM1E20OC220 | COQUILLA ESPUMA ELASTOMÉRICA E=25 MM D=25 MM | m | 57.5 | 14.73 | 846.98 |  | 0
| CM1E20VFL160 | VÁLVULA DE ESFERA LATÓN PN28 1 1/2" | u | 6 | 52.17 | 313.02 |  | 0
| CM1E20VFL140 | VÁLVULA DE ESFERA LATÓN PN28 1" | u | 40 | 28.44 | 1137.6 |  | 0
| CM1E20WTV060 | TUBERÍA PVC SERIE B JUNTA PEGADA D=110 MM | m | 5 | 16.72 | 83.6 |  | 0
1.3.2.3 | 1.3.2.3 | Z3-ELEMENTOS SANITARIOS
| CM1E21GPL040metro | GRIFO TEMPORIZADO MEZCLADOR REPISA GAMA BÁSICA | u | 8 | 97.26 | 778.08 |  | 0
| CM1E21GMD020emetro | GRIFO MONOMANDO MURAL DUCHA GAMA MEDIA CON ROCIADOR FIJO EMPOTRADO | u | 6 | 115.57 | 693.42 |  | 0
| CM1E21GNF01metro | GRIFO BIMANDO REPISA FREGADERO GAMA BÁSICA | u | 1 | 84.98 | 84.98 |  | 0
| CM1E21EG050 | ECONOMIZADOR ANTIVANDÁLICO LAVABO M24/M22 4,5 L/MIN | u | 9 | 9.59 | 86.31 |  | 0
| CM1E21ALA060metro | LAVABO GAMA BÁSICA BLANCO 65X51 CM | u | 8 | 118.89 | 951.12 |  | 0
| CM1E21AIB010metro | INODORO TANQUE BAJO GAMA BÁSICA BLANCO | u | 8 | 280.64 | 2245.12 |  | 0
| CM1E21AUP030emetro | URINARIO MURAL BLANCO | u | 2 | 215.64 | 431.28 |  | 0
| EJS0310 | VERTEDERO PORCÉLANICO 50X42 G.PARED | u | 1 | 189.08 | 189.08 |  | 0
| CM1E20WV020 | VÁLVULA DE VENTILACIÓN PVC D=75/90/110 MM | u | 1 | 4 | 4 |  | 0
| CM1E20WV030 | TAPÓN DE VENTILACIÓN PVC D=110/125 MM | u | 1 | 4 | 4 |  | 0
1.3.3 | 1.3.3 | Z3-IMPERMEABILIZACIÓN Y TECHOS
1.3.3.1 | 1.3.3.1 | Z3-IMPERMEABILIZACIÓN_C7
| CM1E10IES030 | IMPERMEABILIZACIÓN LÁMINA CAUCHO EPDM 2 MM | m2 | 73.8 | 55.37 | 4086.31 |  | 0
| CM1E10ILF070 | IMPERMEABILIZACIÓN MURO MORTERO HIDRÓFUGO | m2 | 73.8 | 33.13 | 2444.99 |  | 0
1.3.3.2 | 1.3.3.2 | Z3-FT METÁLICOS
| CM1E08CSC020 | FALSO TECHO LAMAS ACERO PRELACADO 135 MM LISA CERRADA ENTRECALLE | m2 | 4.84 | 41.12 | 199.02 |  | 0
1.3.3.3 | 1.3.3.3 | Z3-FT PLACAS
| FT01-EI180 | FALSO TECHO CONTINUO CON PLACAS EI 180 DE PLACAS DE SILICATO CÁLCICO. | m2 | 172.5 | 102.49 | 17679.53 |  | 0
1.3.4 | 1.3.4 | Z3-ALBAÑILERÍA Y SOLADOS
1.3.4.1 | 1.3.4.1 | Z3-ALBAÑILERÍA_C4
| CM1E04SMM040 | SOLERA HORMIGÓN EN MASA HM-20/B/40/XC2 O XC3 VERT. MANUAL E=25 CM | m2 | 45.12 | 51.64 | 2330 |  | 0
| CM1E07LD130e | TABICÓN LADRILLO HUECO DOBLE 24X11,5X9 CM MORTERO M-5 | m2 | 198.04 | 20.06 | 3972.68 |  | 0
| CM1E07LD130 | TABICÓN LADRILLO HUECO DOBLE 24X11,5X7 CM MORTERO M-5 | m2 | 136.75 | 18.12 | 2477.91 |  | 0
| CM1E07RC070 | RECIBIDO CERCOS EN MUROS <3 M2 | u | 14 | 60.42 | 845.88 |  | 0
| CM1E08PNE160 | ENFOSCADO MAESTREADO-FRATASADO CSIV-W1 VERTICAL | m2 | 614.25 | 16.05 | 9858.71 |  | 0
| CM1E07RE010 | RECIBIDO BARANDILLA METÁLICA ESCALERA MORTERO | m | 3 | 21.54 | 64.62 |  | 0
1.3.4.2 | 1.3.4.2 | Z3-SOLADOS_C6
| CM1E11D210 | MORTERO AUTONIVELANTE ENDURECIMIENTO ULTRARRÁPIDO E=1-10 MM | m2 | 185.94 | 17.77 | 3304.15 |  | 0
| CM1E11D120 | RECRECIDO 7 CM MORTERO IN SITU CT-C5 V/BOMBA | m2 | 21.6 | 20.33 | 439.13 |  | 0
| CM1E11EGB100metro | SOLADO GRES RECTIFICADO ANTIDESLIZANTE 44X44 CM | m2 | 185.94 | 74.26 | 13807.9 |  | 0
| CM1E11ENZ050 | RODAPIÉ GRES PORCELÁNICO RECTIFICADO 8X30 CM | m | 173.9 | 14.4 | 2504.16 |  | 0
| CM1U04VBH010 | PAVIMENTO LOSETA CEMENTO GRIS 15X15 CM | m2 | 3 | 49.72 | 149.16 |  | 0
1.3.5 | 1.3.5 | Z3-REVESTIMIENTOS (MAMPARAS, ALICATADOS Y PINTURAS)
1.3.5.1 | 1.3.5.1 | Z3-ALICATADOS_C6
| CM1E12AC012 | ALICATADO AZULEJO BLANCO 20X20 CM RECIBIDO C/MORTERO | m2 | 392.01 | 30.35 | 11897.5 |  | 0
| CM1E12AC230 | CENEFA CERÁMICA 10X31 CM RECIBIDO C/ADHESIVO | m | 35.2 | 24.47 | 861.34 |  | 0
1.3.5.2 | 1.3.5.2 | Z3-PINTURAS_K4
| CM1E27FP030 | PINTURA PLÁSTICA COLOR INTERIOR/EXTERIOR ANTIMOHO | m2 | 668.35 | 9.69 | 6476.31 |  | 0
1.3.5.3 | 1.3.5.3 | Z3-MAMPARAS ASEOS
| NEWMAB001 | MAMPARAS CABINAS SANITARIAS. TABLERO FENÓLICO E=12 MM | m2 | 83.54 | 104.04 | 8691.5 |  | 0
1.3.5.4 | 1.3.5.4 | Z3-AISLAMIENTOS TERMICOS Y RF_C7
| CM1E26J007e | SELLADO LONGITUDINAL HUECOS CON ESPUMA EI 90 | m | 66.82 | 75.55 | 5048.25 |  | 0
| CM1E26J007 | SELLADO HUECOS CABLES ESPUMA EI 90 | dm2 | 50 | 9.93 | 496.5 |  | 0
1.3.6 | 1.3.6 | Z3-CERRAJERÍA Y PERFILES METÁLICOS
1.3.6.1 | 1.3.6.1 | Z3-CERRAJERÍA
| CM1E15BI030 | BARANDILLA ACERO INOXIDABLE SIN VIDRIO | m | 3 | 576.3 | 1728.9 |  | 0
| CM1E15VM090 | VALLA BASTIDOR 50X300 MM D=5 MM H=2,00 M GALVANIZADO | m | 11 | 172.7 | 1899.7 |  | 0
1.3.6.2 | 1.3.6.2 | Z3-PERFILES METÁLICOS
| CM1E05AAL005 | ACERO S275JR EN ESTRUCTURA SOLDADA | kg | 136.53 | 3.54 | 483.32 |  | 0
1.3.7 | 1.3.7 | Z3-CARPINTERÍA Y VIDRIERÍA
1.3.7.1 | 1.3.7.1 | Z3-PUERTAS CHAPA_C9
| CM1E15P070e | PUERTA CHAPA LISA ABATIBLE 90X200 CM ACABADO PINTURA EPOXI | u | 2 | 250.33 | 500.66 |  | 0
| CM1E15P100e | PUERTA CHAPA LISA ABATIBLE 900X2030 MM C/REJILLAS ACABADO PINTURA EPOXI | u | 2 | 313.33 | 626.66 |  | 0
| METerh500 | PUERTA CHAPA LISA ABATIBLE 2HOJAS (750+750)X2030 C/REJILLAS ACABADO PINTURA EPOXI | u | 1 | 491.83 | 491.83 |  | 0
| METerh510 | PUERTA CHAPA GALVANIZADA ABATIBLE 2HOJAS (1500+1500)X2500 ACABADO PINTURA EPOXI | u | 1 | 2644.33 | 2644.33 |  | 0
1.3.7.2 | 1.3.7.2 | Z3-PUERTAS CHAPA RF_C9
| AD-erh-1-45 | PUERTA CORTAFUEGOS E2I-45 1 HOJA 900X2030 MM | u | 6 | 341.23 | 2047.38 |  | 0
| CM1E26PB010 | BARRA ANTIPÁNICO PARA PUERTA 1 HOJA | u | 7 | 162.29 | 1136.03 |  | 0
| CM1E15P570 | CIERRAPUERTAS DE PIÑÓN-CREMALLERA CON BRAZO ARTICULADO | u | 1 | 220.7 | 220.7 |  | 0
1.3.7.3 | 1.3.7.3 | Z3-VENTANAS
| AD-erh-07 | CARPINTERÍA DE ALUMINIO LACADO BLANCO/COLOR RPT 70MM EN VENTANA CORREDERA O ABATIBLE | m2 | 1.8 | 439.64 | 791.35 |  | 0
1.3.7.4 | 1.3.7.4 | Z3-VIDRIOS
| CM1E16EA070 | DOBLE ACRISTALAMIENTO BAJA EMISIVIDAD 6/16/4 MM | m2 | 1.8 | 76.26 | 137.27 |  | 0
1.3.8 | 1.3.8 | Z3-MONTAJES Y MOBILIARIO
| EJS0060 | DISPENSADOR DE PAPEL TOALLA EN ROLLOS BOXCELL | u | 8 | 18.51 | 148.08 |  | 0
| EJS0080 | DOSIFICADOR JABÓN LÍQUIDO ANTIGOTEO ABS | u | 4 | 26.68 | 106.72 |  | 0
| EJS0081e | DOSIFICADOR DOBLE DE JABÓN LÍQUIDO Y CHAMPÚ ANTIGOTEO ABS | u | 6 | 46.71 | 280.26 |  | 0
| CM1E21ME030e | ESPEJO 750X900 MM HORIZONTAL/VERTICAL.EMPOTRADO | u | 8 | 145.8 | 1166.4 |  | 0
| CM1E21MAA110 | ESCOBILLERO PARED/SUELO DE ACERO INOXIDABLE SATINADO 90X430 MM | u | 8 | 29.25 | 234 |  | 0
| CM1E21MAA140 | PERCHA RECTA DOBLE DE ACERO INOXIDABLE SATINADO Ø 20 MM | u | 20 | 19.63 | 392.6 |  | 0
| CM1E21MAA160 | PORTARROLLOS CON TAPA DE ACERO INOXIDABLE PULIDO 135X120X80 MM | u | 8 | 18.25 | 146 |  | 0
| EK0902N | MONTAJE DE EXTINTOR. (NOCTURNO) | u | 2 | 58.04 | 116.08 |  | 0
| EXTRA-LA | DESMONTAJE Y MONTAJE DE MAQUINARIA | u | 5 | 488.38 | 2441.9 |  | 0
1.3.9 | 1.3.9 | Z3-ACTUACIONES COMPLEMENTARIAS
1.3.9.1 | 1.3.9.1 | Z3-TRABAJOS EXTRA
| AD-erh-01 | DESMONTAJE Y MONTAJE DE TOPERA EN NUEVA UBICACIÓN | u | 1 | 628.01 | 628.01 |  | 0
| AD-erh-12 | DESMONTAJE Y MONTAJE DE ESCALERA METÁLICA | u | 1 | 567.13 | 567.13 |  | 0
| CM1E07LD130e | TABICÓN LADRILLO HUECO DOBLE 24X11,5X9 CM MORTERO M-5 | m2 | 9 | 20.06 | 180.54 |  | 0
| AD-erh-02 | RELLENO HORMIGÓN EN MASA | m3 | 5.04 | 315.71 | 1591.18 |  | 0
| CM1R03DFH070 | DEMOLICIÓN CIMENTACIÓN HORMIGÓN EN MASA C/MÁQUINA MINI-MARTILLO | m3 | 0.36 | 105.32 | 37.92 |  | 0
| E0012erh | PLACA ANCLAJE S275 30X30X2CM GALVANIZADAS | u | 8 | 39.76 | 318.08 |  | 0
| CM1E05AAL005 | ACERO S275JR EN ESTRUCTURA SOLDADA | kg | 539.2 | 3.54 | 1908.77 |  | 0
| FOR | FORJADO LOSA CHAPA COLABORANTE HA-25/B/20/XC2 O XC3 CANTO 150 MM VERT. BOMBA | m2 | 12 | 137.19 | 1646.28 |  | 0
| METerh1000 | DEMOLICIÓN DE MAQUINARIA PARA CHATARRA | m2 | 392 | 21.37 | 8377.04 |  | 0
| METerh200 | CÁLCULO Y VISADO DE ESTRUCTURAS | u | 1 | 1428.33 | 1428.33 |  | 0
1.3.9.2 | 1.3.9.2 | Z3-ESTRUCTURAS
1.3.9.2.1 | 1.8.9.2.1 | Z8-DEMOLICIONES
| CM1E01DSA040 | DEMOLICIÓN VIGAS-PILARES METÁLICOS | kg | 5272.16 | 1.08 | 5693.93 |  | 0
1.3.9.2.2 | 1.8.9.2.2 | Z8-ESTRUCTURA
| PLACA | FORJADO PLACA ALVEOLAR PRET. 20+5 CM HA-25/B/20/XC2 O XC3 - L=5 M Q=850 KG/M2 | m2 | 139.34 | 86.76 | 12089.14 |  | 0
| METerh200 | CÁLCULO Y VISADO DE ESTRUCTURAS | u | 1 | 1428.33 | 1428.33 |  | 0
1.4 | 1.4 | Z4-CUATRO VIENTOS (D10). LÍNEA AÉREA
1.4.1 | 1.4.1 | Z4-DESMONTAJES Y DEMOLICIONES
1.4.1.1 | 1.4.1.1 | Z4-DESMONTAJES
| CM1R03DIF050 | DESMONTAJE TERMO ELÉCTRICO A.C.S. <200 L VIVIENDA | u | 2 | 54.67 | 109.34 |  | 0
| CM1R03DIF020 | DESMONTAJE INST. FONTANERÍA MEDIA CADA 100 M2 | u | 1 | 296.69 | 296.69 |  | 0
| ED0430 | DESMONTAJE DE INODORO | u | 3 | 29.74 | 89.22 |  | 0
| ED0950 | DESMONTAJE DE URINARIO | u | 1 | 28.17 | 28.17 |  | 0
| ED0440 | DESMONTAJE DE LAVABO | u | 3 | 28.53 | 85.59 |  | 0
| CM1R03DPT060 | RETIRADA CARP. METÁLICA / CERRAJERÍA SIN RECUPERACIÓN | m2 | 2.1 | 10.12 | 21.25 |  | 0
| ED0150 | DESMONTAJE DE CARPINTERÍA METÁLICA ACRISTALADA | m2 | 30.6 | 24.14 | 738.68 |  | 0
| CM1R03DPT020 | DESMONTAJE DE CELOSÍA METÁLICA | m2 | 5 | 18.16 | 90.8 |  | 0
| CM1R03DPM050 | RETIRADA CARPINTERÍA MADERA SIN RECUPERACIÓN | m2 | 16.8 | 8.69 | 145.99 |  | 0
| EZ0200MT | DESMONTAJE DE PERFILES METÁLICOS | kg | 4.93 | 19.73 | 97.27 |  | 0
| ED0350 | DESMONTAJE DE EXTINTOR Y ARMARIO . (NOCTURNO) | u | 2 | 37.5 | 75 |  | 0
1.4.1.2 | 1.4.1.2 | Z4-DEMOLICIONES
| METerh600 | DEMOLICIÓN DE ENCIMERA | m | 2.64 | 15.66 | 41.34 |  | 0
| CM1R03DRT010 | DEMOLICIÓN FALSO TECHO CONTINUO PLACAS ESCAYOLA SIN RECUPERACIÓN | m2 | 75 | 4.91 | 368.25 |  | 0
| CM1E01DFC200 | DEMOLICIÓN LADRILLO HUECO DOBLE 7 CM ENFOSCADO 2 CARAS A MANO | m2 | 53.55 | 12.16 | 651.17 |  | 0
| CM1E01DFC240 | DEMOLICIÓN LADRILLO HUECO DOBLE 7 CM ALICATADO 2 CARAS A MANO | m2 | 93.67 | 13.14 | 1230.82 |  | 0
| CM1R03DRA020 | DEMOLICIÓN MANUAL DE ALICATADO DE AZULEJO | m2 | 12.15 | 6.53 | 79.34 |  | 0
| CM1E01DPP030 | DEMOLICIÓN SOLADO BALDOSAS C/MARTILLO | m2 | 75 | 6.8 | 510 |  | 0
| CM1E02ZA060 | EXCAVACIÓN ZANJA SANEAMIENTO A MANO TERRENO COMPACTO C/RELLENO Y APISONADO | m3 | 12.6 | 57.34 | 722.48 |  | 0
| CM1E02QA030 | EXCAVACIÓN ARQUETA/POZO SANEAMIENTO A MANO TERRENO COMPACTO A BORDES | m3 | 2.27 | 61.59 | 139.81 |  | 0
| CM1E02TC010 | CARGA TIERRAS A MANO S/CONTENEDOR | m3 | 14.87 | 13.46 | 200.15 |  | 0
| CM1E01DWR250 | TALADRO FORJADO HORMIGÓN D=150-160 MM E=30 CM | u | 35 | 41.73 | 1460.55 |  | 0
| CM1R04RRE010 | APERTURA MECÁNICA ROZA 5 CM LADRILLO HUECO | m | 247 | 0.71 | 175.37 |  | 0
| CM1E01DPS020 | DEMOLICIÓN SOLERAS H.M. <25 CM C/COMPRESOR | m2 | 41.04 | 29.25 | 1200.42 |  | 0
1.4.2 | 1.4.2 | Z4-DRENAJE, SANEAMIENTO Y FONTANERÍA
1.4.2.1 | 1.4.2.1 | Z4-SANEAMIENTO
| CM1E03MP010 | ACOMETIDA RED GENERAL SANEAMIENTO PVC CORRUGADO D=200 MM | u | 1 | 1168.2 | 1168.2 |  | 0
| CM1E20WTV010 | TUBERÍA PVC SERIE B JUNTA PEGADA D=32 MM | m | 65 | 5.23 | 339.95 |  | 0
| CM1E20WTV020 | TUBERÍA PVC SERIE B JUNTA PEGADA D=40 MM | m | 20 | 5.81 | 116.2 |  | 0
| CM1E20WTV030 | TUBERÍA PVC SERIE B JUNTA PEGADA D=50 MM | m | 55 | 6.94 | 381.7 |  | 0
| CM1E20WTV060 | TUBERÍA PVC SERIE B JUNTA PEGADA D=110 MM | m | 85 | 16.72 | 1421.2 |  | 0
| CM1E20WTV070 | TUBERÍA PVC SERIE B JUNTA PEGADA D=125 MM | m | 5 | 18.88 | 94.4 |  | 0
| CM1E20WBJ040 | BAJANTE PVC SERIE B JUNTA PEGADA D=110 MM | m | 495 | 20.98 | 10385.1 |  | 0
| CM1E20WGB040 | BOTE SIFÓNICO PVC INSONORIZADO D=110 MM EMPOTRADO | u | 7 | 58.77 | 411.39 |  | 0
| CM1E03AXS610 | ARQUETA SIFÓNICA PREFABRICADA PVC 40X40 CM | u | 9 | 88.18 | 793.62 |  | 0
| CM1E03AXR070 | ARQUETA PREFABRICADA PVC 40X40 CM | u | 1 | 81.6 | 81.6 |  | 0
| ER0340erh | IMBORNAL LONGITUDINAL SIFÓNICO PREFABRICADO C/ REJILLA DE RESINAS | m | 17.5 | 146.45 | 2562.88 |  | 0
| E07WA120 | AYUDAS ALBAÑILERÍA | u | 1 | 2854.11 | 2854.11 |  | 0
1.4.2.2 | 1.4.2.2 | Z4-FONTANERÍA
| CM1E20AL040 | ACOMETIDA PE DN63-40 MM 1 1/2" | u | 1 | 218.82 | 218.82 |  | 0
| CM1E20TP050 | TUBERÍA POLIPROPILENO PP-R PN20 D=40 MM | m | 164 | 15.49 | 2540.36 |  | 0
| U06VEP034. | ENLACE REDUCIDO POLIPROPILENO DN=40/25MM | u | 55 | 6.28 | 345.4 |  | 0
| CM1E20TP030 | TUBERÍA POLIPROPILENO PP-R PN20 D=25 MM | m | 83 | 10.47 | 869.01 |  | 0
| CM1E20OC230 | COQUILLA ESPUMA ELASTOMÉRICA E=25 MM D=28 MM | m | 164 | 15.6 | 2558.4 |  | 0
| CM1E20OC220 | COQUILLA ESPUMA ELASTOMÉRICA E=25 MM D=25 MM | m | 83 | 14.73 | 1222.59 |  | 0
| CM1E20VFL160 | VÁLVULA DE ESFERA LATÓN PN28 1 1/2" | u | 8 | 52.17 | 417.36 |  | 0
| CM1E20VFL140 | VÁLVULA DE ESFERA LATÓN PN28 1" | u | 55 | 28.44 | 1564.2 |  | 0
| CM1E20WTV060 | TUBERÍA PVC SERIE B JUNTA PEGADA D=110 MM | m | 15 | 16.72 | 250.8 |  | 0
1.4.2.3 | 1.4.2.3 | Z4-ELEMENTOS SANITARIOS
| CM1E21GPL040metro | GRIFO TEMPORIZADO MEZCLADOR REPISA GAMA BÁSICA | u | 12 | 97.26 | 1167.12 |  | 0
| CM1E21GMD020emetro | GRIFO MONOMANDO MURAL DUCHA GAMA MEDIA CON ROCIADOR FIJO EMPOTRADO | u | 7 | 115.57 | 808.99 |  | 0
| CM1E21GNF01metro | GRIFO BIMANDO REPISA FREGADERO GAMA BÁSICA | u | 1 | 84.98 | 84.98 |  | 0
| CM1E21EG050 | ECONOMIZADOR ANTIVANDÁLICO LAVABO M24/M22 4,5 L/MIN | u | 13 | 9.59 | 124.67 |  | 0
| CM1E21ALA060metro | LAVABO GAMA BÁSICA BLANCO 65X51 CM | u | 3 | 118.89 | 356.67 |  | 0
| CM1E21AIB010metro | INODORO TANQUE BAJO GAMA BÁSICA BLANCO | u | 11 | 280.64 | 3087.04 |  | 0
| CM1E21AUP030emetro | URINARIO MURAL BLANCO | u | 4 | 215.64 | 862.56 |  | 0
| EJS0310 | VERTEDERO PORCÉLANICO 50X42 G.PARED | u | 1 | 189.08 | 189.08 |  | 0
| CM1E20WV020 | VÁLVULA DE VENTILACIÓN PVC D=75/90/110 MM | u | 9 | 4 | 36 |  | 0
| CM1E20WV030 | TAPÓN DE VENTILACIÓN PVC D=110/125 MM | u | 9 | 4 | 36 |  | 0
1.4.3 | 1.4.3 | Z4-IMPERMEABILIZACIÓN Y TECHOS
1.4.3.1 | 1.4.3.1 | Z4-IMPERMEABILIZACIÓN_C7
| CM1E10IES030 | IMPERMEABILIZACIÓN LÁMINA CAUCHO EPDM 2 MM | m2 | 135.3 | 55.37 | 7491.56 |  | 0
| CM1E10ILF070 | IMPERMEABILIZACIÓN MURO MORTERO HIDRÓFUGO | m2 | 135.3 | 33.13 | 4482.49 |  | 0
1.4.3.2 | 1.4.3.2 | Z4-FT PLACAS
| FT01-EI180 | FALSO TECHO CONTINUO CON PLACAS EI 180 DE PLACAS DE SILICATO CÁLCICO. | m2 | 280.5 | 102.49 | 28748.45 |  | 0
1.4.4 | 1.4.4 | Z4-ALBAÑILERÍA Y SOLADOS
1.4.4.1 | 1.4.4.1 | Z4-ALBAÑILERÍA_C4
| CM1E04SMM040 | SOLERA HORMIGÓN EN MASA HM-20/B/40/XC2 O XC3 VERT. MANUAL E=25 CM | m2 | 41.04 | 51.64 | 2119.31 |  | 0
| CM1E07LD130 | TABICÓN LADRILLO HUECO DOBLE 24X11,5X7 CM MORTERO M-5 | m2 | 140.4 | 18.12 | 2544.05 |  | 0
| CM1E07LD130e | TABICÓN LADRILLO HUECO DOBLE 24X11,5X9 CM MORTERO M-5 | m2 | 250 | 20.06 | 5015 |  | 0
| CM1E07LP040 | FÁBRICA LADRILLO PERFORADO 10 CM 1/2P FACHADA MORTERO M-5 | m2 | 58 | 29.11 | 1688.38 |  | 0
| CM1E07RC070 | RECIBIDO CERCOS EN MUROS <3 M2 | u | 14 | 60.42 | 845.88 |  | 0
| CM1E08PNE160 | ENFOSCADO MAESTREADO-FRATASADO CSIV-W1 VERTICAL | m2 | 946.4 | 16.05 | 15189.72 |  | 0
1.4.4.2 | 1.4.4.2 | Z4-SOLADOS_C6
| CM1E11D210 | MORTERO AUTONIVELANTE ENDURECIMIENTO ULTRARRÁPIDO E=1-10 MM | m2 | 280.5 | 17.77 | 4984.49 |  | 0
| CM1E11D120 | RECRECIDO 7 CM MORTERO IN SITU CT-C5 V/BOMBA | m2 | 25.2 | 20.33 | 512.32 |  | 0
| CM1E11EGB100metro | SOLADO GRES RECTIFICADO ANTIDESLIZANTE 44X44 CM | m2 | 220 | 74.26 | 16337.2 |  | 0
| CM1E11ENR020metro | SOL.GRES PORCELÁNICO RECTIFICADO 40,5X40,5 CM C/JUNTA | m2 | 99.25 | 77.5 | 7691.88 |  | 0
| CM1E11ENZ050 | RODAPIÉ GRES PORCELÁNICO RECTIFICADO 8X30 CM | m | 114.5 | 14.4 | 1648.8 |  | 0
1.4.5 | 1.4.5 | Z4-REVESTIMIENTOS (MAMPARAS, ALICATADOS Y PINTURAS)
1.4.5.1 | 1.4.5.1 | Z4-ALICATADOS_C6
| CM1E12AC012 | ALICATADO AZULEJO BLANCO 20X20 CM RECIBIDO C/MORTERO | m2 | 508.2 | 30.35 | 15423.87 |  | 0
| CM1E12AC230 | CENEFA CERÁMICA 10X31 CM RECIBIDO C/ADHESIVO | m | 52.8 | 24.47 | 1292.02 |  | 0
1.4.5.2 | 1.4.5.2 | Z4-PINTURAS_K4
| CM1E27FP030 | PINTURA PLÁSTICA COLOR INTERIOR/EXTERIOR ANTIMOHO | m2 | 438.2 | 9.69 | 4246.16 |  | 0
1.4.5.3 | 1.4.5.3 | Z4-MAMPARAS ASEOS
| NEWMAB001 | MAMPARAS CABINAS SANITARIAS. TABLERO FENÓLICO E=12 MM | m2 | 108.27 | 104.04 | 11264.41 |  | 0
1.4.5.4 | 1.4.5.4 | Z4-AISLAMIENTOS TERMICOS Y RF_C7
| CM1E26IMM050 | PROTECC. INCENDIO ESTRUCT. METÁLICA MORTERO IGNÍFUGO R-120 | m2 | 40 | 21.69 | 867.6 |  | 0
| CM1E26J007e | SELLADO LONGITUDINAL HUECOS CON ESPUMA EI 90 | m | 101 | 75.55 | 7630.55 |  | 0
| CM1E26J007 | SELLADO HUECOS CABLES ESPUMA EI 90 | dm2 | 100 | 9.93 | 993 |  | 0
| CM1E26L030 | TABIQUE SILICATO CÁLCICO RESIS. FUEGO EI-180 - (10+12)+70+(10+12) C/400 MM AISL. MW | m2 | 73.2 | 134.11 | 9816.85 |  | 0
1.4.6 | 1.4.6 | Z4-CERRAJERÍA Y PERFILES METÁLICOS
1.4.6.1 | 1.4.6.1 | Z4-CERRAJERÍA
| CM1E15DC020 | CELOSÍA FIJA LAMAS CHAPA GALVANIZADA | m2 | 0.25 | 256.39 | 64.1 |  | 0
1.4.6.2 | 1.4.6.2 | Z4-PERFILES METÁLICOS
| CM1E05AAL005 | ACERO S275JR EN ESTRUCTURA SOLDADA | kg | 1994.38 | 3.54 | 7060.11 |  | 0
| E0012erh | PLACA ANCLAJE S275 30X30X2CM GALVANIZADAS | u | 18 | 39.76 | 715.68 |  | 0
1.4.7 | 1.4.7 | Z4-CARPINTERÍA Y VIDRIERÍA
1.4.7.1 | 1.4.7.1 | Z4-PUERTAS CHAPA_C9
| CM1E15P070e | PUERTA CHAPA LISA ABATIBLE 90X200 CM ACABADO PINTURA EPOXI | u | 3 | 250.33 | 750.99 |  | 0
| CM1E15P100e | PUERTA CHAPA LISA ABATIBLE 900X2030 MM C/REJILLAS ACABADO PINTURA EPOXI | u | 2 | 313.33 | 626.66 |  | 0
1.4.7.2 | 1.4.7.2 | Z4-PUERTAS CHAPA RF_C9
| AD-erh-1-45 | PUERTA CORTAFUEGOS E2I-45 1 HOJA 900X2030 MM | u | 4 | 341.23 | 1364.92 |  | 0
| CM1E26PSU030e | PUERTA CORTAFUEGOS E2I-60 1 HOJA 900X2030 MM | u | 5 | 351.58 | 1757.9 |  | 0
| CM1E26PB010 | BARRA ANTIPÁNICO PARA PUERTA 1 HOJA | u | 2 | 162.29 | 324.58 |  | 0
| CM1E15P570 | CIERRAPUERTAS DE PIÑÓN-CREMALLERA CON BRAZO ARTICULADO | u | 1 | 220.7 | 220.7 |  | 0
1.4.7.3 | 1.4.7.3 | Z4-VENTANAS
| AD-erh-07 | CARPINTERÍA DE ALUMINIO LACADO BLANCO/COLOR RPT 70MM EN VENTANA CORREDERA O ABATIBLE | m2 | 14.4 | 439.64 | 6330.82 |  | 0
1.4.7.4 | 1.4.7.4 | Z4-VIDRIOS
| CM1E16EA070 | DOBLE ACRISTALAMIENTO BAJA EMISIVIDAD 6/16/4 MM | m2 | 14.4 | 76.26 | 1098.14 |  | 0
1.4.8 | 1.4.8 | Z4-MONTAJES Y MOBILIARIO
| EJS0060 | DISPENSADOR DE PAPEL TOALLA EN ROLLOS BOXCELL | u | 13 | 18.51 | 240.63 |  | 0
| EJS0080 | DOSIFICADOR JABÓN LÍQUIDO ANTIGOTEO ABS | u | 6 | 26.68 | 160.08 |  | 0
| EJS0081e | DOSIFICADOR DOBLE DE JABÓN LÍQUIDO Y CHAMPÚ ANTIGOTEO ABS | u | 7 | 46.71 | 326.97 |  | 0
| CM1E21ME030e | ESPEJO 750X900 MM HORIZONTAL/VERTICAL.EMPOTRADO | u | 12 | 145.8 | 1749.6 |  | 0
| CM1E21MAA110 | ESCOBILLERO PARED/SUELO DE ACERO INOXIDABLE SATINADO 90X430 MM | u | 11 | 29.25 | 321.75 |  | 0
| CM1E21MAA140 | PERCHA RECTA DOBLE DE ACERO INOXIDABLE SATINADO Ø 20 MM | u | 25 | 19.63 | 490.75 |  | 0
| CM1E21MAA160 | PORTARROLLOS CON TAPA DE ACERO INOXIDABLE PULIDO 135X120X80 MM | u | 11 | 18.25 | 200.75 |  | 0
| EK0902N | MONTAJE DE EXTINTOR. (NOCTURNO) | u | 2 | 58.04 | 116.08 |  | 0
2 | 2 | INSTALACIONES
2.1 | 2.1 | Z1-CANILLEJAS (D4).LÍNEA AÉREA-I
2.1.1 | 2.1.1 | Z1-CLIMATIZACIÓN Y VENTILACIÓN
2.1.1.1 | 2.1.1.1 | Z1-DEMOLICIONES Y DESMONTAJES
| CLIMDESM02 | DESMONTAJE Y MONTAJE EN UBICACIÓN ALTERNATIVA DE EQUIPOS | u | 4 | 1673.28 | 6693.12 |  | 0
2.1.1.2 | 2.1.1.2 | Z1-EQUIPOS
| YUTAKI.S80.4 | B/C AEROTERMICA SOLO CALEFACCIÓN Y ACS 15,2KW | u | 1 | 11242.09 | 11242.09 |  | 0
| GFMG35080F240 | BOMBA DE CIRCULACIÓN 240 4,2 M3/H | u | 1 | 2210.73 | 2210.73 |  | 0
| GFUPSN2015150 | BOMBA DE RECIRCULACIÓN 0,68 M3/H 0,88 MCA | u | 1 | 815.08 | 815.08 |  | 0
| ICS12002 | DESACOPLADOR HIDRÁULICO 7.500 L/H | u | 1 | 393.44 | 393.44 |  | 0
| CV500HL | DEPÓSITO INTERACUMULADOR ACS 500 L | u | 1 | 2422.69 | 2422.69 |  | 0
| RAS20FSXNME | UNIDAD EXTERIOR VRF 56/63 KW | u | 1 | 26354.12 | 26354.12 |  | 0
| RPI1.5FSRE | UNIDAD INTERIOR CONDUCTOS PARA VRF 4,0/4,8 KW | u | 1 | 1732.27 | 1732.27 |  | 0
| RPI2.0FSRE | UNIDAD INTERIOR CONDUCTOS PARA VRF 5,6/6,3 KW | u | 4 | 1759.34 | 7037.36 |  | 0
| RPI3.0FSRE | UNIDAD INTERIOR CONDUCTOS PARA VRF 7,1/8 KW | u | 3 | 1919.91 | 5759.73 |  | 0
| HRD2OR300 | RECUPERADOR DE CALOR SENSIBLE 2720 M3/H | u | 1 | 7100.89 | 7100.89 |  | 0
| E202XN3 | MULTIKIT DERIVACIÓN A TRES TUBOS DIÁMETRO TUBERÍA LÍQUIDO Ø15,88-19,05-22,22 | u | 1 | 385.31 | 385.31 |  | 0
| CHAP04MSSX | CAJA RECUPERACION DE CALOR PARA INSTALACIONES VRF A TRES TUBOS | u | 2 | 3418.08 | 6836.16 |  | 0
2.1.1.3 | 2.1.1.3 | Z1-TUBERÍAS
| IHP21125 | TUBERÍA PP-R RESISTENTE TEMPERATURA D = 25 MM | m | 201.08 | 27.11 | 5451.28 |  | 0
| IHP21132 | TUBERÍA PP-R RESISTENTE TEMPERATURA D = 32 MM | m | 8.8 | 33.63 | 295.94 |  | 0
| IFI00825 | LLAVE DE CORTE DE LATÓN TIPO BOLA DN 25 | u | 5 | 17.26 | 86.3 |  | 0
| TCF14 | TUBERÍA COBRE FRIGORÍFICO ROLLO AISLADO D=1/4" | m | 20.9 | 21.65 | 452.49 |  | 0
| TCF38 | TUBERÍA COBRE FRIGORÍFICO ROLLO AISLADO D=3/8" | m | 118.8 | 23.39 | 2778.73 |  | 0
| TCF12 | TUBERÍA COBRE FRIGORÍFICO ROLLO AISLADO D=1/2" | m | 11 | 25 | 275 |  | 0
| TCF58 | TUBERÍA COBRE FRIGORÍFICO ROLLO AISLADO D=5/8" | m | 133.1 | 28.68 | 3817.31 |  | 0
| TCF34 | TUBERÍA COBRE FRIGORÍFICO ROLLO AISLADO D=3/4" | m | 13.2 | 30.36 | 400.75 |  | 0
| TCF78 | TUBERÍA COBRE FRIGORÍFICO ROLLO AISLADO D=7/8" | m | 11 | 33.26 | 365.86 |  | 0
| TCF21 | TUBERÍA COBRE FRIGORÍFICO ROLLO AISLADO D=1 1/8" | m | 7.7 | 37.63 | 289.75 |  | 0
2.1.1.4 | 2.1.1.4 | Z1-DISTRIBUCIÓN DE AIRE
| E23DCF010 | CONDUCTO DE PANEL LANA MINERAL 25MM | m2 | 318 | 56.94 | 18106.92 |  | 0
| E23DCC025 | RECUBRIMIENTO CHAPA DE ALUMINIO CONDUCTOS EXTERIORES | m2 | 2.4 | 64.97 | 155.93 |  | 0
| NAC01018 | AISLAMIENTO TERMOACÚSTICO EXTERIOR PARA CONDUCTO METÁLICO RECTANGULAR CON MANTA DE LANA DE VIDRIO ESPESOR 50 MM | m2 | 2.4 | 10.25 | 24.6 |  | 0
| E2309486a2 | REJILLA IMPULSIÓN 225X125 MM | u | 21 | 106.56 | 2237.76 |  | 0
| E2309488 | REJILLA RETORNO 225X125 MM | u | 27 | 106.56 | 2877.12 |  | 0
| E2309488a32 | REJILLA RETORNO 425X125 MM | u | 4 | 119.62 | 478.48 |  | 0
| 0445IE040302.06 | REJILLA RETORNO 425X225 MM | u | 6 | 92.95 | 557.7 |  | 0
| 0445IE7 | REJILLA RETORNO 525X325 MM | u | 2 | 117.17 | 234.34 |  | 0
| E2309081 | BOCA EXTRACCIÓN 100 MM | u | 13 | 66.4 | 863.2 |  | 0
| E2308081 | DIFUSOR ROTACIONAL 250 MM | u | 28 | 211.11 | 5911.08 |  | 0
| E2309491 | REJILLA INTEMPERIE 400X330 MM | u | 2 | 168.18 | 336.36 |  | 0
| FBKE1HMFB24200X200 | COMPUERTA CORTAFUEGOS MOTORIZADA EIS 120 200X200 MM | u | 9 | 544.4 | 4899.6 |  | 0
| FBKE1HMFB24300X200 | COMPUERTA CORTAFUEGOS MOTORIZADA EIS 120 300X200 MM | u | 3 | 554.05 | 1662.15 |  | 0
| FBKE1HMFB24350X200 | COMPUERTA CORTAFUEGOS MOTORIZADA EIS 120 350X200 MM | u | 3 | 559.54 | 1678.62 |  | 0
| FBKE1HMFB24600X200 | COMPUERTA CORTAFUEGOS MOTORIZADA EIS 120 600X200 MM | u | 1 | 582.22 | 582.22 |  | 0
| FBKE1HMFB24500X200 | COMPUERTA CORTAFUEGOS MOTORIZADA EIS 120 500X200 MM | u | 1 | 573.54 | 573.54 |  | 0
| E23DG202a1x1a | COMPUERTA ANTIRRETORNO 215X200 MM | u | 14 | 83.36 | 1167.04 |  | 0
2.1.1.5 | 2.1.1.6 | Z1-INSTALACION ELÉCTRICA Y DE CONTROL
| SC.CAN.LATP | SUBCUADRO CANILLEJAS L.A. + T.P. | u | 1 | 2422.88 | 2422.88 |  | 0
| CLIRTS020603 | RZ1-K (AS) CCA-S1B,D1,A1 0,6/1 KV COBRE, 3G2.5. MULTICONDUCTOR | m | 111.1 | 5.5 | 611.05 |  | 0
| CLIRTS030602 | RZ1-K (AS) CCA-S1B,D1,A1 0,6/1 KV COBRE, 3G6. MULTICONDUCTOR | m | 8.8 | 7.18 | 63.18 |  | 0
| CLIRTS03.10.02 | RZ1-K (AS) CCA-S1B,D1,A1 0,6/1 KV COBRE, 3G10. MULTICONDUCTOR | m | 11 | 10.93 | 120.23 |  | 0
| IEH0125G25 | RZ1-K (AS) CCA-S1B,D1,A1 0,6/1 KV COBRE, POLIOLEFINA TERMOPLÁSTICA (Z1), 5G2.5. MULTICONDUCTOR | m | 8.8 | 3.78 | 33.26 |  | 0
| IEH0125G6 | RZ1-K (AS) CCA-S1B,D1,A1 0,6/1 KV COBRE, 5G6. MULTICONDUCTOR | m | 11 | 9.82 | 108.02 |  | 0
| IO2ECS001 | CANALIZACIÓN Y CABLEADO ELÉCTRICO DE CONTROL REALIZADO EN CU. DE 2 X 1 MM², TIPO RZ1-K (AS) - 0,6/1 KV | m | 210 | 6.43 | 1350.3 |  | 0
| CANPVC20 | CANALIZ. TUBO RÍGIDO PVC BLIND. ENCHUF. LIBRE HALÓG. D=20 MM | m | 106.7 | 7.39 | 788.51 |  | 0
| CANPVC32 | CANALIZ. TUBO RÍGIDO PVC BLIND. ENCHUF. LIBRE HALÓG. D=32 MM | m | 22 | 6.87 | 151.14 |  | 0
| RMS003 | SWITCH ACCESO L2, 24P FAST POE + 2T/SFP | u | 1 | 718.33 | 718.33 |  | 0
| IBL69507 | CABLE BUS DE COMUNICACIONES | m | 68.2 | 12.32 | 840.22 |  | 0
| IAF07003 | CABLE DE PARES DE COBRE | m | 4.4 | 4.1 | 18.04 |  | 0
| HCA16MB | INTERFAZ MODBUS PARA 16 UI | m | 1 | 494.8 | 494.8 |  | 0
2.1.1.6 | 2.1.1.7 | Z1-OBRA CIVIL
| T.OBRA.CIVIL | TRABAJOS OBRA CIVIL AUXILIAR | u | 2 | 572.05 | 1144.1 |  | 0
2.1.1.7 | 2.1.1.8 | Z1-LEGALIZACIÓN
| IV_40111A02 | LEGALIZACIÓN DE INSTALACIÓN | u | 1 | 3724.98 | 3724.98 |  | 0
2.1.2 | 2.1.2 | Z1-DISTRIBUCIÓN DE ENERGÍA_CANILLEJAS LÍNEA AÉREA
2.1.2.1 | CDE.2.1.2.1 | Z1-ADECUACIÓN CT1
| I31BCB1000X2 | CUADRO DE SALIDA DE TRANSFORMADOR DE 1000 KVA. | u | 1 | 15930.67 | 15930.67 |  | 0
| I31BCB1X | CUADRO DE PROTECCIÓN TERMICA TRANSFORMADORES | u | 1 | 1365.82 | 1365.82 |  | 0
| I31BBB001LA | CUADRO BT CT1 | u | 1 | 12097.87 | 12097.87 |  | 0
| I31AWR003X | RÓTULOS SERIGRAFIADOS Y ESQUEMA SINÓPTICO | u | 1 | 128.79 | 128.79 |  | 0
| I31CBA015 | CABLE DE CU. DE 1 X 240 MM². RZ1 (AS)-0.6/1KV. | m | 180 | 45.04 | 8107.2 |  | 0
| I31CBA012 | CABLE DE CU. DE 1 X 120 MM². RZ1 (AS)-0.6/1KV. | m | 120 | 21.27 | 2552.4 |  | 0
| I31BDA100DP | DESCONEXIÓN Y DESMONTAJE PUENTES BT | u | 1 | 826.41 | 826.41 |  | 0
| I31VMX005X | LEGALIZACIÓN DE INSTALACIÓN DE BAJA TENSIÓN TEMPORAL OBRA | u | 1 | 1230.01 | 1230.01 |  | 0
2.1.2.2 | CDE.2.1.2.2 | Z1-CUADROS SECUNDARIOS
| I31BDA013VE2 | CUADRO SECUNDARIO VESTUARIOS 2 | u | 1 | 2555.43 | 2555.43 |  | 0
| I31BDA013T | CUADRO SECUNDARIO GENERAL DE ALUMBRADO Y FUERZA PARA CUARTOS TÉCNICOS | u | 1 | 427.31 | 427.31 |  | 0
| I31AWR003X | RÓTULOS SERIGRAFIADOS Y ESQUEMA SINÓPTICO | u | 3 | 128.79 | 386.37 |  | 0
2.1.2.3 | CDE.2.1.2.3 | Z1-CABLEADO
| I31CBG002 | CABLE CU. DE 3 G 2,5 MM². RZ1-K (AS)-0.6/1 KV. | m | 200 | 2.12 | 424 |  | 0
| I31CBG003 | CABLE CU. DE 3 G 4 MM². RZ1-K (AS)-0.6/1 KV. | m | 200 | 3.12 | 624 |  | 0
| I31CBG004 | CABLE CU. DE 3 G 6 MM². RZ1-K (AS)-0.6/1 KV. | m | 300 | 4.29 | 1287 |  | 0
| I31CBG005 | CABLE CU. DE 3 G 10 MM². RZ1-K (AS)-0.6/1 KV. | m | 100 | 6.37 | 637 |  | 0
| I31CBF002 | CABLE CU. DE 5 G 2,5 MM². RZ1-K (AS)-0.6/1 KV. | m | 50 | 3.15 | 157.5 |  | 0
| I31CBF003 | CABLE CU. DE 5 G 4 MM². RZ1-K (AS)-0.6/1 KV. | m | 150 | 4.86 | 729 |  | 0
| I31CBF006 | CABLE CU. DE 5 G 16 MM². RZ1-K (AS)-0.6/1 KV. | m | 50 | 14.45 | 722.5 |  | 0
| I31CBA007 | CABLE DE CU. DE 1 X 25 MM². RZ1 (AS)-0.6/1KV. | m | 50 | 4.87 | 243.5 |  | 0
| I31CBA008 | CABLE DE CU. DE 1 X 35 MM². RZ1 (AS)-0.6/1KV. | m | 2000 | 6.59 | 13180 |  | 0
| I31CBA009 | CABLE DE CU. DE 1 X 50 MM². RZ1 (AS)-0.6/1KV. | m | 25 | 9.83 | 245.75 |  | 0
| I31CDC01 | CABLE DESNUDO DE CU. DE 1 X 35 MM². | m | 250 | 13.03 | 3257.5 |  | 0
2.1.2.4 | CDE.2.1.2.4 | Z1-CANALIZACIONES
| I31ZKA003 | BANDEJA PERFORADA AISLANTE LIBRE DE HALÓGENOS 300X60 MM CON TAPA Y P.P. SOPORTES | m | 160 | 42.33 | 6772.8 |  | 0
| DIDKTA004X2 | TUBO RÍGIDO M40 LIBRE DE HALOGENOS | m | 200 | 10.25 | 2050 |  | 0
| I310764 | TUBO CORRUGADO M40 LIBRE DE HALOGENOS | m | 50 | 3.7 | 185 |  | 0
| I310778 | TUBO CORRUGADO DOBLE CAPA M90 LIBRE DE HALOGENOS | m | 400 | 6.2 | 2480 |  | 0
2.1.2.5 | CDE.2.1.2.5 | Z1-FUERZA
| I31NWS080 | BASE DE ENCHUFE SCHUKO INSTALACIÓN SUPERFICIAL | u | 31 | 70.72 | 2192.32 |  | 0
| I31KD020X | KIT PUESTO DE TRABAJO ELÉCTRICO PVC SUPERFICIE/EMPOTRAR 4 TC + 1-4 CONECTORES VOZ/DATOS INSTALACIÓN COMPLETA | u | 5 | 90.99 | 454.95 |  | 0
2.1.2.6 | CDE.2.1.2.6 | Z1-ALUMBRADO
| I31LUMOC01 | LUMINARIA EMPOTRABLE LED 60X60 4000K | u | 45 | 255.91 | 11515.95 |  | 0
| I31EST041 | LUMINARIA ESTANCA LED. 15-50W 4000K. | u | 23 | 73.44 | 1689.12 |  | 0
| I31DOW01 | LUMINARIA LED TIPO DOWNLIGHT | u | 25 | 70.46 | 1761.5 |  | 0
| I31ILE007 | LUMINARIA DE EMERGENCIA LED 300 LM, 1H, NP, ESTANCA, AUTOTEST | u | 15 | 73.65 | 1104.75 |  | 0
| I31NWS070X | PUNTO LUZ SUPERFICIE | u | 15 | 42.28 | 634.2 |  | 0
| I31MSB080 | INTERRUPTOR/CONMUTADOR ELECTR. TACTO PPAL POR RELÉ | u | 6 | 81.67 | 490.02 |  | 0
| I31NWP050 | DETECTOR DE MOVIMIENTO INSTALACIÓN EMPOTRADA E INDICADOR ÓPTICO OCUPACIÓN | u | 4 | 128.46 | 513.84 |  | 0
2.1.2.7 | CDE.2.1.2.7 | Z1-VARIOS
| I31BDA098X0DP | DESCONEXIÓN DE CIRCUITOS/LÍNEAS EN CUADROS Y REUBICACIONES | u | 1 | 2203.74 | 2203.74 |  | 0
| I31BJW020DP | TOMA DE DATOS Y ESTUDIOS DE INSTALACIÓN ELÉCTRICA | u | 1 | 2082.72 | 2082.72 |  | 0
2.1.2.8 | CDE.2.1.2.8 | Z1-OBRA CIVIL
| mU01BP030 | DEMOL.COMPRES. SOLADO ACERA | m2 | 40 | 5.91 | 236.4 |  | 0
| ADE010 | EXCAVACIÓN DE ZANJAS Y POZOS | m3 | 40 | 26.5 | 1060 |  | 0
| 332.0040 | RELLENO LOCALIZADO EN ZANJAS, POZOS Y CIMIENTOS CON MATERIAL PRO | m3 | 40 | 2.97 | 118.8 |  | 0
| EOB0200mt | REPOSICIÓN FIRME EN ACERAS BALDOSAS DE CEMENTO | m2 | 40 | 25.49 | 1019.6 |  | 0
| mU06A070 | BORDILLO PREF.RECTO TIPO III | m | 40 | 45.63 | 1825.2 |  | 0
| 970.N008-m | ARQUETA DE REGISTRO LADRILLO | u | 2 | 69.52 | 139.04 |  | 0
| DESV | DESVÍO DE SERVICIOS AFECTADOS | u | 2 | 473.64 | 947.28 |  | 0
2.1.2.9 | CDE.2.1.2.9 | Z1-DOCUMENTACIÓN Y LEGALIZACIONES
| I31VMX003 | LEGALIZACIÓN DE LA TOTALIDAD DE LAS INSTALACIONES B.T. | u | 1 | 3395.86 | 3395.86 |  | 0
| I31DOC01XX | DOCUMENTACIÓN FIN DE OBRA | u | 1 | 1544.17 | 1544.17 |  | 0
2.1.3 | 2.1.3 | Z1-COMUNICACIONES Y CONTROL
2.1.3.1 | 02.01.03.01 | Z1-NUEVA OFICINA
| I04ESTACION 02 | CISCO CATALYST 9200-24P-E | u | 1 | 2519.38 | 2519.38 |  | 0
| DIKOBC030 | JUMPER DE 1,5 M. DE LONGITUD. | u | 1 | 52.09 | 52.09 |  | 0
| I04COM11 | ROSETA DOBLE 2 TOMAS RJ45. | u | 12 | 12.32 | 147.84 |  | 0
| CECOM001 | LATIGUILLO RJ45-RJ45 UTP C.6A 1,5 MTS | u | 20 | 6.03 | 120.6 |  | 0
| TELIPSIP | TELEFONO IP | u | 4 | 114.41 | 457.64 |  | 0
| I04COMXX | REISNTALACIÓN DE CABLEADO Y SISTERMAS DE COMUNICACIONES | u | 1 | 457.65 | 457.65 |  | 0
| I04CUTPC6A | CABLE UTP CAT 6A 23 AWG, NOCTURNO. | m | 1500 | 3.45 | 5175 |  | 0
| TRASRACK | TRASLADO RACK COMUNICACIONES | u | 1 | 3203.47 | 3203.47 |  | 0
| DIKOBA011E | CABLE DE 8 F.O. MULTIMODO ANTIRROEDORES. | m | 400 | 6.38 | 2552 |  | 0
| DIKOBC010 | ADAPTADOR PARA CONECTOR ST. | u | 8 | 9.32 | 74.56 |  | 0
| DIKOBC020 | PIGTAIL DE 2,5 M CON CONECTOR ST | u | 4 | 55.85 | 223.4 |  | 0
| DIKOBW900 | PRUEBAS Y MEDIDAS FINALES HASTA 8 F.O. MULTIMODO. | u | 4 | 309.03 | 1236.12 |  | 0
| DIKEA0005 | DOCUMENTACIÓN DEL SISTEMA. | u | 1 | 114.41 | 114.41 |  | 0
2.1.4 | 2.1.4 | Z1-PCI_D4_CANILLEJAS_LÍNEA_AÉREA
2.1.4.1 | PCI_2.1.4.1 | Z1-PCI - CANILLEJAS - OFICINAS Y VESTUARIOS
2.1.4.1.1 | CANILLEJAS_OF1 | DETECCIÓN DE INCENDIOS
| IO5DA031 | BUS-LAZO DETECCIÓN ANALÓGICA AS+ 2X2,5 | m | 375 | 6.93 | 2598.75 |  | 0
| I05TAC010 | TUBO ACERO PARA ALOJAMIENTO CABLEADO ELÉCTRICO Y COMUNICACIONES | u | 200 | 14.17 | 2834 |  | 0
| I05XN390 | TUBO ANILLADO DE POLIAMIDA (PA 6/6,6) | m | 175 | 7.66 | 1340.5 |  | 0
| I05DA160 | DETECTOR MULTISENSOR ÓPTICO-TÉRMICO CON VOZ Y FLASH | u | 12 | 160.66 | 1927.92 |  | 0
| I05DA110 | PULSADOR DE ALARMA ANALÓGICO CON CARTEL DE SEÑALIZACIÓN | u | 2 | 70.67 | 141.34 |  | 0
| I05DA130 | SIRENA ROJA DE LAZO + FLASH | u | 2 | 99.87 | 199.74 |  | 0
| I05XN310 | DESMONTAJE Y MONTAJE DE TECHOS | u | 2 | 470.61 | 941.22 |  | 0
| I05XNSELLO1 | SELLADO PASOS INSTALACIONES PCI POR PARAMENTOS VERTICALES Y TECHOS | u | 10 | 12.98 | 129.8 |  | 0
| I05DA220 | MÓDULO TRANSPONDER 4Z/2S | u | 2 | 155.27 | 310.54 |  | 0
| I05DS150 | DISPOSITIVO DE CORTE DE EQUIPOS DE VENTILACIÓN Y/O ACTUACIÓN SOBRE CCFS | u | 2 | 138.59 | 277.18 |  | 0
| I05DA240 | PROGRAMACIÓN DE LA CENTRAL DE DETECCIÓN DE INCENDIOS | u | 1 | 1081.5 | 1081.5 |  | 0
| I05DS200 | PUESTA EN MARCHA DEL SISTEMA DE DETECCIÓN | u | 1 | 1254.96 | 1254.96 |  | 0
2.1.4.1.2 | CANILLEJAS_OF2 | EXTINCIÓN DE INCENDIOS
| I05XE010 | EXTINTOR POLVO ABC 6 KG | u | 4 | 81.38 | 325.52 |  | 0
| I05XE020 | EXTINTOR CO2 - 5 KG | u | 1 | 146.43 | 146.43 |  | 0
| I05XRE01 | REUBICACIÓN EXTINTOR EXISTENTE | u | 2 | 26.16 | 52.32 |  | 0
2.1.4.1.3 | CANILLEJAS_OF3 | SEÑALIZACIÓN DE EVACUACIÓN
| I05S800 | DESMONTAJE SEÑALIZACIÓN FOTOLUMINISCENTE EXISTENTE | u | 1 | 275.47 | 275.47 |  | 0
| I05S148 | CARTEL DE SEÑALIZACIÓN FOTOLUMINISCENTE DE 402 X 105 MM | u | 10 | 24.89 | 248.9 |  | 0
| I05S110 | CARTEL DE SEÑALIZACIÓN FOTOLUMINISCENTE DE 224 X 224 MM | u | 2 | 25.51 | 51.02 |  | 0
| I05S120 | CARTEL DE SEÑALIZACIÓN FOTOLUMINISCENTE DE 297 X 105 MM | u | 5 | 17.83 | 89.15 |  | 0
2.1.4.1.4 | CANILLEJAS_OF4 | INTEGRACIÓN Y CONTROL
| I05INT_Det100 | CONFIGURACIÓN E INTEGRACIÓN SISTEMA DE DETECCIÓN ANALÓGICO (MAX. 100 PTOS.) | u | 1 | 4187.82 | 4187.82 |  | 0
| I05DSSOL | CONFIGURACIÓN E INTEGRACIÓN EN SISTEMA SOL | u | 1 | 1242.15 | 1242.15 |  | 0
2.1.4.1.5 | CANILLEJAS_OF5 | DOCUMENTACIÓN FINAL
| DOCFINOBRA | DOCUMENTACIÓN FINAL DE OBRA | u | 1 | 887.25 | 887.25 |  | 0
2.1.4.2 | PCI_2.1.4.2 | Z1-PCI - CANILLEJAS - ALMACÉN_TALLER
2.1.4.2.1 | CANILLEJAS_ALM1 | EXTINCIÓN DE INCENDIOS
| I05XE010 | EXTINTOR POLVO ABC 6 KG | u | 1 | 81.38 | 81.38 |  | 0
| I05XE020 | EXTINTOR CO2 - 5 KG | u | 1 | 146.43 | 146.43 |  | 0
2.1.4.2.2 | CANILLEJAS_ALM2 | SEÑALIZACIÓN DE EVACUACIÓN
| I05S148 | CARTEL DE SEÑALIZACIÓN FOTOLUMINISCENTE DE 402 X 105 MM | u | 4 | 24.89 | 99.56 |  | 0
2.2 | 2.2 | Z2-CANILLEJAS (D4).TRANSPORTE PESADO-I
2.2.1 | 2.2.1 | Z2-CLIMATIZACIÓN Y VENTILACIÓN (EN ZONA 1)
2.2.2 | 2.2.2 | Z2-DISTRIBUCIÓN DE ENERGÍA_CANILLEJAS TRANSPORTE PESADO
2.2.2.1 | CDE.2.2.2.1 | Z2-CUADROS SECUNDARIOS
| I31BDA013VE1 | CUADRO SECUNDARIO VESTUARIOS 1 | u | 1 | 2136.05 | 2136.05 |  | 0
| I31AWR003X | RÓTULOS SERIGRAFIADOS Y ESQUEMA SINÓPTICO | u | 1 | 128.79 | 128.79 |  | 0
2.2.2.2 | CDE.2.2.2.2 | Z2-CABLEADO
| I31CBG002 | CABLE CU. DE 3 G 2,5 MM². RZ1-K (AS)-0.6/1 KV. | m | 240 | 2.12 | 508.8 |  | 0
| I31CBG003 | CABLE CU. DE 3 G 4 MM². RZ1-K (AS)-0.6/1 KV. | m | 160 | 3.12 | 499.2 |  | 0
| I31CBG004 | CABLE CU. DE 3 G 6 MM². RZ1-K (AS)-0.6/1 KV. | m | 80 | 4.29 | 343.2 |  | 0
| I31CBG005 | CABLE CU. DE 3 G 10 MM². RZ1-K (AS)-0.6/1 KV. | m | 80 | 6.37 | 509.6 |  | 0
| I31CBF002 | CABLE CU. DE 5 G 2,5 MM². RZ1-K (AS)-0.6/1 KV. | m | 50 | 3.15 | 157.5 |  | 0
| I31CBF003 | CABLE CU. DE 5 G 4 MM². RZ1-K (AS)-0.6/1 KV. | m | 80 | 4.86 | 388.8 |  | 0
| I31CBF006 | CABLE CU. DE 5 G 16 MM². RZ1-K (AS)-0.6/1 KV. | m | 50 | 14.45 | 722.5 |  | 0
| I31CBA007 | CABLE DE CU. DE 1 X 25 MM². RZ1 (AS)-0.6/1KV. | m | 1000 | 4.87 | 4870 |  | 0
| I31CDC01 | CABLE DESNUDO DE CU. DE 1 X 35 MM². | m | 250 | 13.03 | 3257.5 |  | 0
2.2.2.3 | CDE.2.2.2.3 | Z2-CANALIZACIONES
| I31ZKA003 | BANDEJA PERFORADA AISLANTE LIBRE DE HALÓGENOS 300X60 MM CON TAPA Y P.P. SOPORTES | m | 180 | 42.33 | 7619.4 |  | 0
| DIDKTA004X2 | TUBO RÍGIDO M40 LIBRE DE HALOGENOS | m | 100 | 10.25 | 1025 |  | 0
| I310764 | TUBO CORRUGADO M40 LIBRE DE HALOGENOS | m | 50 | 3.7 | 185 |  | 0
2.2.2.4 | CDE.2.2.2.4 | Z2-FUERZA
| I31NWS080 | BASE DE ENCHUFE SCHUKO INSTALACIÓN SUPERFICIAL | u | 22 | 70.72 | 1555.84 |  | 0
| I31KD020X | KIT PUESTO DE TRABAJO ELÉCTRICO PVC SUPERFICIE/EMPOTRAR 4 TC + 1-4 CONECTORES VOZ/DATOS INSTALACIÓN COMPLETA | u | 3 | 90.99 | 272.97 |  | 0
2.2.2.5 | CDE.2.2.2.5 | Z2-ALUMBRADO
| I31LUMOC01 | LUMINARIA EMPOTRABLE LED 60X60 4000K | u | 45 | 255.91 | 11515.95 |  | 0
| I31EST041 | LUMINARIA ESTANCA LED. 15-50W 4000K. | u | 10 | 73.44 | 734.4 |  | 0
| I31DOW01 | LUMINARIA LED TIPO DOWNLIGHT | u | 10 | 70.46 | 704.6 |  | 0
| I31ILE007 | LUMINARIA DE EMERGENCIA LED 300 LM, 1H, NP, ESTANCA, AUTOTEST | u | 10 | 73.65 | 736.5 |  | 0
| I31NWS070X | PUNTO LUZ SUPERFICIE | u | 12 | 42.28 | 507.36 |  | 0
| I31MSB080 | INTERRUPTOR/CONMUTADOR ELECTR. TACTO PPAL POR RELÉ | u | 4 | 81.67 | 326.68 |  | 0
| I31NWP050 | DETECTOR DE MOVIMIENTO INSTALACIÓN EMPOTRADA E INDICADOR ÓPTICO OCUPACIÓN | u | 4 | 128.46 | 513.84 |  | 0
2.2.2.6 | CDE.2.2.2.6 | Z2-VARIOS
| I31BDA098X0DP | DESCONEXIÓN DE CIRCUITOS/LÍNEAS EN CUADROS Y REUBICACIONES | u | 1 | 2203.74 | 2203.74 |  | 0
| I31BJW020DP | TOMA DE DATOS Y ESTUDIOS DE INSTALACIÓN ELÉCTRICA | u | 1 | 2082.72 | 2082.72 |  | 0
2.2.2.7 | CDE.2.2.2.7 | Z2-DOCUMENTACIÓN Y LEGALIZACIONES
| I31VMX003 | LEGALIZACIÓN DE LA TOTALIDAD DE LAS INSTALACIONES B.T. | u | 1 | 3395.86 | 3395.86 |  | 0
| I31DOC01XX | DOCUMENTACIÓN FIN DE OBRA | u | 1 | 1544.17 | 1544.17 |  | 0
2.2.3 | 2.2.3 | Z2-COMUNICACIONES Y CONTROL
2.2.3.1 | 01 | Z2-NUEVA OFICINA TRASPORTE PESADO
| I04COM11 | ROSETA DOBLE 2 TOMAS RJ45. | u | 4 | 12.32 | 49.28 |  | 0
| CECOM001 | LATIGUILLO RJ45-RJ45 UTP C.6A 1,5 MTS | u | 8 | 6.03 | 48.24 |  | 0
| TELIPSIP | TELEFONO IP | u | 2 | 114.41 | 228.82 |  | 0
| I04CUTPC6A | CABLE UTP CAT 6A 23 AWG, NOCTURNO. | m | 400 | 3.45 | 1380 |  | 0
| DIKEA0005 | DOCUMENTACIÓN DEL SISTEMA. | u | 1 | 114.41 | 114.41 |  | 0
2.2.4 | 2.2.4 | Z2-PCI_D4_CANILLEJAS_TRANSPORTE_PESADO
2.2.4.1 | PCI_2.2.4.1 | Z2-DETECCIÓN DE INCENDIOS
| IO5DA031 | BUS-LAZO DETECCIÓN ANALÓGICA AS+ 2X2,5 | m | 365 | 6.93 | 2529.45 |  | 0
| I05TAC010 | TUBO ACERO PARA ALOJAMIENTO CABLEADO ELÉCTRICO Y COMUNICACIONES | u | 200 | 14.17 | 2834 |  | 0
| I05XN390 | TUBO ANILLADO DE POLIAMIDA (PA 6/6,6) | m | 175 | 7.66 | 1340.5 |  | 0
| I05DA160 | DETECTOR MULTISENSOR ÓPTICO-TÉRMICO CON VOZ Y FLASH | u | 8 | 160.66 | 1285.28 |  | 0
| I05DA110 | PULSADOR DE ALARMA ANALÓGICO CON CARTEL DE SEÑALIZACIÓN | u | 2 | 70.67 | 141.34 |  | 0
| I05DA130 | SIRENA ROJA DE LAZO + FLASH | u | 2 | 99.87 | 199.74 |  | 0
| I05XN310 | DESMONTAJE Y MONTAJE DE TECHOS | u | 1 | 470.61 | 470.61 |  | 0
| I05XNSELLO1 | SELLADO PASOS INSTALACIONES PCI POR PARAMENTOS VERTICALES Y TECHOS | u | 10 | 12.98 | 129.8 |  | 0
| I05DA220 | MÓDULO TRANSPONDER 4Z/2S | u | 2 | 155.27 | 310.54 |  | 0
| I05DS150 | DISPOSITIVO DE CORTE DE EQUIPOS DE VENTILACIÓN Y/O ACTUACIÓN SOBRE CCFS | u | 2 | 138.59 | 277.18 |  | 0
| I05DA240 | PROGRAMACIÓN DE LA CENTRAL DE DETECCIÓN DE INCENDIOS | u | 1 | 1081.5 | 1081.5 |  | 0
| I05DS200 | PUESTA EN MARCHA DEL SISTEMA DE DETECCIÓN | u | 1 | 1254.96 | 1254.96 |  | 0
2.2.4.2 | PCI_2.2.4.2 | Z2-EXTINCIÓN DE INCENDIOS
| I05XE010 | EXTINTOR POLVO ABC 6 KG | u | 3 | 81.38 | 244.14 |  | 0
| I05XE020 | EXTINTOR CO2 - 5 KG | u | 1 | 146.43 | 146.43 |  | 0
| I05XRE01 | REUBICACIÓN EXTINTOR EXISTENTE | u |  | 26.16 | 0 |  | 0
2.2.4.3 | PCI_2.2.4.3 | Z2-SEÑALIZACIÓN DE EVACUACIÓN
| I05S800 | DESMONTAJE SEÑALIZACIÓN FOTOLUMINISCENTE EXISTENTE | u |  | 275.47 | 0 |  | 0
| I05S148 | CARTEL DE SEÑALIZACIÓN FOTOLUMINISCENTE DE 402 X 105 MM | u | 5 | 24.89 | 124.45 |  | 0
| I05S110 | CARTEL DE SEÑALIZACIÓN FOTOLUMINISCENTE DE 224 X 224 MM | u | 2 | 25.51 | 51.02 |  | 0
| I05S120 | CARTEL DE SEÑALIZACIÓN FOTOLUMINISCENTE DE 297 X 105 MM | u | 5 | 17.83 | 89.15 |  | 0
2.2.4.4 | PCI_2.2.4.4 | Z2-INTEGRACIÓN Y CONTROL
| I05INT_Det100 | CONFIGURACIÓN E INTEGRACIÓN SISTEMA DE DETECCIÓN ANALÓGICO (MAX. 100 PTOS.) | u | 1 | 4187.82 | 4187.82 |  | 0
| I05DSSOL | CONFIGURACIÓN E INTEGRACIÓN EN SISTEMA SOL | u | 1 | 1242.15 | 1242.15 |  | 0
2.2.4.5 | PCI_2.2.4.5 | Z2-DOCUMENTACIÓN FINAL
| DOCFINOBRA | DOCUMENTACIÓN FINAL DE OBRA | u | 1 | 887.25 | 887.25 |  | 0
2.3 | 2.3 | Z3-LAGUNA (D8).LÍNEA AÉREA-I
2.3.1 | 2.3.1 | Z3-CLIMATIZACIÓN Y VENTILACIÓN
2.3.1.1 | 2.3.1.1 | Z3-DEMOLICIONES Y DESMONTAJES
| CLIMDESM01 | DESMONTAJE Y TRASLADO DE EQUIPOS | u | 2 | 1045.8 | 2091.6 |  | 0
| E01DTO040 | ENTREGA, ALQUILER, RECOGIDA Y CANON DE CONTENEDOR RCD 8M3 | u | 2 | 283.91 | 567.82 |  | 0
2.3.1.2 | 2.3.1.2 | Z3-EQUIPOS
| YUTAKI-S80.6 | B/C AEROTERMICA SOLO CALEFACCIÓN Y ACS 17,8KW | u | 1 | 14037.58 | 14037.58 |  | 0
| ATW3WV01 | VÁLVULA DE TRES VÍAS PARA EQUIPO AEROTERMIA | u | 1 | 165.44 | 165.44 |  | 0
| ATWWTS02Y | SONDA UNIVERSAL DE TEMPERATURA DE AGUA | u | 1 | 41.83 | 41.83 |  | 0
| ATWYCC01 | CONTROLADOR EN CASCADA EQUIPO AEROTERMIA | u | 1 | 844.41 | 844.41 |  | 0
| CV400HL | DEPÓSITO INTERACUMULADOR ACS 400 L | u | 1 | 2402.15 | 2402.15 |  | 0
| HRD2OR210 | RECUPERADOR DE CALOR SENSIBLE 1843 M3/H | u | 1 | 4650.09 | 4650.09 |  | 0
| RPIW332M | FANCOIL CONDUCTOS MEDIA PRESIÓN 2T 5632W | u | 1 | 982.04 | 982.04 |  | 0
| RPIW442M | FANCOIL CONDUCTOS MEDIA PRESIÓN 2T 7869W | u | 1 | 1097.06 | 1097.06 |  | 0
| RPIW232M | FANCOIL CONDUCTOS MEDIA PRESIÓN 2T 3595W | u | 2 | 960.19 | 1920.38 |  | 0
| GFMG35080F240 | BOMBA DE CIRCULACIÓN 240 4,2 M3/H | u | 1 | 2210.73 | 2210.73 |  | 0
| GFUPSN2015150 | BOMBA DE RECIRCULACIÓN 0,68 M3/H 0,88 MCA | u | 1 | 815.08 | 815.08 |  | 0
| ICS12002 | DESACOPLADOR HIDRÁULICO 7.500 L/H | u | 1 | 393.44 | 393.44 |  | 0
| PALZCLIM01 | ADECUACIÓN DE INSTALACIÓN DE CLIMATIZACIÓN Y VENTILACIÓN | u | 1 | 1308.84 | 1308.84 |  | 0
2.3.1.3 | 2.3.1.3 | Z3-TUBERÍAS
| IHP21125 | TUBERÍA PP-R RESISTENTE TEMPERATURA D = 25 MM | m | 62.7 | 27.11 | 1699.8 |  | 0
| IHP21132 | TUBERÍA PP-R RESISTENTE TEMPERATURA D = 32 MM | m | 24.2 | 33.63 | 813.85 |  | 0
| IHP21140 | TUBERÍA PP-R RESISTENTE TEMPERATURA D = 40 MM | m | 16.5 | 47.59 | 785.24 |  | 0
| IHP21150 | TUBERÍA PP-R RESISTENTE TEMPERATURA D = 50 MM | m | 23.1 | 59.39 | 1371.91 |  | 0
| IFI00825 | LLAVE DE CORTE DE LATÓN TIPO BOLA DN 25 | u | 4 | 17.26 | 69.04 |  | 0
| IFI00832 | LLAVE DE CORTE DE LATÓN TIPO BOLA DN 32 | u | 4 | 20.13 | 80.52 |  | 0
| IFI00840 | LLAVE DE CORTE DE LATÓN TIPO BOLA DN 40 | u | 2 | 30.35 | 60.7 |  | 0
| TCF38 | TUBERÍA COBRE FRIGORÍFICO ROLLO AISLADO D=3/8" | m | 14.3 | 23.39 | 334.48 |  | 0
| TCF58 | TUBERÍA COBRE FRIGORÍFICO ROLLO AISLADO D=5/8" | m | 14.3 | 28.68 | 410.12 |  | 0
2.3.1.4 | 2.3.1.4 | Z3-DISTRIBUCIÓN DE AIRE
| E23DCF010 | CONDUCTO DE PANEL LANA MINERAL 25MM | m2 | 182.4 | 56.94 | 10385.86 |  | 0
| E2309081 | BOCA EXTRACCIÓN 100 MM | u | 10 | 66.4 | 664 |  | 0
| E2308081 | DIFUSOR ROTACIONAL 250 MM | u | 20 | 211.11 | 4222.2 |  | 0
| E2309486a2 | REJILLA IMPULSIÓN 225X125 MM | u | 11 | 106.56 | 1172.16 |  | 0
| E2309488 | REJILLA RETORNO 225X125 MM | u | 18 | 106.56 | 1918.08 |  | 0
| E2309488P1 | REJILLA RETORNO 425X325 MM | u | 3 | 144.68 | 434.04 |  | 0
| 0445IE7 | REJILLA RETORNO 525X325 MM | u | 2 | 117.17 | 234.34 |  | 0
| E2309491 | REJILLA INTEMPERIE 400X330 MM | u | 2 | 168.18 | 336.36 |  | 0
| E23DG202a1x1a | COMPUERTA ANTIRRETORNO 215X200 MM | u | 13 | 83.36 | 1083.68 |  | 0
| FBKE1HMFB24200X200 | COMPUERTA CORTAFUEGOS MOTORIZADA EIS 120 200X200 MM | u | 1 | 544.4 | 544.4 |  | 0
| FBKE1VMFB24250X200 | COMPUERTA CORTAFUEGOS MOTORIZADA EIS 120 200X250 MM | u | 1 | 549.81 | 549.81 |  | 0
| FBKE1HMFB24300X200 | COMPUERTA CORTAFUEGOS MOTORIZADA EIS 120 300X200 MM | u | 1 | 554.05 | 554.05 |  | 0
| FBKE1HMFB24300X250 | COMPUERTA CORTAFUEGOS MOTORIZADA EIS 120 300X250 MM | u | 1 | 558.77 | 558.77 |  | 0
| FBKE1HMFB24400X200 | COMPUERTA CORTAFUEGOS MOTORIZADA EIS 120 400X200 MM | u | 1 | 563.84 | 563.84 |  | 0
| FBKE1HMFB24400X250 | COMPUERTA CORTAFUEGOS MOTORIZADA EIS 120 400X250 MM | u | 1 | 569.24 | 569.24 |  | 0
2.3.1.5 | 2.3.1.6 | Z3-INSTALACION ELÉCTRICA Y DE CONTROL
| SC.LAG | SUBCUADRO LAGUNA LINEA AÉREA | u | 1 | 2121.16 | 2121.16 |  | 0
| CLIRTS020603 | RZ1-K (AS) CCA-S1B,D1,A1 0,6/1 KV COBRE, 3G2.5. MULTICONDUCTOR | m | 116.05 | 5.5 | 638.28 |  | 0
| CLIRTS03.10.02 | RZ1-K (AS) CCA-S1B,D1,A1 0,6/1 KV COBRE, 3G10. MULTICONDUCTOR | m | 19.25 | 10.93 | 210.4 |  | 0
| CANPVC32 | CANALIZ. TUBO RÍGIDO PVC BLIND. ENCHUF. LIBRE HALÓG. D=32 MM | m | 113.3 | 6.87 | 778.37 |  | 0
| IO2ECS001 | CANALIZACIÓN Y CABLEADO ELÉCTRICO DE CONTROL REALIZADO EN CU. DE 2 X 1 MM², TIPO RZ1-K (AS) - 0,6/1 KV | m | 15 | 6.43 | 96.45 |  | 0
| RMS003 | SWITCH ACCESO L2, 24P FAST POE + 2T/SFP | u | 1 | 718.33 | 718.33 |  | 0
| IBL69507 | CABLE BUS DE COMUNICACIONES | m | 71.5 | 12.32 | 880.88 |  | 0
| IAF07003 | CABLE DE PARES DE COBRE | m | 4.4 | 4.1 | 18.04 |  | 0
| HCA16MB | INTERFAZ MODBUS PARA 16 UI | m | 1 | 494.8 | 494.8 |  | 0
2.3.1.6 | 2.3.1.7 | Z3-OBRA CIVIL AUXILIAR
| T.OBRA.CIVIL | TRABAJOS OBRA CIVIL AUXILIAR | u | 1 | 572.05 | 572.05 |  | 0
2.3.1.7 | 2.3.1.8 | Z3-LEGALIZACIÓN
| IV_40111A01 | LEGALIZACIÓN DE INSTALACIÓN | u | 1 | 457.46 | 457.46 |  | 0
2.3.2 | 2.3.2 | Z3-DISTRIBUCIÓN DE ENERGÍA_LAGUNA LÍNEA AÉREA
2.3.2.1 | LDE.2.3.2.1 | Z3-ADECUACIÓN CT1
| I31BCB800XX2 | CUADRO DE SALIDA DE TRANSFORMADOR DE 800 KVA | u | 1 | 26793.66 | 26793.66 |  | 0
| I31BCB1X | CUADRO DE PROTECCIÓN TERMICA TRANSFORMADORES | u | 1 | 1365.82 | 1365.82 |  | 0
| I31BBB003LG | CUADRO BT CT1 | u | 1 | 9091.04 | 9091.04 |  | 0
| I31AWR003X | RÓTULOS SERIGRAFIADOS Y ESQUEMA SINÓPTICO | u | 1 | 128.79 | 128.79 |  | 0
| I31CBA015 | CABLE DE CU. DE 1 X 240 MM². RZ1 (AS)-0.6/1KV. | m | 360 | 45.04 | 16214.4 |  | 0
| I31CBA012 | CABLE DE CU. DE 1 X 120 MM². RZ1 (AS)-0.6/1KV. | m | 160 | 21.27 | 3403.2 |  | 0
| I31BDA100DP | DESCONEXIÓN Y DESMONTAJE PUENTES BT | u | 1 | 826.41 | 826.41 |  | 0
| I31VMX005X | LEGALIZACIÓN DE INSTALACIÓN DE BAJA TENSIÓN TEMPORAL OBRA | u | 1 | 1230.01 | 1230.01 |  | 0
2.3.2.2 | LDE.2.3.2.2 | Z3-CUADROS DE BAJA TENSIÓN
| I31BBB00LAL | MODIFICACIÓN CUADRO BT1-14.1 | u | 1 | 3830.92 | 3830.92 |  | 0
| I31AWR003X | RÓTULOS SERIGRAFIADOS Y ESQUEMA SINÓPTICO | u | 1 | 128.79 | 128.79 |  | 0
2.3.2.3 | LDE.2.3.2.3 | Z3-CABLEADO
| I31CBG002 | CABLE CU. DE 3 G 2,5 MM². RZ1-K (AS)-0.6/1 KV. | m | 200 | 2.12 | 424 |  | 0
| I31CBG003 | CABLE CU. DE 3 G 4 MM². RZ1-K (AS)-0.6/1 KV. | m | 400 | 3.12 | 1248 |  | 0
| I31CBG004 | CABLE CU. DE 3 G 6 MM². RZ1-K (AS)-0.6/1 KV. | m | 200 | 4.29 | 858 |  | 0
| I31CBG005 | CABLE CU. DE 3 G 10 MM². RZ1-K (AS)-0.6/1 KV. | m | 400 | 6.37 | 2548 |  | 0
| I31CBF002 | CABLE CU. DE 5 G 2,5 MM². RZ1-K (AS)-0.6/1 KV. | m | 100 | 3.15 | 315 |  | 0
| I31CBF003 | CABLE CU. DE 5 G 4 MM². RZ1-K (AS)-0.6/1 KV. | m | 300 | 4.86 | 1458 |  | 0
| I31CBF004 | CABLE CU. DE 5 G 6 MM². RZ1-K (AS)-0.6/1 KV. | m | 180 | 6.34 | 1141.2 |  | 0
| I31CBF006 | CABLE CU. DE 5 G 16 MM². RZ1-K (AS)-0.6/1 KV. | m | 50 | 14.45 | 722.5 |  | 0
| I31CBA007 | CABLE DE CU. DE 1 X 25 MM². RZ1 (AS)-0.6/1KV. | m | 300 | 4.87 | 1461 |  | 0
| I31CBA009 | CABLE DE CU. DE 1 X 50 MM². RZ1 (AS)-0.6/1KV. | m | 50 | 9.83 | 491.5 |  | 0
| I31CBA010 | CABLE DE CU. DE 1 X 70 MM². RZ1 (AS)-0.6/1KV. | m | 1500 | 13.22 | 19830 |  | 0
| I31CDC01 | CABLE DESNUDO DE CU. DE 1 X 35 MM². | m | 250 | 13.03 | 3257.5 |  | 0
2.3.2.4 | LDE.2.3.2.4 | Z3-CANALIZACIONES
| I31ZKA003 | BANDEJA PERFORADA AISLANTE LIBRE DE HALÓGENOS 300X60 MM CON TAPA Y P.P. SOPORTES | m | 250 | 42.33 | 10582.5 |  | 0
| DIDKTA004X2 | TUBO RÍGIDO M40 LIBRE DE HALOGENOS | m | 200 | 10.25 | 2050 |  | 0
| I310764 | TUBO CORRUGADO M40 LIBRE DE HALOGENOS | m | 50 | 3.7 | 185 |  | 0
| I310778 | TUBO CORRUGADO DOBLE CAPA M90 LIBRE DE HALOGENOS | m | 300 | 6.2 | 1860 |  | 0
2.3.2.5 | LDE.2.3.2.5 | Z3-FUERZA
| I31NWS080 | BASE DE ENCHUFE SCHUKO INSTALACIÓN SUPERFICIAL | u | 35 | 70.72 | 2475.2 |  | 0
| I31KD020X | KIT PUESTO DE TRABAJO ELÉCTRICO PVC SUPERFICIE/EMPOTRAR 4 TC + 1-4 CONECTORES VOZ/DATOS INSTALACIÓN COMPLETA | u | 2 | 90.99 | 181.98 |  | 0
| I31BJD010 | CAJA CON DOS BASES DE ENCHUFE INDUSTRIAL ESTANCAS 2P+T(AZUL) Y 3P+T.(ROJA) DE 16A | u | 4 | 86.19 | 344.76 |  | 0
2.3.2.6 | LDE.2.3.2.6 | Z3-ALUMBRADO
| I31LUMOC01 | LUMINARIA EMPOTRABLE LED 60X60 4000K | u | 80 | 255.91 | 20472.8 |  | 0
| I31EST041 | LUMINARIA ESTANCA LED. 15-50W 4000K. | u | 45 | 73.44 | 3304.8 |  | 0
| I31DOW01 | LUMINARIA LED TIPO DOWNLIGHT | u | 30 | 70.46 | 2113.8 |  | 0
| I31ILE007 | LUMINARIA DE EMERGENCIA LED 300 LM, 1H, NP, ESTANCA, AUTOTEST | u | 24 | 73.65 | 1767.6 |  | 0
| I31NWS070X | PUNTO LUZ SUPERFICIE | u | 20 | 42.28 | 845.6 |  | 0
| I31MSB080 | INTERRUPTOR/CONMUTADOR ELECTR. TACTO PPAL POR RELÉ | u | 8 | 81.67 | 653.36 |  | 0
| I31NWP050 | DETECTOR DE MOVIMIENTO INSTALACIÓN EMPOTRADA E INDICADOR ÓPTICO OCUPACIÓN | u | 6 | 128.46 | 770.76 |  | 0
2.3.2.7 | LDE.2.3.2.7 | Z3-VARIOS
| I31VXX002X | REUBICACIÓN DE CUADROS ELÉCTRICOS | u | 2 | 1652.81 | 3305.62 |  | 0
| I31BDA098X0DP | DESCONEXIÓN DE CIRCUITOS/LÍNEAS EN CUADROS Y REUBICACIONES | u | 1 | 2203.74 | 2203.74 |  | 0
| I31BJW020DP | TOMA DE DATOS Y ESTUDIOS DE INSTALACIÓN ELÉCTRICA | u | 1 | 2082.72 | 2082.72 |  | 0
2.3.2.8 | LDE.2.3.2.8 | Z3-OBRA CIVIL
| mU01BP030 | DEMOL.COMPRES. SOLADO ACERA | m2 | 40 | 5.91 | 236.4 |  | 0
| ADE010 | EXCAVACIÓN DE ZANJAS Y POZOS | m3 | 40 | 26.5 | 1060 |  | 0
| 332.0040 | RELLENO LOCALIZADO EN ZANJAS, POZOS Y CIMIENTOS CON MATERIAL PRO | m3 | 40 | 2.97 | 118.8 |  | 0
| EOB0200mt | REPOSICIÓN FIRME EN ACERAS BALDOSAS DE CEMENTO | m2 | 40 | 25.49 | 1019.6 |  | 0
| mU06A070 | BORDILLO PREF.RECTO TIPO III | m | 40 | 45.63 | 1825.2 |  | 0
| 970.N008-m | ARQUETA DE REGISTRO LADRILLO | u | 2 | 69.52 | 139.04 |  | 0
| DESV | DESVÍO DE SERVICIOS AFECTADOS | u | 2 | 473.64 | 947.28 |  | 0
2.3.2.9 | LDE.2.3.2.9 | Z3-DOCUMENTACIÓN Y LEGALIZACIÓN
| I31VMX003 | LEGALIZACIÓN DE LA TOTALIDAD DE LAS INSTALACIONES B.T. | u | 1 | 3395.86 | 3395.86 |  | 0
| I31DOC01XX | DOCUMENTACIÓN FIN DE OBRA | u | 1 | 1544.17 | 1544.17 |  | 0
2.3.3 | 2.3.3 | Z3-COMUNICACIONES Y CONTROL
2.3.3.1 | 2.3.3.1 | Z3-SISTEMA DE ALARMA POR VOZ
| MEGPCI01 | ALTAVOZ DE TECHO METÁLICO 5” 6W - EN54 - DE HONEYWELL | u | 1 | 68.46 | 68.46 |  | 0
| MEGPCI02 | ALTAVOZ ANTIVANDÁLICO DE SUPERFICIE 10W - DL-A 10-165/T-EN54 | u | 1 | 116.21 | 116.21 |  | 0
| MEGPCI03 | PROYECTOR ACÚSTICO IP65 20W -EN54 - DE HONEYWELL | u | 1 | 146.8 | 146.8 |  | 0
| MEGPCI05 | DESMONTAJE Y RESINTALACIÓN DE ALTAVOCES | u | 1 | 1250 | 1250 |  | 0
| MEGPCI04 | CABLE DE MEGAFONÍA 2X1,5 MM (AS+) | m | 400 | 2.55 | 1020 |  | 0
| DIKEA0005 | DOCUMENTACIÓN DEL SISTEMA. | u | 1 | 114.41 | 114.41 |  | 0
2.3.4 | 2.3.4 | Z4-PCI_D8_LAGUNA_LÍNEA_AÉREA
2.3.4.1 | PCI_2.3.4.1 | Z3-DETECCIÓN DE INCENDIOS
| I05DSR01 | REUBICACIÓN DE ELEMENTOS DE DETECCIÓN DE INCENDIOS | u | 4 | 79.59 | 318.36 |  | 0
| I05DES010 | DESMONTAJE DE ELEMENTOS DE DETECCIÓN DE INCENDIOS | u | 2 | 75.76 | 151.52 |  | 0
| IO5DA031 | BUS-LAZO DETECCIÓN ANALÓGICA AS+ 2X2,5 | m | 175 | 6.93 | 1212.75 |  | 0
| I05XN390 | TUBO ANILLADO DE POLIAMIDA (PA 6/6,6) | m | 175 | 7.66 | 1340.5 |  | 0
| I05DA160 | DETECTOR MULTISENSOR ÓPTICO-TÉRMICO CON VOZ Y FLASH | u | 5 | 160.66 | 803.3 |  | 0
| I05DA110 | PULSADOR DE ALARMA ANALÓGICO CON CARTEL DE SEÑALIZACIÓN | u | 3 | 70.67 | 212.01 |  | 0
| I05DA130 | SIRENA ROJA DE LAZO + FLASH | u | 3 | 99.87 | 299.61 |  | 0
| I05XN310 | DESMONTAJE Y MONTAJE DE TECHOS | u | 2 | 470.61 | 941.22 |  | 0
| I05XNSELLO1 | SELLADO PASOS INSTALACIONES PCI POR PARAMENTOS VERTICALES Y TECHOS | u | 10 | 12.98 | 129.8 |  | 0
| I05DA220 | MÓDULO TRANSPONDER 4Z/2S | u | 2 | 155.27 | 310.54 |  | 0
| I05DS150 | DISPOSITIVO DE CORTE DE EQUIPOS DE VENTILACIÓN Y/O ACTUACIÓN SOBRE CCFS | u | 4 | 138.59 | 554.36 |  | 0
| I05DA240 | PROGRAMACIÓN DE LA CENTRAL DE DETECCIÓN DE INCENDIOS | u | 1 | 1081.5 | 1081.5 |  | 0
| I05DS200 | PUESTA EN MARCHA DEL SISTEMA DE DETECCIÓN | u | 1 | 1254.96 | 1254.96 |  | 0
2.3.4.2 | PCI_2.3.4.2 | Z3-EXTINCIÓN DE INCENDIOS
| I05XE020 | EXTINTOR CO2 - 5 KG | u | 2 | 146.43 | 292.86 |  | 0
| I05XRE01 | REUBICACIÓN EXTINTOR EXISTENTE | u | 3 | 26.16 | 78.48 |  | 0
2.3.4.3 | PCI_2.3.4.3 | Z3-SEÑALIZACIÓN DE EVACUACIÓN
| I05S800 | DESMONTAJE SEÑALIZACIÓN FOTOLUMINISCENTE EXISTENTE | u | 1 | 275.47 | 275.47 |  | 0
| I05S148 | CARTEL DE SEÑALIZACIÓN FOTOLUMINISCENTE DE 402 X 105 MM | u | 10 | 24.89 | 248.9 |  | 0
| I05S140 | CARTEL DE SEÑALIZACIÓN FOTOLUMINISCENTE DE 320 X 160 MM | u | 10 | 25.92 | 259.2 |  | 0
| I05S110 | CARTEL DE SEÑALIZACIÓN FOTOLUMINISCENTE DE 224 X 224 MM | u | 18 | 25.51 | 459.18 |  | 0
| I05S120 | CARTEL DE SEÑALIZACIÓN FOTOLUMINISCENTE DE 297 X 105 MM | u | 10 | 17.83 | 178.3 |  | 0
| I05S910 | VARILLAS AUXILIARES PARA FIJAR CARTELES DE LA CUBIERTA | u | 4 | 82.99 | 331.96 |  | 0
2.3.4.4 | PCI_2.3.4.4 | Z3-INTEGRACIÓN Y CONTROL
| I05INT_Det100 | CONFIGURACIÓN E INTEGRACIÓN SISTEMA DE DETECCIÓN ANALÓGICO (MAX. 100 PTOS.) | u | 1 | 4187.82 | 4187.82 |  | 0
2.3.4.5 | PCI_2.3.4.5 | Z3-DOCUMENTACIÓN FINAL Y REGISTRO DE INSTALACIONES
| OCA001REG | TASAS OCA PARA INSPECCIÓN Y REGISTRO DE INSTALACIONES PCI | u | 1 | 2661.75 | 2661.75 |  | 0
| DOCTEC001 | ELABORACIÓN DOCUMENTACIÓN TÉCNICA | u | 1 | 5146.05 | 5146.05 |  | 0
2.4 | 2.4 | Z4-CUATRO VIENTOS (D10).LÍNEA AÉREA-I
2.4.1 | 2.4.1 | Z4-CLIMATIZACIÓN Y VENTILACIÓN
2.4.1.1 | 2.4.1.1 | Z4-DEMOLICIONES Y DESMONTAJES
| CLIMDESM01 | DESMONTAJE Y TRASLADO DE EQUIPOS | u | 6 | 1045.8 | 6274.8 |  | 0
| E01DTO040 | ENTREGA, ALQUILER, RECOGIDA Y CANON DE CONTENEDOR RCD 8M3 | u | 4 | 283.91 | 1135.64 |  | 0
2.4.1.2 | 2.4.1.2 | Z4-EQUIPOS
| CV400HL | DEPÓSITO INTERACUMULADOR ACS 400 L | u | 1 | 2402.15 | 2402.15 |  | 0
| HRD2OR300 | RECUPERADOR DE CALOR SENSIBLE 2720 M3/H | u | 1 | 7100.89 | 7100.89 |  | 0
| YUTAKI.S80.4 | B/C AEROTERMICA SOLO CALEFACCIÓN Y ACS 15,2KW | u | 1 | 11242.09 | 11242.09 |  | 0
| GFMG35080F240 | BOMBA DE CIRCULACIÓN 240 4,2 M3/H | u | 1 | 2210.73 | 2210.73 |  | 0
| GFUPSN2015150 | BOMBA DE RECIRCULACIÓN 0,68 M3/H 0,88 MCA | u | 1 | 815.08 | 815.08 |  | 0
| ICS12002 | DESACOPLADOR HIDRÁULICO 7.500 L/H | u | 1 | 393.44 | 393.44 |  | 0
| RAS14FSXNME | UNIDAD EXTERIOR VRF 40/45 KW | u | 1 | 18504.01 | 18504.01 |  | 0
| RPI1.5FSRE | UNIDAD INTERIOR CONDUCTOS PARA VRF 4,0/4,8 KW | u | 1 | 1732.27 | 1732.27 |  | 0
| RPI2.0FSRE | UNIDAD INTERIOR CONDUCTOS PARA VRF 5,6/6,3 KW | u | 3 | 1759.34 | 5278.02 |  | 0
| RPI3.0FSRE | UNIDAD INTERIOR CONDUCTOS PARA VRF 7,1/8 KW | u | 2 | 1919.91 | 3839.82 |  | 0
| CHAP08MSSX | CAJA RECUPERACION DE CALOR PARA INSTALACIONES VRF A TRES TUBOS | u | 1 | 6830.81 | 6830.81 |  | 0
| NCB02001 | ADECUACIÓN DE CUBIERTA PARA COLOCACIÓN DE UNIDADES EXTERIORES | u | 1 | 2110.66 | 2110.66 |  | 0
| KBT18EC | BANCADA ACERO GALVANIZADO PARA CUBIERTA INCLINADA 1230X1400MM | u | 2 | 1602.25 | 3204.5 |  | 0
| PALZCLIM01 | ADECUACIÓN DE INSTALACIÓN DE CLIMATIZACIÓN Y VENTILACIÓN | u | 1 | 1308.84 | 1308.84 |  | 0
2.4.1.3 | 2.4.1.3 | Z4-TUBERÍAS
| IHP21125 | TUBERÍA PP-R RESISTENTE TEMPERATURA D = 25 MM | m | 70.4 | 27.11 | 1908.54 |  | 0
| IHP21132 | TUBERÍA PP-R RESISTENTE TEMPERATURA D = 32 MM | m | 8.8 | 33.63 | 295.94 |  | 0
| IFI00825 | LLAVE DE CORTE DE LATÓN TIPO BOLA DN 25 | u | 7 | 17.26 | 120.82 |  | 0
| TCF10 | TUBERÍA COBRE FRIGORÍFICO ROLLO AISLADO D=1" | m | 8.8 | 37.56 | 330.53 |  | 0
| TCF12 | TUBERÍA COBRE FRIGORÍFICO ROLLO AISLADO D=1/2" | m | 17.6 | 25 | 440 |  | 0
| TCF14 | TUBERÍA COBRE FRIGORÍFICO ROLLO AISLADO D=1/4" | m | 30.8 | 21.65 | 666.82 |  | 0
| TCF38 | TUBERÍA COBRE FRIGORÍFICO ROLLO AISLADO D=3/8" | m | 61.6 | 23.39 | 1440.82 |  | 0
| TCF58 | TUBERÍA COBRE FRIGORÍFICO ROLLO AISLADO D=5/8" | m | 83.6 | 28.68 | 2397.65 |  | 0
| TCF78 | TUBERÍA COBRE FRIGORÍFICO ROLLO AISLADO D=7/8" | m | 8.8 | 33.26 | 292.69 |  | 0
2.4.1.4 | 2.4.1.4 | Z4-DISTRIBUCIÓN DE AIRE
| E23DCF010 | CONDUCTO DE PANEL LANA MINERAL 25MM | m2 | 222 | 56.94 | 12640.68 |  | 0
| E2309081 | BOCA EXTRACCIÓN 100 MM | u | 15 | 66.4 | 996 |  | 0
| E2308081 | DIFUSOR ROTACIONAL 250 MM | u | 29 | 211.11 | 6122.19 |  | 0
| E2309486a2 | REJILLA IMPULSIÓN 225X125 MM | u | 14 | 106.56 | 1491.84 |  | 0
| E2309488 | REJILLA RETORNO 225X125 MM | u | 23 | 106.56 | 2450.88 |  | 0
| 0445IE040302.06 | REJILLA RETORNO 425X225 MM | u | 4 | 92.95 | 371.8 |  | 0
| 0445IE7 | REJILLA RETORNO 525X325 MM | u | 2 | 117.17 | 234.34 |  | 0
| E2309491 | REJILLA INTEMPERIE 400X330 MM | u | 2 | 168.18 | 336.36 |  | 0
| E23DG202a1x1a | COMPUERTA ANTIRRETORNO 215X200 MM | u | 24 | 83.36 | 2000.64 |  | 0
| FBKE1HMFB24350X250 | COMPUERTA CORTAFUEGOS MOTORIZADA EIS 120 350X250 MM | u | 1 | 564.63 | 564.63 |  | 0
| FBKE1HMFB24400X200 | COMPUERTA CORTAFUEGOS MOTORIZADA EIS 120 400X200 MM | u | 2 | 563.84 | 1127.68 |  | 0
| FBKE1HMFB24250X200 | COMPUERTA CORTAFUEGOS MOTORIZADA EIS 120 250X200 MM | u | 2 | 549.81 | 1099.62 |  | 0
| FBKE1HMFB24200X100 | COMPUERTA CORTAFUEGOS MOTORIZADA EIS 120 200X100 MM | u | 3 | 551.96 | 1655.88 |  | 0
| FBKE1HMFB24300X200 | COMPUERTA CORTAFUEGOS MOTORIZADA EIS 120 300X200 MM | u | 1 | 554.05 | 554.05 |  | 0
| FBKE1HMFB24200X200 | COMPUERTA CORTAFUEGOS MOTORIZADA EIS 120 200X200 MM | u | 6 | 544.4 | 3266.4 |  | 0
| FBKE1HMFB24900X200 | COMPUERTA CORTAFUEGOS MOTORIZADA EIS 120 900X200 MM | u | 1 | 612.92 | 612.92 |  | 0
2.4.1.5 | 2.4.1.6 | Z4-INSTALACION ELÉCTRICA Y DE CONTROL
| SC.4VI | SUBCUADRO CUATRO VIENTOS LINEA AEREA | u | 1 | 2339.7 | 2339.7 |  | 0
| CLIRTS020603 | RZ1-K (AS) CCA-S1B,D1,A1 0,6/1 KV COBRE, 3G2.5. MULTICONDUCTOR | m | 79.2 | 5.5 | 435.6 |  | 0
| CLIRTS030602 | RZ1-K (AS) CCA-S1B,D1,A1 0,6/1 KV COBRE, 3G6. MULTICONDUCTOR | m | 6.6 | 7.18 | 47.39 |  | 0
| CLIRTS03.10.02 | RZ1-K (AS) CCA-S1B,D1,A1 0,6/1 KV COBRE, 3G10. MULTICONDUCTOR | m | 8.8 | 10.93 | 96.18 |  | 0
| IEH0125G25 | RZ1-K (AS) CCA-S1B,D1,A1 0,6/1 KV COBRE, POLIOLEFINA TERMOPLÁSTICA (Z1), 5G2.5. MULTICONDUCTOR | m | 11 | 3.78 | 41.58 |  | 0
| CLIRTS02.04.05 | RZ1-K (AS) CCA-S1B,D1,A1 0,6/1 KV COBRE, 5G4. MULTICONDUCTOR | m | 9.9 | 6.59 | 65.24 |  | 0
| CANPVC20 | CANALIZ. TUBO RÍGIDO PVC BLIND. ENCHUF. LIBRE HALÓG. D=20 MM | m | 95.7 | 7.39 | 707.22 |  | 0
| CANPVC32 | CANALIZ. TUBO RÍGIDO PVC BLIND. ENCHUF. LIBRE HALÓG. D=32 MM | m | 8.8 | 6.87 | 60.46 |  | 0
| IO2ECS001 | CANALIZACIÓN Y CABLEADO ELÉCTRICO DE CONTROL REALIZADO EN CU. DE 2 X 1 MM², TIPO RZ1-K (AS) - 0,6/1 KV | m | 160 | 6.43 | 1028.8 |  | 0
| RMS003 | SWITCH ACCESO L2, 24P FAST POE + 2T/SFP | u | 1 | 718.33 | 718.33 |  | 0
| IBL69507 | CABLE BUS DE COMUNICACIONES | m | 83.6 | 12.32 | 1029.95 |  | 0
| IAF07003 | CABLE DE PARES DE COBRE | m | 4.4 | 4.1 | 18.04 |  | 0
| HCA16MB | INTERFAZ MODBUS PARA 16 UI | m | 1 | 494.8 | 494.8 |  | 0
2.4.1.6 | 2.4.1.7 | Z4-OBRA CIVIL AUXILIAR
| T.OBRA.CIVIL | TRABAJOS OBRA CIVIL AUXILIAR | u | 1 | 572.05 | 572.05 |  | 0
2.4.1.7 | 2.4.1.8 | Z4-LEGALIZACIÓN
| IV_40111A01 | LEGALIZACIÓN DE INSTALACIÓN | u | 1 | 457.46 | 457.46 |  | 0
2.4.2 | 2.4.2 | Z4-DISTRIBUCIÓN DE ENERGÍA_CUATROVIENTOS. LÍNEA AÉREA
2.4.2.1 | CVDE.2.4.2.1 | Z4-CUARTOS DE BAJA TENSIÓN
| I31BBB00DCV | MODIFICACIÓN CGBT 2 | u | 1 | 1770.18 | 1770.18 |  | 0
| I31AWR003X | RÓTULOS SERIGRAFIADOS Y ESQUEMA SINÓPTICO | u | 1 | 128.79 | 128.79 |  | 0
2.4.2.2 | CVDE.2.4.2.2 | Z4-CUADROS SECUNDARIOS
| I31BDA013VE1 | CUADRO SECUNDARIO VESTUARIOS 1 | u | 1 | 2136.05 | 2136.05 |  | 0
| I31AWR003X | RÓTULOS SERIGRAFIADOS Y ESQUEMA SINÓPTICO | u | 1 | 128.79 | 128.79 |  | 0
| I31BDA013T | CUADRO SECUNDARIO GENERAL DE ALUMBRADO Y FUERZA PARA CUARTOS TÉCNICOS | u | 2 | 427.31 | 854.62 |  | 0
2.4.2.3 | CVDE.2.4.2.3 | Z4-CABLEADO
| I31CBG002 | CABLE CU. DE 3 G 2,5 MM². RZ1-K (AS)-0.6/1 KV. | m | 200 | 2.12 | 424 |  | 0
| I31CBG003 | CABLE CU. DE 3 G 4 MM². RZ1-K (AS)-0.6/1 KV. | m | 500 | 3.12 | 1560 |  | 0
| I31CBG004 | CABLE CU. DE 3 G 6 MM². RZ1-K (AS)-0.6/1 KV. | m | 300 | 4.29 | 1287 |  | 0
| I31CBG005 | CABLE CU. DE 3 G 10 MM². RZ1-K (AS)-0.6/1 KV. | m | 50 | 6.37 | 318.5 |  | 0
| I31CBF002 | CABLE CU. DE 5 G 2,5 MM². RZ1-K (AS)-0.6/1 KV. | m | 100 | 3.15 | 315 |  | 0
| I31CBF003 | CABLE CU. DE 5 G 4 MM². RZ1-K (AS)-0.6/1 KV. | m | 100 | 4.86 | 486 |  | 0
| I31CBF006 | CABLE CU. DE 5 G 16 MM². RZ1-K (AS)-0.6/1 KV. | m | 150 | 14.45 | 2167.5 |  | 0
| I31CBA007 | CABLE DE CU. DE 1 X 25 MM². RZ1 (AS)-0.6/1KV. | m | 750 | 4.87 | 3652.5 |  | 0
| I31CDC01 | CABLE DESNUDO DE CU. DE 1 X 35 MM². | m | 250 | 13.03 | 3257.5 |  | 0
2.4.2.4 | CVDE.2.4.2.4 | Z4-CANALIZACIONES
| I31ZKA003 | BANDEJA PERFORADA AISLANTE LIBRE DE HALÓGENOS 300X60 MM CON TAPA Y P.P. SOPORTES | m | 250 | 42.33 | 10582.5 |  | 0
| DIDKTA004X2 | TUBO RÍGIDO M40 LIBRE DE HALOGENOS | m | 200 | 10.25 | 2050 |  | 0
| I310764 | TUBO CORRUGADO M40 LIBRE DE HALOGENOS | m | 50 | 3.7 | 185 |  | 0
2.4.2.5 | CVDE.2.4.2.5 | Z4-FUERZA
| I31NWS080 | BASE DE ENCHUFE SCHUKO INSTALACIÓN SUPERFICIAL | u | 40 | 70.72 | 2828.8 |  | 0
| I31KD020X | KIT PUESTO DE TRABAJO ELÉCTRICO PVC SUPERFICIE/EMPOTRAR 4 TC + 1-4 CONECTORES VOZ/DATOS INSTALACIÓN COMPLETA | u | 10 | 90.99 | 909.9 |  | 0
2.4.2.6 | CVDE.2.4.2.6 | Z4-ALUMBRADO
| I31LUMOC01 | LUMINARIA EMPOTRABLE LED 60X60 4000K | u | 70 | 255.91 | 17913.7 |  | 0
| I31EST041 | LUMINARIA ESTANCA LED. 15-50W 4000K. | u | 25 | 73.44 | 1836 |  | 0
| I31DOW01 | LUMINARIA LED TIPO DOWNLIGHT | u | 35 | 70.46 | 2466.1 |  | 0
| I31ILE007 | LUMINARIA DE EMERGENCIA LED 300 LM, 1H, NP, ESTANCA, AUTOTEST | u | 20 | 73.65 | 1473 |  | 0
| I31NWS070X | PUNTO LUZ SUPERFICIE | u | 25 | 42.28 | 1057 |  | 0
| I31MSB080 | INTERRUPTOR/CONMUTADOR ELECTR. TACTO PPAL POR RELÉ | u | 12 | 81.67 | 980.04 |  | 0
| I31NWP050 | DETECTOR DE MOVIMIENTO INSTALACIÓN EMPOTRADA E INDICADOR ÓPTICO OCUPACIÓN | u | 7 | 128.46 | 899.22 |  | 0
2.4.2.7 | CVDE.2.4.2.7 | Z4-VARIOS
| I31BDA098X0DP | DESCONEXIÓN DE CIRCUITOS/LÍNEAS EN CUADROS Y REUBICACIONES | u | 1 | 2203.74 | 2203.74 |  | 0
| I31BJW020DP | TOMA DE DATOS Y ESTUDIOS DE INSTALACIÓN ELÉCTRICA | u | 1 | 2082.72 | 2082.72 |  | 0
2.4.2.8 | CVDE.2.4.2.8 | Z4-DOCUMENTACIÓN Y LEGALIZACIÓN
| I31VMX003 | LEGALIZACIÓN DE LA TOTALIDAD DE LAS INSTALACIONES B.T. | u | 1 | 3395.86 | 3395.86 |  | 0
| I31DOC01XX | DOCUMENTACIÓN FIN DE OBRA | u | 1 | 1544.17 | 1544.17 |  | 0
2.4.3 | 2.4.3 | Z4-COMUNICACIONES Y CONTROL
2.4.3.1 | 2.4.3.1 | Z4-NUEVA OFICINA LÍNEA AÉREA
| I04ESTACION 02 | CISCO CATALYST 9200-24P-E | u | 1 | 2519.38 | 2519.38 |  | 0
| DIKOBC030 | JUMPER DE 1,5 M. DE LONGITUD. | u | 1 | 52.09 | 52.09 |  | 0
| CECOM001 | LATIGUILLO RJ45-RJ45 UTP C.6A 1,5 MTS | u | 20 | 6.03 | 120.6 |  | 0
| TELIPSIP | TELEFONO IP | u | 5 | 114.41 | 572.05 |  | 0
| I04COMXX | REISNTALACIÓN DE CABLEADO Y SISTERMAS DE COMUNICACIONES | u | 1 | 457.65 | 457.65 |  | 0
| I04CUTPC6A | CABLE UTP CAT 6A 23 AWG, NOCTURNO. | m | 1500 | 3.45 | 5175 |  | 0
| I04COM11 | ROSETA DOBLE 2 TOMAS RJ45. | u | 14 | 12.32 | 172.48 |  | 0
| TRASRACK | TRASLADO RACK COMUNICACIONES | u | 1 | 3203.47 | 3203.47 |  | 0
| DIKOBA011E | CABLE DE 8 F.O. MULTIMODO ANTIRROEDORES. | m | 400 | 6.38 | 2552 |  | 0
| DIKOBC020 | PIGTAIL DE 2,5 M CON CONECTOR ST | u | 4 | 55.85 | 223.4 |  | 0
| DIKOBC010 | ADAPTADOR PARA CONECTOR ST. | u | 8 | 9.32 | 74.56 |  | 0
| DIKOBW900 | PRUEBAS Y MEDIDAS FINALES HASTA 8 F.O. MULTIMODO. | u | 1 | 309.03 | 309.03 |  | 0
| DIKEA0005 | DOCUMENTACIÓN DEL SISTEMA. | u | 1 | 114.41 | 114.41 |  | 0
2.4.4 | 2.4.4 | Z4-PCI_D10_CUATRO-VIENTOS_LÍNEA_AÉREA
2.4.4.1 | PCI_2.4.4.1 | Z4-DETECCIÓN DE INCENDIOS
| I05DSR01 | REUBICACIÓN DE ELEMENTOS DE DETECCIÓN DE INCENDIOS | u | 8 | 79.59 | 636.72 |  | 0
| I05DES010 | DESMONTAJE DE ELEMENTOS DE DETECCIÓN DE INCENDIOS | u | 2 | 75.76 | 151.52 |  | 0
| IO5DA031 | BUS-LAZO DETECCIÓN ANALÓGICA AS+ 2X2,5 | m | 156 | 6.93 | 1081.08 |  | 0
| I05XN390 | TUBO ANILLADO DE POLIAMIDA (PA 6/6,6) | m | 156 | 7.66 | 1194.96 |  | 0
| I05DA160 | DETECTOR MULTISENSOR ÓPTICO-TÉRMICO CON VOZ Y FLASH | u | 5 | 160.66 | 803.3 |  | 0
| I05DA110 | PULSADOR DE ALARMA ANALÓGICO CON CARTEL DE SEÑALIZACIÓN | u | 2 | 70.67 | 141.34 |  | 0
| I05DA130 | SIRENA ROJA DE LAZO + FLASH | u | 2 | 99.87 | 199.74 |  | 0
| I05XN310 | DESMONTAJE Y MONTAJE DE TECHOS | u | 2 | 470.61 | 941.22 |  | 0
| I05XNSELLO1 | SELLADO PASOS INSTALACIONES PCI POR PARAMENTOS VERTICALES Y TECHOS | u | 10 | 12.98 | 129.8 |  | 0
| I05DA220 | MÓDULO TRANSPONDER 4Z/2S | u | 2 | 155.27 | 310.54 |  | 0
| I05DS150 | DISPOSITIVO DE CORTE DE EQUIPOS DE VENTILACIÓN Y/O ACTUACIÓN SOBRE CCFS | u | 4 | 138.59 | 554.36 |  | 0
| I05DA240 | PROGRAMACIÓN DE LA CENTRAL DE DETECCIÓN DE INCENDIOS | u | 1 | 1081.5 | 1081.5 |  | 0
| I05DS200 | PUESTA EN MARCHA DEL SISTEMA DE DETECCIÓN | u | 1 | 1254.96 | 1254.96 |  | 0
2.4.4.2 | PCI_2.4.4.2 | Z4-EXTINCIÓN DE INCENDIOS
| I05XE010 | EXTINTOR POLVO ABC 6 KG | u | 3 | 81.38 | 244.14 |  | 0
| I05XE020 | EXTINTOR CO2 - 5 KG | u | 1 | 146.43 | 146.43 |  | 0
| I05XRR01 | REUBICACIÓN BOCA DE INCENDIO EQUIPADA | u | 1 | 326.97 | 326.97 |  | 0
| I05XRE01 | REUBICACIÓN EXTINTOR EXISTENTE | u | 3 | 26.16 | 78.48 |  | 0
2.4.4.3 | PCI_2.4.4.3 | Z4-SEÑALIZACIÓN DE EVACUACIÓN
| I05S800 | DESMONTAJE SEÑALIZACIÓN FOTOLUMINISCENTE EXISTENTE | u | 1 | 275.47 | 275.47 |  | 0
| I05S148 | CARTEL DE SEÑALIZACIÓN FOTOLUMINISCENTE DE 402 X 105 MM | u | 5 | 24.89 | 124.45 |  | 0
| I05S140 | CARTEL DE SEÑALIZACIÓN FOTOLUMINISCENTE DE 320 X 160 MM | u | 5 | 25.92 | 129.6 |  | 0
| I05S110 | CARTEL DE SEÑALIZACIÓN FOTOLUMINISCENTE DE 224 X 224 MM | u | 8 | 25.51 | 204.08 |  | 0
| I05S120 | CARTEL DE SEÑALIZACIÓN FOTOLUMINISCENTE DE 297 X 105 MM | u | 5 | 17.83 | 89.15 |  | 0
| I05S910 | VARILLAS AUXILIARES PARA FIJAR CARTELES DE LA CUBIERTA | u | 2 | 82.99 | 165.98 |  | 0
2.4.4.4 | PCI_2.4.4.4 | Z4-INTEGRACIÓN Y CONTROL
| I05INT_Det100 | CONFIGURACIÓN E INTEGRACIÓN SISTEMA DE DETECCIÓN ANALÓGICO (MAX. 100 PTOS.) | u | 1 | 4187.82 | 4187.82 |  | 0
2.4.4.5 | PCI_2.4.4.5 | Z4-DOCUMENTACIÓN FINAL Y REGISTRO DE INSTALACIONES
| OCA001REG | TASAS OCA PARA INSPECCIÓN Y REGISTRO DE INSTALACIONES PCI | u | 1 | 2661.75 | 2661.75 |  | 0
| DOCTEC001 | ELABORACIÓN DOCUMENTACIÓN TÉCNICA | u | 1 | 5146.05 | 5146.05 |  | 0
3 | 3 | GESTIÓN DE RESIDUOS E INTEGRACIÓN AMBIENTAL
3.1 | 3.1 | CLASIFICACIÓN
| CM1G03A010 | CLASIFICACIÓN DE RESIDUOS | m3 | 130 | 19.61 | 2549.3 |  | 0
3.2 | 3.2 | REUTILIZACIÓN
| CM1G03BE050 | ENTREGA, ALQUILER, RECOGIDA Y CANON DE CONTENEDOR RCD 16 M3 <50 KM | u | 9 | 393.42 | 3540.78 |  | 0
| CM1G02C130 | CARGA Y TRANSPORTE PLANTA RCD DE MATERIAL DESBROCE<100 KM CARGA MECÁNICA CON CANON | m3 | 108.85 | 48.23 | 5249.84 |  | 0
3.3 | 3.3 | VALORIZACIÓN
| CM1G03BC120e | CARGA/TRANSPORTE PLANTA RCD <100 KM MAQ/CAM. ESCOMBRO | m3 | 500 | 39.2 | 19600 |  | 0
| CM1G03CA010 | CARGA RESIDUOS NO PELIGROSOS NATURALEZA NO PETREA VALORABLES S/DUMPER MANO | m3 | 49 | 13.68 | 670.32 |  | 0
| CM1G03BE050 | ENTREGA, ALQUILER, RECOGIDA Y CANON DE CONTENEDOR RCD 16 M3 <50 KM | u | 34 | 393.42 | 13376.28 |  | 0
| CM1G03CB020 | ALQUILER CONTENEDOR CHATARRA 22 M3 | mes | 6.5 | 79.63 | 517.6 |  | 0
| CM1G03CC010 | RECUPERACIÓN DE ACERO MEZCLADO EN OBRA COMO RESIDUO VALORABLE | t | 10.75 | -1550.75 | -16670.56 |  | 0
3.4 | 3.4 | ELIMINACIÓN (MCA)
| CM1G05P010 | PRESENTACIÓN Y SEGUIMIENTO DEL PLAN DE TRABAJO CON RIESGO DE AMIANTO | u | 1 | 472.25 | 472.25 |  | 0
| MCA 010 | INSPECCIÓN , IDENTIFICACIÓN Y SEÑALIZACIÓN MCA. | d | 12 | 466.36 | 5596.32 |  | 0
| ENY MAT MCA 01 | TOMA DE MUESTRA Y ENSAYO CARACTERIZACIÓN MATERIAL MCA | u | 12 | 333.83 | 4005.96 |  | 0
| RETMCA020 | RETIRADA DE PLACAS ONDULADAS MCA ATORNILLADAS EN CUARTOS, VESTÍBULOS O CAÑONES. | m2 | 286 | 27.1 | 7750.6 |  | 0
| RETMCA030 | RETIRADA DE TUBERÍA O CANALÓN MCA. | m | 60 | 22.28 | 1336.8 |  | 0
| CM1G05C080 | TRANSPORTE RESIDUOS DE FIBROCEMENTO CON AMIANTO CARGAS PEQUEÑAS <90 M2 | u | 4 | 472.28 | 1889.12 |  | 0
4 | 4 | ESTUDIO DE SEGURIDAD Y SALUD
| 04.01 | P.A. A JUSTIFICAR DE ESTUDIO DE SEGURIDAD Y SALUD_LINEA AÉREA | PA | 1 | 32718.35 | 32718.35 | 32718.35 | 32718.35
5 | 5 | VARIOS GENERALES
5.1 | 5.1 | VALLADOS Y ANDAMIOS
| ANDL578erh | SUMINISTRO Y COLOCACIÓN ESTRUCTURA ANDAMIADA | d | 40 | 365.77 | 14630.8 |  | 0
| E07X0001 | ML VALLA TRASLADABLE/VALLA DE OCULTACIÓN | m | 40 | 13.22 | 528.8 |  | 0
5.2 | 5.2 | LIMPIEZA
| E5646erh | PROTECCIÓN DE ELEMENTOS NO DESMONTADOS (NOCTURNO) | u | 4 | 480.73 | 1922.92 |  | 0
| E01_LIM | LIMPIEZA GENERAL DE FINAL DE OBRA | u | 4 | 3229.48 | 12917.92 |  | 0

## IMPORTANTE_Leer para ofertar
OBSERVACIONES
La oferta sin IVA no podrá superar la base imponible
La oferta con IVA no podrá superar el presupuesto base de licitación.
Los precios por partida no podrán ser superiores a los presupuestados.
Los precios unitarios de las partidas alzadas no se podrán modificar.
A la hora de ofertar, se deberá tener en cuenta que las partidas reflejadas en la hoja CERTO están convenientemente descritas en el Documento n4 PRESUPUESTO. Es imprescincible su consulta y comprensión para ofertar correctamte.
Se deberán tener en cuenta las Notas del apartado “27. Evaluación de las ofertas” del cuadro resumen del Pliego de Condiciones Particulares.

## Glosario
Campos a rellenar por Metro
Campos a rellenar por el ofertante
Campos calculados