## Anexo I
INVENT. HOSPITAL | INVENT. CONTABLE | CENTRO GESTOR | CENTRO ASISTENCIAL(HOSPITAL O CENTRO DEPENDIENTE) | DENOMINACIÓN | DENOMINACIÓN HOMOGÉNEA | MARCA | MODELO | Nº SERIE | FECHA ADQUISICIÓN(dd-mm-aaaa) | FECHA PUESTA EN MARCHA (dd-mm-aaaa) | *FECHA FIN GARANTÍA (dd-mm-aaaa) | COSTE DE ADQUISICIÓN | SERVICIO | CRITICIDAD | SITUACIÓN OPERATIVA(SOLO ALTA) | FORMA ADQUISICIÓN
000042 |  | 8214 | Hospital U. de Móstoles | Microscopio |  | Nikon, Corp. | Labophot | 195906 |  |  |  | 0 | 14APAXXX03 | NORMAL | ALTA
000221 | 312092 | 8214 | Hospital U. de Móstoles | NEBULIZADOR ULTRASONICO |  | OMROM | NE-U12 | S0200082 | 1998-01-01 | 1997-11-11 |  | 1497 | 14UE6XXX88 | NORMAL | ALTA | CONCURSOS
000302 | 305642 | 8214 | Hospital U. de Móstoles | DESFIBRILADOR MONITOR |  | PHYSIO-CONTROL | LIFEPAK 9 | 13550 | 1998-01-01 | 1992-12-23 |  | 10017 | 14UE6XXX88 | CRITICO | ALTA | CONCURSOS
000321 | 312092 | 8214 | Hospital U. de Móstoles | NEBULIZADOR ULTRASONICO |  | OMROM | NE-U10B | 844303 | 1992-12-23 | 1997-11-11 |  | 1497 | 14UE6XXX88 | NORMAL | ALTA | CONCURSOS
000324 | 312092 | 8214 | Hospital U. de Móstoles | NEBULIZADOR ULTRASONICO |  | OMROM | NE-U12 | 200066 | 1997-11-11 | 1997-11-11 |  | 1497 | 14UE2XXX88 | NORMAL | ALTA | CONCURSOS
000695 |  | 8214 | Hospital U. de Móstoles | BATERIA GRUA DE ENFERMOS |  | ARJO | KKA1100-04 | SE9710 | 1998-01-12 | 1998-01-01 |  | 600 | 14UE5XXX88 | NORMAL | ALTA | CONCURSOS
000733 |  | 8214 | Hospital U. de Móstoles | ESTIMULADOR |  | WESCOR | 3700-SYS | 10311194 | 1984-06-20 | 1998-01-01 |  | 0 | 14UE4CXX88 | NORMAL | ALTA | CONCURSOS
000750 |  | 8214 | Hospital U. de Móstoles | Báscula mecánica con tallímetro |  | SECA Corp. | 713 | 831595 | 1998-01-01 | 1998-01-01 |  | 300 | 14PEDXCH35 | NORMAL | ALTA | CONCURSOS
000762 |  | 8214 | Hospital U. de Móstoles | Báscula pesa bebes |  | SECA Corp. | 727 | 1727282980032 | 1998-01-01 | 1998-01-01 |  | 250 | 14UENXXX88 | NORMAL | ALTA | CONCURSOS
000764 | 313297 | 8214 | Hospital U. de Móstoles | PULSIOXIMETRO |  | NELLCOR | N185 | 20857662 | 1998-01-01 | 1995-12-31 |  | 2042.44 | 14UE5XXX88 | NORMAL | ALTA | CONCURSOS
000785 |  | 8214 | Hospital U. de Móstoles | HUMIDIFICADOR RESPIRATORIO |  | FISHER & PAYKEL | MR410 | 9941ASU02843 | 1995-12-31 | 1982-12-22 |  | 330.56 | 14UE4CXX88 | NORMAL | ALTA | CONCURSOS
000786 |  | 8214 | Hospital U. de Móstoles | Humidificador | NEBULIZADOR | FISHER & PAYKEL HEALTHCARE | MR410 | 9641ASU05918 | 1982-12-22 | 1982-12-22 |  | 330.56 | 14UENXXX88 | NORMAL | ALTA | CONCURSOS
000789 |  | 8214 | Hospital U. de Móstoles | HUMIDIFICADOR RESPIRATORIO |  | FISHER & PAYKEL | MR410 | 9841ASU15299 | 1982-12-22 | 1982-12-22 |  | 330.56 | 14UE4CXX88 | NORMAL | ALTA | CONCURSOS
000790 |  | 8214 | Hospital U. de Móstoles | HUMIDIFICADOR RESPIRATORIO |  | FISHER & PAYKEL | MR410 | 9641ASU05916 | 1982-12-22 | 1982-12-22 |  | 330.56 | 14UE4CXX88 | NORMAL | ALTA | CONCURSOS
000799 |  | 8214 | Hospital U. de Móstoles | Baño maría |  | JP SELECTA S.A. | PRECISTERM | 210493 | 1982-12-22 | 1993-01-01 |  | 200 | 14UENXXX88 | NORMAL | ALTA | CONCURSOS
000894 |  | 8214 | Hospital U. de Móstoles | Humidificador |  | FISHER & PAYKEL HEALTHCARE | MR410 | 2000-41ASU19020 | 2001-11-30 | 2001-11-30 |  | 547 | 14UENXXX88 | NORMAL | ALTA | CONCURSOS
000896 |  | 8214 | Hospital U. de Móstoles | Báscula pesa bebes |  | SECA Corp. | 736 | 1736244990168 | 2001-11-30 | 1998-01-01 |  | 250 | 14PEDXCH35 | NORMAL | ALTA | CONCURSOS
000897 |  | 8214 | Hospital U. de Móstoles | Humidificador | NEBULIZADOR | FISHER & PAYKEL HEALTHCARE | MR410 | 2000-41ASU19022 | 1998-01-01 | 1998-01-01 |  | 600 | 14UENXXX88 | NORMAL | ALTA | CONCURSOS
000898 |  | 8214 | Hospital U. de Móstoles | Humidificador | NEBULIZADOR | FISHER & PAYKEL HEALTHCARE | MR410 | 9641ASU05917 | 1998-01-01 | 1998-01-01 |  | 600 | 14UENXXX88 | NORMAL | ALTA | CONCURSOS
000899 |  | 8214 | Hospital U. de Móstoles | Humidificador | NEBULIZADOR | FISHER & PAYKEL HEALTHCARE | MR410 | 9841ASU20905 | 1998-01-01 | 1998-01-01 |  | 600 | 14UENXXX88 | NORMAL | ALTA | CONCURSOS
000901 |  | 8214 | Hospital U. de Móstoles | Baño maría |  | JP SELECTA S.A. | PRECISTERM | 6000140 | 1998-01-01 | 1998-01-01 |  | 200 | 14QUI1XX88 | NORMAL | ALTA | CONCURSOS
000916 |  | 8214 | Hospital U. de Móstoles | SACALECHES |  | KAWE CO | MAMIVAC EVE | 10042000024 | 1998-01-01 | 1998-01-01 |  | 300 | 14UE4CXX88 | NORMAL | ALTA | CONCURSOS
000922 |  | 8214 | Hospital U. de Móstoles | HUMIDIFICADOR RESPIRATORIO |  | FISHER & PAYKEL | MR428 | 89800204 | 1998-01-01 | 1998-01-01 |  | 600 | 14UE4CXX88 | NORMAL | ALTA | CONCURSOS
000929 |  | 8214 | Hospital U. de Móstoles | Báscula pesa bebes |  | Soehnle |  |  | 1998-01-01 | 1998-01-01 |  | 250 | 14UE4XXX88 | NORMAL | ALTA | CONCURSOS
000950 |  | 8214 | Hospital U. de Móstoles | POLIGRAFO DE SUEÑO |  | JAEGER | APMOESCREEN PRO | 66300288 | 1998-01-01 | 1998-01-01 |  | 12000 | 14UE6XXX88 | NORMAL | ALTA | CONCURSOS
000951 |  | 8214 | Hospital U. de Móstoles | FUENTE DE ALIMENTACION DEL POLIGRAFO |  | JAEGER | 924453/V2.3 |  | 1998-01-01 | 1998-01-01 |  |  | 14UE6XXX88 | NORMAL | ALTA | CONCURSOS
001003 | 313395 | 8214 | Hospital U. de Móstoles | Selladora de bolsas de esterilizacion |  | ANTONIO MATACHANA S A | HM 850 DC | 986514/1101 | 1998-01-01 | 2001-12-12 |  | 3459.79 | 14ESTXXX80 | NORMAL | ALTA | CONCURSOS
001191 |  | 8214 | Hospital U. de Móstoles | Fuente de luz |  | KARL STORZ ENDOSC.IBERICA S.A. | 482 | 18813 | 1998-01-01 | 1992-01-01 |  | 4000 | 14PARXXX30 | NORMAL | ALTA | CONCURSOS
001194 |  | 8214 | Hospital U. de Móstoles | IMPRESORA DE VIDEO |  | TOSHIBA | TP-8010E | A6552633 | 1992-01-01 | 1996-01-01 |  |  | 14PARXXX30 | NORMAL | ALTA | CONCURSOS
001195 |  | 8214 | Hospital U. de Móstoles | MONITOR DE ECOGRAFO |  | TOSHIBA | UMBWZ43A |  | 1996-01-01 | 1996-01-01 |  | 0 | 14PARXXX30 | NORMAL | ALTA | CONCURSOS
001197 |  | 8214 | Hospital U. de Móstoles | SONDA VAGINAL |  | TOSHIBA | PVF-621VT | 139514477 | 1996-01-01 | 1998-01-01 |  | 0 | 14PARXXX30 | NORMAL | ALTA | CONCURSOS
001362 |  | 8214 | Hospital U. de Móstoles | FAX |  | RICOH | 1400L | 16701398 | 1998-01-01 | 1998-01-01 |  | 480 | 14ASG1XX80 | NORMAL | ALTA | CONCURSOS
001485 |  | 8214 | Hospital U. de Móstoles | Microscopio |  | Nikon, Corp. | E400 |  | 1988-01-01 | 1998-01-01 |  | 10850 | 14GENXXX88 | NORMAL | ALTA | CONCURSOS
001584 |  | 8214 | Hospital U. de Móstoles | Monitor inyector contraste |  | Medrad Inc. (Bayer) | SDU 200 | 401000429-2033517 | 2003-01-01 | 2003-01-01 |  |  | 14RAD1XX37 | NORMAL | ALTA | CONCURSOS
001631 | 312774 | 8214 | Hospital U. de Móstoles | CentrIfuga |  | Abbott Laboratories S.A | 75003530 | 230589 | 2003-01-01 | 1998-01-01 |  | 2975.01 | 14ACLXXX02 | NORMAL | ALTA | CEDIDO
001678 |  | 8214 | Hospital U. de Móstoles | Microscopio |  | Nikon, Corp. | Labophot | 249406 | 1998-01-01 | 1993-01-01 |  | 3000 | 14ACLXXX02 | NORMAL | ALTA | CONCURSOS
001946 |  | 8214 | Hospital U. de Móstoles | Agitador plaquetas | AGITADOR | GRIFOLS MOVACO S.A. | Plaquepex H-54 plus | 253 |  | 1998-01-01 |  | 300 | 14BCSXXX88 | NORMAL | ALTA | CONCURSOS
001963 |  | 8214 | Hospital U. de Móstoles | Baño maría | BAÑO TERMOSTATICO | Memmert GmbH + Co.KG |  |  | 1998-01-01 | 1998-01-01 |  | 1000 | 14BCSXXX88 | NORMAL | ALTA | CONCURSOS
001965 |  | 8214 | Hospital U. de Móstoles | CENTRIFUGADORA DE LABORATORIO |  | DADE BEHRING | IMMUFUGE | 49147 | 1998-01-01 | 1998-01-01 |  | 3000 | 14BCSXXX88 | NORMAL | ALTA | CONCURSOS
001967 |  | 8214 | Hospital U. de Móstoles | RETROILUMINADOR DE PLACAS |  | SUPER |  |  | 1998-01-01 | 1998-01-01 |  | 3000 | 14BCSXXX88 | NORMAL | ALTA | CONCURSOS
001971 |  | 8214 | Hospital U. de Móstoles | Microscopio |  | Vikow | SE | 862186 | 1998-01-01 | 1998-01-01 |  | 3000 | 14BCSXXX88 | NORMAL | ALTA | CONCURSOS
001977 |  | 8214 | Hospital U. de Móstoles | RETROILUMINADOR DE PLACAS |  | SUPER |  |  | 1998-01-01 | 1998-01-01 |  | 3000 | 14BCSXXX88 | NORMAL | ALTA | CONCURSOS
002006 |  | 8214 | Hospital U. de Móstoles | Balanza de precisión |  | Ohaus, Corp. | ARC120 | 1118401324 | 1998-01-01 | 1998-01-01 |  | 1000 | 14APAXXX03 | NORMAL | ALTA | CONCURSOS
002008 |  | 8214 | Hospital U. de Móstoles | Homogenizador |  | IUL INSTRUMENTS | Maxicator | 0130/90 |  | 1993-01-01 |  | 1500 | 14APAXXX03 | NORMAL | ALTA | CONCURSOS
002010 |  | 8214 | Hospital U. de Móstoles | CONGELADOR -86º |  | NVAIRE | NV-6514E | 70302649 | 1993-01-01 | 1998-01-01 |  | 6000 | 14APAXXX03 | NORMAL | ALTA | CONCURSOS
002011 | 313128 | 8214 | Hospital U. de Móstoles | Congelador -86º |  | NuAire | NU-6511E | 60402985 | 1998-01-01 | 1996-10-18 |  | 5819.9 | 14ACLXXX02 | NORMAL | ALTA | CONCURSOS
002078 | 306199 | 8214 | Hospital U. de Móstoles | ESTUFA DE CULTIVO |  | P-SELECTA | 237 | 94090 | 1988-01-01 | 1993-01-01 |  | 1000 | 14MICXXX24 | NORMAL | ALTA | CONCURSOS
002082 |  | 8214 | Hospital U. de Móstoles | Agitador magnético | AGITADOR | JP SELECTA S.A. | Agimatic-N | 414277 | 1983-01-01 | 1998-01-01 |  | 250 | 14MICXXX24 | NORMAL | ALTA | CONCURSOS
002083 | 305624 | 8214 | Hospital U. de Móstoles | Agitador magnético | AGITADOR | JP SELECTA S.A. | Agimatic-N | 414334 |  | 1998-01-01 |  | 250 | 14MICXXX24 | NORMAL | ALTA | CONCURSOS
002084 | 309305 | 8214 | Hospital U. de Móstoles | Balanza de precisión |  | PRECISA Gravimetrics AG | BJ 4100D | 83338 | 1983-07-08 | 1998-01-01 |  | 1000 | 14MICXXX24 | NORMAL | ALTA | CONCURSOS
002102 |  | 8214 | Hospital U. de Móstoles | Centrífuga |  | KUBOTA Corporation | 5100 | YD3587 | 1998-01-01 | 1998-01-01 |  | 3000 | 14MICXXX24 | NORMAL | ALTA | CONCURSOS
002118 |  | 8214 | Hospital U. de Móstoles | Microscopio |  | Nikon, Corp. | Labophot | 226197 | 1998-01-01 | 1993-01-01 |  | 3000 | 14LURXXX02 | NORMAL | ALTA | CONCURSOS
002119 | 312749 | 8214 | Hospital U. de Móstoles | Agitador orbital | AGITADOR | Heidolph Instruments GmbH & Co.KG | Rotamax 120 | 10202321 | 1993-01-01 | 1998-01-01 |  | 810 | 14MICXXX24 | NORMAL | ALTA | CONCURSOS
002127 |  | 8214 | Hospital U. de Móstoles | Microscopio |  | Nikon, Corp. | Eclipse E400 | 670958 | 1983-01-01 | 1997-03-11 |  | 2944.96 | 14MICXXX24 | NORMAL | ALTA | CONCURSOS
002129 | 302965 | 8214 | Hospital U. de Móstoles | Estufa de cultivo |  | JOUAN, S.A |  | 32133143 | 1997-03-11 | 1993-01-01 |  | 1000 | 14MICXXX24 | NORMAL | ALTA | CONCURSOS
002133 | 312790 | 8214 | Hospital U. de Móstoles | Congelador -40º |  | RADIBER,S.A. | CV-40/5203 | 20-739624270 | 1993-01-01 | 1999-12-31 |  | 4196.12 | 14MICXXX24 | NORMAL | ALTA | CONCURSOS
002134 |  | 8214 | Hospital U. de Móstoles | TERMOSTATO PARA CONGELADOR |  | JULES RICHARD INSTR. | MINIDIGT II |  | 1999-12-31 | 1998-01-01 |  |  | 14MICXXX24 | NORMAL | ALTA | CONCURSOS
002135 |  | 8214 | Hospital U. de Móstoles | Cabina seguridad biológica |  | AZBIL TELSTAR TECHNOLOGIES,SL | BIO-II-B | 8347 | 1998-01-01 | 1990-01-10 |  | 6551.03 | 14MICXXX24 | NORMAL | ALTA | CONCURSOS
002136 |  | 8214 | Hospital U. de Móstoles | Agitador vortex |  | BUNSEN,S.A | AGT-9 | 14867 | 1990-01-10 | 1993-01-01 |  | 420 | 14MICXXX24 | NORMAL | ALTA | CONCURSOS
002139 |  | 8214 | Hospital U. de Móstoles | Horno Microondas |  | Samsung | M1714 | 7JAN101823M | 1993-01-01 | 1998-01-01 |  |  | 14MICXXX24 | NORMAL | ALTA | CONCURSOS
002140 | 303053 | 8214 | Hospital U. de Móstoles | Balanza de precisión |  | PRECISA Gravimetrics AG | Precisa 3000 D | B 23652 | 1998-01-01 | 1998-01-01 |  | 1000 | 14MICXXX24 | NORMAL | ALTA | CONCURSOS
002141 |  | 8214 | Hospital U. de Móstoles | Centrífuga |  | HERAEUS S.A. | Biofuge Primo | 75005181 | 1998-01-01 | 1998-01-01 |  | 3000 | 14MICXXX24 | NORMAL | ALTA | CONCURSOS
002156 | 304978 | 8214 | Hospital U. de Móstoles | Estufa de cultivo |  | Memmert GmbH + Co.KG | B40 | 881 162 | 1998-01-01 | 1993-01-01 |  | 1000 | 14MICXXX24 | NORMAL | ALTA | CONCURSOS
002158 | 303900 | 8214 | Hospital U. de Móstoles | MICROSCOPIO DE LABORATORIO |  | NIKON | LABOPHOT | 223324 | 1988-01-01 | 1993-01-01 |  | 3000 | 14MICXXX24 | NORMAL | ALTA | CONCURSOS
002160 | 303900 | 8214 | Hospital U. de Móstoles | Microscopio | MICROSCOPIO | Nikon, Corp. | Labophot 2 |  | 1993-01-01 | 1993-01-01 |  | 3000 | 14APAXXX03 | NORMAL | ALTA | CONCURSOS
002165 |  | 8214 | Hospital U. de Móstoles | Placa calefactora | BLOQUE CALEFACTOR | MEDITE GmbH | OTS 40 | 903 630 125 | 1993-01-01 | 1993-01-01 |  | 50 | 14MICXXX24 | NORMAL | ALTA | CONCURSOS
002167 | 304232 | 8214 | Hospital U. de Móstoles | Homogenizador | COMPRESOR TORACICO | IUL INSTRUMENTS | Maxicator | 1806 / 95 | 1988-01-01 | 1993-01-01 |  | 1500 | 14MICXXX24 | NORMAL | ALTA | CONCURSOS
002168 |  | 8214 | Hospital U. de Móstoles | Estufa de cultivo |  |  | Twin Incubator DG-210 | 210-75-1040 | 1990-01-16 | 1998-01-01 |  | 1000 | 14MICXXX24 | NORMAL | ALTA | CONCURSOS
002169 |  | 8214 | Hospital U. de Móstoles | Baño ultrasonidos |  | JP SELECTA S.A. | Ultrasons | 226833 | 1998-01-01 | 1993-01-01 |  | 300 | 14MANXXX80 | NORMAL | ALTA | CONCURSOS
002171 | 305226 | 8214 | Hospital U. de Móstoles | Estufa de cultivo |  | Memmert GmbH + Co.KG |  |  | 1993-01-01 | 1993-01-01 |  | 1000 | 14MICXXX24 | NORMAL | ALTA | CONCURSOS
002190 | 309370 | 8214 | Hospital U. de Móstoles | ESFINGOMANOMETRO HG DE PARED | TENSIOMETRO MANUAL | RIESTER | NOVA | 9610L3385 | 1993-01-01 | 1993-01-01 |  | 50 | 14BCSXXX88 | NORMAL | ALTA | CONCURSOS
002194 | 309871 | 8214 | Hospital U. de Móstoles | BALANZA MEZCLADORA DE SANGRE (BALANCIN BOLSAS) |  | BAXTER | OPTIMIX | RDR-7438/2194 | 1994-11-03 | 1996-12-16 |  | 2193.69 | 14BCSXXX88 | NORMAL | ALTA | CONCURSOS
002195 | 309370 | 8214 | Hospital U. de Móstoles | ESFINGOMANOMETRO HG DE PARED |  | RIESTER | NOVA | 981023386 | 1996-12-16 | 1993-01-01 |  | 50 | 14BCSXXX88 | NORMAL | ALTA | CONCURSOS
002215 |  | 8214 | Hospital U. de Móstoles | PRENSADORA DE BOLSAS | SELLADORA DE BOLSAS | TERUFLEX | ACS-201 |  | 1994-11-03 | 1988-01-01 |  | 3000 | 14BCSXXX88 | NORMAL | ALTA | CONCURSOS
002252 |  | 8214 | Hospital U. de Móstoles | Balanza de precisión |  | SARTORIUS SPAIN S.A. | MP8-1 | 1602 | 1998-01-01 | 1993-01-01 |  | 2000 | 14HEMLXX19 | NORMAL | ALTA | CONCURSOS
002257 | 303216 | 8214 | Hospital U. de Móstoles | CONTADOR DE CELULAS | CONTADOR DE CELULAS | CRISON | LEUCOFORM 2831 | 412 | 1993-01-01 | 1993-01-01 |  | 349.73 | 14HEMLXX19 | NORMAL | ALTA | CONCURSOS
002277 |  | 8214 | Hospital U. de Móstoles | Agitador Orbital | AGITADOR | SBS SCIENCE BASIC SOLUTIONS SL | AOS-0 | 6384/000693 | 1992-11-27 | 1998-01-01 |  | 300 | 14HEMLXX19 | NORMAL | ALTA | CONCURSOS
002287 |  | 8214 | Hospital U. de Móstoles | Baño maría |  | JP SELECTA S.A. | TERMOTROMIC | 397082 | 1998-01-01 | 1998-01-01 |  | 1000 | 14HEMLXX19 | NORMAL | ALTA | CONCURSOS
002289 |  | 8214 | Hospital U. de Móstoles | Agitador magnético (de muestras) | AGITADOR | GRIFOLS MOVACO S.A. | DGMIX-27 | 27-52-581 | 1998-01-01 | 1993-01-01 |  | 500 | 14HEMLXX19 | NORMAL | ALTA | CONCURSOS
002315 |  | 8214 | Hospital U. de Móstoles | Microscopio |  | Nikon, Corp. | YS2-H | 151204 | 1993-01-01 | 1993-01-01 |  | 3000 | 14HEMLXX19 | NORMAL | ALTA | CONCURSOS
002328 |  | 8214 | Hospital U. de Móstoles | Microscopio |  | Nikon, Corp. | Labophot | 245335 | 1983-01-01 | 1993-01-01 |  | 3000 | 14APAXXX03 | NORMAL | ALTA | CONCURSOS
002334 |  | 8214 | Hospital U. de Móstoles | Microscopio |  | Nikon, Corp. | Labophot | 243382 | 1993-01-01 | 1993-01-01 |  | 3000 | 14APAXXX03 | NORMAL | ALTA | CONCURSOS
002343 |  | 8214 | Hospital U. de Móstoles | Microscopio |  | Nikon, Corp. | Labophot | 443275 | 1993-01-01 | 1993-01-01 |  | 3000 | 14APAXXX03 | NORMAL | ALTA | CONCURSOS
002354 |  | 8214 | Hospital U. de Móstoles | MICROSCOPIO DE CUERPO DISCUSLO |  | NIKON | LABOPHOT | 25875 | 1993-01-01 | 1993-01-01 |  | 0 | 14APAXXX03 | NORMAL | ALTA | CONCURSOS
002365 |  | 8214 | Hospital U. de Móstoles | Microscopio |  | ERNST LEITZ WEZLAR, GmbH | LaborLux11 | 997595 | 1982-02-09 | 1993-01-01 |  | 3000 | 14APAXXX03 | NORMAL | ALTA | CONCURSOS
002366 |  | 8214 | Hospital U. de Móstoles | Baño flotación tejidos |  | JP SELECTA S.A. |  | 316177 | 1993-01-01 | 1993-01-01 |  | 800 | 14APAXXX03 | NORMAL | ALTA | CONCURSOS
002367 |  | 8214 | Hospital U. de Móstoles | Microtomo |  | LEICA MICROSISTEMAS S.L.U | RM2025 | 1887/11.1995 | 1993-01-01 | 1995-12-31 |  | 4802.74 | 14APAXXX03 | NORMAL | ALTA | CONCURSOS
002368 |  | 8214 | Hospital U. de Móstoles | Baño flotación tejidos | BAÑO TERMOSTATICO | Lab-Line Instruments, Inc | 26104 | 0879 | 1995-12-31 | 1988-01-01 |  | 800 | 14APAXXX03 | NORMAL | ALTA | CONCURSOS
002370 |  | 8214 | Hospital U. de Móstoles | Placa calefactora |  | Kunz Instruments | HP-3 | 1733 |  | 1993-01-01 |  | 50 | 14APAXXX03 | NORMAL | ALTA | CONCURSOS
002372 |  | 8214 | Hospital U. de Móstoles | Baño flotación tejidos |  | JP SELECTA S.A. |  | 270680 | 1993-01-01 | 1993-01-01 |  | 800 | 14APAXXX03 | NORMAL | ALTA | CONCURSOS
002373 |  | 8214 | Hospital U. de Móstoles | Placa fría | BLOQUE CALEFACTOR | SAKURA PRODUCTOS HOSPITALA.SA | Tissue-Tek 4714 | 47140821 |  | 1993-01-01 |  |  | 14APAXXX03 | NORMAL | ALTA | CONCURSOS
002374 |  | 8214 | Hospital U. de Móstoles | Dispensador de parafina | ARMARIO DISPENSADOR AUTOMATICO DE MEDICAMENTOS | SAKURA PRODUCTOS HOSPITALA.SA | TISSUE-TEK 4714 | 47150843 |  |  |  | 5409.11 | 14APAXXX03 | NORMAL | ALTA
002379 |  | 8214 | Hospital U. de Móstoles | Baño flotación tejidos |  | Lab-Line Instruments, Inc | 26104 | 0279 | 1995-12-31 | 1993-01-01 |  | 800 | 14APAXXX03 | NORMAL | ALTA | CONCURSOS
002380 |  | 8214 | Hospital U. de Móstoles | Placa calefactora | BLOQUE CALEFACTOR | Kunz Instruments | HP-3 | 2479 | 1993-01-01 | 1993-01-01 |  | 50 | 14APAXXX03 | NORMAL | ALTA | CONCURSOS
002381 |  | 8214 | Hospital U. de Móstoles | Baño flotación tejidos | BAÑO TERMOSTATICO | Lab-Line Instruments, Inc | 26104 | 79 |  | 1993-01-01 |  | 800 | 14APAXXX03 | NORMAL | ALTA | CONCURSOS
002383 |  | 8214 | Hospital U. de Móstoles | Placa fría | BLOQUE CALEFACTOR | SAKURA PRODUCTOS HOSPITALA.SA | TISSUE-TEK | 4589 |  | 1993-01-01 |  |  | 14APAXXX03 | NORMAL | ALTA | CONCURSOS
002388 |  | 8214 | Hospital U. de Móstoles | Balanza de precisión |  | MOBBA INDUSTRIAL | Mini-SP | 160649 |  | 1993-01-01 |  | 1000 | 14APAXXX03 | NORMAL | ALTA | CONCURSOS
002393 |  | 8214 | Hospital U. de Móstoles | Micrótomos, para Criostatos | CRIOSTATO | MICROM LABORGERATE S.L. | HM500 | 8921264 | 1993-01-01 | 1992-10-30 |  | 15025.3 | 14APAXXX03 | NORMAL | ALTA | CONCURSOS
002394 |  | 8214 | Hospital U. de Móstoles | Estufa de cultivo |  |  |  | 271181 | 1992-10-30 | 1993-01-01 |  | 1000 | 14APAXXX03 | NORMAL | ALTA | CONCURSOS
002395 |  | 8214 | Hospital U. de Móstoles | Estufa de cultivo |  |  | EC-1601 | 605 | 1993-01-01 | 1993-01-01 |  | 1000 | 14APAXXX03 | NORMAL | ALTA | CONCURSOS
002397 |  | 8214 | Hospital U. de Móstoles | Agitador magnético | AGITADOR | JP SELECTA S.A. | Agimatic-N | 83298 | 1993-01-01 | 1993-01-01 |  | 300 | 14APAXXX03 | NORMAL | ALTA | CONCURSOS
002406 |  | 8214 | Hospital U. de Móstoles | Centrífuga |  | TECHNE Inc. | 16M | 109646-1 |  | 1998-01-01 |  | 3000 | 14APAXXX03 | NORMAL | ALTA | CONCURSOS
002407 |  | 8214 | Hospital U. de Móstoles | Sistema electroforesis |  | C.E. DURVIZ, S.L. | Mini Jac | CR 1031-A | 1998-01-01 | 1998-01-01 |  | 6000 | 14APAXXX03 | NORMAL | ALTA | CONCURSOS
002408 |  | 8214 | Hospital U. de Móstoles | Sistema electroforesis |  | C.E. DURVIZ, S.L. | Mini Jac | 23R1017-A | 1998-01-01 | 1998-01-01 |  | 1000 | 14APAXXX03 | NORMAL | ALTA | CONCURSOS
002409 |  | 8214 | Hospital U. de Móstoles | Cabina seguridad biológica |  | NuAire | NU-425-200E | 84333 |  | 1999-12-14 |  | 4567.69 | 14APAXXX03 | NORMAL | ALTA | CONCURSOS
002432 |  | 8214 | Hospital U. de Móstoles | Microscopio |  | LEICA MICROSISTEMAS S.L.U | DMLS |  | 1999-12-14 | 1999-12-30 |  | 3395.72 | 14GENXXX88 | NORMAL | ALTA | CONCURSOS
002433 |  | 8214 | Hospital U. de Móstoles | Microscopio |  | Nikon, Corp. | Labophot | 2443395 | 1999-12-30 | 1998-01-01 |  | 3000 | 14APAXXX03 | NORMAL | ALTA | CONCURSOS
002587 |  | 8214 | Hospital U. de Móstoles | Módulo calibración gases |  | HEWLETT PACKARD ESPAÑOLA S.L. | 15210B | 3250G01334 | 1998-01-01 | 1993-01-01 |  | 3000 | 14UENXXX88 | NORMAL | ALTA | CONCURSOS
002591 |  | 8214 | Hospital U. de Móstoles | SACALECHES |  | KAWE CO | MAMIVAC EVE | 10052001025 |  | 1998-01-01 |  | 300 | 14UENXXX88 | NORMAL | ALTA | CONCURSOS
002592 | 312092 | 8214 | Hospital U. de Móstoles | NEBULIZADOR ULTRASONICO |  | OMROM | NE-U10B | 831463 | 1998-01-01 | 1997-11-11 |  | 1497 | 14UENXXX88 | NORMAL | ALTA | CONCURSOS
002593 | 312092 | 8214 | Hospital U. de Móstoles | NEBULIZADOR ULTRASONICO |  | OMROM | NE-U10B | 844025 | 1997-11-11 | 1997-11-11 |  | 1497 | 14UENXXX88 | NORMAL | ALTA | CONCURSOS
002598 |  | 8214 | Hospital U. de Móstoles | Humidificador |  | FISHER & PAYKEL HEALTHCARE | MR730 | 9773ASU21710 | 1997-11-11 | 1998-01-01 |  | 600 | 14UENXXX88 | NORMAL | ALTA | CONCURSOS
002599 |  | 8214 | Hospital U. de Móstoles | Humidificador |  | FISHER & PAYKEL HEALTHCARE | MR730 | 9673ASU02005 |  | 1998-01-01 |  | 600 | 14UE4XXX88 | NORMAL | ALTA | CONCURSOS
002634 |  | 8214 | Hospital U. de Móstoles | Báscula pesa bebes |  | TANITA Corporation | 1583 | - | 1988-01-01 | 1998-01-01 |  | 250 | 14PARXXX30 | NORMAL | ALTA | CONCURSOS
002647 |  | 8214 | Hospital U. de Móstoles | MONITOR DE PO2-PCO2 |  | RADIOMETER | TCM3 | 101R93N09 |  | 1993-01-01 |  | 4500 | 14UENXXX88 | NORMAL | ALTA | CONCURSOS
002649 |  | 8214 | Hospital U. de Móstoles | Aspirador de secrecciones | ASPIRADOR |  | Suctor BV |  |  | 1993-01-01 |  | 1200 | 14UENXXX88 | NORMAL | ALTA | CONCURSOS
002655 |  | 8214 | Hospital U. de Móstoles | Monitor Multiparamétrico |  | HEWLETT PACKARD ESPAÑOLA S.L. | Omnic Care 24C | 3727A24258 | 1982-12-22 | 1998-01-01 |  | 12000 | 14UENXXX88 | NORMAL | ALTA | CONCURSOS
002661 |  | 8214 | Hospital U. de Móstoles | Báscula pesa bebes |  | SECA Corp. | 727 | 1727282930039 | 1982-12-22 | 1998-01-01 |  | 250 | 14UENXXX88 | NORMAL | ALTA | CONCURSOS
002664 |  | 8214 | Hospital U. de Móstoles | Calentador de cunas |  | Kanmed | BabyWarmer | B1481 |  | 1998-01-01 |  | 500 | 14UENXXX88 | NORMAL | ALTA | CONCURSOS
002669 |  | 8214 | Hospital U. de Móstoles | Aspirador de secrecciones | ASPIRADOR |  | Suctor AV |  | 1998-01-01 | 1993-01-01 |  | 1200 | 14UENXXX88 | NORMAL | ALTA | CONCURSOS
002673 |  | 8214 | Hospital U. de Móstoles | Monitor de Oxígeno |  | Teledyne | TED191 | 100655 |  | 1998-01-01 |  | 1000 | 14UENXXX88 | NORMAL | ALTA | CONCURSOS
002676 |  | 8214 | Hospital U. de Móstoles | Aspirador de secrecciones |  |  | Suctor BV |  | 1998-01-01 | 1993-01-01 |  | 1200 | 14UENXXX88 | NORMAL | ALTA | CONCURSOS
002679 |  | 8214 | Hospital U. de Móstoles | Pulsioxímetro |  | RADIOMETER IBERICA, S.L. | OXIMeter | 109R52N23 | 1993-01-01 | 1993-01-01 |  | 2500 | 14UENXXX88 | NORMAL | ALTA | CONCURSOS
002687 |  | 8214 | Hospital U. de Móstoles | Monitor gases PO2 y PCO2 |  | RADIOMETER IBERICA, S.L. | TCM3 | 000-101R0182N0004 | 1993-01-01 | 1998-01-01 |  | 4500 | 14UENXXX88 | NORMAL | ALTA | CONCURSOS
002689 |  | 8214 | Hospital U. de Móstoles | Humidificador |  | FISHER & PAYKEL HEALTHCARE | MR410 | 2000-41ASU09004 |  | 2000-11-20 |  | 482.66 | 14UENXXX88 | NORMAL | ALTA | CONCURSOS
002695 |  | 8214 | Hospital U. de Móstoles | Báscula pesa bebes |  | SECA Corp. | 736 | 1736340018638 | 2000-11-20 | 1998-01-01 |  | 250 | 14PARXXX30 | NORMAL | ALTA | CONCURSOS
002700 |  | 8214 | Hospital U. de Móstoles | Aspirador de secrecciones | ASPIRADOR |  | Suctor BV |  | 1982-12-22 | 1993-01-01 |  | 1200 | 14UENXXX88 | NORMAL | ALTA | CONCURSOS
002701 |  | 8214 | Hospital U. de Móstoles | MONITOR DE PO2-PCO2 |  | RADIOMETER | TCM3 | 101R16N04 |  | 1993-01-01 |  | 4500 | 14UENXXX88 | NORMAL | ALTA | CONCURSOS
002702 |  | 8214 | Hospital U. de Móstoles | Modulo calibración monitor gases |  | RADIOMETER IBERICA, S.L. | TCC3 | 000-104R0122N0023 | 1993-01-01 | 1997-10-13 |  | 7723.01 | 14UENXXX88 | NORMAL | ALTA | CONCURSOS
002711 |  | 8214 | Hospital U. de Móstoles | Aspirador de secrecciones |  |  | Suctor BV |  |  | 1993-01-01 |  | 1200 | 14UENXXX88 | NORMAL | ALTA | CONCURSOS
002796 |  | 8214 | Hospital U. de Móstoles | CALENTADOR DE MANTAS | CALENTADOR DE SANGRE | MALLINCKRODT | WARMTOUCH |  | 1994-10-17 | 1998-01-01 |  | 500 | 14QUI1XX88 | NORMAL | ALTA | CONCURSOS
002807 |  | 8214 | Hospital U. de Móstoles | Mesa quirurgica |  | MAQUET | 111400 | 2871 | 1998-01-01 | 1988-01-01 |  | 24000 | 14QUI1XX88 | NORMAL | ALTA | CONCURSOS
002823 |  | 8214 | Hospital U. de Móstoles | Pulsioxímetro |  | GE HEALTHCARE | 3800 | FBFE02733 | 1993-01-01 | 1998-01-01 |  | 7000 | 14PSQXHO36 | NORMAL | ALTA | CONCURSOS
002828 |  | 8214 | Hospital U. de Móstoles | Autoclave de cassette |  | SciCan Ltd. | Statim 5000S | 7212BJ0002 | 1998-01-01 | 1993-01-01 |  | 3000 | 14QUI1XX88 | NORMAL | ALTA | CONCURSOS
002848 |  | 8214 | Hospital U. de Móstoles | FUENTE DE LUZ DE XENON |  | KARL STORZ | 20131520 | GI9579 | 1993-01-01 | 1998-01-01 |  |  | 14QUI1XX88 | NORMAL | ALTA | CONCURSOS
002860 |  | 8214 | Hospital U. de Móstoles | Fuente de luz |  | Richard Wolf GmbH | 4210 | 98-2303 | 1998-01-01 | 1993-01-01 |  |  | 14QUI1XX88 | NORMAL | ALTA | CONCURSOS
002875 |  | 8214 | Hospital U. de Móstoles | Mesa quirurgica |  | Maquet Spain, S.L.U. | 1117.00 A0 | 01318 |  | 1998-01-01 |  | 24000 | 14QUI1XX88 | NORMAL | ALTA | CONCURSOS
002885 | 312197 | 8214 | Hospital U. de Móstoles | Mesa quirurgica (electronica) |  | NUOVA SA | EMM2010/8 | 896 | 1998-01-01 | 1998-01-01 |  | 39140 | 14QUI2XX88 | NORMAL | ALTA | CONCURSOS
002889 |  | 8214 | Hospital U. de Móstoles | Calentador fluidos |  | Portex | BV1 | 91760 | 2002-12-31 | 1993-01-01 |  | 1000 | 14QUI1XX88 | NORMAL | ALTA | CONCURSOS
002892 |  | 8214 | Hospital U. de Móstoles | Mesa de Anestesia. Carro |  | DATEX-OHMEDA | AESTIVIA S | AMVF01422 | 1993-01-01 | 1998-01-01 |  | 30000 | 14QUI1XX88 | NORMAL | ALTA | CONCURSOS
002901 |  | 8214 | Hospital U. de Móstoles | Colposcopio |  | CARL ZEISS IBERIA S.L | NAG-Tragarm | 303294-9902 | 1998-01-01 | 1993-01-01 |  | 6 | 14GINXCH30 | NORMAL | ALTA | CONCURSOS
002907 |  | 8214 | Hospital U. de Móstoles | MOTOR DE LA CONSOLA |  | STRYKER INSTRUMENTES | EHD | 94050053 | 1993-01-01 | 1993-01-01 |  | 0 | 14QUI1XX88 | NORMAL | ALTA
002910 | 312493 | 8214 | Hospital U. de Móstoles | Agitador magnético |  | JP SELECTA S.A. | Agimatic-N | 414315 | 1993-01-01 |  |  | 0 | 14MICXXX24 | NORMAL | ALTA
002917 | 313121 | 8214 | Hospital U. de Móstoles | Mesa de anestesia |  | GE HEALTHCARE | Aestiva /5 | AMVF01422 | 1998-12-23 | 1998-01-01 |  | 81000 | 14RAD1XX37 | NORMAL | ALTA | CONCURSOS
002920 | 313121 | 8214 | Hospital U. de Móstoles | Mesa de anestesia |  | GE HEALTHCARE | Aestiva/5 | AMVF01422 | 1998-01-01 | 1998-01-01 |  | 0 | 14RAD1XX37 | NORMAL | ALTA | CONCURSOS
002921 |  | 8214 | Hospital U. de Móstoles | Módulo capnografía |  | Datex Ohmeda | G-AOV-00-03 | 946016 | 1998-01-01 | 1998-01-01 |  | 0 | 14QUI1XX88 | NORMAL | ALTA | CONCURSOS
002930 |  | 8214 | Hospital U. de Móstoles | Mesa quirurgica |  | Maquet Spain, S.L.U. | 1133.02 B1 | 00214 | 1998-01-01 | 1988-01-01 |  | 24000 | 14QUI1XX88 | NORMAL | ALTA | CONCURSOS
002969 | 312921 | 8214 | Hospital U. de Móstoles | Autoclave de cassette |  | SciCan Ltd. | 01327 · STATIM 2202 | 210707 | 1998-01-01 | 1996-11-29 |  | 4831.87 | 14QUI2XX88 | NORMAL | ALTA | CONCURSOS
002975 |  | 8214 | Hospital U. de Móstoles | CALIENTASUEROS | CALENTADOR DE SANGRE | PORTEX | BW1 | 91772 | 1996-11-29 | 1993-01-01 |  | 1000 | 14QUI1XX88 | NORMAL | ALTA | CONCURSOS
003002 |  | 8214 | Hospital U. de Móstoles | CALIENTASUEROS |  | PORTEX | BW1 | 91770 | 1993-01-01 | 1993-01-01 |  | 1000 | 14QUI1XX88 | NORMAL | ALTA | CONCURSOS
003003 |  | 8214 | Hospital U. de Móstoles | Fuente de luz |  | KARL STORZ ENDOSC.IBERICA S.A. | 490BV | DS0000010663 | 1993-01-01 | 1998-01-01 |  | 4000 | 14QUI1XX88 | NORMAL | ALTA | CONCURSOS
003042 |  | 8214 | Hospital U. de Móstoles | Cabezal cámara |  | Richard Wolf GmbH | 5506 | 1789 | 1998-01-01 | 1998-01-01 |  |  | 14QUI1XX88 | NORMAL | ALTA | CONCURSOS
003046 |  | 8214 | Hospital U. de Móstoles | Cabezal cámara |  | Richard Wolf GmbH | 5506 | 11985 |  | 1998-01-01 |  |  | 14QUI1XX88 | NORMAL | ALTA | CONCURSOS
003047 |  | 8214 | Hospital U. de Móstoles | Fuente de luz |  | Richard Wolf GmbH | 5123 | 11191 |  | 1998-01-01 |  |  | 14QUI1XX88 | NORMAL | ALTA | CONCURSOS
003049 |  | 8214 | Hospital U. de Móstoles | Procesador de vídeo |  | Richard Wolf GmbH | 5506 | 1459 |  | 1998-01-01 |  | 1500 | 14QUI1XX88 | NORMAL | ALTA | CONCURSOS
003051 |  | 8214 | Hospital U. de Móstoles | Fuente de luz | MOTOR QUIRURGICO | Richard Wolf GmbH | 5123 | 000774 |  | 1998-01-01 |  | 0 | 14GINXCH30 | NORMAL | ALTA | CONCURSOS
003107 |  | 8214 | Hospital U. de Móstoles | Báscula electrónica con tallímetro |  | SECA Corp. |  | 1708314980421 | 1998-01-01 | 1998-01-01 |  | 300 | 14UE2XXX88 | NORMAL | ALTA | CONCURSOS
003143 |  | 8214 | Hospital U. de Móstoles | Fuente de luz |  | KARL STORZ ENDOSC.IBERICA S.A. | 201133 20 | BJ3785 | 1998-01-01 | 1998-01-01 |  | 4000 | 14QUI1XX88 | NORMAL | ALTA | CONCURSOS
003159 |  | 8214 | Hospital U. de Móstoles | Mesa quirugica |  | ALM | TAB D92 | T06921166 | 1998-01-01 | 1993-01-01 |  | 24000 | 14QUI1XX88 | NORMAL | ALTA | CONCURSOS
003166 | 307606 | 8214 | Hospital U. de Móstoles | Lampara quirurgica zenital |  | KLS Martin Group GmbH | ML-701 | 020097D028 | 1993-01-01 | 1996-10-23 |  |  | 14QUI1XX88 | NORMAL | ALTA | CONCURSOS
003173 |  | 8214 | Hospital U. de Móstoles | VAPORIZADOR DE ANESTESIA |  | OHMEDA | SEVOTEC 5 | BDEA3509 | 1998-01-01 | 1998-01-01 |  | 2000 | 14QUI1XX88 | NORMAL | ALTA | CONCURSOS
003177 |  | 8214 | Hospital U. de Móstoles | ELECTROBISTURI |  | MARTIN | ME400 | 01/M-138/90 | 1998-01-01 | 1998-01-01 |  | 5199 | 14QUI1XX88 | NORMAL | ALTA | CONCURSOS
003267 |  | 8214 | Hospital U. de Móstoles | Oto/Oftalmoscopio | OTOSCOPIO | Welch Allyn | 74714 |  | 1998-01-01 | 1993-01-01 |  | 120 | 14UE2XXX88 | NORMAL | ALTA | CONCURSOS
003268 |  | 8214 | Hospital U. de Móstoles | SILLON DE EXPLORACION | [5 empty] | 1993-01-01 |  | 1500 | 14UE2XXX88 | NORMAL | ALTA | CONCURSOS
003521 |  | 8214 | Hospital U. de Móstoles | Aspirador de secrecciones |  |  | Suctor BV |  | 1998-01-01 | 1998-01-01 |  | 1200 | 14UECIXX88 | NORMAL | ALTA | CONCURSOS
003561 |  | 8214 | Hospital U. de Móstoles | Desfibrilador |  | PHYSIO-CONTROL SPAIN SALES SRL | Lifepak 12 | 13044140 | 1998-01-01 | 2000-12-18 |  | 9616 | 14UE4XXX88 | CRITICO | ALTA | CONCURSOS
003664 |  | 8214 | Hospital U. de Móstoles | Fuente de luz |  | ILO electronic GmbH | XL-300A | 4210-1054 | 2000-12-18 | 1998-01-01 |  |  | 14ORLXCH34 | NORMAL | ALTA | CONCURSOS
003668 |  | 8214 | Hospital U. de Móstoles | Control remoto cámara |  | SONY ESPAÑA S.A. | RM-930 |  |  | 1998-01-01 |  | 0 | 14QUI1XX88 | NORMAL | ALTA | CONCURSOS
003669 |  | 8214 | Hospital U. de Móstoles | Fuente de luz |  | KARL STORZ ENDOSC.IBERICA S.A. | 201130 20 | MN0000002609 |  | 1998-01-01 |  | 0 | 14ORLXCH34 | NORMAL | ALTA | CONCURSOS
003678 |  | 8214 | Hospital U. de Móstoles | Lampara quirúrgica |  | KLS Martin Group GmbH | ML-501 | 000096D565 |  | 1997-03-11 |  | 2404.05 | 14UECIXX88 | NORMAL | ALTA | CONCURSOS
003681 |  | 8214 | Hospital U. de Móstoles | Mesa de anestesia |  | GE HEALTHCARE | Aestiva 3000 | AMRB00368 | 1997-03-11 | 1998-12-29 |  | 36061 | 14QUI1XX88 | NORMAL | ALTA | CONCURSOS
003683 |  | 8214 | Hospital U. de Móstoles | CONJUNTO DE MODULOS DE MONITOR MULTIPARAMETROS |  | DATEX-OHMEDA | F-CUB..08 | 4767459 | 1998-12-29 | 1998-01-01 |  |  | 14QUI1XX88 | NORMAL | ALTA | CONCURSOS
003688 |  | 8214 | Hospital U. de Móstoles | Microscopio quirúrgico |  | CARL ZEISS IBERIA S.L | S21 | 235251 | 1998-01-01 | 1998-01-01 |  | 9000 | 14QUI2XX88 | NORMAL | ALTA | CONCURSOS
003692 | 313343 | 8214 | Hospital U. de Móstoles | Consola motor quirúrgico |  | CONMED IBERIA S.L. | Microcontroller | 1047 | 1998-01-01 | 1997-03-11 |  | 7212.15 | 14QUI1XX88 | NORMAL | ALTA | CONCURSOS
003810 |  | 8214 | Hospital U. de Móstoles | MONITOR DE PROFUNDIDAD DE ANESTESIA |  | ASPECT | A-2000 | C012725 | 1995-12-28 | 1998-01-01 |  | 9000 | 14UECIXX88 | NORMAL | ALTA | CONCURSOS
003813 |  | 8214 | Hospital U. de Móstoles | TERMOMETRO TIMPANICO POR INFRAROJOS |  | FIRSTEM GENIUS | M3000A | 30229918 | 1998-01-01 | 1998-01-01 |  | 200 | 14UECIXX88 | NORMAL | ALTA | CONCURSOS
003831 |  | 8214 | Hospital U. de Móstoles | Baño parafina |  | ENRAF NONIUS IBERICA, S.A | 3448.162 | 10-1005 | 2001-11-20 | 1993-01-01 |  | 1200 | 14REHXCE38 | NORMAL | ALTA | CONCURSOS
003832 |  | 8214 | Hospital U. de Móstoles | Baño parafina | BAÑO TERMOSTATICO | ENRAF NONIUS IBERICA, S.A | 1468.904 | 02-195 | 1993-01-01 | 1993-01-01 |  | 1200 | 14REHXCE38 | NORMAL | ALTA | CONCURSOS
003834 |  | 8214 | Hospital U. de Móstoles | Sistema traccion lumbar |  |  | HCM-501 |  |  | 1998-01-01 |  | 3000 | 14REHXCE38 | NORMAL | ALTA | CONCURSOS
003844 |  | 8214 | Hospital U. de Móstoles | Cabezal microondas |  | ENRAF NONIUS IBERICA, S.A | 1409810 | 1907 | 1998-01-01 | 1998-01-01 |  |  | 14FISXXX38 | NORMAL | ALTA | CONCURSOS
003845 |  | 8214 | Hospital U. de Móstoles | Onda corta |  | ENRAF NONIUS IBERICA, S.A | CURAPULS 670 | 10266 | 1998-01-01 | 1998-01-01 |  | 6000 | 14FISXXX38 | NORMAL | ALTA | CONCURSOS
003850 |  | 8214 | Hospital U. de Móstoles | Magnetoterapia |  |  | PMYquatro PRO | 5574 | 1998-01-01 | 1993-01-01 |  | 6010 | 14REHXCE38 | NORMAL | ALTA | CONCURSOS
003858 |  | 8214 | Hospital U. de Móstoles | Electroestimulador |  | ENRAF NONIUS IBERICA, S.A | Endomed 582ID | 15631 | 1993-01-01 | 2000-12-26 |  | 3245.47 | 14FISXXX38 | NORMAL | ALTA | CONCURSOS
003861 |  | 8214 | Hospital U. de Móstoles | Electroestimulador |  | ENRAF NONIUS IBERICA, S.A | Dynatron 438 | 11-0314 | 2000-12-26 | 1993-01-01 |  | 2000 | 14REHXCE38 | NORMAL | ALTA | CONCURSOS
003882 | 312563 | 8214 | Hospital U. de Móstoles | TENS |  | EMPI | ELIPSE | 5408182 | 1993-01-01 | 1998-01-01 |  | 500 | 14REHXCE38 | NORMAL | ALTA | CONCURSOS
003883 | 312563 | 8214 | Hospital U. de Móstoles | TENS |  | EMPI | ELIPSE | 5408184 | 1998-01-01 | 1998-01-01 |  | 500 | 14REHXCE38 | NORMAL | ALTA | CONCURSOS
003884 | 312563 | 8214 | Hospital U. de Móstoles | TENS |  | EMPI | ELIPSE | 5408183 | 1998-01-01 | 1998-01-01 |  | 500 | 14FISXXX38 | NORMAL | ALTA | CONCURSOS
003948 |  | 8214 | Hospital U. de Móstoles | Horno microondas | ELECTRODOMESTICOS | MIELE S.A. | G7882CD |  | 1998-01-01 | 1998-01-01 |  | 240 | 14FARXXX82 | NORMAL | ALTA | CONCURSOS
003953 |  | 8214 | Hospital U. de Móstoles | Balanza de precisión |  | SARTORIUS SPAIN S.A. | E5500-S | 38110073 |  | 1998-01-01 |  | 2000 | 14FARXXX82 | NORMAL | ALTA | CONCURSOS
003958 |  | 8214 | Hospital U. de Móstoles | Baño maría |  | Grant Instruments, Ltd. | W14 |  | 1998-01-01 | 1993-01-01 |  | 1000 | 14GENXXX88 | NORMAL | ALTA | CONCURSOS
004028 |  | 8214 | Hospital U. de Móstoles | SIERRA ELECTRICA CON ASPIRACION |  | MEDEZINE LIMITED | MEDEZINE 400 | 500 |  | 1998-01-01 |  | 600 | 14APAXXX03 | NORMAL | ALTA | CONCURSOS
004161 |  | 8214 | Hospital U. de Móstoles | Mesa quirurgica |  | MAQUET | 111400 | 2875 | 1994-11-29 | 1993-01-01 |  | 24000 | 14URGXXX53 | NORMAL | ALTA | CONCURSOS
004167 |  | 8214 | Hospital U. de Móstoles | MICROSCOPIO BINOCULAR |  | KEELER |  |  | 1993-01-01 | 1993-01-01 |  | 3000 | 14URGXXX53 | NORMAL | ALTA | CONCURSOS
004194 | 312621 | 8214 | Hospital U. de Móstoles | DESFIBRILADOR |  | PHYSIO-CONTROL | LIFEPAK 12 | 11291610 | 1998-01-01 | 1998-12-29 |  | 11046.6 | 14UES1AX88 | CRITICO | ALTA | CONCURSOS
004195 | 312621 | 8214 | Hospital U. de Móstoles | DESFIBRILADOR. ADAPTADOR |  | PHYSIO-CONTROL SPAIN SALES SRL | Lifepak 12 | 11291610 | 1998-12-29 | 1998-01-01 |  |  | 14UES1AX88 | CRITICO | ALTA | CONCURSOS
004214 |  | 8214 | Hospital U. de Móstoles | TERMOMETRO |  | BRAUN | THERMOSCAN PRO1 | 67N613708 | 1998-01-01 | 1998-01-01 |  | 100 | 14URGXXX53 | NORMAL | ALTA | CONCURSOS
004231 |  | 8214 | Hospital U. de Móstoles | Oto/Oftalmoscopio |  | Welch Allyn | 74714 |  | 1998-01-01 | 1998-01-01 |  | 120 | 14URGXXX53 | NORMAL | ALTA | CONCURSOS
004233 | 313074 | 8214 | Hospital U. de Móstoles | Desfibrilador |  | PHYSIO-CONTROL SPAIN SALES SRL | Lifepak 12 | 011464 | 1998-01-01 | 2000-12-18 |  | 9616.19 | 14REHXCE38 | CRITICO | ALTA | CONCURSOS
004240 |  | 8214 | Hospital U. de Móstoles | Sistema calentamiento paciente |  | SMITHS MEDICAL ESPAÑA S.R.L. | SW-3000 | 1298E | 2000-12-18 | 1998-01-01 |  | 500 | 14URGXXX53 | NORMAL | ALTA | CONCURSOS
004249 |  | 8214 | Hospital U. de Móstoles | RELOJ DIGITAL DE DISPLAY LEDS | [5 empty] | 1998-01-01 |  | 600 | 14URGXXX53 | NORMAL | ALTA | CONCURSOS
004252 |  | 8214 | Hospital U. de Móstoles | Tensiómetro |  | GE HEALTHCARE | DINAMAP XL |  | 1998-01-01 | 1998-01-01 |  | 3000 | 14URGXXX53 | NORMAL | ALTA | CONCURSOS
004274 |  | 8214 | Hospital U. de Móstoles | Oto/Oftalmoscopio |  | Welch Allyn | 74714 |  | 1998-01-01 | 1993-01-01 |  | 120 | 14URGXXX53 | NORMAL | ALTA | CONCURSOS
004276 |  | 8214 | Hospital U. de Móstoles | Báscula electrónica |  | SECA Corp. | 779 | 831583 | 1993-01-01 | 1993-01-01 |  | 300 | 14URGXXX53 | NORMAL | ALTA | CONCURSOS
004280 |  | 8214 | Hospital U. de Móstoles | Oto/Oftalmoscopio |  | Welch Allyn | 74714 |  | 1993-01-01 | 1993-01-01 |  | 120 | 14URGXXX53 | NORMAL | ALTA | CONCURSOS
004309 |  | 8214 | Hospital U. de Móstoles | Oto/Oftalmoscopio |  | Welch Allyn | 74714 |  | 1993-01-01 | 1993-01-01 |  | 120 | 14URGXXX53 | NORMAL | ALTA | CONCURSOS
004311 |  | 8214 | Hospital U. de Móstoles | Oto/Oftalmoscopio | OTOSCOPIO | Welch Allyn | 74714 |  | 1993-01-01 | 1993-01-01 |  | 120 | 14URGXXX53 | NORMAL | ALTA | CONCURSOS
004319 |  | 8214 | Hospital U. de Móstoles | Oto/Oftalmoscopio |  | Welch Allyn | 74714 |  |  | 1998-01-01 |  | 120 | 14URGXXX53 | NORMAL | ALTA | CONCURSOS
004320 |  | 8214 | Hospital U. de Móstoles | Oto/Oftalmoscopio |  | Welch Allyn | 74714 |  | 1998-01-01 | 1998-01-01 |  | 120 | 14URGXXX53 | NORMAL | ALTA | CONCURSOS
004321 |  | 8214 | Hospital U. de Móstoles | Oto/Oftalmoscopio |  | Welch Allyn | 74714 |  | 1998-01-01 | 1993-01-01 |  | 120 | 14URGXXX53 | NORMAL | ALTA | CONCURSOS
004368 |  | 8214 | Hospital U. de Móstoles | Monitor de Oxígeno |  | Teledyne | TED60T | 222459 | 1993-01-01 | 1998-01-01 |  | 1000 | 14UENXXX88 | NORMAL | ALTA | CONCURSOS
004464 |  | 8214 | Hospital U. de Móstoles | RELOJ DE CUARZO PATRON |  | BODET |  |  | 1998-01-01 | 1995-01-01 |  | 750 | 14CELXXX80 | NORMAL | ALTA | CONCURSOS
004529 |  | 8214 | Hospital U. de Móstoles | Báscula pesa bebes |  | Soehnle |  |  | 1995-01-01 | 1998-01-01 |  | 250 | 14URGXXX53 | NORMAL | ALTA | CONCURSOS
004530 |  | 8214 | Hospital U. de Móstoles | Oto/Oftalmoscopio | OTOSCOPIO | Welch Allyn | 74714 |  | 1998-01-01 | 1998-01-01 |  | 120 | 14PEDXCH35 | NORMAL | ALTA | CONCURSOS
004539 |  | 8214 | Hospital U. de Móstoles | Báscula electrónica con tallímetro |  | Soehnle |  |  |  | 1998-01-01 |  | 300 | 14UE4XXX88 | NORMAL | ALTA | CONCURSOS
004540 |  | 8214 | Hospital U. de Móstoles | Oto/Oftalmoscopio | TENSIOMETRO MANUAL | Rudolf Riester GmbH | RI-FORMER | 980757 | 1998-01-01 | 1998-01-01 |  | 120 | 14URGXXX53 | NORMAL | ALTA | CONCURSOS
004545 |  | 8214 | Hospital U. de Móstoles | Oto/Oftalmoscopio | OTOSCOPIO | Welch Allyn | 74714 |  |  | 1998-01-01 |  | 120 | 14PEDXCH35 | NORMAL | ALTA | CONCURSOS
004553 |  | 8214 | Hospital U. de Móstoles | Oto/Oftalmoscopio | OTOSCOPIO | Rudolf Riester GmbH | RI-FORMER | 980762 | 1986-12-31 | 1998-01-01 |  | 120 | 14PEDXCH35 | NORMAL | ALTA | CONCURSOS
004555 |  | 8214 | Hospital U. de Móstoles | Báscula electrónica con tallímetro |  | Soehnle |  |  |  | 1998-01-01 |  | 300 | 14UE4XXX88 | NORMAL | ALTA | CONCURSOS
004564 |  | 8214 | Hospital U. de Móstoles | OTOSCOPIO DE PARED |  | HEINE | EN90 | 116860 | 1998-01-01 | 1993-01-01 |  | 120 | 14MIRXCH22 | NORMAL | ALTA | CONCURSOS
004567 |  | 8214 | Hospital U. de Móstoles | Tensiómetro |  | Omron Healthcare, Inc. | 705CP | 97010574 | 1993-01-01 | 1998-01-01 |  | 3000 | 14MIRXCH22 | NORMAL | ALTA | CONCURSOS
004569 |  | 8214 | Hospital U. de Móstoles | Báscula mecánica con tallímetro |  | Sayol, S.L.U. | Atlantida S-II |  |  | 1993-01-01 |  | 300 | 14MIRXCH22 | NORMAL | ALTA | CONCURSOS
004570 |  | 8214 | Hospital U. de Móstoles | Otoscopio | OTOSCOPIO | HEINE Optotechnik GmbH & Co. | EN90 | 6988 | 1993-01-01 | 1993-01-01 |  | 120 | 14MIRXCH22 | NORMAL | ALTA | CONCURSOS
004580 |  | 8214 | Hospital U. de Móstoles | Otoscopio |  | HEINE Optotechnik GmbH & Co. | EN90 | 6919 |  | 1993-01-01 |  | 120 | 14MIRXCH22 | NORMAL | ALTA | CONCURSOS
004662 |  | 8214 | Hospital U. de Móstoles | Controlador cámara video |  | Panasonic Marketing Europe | System Controller WV-CU 151 | 83R05140 | 1993-01-01 | 1998-01-01 |  | 6000 | 14NRLXCH29 | NORMAL | ALTA | CONCURSOS
004663 |  | 8214 | Hospital U. de Móstoles | Monitor | IMAGEN Y SONIDO |  | VM009 | A806215394 | 1998-01-01 | 1998-01-01 |  | 0 | 14NRLXCH29 | NORMAL | ALTA | CONCURSOS
004664 |  | 8214 | Hospital U. de Móstoles | Pulsioxímetro Datex Ohmeda |  | Datex Ohmeda | Pulsioxímetro Datex Ohmeda | FBVE00182 |  | 2000-12-29 |  | 2704.55 | 14NRLXCH29 | NORMAL | ALTA | CONCURSOS
004666 |  | 8214 | Hospital U. de Móstoles | EQUIPO CPAP |  | MALLINCKRODT | GOODKNIGHT 418A | M1350009246 | 2000-12-29 | 1998-01-01 |  | 6000 | 14NRLXCH29 | NORMAL | ALTA | CONCURSOS
004667 |  | 8214 | Hospital U. de Móstoles | Controlador cámara video |  | Panasonic Marketing Europe | System Controller WV-CU 151 | 83R05128 | 1998-01-01 | 1998-01-01 |  | 0 | 14NRLXCH29 | NORMAL | ALTA | CONCURSOS
004684 |  | 8214 | Hospital U. de Móstoles | Electroencefalógrafo |  | Grass Technologies | Polysomnograph | 992265 |  | 1998-01-01 |  | 18000 | 14NRLXCH29 | NORMAL | ALTA | CONCURSOS
004686 |  | 8214 | Hospital U. de Móstoles | ESTIMULADOR MOVIL |  | MEDELEC SYNERGY |  | 992265F | 1998-01-01 | 1998-01-01 |  |  | 14NRLXCH29 | NORMAL | ALTA | CONCURSOS
004689 | 304822 | 8214 | Hospital U. de Móstoles | ECOGRAFO |  | TOSHIBA | SSA-25A | B0614316 | 1998-01-01 | 1990-09-10 |  | 42070.85 | 14UREPXX30 | URGENTE | ALTA | CONCURSOS
004693 |  | 8214 | Hospital U. de Móstoles | Microscopio |  | ERNST LEITZ WEZLAR, GmbH | HM-LUX 3 | 009449 | 1990-10-09 | 1993-01-01 |  | 3000 | 14PARXXX30 | NORMAL | ALTA | CONCURSOS
004694 |  | 8214 | Hospital U. de Móstoles | Microscopio |  | Nikon, Corp. | SMZ-U | 510431 |  | 1993-01-01 |  | 3000 | 14GENXXX88 | NORMAL | ALTA | CONCURSOS
004733 |  | 8214 | Hospital U. de Móstoles | Microscopio |  | Nikon, Corp. | Labophot 2 |  | 1993-01-01 | 1991-01-01 |  | 3000 | 14GENXXX88 | NORMAL | ALTA | CONCURSOS
004734 |  | 8214 | Hospital U. de Móstoles | Microscopio |  | Nikon, Corp. | Labophot 2 |  | 1993-01-01 | 1991-01-01 |  | 3000 | 14GENXXX88 | NORMAL | ALTA | CONCURSOS
004737 |  | 8214 | Hospital U. de Móstoles | Baño maría |  | Grant Instruments, Ltd. | W28 | 29101033 | 1986-12-31 | 1991-01-01 |  | 1000 | 14GENXXX88 | NORMAL | ALTA | CONCURSOS
004738 |  | 8214 | Hospital U. de Móstoles | Centrífuga |  | SANYO, Corp. | MSE Micro Centaur | 5694/09/031 | 1998-01-01 | 1996-10-21 |  | 3000 | 14GENXXX88 | NORMAL | ALTA | CONCURSOS
004739 |  | 8214 | Hospital U. de Móstoles | Placa calefactora |  | JP SELECTA S.A. |  | 23215 | 1998-01-01 | 1991-01-01 |  | 100 | 14GENXXX88 | NORMAL | ALTA | CONCURSOS
004740 |  | 8214 | Hospital U. de Móstoles | Medidor de PH |  | CORNING, Inc | PH METER 240 | 10826 |  | 1991-01-01 |  | 1000 | 14GENXXX88 | NORMAL | ALTA | CONCURSOS
004744 |  | 8214 | Hospital U. de Móstoles | Vitrina aspiracion gases |  | ESI FLUFRANCE | HF-2 | 503258-C | 1998-01-01 | 1996-10-30 |  | 3484 | 14GENXXX88 | NORMAL | ALTA | CONCURSOS
004745 |  | 8214 | Hospital U. de Móstoles | Vitrina aspiracion gases |  | ESI FLUFRANCE | HF-2 | 503258-B | 1996-10-30 | 1996-10-30 |  | 3484 | 14GENXXX88 | NORMAL | ALTA | CONCURSOS
004746 |  | 8214 | Hospital U. de Móstoles | Vitrina aspiracion gases |  | ESI FLUFRANCE | HF-2 | 503258-A | 1996-10-30 | 1996-10-30 |  | 3484 | 14GENXXX88 | NORMAL | ALTA | CONCURSOS
004749 |  | 8214 | Hospital U. de Móstoles | Agitador |  | GRUPO PENTA S.A. |  | 1071 | 1996-10-30 | 1991-01-01 |  | 300 | 14GENXXX88 | NORMAL | ALTA | CONCURSOS
004750 |  | 8214 | Hospital U. de Móstoles | Balanza de precisión |  | SARTORIUS SPAIN S.A. | B310S | 40110102 | 1993-01-01 | 1991-01-01 |  | 2000 | 14GENXXX88 | NORMAL | ALTA | CONCURSOS
004751 |  | 8214 | Hospital U. de Móstoles | Cabina seguridad biológica |  | AZBIL TELSTAR TECHNOLOGIES,SL | BIO-II-A | 4751 | 1993-01-01 | 1991-01-01 |  | 8000 | 14GENXXX88 | NORMAL | ALTA | CONCURSOS
004752 |  | 8214 | Hospital U. de Móstoles | Microscopio |  | Nikon, Corp. | DIAPHOT | 803949 | 1993-01-01 | 1991-01-01 |  | 3000 | 14GENXXX88 | NORMAL | ALTA | CONCURSOS
004795 |  | 8214 | Hospital U. de Móstoles | OTOSCOPIO DE PARED | OTOSCOPIO | RIESTER | RI-FORMER | 8581 |  | 1998-01-01 |  | 120 | 14QUI2XX88 | NORMAL | ALTA | CONCURSOS
004796 |  | 8214 | Hospital U. de Móstoles | Monitor Multiparamétrico |  | HEWLETT PACKARD ESPAÑOLA S.L. | Omnic Care 24C | 3642A14028 | 1998-01-01 | 1996-11-29 |  | 8414 | 14REA1XX04 | NORMAL | ALTA | CONCURSOS
004797 |  | 8214 | Hospital U. de Móstoles | Rack módulos monitorización |  | HEWLETT PACKARD ESPAÑOLA S.L. | M1041A | 3604G14382 | 1996-11-29 | 1998-01-01 |  | 10500 | 14MANXXX80 | NORMAL | ALTA | CONCURSOS
004801 |  | 8214 | Hospital U. de Móstoles | MICROSCOPIO OFTALMOLOGICO QUIRURGICO |  | ZEISS | STATIVFUSS S | 4250 | 1998-01-01 | 1993-01-01 |  | 30000 | 14QUI2XX88 | NORMAL | ALTA | CONCURSOS
004823 |  | 8214 | Hospital U. de Móstoles | Monitor multiparamétrico |  | HEWLETT PACKARD ESPAÑOLA S.L. | Omnic Care 24C | 3642A14031 | 1993-01-01 | 1998-01-01 |  | 12000 | 14QUI2XX88 | NORMAL | ALTA | CONCURSOS
004838 |  | 8214 | Hospital U. de Móstoles | Baño ultrasonidos | BAÑO TERMOSTATICO | BANDELIN electronic GmbH & Co. KG | SUPER RK 156BH | 64600001324067 | 1998-01-01 | 1998-01-01 |  | 1500 | 14DIGXPR06 | NORMAL | ALTA | CONCURSOS
004839 |  | 8214 | Hospital U. de Móstoles | ESTERILIZADOR ENDOSCOPIOS |  | STERIS | SYSTEM 1 |  |  | 1995-12-15 |  | 17910.16 | 14QUI2XX88 | NORMAL | ALTA | COMPRA MENOR
004847 |  | 8214 | Hospital U. de Móstoles | Módulo SpO2 |  | HEWLETT PACKARD ESPAÑOLA S.L. | M1020A | 3805G86673 | 1995-12-15 | 1998-01-01 |  |  | 14QUI2XX88 | NORMAL | ALTA | CONCURSOS
004851 |  | 8214 | Hospital U. de Móstoles | Electrobisturí |  | Erbe Elektromedizin GmbH | ICC 200 | B-1022 |  | 1998-01-01 |  | 7000 | 14DIGXPR06 | NORMAL | ALTA | CONCURSOS
004852 |  | 8214 | Hospital U. de Móstoles | Electrobisturí Argon |  | Erbe Elektromedizin GmbH | APC 300 | B-1358 | 1998-01-01 | 1998-01-01 |  |  | 14DIGXPR06 | NORMAL | ALTA | CONCURSOS
004875 | 313178 | 8214 | Hospital U. de Móstoles | Mesa quirurgica |  | SCHMITZ & SOEHNE IBERICA, S.L. | OPX 200 | 01176 | 1998-01-01 | 1996-05-12 |  | 17970 | 14QUI2XX88 | NORMAL | ALTA | CONCURSOS
004877 | 309594 | 8214 | Hospital U. de Móstoles | Lampara quirúrgica |  | KLS Martin Group GmbH | ML501 | 00-00-97D241 | 1996-05-12 | 1996-05-12 |  | 8985 | 14QUI2XX88 | NORMAL | ALTA | CONCURSOS
004880 |  | 8214 | Hospital U. de Móstoles | MICROSCOPIO OFTALMOLOGICO QUIRURGICO |  | ZEISS | OP-MI | 303479 | 1996-05-12 | 1993-12-22 |  | 30050.61 | 14QUI2XX88 | NORMAL | ALTA | CONCURSOS
004882 | 312046 | 8214 | Hospital U. de Móstoles | ELECTROBISTURI |  | MARTIN | ME400 | ME4000800966182 | 1993-12-22 | 1996-05-12 |  | 5835 | 14QUI1XX88 | NORMAL | ALTA | CONCURSOS
004885 | 313178 | 8214 | Hospital U. de Móstoles | Mesa quirurgica |  | SCHMITZ & SOEHNE IBERICA, S.L. | OPX 200 | 01177 | 1996-05-12 | 1996-05-12 |  | 17970 | 14MANXXX80 | NORMAL | ALTA | CONCURSOS
004888 |  | 8214 | Hospital U. de Móstoles | Microscopio quirúrgico |  | CARL ZEISS IBERIA S.L | S5 | 226263 | 1996-05-12 | 1998-01-01 |  | 30000 | 14QUI2XX88 | NORMAL | ALTA | CONCURSOS
004897 |  | 8214 | Hospital U. de Móstoles | ELECTROBISTURI |  | OFTALMIX | DUKAP II | 3101093 | 1998-01-01 | 1998-01-01 |  | 7000 | 14QUI2XX88 | NORMAL | ALTA | CONCURSOS
004903 |  | 8214 | Hospital U. de Móstoles | CONTROL REMOTO DE FACO |  | ALCON | SURGICAL | IREM005441 | 1998-01-01 | 1998-01-01 |  |  | 14QUI2XX88 | NORMAL | ALTA | CONCURSOS
004908 |  | 8214 | Hospital U. de Móstoles | Sillón oftalmológico |  |  |  |  | 1998-01-01 | 1993-01-01 |  | 1500 | 14MANXXX80 | NORMAL | ALTA | CONCURSOS
004909 | 305820 | 8214 | Hospital U. de Móstoles | SISTEMA DE VITREORETINA |  | ALCON | ACCURUS-600DS | 010106230IX | 1993-01-01 | 1992-10-30 |  | 8310.54 | 14QUI2XX88 | NORMAL | ALTA | CONCURSOS
004920 | 312814 | 8214 | Hospital U. de Móstoles | Autoclave de cassette |  | SciCan Ltd. | 01744 · STATIM 2000S | 3212BJ0006 | 1992-10-30 | 2001-11-26 |  | 5108.6 | 14QUI1XX88 | NORMAL | ALTA | CONCURSOS
004925 |  | 8214 | Hospital U. de Móstoles | Báscula electrónica con tallímetro |  | Soehnle |  |  | 2001-11-26 | 1998-01-01 |  | 300 | 14DERXCH15 | NORMAL | ALTA | CONCURSOS
004940 |  | 8214 | Hospital U. de Móstoles | Báscula mecánica con tallímetro |  | Sayol, S.L.U. | Atlantida S-II |  | 1998-01-01 | 1993-01-01 |  | 300 | 14MIRXCH22 | NORMAL | ALTA | CONCURSOS
004956 |  | 8214 | Hospital U. de Móstoles | ESTABILIZADOR DE TENSION |  | ALCON |  | IXFR000830 | 1993-01-01 | 1998-01-01 |  |  | 14OFTXCH31 | NORMAL | ALTA | CONCURSOS
004962 |  | 8214 | Hospital U. de Móstoles | OPTICA LASER |  | COHERENT | 7970YAG | 777719 | 1998-01-01 | 1998-01-01 |  | 0 | 14OFTXCH31 | NORMAL | ALTA | CONCURSOS
004964 |  | 8214 | Hospital U. de Móstoles | Refractómetro/Queratómetro |  | NIDEK CO., LTD. | ARK-700A | 27645 | 1998-01-01 | 1998-01-01 |  | 1213.43 | 14OFTXCH31 | NORMAL | ALTA | CONCURSOS
004977 |  | 8214 | Hospital U. de Móstoles | Oto/Oftalmoscopio | OTOSCOPIO | Welch Allyn | 74714 |  | 1998-01-01 | 1993-01-01 |  | 120 | 14OFTXCH31 | NORMAL | ALTA | CONCURSOS
004984 |  | 8214 | Hospital U. de Móstoles | Proyector optotipos |  | HOYA LENS IBÉRICA S.A. | HCP-W721 |  |  | 1998-01-01 |  | 1000 | 14OFTXCH31 | NORMAL | ALTA | CONCURSOS
004985 | 305212 | 8214 | Hospital U. de Móstoles | Lámpara de hendidura |  | Haag-Streit Holding | 900 | B9002166306 | 1998-01-01 | 1992-12-17 |  | 15271.72 | 14URGXXX53 | NORMAL | ALTA | CONCURSOS
004987 |  | 8214 | Hospital U. de Móstoles | Oto/Oftalmoscopio | OTOSCOPIO | Welch Allyn | 74714 |  | 1992-12-17 | 1993-01-01 |  | 120 | 14OFTXCH31 | NORMAL | ALTA | CONCURSOS
005025 | 312712 | 8214 | Hospital U. de Móstoles | GENERADOR ACUSTICO |  | NICOLET | VIKING QUEST | IT980103 |  | 1998-12-29 |  | 17128.84 | 14ORLXCH34 | NORMAL | ALTA | CONCURSOS
005038 |  | 8214 | Hospital U. de Móstoles | Oto/Oftalmoscopio |  | Welch Allyn | 74714 |  | 1998-12-29 | 1993-01-01 |  | 120 | 14ORLXCH34 | NORMAL | ALTA | CONCURSOS
005039 |  | 8214 | Hospital U. de Móstoles | Microscopio |  | CARL ZEISS IBERIA S.L | Opmi 99 | 17709 | 1993-01-01 | 1990-12-31 |  | 4148.79 | 14ORLXCH34 | NORMAL | ALTA | CONCURSOS
005040 |  | 8214 | Hospital U. de Móstoles | Procesador de vídeo | SALA RX CONVENCIONAL, COMPONENTE | ILO electronic GmbH | SWIFTCAM | 2810-7020 | 1990-12-31 | 1998-01-01 |  | 3000 | 14ORLXCH34 | NORMAL | ALTA | CONCURSOS
005041 |  | 8214 | Hospital U. de Móstoles | Fuente de luz |  | Richard Wolf GmbH | 4220 | 971125 |  | 1998-01-01 |  | 0 | 14ORLXCH34 | NORMAL | ALTA | CONCURSOS
005043 |  | 8214 | Hospital U. de Móstoles | Grabador video |  | Panasonic Marketing Europe | AG-7330-E | DUTC0097 | 1998-01-01 | 1993-01-01 |  | 0 | 14ORLXCH34 | NORMAL | ALTA | CONCURSOS
005044 |  | 8214 | Hospital U. de Móstoles | Fuente de luz | MONITOR DE VIDEO DIAGNOSTICO MEDICO | Richard Wolf GmbH | 5052 |  |  | 1998-12-29 |  | 18000.31 | 14ORLXCH34 | NORMAL | ALTA | CONCURSOS
005047 |  | 8214 | Hospital U. de Móstoles | FIBROSCOPIO | CAMARA CCD |  |  |  |  | 1998-01-01 |  | 15000 | 14ORLXCH34 | NORMAL | ALTA | CONCURSOS
005050 |  | 8214 | Hospital U. de Móstoles | Fuente de luz |  | KARL STORZ ENDOSC.IBERICA S.A. | 486B | 7331 |  | 1998-01-01 |  | 4000 | 14ORLXCH34 | NORMAL | ALTA | CONCURSOS
005054 |  | 8214 | Hospital U. de Móstoles | Microscopio |  | CARL ZEISS IBERIA S.L | Opmi 99 | 303294 | 1998-01-01 | 1990-12-31 |  | 4148.79 | 14ORLXCH34 | NORMAL | ALTA | CONCURSOS
005055 |  | 8214 | Hospital U. de Móstoles | Aspirador de secrecciones | ASPIRADOR | HERSILL S.L. | 532000S | 6666-19024 | 1990-12-31 | 1993-01-01 |  | 1200 | 14REA1XX04 | NORMAL | ALTA | CONCURSOS
005057 |  | 8214 | Hospital U. de Móstoles | Aspirador de secrecciones | ASPIRADOR | HERSILL S.L. | 532000S | 6666-19028 | 1993-01-01 | 1993-01-01 |  | 1200 | 14QUI2XX88 | NORMAL | ALTA | CONCURSOS
005059 |  | 8214 | Hospital U. de Móstoles | Oto/Oftalmoscopio |  | Welch Allyn | 74714 |  | 1983-06-15 | 1993-01-01 |  | 120 | 14ORLXCH34 | NORMAL | ALTA | CONCURSOS
005060 |  | 8214 | Hospital U. de Móstoles | Fuente de luz |  | KARL STORZ ENDOSC.IBERICA S.A. | 482B | 30816 | 1993-01-01 | 1998-01-01 |  | 4000 | 14ORLXCH34 | NORMAL | ALTA | CONCURSOS
005072 |  | 8214 | Hospital U. de Móstoles | Báscula mecánica |  | Parra |  | 609 | 1998-01-01 | 1993-01-01 |  | 300 | 14GINXCH30 | NORMAL | ALTA | CONCURSOS
005081 |  | 8214 | Hospital U. de Móstoles | Oftalmómetro | OFTALMOMETRO | Shin Nippon Machinery Co. Ltd. |  | 1087 | 1993-01-01 | 1993-01-01 |  | 1000 | 14OFTXCH31 | NORMAL | ALTA | CONCURSOS
005083 |  | 8214 | Hospital U. de Móstoles | Proyector optotipos |  | Inami & CO |  | 173725 | 1987-12-16 | 1993-01-01 |  | 1000 | 14OFTXCH31 | NORMAL | ALTA | CONCURSOS
005084 |  | 8214 | Hospital U. de Móstoles | Oto/Oftalmoscopio | OTOSCOPIO | Welch Allyn | 74714 |  | 1993-01-01 | 1993-01-01 |  | 120 | 14OFTXCH31 | NORMAL | ALTA | CONCURSOS
005092 |  | 8214 | Hospital U. de Móstoles | Lámpara de hendidura | LAMPARA DE HENDIDURA | Nikon, Corp. | 01969 · NS-1 | 36425 |  | 1991-12-17 |  | 4597.12 | 14OFTXCH31 | NORMAL | ALTA | CONCURSOS
005093 |  | 8214 | Hospital U. de Móstoles | Oftalmómetro | OFTALMOMETRO | Welch Allyn |  |  |  | 1993-01-01 |  | 1000 | 14OFTXCH31 | NORMAL | ALTA | CONCURSOS
005094 |  | 8214 | Hospital U. de Móstoles | Oto/Oftalmoscopio | OTOSCOPIO | Welch Allyn | 74714 |  |  | 1993-01-01 |  | 120 | 14OFTXCH31 | NORMAL | ALTA | CONCURSOS
005096 |  | 8214 | Hospital U. de Móstoles | Paquímetro corneal |  | DGH TECHNOLOGY | DGH500 | 1300 |  | 1998-12-29 |  | 5152.02 | 14OFTXCH31 | NORMAL | ALTA | CONCURSOS
005098 |  | 8214 | Hospital U. de Móstoles | Optotipo |  |  |  |  | 1998-12-29 | 1993-01-01 |  | 600 | 14OFTXCH31 | NORMAL | ALTA | CONCURSOS
005099 |  | 8214 | C.E. Coronel de Palma | Optotipo (LAMPARA DE CARTA DE AGUDEZA VISUAL) | [5 empty] | 1993-01-01 |  | 600 | 14OFTXCE31 | NORMAL | ALTA | CONCURSOS
005101 |  | 8214 | Hospital U. de Móstoles | Oto/Oftalmoscopio | OTOSCOPIO | Welch Allyn | 74714 |  | 1993-01-01 | 1993-01-01 |  | 120 | 14OFTXCH31 | NORMAL | ALTA | CONCURSOS
005102 |  | 8214 | Hospital U. de Móstoles | SILLON DE EXPLORACION ELECTRICO |  | ANCAR |  |  | 1993-01-01 | 1993-01-01 |  | 1500 | 14OFTXCH31 | NORMAL | ALTA | CONCURSOS
005103 |  | 8214 | Hospital U. de Móstoles | Proyector optotipos |  | Takagi Ophthalmic Ltd. | 360-GD | 84767 | 1993-01-01 | 1993-01-01 |  | 1000 | 14OFTXCH31 | NORMAL | ALTA | CONCURSOS
005104 |  | 8214 | Hospital U. de Móstoles | Lámpara de siegrist |  |  |  |  | 1993-01-01 | 1993-01-01 |  | 500 | 14OFTXCH31 | NORMAL | ALTA | CONCURSOS
005105 |  | 8214 | Hospital U. de Móstoles | Lámpara de hendidura |  | Haag-Streit Holding | 900 | B900443445 |  | 1990-12-31 |  | 8315 | 14OFTXCH31 | NORMAL | ALTA | CONCURSOS
005106 |  | 8214 | Hospital U. de Móstoles | Oftalmómetro | OFTALMOMETRO |  |  |  | 1990-12-31 | 1993-01-01 |  | 1000 | 14OFTXCH31 | NORMAL | ALTA | CONCURSOS
005127 |  | 8214 | Hospital U. de Móstoles | Lámpara de siegrist |  | Bobes |  |  |  | 1993-01-01 |  | 300 | 14OFTXCH31 | NORMAL | ALTA | CONCURSOS
005154 |  | 8214 | Hospital U. de Móstoles | Lampara quirurgica zenital |  | KLS Martin Group GmbH | ML501 | 040097S787 |  | 1998-01-01 |  | 6000 | 14CGDXCH10 | NORMAL | ALTA | CONCURSOS
005179 |  | 8214 | Hospital U. de Móstoles | Camilla Exploración elèctrica |  | DALA | SONESTA AB | 1077 | 1998-01-01 | 1998-12-29 |  | 5980.06 | 14UROXCH41 | NORMAL | ALTA | CONCURSOS
005189 | 312892 | 8214 | Hospital U. de Móstoles | Oftalmoscopio binocular |  | Keeler Ltd | Allpupil |  | 1998-12-29 | 1998-01-01 |  | 1500 | 14OFTXCH31 | NORMAL | ALTA | CONCURSOS
005190 |  | 8214 | Hospital U. de Móstoles | Oftalmoscopio binocular | OFTALMOSCOPIO | Keeler Ltd | Vantage (1202-P-6229) | 103549 | 1998-01-01 | 1998-01-01 |  | 1500 | 14OFTXCH31 | NORMAL | ALTA | CONCURSOS
005226 |  | 8214 | Hospital U. de Móstoles | Báscula mecánica con tallímetro |  | SECA Corp. | 713 | 868679 | 1998-01-01 | 1998-01-01 |  | 300 | 14INFXCH22 | NORMAL | ALTA | CONCURSOS
005263 |  | 8214 | Hospital U. de Móstoles | Tensiómetro |  | Rudolf Riester GmbH | NOVA | 21085702 | 1998-01-01 | 1998-01-01 |  | 50 | 14CARXCH08 | NORMAL | ALTA | CONCURSOS
005265 |  | 8214 | Hospital U. de Móstoles | Electrocardiógrafo | PRUEBA DE ESFUERZO | Cardioline SpA | Delta 60 Plus | MDL6000800 | 1998-01-01 | 1998-01-01 |  | 0 | 14HDDXXX88 | NORMAL | ALTA | CONCURSOS
005312 |  | 8214 | Hospital U. de Móstoles | Otoscopio | OTOSCOPIO | HEINE Optotechnik GmbH & Co. | EN90 | 6825 |  | 1993-01-01 |  | 120 | 14HDDXXX88 | NORMAL | ALTA | CONCURSOS
005328 | 312174 | 8214 | Hospital U. de Móstoles | SONDA DE ECOGRAFO |  | ATL | C5-2 |  | 2002-12-31 | 1998-01-01 |  |  | 14REUXCH39 | NORMAL | ALTA | CONCURSOS
005335 |  | 8214 | Hospital U. de Móstoles | Oto/Oftalmoscopio |  | Rudolf Riester GmbH | RI-FORMER |  | 2002-12-31 | 1998-01-01 |  | 120 | 14NRLXCH29 | NORMAL | ALTA | CONCURSOS
005342 | 305040 | 8214 | Hospital U. de Móstoles | ELECTROBISTURI COAGULADOR |  | ERBE | ERBOTOM T71D |  | 1998-01-01 | 1990-12-31 |  | 1274 | 14DERXCH15 | NORMAL | ALTA | CONCURSOS
005343 |  | 8214 | Hospital U. de Móstoles | Lampara quirúrgica |  | BERCHTOLD ESPAÑA, S.L. | CHROMOPHARE C-300 |  | 1990-12-31 | 1998-01-01 |  | 6000 | 14DERXCH15 | NORMAL | ALTA | CONCURSOS
005352 |  | 8214 | C.E. Coronel de Palma | APARATO DE CRIOTERAPIA |  | BRYMIL | CRY-AC |  | 1998-01-01 | 1998-01-01 |  |  | 14CEXEXX88 | NORMAL | ALTA | CONCURSOS
005484 |  | 8214 | Hospital U. de Móstoles | OPTICA DE CAMARA | CAMARA CCD | KARL STORZ | 20212034 | KIH036699 | 1998-01-01 | 1998-01-01 |  | 0 | 14UROXCH41 | NORMAL | ALTA | CONCURSOS
005485 |  | 8214 | Hospital U. de Móstoles | Fuente de luz |  | KARL STORZ ENDOSC.IBERICA S.A. | 201133 20 | HJ4371 | 1998-01-01 | 1998-01-01 |  |  | 14UROXCH41 | NORMAL | ALTA | CONCURSOS
005488 |  | 8214 | Hospital U. de Móstoles | Sillón exploración |  | SCHMITZ & SOEHNE IBERICA, S.L. | Medi-matic | 3662 |  | 1991-12-17 |  | 5624.06 | 14UROXCH41 | NORMAL | ALTA | CONCURSOS
005491 |  | 8214 | Hospital U. de Móstoles | OPTICA DE CAMARA |  | KARL STORZ | HOPKINS |  | 1991-12-17 | 1998-01-01 |  | 0 | 14UROXCH41 | NORMAL | ALTA | CONCURSOS
005522 | 312509 | 8214 | Hospital U. de Móstoles | Microscopio |  | LEICA MICROSISTEMAS S.L.U | DMLS | 716982 | 1998-01-01 | 1999-12-30 |  | 3395.72 | 14APAXXX03 | NORMAL | ALTA | CONCURSOS
005525 |  | 8214 | Hospital U. de Móstoles | TRANSFORMADOR DE MICROSCOPIO |  | NIKON | XN | 10327E | 1999-12-30 | 1993-01-01 |  | 450 | 14APAXXX03 | NORMAL | ALTA | CONCURSOS
005527 |  | 8214 | Hospital U. de Móstoles | Balanza de precisión |  | Ohaus, Corp. | N2D110 | D147006429 | 1993-01-01 | 2001-10-23 |  | 691.16 | 14APAXXX03 | NORMAL | ALTA | CONCURSOS
005529 |  | 8214 | Hospital U. de Móstoles | MICROSCOPIO DE LABORATORIO |  | NIKON | SMZ-1 | 121851 | 2001-10-23 | 1993-01-01 |  | 3000 | 14APAXXX03 | NORMAL | ALTA | CONCURSOS
005530 | 312219 | 8214 | Hospital U. de Móstoles | Mesa de tallado |  | DIAPATH | PHATOLAB 130 | 002011 | 1993-01-01 | 1998-01-01 |  | 11119 | 14APAXXX03 | NORMAL | ALTA | CONCURSOS
005531 | 312219 | 8214 | Hospital U. de Móstoles | Mesa de tallado |  | DIAPATH | PHATOLAB 130 | 002300 | 2002-12-31 | 1998-01-01 |  | 11119 | 14APAXXX03 | NORMAL | ALTA | CONCURSOS
005532 | 312219 | 8214 | Hospital U. de Móstoles | Mesa de tallado |  | DIAPATH | PHATOLAB 130 | 002012 | 2002-12-31 | 1998-01-01 |  | 11119 | 14APAXXX03 | NORMAL | ALTA | CONCURSOS
005542 |  | 8214 | Hospital U. de Móstoles | VAPORIZADOR DE ANESTESIA |  | DATEX-OHMEDA | ISOTEC 4 | BARQ-00202 | 2002-12-31 | 1998-01-01 |  | 2000 | 14REA1XX04 | NORMAL | ALTA | CONCURSOS
005548 |  | 8214 | Hospital U. de Móstoles | Pulsioxímetro Criticare 503 |  |  |  | 196309475 | 1998-01-01 | 1998-01-01 |  | 2500 | 14UECIXX88 | NORMAL | ALTA | CONCURSOS
006163 | 309636 | 8214 | C.E. Coronel de Palma | DESTRUCTORA DE PAPEL |  | TESM | FA-400-2 | 240035927 |  | 1998-01-01 |  | 7040 | 14CEXEXX88 | NORMAL | ALTA | CONCURSOS
006174 | 312598 | 8214 | Hospital U. de Móstoles | Báscula mecánica con tallímetro |  | Sayol, S.L.U. | BAS 60 | 627 | 2003-06-17 | 1998-01-01 |  | 300 | 14REUXCE39 | NORMAL | ALTA | CONCURSOS
006208 | 303474 | 8214 | C.E. Coronel de Palma | Optotipo (Lampara de carta de agudeza visual) |  |  |  |  | 1998-01-01 |  |  |  | 14OFTXCE31 | NORMAL | ALTA
006210 |  | 8214 | Hospital U. de Móstoles | Báscula mecánica con tallímetro |  | SECA Corp. |  |  | 1990-09-28 | 1998-01-01 |  | 300 | 14DIGXCE06 | NORMAL | ALTA | CONCURSOS
006309 |  | 8214 | Hospital U. de Móstoles | Tensiómetro mercurio | TENSIOMETRO MANUAL | Rudolf Riester GmbH | NOVA | 980201151 | 1997-10-06 | 1998-01-01 |  | 50 | 14CGDXCE10 | NORMAL | ALTA | CONCURSOS
006311 |  | 8214 | Hospital U. de Móstoles | Lampara quirúrgica portátil | LASERTERAPIA | HERAEUS S.A. | HANAULUX CONFORMS |  |  | 1998-01-01 |  | 6000 | 14REHXCE38 | NORMAL | ALTA | CONCURSOS
006321 |  | 8214 | Hospital U. de Móstoles | Electrocardiógrafo |  | Cardioline SpA | Delta 60 Plus | MDL6001369 |  | 1999-12-28 |  | 2434.1 | 14GINXCE30 | NORMAL | ALTA | CONCURSOS
006327 | 312598 | 8214 | Hospital U. de Móstoles | BASCULA CON TALLIMETRO |  | SECA | 712 | 898440 | 1999-12-28 | 1998-01-01 |  | 300 | 14NMLXCE26 | NORMAL | ALTA | CONCURSOS
006365 |  | 8214 | Hospital U. de Móstoles | Centrífuga |  | JOUAN, S.A | A14 | 3004806 |  | 1998-01-01 |  | 3000 | 14HEMLXX19 | NORMAL | ALTA | CONCURSOS
006492 |  | 8214 | Hospital U. de Móstoles | Tensiómetro mercurio |  | Rudolf Riester GmbH | NOVA | 971295649 | 1998-01-01 | 1998-01-01 |  | 50 | 14DIGXCE06 | NORMAL | ALTA | CONCURSOS
006501 |  | 8214 | C.E. Coronel de Palma | FUENTE DE LUZ FRIA |  | KARL STORZ | 482 | 18807 | 1998-01-01 | 1998-01-01 |  | 4000 | 14CEXEXX88 | NORMAL | ALTA | CONCURSOS
006518 |  | 8214 | C.E. Coronel de Palma | Lámpara de hendidura |  | Haag-Streit Holding | 900 | 10029983 | 1998-01-01 | 1993-01-01 |  | 12000 | 14OFTXCE31 | NORMAL | ALTA | CONCURSOS
006520 |  | 8214 | C.E. Coronel de Palma | Optotipo (LAMPARA DE CARTA DE AGUDEZA VISUAL) |  |  |  |  | 1993-01-01 | 1993-01-01 |  | 600 | 14OFTXCE31 | NORMAL | ALTA | CONCURSOS
006522 |  | 8214 | C.E. Coronel de Palma | Oto/Oftalmoscopio | OTOSCOPIO | Rudolf Riester GmbH | RI FORMER | 12349 | 2003-06-19 | 1993-01-01 |  | 120 | 14OFTXCE31 | NORMAL | ALTA | CONCURSOS
006523 |  | 8214 | C.E. Coronel de Palma | Optotipo (Lampara de carta de agudeza visual) | [5 empty] | 1993-01-01 |  | 600 | 14OFTXCE31 | NORMAL | ALTA | CONCURSOS
006530 |  | 8214 | C.E. Coronel de Palma | Optotipo (LAMPARA DE CARTA DE AGUDEZA VISUAL) |  | ULLOA OPTICO |  |  | 1993-01-01 | 1993-01-01 |  | 600 | 14OFTXCE31 | NORMAL | ALTA | CONCURSOS
006533 |  | 8214 | C.E. Coronel de Palma | TONOMETRO | TONOMETRO DE APLANACION | CLEMENT CLARIKE | MK2 |  | 1993-01-01 | 1993-01-01 |  | 1000 | 14OFTXCE31 | NORMAL | ALTA | CONCURSOS
006534 |  | 8214 | C.E. Coronel de Palma | Oto/Oftalmoscopio |  | Welch Allyn | 767 | NA | 1993-01-01 | 1993-01-01 |  | 120 | 14OFTXCE31 | NORMAL | ALTA | CONCURSOS
006537 | 312070 | 8214 | Hospital U. de Móstoles | Electrobisturí |  | BIRTCHER | Supercut 120 | 751398 | 1993-01-01 | 1999-04-11 |  | 1994 | 14REHXCE38 | NORMAL | ALTA | CONCURSOS
006544 | 305019 | 8214 | Hospital U. de Móstoles | Electrobisturí |  | Erbe Elektromedizin GmbH | ERBOTON 571D | 017-E-1001 | 1999-11-04 | 1990-12-31 |  | 1274 | 14DERXCH15 | NORMAL | ALTA | CONCURSOS
006551 |  | 8214 | Hospital U. de Móstoles | Tensiómetro mercurio | TENSIOMETRO MANUAL | Rudolf Riester GmbH | Nova Presameter | 971295828 | 1990-12-31 | 1993-01-01 |  | 50 | 14REHXCE38 | NORMAL | ALTA | CONCURSOS
006554 |  | 8214 | Hospital U. de Móstoles | Oto/Oftalmoscopio | OTOSCOPIO | Rudolf Riester GmbH | RI-FORMER | 12337 |  | 1993-01-01 |  | 120 | 14NRLXCE29 | NORMAL | ALTA | CONCURSOS
006561 |  | 8214 | C.E. Coronel de Palma | Fuente de luz |  | Richard Wolf GmbH | D1734 | 6410 |  | 1993-01-01 |  | 4000 | 14CEXEXX88 | NORMAL | ALTA | CONCURSOS
006576 |  | 8214 | Hospital U. de Móstoles | Fuente de luz |  | KARL STORZ ENDOSC.IBERICA S.A. | 482 | 6930 | 1993-01-01 | 1998-01-01 |  | 4000 | 14PARXXX30 | NORMAL | ALTA | CONCURSOS
006579 |  | 8214 | Hospital U. de Móstoles | FUENTE DE LUZ. ELECTRONICA DE CAMARA DE VIDEO |  | KARL STORZ | 20210020 | ICCR2893 |  | 1998-01-01 |  | 1500 | 14QUI1XX88 | NORMAL | ALTA | CONCURSOS
006581 |  | 8214 | Hospital U. de Móstoles | Fuente de luz | FUENTE DE LUZ FRIA | KARL STORZ ENDOSC.IBERICA S.A. | 482B | 5417 | 1998-01-01 | 1998-01-01 |  | 0 | 14ORLXCH34 | NORMAL | ALTA | CONCURSOS
006582 |  | 8214 | Hospital U. de Móstoles | OPTICA DE CAMARA |  | KARL STORZ | 20212031 | MH461508-H |  | 1998-01-01 |  | 0 | 14QUI1XX88 | NORMAL | ALTA | CONCURSOS
006594 |  | 8214 | Hospital U. de Móstoles | COMPRESOR EQUIPO DE RESONANCIA |  | LYTRON | RC045J03BG0C007 | 767183-13 |  | 1998-01-01 |  | 0 | 14RAD1XX37 | NORMAL | ALTA | CONCURSOS
006595 |  | 8214 | Hospital U. de Móstoles | Báscula pesa bebes |  | SECA Corp. | 728 | 1728324021592 | 1998-01-01 | 2003-01-01 |  | 718 | 14PEDXCH35 | NORMAL | ALTA | CONCURSOS
006627 | 312944 | 8214 | Hospital U. de Móstoles | SONOMETRO INTEGRADOR Y ACCESORIOS |  | CASELLA-CEL | CEL400 | 2/023223 |  | 2003-05-22 |  | 3506.27 | 14PRLXXX49 | NORMAL | ALTA | COMPRA MENOR
006700 |  | 8214 | Hospital U. de Móstoles | Láser YAG | LASER QUIROFANO | CARL ZEISS IBERIA S.L | Visulas Yag II | 872000 | 2004-05-17 | 2004-05-20 |  | 23000 | 14OFTXCH31 | NORMAL | ALTA | PROCEDIMIENTO NEGOCIADO
006785 | 313003 | 8214 | Hospital U. de Móstoles | Microscopio |  | Nikon, Corp. | eclipse 50i | 810743 |  | 2004-06-14 |  | 3400 | 14HEMLXX19 | NORMAL | ALTA | COMPRA MENOR
006893 | 313367 | 8214 | Hospital U. de Móstoles | SACALECHES |  | KAWE CO | MANIVAC EVE | 10022004015 | 2004-06-14 | 2004-09-28 |  | 564.06 | 14UE4CXX88 | NORMAL | ALTA | COMPRA MENOR
006894 | 313376 | 8214 | Hospital U. de Móstoles | SACALECHES |  | KAWE CO | MANIVAC EVE | 10022004016 | 2004-11-12 | 2004-09-28 |  | 564.06 | 14UE4CXX88 | NORMAL | ALTA | COMPRA MENOR
006957 | 312653 | 8214 | Hospital U. de Móstoles | Baño maría | CALENTADOR DE SANGRE | JP SELECTA S.A. | PRECISTERM | 452925 | 2004-11-12 | 2004-10-18 |  | 842.1 | 14QUI1XX88 | NORMAL | ALTA | COMPRA MENOR
006962 | 308107 | 8214 | Hospital U. de Móstoles | SISTEMA COMUNICACION ENFERMERA-PACIENTE |  | ACKERMANN | CLINO PHON 95 |  | 2004-10-18 | 2005-04-07 |  | 9225.99 | 14URGXXX53 | NORMAL | ALTA | PROCEDIMIENTO NEGOCIADO
006974 | 312742 | 8214 | Hospital U. de Móstoles | Mesa quirurgica |  | STERIS IBERIA S.A. | AMSCO 3085SP | B416704103 | 2005-04-07 | 2004-11-19 |  | 59500 | 14QUI1XX88 | NORMAL | ALTA | CONCURSOS
006976 |  | 8214 | Hospital U. de Móstoles | Vitrina aspiracion gases |  | OXFORD TRADE | VAE-991 | 158 | 2004-11-19 | 2004-10-28 |  | 2862.25 | 14APAXXX03 | NORMAL | ALTA | COMPRA MENOR
006977 |  | 8214 | Hospital U. de Móstoles | Báscula pesa bebes |  | SECA Corp. | 717A | 1717278046390 | 2004-10-28 | 2005-04-04 |  | 955.8 | 14UENXXX88 | NORMAL | ALTA | COMPRA MENOR
006978 |  | 8214 | Hospital U. de Móstoles | Báscula pesa bebes |  | SECA Corp. | 717A | 1717278046392 | 2005-04-04 | 2005-04-04 |  | 955.8 | 14PARXXX30 | NORMAL | ALTA | COMPRA MENOR
006979 |  | 8214 | Hospital U. de Móstoles | Báscula electrónica con tallímetro |  | SECA Corp. | 701 | 1701217046853 | 2005-04-04 | 2005-02-03 |  | 890 | 14PEDXCH35 | NORMAL | ALTA | COMPRA MENOR
006980 |  | 8214 | Hospital U. de Móstoles | Báscula electrónica |  | SECA Corp. | 888 | 1888281048809 | 2005-02-03 | 2005-04-04 |  | 476.3 | 14UE4XXX88 | NORMAL | ALTA | COMPRA MENOR
006984 |  | 8214 | Hospital U. de Móstoles | Detector fetal |  | Natus Medical | DOP CT+ | CTVE0623 | 2005-04-04 | 2004-02-11 |  | 1347 | 14UE3XXX88 | NORMAL | ALTA | COMPRA MENOR
006985 |  | 8214 | Hospital U. de Móstoles | Detector fetal | DOPPLER FETAL | Natus Medical | DOP CT+ | CTVE0625 |  | 2004-02-11 |  | 1347 | 14UE3XXX88 | NORMAL | ALTA | COMPRA MENOR
006988 |  | 8214 | Hospital U. de Móstoles | Oto/Oftalmoscopio |  | Welch Allyn | 74714 |  |  | 2005-03-15 |  | 542.39 | 14URGXXX53 | NORMAL | ALTA | COMPRA MENOR
006989 |  | 8214 | Hospital U. de Móstoles | Oto/Oftalmoscopio | OTOSCOPIO | Welch Allyn | 74714 |  | 2005-03-15 | 2005-03-15 |  | 542.39 | 14URGXXX53 | NORMAL | ALTA | COMPRA MENOR
006990 | 312687 | 8214 | Hospital U. de Móstoles | OTOSCOPIO/OFTALMOSCOPIO |  | WELCK ALLYN | AB | 767 |  | 2005-03-15 |  | 542.39 | 14URGXXX53 | NORMAL | ALTA | COMPRA MENOR
006991 |  | 8214 | Hospital U. de Móstoles | Oto/Oftalmoscopio |  | Welch Allyn | 74714 |  | 2004-11-30 | 2005-03-15 |  | 542.39 | 14URGXXX53 | NORMAL | ALTA | COMPRA MENOR
007015 | 312239 | 8214 | Hospital U. de Móstoles | Detector fetal | DOPPLER FETAL | IMEX | DOP CT+ | CTVD0113 | 2005-03-15 | 2003-04-28 |  | 1337.64 | 14PARXXX30 | NORMAL | ALTA | COMPRA MENOR
007064 |  | 8214 | Hospital U. de Móstoles | Tallímetro |  | HOLTAIN LIMITED CO | 602 | WIMA602 | 2003-09-16 | 2003-06-27 |  | 1547.98 | 14END1CH16 | NORMAL | ALTA | COMPRA MENOR
007068 |  | 8214 | Hospital U. de Móstoles | ESTIMULADOR |  | SANRO | TRIO300 | 313164 | 2003-06-27 | 2003-06-25 |  | 403.6 | 14REHXCE38 | NORMAL | ALTA | COMPRA MENOR
007069 | 307285 | 8214 | Hospital U. de Móstoles | CARRO TRANSPORTADOR DE ENFERMOS |  |  | NTA1000 |  | 2003-06-25 | 2003-06-17 |  | 1502.28 | 14UE7XXX88 | NORMAL | ALTA | COMPRA MENOR
007169 | 313179 | 8214 | Hospital U. de Móstoles | OXIMETRO (MONITOR DE 02) |  | Teledyne | TED191 | 2003-03 107222 | 2003-06-17 | 2003-08-18 |  | 690 | 14UENXXX88 | NORMAL | ALTA | COMPRA MENOR
007171 | 313179 | 8214 | Hospital U. de Móstoles | OXIMETRO (MONITOR DE 02) |  | TELEDYNE ANALYTICAL MED | TED191 |  | 2003-08-18 | 2003-08-18 |  | 690 | 14UENXXX88 | NORMAL | ALTA | COMPRA MENOR
007172 | 313179 | 8214 | Hospital U. de Móstoles | OXIMETRO (MONITOR DE 02) |  | Teledyne | TED191 | 2003-03 107224 | 2003-08-18 | 2003-08-18 |  | 690 | 14UENXXX88 | NORMAL | ALTA | COMPRA MENOR
007199 | 307678 | 8214 | Hospital U. de Móstoles | Carro Carga Esterilización |  | Remeda AB | 100 80-12-IM | 392 52-82 | 2003-09-18 |  |  | 3372.42 | 14ESTXXX80 | NORMAL | ALTA | COMPRA MENOR
007381 | 312995 | 8214 | Hospital U. de Móstoles | Microscopio |  | Nikon, Corp. | Eclipse 50i | 810808 | 2003-11-25 | 2004-07-13 |  | 3400 | 14MICXXX24 | NORMAL | ALTA | COMPRA MENOR
007393 | 313219 | 8214 | Hospital U. de Móstoles | MONITOR CONTINUO DE GLUCEMIA |  | MEDTRONIC | MINIMED | 19602-1E5 | 2004-05-19 | 2003-12-23 |  | 5981.3 | 14END1CH16 | NORMAL | ALTA | COMPRA MENOR
007416 | 312903 | 8214 | Hospital U. de Móstoles | CENTRIFUGA SOBREMESA |  | ORTO/ALRESA | UNICEN | 3512708 | 2003-12-23 | 2003-11-20 |  | 1250 | HUM | NORMAL | ALTA | CONCURSOS
007426 |  | 8214 | Hospital U. de Móstoles | Desfibrilador |  | MEDTRONIC IBÉRICA S.A. | LifePak 20 | 31561567 | 2003-11-20 | 2003-12-23 |  | 10070 | 14UECIXX88 | CRITICO | ALTA | CONCURSOS
007427 | 313282 | 8214 | Hospital U. de Móstoles | Desfibrilador con marcapasos |  | MEDTRONIC IBÉRICA S.A. | Lifepak 20 | 31557045 | 2003-12-23 | 2004-01-04 |  | 8849 | 14UE2XXX88 | CRITICO | ALTA | CONCURSOS
007428 |  | 8214 | Hospital U. de Móstoles | Desfibrilador |  | MEDTRONIC IBÉRICA S.A. | Lifepak 20 | 31187017 | 2004-01-04 | 2003-12-23 |  | 9993 | 14UE6XXX88 | CRITICO | ALTA | CONCURSOS
007429 |  | 8214 | Hospital U. de Móstoles | Consola motor quirúrgico |  | STRYKER IBERIA,S.L. | 02605 TPS | 0330100013 | 2003-12-23 | 2004-01-22 |  | 13609.2 | 14QUI1XX88 | NORMAL | ALTA | CONCURSOS
007432 |  | 8214 | Hospital U. de Móstoles | Colposcopio | COLPOSCOPIO | Leisegang Feinmechanik Optik GmbH | BEL | 11074 | 2004-01-22 | 2004-03-29 |  | 9300 | 14GINXCH30 | NORMAL | ALTA | CONCURSOS
007433 | 312342 | 8214 | Hospital U. de Móstoles | CONTENEDOR NITROGENO LIQUIDO CON TRASVASADOR |  | CARBUROS METALICOS | L2025 |  |  | 2004-03-24 |  | 1248 | 14APAXXX03 | NORMAL | ALTA | COMPRA MENOR
007434 | 312347 | 8214 | Hospital U. de Móstoles | EQUIPO AUTOCAP |  | RESPIRONICS | REMSTAR AUTO |  | 2003-12-10 | 2004-03-24 |  | 2650 | 14CEXHXX88 | NORMAL | ALTA | CONCURSOS
007449 |  | 8214 | Hospital U. de Móstoles | Balanza de precisión |  | PRECISA Gravimetrics AG | XT 120A | 8023064 | 2004-03-24 | 2004-03-16 |  | 1955 | 14MICXXX24 | NORMAL | ALTA | CONCURSOS
007456 |  | 8214 | Hospital U. de Móstoles | Mesa eléctrica | MONITOR DE VIDEO DIAGNOSTICO MEDICO | INDO OPTICAL SLU | MH-50 | 20030001402474 | 2004-03-16 | 2003-12-19 |  | 1000 | 14OFTXCH31 | NORMAL | ALTA | DONACIÓN
007460 | 312634 | 8214 | Hospital U. de Móstoles | Ecografo |  | TOSHIBA MEDICAL SYSTEMS S A | NEMIO SSA-SS0A | K3604884 | 2003-12-15 | 2004-01-14 |  | 71500 | 14GINXCE30 | URGENTE | ALTA | CONCURSOS
007468 | 313252 | 8214 | Hospital U. de Móstoles | EQUIPO URODINAMICA |  | ALBYN MEDICAL | PHOENIX PLUS | 312015 | 2004-01-14 | 2004-02-13 |  | 18950 | 14UROXHO41 | NORMAL | ALTA | PROCEDIMIENTO NEGOCIADO
007470 | 307659 | 8214 | Hospital U. de Móstoles | CARRO DE PARADA |  | METRO | LIFERLINE METRO | 18933 | 2003-12-10 | 2004-02-27 |  | 2241 | 14UE4CXX88 | NORMAL | ALTA | COMPRA MENOR
007499 |  | 8214 | Hospital U. de Móstoles | Espectrofotómetro |  | SHIMADZU EUROPA GMBH | UV-2401PC | A10834081222 | 2004-02-27 | 2004-02-25 |  | 15712 | 14ACLXXX02 | NORMAL | ALTA | CONCURSOS
007855 |  | 8214 | Hospital U. de Móstoles | Electrocardiógrafo |  | Cardioline SpA | Delta 60 Plus | MDL6004874 | 2004-02-25 | 2004-11-29 |  | 1947 | 14UE5XXX88 | NORMAL | ALTA | CONCURSOS
007907 |  | 8214 | Hospital U. de Móstoles | Desfibrilador |  | MEDTRONIC IBÉRICA S.A. | LifePak 20 | 32653352 | 2004-11-29 | 2004-12-17 |  | 7785 | 14QUI1XX88 | CRITICO | ALTA | CONCURSOS
007908 |  | 8214 | Hospital U. de Móstoles | Desfibrilador |  | MEDTRONIC IBÉRICA S.A. | LifePak 20 | 32772888 | 2004-12-17 | 2005-10-01 |  | 7785 | 14PSQXHO36 | CRITICO | ALTA | CONCURSOS
007956 | 307234 | 8214 | Hospital U. de Móstoles | SISTEMA SIMULACION CUERPO ENTERO |  | LAERDAL |  | 1867 | 2005-10-01 | 1998-01-01 |  | 5911.75 | 14UECIXX88 | NORMAL | ALTA | COMPRA MENOR
007957 | 313139 | 8214 | Hospital U. de Móstoles | Torniquete isquemia |  | ZIMMER BIOMET SPAIN S.L.U. | ATS2000 | DN040420 | 2004-11-18 | 2004-11-11 |  | 6430.83 | 14QUI1XX88 | NORMAL | ALTA | COMPRA MENOR
007998 | 312363 | 8214 | Hospital U. de Móstoles | Lampara quirúrgica |  | ANTONIO MATACHANA S A | ML600/DS | 040701302 | 2004-10-12 | 2005-02-25 |  | 11566 | 14QUI2XX88 | NORMAL | ALTA | CONCURSOS
007999 |  | 8214 | Hospital U. de Móstoles | ASPIRACION DE SECRECIONES |  | ATMOS | ATMOLIT | 2082900199 | 2005-02-25 | 2004-02-12 |  | 949 | 14ORLXCH34 | NORMAL | ALTA | COMPRA MENOR
008054 |  | 8214 | Hospital U. de Móstoles | RACK ENDOSCOPIA |  |  |  |  | 2000-12-31 | 1998-01-01 |  | 30000 | 14DIGXPR06 | NORMAL | ALTA | CONCURSOS
008055 |  | 8214 | Hospital U. de Móstoles | RACK ENDOSCOPIA |  |  |  |  | 1998-01-01 | 1998-01-01 |  | 30000 | 14DIGXPR06 | NORMAL | ALTA | CONCURSOS
008056 |  | 8214 | Hospital U. de Móstoles | RACK ENDOSCOPIA |  |  |  |  | 1998-01-01 | 1998-01-01 |  | 30000 | 14DIGXPR06 | NORMAL | ALTA | CONCURSOS
008060 |  | 8214 | Hospital U. de Móstoles | TORRE LAPAROSCOPIA ORL |  |  | SC-WU23 | 09-134342 | 1998-01-01 | 1998-01-01 |  | 20000 | 14QUI1XX88 | NORMAL | ALTA | CONCURSOS
008068 |  | 8214 | Hospital U. de Móstoles | RACK ENDOSCOPIA | [5 empty] | 1998-01-01 |  | 30000 | 14UROXCH41 | NORMAL | ALTA | CONCURSOS
008074 |  | 8214 | Hospital U. de Móstoles | CITOSCOPIO FLEXIBLE |  | KARL STORZ | 11272C1 | 94514 | 1998-01-01 | 2004-03-18 |  | 9015 | 14UROXCH41 | NORMAL | ALTA | CONCURSOS
008103 |  | 8214 | Hospital U. de Móstoles | VIDEOLARINGOSCOPIO |  | RUSCH MEDICAL | A101 | 102496 | 2004-03-18 | 2004-05-26 |  |  | 14REA1XX04 | NORMAL | ALTA | CONCURSOS
008106 | 308107 | 8214 | Hospital U. de Móstoles | Centralita de timbres |  | Honeywell International Inc. | Clino Phon 95 |  | 2004-05-26 | 2005-04-09 |  | 9225.99 | 14FISXXX38 | NORMAL | ALTA | PROCEDIMIENTO NEGOCIADO
008116 | 312360 | 8214 | Hospital U. de Móstoles | Espirómetro | ESPIROMETRO | Jaeger S.A. | MSC Power Unit | 03N00199 | 2004-04-28 | 2004-02-26 |  | 5290 | 14UACXXX99 | NORMAL | ALTA | INICIATIVA PRIVADA
008120 |  | 8214 | Hospital U. de Móstoles | Detector fetal |  | Natus Medical | DOP CT+ | CTVD0765 | 2004-02-26 | 2004-02-26 |  | 1337.64 | 14GINXCH30 | NORMAL | ALTA | COMPRA MENOR
008129 |  | 8214 | Hospital U. de Móstoles | Sierra de yesos |  |  | Oscillo IV | 65329 | 2004-02-03 | 1994-12-30 |  | 2154.64 | 14UE7XXX88 | NORMAL | ALTA | CONCURSOS
008150 | 312330 | 8214 | Hospital U. de Móstoles | DOPPLER TRANSCRANEAL |  | QUERMED | BASIC TCD | 120359 | 2004-04-28 | 2004-01-04 |  | 9000 | 14NRLXCH29 | NORMAL | ALTA | CONCURSOS
008176 | 313396 | 8214 | Hospital U. de Móstoles | Ecografo |  | TOSHIBA MEDICAL SYSTEMS S A | SSA-530 A | NE13634/1 | 2004-04-01 | 2005-11-24 |  | 17000 | 14GINXCE30 | URGENTE | ALTA | CONCURSOS
008177 | 313396 | 8214 | Hospital U. de Móstoles | Ecografo |  | TOSHIBA MEDICAL SYSTEMS S A | SSA-530A | E2F0593965 | 2005-12-15 | 2005-11-24 |  | 17000 | 14GINXCE30 | URGENTE | ALTA | CONCURSOS
008210 |  | 8214 | Hospital U. de Móstoles | MONITOR PC (CONTROL UNICO SIST.COMUNICACION ENFERM.-PACIENTE) |  | SAMSUNG | SYNCMASTER 7935 | LE17HSAX625189E | 2005-12-15 | 2005-01-01 |  | 0 | 14DENXXX99 | NORMAL | ALTA | CONCURSOS
008212 |  | 8214 | Hospital U. de Móstoles | MONITOR (ECOCARDIOGRAFO) |  | ACER | AL1711S | ETL3204061430 | 2005-01-01 | 2004-12-20 |  | 0 | 14CAR2CH08 | NORMAL | ALTA | CONCURSOS
008213 |  | 8214 | Hospital U. de Móstoles | CPU (ECOCARDIOGRAFO) |  | ARCE | X1060256 | 45526752357 | 2004-12-20 | 2004-12-20 |  | 0 | 14CAR2CH08 | NORMAL | ALTA | CONCURSOS
008214 |  | 8214 | Hospital U. de Móstoles | VIDEOIMPRESORA (ECOCARDIOGRAFO) |  | PANASONIC | AG-MD835E | C4TA00004 | 2004-12-20 | 2004-12-20 |  | 0 | 14CAR2CH08 | NORMAL | ALTA | CONCURSOS
008217 | 312872 | 8214 | Hospital U. de Móstoles | Sillón exploración |  | SCHMITZ & SOEHNE IBERICA, S.L. | Medi-matic | 00170-N | 2004-12-20 | 2005-07-29 |  | 5743.76 | 14GINXCH30 | NORMAL | ALTA | COMPRA MENOR
008218 | 312872 | 8214 | Hospital U. de Móstoles | Sillón exploración |  | SCHMITZ & SOEHNE IBERICA, S.L. | Medi-matic | 00145-N | 2005-06-16 | 2005-07-29 |  | 5743.76 | 14GINXCH30 | NORMAL | ALTA | COMPRA MENOR
008719 |  | 8214 | Hospital U. de Móstoles | Mesa de anestesia |  | GE HEALTHCARE | S-5 Aespire | ANXH0858 | 2005-07-29 | 2004-12-23 |  | 69607.6 | 14QUI1XX88 | NORMAL | ALTA | CONCURSOS
008721 |  | 8214 | Hospital U. de Móstoles | Monitor Multiparamétrico |  | GE HEALTHCARE | S5 | M1019PN4440196 | 2004-12-23 | 2004-12-23 |  | 0 | 14QUI1XX88 | NORMAL | ALTA | CONCURSOS
008724 |  | 8214 | Hospital U. de Móstoles | MONITOR ANESTESIA S/5 |  | DATEX-OHMEDA | 7100 |  | 2004-12-23 | 2004-12-23 |  | 0 | 14QUI1XX88 | NORMAL | ALTA | CONCURSOS
008917 | 308864 | 8214 | Hospital U. de Móstoles | Congelador Vertical -80º |  | HERAEUS S.A. | HFU 686 BASIC | 40421325 | 2008-10-06 | 2004-03-12 |  | 11000 | 14BCSXXX88 | NORMAL | ALTA | COMPRA MENOR
008945 |  | 8214 | C.E. Coronel de Palma | Refractómetro/Queratómetro |  | TOPCON ESPAÑA, S.A. | KR-8800 | 410661 | 2004-11-29 | 2004-11-26 |  | 11000 | 14OFTXCE31 | NORMAL | ALTA | COMPRA MENOR
008946 | 312571 | 8214 | Hospital U. de Móstoles | BAÑO MARIA | BAÑO TERMOSTATICO | SELECTA | PRECISTERM | 455126 | 2004-11-26 | 2004-11-25 |  | 542.99 | 14ACLXXX02 | NORMAL | ALTA | COMPRA MENOR
009038 |  | 8214 | Hospital U. de Móstoles | BOMBA PERISTALTICA (EQUIPO URODINAMICA) | UROFLUJOMETRO | ALBYN MEDICAL | 92959104 | 310056 | 2004-12-14 | 2004-02-13 |  | 0 | 14UROXCH41 | NORMAL | ALTA | CEDIDO
009064 |  | 8214 | Hospital U. de Móstoles | MESA DE LAVADO ULTRASONIDOS |  | MATACHANA |  |  | 2004-01-12 | 2005-10-26 |  | 0 | 14ESTXXX80 | NORMAL | ALTA | CONCURSOS
009066 |  | 8214 | Hospital U. de Móstoles | LAVADORA INSTRUMENTAL |  | LANCER | HSPL 830 |  | 2005-10-26 | 2005-10-26 |  |  | 14ESTXXX80 | NORMAL | ALTA | CONCURSOS
009067 |  | 8214 | Hospital U. de Móstoles | CARRO NIVEL PUERTA |  |  |  |  | 2005-10-26 | 2005-10-26 |  | 0 | 14ESTXXX80 | NORMAL | ALTA | CONCURSOS
009068 |  | 8214 | Hospital U. de Móstoles | CARRO NIVEL PUERTA | [5 empty] | 2005-10-26 |  | 0 | 14ESTXXX80 | NORMAL | ALTA | CONCURSOS
009071 |  | 8214 | Hospital U. de Móstoles | PISTOLA LIMPIEZA AGUA/AIRE | [5 empty] | 2005-10-26 |  | 0 | 14ESTXXX80 | NORMAL | ALTA | CONCURSOS
009072 |  | 8214 | Hospital U. de Móstoles | LAVADORA INSTRUMENTAL |  | LANCER | HSPL 830 |  |  | 2005-10-26 |  | 0 | 14ESTXXX80 | NORMAL | ALTA | CONCURSOS
009074 |  | 8214 | Hospital U. de Móstoles | CARRO NIVEL PUERTA |  |  |  |  | 2005-10-26 | 2005-10-26 |  | 0 | 14ESTXXX80 | NORMAL | ALTA | CONCURSOS
009075 |  | 8214 | Hospital U. de Móstoles | CARRO NIVEL PUERTA |  |  |  |  | 2005-10-26 | 2005-10-26 |  | 0 | 14ESTXXX80 | NORMAL | ALTA | CONCURSOS
009300 | 313075 | 8214 | Hospital U. de Móstoles | FONENDOSCOPIO |  |  | DUOPHON 40 |  | 2005-10-26 | 2005-01-26 |  | 20.5 | 14MIRXAD22 | NORMAL | ALTA | COMPRA MENOR
009559 | 308234 | 8214 | Hospital U. de Móstoles | FAX LASER |  | BROTHER | 2820 | E63388K7N248675 | 2004-11-26 | 2008-05-03 |  | 251.8 | 14PSQXXD36 | NORMAL | ALTA | COMPRA MENOR
009629 |  | 8214 | Hospital U. de Móstoles | Monitor Multiparamétrico |  | SMITHS MEDICAL ESPAÑA S.R.L. | Dvisor | 706745005 | 2008-03-05 | 2004-01-12 |  | 3995 | 14QUI2XX88 | NORMAL | ALTA | PROCEDIMIENTO NEGOCIADO
009630 |  | 8214 | Hospital U. de Móstoles | Monitor Multiparamétrico |  | SMITHS MEDICAL ESPAÑA S.R.L. | Dvisor | 706745000 | 2004-01-12 | 2004-01-12 |  | 3995 | 14QUI2XX88 | NORMAL | ALTA | PROCEDIMIENTO NEGOCIADO
009631 |  | 8214 | Hospital U. de Móstoles | Monitor Multiparamétrico |  | SMITHS MEDICAL ESPAÑA S.R.L. | Dvisor | 706745004 | 2004-01-12 | 2004-01-12 |  | 3995 | 14QUI2XX88 | NORMAL | ALTA | PROCEDIMIENTO NEGOCIADO
009689 |  | 8214 | Hospital U. de Móstoles | CAMARA DE ENDOSCOPIA TELECAM (VIDEOPROCESADOR LAPAROSC.UROLOGIA) |  | KARL STORZ | SCB 22200020 | DE618901-P | 2004-01-12 | 2004-12-23 |  | 0 | 14QUI1XX88 | NORMAL | ALTA | ADQUISICIÓN CENTRALIZADA
009716 |  | 8214 | Hospital U. de Móstoles | BAÑO TERMOSTATICO PARA AGUA Y ACEITE |  | SELECTA | PRECISTERM | 2464399 (0469210) | 2004-12-23 | 2005-06-06 |  | 852.17 | 14QUI1XX88 | NORMAL | ALTA | COMPRA MENOR
009776 | 308047 | 8214 | Hospital U. de Móstoles | Mesa quirurgica |  | Maquet Spain, S.L.U. | 1133.02 B1 | 00364 | 2005-04-05 | 2005-06-20 |  | 42000 | 14QUI1XX88 | NORMAL | ALTA | CONCURSOS
009786 |  | 8214 | Hospital U. de Móstoles | Torniquete isquemia |  | VBM | Torniquette 4500 ELC | 0502-45568/ELC | 2005-06-20 | 2005-03-06 |  | 3862.7 | 14QUI1XX88 | NORMAL | ALTA | COMPRA MENOR
009834 | 312136 | 8214 | Hospital U. de Móstoles | VIDEOBRONCOSCOPIO |  | FUJINON | EB-270 |  | 2005-03-06 | 2005-06-22 |  | 10000 | 14NMLXCH26 | NORMAL | ALTA | COMPRA MENOR
009836 |  | 8214 | Hospital U. de Móstoles | Consola motor quirúrgico |  | Richard Wolf GmbH | 2303 | 040166 | 2005-10-11 | 2005-06-29 |  | 8130 | 14QUI1XX88 | NORMAL | ALTA | COMPRA MENOR
009861 | 310724 | 8214 | Hospital U. de Móstoles | HUMIDIFICADOR ULTRASONICO |  | ASTROM | KHC63155AM5L | 50400750 |  | 2005-04-10 |  | 74.67 | 14UE2XXX88 | NORMAL | ALTA | COMPRA MENOR
009862 | 310721 | 8214 | Hospital U. de Móstoles | HUMIDIFICADOR ULTRASONICO |  | ASTROM | KHC63155AM5L | 50100472 | 2005-04-10 | 2005-04-10 |  | 74.67 | 14UE2XXX88 | NORMAL | ALTA | COMPRA MENOR
009863 | 310724 | 8214 | Hospital U. de Móstoles | HUMIDIFICADOR ULTRASONICO |  | ASTROM | KHC63155AM5L | 50400748 | 2005-10-04 | 2005-04-10 |  | 74.67 | 14UE2XXX88 | NORMAL | ALTA | COMPRA MENOR
009942 |  | 8214 | Hospital U. de Móstoles | Sillón oftalmológico |  | INNOVACION DE OPTICA, S.R.L. | NOVA 2000 |  | 2005-10-04 | 2005-01-08 |  | 3500 | 14OFTXCH31 | NORMAL | ALTA | COMPRA MENOR
009961 |  | 8214 | Hospital U. de Móstoles | Bomba irrigación |  | CONMED IBERIA S.L. | 10K | BBB64545 | 2005-01-08 | 2005-11-08 |  | 3081.6 | 14QUI1XX88 | NORMAL | ALTA | CEDIDO
009962 |  | 8214 | Hospital U. de Móstoles | Sillón oftalmológico | MOBILIARIO MEDICO ASISTENCIAL | INNOVACION DE OPTICA, S.R.L. | GAMO |  |  | 2005-01-08 |  | 3500 | 14OFTXCH31 | NORMAL | ALTA | COMPRA MENOR
009991 | 312872 | 8214 | Hospital U. de Móstoles | Sillón Ginecológico |  | SCHMITZ & SOEHNE IBERICA, S.L. | Arco 114500 | B565-N |  | 2005-07-29 |  | 2779.43 | 14PARXXX30 | NORMAL | ALTA | COMPRA MENOR
009992 | 312872 | 8214 | Hospital U. de Móstoles | Sillón exploración |  | SCHMITZ & SOEHNE IBERICA, S.L. | ARCO | B00553-N | 2005-06-12 | 2005-07-29 |  | 2779.43 | 14GINXCH30 | NORMAL | ALTA | COMPRA MENOR
010224 |  | 8214 | Hospital U. de Móstoles | Mesa de Anestesia | ANESTESIA EQUIPO, ESTACION DE TRABAJO | GE HEALTHCARE DATEX-OHMEDA | S/5 AESPIRE | ANCJ00364 |  | 2005-12-23 |  | 48000 | 14QUI2XX88 | NORMAL | ALTA | CONCURSOS
010225 |  | 8214 | Hospital U. de Móstoles | Monitor Multiparamétrico |  | Datex Ohmeda | D-LCC15..03… | M1019PN5310035 |  | 2005-12-23 |  |  | 14QUI1XX88 | NORMAL | ALTA | CONCURSOS
010330 |  | 8214 | Hospital U. de Móstoles | Estufa de cultivo |  | Memmert GmbH + Co.KG |  |  |  | 2005-07-10 |  | 1290 | 14GENXXX88 | NORMAL | ALTA | COMPRA MENOR
010425 | 312210 | 8214 | Hospital U. de Móstoles | Lampara quirurgica portatil | LAMPARA QUIRURGICA | MARTIN | ML501R | 180052702 |  | 2005-07-11 |  | 4105 | 14URGXXX53 | NORMAL | ALTA | COMPRA MENOR
010426 | 312565 | 8214 | C.E. Coronel de Palma | TERMOSELLADORA AUTOMATICA BOLSAS CLINICAS |  | HAWO | M-06970 | 40923Q/0906 | 2005-07-11 | 2005-10-27 |  | 3900 | 14CEXEXX88 | NORMAL | ALTA | COMPRA MENOR
010622 |  | 8214 | Hospital U. de Móstoles | Báscula electrónica con tallímetro |  | SECA Corp. | 704 | 5704112050372 | 2005-10-27 | 2005-10-11 |  | 899.42 | 14END1CH16 | NORMAL | ALTA | COMPRA MENOR
010623 |  | 8214 | Hospital U. de Móstoles | Báscula |  | SECA Corp. |  | 1780231055958 | 2005-10-11 | 2005-01-12 |  | 417.34 | 14TRAXCH40 | NORMAL | ALTA | COMPRA MENOR
010894 |  | 8214 | Hospital U. de Móstoles | Electrocardiógrafo |  | Cardioline SpA | Delta 60 Plus | 8921460 | 2005-01-12 | 2005-09-12 |  | 1848 | 14CARXCH08 | NORMAL | ALTA | COMPRA MENOR
010898 |  | 8214 | Hospital U. de Móstoles | TORRE CIRUGIA OLYMPUS COLODOSC TRANSLAPAROSC (MONITOR) |  | SONY | LMD 2010 | 3000289 | 2005-05-12 | 2005-09-12 |  | 29960 | 14QUI1XX88 | NORMAL | ALTA | CONCURSOS
010902 |  | 8214 | Hospital U. de Móstoles | Lámpara infrarrojos |  | ENRAF NONIUS IBERICA, S.A | Infra-2000 | 50248 | 2005-12-09 | 2005-12-12 |  | 291.89 | 14REHXCE38 | NORMAL | ALTA | COMPRA MENOR
010925 |  | 8214 | Hospital U. de Móstoles | Lampara quirúrgica |  | MARTIN ESPAÑA S.A. | ML501 | 18000502702 |  |  |  |  | 14RAD1XX37 | NORMAL | ALTA
010926 |  | 8214 | Hospital U. de Móstoles | Báscula de silla |  | Soehnle | professional | 214439 |  | 2005-12-20 |  | 2450.84 | 14UE6XXX88 | NORMAL | ALTA | COMPRA MENOR
010929 | 312583 | 8214 | Hospital U. de Móstoles | COMPLEMENTOS DEL EQUIPO REHAB. MICROONDAS |  | ENRAF NONIUS | RADARMED 650+ | 3546 | 2005-11-28 | 2005-12-21 |  | 0 | 14REHXCH38 | NORMAL | ALTA | COMPRA MENOR
010943 |  | 8214 | Hospital U. de Móstoles | Microscopio |  | Nikon, Corp. | Eclipse 50 | 814464 | 2005-12-21 | 2005-11-25 |  | 7500 | 14ACLXXX02 | NORMAL | ALTA | COMPRA MENOR
010967 |  | 8214 | Hospital U. de Móstoles | Consola motor quirúrgico |  | CONMED IBERIA S.L. | D3000 | BBB90714 | 2005-12-13 | 2005-01-12 |  | 14220.65 | 14QUI1XX88 | NORMAL | ALTA | CONCURSOS
010968 | 312987 | 8214 | Hospital U. de Móstoles | Microscopio |  | LEICA MICROSISTEMAS S.L.U | DM2000 | 267649-072005 | 2006-11-01 | 2006-12-01 |  | 10904 | 14HEMLXX19 | NORMAL | ALTA | CONCURSOS
010969 |  | 8214 | Hospital U. de Móstoles | Nebulizador ultrasónico |  | Omron Healthcare, Inc. | NE-U17 | 5700096A | 2006-01-12 | 2005-01-12 |  | 996.17 | 14UE2XXX88 | NORMAL | ALTA | COMPRA MENOR
010973 |  | 8214 | Hospital U. de Móstoles | Agitador vortex | AGITADOR | Heidolph Instruments GmbH & Co.KG | Reax Top | 120421060 | 2005-01-12 | 2005-06-12 |  | 248 | 14MICXXX24 | NORMAL | ALTA | COMPRA MENOR
010974 |  | 8214 | Hospital U. de Móstoles | PIPETA DISPENSACION AUTOCLAVE |  | NICHIRYO | NICHIPET EX | H3Y012321 | 2005-12-14 | 2006-12-01 |  | 134.82 | 14MICXXX24 | NORMAL | ALTA | COMPRA MENOR
010975 |  | 8214 | Hospital U. de Móstoles | PIPETA DISPENSACION AUTOCLAVE |  | NICHIRYO | NICHIPET EX | H570043825 | 2006-01-12 | 2006-12-01 |  | 134.82 | 14MICXXX24 | NORMAL | ALTA | COMPRA MENOR
010976 |  | 8214 | Hospital U. de Móstoles | PIPETA DISPENSACION AUTOCLAVE |  | NICHIRYO | NICHIPET EX | A79024321 | 2006-01-12 | 2006-12-01 |  | 134.82 | 14MICXXX24 | NORMAL | ALTA | COMPRA MENOR
010978 |  | 8214 | Hospital U. de Móstoles | PIPETA DISPENSACION AUTOCLAVE |  | NICHIRYO | NICHIPET EX | H43009331 | 2006-01-12 | 2005-12-14 |  | 134.82 | 14MICXXX24 | NORMAL | ALTA | COMPRA MENOR
010979 |  | 8214 | Hospital U. de Móstoles | PIPETA DISPENSACION AUTOCLAVE |  | NICHIRYO | UC-2EN | H53005802 | 2005-12-14 | 2005-12-14 |  | 134.82 | 14MICXXX24 | NORMAL | ALTA | COMPRA MENOR
010994 |  | 8214 | Hospital U. de Móstoles | Desfibrilador |  | MEDTRONIC IBÉRICA S.A. | LifePak 20 | 33819679 | 2005-12-14 | 2005-12-15 |  | 7785 | 14UECIXX88 | CRITICO | ALTA | COMPRA MENOR
010997 | 312311 | 8214 | Hospital U. de Móstoles | TORRE LAPAROSCOPIA UROLOGIA |  |  |  |  | 2005-12-15 | 2005-11-28 |  | 54000 | 14QUI1XX88 | NORMAL | ALTA | CONCURSOS
010998 |  | 8214 | Hospital U. de Móstoles | Ecografo |  | TOSHIBA MEDICAL SYSTEMS S A | NEMIO SSA-550A | P5614376 | 2006-01-26 | 2005-12-15 |  | 100 | 14UE3XXX88 | URGENTE | ALTA | CONCURSOS
011009 | 312185 | 8214 | Hospital U. de Móstoles | Ultrasonidos |  | ENRAF NONIUS IBERICA, S.A | SONOPULS 590 | 21493 | 2005-12-15 | 2005-11-24 |  | 2300 | 14FISXAP38 | NORMAL | ALTA | COMPRA MENOR
011121 | 312311 | 8214 | Hospital U. de Móstoles | MONITOR (TORRE LAPAROSCOPIA) |  | LG ELECTRONICS | L1510BFN | 509KGTV31265 | 2008-03-28 | 2006-01-26 |  |  | 14QUI1XX88 | NORMAL | ALTA | CONCURSOS
011124 | 312311 | 8214 | Hospital U. de Móstoles | Fuente de luz |  | KARL STORZ ENDOSC.IBERICA S.A. | 201340 20 | IF0611100 | 2006-01-26 | 2006-01-26 |  |  | 14QUI1XX88 | NORMAL | ALTA | CONCURSOS
011125 | 312311 | 8214 | Hospital U. de Móstoles | THERMOFLATOR (TORRE LAPAROSCOPIA) |  |  | 26432020 | 74 | 2006-01-26 | 2006-01-26 |  |  | 14QUI1XX88 | NORMAL | ALTA | CONCURSOS
011128 |  | 8214 | Hospital U. de Móstoles | Teñidor automático | TEÑIDOR | THERMO FISHER SCIENTIFIC S.L.U | Varistain Gemini | THO819E0512 | 2006-01-26 | 2006-05-01 |  | 0 | 14APAXXX03 | NORMAL | ALTA | CONCURSOS
011129 |  | 8214 | Hospital U. de Móstoles | PROCESADOR (MICROSCOPIO) | MICROSCOPIO | DELL | OPTIPLEX GX620 | 0CF09671623 |  | 2006-12-01 |  | 0 | 14HEMLXX19 | NORMAL | ALTA | CONCURSOS
011274 | 307567 | 8214 | Hospital U. de Móstoles | DICTAFONO |  | POCKET MEMO | LFH388 | 271464 | 2006-01-12 | 2005-04-10 |  | 128.18 | 14UE5XXX88 | NORMAL | ALTA | COMPRA MENOR
011275 | 307567 | 8214 | Hospital U. de Móstoles | DICTAFONO |  | POCKET MEMO | LFH388 | 271465 | 2005-10-04 | 2005-04-10 |  | 128.18 | 14UE5XXX88 | NORMAL | ALTA | COMPRA MENOR
011276 | 307567 | 8214 | Hospital U. de Móstoles | DICTAFONO |  | POCKET MEMO | LFH388 | 271466 | 2005-10-04 | 2005-04-10 |  | 128.18 | 14UE5XXX88 | NORMAL | ALTA | COMPRA MENOR
011277 | 307567 | 8214 | Hospital U. de Móstoles | DICTAFONO |  | POCKET MEMO | LFH388 | 271467 | 2005-10-04 | 2005-04-10 |  | 128.18 | 14UE5XXX88 | NORMAL | ALTA | COMPRA MENOR
011543 |  | 8214 | Hospital U. de Móstoles | Irrigador canal auditivo |  | ATMOS MEDICA S.L. | Hygrotherm plus | 354514 0001 | 2005-10-04 | 2005-11-23 |  | 3477.5 | 14ORLXCH34 | NORMAL | ALTA | COMPRA MENOR
011655 |  | 8214 | Hospital U. de Móstoles | Consola motor quirúrgico |  | STRYKER IBERIA,S.L. | CORE | 531500683 |  | 2005-11-30 |  | 14676.12 | 14QUI1XX88 | NORMAL | ALTA | CONCURSOS
011668 |  | 8214 | Hospital U. de Móstoles | Báscula de silla |  | SECA Corp. | 954 | 5954018062628 |  |  |  | 1438.08 | 14UE2XXX88 | NORMAL | ALTA | INICIATIVA PRIVADA
011679 | 312728 | 8214 | Hospital U. de Móstoles | EQUIPO DE VENTILACION MANUJET III |  | HERSIL | MANUJET | 3410003 | 2006-07-04 | 2006-08-17 |  | 600 | 14REA1XX04 | NORMAL | ALTA | COMPRA MENOR
011742 | 312711 | 8214 | Hospital U. de Móstoles | Microscopio |  | LEICA MICROSISTEMAS S.L.U | DM1000 | 282366-82006 | 2006-08-17 | 2006-09-20 |  | 3841.92 | 14APAXXX03 | NORMAL | ALTA | COMPRA MENOR
011744 | 312791 | 8214 | Hospital U. de Móstoles | Baño maría | BAÑO TERMOSTATICO | JP SELECTA S.A. | PRECISTERM | 4834126 | 2006-10-24 | 2006-09-14 |  | 405.35 | 14MICXXX24 | NORMAL | ALTA | COMPRA MENOR
011753 |  | 8214 | Hospital U. de Móstoles | TARJETA DE PROGRAMA INTERFACE |  | BECKMAN | 2004-07-09 | 239312 | 2006-10-24 | 2006-09-27 |  | 2320 | 14ACL1XX02 | NORMAL | ALTA | COMPRA MENOR
011886 |  | 8214 | Hospital U. de Móstoles | Microscopio quirúrgico |  | LEICA MICROSISTEMAS S.L.U | MC1 | 2221105005 (04105005) | 2006-12-20 | 2006-01-06 |  | 49755 | 14QUI1XX88 | NORMAL | ALTA | COMPRA MENOR
011896 | 313083 | 8214 | Hospital U. de Móstoles | GRUA ELEVADORA DE PACIENTE-GRUA MOVIL LIKO-VIKING L |  | LIKO | VIKING L | 7200588 | 2006-01-06 | 2006-03-11 |  | 6640.42 | 14UE5XXX88 | NORMAL | ALTA | COMPRA MENOR
012064 |  | 8214 | Hospital U. de Móstoles | LECTOR CR MEDIA CAPACIDAD 90 IMAGENES XG-1 |  | FUJIFILM | XG-1 | 56432969 | 2006-10-01 | 2005-01-09 |  | 0 | 14RAD1XX37 | NORMAL | ALTA | CONCURSOS
012068 |  | 8214 | Hospital U. de Móstoles | IMPRESORA LASER SECA DRYPIX 7000 |  | FUJIFILM ESPAÑA | DRYPIX 7000 | 56432615 | 2005-09-01 | 2005-01-09 |  | 0 | 14RAD1XX37 | NORMAL | ALTA | CONCURSOS
012071 |  | 8214 | Hospital U. de Móstoles | Digitalizador CR (Lector FCR XG-1) |  | FUJIFILM ESPAÑA S A | FCR XG-1 | 56432970 |  | 2005-01-09 |  | 0 | 14RAD1XX37 | NORMAL | ALTA | CONCURSOS
012072 |  | 8214 | Hospital U. de Móstoles | Digitalizador CR (Lector FCR XG-5000) |  | FUJIFILM ESPAÑA S A | FCR XG-5000 | 56321709 | 2005-09-01 | 2006-01-09 |  | 0 | 14RAD1XX37 | NORMAL | ALTA | CONCURSOS
012095 |  | 8214 | Hospital U. de Móstoles | Digitalizador CR (Lector FCR Profect CS) |  | FUJIFILM ESPAÑA S A | PROFECT CS (CR-IR 363) | 56121144 | 2006-09-01 | 2005-01-09 |  | 0 | 14RAD1XX37 | NORMAL | ALTA | CONCURSOS
012111 |  | 8214 | Hospital U. de Móstoles | LECTOR FCR ALTA CAPACIDAD 165 IMAGENES XG-5000 |  | FUJIFILM ESPAÑA | XG-5000 | 56321710 | 2005-09-01 | 2005-01-09 |  | 0 | 14RAD2XX37 | NORMAL | ALTA | CONCURSOS
012114 |  | 8214 | Hospital U. de Móstoles | IMPRESORA LASER SECA DRYPIX 7000 |  | FUJIFILM | DRYPIX 4000 | 56432616 | 2005-09-01 | 2005-01-09 |  | 0 | 14RAD2XX37 | NORMAL | ALTA | CONCURSOS
012115 |  | 8214 | Hospital U. de Móstoles | Digitalizador CR (Lector FCR XG-1) |  | FUJIFILM ESPAÑA S A | FCR XG-1 | 46729625 |  | 2005-01-09 |  | 0 | 14RAD2XX37 | NORMAL | ALTA | CONCURSOS
012227 |  | 8214 | Hospital U. de Móstoles | SISTEMA DE MONITORIZACION |  | MEDTRONIC | MINIMED CGMS | GL1001123V | 2006-06-29 | 2007-01-24 |  | 5981 | 14DIETXX16 | NORMAL | ALTA | PLAN DE INVERSIONES
012234 | 312873 | 8214 | Hospital U. de Móstoles | ESTERILIZADOR SCICAN STATIN |  | SCICAN | STATIM 20005 |  | 2006-12-20 | 2006-01-12 |  | 4373.69 | 14QUI2XX88 | NORMAL | ALTA | PLAN DE INVERSIONES
012248 | 313111 | 8214 | Hospital U. de Móstoles | Mesa quirurgica |  | STERIS IBERIA S.A. | AMSCO 3085SP | B41710606 | 2006-12-20 | 2006-09-26 |  | 58000 | 14QUI1XX88 | NORMAL | ALTA | PLAN DE INVERSIONES
012322 | 312129 | 8214 | Hospital U. de Móstoles | Consola motor quirúrgico |  | MEDTRONIC IBÉRICA S.A. | XPS3000 | 113147 | 2006-12-18 | 2007-06-02 |  | 18000 | 14QUI1XX88 | NORMAL | ALTA | CONCURSOS
012363 | 313082 | 8214 | Hospital U. de Móstoles | Electrobisturi |  | COVIDIEN SPAIN, S.L. | ForceTriad | T6L1181E | 2006-10-01 | 2007-07-02 |  | 17490 | 14QUI1XX88 | NORMAL | ALTA | COMPRA MENOR
012370 | 312953 | 8214 | Hospital U. de Móstoles | Mesa quirurgica |  | Maquet Spain, S.L.U. | 1132.11 A0 | B02163 | 2007-02-07 | 2007-02-02 |  | 40820 | 14QUI1XX88 | NORMAL | ALTA | CONCURSOS
012372 | 312357 | 8214 | Hospital U. de Móstoles | ECOGRAFO PORTATIL |  | SONOSITE | MICROMAXX | 38771 | 2006-12-27 | 2007-07-08 |  | 21629 | 14URGXXX53 | URGENTE | ALTA | PROCEDIMIENTO NEGOCIADO
012622 | 313042 | 8214 | Hospital U. de Móstoles | Ecografo. Sala 9 |  | TOSHIBA | ISTYLE | 99B06Z2079 | 2007-12-29 | 2006-12-12 |  | 100000 | 14RAD1XX37 | URGENTE | ALTA | CONCURSOS
012763 | 313198 | 8214 | Hospital U. de Móstoles | ELECTROBISTURI (Equipo Sellado vasos) |  | VALLEYLAB | FORCETRIAD |  | 2006-12-29 | 2006-07-12 |  |  | 14QUI1XX88 | NORMAL | ALTA | COMPRA MENOR
012904 | 307523 | 8214 | C.E. Coronel de Palma | MESA DE RECONOCIMIENTO |  |  |  |  | 2006-12-07 | 2007-10-10 |  | 212.11 | 14CEXEXX88 | NORMAL | ALTA | COMPRA MENOR
012905 | 307523 | 8214 | C.E. Coronel de Palma | MESA DE RECONOCIMIENTO |  |  |  |  | 2007-10-10 | 2007-10-10 |  | 212.11 | 14CEXEXX88 | NORMAL | ALTA | COMPRA MENOR
012906 | 307523 | 8214 | C.E. Coronel de Palma | MESA DE RECONOCIMIENTO |  |  |  |  | 2007-10-10 | 2007-10-10 |  | 212.11 | 14CEXEXX88 | NORMAL | ALTA | COMPRA MENOR
012914 | 307445 | 8214 | C.E. Coronel de Palma | LAMPARA DE RECONOCIMIENTO |  |  |  |  | 2007-10-10 | 2007-08-13 |  | 82.5 | 14CEXEXX88 | NORMAL | ALTA | COMPRA MENOR
012915 | 307445 | 8214 | Hospital U. de Móstoles | Lámpara de exploración |  |  |  |  | 2007-08-13 | 2007-08-13 |  | 82.5 | 14GINXCE30 | NORMAL | ALTA | COMPRA MENOR
012916 | 307445 | 8214 | C.E. Coronel de Palma | LAMPARA DE RECONOCIMIENTO |  |  |  |  | 2007-08-13 | 2007-08-13 |  | 82.5 | 14CEXEXX88 | NORMAL | ALTA | COMPRA MENOR
013029 | 312943 | 8214 | Hospital U. de Móstoles | HUMIDIFICADOR |  | SHINMED | SW918 | 66983 | 2006-12-26 | 2007-01-23 |  | 550 | 14CAR2CH08 | NORMAL | ALTA | PROCEDIMIENTO NEGOCIADO
013032 | 312583 | 8214 | Hospital U. de Móstoles | Microondas |  | ENRAF NONIUS IBERICA, S.A | Radarmed 650+ | 3546 | 2007-01-23 | 2005-12-21 |  | 3400 | 14REHXCE38 | NORMAL | ALTA | COMPRA MENOR
013036 |  | 8214 | Hospital U. de Móstoles | Cuna térmica |  | GE HEALTHCARE | IWS 3400 | HCCK50110 | 2005-12-21 | 2007-02-24 |  | 8000 | 14UENXXX88 | NORMAL | ALTA | COMPRA MENOR
013037 |  | 8214 | Hospital U. de Móstoles | Sistema calentamiento paciente | CALENTADOR DE SANGRE | Inditherm | MECU1 | 06/1516 |  | 2006-12-29 |  | 11236.93 | 14QUI1XX88 | NORMAL | ALTA | COMPRA MENOR
013038 |  | 8214 | Hospital U. de Móstoles | Baño flotación tejidos | BAÑO TERMOSTATICO | LEICA MICROSISTEMAS S.L.U | HI-1210 | 1819524 |  | 2007-03-13 |  | 946.66 | 14APAXXX03 | NORMAL | ALTA | COMPRA MENOR
013039 | 313183 | 8214 | Hospital U. de Móstoles | Microscopio |  | LEICA MICROSISTEMAS S.L.U | DM2000 | 185222-122006 |  | 2006-03-13 |  | 3927.76 | 14APAXXX03 | NORMAL | ALTA | COMPRA MENOR
013042 |  | 8214 | Hospital U. de Móstoles | Electrocardiógrafo |  | NIHON KOHDEN IBERICA, S.L. | CardioFax | 01658 | 2006-12-29 | 2007-03-13 |  | 3952.76 | 14REA1XX04 | NORMAL | ALTA | COMPRA MENOR
013043 |  | 8214 | Hospital U. de Móstoles | Monitor Multiparamétrico |  | NIHON KOHDEN IBERICA, S.L. | BSM-2301K | 18914 |  | 2007-03-13 |  | 6700 | 14REA1XX04 | NORMAL | ALTA | COMPRA MENOR
013103 |  | 8214 | Hospital U. de Móstoles | Sistema cribado auditivo |  | Natus Medical | Algo 3i | 92259 |  | 2010-04-29 |  | 11249.98 | 14UENXXX88 | NORMAL | ALTA | COMPRA MENOR
013104 |  | 8214 | Hospital U. de Móstoles | Ultrasonidos |  | SANROSAN S.A. | BTJ-4000 | 4000-0280263 |  | 2010-05-20 |  | 2129.3 | 14REHXCE38 | NORMAL | ALTA | COMPRA MENOR
013105 |  | 8214 | Hospital U. de Móstoles | Criostato |  | LEICA MICROSISTEMAS S.L.U | CM1850 UV | 4530152361 |  | 2007-03-23 |  | 12000 | 14APAXXX03 | NORMAL | ALTA | PROCEDIMIENTO NEGOCIADO
013114 |  | 8214 | Hospital U. de Móstoles | Tonómetro |  | TOPCON ESPAÑA, S.A. | TRC-NW8 | 85590 |  |  |  | 0 | 14OFTXCH31 | NORMAL | ALTA
013118 |  | 8214 | Hospital U. de Móstoles | BÁSCULA CON TALLíMETRO |  | Soehnle | 2755 | 400302097693 |  | 2007-01-17 |  | 491.9 | 14REHXCE38 | NORMAL | ALTA | COMPRA MENOR
013120 | 308537 | 8214 | Hospital U. de Móstoles | BASCULA DIGITAL CON TALLIMETRO |  | FAZZINI | S7300HR | 60306 |  | 2006-12-19 |  | 412 | HUM | NORMAL | ALTA | PLAN DE INVERSIONES
013132 | 313069 | 8214 | Hospital U. de Móstoles | Microscopio |  | Nikon, Corp. | Eclipse 50i | 913681 | 2006-12-27 | 2007-02-28 |  | 4985 | 14MICXXX24 | NORMAL | ALTA | CONCURSOS
013141 | 313263 | 8214 | Hospital U. de Móstoles | Microondas |  | ENRAF NONIUS IBERICA, S.A | Radarmed 650+ | 04985 | 2006-12-29 | 2007-12-04 |  | 3315.79 | 14FISXXX38 | NORMAL | ALTA | COMPRA MENOR
013142 | 313263 | 8214 | Hospital U. de Móstoles | Microondas |  | ENRAF NONIUS IBERICA, S.A | Radarmed 650+ | 4986 | 2007-02-05 | 2007-12-04 |  | 3315.79 | 14REHXCE38 | NORMAL | ALTA | COMPRA MENOR
013152 |  | 8214 | Hospital U. de Móstoles | MONITOR MODULAR |  | DATEX-OHMEDA | DLCC15 |  |  | 2007-04-20 |  | 0 | 14QUI1XX88 | NORMAL | ALTA | PROCEDIMIENTO NEGOCIADO
013157 |  | 8214 | Hospital U. de Móstoles | Monitor |  | KARL STORZ ENDOSC.IBERICA S.A. | SC-WU26-A1511 | 10-156218 |  |  |  |  | 14QUI1XX88 | NORMAL | ALTA
013164 | 312979 | 8214 | Hospital U. de Móstoles | Ecografo | ECOGRAFO | GE HEALTHCARE | Vivid | 002186 | 2010-06-01 | 2007-05-24 |  | 45000 | 14PEDXCH35 | URGENTE | ALTA | CONCURSOS
013169 |  | 8214 | Hospital U. de Móstoles | Báscula electrónica con tallímetro |  | Soehnle | 2755 | 400302098886 | 2006-12-29 | 2007-04-04 |  | 491.9 | 14UE6XXX88 | NORMAL | ALTA | COMPRA MENOR
013170 |  | 8214 | Hospital U. de Móstoles | Báscula electrónica con tallímetro |  | Soehnle | 2755 | 400302097709 |  | 2007-10-04 |  | 491.9 | 14REHXCE38 | NORMAL | ALTA | COMPRA MENOR
013171 |  | 8214 | Hospital U. de Móstoles | Báscula con tallímetro |  | Soehnle | 2755 | 4000302097709 |  | 2007-10-04 |  | 491.9 | 14CEXHXX88 | NORMAL | ALTA | COMPRA MENOR
013172 |  | 8214 | Hospital U. de Móstoles | Báscula electrónica con tallímetro |  | Soehnle | 2755 | 400302097893 |  | 2007-10-04 |  | 491.9 | 14REHXCE38 | NORMAL | ALTA | COMPRA MENOR
013174 | 308938 | 8214 | C.E. Coronel de Palma | LAMPARA DE RECONOCIMIENTO |  | LUXIT | TWIN 4 |  |  | 2007-03-30 |  | 110 | 14CEXEXX88 | NORMAL | ALTA | COMPRA MENOR
013175 | 308938 | 8214 | Hospital U. de Móstoles | Lámpara de exploración |  | Luxit | TWIN 4 |  | 2007-03-30 | 2007-03-30 |  | 110 | 14GINXCE30 | NORMAL | ALTA | COMPRA MENOR
013176 | 308938 | 8214 | C.E. Coronel de Palma | LAMPARA DE RECONOCIMIENTO |  | LUXIT | TWIN 4 |  | 2007-03-30 | 2007-03-30 |  | 110 | 14CEXEXX88 | NORMAL | ALTA | COMPRA MENOR
013178 | 313239 | 8214 | Hospital U. de Móstoles | Microscopio |  | LEICA MICROSISTEMAS S.L.U | DM1000 | 288584-042007 | 2007-03-03 | 2007-05-17 |  | 4127.63 | 14APAXXX03 | NORMAL | ALTA | COMPRA MENOR
013179 | 313033 | 8214 | Hospital U. de Móstoles | ELECTROBISTURI |  | FORCEFX |  | F6K50577A | 2007-06-16 | 2007-01-04 |  | 5500 | 14QUI1XX88 | NORMAL | ALTA | CONCURSOS
013193 |  | 8214 | Hospital U. de Móstoles | Ecografo |  | GE HEALTHCARE | Vivid i | 002186 | 2006-10-01 |  |  | 0 | 14PEDXCH35 | URGENTE | ALTA
013202 | 307589 | 8214 | Hospital U. de Móstoles | LAMPARA DE RECONOCIMIENTO |  | LUXIT | L 102 U/A | M13345 |  | 2007-05-25 |  | 331.45 | 14UDOXCH71 | NORMAL | ALTA | COMPRA MENOR
013203 | 307589 | 8214 | Hospital U. de Móstoles | LAMPARA DE RECONOCIMIENTO |  | LUXIT | L 102 U/A | M13344 | 2007-05-25 | 2007-05-25 |  | 331.45 | 14UDOXCH71 | NORMAL | ALTA | COMPRA MENOR
013205 | 313251 | 8214 | Hospital U. de Móstoles | TENS PORTATIL CON CANAL DOBLE |  | APEX | TS-121100 | B004996 | 2007-05-25 | 2007-05-30 |  | 237.32 | 14FISXXX38 | NORMAL | ALTA | COMPRA MENOR
013206 | 313251 | 8214 | Hospital U. de Móstoles | TENS PORTATIL CON CANAL DOBLE | ELECTROSHOCKS | APEX | TS-121100 | B004995 | 2007-05-25 | 2007-05-30 |  | 237.32 | 14FISXXX38 | NORMAL | ALTA | COMPRA MENOR
013207 | 313293 | 8214 | Hospital U. de Móstoles | Bomba irrigación |  | MEDTRONIC IBÉRICA S.A. | Endo-Scrub2 | 12986 | 2007-05-25 | 2007-05-31 |  | 5600 | 14QUI1XX88 | NORMAL | ALTA | CEDIDO
013275 | 313245 | 8214 | Hospital U. de Móstoles | Sierra eléctrica |  | MEDEZINE | WORDFISH 4000 | 6033 | 2007-05-31 | 2007-05-31 |  | 4999 | 14APAXXX03 | NORMAL | ALTA | COMPRA MENOR
013350 | 313268 | 8214 | Hospital U. de Móstoles | Desfibrilador con marcapasos | DESFIBRILADOR | MEDTRONIC IBÉRICA S.A. | Lifepak 20 | 35592696 |  | 2007-06-21 |  | 7785 | 14UE6XXX88 | CRITICO | ALTA | COMPRA MENOR
013357 |  | 8214 | Hospital U. de Móstoles | Sistema cribado auditivo |  | Natus Medical | Algo 3i | 91391 |  | 2007-07-19 |  | 11250 | 14UENXXX88 | NORMAL | ALTA | COMPRA MENOR
013359 |  | 8214 | Hospital U. de Móstoles | Impresora etiquetas |  | TOMY SEIKO Co. Ltd. | SLP650SE | 3003599B |  | 2007-07-19 |  |  | 14UENXXX88 | NORMAL | ALTA
013360 |  | 8214 | Hospital U. de Móstoles | Proyector optotipos |  | Takagi Ophthalmic Ltd. | CP-40 | 1206223 |  |  |  | 2990 | 14OFTXCH31 | NORMAL | ALTA | INICIATIVA PRIVADA
013361 | 312473 | 8214 | Hospital U. de Móstoles | Tonometro |  | TOPCON ESPAÑA, S.A. | MK2 | T10106 |  | 2007-11-07 |  | 1156.26 | 14OFTXCH31 | NORMAL | ALTA | INICIATIVA PRIVADA
013374 |  | 8214 | Hospital U. de Móstoles | CONTADOR DE CELULAS (Procesador de tejidos) | CONTADOR DE CELULAS | SELECTA | CELL CONNTER CC/1431 | 499875 | 1996-11-19 | 2007-11-09 |  | 636 | 14HEMLXX19 | NORMAL | ALTA | COMPRA MENOR
013378 | 313289 | 8214 | C.E. Coronel de Palma | APARATO DE CRIOTERAPIA |  | BRYMIL | CRY-AC | 800838274 | 2007-09-11 | 2007-02-10 |  | 725.89 | 14CEXEXX88 | NORMAL | ALTA | COMPRA MENOR
013423 |  | 8214 | Hospital U. de Móstoles | Biómetro |  | ALCON CUSI S.A. | Ocuscan RP | 0601043501X | 2007-10-29 | 2007-10-31 |  | 0 | 14OFTXCH31 | NORMAL | ALTA | CONCURSOS
013517 |  | 8214 | Hospital U. de Móstoles | Tensiómetro mercurio | TENSIOMETRO MANUAL | Rudolf Riester GmbH | Nova Presameter | 980201142 |  | 1993-01-01 |  | 50 | 14REHXCE38 | NORMAL | ALTA | CONCURSOS
013543 | 312300 | 8214 | Hospital U. de Móstoles | Montador |  | LEICA MICROSISTEMAS S.L.U | CV5030 | 1283/12.207 |  | 2008-01-14 |  | 33170 | 14APAXXX03 | NORMAL | ALTA | CONCURSOS
013649 |  | 8214 | Hospital U. de Móstoles | Báscula electrónica con tallímetro | BASCULA PESA PERSONAS | SECA Corp. |  | 1778351078565 | 2008-05-27 | 2008-02-28 |  | 670.32 | 14ENDXCE16 | NORMAL | ALTA | COMPRA MENOR
013902 |  | 8214 | Hospital U. de Móstoles | Ph metro | PH METRO | MERCK CHEMICALS & LIFE SCIE.SA | SB70P | D00700 |  | 2008-02-25 |  | 560 | 14APAXXX03 | NORMAL | ALTA | INICIATIVA PRIVADA
013998 |  | 8214 | Hospital U. de Móstoles | MONITOR DE LA TORRE DE GINE |  | JVC |  | 15191698 | 2008-02-25 | 2008-08-04 |  | 1751.6 | 14QUI1XX88 | NORMAL | ALTA | COMPRA MENOR
013999 |  | 8214 | Hospital U. de Móstoles | Electroestimulador | ELECTROSHOCKS | ENRAF NONIUS IBERICA, S.A | Endomed 482u | 149796552914 |  | 2008-04-25 |  | 2800 | 14REHXCE38 | NORMAL | ALTA | COMPRA MENOR
014035 |  | 8214 | Hospital U. de Móstoles | Desfibrilador | DESFIBRILADOR | MEDTRONIC IBÉRICA S.A. | LifePak 20 | 35694460 |  |  |  | 7785 | 14URGXXX53 | CRITICO | ALTA | COMPRA MENOR
014038 | 307335 | 8214 | Hospital U. de Móstoles | COLCHON ANTIESCARAS |  | AEROCARE | A2010 | 24040226 |  | 2007-02-08 |  | 1027.2 | 14UE6XXX88 | NORMAL | ALTA | COMPRA MENOR
014040 | 312333 | 8214 | Hospital U. de Móstoles | Electrobisturí (plat.energia electroqui) | ELECTROBISTURI | VALLEYLAB | ForceTriad | T7C2202E | 2007-08-02 | 2007-04-08 |  | 25680 | 14QUI1XX88 | NORMAL | ALTA | PROCEDIMIENTO NEGOCIADO
014041 | 312333 | 8214 | Hospital U. de Móstoles | Elesctrobisturi. Carro | ELECTROBISTURI | VALLEYLAB | FORCE TRIAD | T7C2202E | 2007-08-04 | 2007-04-08 |  |  | 14QUI1XX88 | NORMAL | ALTA | PROCEDIMIENTO NEGOCIADO
014620 | 313294 | 8214 | Hospital U. de Móstoles | FONENDOSCOPIOS (18) |  |  |  |  | 2007-08-04 | 2010-11-06 |  | 452.52 | 14URGXXX53 | NORMAL | ALTA | COMPRA MENOR
015008 |  | 8214 | Hospital U. de Móstoles | Termocolator | TERMOTERAPIA | ENRAF NONIUS IBERICA, S.A | C-5 | 1066 | 2010-06-23 | 2008-04-22 |  | 2495.54 | 14REHXCE38 | NORMAL | ALTA | COMPRA MENOR
015009 |  | 8214 | Hospital U. de Móstoles | Microondas |  | ENRAF NONIUS IBERICA, S.A | Curapuls 670 | 14755 |  | 2008-04-25 |  | 6075 | 14REHXCE38 | NORMAL | ALTA | COMPRA MENOR
015011 |  | 8214 | Hospital U. de Móstoles | INYECTOR DE CONTRASTE |  | MALLINCKRODT | OPTI STAT | CI1005G017 |  | 2008-04-29 |  | 0 | 14RAD1XX37 | NORMAL | ALTA | INICIATIVA INSTITUCIONAL
015015 |  | 8214 | Hospital U. de Móstoles | Ultrasonidos | ULTRASONIDOS | ELECTROMEDICARIN,S.A. | Megasonic 700 | 80078012 | 2008-04-29 | 2008-04-22 |  | 2350 | 14REHXCE38 | NORMAL | ALTA | COMPRA MENOR
015017 |  | 8214 | Hospital U. de Móstoles | MONITOR DE FUNCION CEREBRAL |  | OLIMPIC | CFM 6000 |  |  | 2008-01-06 |  | 16670 | 14UENXXX88 | NORMAL | ALTA | INICIATIVA PRIVADA
015049 |  | 8214 | Hospital U. de Móstoles | Láser | LASERTERAPIA | SANROSAN S.A. | EZ1 EASYONE 1W | 1EZ024 | 2008-06-01 | 2008-07-04 |  | 7800.3 | 14REHXCE38 | NORMAL | ALTA | COMPRA MENOR
015050 |  | 8214 | Hospital U. de Móstoles | Lámpara infrarrojos |  | MEDICAL CABLES S.L. | Inframill | 07-1000509 |  | 2008-04-29 |  | 283 | 14REHXCE38 | NORMAL | ALTA | COMPRA MENOR
015051 |  | 8214 | Hospital U. de Móstoles | Lámpara infrarrojos |  | MEDICAL CABLES S.L. | Inframill | 07-1000509 |  | 2008-04-29 |  | 283 | 14REHXCE38 | NORMAL | ALTA | COMPRA MENOR
021602 | 313350 | 8214 | Hospital U. de Móstoles | Autoclave de vapor |  | ANTONIO MATACHANA S A | LD500 | L-04037 | 2018-12-23 | 2008-01-10 |  | 29425 | 14QUI1XX88 | NORMAL | ALTA | CONCURSOS
015065 | 312180 | 8214 | Hospital U. de Móstoles | Microscopio | MICROSCOPIO | LEICA MICROSISTEMAS S.L.U | DM1000 | 306235-052008 |  | 2008-06-16 |  | 4373.14 | 14APAXXX03 | NORMAL | ALTA | COMPRA MENOR
015066 |  | 8214 | Hospital U. de Móstoles | Pulsioxímetro |  | MASIMO EUROPE LTD SUC.ESPAÑA | Radical | 349530 | 2008-07-08 | 2008-01-06 |  | 1550 | 14UENXXX88 | NORMAL | ALTA | INICIATIVA PRIVADA
015068 |  | 8214 | Hospital U. de Móstoles | Pulsioxímetro |  | Bitmos | SAT 805 | 4070127 | 2021-12-09 | 2008-01-06 |  | 963.33 | 14PARXXX30 | NORMAL | ALTA | INICIATIVA PRIVADA
015070 |  | 8214 | Hospital U. de Móstoles | Pulsioxímetro | MONITOR MULTIPARAMETRICO | Bitmos | SAT 805 | 4070202 | 2008-06-01 | 2008-01-06 |  | 963.33 | 14UENXXX88 | NORMAL | ALTA | INICIATIVA PRIVADA
015071 |  | 8214 | Hospital U. de Móstoles | Pulsioxímetro |  | Bitmos | SAT 805 | 4080242 | 2008-06-01 | 2008-01-06 |  | 963.33 | 14PEDXCH35 | NORMAL | ALTA
015128 |  | 8214 | Hospital U. de Móstoles | MATERIAL DE QUIROFANO | [5 empty] | 2008-08-19 |  | 517.72 | 14QUI1XX88 | NORMAL | ALTA | COMPRA MENOR
015129 |  | 8214 | Hospital U. de Móstoles | Medidor impedancia corporal |  | TANITA Corporation | T6360 | 8040331 |  | 2008-01-11 |  |  | 14END1CH16 | NORMAL | ALTA | INICIATIVA PRIVADA
015130 | 312195 | 8214 | C.E. Coronel de Palma | FONENDOSCOPIO |  |  | Moretti |  | 2008-11-01 | 2008-09-25 |  | 78.75 | 14CEXEXX88 | NORMAL | ALTA | COMPRA MENOR
015131 | 313154 | 8214 | Hospital U. de Móstoles | MONITOR DE POLISOMNOGRAFO | MONITOR DE VIDEO DE QUIROFANO | LG | W2242ST | 804NDEZ83356 | 2008-09-25 |  |  | 0 | 14NFLXXX28 | NORMAL | ALTA | COMPRA MENOR
015135 |  | 8214 | Hospital U. de Móstoles | Medidor impedancia corporal |  | TANITA Corporation | T6360 | 08040337 | 2008-09-18 | 2008-01-11 |  | 2921.1 | 14ENDXCE16 | NORMAL | ALTA | INICIATIVA PRIVADA
015145 |  | 8214 | Hospital U. de Móstoles | Estufa de cultivo |  | Memmert GmbH + Co.KG |  | E508-0800 | 2008-11-01 | 2008-10-15 |  | 1526.14 | 14MICXXX24 | NORMAL | ALTA | INICIATIVA INSTITUCIONAL
015148 | 312226 | 8214 | Hospital U. de Móstoles | LARINGOSCOPIO Y CONJUNTO INSTRUMENTAL |  | STEINER |  |  | 2008-10-15 | 2008-09-24 |  | 7316.64 | 14ORLXHO34 | NORMAL | ALTA | COMPRA MENOR
015177 | 312355 | 8214 | Hospital U. de Móstoles | Pulsioximetro. Monitor Nellcor. |  | NELLCOR | N-560 |  | 2008-09-24 |  |  | 695.5 | 14UES1AX88 | NORMAL | ALTA | CEDIDO
015178 | 312355 | 8214 | Hospital U. de Móstoles | PULSIOXIMETRO |  | NELLCOR | N-560 |  | 2008-09-08 |  |  | 695.5 | 14UES1AX88 | NORMAL | ALTA | CEDIDO
015179 | 312355 | 8214 | Hospital U. de Móstoles | Pulsioximetro. Monitor Nellcor. |  | NELLCOR | N-560 |  | 2008-09-08 |  |  | 695.5 | 14UES1AX88 | NORMAL | ALTA | CEDIDO
015180 | 312355 | 8214 | Hospital U. de Móstoles | Pulsioximetro. Monitor Nellcor. |  | NELLCOR | N-560 |  | 2008-09-08 |  |  | 695.5 | 14UES1AX88 | NORMAL | ALTA | CEDIDO
015181 | 312355 | 8214 | Hospital U. de Móstoles | Pulsioximetro. Monitor Nellcor. |  | NELLCOR | N-560 |  | 2008-09-08 |  |  | 695.5 | 14UES1AX88 | NORMAL | ALTA | CEDIDO
015182 | 312355 | 8214 | Hospital U. de Móstoles | Pulsioximetro. Monitor Nellcor. |  | NELLCOR | N-560 |  | 2008-09-08 |  |  | 695.5 | 14UES1AX88 | NORMAL | ALTA | CEDIDO
015183 | 312355 | 8214 | Hospital U. de Móstoles | Pulsioximetro. Montitor Nellcor. |  | NELLCOR | N-560 |  | 2008-09-08 |  |  | 695.5 | 14UES1AX88 | NORMAL | ALTA | CEDIDO
015184 | 312355 | 8214 | Hospital U. de Móstoles | Pulsioximetro. Monitor Nellcor. |  | NELLCOR | N-560 |  | 2008-09-08 |  |  | 695.5 | 14UES1AX88 | NORMAL | ALTA | CEDIDO
015185 | 312355 | 8214 | Hospital U. de Móstoles | Pulsioximetro. Monitor Nellcor |  | NELLCOR | N-560 |  | 2008-09-08 |  |  | 695.5 | 14UES1AX88 | NORMAL | ALTA | CEDIDO
015186 | 312355 | 8214 | Hospital U. de Móstoles | Pulsioximetro. Monitor Nellcor. |  | COVIDIEN SPAIN, S.L. | N-560 | 0111 0608 0289 | 2008-09-08 |  |  | 695.5 | 14CARXCH08 | NORMAL | ALTA | CEDIDO
015198 |  | 8214 | Hospital U. de Móstoles | ELECTROBISTURI | ELECTROBISTURI | VALLEYLAB | FORCETRIAD | T8H7968E |  |  |  | 16028 | 14QUI1XX88 | NORMAL | ALTA | CONTRATO MENOR
015231 | 312380 | 8214 | Hospital U. de Móstoles | CONJUNTO URGENCIAS (TENSIOMET.,PINZA,KOCHER,TIJERAS) |  |  |  |  | 2009-07-24 | 2008-07-10 |  | 641.18 | 14URGXXX53 | NORMAL | ALTA | CEDIDO
015234 | 313383 | 8214 | Hospital U. de Móstoles | Desfibrilador con marcapasos | DESFIBRILADOR | MEDTRONIC IBÉRICA S.A. | Lifepak 20 | 37344959 | 2008-10-06 |  |  | 8480 | 14URGXXX53 | CRITICO | ALTA | CEDIDO
015294 |  | 8214 | Hospital U. de Móstoles | CARRO PARADA |  | METRO |  |  | 2009-03-18 |  |  | 2591.5 | 14URGXXX53 | NORMAL | ALTA | CEDIDO
015307 |  | 8214 | Hospital U. de Móstoles | Báscula electrónica con tallímetro | BASCULA PESA PERSONAS | SECA Corp. |  |  | 2008-10-30 | 2004-01-01 |  | 300 | 14NMLXXI26 | NORMAL | ALTA | INICIATIVA INSTITUCIONAL
015488 |  | 8214 | Hospital U. de Móstoles | ELECTROBISTURI COAGULADOR |  | ARTHROCARE | QUANTUM | B12117 |  | 1998-01-01 |  |  | 14QUI1XX88 | NORMAL | ALTA | COMPRA MENOR
015494 |  | 8214 | Hospital U. de Móstoles | Pulsioxímetro | PULSIOXIMETRO | Datex Ohmeda | DX 3800 | FBFE02628 |  |  |  | 263.22 | 14PEDXCH35 | NORMAL | ALTA
015495 | 312685 | 8214 | C.E. Coronel de Palma | TENSIOMETRO PORTATIL | HOLTER DE ECG | SPACELABS | 90217-1B | 217-004327 | 2004-01-01 |  |  | 1000 | 14CEXEXX88 | NORMAL | ALTA | COMPRA MENOR
015499 |  | 8214 | Hospital U. de Móstoles | Ecografo |  | TOSHIBA MEDICAL SYSTEMS S A | ISTYLE | 99F0924323 | 2004-01-01 | 2009-04-03 |  | 80000 | 14PARXXX30 | URGENTE | ALTA | INICIATIVA PRIVADA
015552 |  | 8214 | Hospital U. de Móstoles | PISTOLA DE AIRE (2) |  |  |  |  | 2009-03-04 |  |  | 988.16 | 14QUI1XX88 | NORMAL | ALTA | COMPRA MENOR
015561 |  | 8214 | Hospital U. de Móstoles | Lámpara fototerapia |  |  | MEI30-A-RI | EI664570 |  | 2008-12-29 |  | 4200 | 14UENXXX88 | NORMAL | ALTA | INICIATIVA PRIVADA
015563 |  | 8214 | Hospital U. de Móstoles | SACALECHES |  | MEDELA | LACTINA SELECT | 888541 |  | 2008-12-29 |  | 1448 | 14UENXXX88 | NORMAL | ALTA | INICIATIVA PRIVADA
015564 |  | 8214 | Hospital U. de Móstoles | Sacaleches eléctrico |  | PRODUCTOS MEDICINALES MEDELA S | lactina select | 839683 | 2008-12-29 | 2009-12-29 |  | 1448 | 14UENXXX88 | NORMAL | ALTA | INICIATIVA PRIVADA
015565 | 308228 | 8214 | C.E. Coronel de Palma | CAMILLA GINECOLOGICA |  | AKRON |  | 37200 | 2009-12-29 |  |  | 2250 | 14CEXEXX88 | NORMAL | ALTA | COMPRA MENOR
015567 |  | 8214 | Hospital U. de Móstoles | Báscula electrónica | BASCULA PESA PERSONAS | SECA Corp. | 799 | 1778017089485 | 2009-06-19 |  |  | 670.3 | 14URGXXX53 | NORMAL | ALTA | CONCURSOS
015616 |  | 8214 | Hospital U. de Móstoles | Reciclador disolventes |  | Biotech Spain, S.A. |  | C00426 |  |  |  | 20880 | 14APAXXX03 | NORMAL | ALTA | COMPRA MENOR
015650 | 312641 | 8214 | Hospital U. de Móstoles | Lavadora desinfectadora |  | MIELE S.A. | G7882CD | 74334629 |  | 2009-06-17 |  | 9704.9 | 14QUI1XX88 | NORMAL | ALTA | COMPRA MENOR
015668 |  | 8214 | Hospital U. de Móstoles | Negatoscopio |  |  |  |  | 2009-06-17 |  |  |  | 14REHXCE38 | NORMAL | ALTA
015672 |  | 8214 | C.E. Coronel de Palma | Oto/oftalmoscopio |  |  |  | 12349 |  | 1995-01-01 |  | 500 | 14OFTXCE31 | NORMAL | ALTA | COMPRA MENOR
015727 |  | 8214 | Hospital U. de Móstoles | Microtomo | MICROTOMO | MICROM LABORGERATE S.L. | HM325 | 44384 | 1995-01-01 |  |  | 7960.94 | 14APAXXX03 | NORMAL | ALTA | COMPRA MENOR
015773 |  | 8214 | Hospital U. de Móstoles | TERMOMETRO DIGITAL |  |  | PT100 |  | 2009-10-14 | 2009-01-11 |  |  | 14UE3XXX88 | NORMAL | ALTA | CEDIDO
015803 |  | 8214 | Hospital U. de Móstoles | TERMOMETRO DIGITAL |  |  | PT100 |  | 2009-11-01 | 2009-01-11 |  |  | 14URGXXX53 | NORMAL | ALTA | CEDIDO
015823 |  | 8214 | C.E. Coronel de Palma | TERMOMETRO DIGITAL |  |  | PT100 |  | 2009-11-01 |  |  |  | 14CEXEXX88 | NORMAL | ALTA | CEDIDO
015870 |  | 8214 | Hospital U. de Móstoles | EQUIPO DIGITAL (VELOCITY UNITY) |  | FUJIFILM ESPAÑA | VELOCITY UNITY | 50065 | 2009-11-01 | 2010-05-17 |  | 0 | 14RAD1XX37 | NORMAL | ALTA | CONCURSOS
015919 |  | 8214 | Hospital U. de Móstoles | Unidad crioterapia |  | Optikon | Cryo-line | 954AX | 2009-01-01 |  |  | 9500 | 14QUI2XX88 | NORMAL | ALTA
015967 |  | 8214 | Hospital U. de Móstoles | LASER FOTOCOAGULADOR |  | ALCON | PUREPOINT | 0901087401X |  |  |  | 23500 | 14QUI2XX88 | NORMAL | ALTA | COMPRA MENOR
015975 |  | 8214 | Hospital U. de Móstoles | Fuente de luz |  | KARL STORZ ENDOSC.IBERICA S.A. | 201133 20 | HMP013837 | 2009-12-03 | 1998-03-12 |  | 20000 | 14GINXCH30 | NORMAL | ALTA | PLAN DE INVERSIONES
015979 |  | 8214 | Hospital U. de Móstoles | POLIGRAFO RESPIRATORIO |  | SIBELMED | PLUS/E | 342-245/09 |  |  |  |  | 14NMLXHO26 | NORMAL | ALTA | INICIATIVA INSTITUCIONAL
015989 |  | 8214 | Hospital U. de Móstoles | Desfibrilador |  | MEDTRONIC IBÉRICA S.A. | LifePak 20 | 38615118 |  | 2010-09-03 |  | 5482.03 | 14URGXXX53 | CRITICO | ALTA | INICIATIVA INSTITUCIONAL
016190 | 308331 | 8214 | Hospital U. de Móstoles | CAMILLA PEDIATRICA |  |  | MR 10.150C |  | 2014-03-22 | 2010-04-01 |  | 110.73 | 14ORLXCH34 | NORMAL | ALTA | COMPRA MENOR
016237 | 308435 | 8214 | Hospital U. de Móstoles | CUNA CON COLCHON |  |  |  |  | 2010-03-29 |  |  | 1568.75 | 14UENXXX88 | NORMAL | ALTA | COMPRA MENOR
016238 | 308435 | 8214 | Hospital U. de Móstoles | CUNA CON COLCHON |  |  |  |  | 2010-06-10 |  |  | 0 | 14UENXXX88 | NORMAL | ALTA | COMPRA MENOR
016239 | 308435 | 8214 | Hospital U. de Móstoles | CUNA CON COLCHON |  |  |  |  | 2010-06-10 |  |  | 0 | 14UENXXX88 | NORMAL | ALTA | COMPRA MENOR
016240 | 308435 | 8214 | Hospital U. de Móstoles | CUNA CON COLCHON |  |  |  |  | 2010-06-10 |  |  | 0 | 14UENXXX88 | NORMAL | ALTA | COMPRA MENOR
016241 | 308435 | 8214 | Hospital U. de Móstoles | CUNA CON COLCHON |  |  |  |  | 2010-06-10 |  |  | 0 | 14UENXXX88 | NORMAL | ALTA | COMPRA MENOR
016242 |  | 8214 | Hospital U. de Móstoles | carro de curas amarillo |  |  |  |  | 2010-06-10 | 2010-05-26 |  | 881.2 | 14UE7XXX88 | NORMAL | ALTA | COMPRA MENOR
016243 |  | 8214 | Hospital U. de Móstoles | CARRO DE CURAS NARANJA |  |  |  |  | 2010-05-26 | 2010-05-26 |  | 881.2 | 14REA1XX04 | NORMAL | ALTA | COMPRA MENOR
016335 |  | 8214 | Hospital U. de Móstoles | Grúa |  | MEDICAL CAÑADA, S.L | E-215 |  | 2010-05-16 | 2010-11-06 |  | 2964.96 | 14UE6XXX88 | NORMAL | ALTA | COMPRA MENOR
016663 |  | 8214 | Hospital U. de Móstoles | Ergometro bicicleta | [7 empty] | 1625.4 | 14REHXCH38 | NORMAL | ALTA | COMPRA MENOR
017038 |  | 8214 | Hospital U. de Móstoles | FERULA DE MOVILIZACION PASIVA |  | ORMED GUIB H | ARTROMOT K1 | 7385 | 2010-12-13 |  |  | 4815 | 14TRAXHO40 | NORMAL | ALTA | COMPRA MENOR
017053 |  | 8214 | Hospital U. de Móstoles | IMPRESORA MULTIFUNCION |  | HP | M1319/MFP | CNHZ97RHSG | 2009-12-15 | 2009-11-20 |  | 333.5 | 14ACLXXX02 | NORMAL | ALTA | COMPRA MENOR
017077 |  | 8214 | Hospital U. de Móstoles | Microondas |  | ENRAF NONIUS IBERICA, S.A | Radarmed 650+ | 5492 | 2009-12-15 | 2009-10-09 |  | 3385 | 14REHXCE38 | NORMAL | ALTA | COMPRA MENOR
017105 |  | 8214 | Hospital U. de Móstoles | Sillón Ginecológico |  | Maquet Spain, S.L.U. | Radius 1557.04FB.P4 | 3096 |  |  |  | 9255.23 | 14PARXXX30 | NORMAL | ALTA
017106 |  | 8214 | Hospital U. de Móstoles | CAMA DE PARTOS Y COMPLEMENTOS |  | MARQUET | RADIUS BIRTHDAY | 1117 | 2010-03-25 |  |  | 17190.35 | 14PARXXX30 | NORMAL | ALTA
017137 |  | 8214 | Hospital U. de Móstoles | Detector fetal |  | Natus Medical | DOP CT+ | CTVE0624 | 1998-01-01 |  |  |  | 14QUI1XX88 | NORMAL | ALTA
017148 | 304104 | 8214 | C.E. Coronel de Palma | MONITOR FETAL |  | SONICAID | [6 empty] | 14CEXEXX88 | NORMAL | ALTA | COMPRA MENOR
017212 |  | 8214 | Hospital U. de Móstoles | Electrocardiógrafo |  | GE HEALTHCARE | MAC1600 | SDE09030092NA | 1986-12-31 | 2010-01-04 |  | 3371 | 14UECIXX88 | NORMAL | ALTA | INICIATIVA INSTITUCIONAL
017219 | 313120 | 8214 | Hospital U. de Móstoles | CARRO PARADA LEC53 |  | SWING |  |  | 2010-04-01 | 2010-04-16 |  | 3235.68 | 14PSQXXD36 | NORMAL | ALTA | COMPRA MENOR
017220 | 313134 | 8214 | Hospital U. de Móstoles | Aspirador de secrecciones |  | ORDISI,S.A. | Ap92 | 30000 | 2010-04-16 | 2010-04-16 |  | 631.3 | 14ENDXCE16 | NORMAL | ALTA | COMPRA MENOR
017248 | 313275 | 8214 | Hospital U. de Móstoles | Monitor |  | STRYKER IBERIA,S.L. | Vision Elect HD TV | VEH260A310 | 2010-05-06 | 2010-05-24 |  | 47165.65 | 14QUI1XX88 | NORMAL | ALTA | COMPRA MENOR
017253 | 313255 | 8214 | Hospital U. de Móstoles | FUENTE DE LUZ LED |  | STRYKER |  | 10C049934 (MG607258-P) | 2010-06-16 | 2010-05-24 |  |  | 14QUI1XX88 | NORMAL | ALTA | COMPRA MENOR
017262 |  | 8214 | Hospital U. de Móstoles | Mesa de tallado |  | VOGEL | Aluc 288 | 51D | 2010-05-24 | 2010-07-06 |  | 18457.5 | 14APAXXX03 | NORMAL | ALTA | COMPRA MENOR
017264 | 313281 | 8214 | Hospital U. de Móstoles | Electrocardiógrafo |  | GE HEALTHCARE | MAC1600 | SDE10080071NA |  | 2010-08-06 |  | 2966 | 14URGXXX53 | NORMAL | ALTA | COMPRA MENOR
017300 |  | 8214 | Hospital U. de Móstoles | Carro torre laparoscopia |  | KARL STORZ ENDOSC.IBERICA S.A. |  | 13755 | 2020-06-16 | 2010-01-06 |  | 1461.62 | 14QUI1XX88 | NORMAL | ALTA | COMPRA MENOR
017301 | 312929 | 8214 | Hospital U. de Móstoles | Monitor |  | KARL STORZ ENDOSC.IBERICA S.A. | SC-WU26-A1511 | 10-155966 |  | 2010-01-06 |  | 16421.82 | 14QUI1XX88 | NORMAL | ALTA
017302 | 312233 | 8214 | Hospital U. de Móstoles | FUENTE DE LUZ |  | KARL STORZ | XENON NOVA 300 | SZ0661658 | 2010-06-01 | 2010-01-06 |  | 4715.16 | 14QUI1XX88 | NORMAL | ALTA | COMPRA MENOR
017303 | 312222 | 8214 | Hospital U. de Móstoles | Procesador de vídeo |  | KARL STORZ ENDOSC.IBERICA S.A. | 222010 20 | QZ671773-P | 2010-06-10 | 2010-01-06 |  | 12015.16 | 14QUI1XX88 | NORMAL | ALTA | COMPRA MENOR
017304 |  | 8214 | Hospital U. de Móstoles | Cabezal cámara |  | KARL STORZ ENDOSC.IBERICA S.A. | 22220055 | SZ763520-H | 2010-06-01 | 2010-01-06 |  | 16792.69 | 14QUI1XX88 | NORMAL | ALTA | COMPRA MENOR
017309 |  | 8214 | Hospital U. de Móstoles | Báscula electrónica |  | SECA Corp. | 799 | 5799292095075 |  |  |  | 0 | 14UDOXCH71 | NORMAL | ALTA
017310 |  | 8214 | Hospital U. de Móstoles | TENS |  | APEX |  |  | 2010-01-01 | 2010-01-01 |  |  | 14UDOXCH71 | NORMAL | ALTA | COMPRA MENOR
017311 |  | 8214 | Hospital U. de Móstoles | TENS |  | APEX |  |  | 2010-01-01 | 2010-01-01 |  |  | 14UDOXCH71 | NORMAL | ALTA | COMPRA MENOR
017312 |  | 8214 | Hospital U. de Móstoles | TENS |  | APEX |  |  | 2010-01-01 | 2010-01-01 |  |  | 14UDOXCH71 | NORMAL | ALTA | COMPRA MENOR
017313 |  | 8214 | Hospital U. de Móstoles | TENS |  | APEX |  |  | 2010-01-01 | 2010-01-01 |  |  | 14UDOXCH71 | NORMAL | ALTA | COMPRA MENOR
017314 |  | 8214 | Hospital U. de Móstoles | TENS |  | APEX |  |  | 2010-01-01 | 2010-01-01 |  | 0 | 14UDOXCH71 | NORMAL | ALTA | COMPRA MENOR
017315 |  | 8214 | Hospital U. de Móstoles | TENS |  | APEX |  |  | 2010-01-01 | 2010-01-01 |  |  | 14UDOXCH71 | NORMAL | ALTA | COMPRA MENOR
017316 |  | 8214 | Hospital U. de Móstoles | TENS |  | APEX |  |  | 2010-01-01 | 2010-01-01 |  |  | 14UDOXCH71 | NORMAL | ALTA | COMPRA MENOR
017317 |  | 8214 | Hospital U. de Móstoles | TENS |  | APEX |  |  | 2010-01-01 | 2010-01-01 |  |  | 14UDOXCH71 | NORMAL | ALTA | COMPRA MENOR
017318 |  | 8214 | Hospital U. de Móstoles | TENS |  | APEX |  |  | 2010-01-01 | 2010-01-01 |  |  | 14UDOXCH71 | NORMAL | ALTA | COMPRA MENOR
017319 |  | 8214 | Hospital U. de Móstoles | TENS |  | APEX |  |  | 2010-01-01 | 2010-01-01 |  |  | 14UDOXCH71 | NORMAL | ALTA | COMPRA MENOR
017320 |  | 8214 | Hospital U. de Móstoles | NEUROESTIMULADOR |  | BRAUN |  | 60133 | 2010-01-01 | 2010-01-01 |  |  | 14UDOXCH71 | NORMAL | ALTA | COMPRA MENOR
017339 |  | 8214 | Hospital U. de Móstoles | Electrobisturí Argon |  | KLS Martin Group GmbH | MB181 | 100379 | 2010-01-01 | 2010-08-08 |  | 0 | 14DIGXPR06 | NORMAL | ALTA | CONCURSOS
017340 |  | 8214 | Hospital U. de Móstoles | Electrobisturí |  | KLS Martin Group GmbH | ME MB2 | MEMB2M0000102267 | 2010-08-08 | 2010-08-08 |  | 0 | 14DIGXPR06 | NORMAL | ALTA | CONCURSOS
017345 |  | 8214 | Hospital U. de Móstoles | Tensiómetro |  | Panasonic Marketing Europe | EW3106 | 100122002659 | 2010-08-08 | 2010-06-30 |  | 75.16 | 14PEDXCH35 | NORMAL | ALTA | COMPRA MENOR
017348 |  | 8214 | Hospital U. de Móstoles | Báscula electrónica con tallímetro |  | SECA Corp. |  | 5764336096953 |  |  |  | 1205.89 | 14PEDXCH35 | NORMAL | ALTA | COMPRA MENOR
017350 | 313285 | 8214 | Hospital U. de Móstoles | Microscopio |  | LEICA MICROSISTEMAS S.L.U | DMD108 | 5660636 |  | 2010-10-06 |  | 8763 | 14APAXXX03 | NORMAL | ALTA | COMPRA MENOR
017369 |  | 8214 | Hospital U. de Móstoles | Electrobisturí |  | KLS Martin Group GmbH | ME MB2 | MEMB2M0000102265 | 2010-05-31 | 2010-08-08 |  |  | 14DIGXPR06 | NORMAL | ALTA | CONCURSOS
017370 |  | 8214 | Hospital U. de Móstoles | Electrobisturí Argon |  | KLS Martin Group GmbH | MB181 | 100380 | 2010-08-08 | 2010-08-08 |  |  | 14DIGXPR06 | NORMAL | ALTA | CONCURSOS
017377 |  | 8214 | Hospital U. de Móstoles | Monitor |  | SONY ESPAÑA S.A. | LMD-2140MD | 2015229 | 2010-08-08 | 2010-08-08 |  |  | 14DIGXPR06 | NORMAL | ALTA | CONCURSOS
017379 | 308829 | 8214 | Hospital U. de Móstoles | Báscula digital con tallimetro |  | SECA Corp. |  | 5764355094505 |  |  |  | 0 | 14REUXCH39 | NORMAL | ALTA | COMPRA MENOR
017380 | 308829 | 8214 | Hospital U. de Móstoles | Bascula digital con tallimetro |  | SECA corp. |  | 5764355094509 | 2010-06-17 |  |  | 1205.89 | 14MIRXCH22 | NORMAL | ALTA
017381 |  | 8214 | Hospital U. de Móstoles | Tensiómetro |  | Welch Allyn | 53STO | 007-0430-00 | 2010-06-17 | 2010-01-06 |  | 1470 | 14QUI2XX88 | NORMAL | ALTA | COMPRA MENOR
017382 | 313072 | 8214 | Hospital U. de Móstoles | Tensiómetro |  | Welch Allyn | 53STO | JA092891 |  | 2010-01-06 |  | 1470 | 14UE6XXX88 | NORMAL | ALTA | COMPRA MENOR
017383 | 313072 | 8214 | Hospital U. de Móstoles | Tensiómetro |  | Welch Allyn | 53STO | JA092894 | 2010-06-01 | 2010-01-06 |  | 1470 | 14PARXXX30 | NORMAL | ALTA | COMPRA MENOR
017384 | 313057 | 8214 | Hospital U. de Móstoles | Tensiómetro |  | Welch Allyn | 53STO | JA092892 | 2010-06-01 | 2010-01-06 |  | 1470 | 14PARXXX30 | NORMAL | ALTA | COMPRA MENOR
017386 |  | 8214 | Hospital U. de Móstoles | Tensiómetro |  | Welch Allyn | 53STO | JA092890 | 2010-06-11 | 2010-01-06 |  | 1470 | 14UE7XXX88 | NORMAL | ALTA | COMPRA MENOR
017387 | 313168 | 8214 | Hospital U. de Móstoles | Tensiómetro |  | Welch Allyn | 53STO | JA092888 |  | 2010-01-06 |  | 1470 | 14UE3XXX88 | NORMAL | ALTA | COMPRA MENOR
017389 |  | 8214 | Hospital U. de Móstoles | Nebulizador ultrasónico |  | Shining World Health Care Co., Ltd. | SW918 | 20101169 | 2010-06-11 | 2010-08-23 |  |  | 14UE2XXX88 | NORMAL | ALTA | COMPRA MENOR
017390 |  | 8214 | Hospital U. de Móstoles | Nebulizador ultrasónico |  | Shining World Health Care Co., Ltd. | SW918 | 20101171 |  | 2010-08-23 |  |  | 14UE2XXX88 | NORMAL | ALTA
017391 |  | 8214 | Hospital U. de Móstoles | Nebulizador ultrasónico |  | Shining World Health Care Co., Ltd. | SW918 | 20101165 |  | 2010-08-23 |  |  | 14UE2XXX88 | NORMAL | ALTA
017392 |  | 8214 | Hospital U. de Móstoles | Nebulizador ultrasónico |  | Omron Healthcare, Inc. | SW918 | 330053A |  | 2010-08-23 |  |  | 14UE2XXX88 | NORMAL | ALTA
017393 |  | 8214 | Hospital U. de Móstoles | Nebulizador ultrasónico |  | Shining World Health Care Co., Ltd. | SW918 |  |  | 2010-08-23 |  |  | 14UE2XXX88 | NORMAL | ALTA
017404 |  | 8214 | Hospital U. de Móstoles | Tensiómetro |  | Welch Allyn | 53STO | JA092896 |  | 2010-01-06 |  | 1470 | 14URGXXX53 | NORMAL | ALTA | COMPRA MENOR
017405 |  | 8214 | Hospital U. de Móstoles | Tensiómetro |  | Welch Allyn | 53STO | JA092893 |  | 2010-01-06 |  | 1470 | 14UE2XXX88 | NORMAL | ALTA | COMPRA MENOR
017429 |  | 8214 | Hospital U. de Móstoles | Cabina de fototerapia |  | Waldmann Lighting | UV7002K | 75348-10 |  |  |  | 0 | 14DERXCH15 | NORMAL | ALTA
017439 | 312576 | 8214 | Hospital U. de Móstoles | Electrocardiógrafo | ELECTROCARDIOGRAFO | SHILLER | AT-2 | 020.03556 | 2010-11-01 |  |  | 1000 | 14PEDXHO35 | NORMAL | ALTA
017441 |  | 8214 | Hospital U. de Móstoles | Dermatoscopio digital |  | FotoFinder Systems GmbH |  | DG200699 | 2010-11-11 |  |  |  | 14DERXCH15 | NORMAL | ALTA
017448 |  | 8214 | Hospital U. de Móstoles | BOMBA PERFUSION GRANDES VOLUMENES |  | BELMONT | FMS2000 | Q060680 |  |  |  |  | 14QUI1XX88 | NORMAL | ALTA | CEDIDO
017480 |  | 8214 | Hospital U. de Móstoles | IMPRESORA.SISTEMA EQUIQUETADO CONTENEDORES |  | SATO | CX 400 | 90220442 | 2017-01-01 | 1996-05-12 |  | 648 | 14ESTXXX80 | NORMAL | ALTA | COMPRA MENOR
017493 |  | 8214 | Hospital U. de Móstoles | Sistema preparación muestras histología |  | DAKO DIAGNOSTICOS, SA | PT Link | PT1891Y1009 |  |  |  |  | 14APAXXX03 | NORMAL | ALTA
017494 |  | 8214 | Hospital U. de Móstoles | Sistema preparación muestras histología |  | DAKO DIAGNOSTICOS, SA | PT Link | PT1642Y1003 |  |  |  |  | 14APAXXX03 | NORMAL | ALTA
017515 |  | 8214 | Hospital U. de Móstoles | Báscula pesa bebes | BASCULA PESA PERSONAS | SECA Corp. | 336 | 13366021119990 |  |  |  | 0 | 14URGXXX53 | NORMAL | ALTA
017516 |  | 8214 | Hospital U. de Móstoles | Báscula pesa bebes |  | SECA Corp. | 336 | 1336021110004 |  |  |  |  | 14URGXXX53 | NORMAL | ALTA
017517 |  | 8214 | Hospital U. de Móstoles | Báscula pesa bebes |  | SECA Corp. | 336 | 1336021119989 |  |  |  |  | 14URGXXX53 | NORMAL | ALTA
017519 |  | 8214 | Hospital U. de Móstoles | Baño maría |  | JP SELECTA S.A. | PRECISTERM | 301184 |  |  |  |  | 14UE3XXX88 | NORMAL | ALTA
017521 |  | 8214 | Hospital U. de Móstoles | Sacaleches eléctrico |  | MEDELA | Lactina select | 702962 |  |  |  | 0 | 14PARXXX30 | NORMAL | ALTA | COMPRA MENOR
017536 |  | 8214 | Hospital U. de Móstoles | Tensiómetro |  | GE HEALTHCARE | XL VITAL SIGNS | 9301-J7862 | 1983-08-07 |  |  | 0 | 14UE7XXX88 | NORMAL | ALTA
017541 | 312316 | 8214 | Hospital U. de Móstoles | Cargador baterías motor quirúrgico |  | DePuy Synthes (J&J) | 05.001.204 | 2594 |  |  |  | 16639.92 | 14TRAXQU40 | NORMAL | ALTA | COMPRA MENOR
017579 |  | 8214 | Hospital U. de Móstoles | Microondas | [8 empty] | 14HDDXXX88 | NORMAL | ALTA
017659 | 312422 | 8214 | Hospital U. de Móstoles | HISTEROCOPIO. COMPLEMENTO (Electrobisturi) |  |  | VERSAPOINT II GYNECARE ETHICON | GY1022522 |  |  |  | 12992 | 14QUI1XX88 | URGENTE | ALTA | COMPRA MENOR
017665 |  | 8214 | Hospital U. de Móstoles | Equipo terapia electrocompulsiva |  | SOMATICS LLC | System IV | 42169 | 2011-05-25 |  |  |  | 14PSQXHO36 | NORMAL | ALTA
017666 |  | 8214 | Hospital U. de Móstoles | Fuente de luz |  | ECLERIS | Everlux | OM100F1LRO111030064 |  |  |  | 0 | 14ORLXCH34 | NORMAL | ALTA
017669 |  | 8214 | Hospital U. de Móstoles | Pulsioxímetro |  | MASIMO EUROPE LTD SUC.ESPAÑA | Radical | T040364 |  |  |  |  | 14REA1XX04 | NORMAL | ALTA
017685 | 312615 | 8214 | Hospital U. de Móstoles | Microscopio |  | Nikon, Corp. | ECLIPSE 50i | 2103398 |  |  |  |  | 14GENXXX88 | NORMAL | ALTA
017699 | 312595 | 8214 | Hospital U. de Móstoles | Microscopio |  | LEICA MICROSISTEMAS S.L.U | DM1000 | 337062-052011 |  |  |  | 0 | 14MICXXX24 | NORMAL | ALTA
017722 | 312633 | 8214 | Hospital U. de Móstoles | ELECTROESTIMULADOR/BIOFEEBACK |  |  |  |  | 2011-10-25 |  |  |  | 14FISXAP38 | NORMAL | ALTA | COMPRA MENOR
017727 |  | 8214 | Hospital U. de Móstoles | Nasofaringolaringoscopio |  | Machida Endoscopes | ENT-30PC | 91312 | 2011-06-09 |  |  |  | 14ORLXHO34 | NORMAL | ALTA
017730 |  | 8214 | Hospital U. de Móstoles | Oto/Oftalmoscopio | OTOSCOPIO | RIESTER | RI-FORMER | 31953 |  | 2005-03-15 |  | 434.19 | 14PRLXCH49 | NORMAL | ALTA | COMPRA MENOR
017739 |  | 8214 | Hospital U. de Móstoles | Espirómetro |  | Jaeger S.A. | APS Pro Power Unit | 203817 | 2011-06-14 |  |  | 7435 | 14PEDXCH35 | NORMAL | ALTA | INICIATIVA INSTITUCIONAL
017740 |  | 8214 | Hospital U. de Móstoles | Impresora espirómetro |  | HEWLETT PACKARD ESPAÑOLA S.L. | Deskjet D5560 |  | 2010-07-28 |  |  |  | 14PEDXCH35 | NORMAL | ALTA
017741 |  | 8214 | Hospital U. de Móstoles | Espirómetro |  | Jaeger S.A. | MSC Power Unit | 06V00078 |  |  |  |  | 14PEDXCH35 | NORMAL | ALTA
017750 |  | 8214 | Hospital U. de Móstoles | Carro Carga Esterilización |  | Remeda AB | 155 80-13 | 395 19-06 (088001A80-00) |  |  |  |  | 14ESTXXX80 | NORMAL | ALTA
017751 |  | 8214 | Hospital U. de Móstoles | Carro Carga Esterilización |  | Remeda AB | 155 80-13 | 395 19-05 | 2011-05-01 |  |  |  | 14ESTXXX80 | NORMAL | ALTA
017840 |  | 8214 | Hospital U. de Móstoles | Tensiómetro |  | MINDRAY MEDICAL ESPAÑA SL | VS800 | BY-13126613 | 2011-05-01 |  |  |  | 14QUI2XX88 | NORMAL | ALTA | COMPRA MENOR
017841 |  | 8214 | Hospital U. de Móstoles | Tensiómetro |  | MINDRAY MEDICAL ESPAÑA SL | VS800 | BY-16129027 | 2011-11-16 |  |  |  | 14URGXXX53 | NORMAL | ALTA | COMPRA MENOR
017842 |  | 8214 | Hospital U. de Móstoles | Ergometro bicicleta |  | Monark | Ergomedic 828 E | WBK277035 | 2011-11-16 |  |  | 1625.4 | 14FISXXX38 | NORMAL | ALTA | COMPRA MENOR
017872 | 312508 | 8214 | Hospital U. de Móstoles | Mesa de anestesia |  | GE HEALTHCARE | Aespire | AMX11200242WA |  |  |  | 13000 | 14QUI1XX88 | NORMAL | ALTA | COMPRA MENOR
017874 |  | 8214 | Hospital U. de Móstoles | Centrifuga refrigerada |  | THERMO FISHER SCIENTIFIC S.L.U | Sorvall ST 40R | 41214978 | 2011-06-17 |  |  | 8877.85 | 14MICXXX24 | NORMAL | ALTA
017876 | 313094-312132-312816 | 8214 | Hospital U. de Móstoles | Láser CO2 |  | Lumenis | Sharplan 40C | Sharplan 40C | 2011-11-07 |  |  | 43146 | 14QUI1XX88 | NORMAL | ALTA | CONCURSOS
017888 |  | 8214 | Hospital U. de Móstoles | Autoclave de peróxido |  | STERIS IBERIA S.A. | V-PRO 1 | 0303709-03 | 2011-12-31 |  |  | 76760 | 14ESTXXX80 | NORMAL | ALTA
017980 |  | 8214 | Hospital U. de Móstoles | Impedanciómetro |  | GRASON-STADLER | GSI-33 | GS43514 | 2012-06-11 |  |  | 0 | 14ORLXCH34 | NORMAL | ALTA
017981 |  | 8214 | Hospital U. de Móstoles | Fotómetro |  | HANNA Instruments | HI 96710 | 11 11722 |  |  |  |  | 14MPRXXX43 | NORMAL | ALTA
017991 |  | 8214 | Hospital U. de Móstoles | Consola operador (torax digital tubo) |  | FUJIFILM ESPAÑA S A | SMF-535 | G-31868 |  |  |  | 246415 | 14RAD2XX37 | URGENTE | ALTA | DONACIÓN
018000 |  | 8214 | Hospital U. de Móstoles | Sillón exploración |  | SCHMITZ & SOEHNE IBERICA, S.L. | Medi-matic | 12-02088-N6 | 2011-01-01 |  |  |  | 14REHXCE38 | URGENTE | ALTA
018002 |  | 8214 | Hospital U. de Móstoles | OPTICA 20003 BA |  |  | HOTPLATE 5H3D |  |  | 2009-10-14 |  | 1779 | 14UROXHO41 | NORMAL | ALTA | COMPRA MENOR
018019 | 312840 | 8214 | Hospital U. de Móstoles | Oto/Oftalmoscopio | OTOSCOPIO | Welch Allyn |  |  | 2009-10-14 | 2005-03-15 |  | 594 | 14PRLXCH49 | NORMAL | ALTA | COMPRA MENOR
018036 | 312862 | 8214 | Hospital U. de Móstoles | Microscopio |  | LEICA MICROSISTEMAS S.L.U | DM1000 | 336897 | 2012-06-20 |  |  | 2372.98 | 14APAXXX03 | NORMAL | ALTA
018037 |  | 8214 | Hospital U. de Móstoles | Lámpara de hendidura |  | TOPCON ESPAÑA, S.A. | bg-4 | 933402 | 2012-06-21 |  |  | 0 | 14OFTXCH31 | NORMAL | ALTA
018039 | 312148 | 8214 | Hospital U. de Móstoles | Respirador CPAP |  | GE HEALTHCARE | Vivo 50 | G210769 |  |  |  |  | 14NMLXHO26 | CRÍTICO | ALTA
018046 | 312153 | 8214 | Hospital U. de Móstoles | Respirador CPAP |  | GE HEALTHCARE | Vivo 50 | G260069 | 2012-06-20 |  |  |  | 14NMLXHO26 | CRÍTICO | ALTA
018061 |  | 8214 | Hospital U. de Móstoles | Báscula |  | SECA Corp. |  | 5799297104266 | 2012-06-20 |  |  | 0 | 14HDDXXX88 | NORMAL | ALTA
018065 | 308138 | 8214 | Hospital U. de Móstoles | Nevera (reactivos + termometro) |  | Angelantoni Life Science srl | FRL 500 V-GL-AL | LS01317 |  |  |  | 3105.58 | 14HEMLXX19 | NORMAL | ALTA
018070 | 312165 | 8214 | C.E. Coronel de Palma | TENSIOMETRO DIGITAL | HOLTER DE ECG |  |  |  | 2012-06-15 |  |  |  | 14CEXEXX88 | NORMAL | ALTA | COMPRA MENOR
018078 | 312952 | 8214 | Hospital U. de Móstoles | Ecografo. Sala Eco 3 | ECOGRAFO | TOSHIBA | Aplio 500 | T1D1293270 | 2012-06-21 | 2012-10-08 |  | 56500 | 14RAD1XX37 | URGENTE | ALTA | CONCURSOS
018079 | 312061 | 8214 | Hospital U. de Móstoles | Ecografo | ECOGRAFO | GE HEALTHCARE | Voluson730 Expert | A15842 | 2012-10-30 |  |  | 18000 | 14GINXCH30 | URGENTE | ALTA
018080 | 312957 | 8214 | Hospital U. de Móstoles | Ecografo. Sala 9 | ECOGRAFO | TOSHIBA MEDICAL SYSTEMS S A | APLIO TUS-A500 | T1D1293271 | 2010-06-25 | 2012-10-08 |  | 56500 | 14RAD1XX37 | URGENTE | ALTA
018082 | 707764 | 8214 | Hospital U. de Móstoles | Ecografo | ECOGRAFO | GE HEALTHCARE | LOGIQ 9 | 126771US5 | 2012-10-31 |  |  | 27500 | 14REUXCE39 | URGENTE | ALTA | DONACIÓN
018105 |  | 8214 | Hospital U. de Móstoles | Bomba infusión volumétrica |  | CAREFUSION IBERIA 308 SL | Alaris GP Plus | 400001698 | 2007-06-01 |  |  |  | 14UE3XXX88 | NORMAL | ALTA | CEDIDO
018129 | 313116 | 8214 | Hospital U. de Móstoles | Electroencefalógrafo |  | MICROMED | SD LTM 32 EXPRESS | BA2-0001/00-12 |  |  |  | 17000 | 14NFLXXX28 | NORMAL | ALTA
018137 |  | 8214 | Hospital U. de Móstoles | Armario Dispensador de medicamentos |  | OMNICELL |  |  | 2012-06-15 |  |  |  | 14UECIXX88 | NORMAL | ALTA | COMPRA MENOR
018144 |  | 8214 | Hospital U. de Móstoles | Colchón Antiescaras | COLCHON ANTIESCARAS | HILL-ROM IBERIA, S.L. | PRIMO | AB130063 | 2012-12-18 |  |  | 0 | 14UE5XXX88 | NORMAL | ALTA
018158 |  | 8214 | Hospital U. de Móstoles | Microscopio quirúrgico |  | LEICA MICROSISTEMAS S.L.U | F40 | 1604090001 |  |  |  |  | 14QUI2XX88 | NORMAL | ALTA
018165 | 313036 | 8214 | Hospital U. de Móstoles | Desfibrilador |  | PHYSIO-CONTROL SPAIN SALES SRL | Lifepak 20E | 41102935 |  |  |  |  | 14RAD1XX37 | CRITICO | ALTA | COMPRA MENOR
018166 | 312247 | 8214 | Hospital U. de Móstoles | Ergometro bicicleta |  | ERGOLINE, GmbH | Ergoselect | 2012005796 | 2012-12-27 |  |  | 7456.45 | 14CARXHO08 | NORMAL | ALTA | COMPRA MENOR
018167 | 312928 | 8214 | Hospital U. de Móstoles | Ergometro bicicleta |  | ERGOLINE, GmbH | Ergoselect | 2012005798 | 2012-08-03 |  |  | 7456.45 | 14CARXHO08 | NORMAL | ALTA | COMPRA MENOR
018168 | 312933 | 8214 | Hospital U. de Móstoles | Ergometro bicicleta |  | ERGOLINE, GmbH | Ergoselect | 2012005797 | 2012-08-03 |  |  | 7456.45 | 14CARXHO08 | NORMAL | ALTA | COMPRA MENOR
018169 | 312240 | 8214 | Hospital U. de Móstoles | Ergometro (cinta para ergometria) |  | Mortara Instrument Inc. | FVX328 | FVX-965 | 2012-08-03 |  |  | 10495.66 | 14CARXHO08 | NORMAL | ALTA | COMPRA MENOR
018172 |  | 8214 | Hospital U. de Móstoles | Báscula electrónica | BASCULA PESA PERSONAS | SECA Corp. | 799 | 5799359118506 | 2012-08-01 |  |  | 0 | 14FISXXX38 | NORMAL | ALTA
018181 | 313036 | 8214 | Hospital U. de Móstoles | Desfibrilador |  | PHYSIO-CONTROL SPAIN SALES SRL | Lifepak 20E | 4102893 |  |  |  | 0 | 14UECIXX88 | CRITICO | ALTA | COMPRA MENOR
018182 |  | 8214 | Hospital U. de Móstoles | Incubador |  | DIAMED IBERICA, S.A. | ID-Incubator 37 II | 1000375 | 2012-12-27 |  |  | 0 | 14BCSXXX88 | NORMAL | ALTA
018183 | 313353 | 8214 | Hospital U. de Móstoles | Ergometro bicicleta (medida de presion, telemetria) | [7 empty] | 8498.25 | 14FISXXX38 | NORMAL | ALTA | COMPRA MENOR
018192 |  | 8214 | Hospital U. de Móstoles | Centrífuga |  | EPPENDORF IBERICA, S.L.U. | Centrifuge 5702 | 5702BO331587 | 2012-12-27 |  |  | 0 | 14LURXXX02 | NORMAL | ALTA
018193 |  | 8214 | Hospital U. de Móstoles | Centrífuga |  | EPPENDORF IBERICA, S.L.U. | Centrifuge 5702 | 5702BO731588 |  |  |  | 0 | 14LURXXX02 | NORMAL | ALTA
018198 |  | 8214 | Hospital U. de Móstoles | Baño flotación tejidos |  | JP SELECTA S.A. | PrecisDIG | 482634 |  |  |  |  | 14APAXXX03 | NORMAL | ALTA
018199 |  | 8214 | Hospital U. de Móstoles | Baño hibridador |  | DAKO DIAGNOSTICOS, SA | StatSpin | S2451 |  |  |  |  | 14APAXXX03 | NORMAL | ALTA
018227 | 313381 | 8214 | Hospital U. de Móstoles | Ecografo | ECOGRAFO | ALOKA ESPAÑA S.L. | Prosound | X0055031 |  |  |  | 25000 | 14UECIXX88 | URGENTE | ALTA | CONCURSOS
018228 | 313381 | 8214 | Hospital U. de Móstoles | Ecografo. Impresora digital | ECOGRAFO | MITSBISHI | P95DW | 0005945 | 2013-08-26 |  |  | 25000 | 14UECIXX88 | NORMAL | ALTA | CONCURSOS
018256 |  | 8214 | Hospital U. de Móstoles | Consola motor quirúrgico |  | KARL STORZ ENDOSC.IBERICA S.A. | 207210 20 | OZ0659868 | 2013-08-26 |  |  |  | 14QUI1XX88 | URGENTE | ALTA
018257 |  | 8214 | Hospital U. de Móstoles | Consola Camara Alta Definicion |  | STRYKER | 1288 HD | 10A023814 |  |  |  | 0 | 14QUI1XX88 | NORMAL | ALTA | COMPRA MENOR
018265 |  | 8214 | Hospital U. de Móstoles | Procesador de tejidos |  | THERMO FISHER SCIENTIFIC S.L.U | Excelsior ES | EX44391211 | 2010-05-24 | 2013-10-22 |  | 0 | 14APAXXX03 | NORMAL | ALTA
018270 | 312465 | 8214 | Hospital U. de Móstoles | Dermatoscopio |  | DERMILITE | PRO-HR | [5 empty] | 14DERXCE15 | NORMAL | ALTA | COMPRA MENOR
018271 | 312476 | 8214 | Hospital U. de Móstoles | SACALECHES |  | MEDELA |  |  | 2013-11-28 |  |  | 797.39 | 14PARXXX30 | NORMAL | ALTA | COMPRA MENOR
018274 | 312433 | 8214 | Hospital U. de Móstoles | SACALECHES |  | MEDELA |  |  | 2013-11-25 |  |  | 1490.01 | 14UE4XXX88 | NORMAL | ALTA | COMPRA MENOR
018280 | 312647 | 8214 | Hospital U. de Móstoles | Microscopio |  | Nikon, Corp. | ECLIPSE Ci-L | 700976 | 2013-11-25 |  |  |  | 14GENXXX88 | NORMAL | ALTA
018283 |  | 8214 | Hospital U. de Móstoles | Incubador de plaquetas | ESTUFA DE CULTIVO | GRIFOLS MOVACO S.A. | I-54.3 | 1312-825459151 | 2013-12-16 |  |  | 0 | 14BCSXXX88 | NORMAL | ALTA | COMPRA MENOR
018284 |  | 8214 | Hospital U. de Móstoles | Agitador plaquetas |  | GRIFOLS MOVACO S.A. | Plaquepex H-54 plus |  | 2014-02-14 |  |  | 1870 | 14BCSXXX88 | NORMAL | ALTA | COMPRA MENOR
018296 | 350028 | 8214 | Hospital U. de Móstoles | Lavadora desinfectadora |  | TEKA | LP7 700 | MD144L02317 | 2014-03-28 |  |  | 416.13 | 14ESTXXX80 | NORMAL | ALTA
018303 |  | 8214 | Hospital U. de Móstoles | Centrífuga |  | THERMO FISHER SCIENTIFIC S.L.U | Sorvall ST 16 | 41682685 | 2014-11-14 |  |  |  | 14GENXXX88 | NORMAL | ALTA
018304 | 356267 | 8214 | Hospital U. de Móstoles | Mesa de anestesia |  | GE HEALTHCARE | Avance CS2 | APKT03092 |  | 2014-12-18 |  | 39160 | 14QUI1XX88 | NORMAL | ALTA | CONCURSOS
018308 | 356262 | 8214 | Hospital U. de Móstoles | Microscopio | MICROSCOPIO | LEICA MICROSISTEMAS S.L.U | DM1000 | 379273 | 2014-11-04 |  |  | 2390.96 | 14APAXXX03 | NORMAL | ALTA
018310 |  | 8214 | Hospital U. de Móstoles | Sonda ecógrafo convex |  | TOSHIBA MEDICAL SYSTEMS S A | PVT-375BT | FDA14X4982 | 2014-09-09 |  |  |  | 14RAD1XX37 | URGENTE | ALTA
018312 | 356328 | 8214 | Hospital U. de Móstoles | Lampara quirurgica de 2 cupulas |  | STERIS IBERIA S.A. | X-LED3 SC | XLD3370SXC |  |  |  | 17996 | 14QUI1XX88 | NORMAL | ALTA
018313 | 356173 | 8214 | Hospital U. de Móstoles | Motor Quirurqico |  | STRYKER IBERIA,S.L. | ESYSTEM 6 | 1311902853 | 2014-12-30 |  |  | 5647.73 | 14QUI1XX88 | NORMAL | ALTA
018336 |  | 8214 | Hospital U. de Móstoles | Bomba infusión volumétrica |  | CAREFUSION IBERIA 308 SL | Alaris SE | 135051361 | 2014-12-30 |  |  |  | 14UE4XXX88 | NORMAL | ALTA | CEDIDO
018343 |  | 8214 | Hospital U. de Móstoles | Balanza de precisión |  | Ohaus, Corp. | SPU2001 | B446257839 |  |  |  |  | 14FARXXX82 | NORMAL | ALTA
018344 | 356470 | 8214 | Hospital U. de Móstoles | CONTADOR DIGITAL DE CELULAS (Procesador de tejidos) | CONTADOR DE CELULAS | SELECTA | CELL CONNTER CC/1431 | 611104 |  | 2007-11-09 |  | 696.96 | 14HEMLXX19 | NORMAL | ALTA | COMPRA MENOR
018350 |  | 8214 | Hospital U. de Móstoles | Agitador magnético |  | RSLAB | RSLAB-1C | MC4J012528 | 2015-03-31 |  |  |  | 14FARXXX82 | NORMAL | ALTA
018351 |  | 8214 | Hospital U. de Móstoles | Mezcladora polvos |  |  | Mini Inversina | [5 empty] | 14FARXXX82 | NORMAL | ALTA
018352 |  | 8214 | Hospital U. de Móstoles | Vitrina aspiracion gases |  | ERLAB S.L. | Captair M321 | 23529-15 |  |  |  | 0 | 14FARXXX82 | NORMAL | ALTA
018355 |  | 8214 | Hospital U. de Móstoles | Audiómetro |  | Madsen | Itera II | 984325 |  |  |  |  | 14ORLXCH34 | NORMAL | ALTA
018357 |  | 8214 | Hospital U. de Móstoles | Cabina seguridad biológica |  | AZBIL TELSTAR TECHNOLOGIES,SL | EF/B | 8645 |  |  |  | 0 | 14FARXXX82 | NORMAL | ALTA
018358 |  | 8214 | Hospital U. de Móstoles | Cabina flujo laminar horizontal |  | AZBIL TELSTAR TECHNOLOGIES,SL | BH-100 | 519675 |  |  |  | 0 | 14FARXXX82 | NORMAL | ALTA
018381 | 356693 | 8214 | Hospital U. de Móstoles | Ecografo Portatil |  | EDAN | U50 | 560064-M14C02140003 |  |  |  | 0 | 14MIRXAD22 | URGENTE | ALTA | DONACIÓN
018383 |  | 8214 | Hospital U. de Móstoles | Audiómetro |  | GRASON-STADLER | GSI-61 | AA094657 | 2015-03-11 |  |  |  | 14ORLXCH34 | NORMAL | ALTA
018392 | 356847 | 8214 | Hospital U. de Móstoles | ELECTROCARDIOGRAFO |  | EDAN | SE100 | 31876-M12B01080002 |  | 2007-03-13 |  | 0 | 14MIRXHO22 | NORMAL | ALTA
018427 | 357179 | 8214 | Hospital U. de Móstoles | Estufa de CO2 |  |  | SMARTZELL-180L | 1503SZ180101 | 2015-05-10 |  |  | 6594.5 | 14MICXXX24 | NORMAL | ALTA
018428 |  | 8214 | Hospital U. de Móstoles | Grabadora CDs |  | EPSON IBERICA S.A.U | N181A | T2BF002518 | 2015-06-22 |  |  |  | 14RAD1XX37 | NORMAL | ALTA
018429 | 357193 | 8214 | Hospital U. de Móstoles | Camara de Congelacion (Congelador Biologico) |  | CENTERPANEL | BT 100 | H2390X1450X3510 |  |  |  | 7864.72 | 14LURXXX02 | NORMAL | ALTA | COMPRA MENOR
018430 | 357194 | 8214 | Hospital U. de Móstoles | Camara de Congelacion (Refrigerador de Sangre) |  | CENTERPANEL | Oº - 80MM | H2390X3650X3510 | 2015-04-03 |  |  | 8297.25 | 14LURXXX02 | NORMAL | ALTA | COMPRA MENOR
018435 |  | 8214 | Hospital U. de Móstoles | Báscula electrónica con tallímetro |  | WUNDER | RE300 | C15002870 | 2015-04-03 |  |  | 0 | 14PEDXCH35 | NORMAL | ALTA
018436 | 380306 | 8214 | Hospital U. de Móstoles | Báscula electrónica con tallímetro |  | WUNDER | RE300 | C15002871 (ORT20167A-2) |  |  |  | 601.37 | 14HEMLXX19 | NORMAL | ALTA | COMPRA MENOR
018438 |  | 8214 | Hospital U. de Móstoles | Topógrafo corneal |  | OCULUS IBERIA SL | Pentacam | 21434160 | 2015-09-29 |  |  | 0 | 14OFTXCH31 | NORMAL | ALTA
018441 | 391256 | 8214 | Hospital U. de Móstoles | Muestreador de aire |  | BIOMERIEUX ESPANA | 3P | 102396 |  |  |  |  | 14MPRXXX43 | NORMAL | ALTA | COMPRA MENOR
018443 |  | 8214 | Hospital U. de Móstoles | Tensiómetro |  | Welch Allyn | 75WT | (21)100050734315 | 2015-08-19 |  |  | 2480.5 | 14UE5XXX88 | NORMAL | ALTA
018444 |  | 8214 | Hospital U. de Móstoles | Tensiómetro |  | Welch Allyn | 75WT | (21)100013622715 | 2015-09-02 |  |  | 0 | 14UE6XXX88 | NORMAL | ALTA
018445 | 404108 | 8214 | Hospital U. de Móstoles | Centrífuga |  | THERMO FISHER SCIENTIFIC S.L.U | Sorvall ST 16 | 41765869 |  |  |  |  | 14GENXXX88 | NORMAL | ALTA | COMPRA MENOR
018470 | 539126 | 8214 | Hospital U. de Móstoles | Balanza de precisión |  | WEIGHING | MACS SERIES | JCK11EA627 | 2015-08-31 |  |  | 171.53 | 14BCSXXX88 | NORMAL | ALTA
018477 | 407349 | 8214 | C.E. Coronel de Palma | MONITOR LG P/ESPECTROFOTOMETRO DE INFRARROJOS IRIS |  | LG | 03974 · 20M37 |  | 2015-12-23 |  |  |  | 14CEXEXX88 | NORMAL | ALTA
018502 |  | 8214 | Hospital U. de Móstoles | Colposcopio |  | Leisegang Feinmechanik Optik GmbH | 1DSLED.UP | 15-040004 | 2015-08-01 |  |  |  | 14REHXCE38 | NORMAL | ALTA
018504 |  | 8214 | Hospital U. de Móstoles | Contador de células |  | Abbott Laboratories S.A | ThermoBrite | 152105949 |  |  |  |  | 14GENXXX88 | NORMAL | ALTA
018635 | 571422 | 8214 | Hospital U. de Móstoles | Respirador SIPAP | VENTILADOR MECANICO | CAREFUSION IBERIA 308 SL | Infant Flow | BFP02162 |  |  |  | 6655 | 14UENXXX88 | CRÍTICO | ALTA
018636 | 571423 | 8214 | Hospital U. de Móstoles | Respirador SIPAP | VENTILADOR MECANICO | CAREFUSION IBERIA 308 SL | Infant Flow | BFP02126 | 2015-12-22 |  |  | 6655 | 14UENXXX88 | CRÍTICO | ALTA | COMPRA MENOR
018638 | 571447 | 8214 | Hospital U. de Móstoles | Microscopio |  | LEICA MICROSISTEMAS S.L.U | DM1000 | 411998 | 2015-12-22 |  |  | 2450.25 | 14APAXXX03 | NORMAL | ALTA
018641 | 638056 | 8214 | Hospital U. de Móstoles | Colchón Antiescaras |  | HILL-ROM IBERIA, S.L. | PRIMO | 15AG0069 | 2015-12-29 |  |  | 2400 | 14UECIXX88 | NORMAL | ALTA
018642 | 638057 | 8214 | Hospital U. de Móstoles | Colchon antiescaras |  | PRIMO |  | 15AG0073 | 2015-12-29 |  |  | 2400 | 14UECIXX88 | NORMAL | ALTA | COMPRA MENOR
018643 | 638294 | 8214 | Hospital U. de Móstoles | Colchón Antiescaras |  | HILL-ROM IBERIA, S.L. | PRIMO | 15AG0074 | 2015-12-29 |  |  | 2400 | 14UECIXX88 | NORMAL | ALTA
018961 | 306031 | 8214 | Hospital U. de Móstoles | Tonometro |  | Haag-Streit Holding | MK2 | T9505 | 2016-08-17 |  |  | 874.7 | 14OFTXCH31 | NORMAL | ALTA | COMPRA MENOR
018964 | 312919 | 8214 | Hospital U. de Móstoles | Tonometro aplanacion manual |  | PERKINS | MK2 (CLEMENT CLARKE) | T10107 | 1992-11-13 | 1998-01-01 |  | 781.05 | 14OFTXCH31 | NORMAL | ALTA | CONCURSOS
018971 | 660566 | 8214 | Hospital U. de Móstoles | Ecografo |  | GE HEALTHCARE | VOLUSON S6BT 16 | VS6000424 | 2016-11-14 |  |  | 24794.42 | 14GINXCE30 | URGENTE | ALTA | CONCURSOS
018972 | 660568 - 0 | 8214 | Hospital U. de Móstoles | Tomografo óptico (OCT) |  | CARL ZEISS IBERIA S.L | OCT-5000 | 5000-7659 (2660021147477 B) | 2016-11-23 |  |  | 99939.5 | 14OFTXCH31 | NORMAL | ALTA | CONCURSOS
018979 | 662948 | 8214 | Hospital U. de Móstoles | Baño maría con bandeja cubre resistencias |  | JP SELECTA S.A. | AQUATERM (3000916) | 619874 | 2016-11-21 |  |  |  | 14LURXXX02 | NORMAL | ALTA
018980 | 662949 | 8214 | Hospital U. de Móstoles | Centrifugas, de Mesa, Ultra Alta Velocidad | CENTRIFUGA | ORTO-ALRESA | BIOCEN 22-R | 161328/04 | 2016-10-28 |  |  | 3602.92 | 14ACLXXX02 | NORMAL | ALTA | COMPRA MENOR
018984 |  | 8214 | Hospital U. de Móstoles | Procesador de tejidos |  | HOLOGIC INC. | ThinPrep 5000 | 91095F16D0 | 2016-12-01 |  |  |  | 14APAXXX03 | NORMAL | ALTA
018996 | 668418 | 8214 | Hospital U. de Móstoles | Lavadora desinfectadora |  | Steelco | DS-700 | 1508210LV006 | 2016-12-22 |  |  | 20157.41 | 14ESTXXX80 | NORMAL | ALTA
019050 |  | 8214 | Hospital U. de Móstoles | Sonda ecógrafo convex |  | GE HEALTHCARE | C1-S-RS | 225913YP3 | 2016-12-30 |  |  |  | 14GINXCE30 | URGENTE | ALTA
019051 |  | 8214 | Hospital U. de Móstoles | Sonda ecógrafo endocavitaria |  | GE HEALTHCARE | IC9-RS | 534045WX0 |  |  |  |  | 14GINXCE30 | URGENTE | ALTA
019061 |  | 8214 | Hospital U. de Móstoles | Centrífuga |  | KUBOTA Corporation | 8420 | RZ1665 |  |  |  |  | 14LURXXX02 | NORMAL | ALTA
019107 |  | 8214 | Hospital U. de Móstoles | Calentador fluidos |  | CAREFUSION IBERIA 308 SL | 121 | 21033621 |  |  |  |  | 14QUI1XX88 | NORMAL | ALTA
019110 |  | 8214 | Hospital U. de Móstoles | Báscula electrónica con tallímetro |  | MOMERT |  | MMT5964000 |  |  |  |  | 14GRTXCH18 | NORMAL | ALTA
019112 | 800469 | 8214 | Hospital U. de Móstoles | Optotipo |  |  | 6000ML | 161152 |  |  |  | 577.98 | 14OFTXCH31 | NORMAL | ALTA | DONACIÓN
019113 | 800470 | 8214 | Hospital U. de Móstoles | Optotipo |  |  |  |  | 2018-01-01 |  |  | 577.98 | 14OFTXCH31 | NORMAL | ALTA | DONACIÓN
019135 | 709550 | 8214 | Hospital U. de Móstoles | Selladora bolsas sangre |  | GENESIS BP | SE330 | 334180 | 2018-01-01 |  |  | 3442.75 | 14BCSXXX88 | NORMAL | ALTA | COMPRA MENOR
019136 | 709553 | 8214 | Hospital U. de Móstoles | Sonometro (Monitor ruido ambiental) |  |  | Sound Ear II |  | 2017-07-19 |  |  | 790.13 | 14UENXXX88 | NORMAL | ALTA | COMPRA MENOR
019204 | 711337 | 8214 | Hospital U. de Móstoles | Respirador transporte |  | AIR LIQUIDE MEDICINAL S L | MONNAL T60 | MT60-02058 | 2017-07-17 |  |  | 12456.95 | 14UECIXX88 | CRÍTICO | ALTA | COMPRA MENOR
019205 | 711338 | 8214 | Hospital U. de Móstoles | Respirador transporte |  | AIR LIQUIDE MEDICINAL S L | Monnal T60 | MT60-02372 | 2017-08-10 |  |  | 9317 | 14URGXXX53 | CRÍTICO | ALTA | COMPRA MENOR
019235 | 711685 | 8214 | Hospital U. de Móstoles | Tensiómetro (MONITOR SIGNOS VITALES PANTALLA COLOR TACTIL 8,4 '') |  | MINDRAY MEDICAL ESPAÑA SL | VS900 | FV-77017890 | 2017-08-10 |  |  | 1994.26 | 14UE2XXX88 | NORMAL | ALTA
019260 | 713993 | 8214 | Hospital U. de Móstoles | TERMOSELLADORA RESIDUOS PELIGROSOS |  | PACTO SAFE 4.0 |  | PS1975 | 2017-09-08 |  |  | 5132.82 | 14FARXXX82 | NORMAL | ALTA
019261 | 717580 | 8214 | Hospital U. de Móstoles | PINZA COLOC/EXTRACC.CLIP ACOD. BULLDOG 12,5/350 |  | BRAUN | PL530R 12,5MM DIAME |  | 2017-10-18 |  |  | 1603.25 | 14UROXQU41 | NORMAL | ALTA
019262 | 717581 | 8214 | Hospital U. de Móstoles | CLIP VASCULAR ATR.25MM RCT.3,43N ARTER. |  | BRAUN | PL544S |  | 2017-10-13 |  |  | 508.2 | 14UROXQU41 | NORMAL | ALTA
019263 | 717996 | 8214 | Hospital U. de Móstoles | CLIP VASCULAR ATR. 45MM RCT.4,41N ARTER. |  |  |  |  | 2017-10-13 |  |  | 508.2 | 14UROXQU41 | NORMAL | ALTA
019264 | 717997 | 8214 | Hospital U. de Móstoles | CLIP VASCULAR ATR. 25MM. CRV.3,43N ARTER. |  |  |  |  | 2017-10-13 |  |  | 508.2 | 14UROXQU41 | NORMAL | ALTA
019265 | 717998 | 8214 | Hospital U. de Móstoles | CLIP VASCULAR ATR. 45MM CRV. 4,41N ARTER. |  |  |  |  | 2017-10-13 |  |  | 508.2 | 14UROXQU41 | NORMAL | ALTA
019267 | 742962 | 8214 | Hospital U. de Móstoles | Colchón Antiescaras |  | HILL-ROM | P-280 MRS | HRPM10004859 | 2017-10-13 |  |  | 2160.1 | 14UECIXX88 | NORMAL | ALTA | COMPRA MENOR
019268 | 717344 | 8214 | Hospital U. de Móstoles | SONDA MULTIPLANO ELECTRÓNICA MULTIFRECUENCIA. |  | GE HEALTHCARE | 6TC-RS | 96070 | 2017-12-31 |  |  | 21659 | 14CARXCH08 | NORMAL | ALTA
019269 | 717572 | 8214 | Hospital U. de Móstoles | CANULA ASPIRACION FERGUSSON 3,0MM L TRAB.110MM |  |  |  |  | 2017-11-06 |  |  | 41.16 | 14QUI1XX88 | NORMAL | ALTA
019271 | 717564 | 8214 | Hospital U. de Móstoles | PINZA QUIRURGICA ADSON FINA |  |  |  |  | 2017-10-09 |  |  | 11.19 | 14QUI1XX88 | NORMAL | ALTA
019277 | 717569 | 8214 | Hospital U. de Móstoles | PORTA AGUJAS DUROGRIP MASING CURVA |  |  |  |  | 2017-10-09 |  |  | 74.58 | 14QUI1XX88 | NORMAL | ALTA
019278 | 717553 | 8214 | Hospital U. de Móstoles | PORTA AGUJAS DUROGRIP RYDER 177 MM |  |  |  |  | 2017-10-09 |  |  | 117.85 | 14QUI1XX88 | NORMAL | ALTA
019281 | 717556 | 8214 | Hospital U. de Móstoles | HISTEROMETRO SIMS GRAD.FLEX. 4/330 MM. |  |  |  |  | 2017-10-09 |  |  | 22.2 | 14QUI1XX88 | NORMAL | ALTA
019282 | 717562 | 8214 | Hospital U. de Móstoles | DISCOS REPUESTO NYLON MARTILLO FL36 |  |  |  |  | 2017-10-09 |  |  | 19.84 | 14QUI1XX88 | NORMAL | ALTA
019283 | 717561 | 8214 | Hospital U. de Móstoles | MARTILLO BREDANNE 900 GR.D40MM 240 MM |  |  |  |  | 2017-10-09 |  |  | 135.77 | 14QUI1XX88 | NORMAL | ALTA
019284 | 717560 | 8214 | Hospital U. de Móstoles | MARTILLO BREDANNE 900 GR.D40MM 240 MM |  |  |  |  | 2017-10-09 |  |  | 135.77 | 14QUI1XX88 | NORMAL | ALTA
019285 | 717559 | 8214 | Hospital U. de Móstoles | MANO DE ALUMINO PARA ADULTOS |  |  |  |  | 2017-10-09 |  |  | 172.42 | 14QUI1XX88 | NORMAL | ALTA
019286 | 717557 | 8214 | Hospital U. de Móstoles | LLAVE TENSORA P/MANDR. GRANDE |  |  |  |  | 2017-10-09 |  |  | 58.04 | 14QUI1XX88 | NORMAL | ALTA
019287 | 717558 | 8214 | Hospital U. de Móstoles | LLAVE TENSORA P.MANDO PEQUEÑO 4,0 MM |  |  |  |  | 2017-10-09 |  |  | 36.57 | 14QUI1XX88 | NORMAL | ALTA
019288 | 717551 | 8214 | Hospital U. de Móstoles | CUBETA PARA CONTENEDOR 1/2 ALTURA 135 MM |  |  |  |  | 2017-10-09 |  |  | 158.01 | 14QUI1XX88 | NORMAL | ALTA
019289 | 717549 | 8214 | Hospital U. de Móstoles | BASE TAPA INFERIOR 1/2 CONT.PLATA |  |  |  |  | 2017-10-09 |  |  | 192.54 | 14QUI1XX88 | NORMAL | ALTA
019294 | 717550 | 8214 | Hospital U. de Móstoles | CIZALLA DE YESO AESCULAP 360 MM |  |  |  |  | 2017-10-09 |  |  | 313.62 | 14QUI1XX88 | NORMAL | ALTA
019295 | 717568 | 8214 | Hospital U. de Móstoles | PINZA QUIRÚRGICA ADSON 2X3D. 120 MM |  |  |  |  | 2017-10-09 |  |  | 23.1 | 14QUI1XX88 | NORMAL | ALTA
019296 | 717552 | 8214 | Hospital U. de Móstoles | CUCHILLO VEGETACIONES BECKMANN Nº 3 220 MM |  |  |  |  | 2017-10-09 |  |  | 84.99 | 14QUI1XX88 | NORMAL | ALTA
019297 | 717570 | 8214 | Hospital U. de Móstoles | SEPARADOR ADSON BABY 3X4D. |  |  |  |  | 2017-10-09 |  |  | 206.6 | 14QUI1XX88 | NORMAL | ALTA
019305 | 713822 | 8214 | Hospital U. de Móstoles | PIEZA DE MANO C/ACCESORIOS (MOTOR STRYKER) |  | STRYKER |  | 1615902213 | 2017-10-09 |  |  | 9750 | 14TRAXQU40 | NORMAL | ALTA
019306 | 713389 | 8214 | Hospital U. de Móstoles | PIEZA DE MANO C/ACCESORIOS (MOTOR STRYKER) |  | STRYKER |  | 1616903153 | 2017-10-03 |  |  | 9750 | 14TRAXQU40 | NORMAL | ALTA
019327 | 752177 | 8214 | Hospital U. de Móstoles | SENSOR FLEXIBLE PULSIOXIMETRO ADULTO SPO2 |  | FLEXMAX | NELLCOR | BJL10581 | 2017-10-03 |  |  | 0 | 14URGXXX53 | NORMAL | ALTA
019328 | 752178 | 8214 | Hospital U. de Móstoles | SENSOR FLEXIBLE PULSIOXIMETRO ADULTO SPO2 |  | FLEXMAX | NELLCOR | BJL10582 | 2017-09-28 |  |  | 0 | 14URGXXX53 | NORMAL | ALTA
019329 | 752179 | 8214 | Hospital U. de Móstoles | SENSOR FLEXIBLE PULSIOXIMETRO ADULTO SPO2 |  | FLEXMAX | NELLCOR | BJL10583 | 2017-09-28 |  |  | 0 | 14URGXXX53 | NORMAL | ALTA
019330 | 752180 | 8214 | Hospital U. de Móstoles | SENSOR FLEXIBLE PULSIOXIMETRO ADULTO SPO2 |  | FLEXMAX | NELLCOR | BJL10584 | 2017-09-28 |  |  | 0 | 14URGXXX53 | NORMAL | ALTA
019331 | 752181 | 8214 | Hospital U. de Móstoles | SENSOR FLEXIBLE PULSIOXIMETRO ADULTO SPO2 |  | FLEXMAX | NELLCOR | BJL10585 | 2017-09-28 |  |  | 0 | 14URGXXX53 | NORMAL | ALTA
019332 | 752182 | 8214 | Hospital U. de Móstoles | SENSOR FLEXIBLE PULSIOXIMETRO ADULTO SPO2 |  | FLEXMAX | NELLCOR | BJL10588 | 2017-09-28 |  |  | 0 | 14URGXXX53 | NORMAL | ALTA
019333 | 752183 | 8214 | Hospital U. de Móstoles | SENSOR FLEXIBLE PULSIOXIMETRO ADULTO SPO2 |  | FLEXMAX | NELLCOR | BJL10589 | 2017-09-28 |  |  | 0 | 14URGXXX53 | NORMAL | ALTA
019334 | 752184 | 8214 | Hospital U. de Móstoles | SENSOR FLEXIBLE PULSIOXIMETRO ADULTO SPO2 |  | FLEXMAX | NELLCOR | BJL10590 | 2017-09-28 |  |  | 0 | 14URGXXX53 | NORMAL | ALTA
019335 | 752185 | 8214 | Hospital U. de Móstoles | SENSOR FLEXIBLE PULSIOXIMETRO ADULTO SPO2 |  | FLEXMAX | NELLCOR | BJL10591 | 2017-09-28 |  |  | 0 | 14URGXXX53 | NORMAL | ALTA
019336 | 752186 | 8214 | Hospital U. de Móstoles | SENSOR FLEXIBLE PULSIOXIMETRO ADULTO SPO2 |  | FLEXMAX | NELLCOR | BJL10592 | 2017-09-28 |  |  | 0 | 14URGXXX53 | NORMAL | ALTA
019337 | 752187 | 8214 | Hospital U. de Móstoles | SENSOR FLEXIBLE PULSIOXIMETRO ADULTO SPO2 |  | FLEXMAX | NELLCOR | BJL10593 | 2017-09-28 |  |  | 0 | 14URGXXX53 | NORMAL | ALTA
019338 | 752188 | 8214 | Hospital U. de Móstoles | SENSOR FLEXIBLE PULSIOXIMETRO ADULTO SPO2 |  | FLEXMAX | NELLCOR | BJL10594 | 2017-09-28 |  |  | 0 | 14URGXXX53 | NORMAL | ALTA
019352 | 719418 | 8214 | Hospital U. de Móstoles | Autoclave de vapor |  | ANTONIO MATACHANA S A | 1006 | E-30890 | 2017-09-28 |  |  | 50699 | 14ESTXXX80 | NORMAL | ALTA | CONCURSOS
019362 | 719537 | 8214 | Hospital U. de Móstoles | Monitor Multiparamétrico |  | MIPM | Tesla M3 | TM3M0510 | 2017-10-30 |  |  | 57475 | 14RAD1XX37 | NORMAL | ALTA | CONCURSOS
019366 | 733237 | 8214 | Hospital U. de Móstoles | CONGELADOR ESTATICO (-30º) |  | LIEBHERR | LGEX 3410 MEDILINE | 0842394596 | 2017-11-23 |  |  | 1911.8 | 14APAXXX03 | NORMAL | ALTA
019370 | 732751 | 8214 | Hospital U. de Móstoles | Procesador de tejidos |  | MENARINI DIAGNOSTICOS S.A. | LogosOne | 164405390 | 2017-12-01 |  |  | 39325 | 14APAXXX03 | NORMAL | ALTA | CONCURSOS
019371 | 732743 | 8214 | Hospital U. de Móstoles | Ecografo |  | GE HEALTHCARE | LOGIQ P7 | LP7001032 | 2017-11-20 |  |  | 33842.49 | 14PARXXX30 | URGENTE | ALTA | CONCURSOS
019407 | 732746 | 8214 | Hospital U. de Móstoles | Ecografo |  | GE HEALTHCARE | Vivid T8 | 632691WX0 | 2017-12-04 |  |  | 24926.01 | 14PEDXCH35 | URGENTE | ALTA | CONCURSOS
019408 | 732750 | 8214 | Hospital U. de Móstoles | Ecografo |  | GE HEALTHCARE | logiq V2 | 628898WX0 | 2017-11-15 |  |  | 13391.08 | 14REA1XX04 | URGENTE | ALTA | CONCURSOS
019409 | 732752 | 8214 | Hospital U. de Móstoles | Teñidor automático |  | THERMO FISHER SCIENTIFIC S.L.U | Gemini AS | GT5251H1706 | 2007-11-13 |  |  | 24850 | 14APAXXX03 | NORMAL | ALTA | CONCURSOS
019410 | 732757 | 8214 | Hospital U. de Móstoles | Mesa quirurgica |  | Maquet Spain, S.L.U. | ALPHACLASSIC PRO | 111806B0 | 2017-11-15 |  |  | 24291.52 | 14GINXQU30 | NORMAL | ALTA | CONCURSOS
019415 |  | 8214 | Hospital U. de Móstoles | Monitor Multiparamétrico |  | MINDRAY MEDICAL ESPAÑA SL | iMP 10 | FG-7A041352 | 2017-12-15 |  |  |  | 14URGXXX53 | NORMAL | ALTA
019416 |  | 8214 | Hospital U. de Móstoles | Monitor Multiparamétrico |  | MINDRAY MEDICAL ESPAÑA SL | iMP 10 | FG-7A041350 |  |  |  |  | 14URGXXX53 | NORMAL | ALTA
019417 |  | 8214 | Hospital U. de Móstoles | Monitor Multiparamétrico |  | MINDRAY MEDICAL ESPAÑA SL | iMP 10 | FG-7A041352 |  |  |  |  | 14URGXXX53 | NORMAL | ALTA
019418 |  | 8214 | Hospital U. de Móstoles | Monitor Multiparamétrico |  | MINDRAY MEDICAL ESPAÑA SL | iMP 10 | FG-74041287 |  |  |  |  | 14URGXXX53 | NORMAL | ALTA
019419 | 733126 | 8214 | Hospital U. de Móstoles | ENVASADORA DE SOLIDOS |  | DEXTROPAC-E |  | 2017-04 |  |  |  | 17963.22 | 14FARXXX82 | NORMAL | ALTA
019420 | 733186 | 8214 | Hospital U. de Móstoles | Electrobisturi |  | VALLEYLAB | Valleylab LS10 | T5H0C836DX | 2017-12-18 |  |  | 7018 | 14QUI1XX88 | NORMAL | ALTA | COMPRA MENOR
019589 | 733524 | 8214 | Hospital U. de Móstoles | Monitor Multiparamétrico |  | NIHON KOHDEN IBERICA, S.L. | PVM-2701K-SK (Vismo) | 123427 | 2017-12-14 |  |  | 3448.5 | 14QUI2XX88 | NORMAL | ALTA | COMPRA MENOR
019590 | 733525 | 8214 | Hospital U. de Móstoles | Monitor Multiparamétrico |  | NIHON KOHDEN IBERICA, S.L. | PVM-2701 | 124048 | 2017-12-14 |  |  | 3448.5 | 14QUI2XX88 | NORMAL | ALTA | COMPRA MENOR
019591 | 733526 | 8214 | Hospital U. de Móstoles | Monitor Multiparamétrico |  | NIHON KOHDEN IBERICA, S.L. | PVM-2701 (Vismo) | 123921 | 2017-12-14 |  |  | 3448.5 | 14QUI2XX88 | NORMAL | ALTA | COMPRA MENOR
019592 | 733527 | 8214 | Hospital U. de Móstoles | Monitor Multiparamétrico |  | NIHON KOHDEN IBERICA, S.L. | PVM-2701K-SK (Vismo) | 123928 | 2017-12-14 |  |  | 3448.5 | 14QUI1XX88 | NORMAL | ALTA | COMPRA MENOR
019593 | 733528 | 8214 | Hospital U. de Móstoles | Monitor Multiparamétrico |  | NIHON KOHDEN IBERICA, S.L. | PVM-2701-SK | 123734 | 2017-12-14 |  |  | 3448.5 | 14QUI2XX88 | NORMAL | ALTA | COMPRA MENOR
019594 | 733529 | 8214 | Hospital U. de Móstoles | Monitor Multiparamétrico |  | NIHON KOHDEN IBERICA, S.L. | PVM-2701K-SK (Vismo) | 124234 | 2017-12-14 |  |  | 3448.5 | 14QUI2XX88 | NORMAL | ALTA | COMPRA MENOR
019913 | 738080 | 8214 | Hospital U. de Móstoles | Congelador -86º |  | NuAire | UN-9668E | 17087B0090 | 2017-12-14 |  |  | 13913.41 | 14MICXXX24 | NORMAL | ALTA
019984 | 738398 | 8214 | Hospital U. de Móstoles | MONITOR MULTIPARAMETROS MODULAR C/PANTALLA TACTIL |  | NIHON KOHDEN 10,4" | PVM-2701K-SK | 123862 | 2017-12-22 |  |  | 3448.5 | 14QUI2XX88 | NORMAL | ALTA | COMPRA MENOR
019986 | 738432 | 8214 | Hospital U. de Móstoles | Equipo de urodinamica |  |  | Smart dyn /Hermes | 1712164 | 2017-12-19 |  |  | 18307.3 | 14UROXCH41 | NORMAL | ALTA
019987 | 738634 | 8214 | Hospital U. de Móstoles | Tensiómetro |  | MINDRAY MEDICAL ESPAÑA SL | VS900 | FV-49002642 | 2017-12-22 |  |  | 1889.15 | 14URGXXX53 | NORMAL | ALTA
019988 | 738635 | 8214 | Hospital U. de Móstoles | Tensiómetro MONITOR SIGNOS VITALES COLOR PANTALLA 8,4") |  | MINDRAY MEDICAL ESPAÑA SL | VS900 | FV-49002644 | 2017-12-26 |  |  | 1889.15 | 14URGXXX53 | NORMAL | ALTA
019989 | 738637 | 8214 | Hospital U. de Móstoles | Tensiómetro |  | MINDRAY MEDICAL ESPAÑA SL | VS900 | FV-49002645 | 2017-12-26 |  |  | 1889.15 | 14UE3XXX88 | NORMAL | ALTA
019990 | 738712 | 8214 | Hospital U. de Móstoles | CARRO TRANSPORTE. RESPIRADOR MONNAL T-60 |  |  |  | 04082015 | 2017-12-26 |  |  | 939.02 | 14URGXXX53 | NORMAL | ALTA
020018 | 752707 | 8214 | Hospital U. de Móstoles | Ecografo |  | GE HEALTHCARE | Voluson S8 | VS8002721 | 2017-12-26 |  |  | 0 | 14GINXCH30 | URGENTE | ALTA | OTROS
020021 |  | 8214 | Hospital U. de Móstoles | Balanza de precisión |  | Ohaus, Corp. | SKX123 | B749116382 | 2021-08-01 |  |  |  | 14FARXXX82 | NORMAL | ALTA
020022 | 719537 | 8214 | Hospital U. de Móstoles | Monitor remoto |  | MIPM | Tesla M3 | TM3R0379 | 2018-03-02 |  |  |  | 14RAD1XX37 | NORMAL | ALTA | CONCURSOS
020270 | 741554 | 8214 | Hospital U. de Móstoles | RESECTOR BIPOLAR CORTE |  |  |  |  | 2017-11-23 |  |  | 3897.41 | 14UROXQU41 | NORMAL | ALTA
020434 | 743370 | 8214 | Hospital U. de Móstoles | Tensiómetro |  | MINDRAY | VS900 | FV-49002648 | 2017-12-28 |  |  | 1889.15 | 14UE6XXX88 | NORMAL | ALTA | COMPRA MENOR
020439 | 747177 | 8214 | Hospital U. de Móstoles | ECOGRAFO. Sala ECO MAMA |  | MINDRAY MEDICAL ESPAÑA SL | DC-8 EXP | QH-7C001277 | 2017-12-29 |  |  | 31460 | 14RAD1XX37 | URGENTE | ALTA | ADQUISICIÓN CENTRALIZADA
020440 | 747178 | 8214 | Hospital U. de Móstoles | Portátil RX |  | RADIOLOGIA S.A. | TX-32HF-B-D-FDXW | G-76993 | 2017-12-31 |  |  | 59277.9 | 14RAD1XX37 | URGENTE | ALTA | ADQUISICIÓN CENTRALIZADA
020443 |  | 8214 | Hospital U. de Móstoles | Impresora uroflujometro |  | CANON ESPAÑA, S.A. | MG 3650 | QC5-3065-DB01-01 | 2017-12-31 |  |  |  | 14UROXCH41 | NORMAL | ALTA
020577 | 744255 | 8214 | Hospital U. de Móstoles | FLUJOMETRO INALAMBRICO |  |  | SMART FLOW |  |  |  |  | 3025 | 14UROXCH41 | NORMAL | ALTA
020578 | 743284 | 8214 | Hospital U. de Móstoles | Microtomo |  | MICROM LABORGERATE S.L. | HM325 | 60494 | 2018-02-06 |  |  | 10300 | 14APAXXX03 | NORMAL | ALTA
020579 | 742668 | 8214 | C.E. Coronel de Palma | Polígrafo respiratorio |  | SIBELMED, SAU | Sleep & Go | 347-918 | 2017-12-29 |  |  | 4499.45 | 14CEXEXX88 | NORMAL | ALTA | DONACIÓN
020633 |  | 8214 | Hospital U. de Móstoles | Agitador vortex |  | IKA™ | Vortex3 | 100396326 | 2018-01-01 |  |  | 308.55 | 14APAXXX03 | NORMAL | ALTA | COMPRA MENOR
020634 |  | 8214 | Hospital U. de Móstoles | Agitador vortex |  | IKA™ | Vortex3 | 100396330 | 2018-02-23 |  |  | 308.55 | 14LURXXX02 | NORMAL | ALTA
020671 | 750272 | 8214 | Hospital U. de Móstoles | Lampara quirurgica portátil |  | MINDRAY MEDICAL ESPAÑA SL | HYLED 730 | 23-74000175 |  |  |  | 7223.7 | 14QUI1XX88 | NORMAL | ALTA | COMPRA MENOR
020672 | 750273 | 8214 | Hospital U. de Móstoles | Lampara quirurgica portatil |  | BERCHTOLD ESPAÑA, S.L. | F300 | 2281697 | 2018-04-30 |  |  | 1907.7 | 14UENXXX88 | NORMAL | ALTA | COMPRA MENOR
020675 | 753144 | 8214 | Hospital U. de Móstoles | CARRO DE PARADA |  | METRO-EQUIVALENTE A LEC53 | LIFLINE LEC24P | MLE18C716-001 | 2018-07-23 |  |  | 3895.53 | 14UE5XXX88 | CRITICO | ALTA
020679 | 753150 | 8214 | Hospital U. de Móstoles | Colchón Antiescaras + compresor semi automatico |  | ARJO | Alpha Active 4 | 1800020014+1800018636 | 2018-11-27 |  |  | 726 | 14UECIXX88 | NORMAL | ALTA | COMPRA MENOR
020680 | 753151 | 8214 | Hospital U. de Móstoles | Colchón Antiescaras + compresor semi automatico |  | ARJO | Alpha Active 4 | 1800019986+1800018634 | 2018-07-07 |  |  | 726 | 14UECIXX88 | NORMAL | ALTA
020682 | 753153 | 8214 | Hospital U. de Móstoles | Colchón Antiescaras + compresor semi automatico |  | ARJO | Alpha Active 4 | 1800020018+1800018641 | 2018-07-05 |  |  | 726 | 14REA1XX04 | NORMAL | ALTA
020683 | 753154 | 8214 | Hospital U. de Móstoles | Colchón Antiescaras + compresor semi automatico |  | ARJO | Alpha Active 4 | 1800019994+1800018640 | 2018-07-05 |  |  | 726 | 14UECIXX88 | NORMAL | ALTA | COMPRA MENOR
020685 | 753156 | 8214 | Hospital U. de Móstoles | Colchón Antiescaras + compresor semi automatico |  | ARJO | Alpha Active 4 | 1800019987+1800018639 | 2018-07-05 |  |  | 726 | 14UECIXX88 | NORMAL | ALTA | COMPRA MENOR
020686 | 753157 | 8214 | Hospital U. de Móstoles | CENTRIFUGA UNIVERSAL |  | HERMLE AG | Z306 | 7631800184 | 2018-07-05 |  |  | 3812.09 | 14BCSXXX88 | NORMAL | ALTA
020687 | 753158 | 8214 | Hospital U. de Móstoles | Aspirador de secrecciones |  | PRODUCTOS MEDICINALES MEDELA S | Dominant Flex | 1716314 | 2018-07-23 |  |  | 2415.16 | 14DIGXPR06 | NORMAL | ALTA | COMPRA MENOR
020688 | 753159 | 8214 | Hospital U. de Móstoles | Torniquete isquemia |  | STRYKER IBERIA,S.L. | 5920-011-000 | 1810928153 | 2018-07-09 |  |  | 3630 | 14QUI1XX88 | NORMAL | ALTA | COMPRA MENOR
020734 | 754262 | 8214 | Hospital U. de Móstoles | Lámpara de exploración |  | Welch Allyn | GS300 | 44452 | 2018-07-09 |  |  | 484 | 14RAD1XX37 | NORMAL | ALTA | COMPRA MENOR
020979 | 766026 | 8214 | Hospital U. de Móstoles | MESA INSTRUMENTAL QUIRURGICO C/RUEDAS |  |  | H22-RUEDAS GIRATOR. |  | 2018-08-16 |  |  | 208.85 | 14PARXXX30 | NORMAL | ALTA
020980 | 766027 | 8214 | Hospital U. de Móstoles | MESA INSTRUMENTAL QUIRURGICO C/RUEDAS |  |  | H22-RUEDAS GIRATOR. |  | 2018-10-18 |  |  | 208.85 | 14PARXXX30 | NORMAL | ALTA
020981 | 766028 | 8214 | Hospital U. de Móstoles | MESA INSTRUMENTAL QUIRURGICO C/RUEDAS |  |  | H22-RUEDAS GIRATOR. |  | 2018-10-18 |  |  | 208.85 | 14PARXXX30 | NORMAL | ALTA
020982 | 766029 | 8214 | Hospital U. de Móstoles | MESA INSTRUMENTAL QUIRURGICO C/RUEDAS |  |  | H22-RUEDAS GIRATOR. |  | 2018-10-18 |  |  | 208.83 | 14PARXXX30 | NORMAL | ALTA
021001 | 765944 | 8214 | Hospital U. de Móstoles | Cama de partos/diltación |  | Hill-rom | Affinity 4 | T017AA3689 | 2018-10-18 |  |  | 13930.12 | 14PARXXX30 | NORMAL | ALTA | CONCURSOS
021002 | 765945 | 8214 | Hospital U. de Móstoles | Cama de partos/diltación |  | Hill-rom | Affinity 4 | T193AA5088 | 2018-10-29 |  |  | 13930.12 | 14PARXXX30 | NORMAL | ALTA | CONCURSOS
021003 | 765946 | 8214 | Hospital U. de Móstoles | Cama de partos/diltación |  | Hill-rom | Affinity 4 | T193AA5087 | 2018-10-29 |  |  | 13930.12 | 14PARXXX30 | NORMAL | ALTA | CONCURSOS
021004 | 765947 | 8214 | Hospital U. de Móstoles | Cama de partos/diltación |  | Hill-rom | Affinity 4 | T193AA5089 | 2018-10-29 |  |  | 13930.12 | 14PARXXX30 | NORMAL | ALTA | CONCURSOS
021246 | 767806 | 8214 | Hospital U. de Móstoles | Lámpara de exploración |  | Welch Allyn | GS300 | 409471 | 2018-10-29 |  |  | 484 | 14PARXXX30 | NORMAL | ALTA | COMPRA MENOR
021426 | 762789 | 8214 | C.E. Coronel de Palma | POLIGRAFO CARDIORESPIRATORIO |  | SILBEMED | SLEEP&GO | 347-903 | 2018-11-14 |  |  | 4576.84 | 14CEXEXX88 | NORMAL | ALTA | COMPRA MENOR
021427 | 762790 | 8214 | C.E. Coronel de Palma | POLIGRAFO CARDIORESPIRATORIO |  | SILBEMED | SLEEP&GO | 347-904 | 2018-11-05 |  |  | 4576.82 | 14CEXEXX88 | NORMAL | ALTA
021460 | 793855 | 8214 | Hospital U. de Móstoles | LAMPARA QUIRURGICA DE TECHO SOPORTE CENITAL |  | MINDRAY | HYLED9700 | L2-8A000219 | 2018-11-06 |  |  | 7247.9 | 14PARXXX30 | NORMAL | ALTA | CONCURSOS
021461 | 793856 | 8214 | Hospital U. de Móstoles | LAMPARA QUIRURGICA DE TECHO SOPORTE CENITAL |  | MINDRAY | HYLED9700 | L2-8A000220 | 2018-12-31 |  |  | 7247.9 | 14PARXXX30 | NORMAL | ALTA
021462 | 793857 | 8214 | Hospital U. de Móstoles | LAMPARA QUIRURGICA DE TECHO SOPORTE CENITAL |  | MINDRAY | HYLED9700 | L2-8A000221 | 2018-12-31 |  |  | 7247.9 | 14PARXXX30 | NORMAL | ALTA | CONCURSOS
021463 | 793858 | 8214 | Hospital U. de Móstoles | LAMPARA QUIRURGICA DE TECHO |  | MINDRAY | HYLED9700 | L2-8A000222 | 2018-12-31 |  |  | 7247.9 | 14PARXXX30 | NORMAL | ALTA | CONCURSOS
021464 | 796339 | 8214 | Hospital U. de Móstoles | MONITOR MULTIPARAMETRICO |  | MINDRAY | IMEC15 | JM-8B004227 | 2018-12-31 |  |  | 3388 | 14REA2XX04 | NORMAL | ALTA
021465 | 796340 | 8214 | Hospital U. de Móstoles | MONITOR MULTIPARAMETRICO |  | MINDRAY | IMEC15 | JM-8B004228 | 2018-12-31 |  |  | 3388 | 14REA2XX04 | NORMAL | ALTA
021466 | 796341 | 8214 | Hospital U. de Móstoles | MONITOR MULTIPARAMETRICO |  | MINDRAY | IMEC15 | JM-8B004229 | 2018-12-31 |  |  | 3388 | 14REA2XX04 | NORMAL | ALTA
021467 | 796342 | 8214 | Hospital U. de Móstoles | MONITOR MULTIPARAMETRICO |  | MINDRAY | IMEC15 | JM-8B004230 | 2018-12-31 |  |  | 3388 | 14REA2XX04 | NORMAL | ALTA
021468 | 796343 | 8214 | Hospital U. de Móstoles | MONITOR MULTIPARAMETRICO |  | MINDRAY | IMEC15 | JM-8B004231 | 2018-12-31 |  |  | 3388 | 14REA2XX04 | NORMAL | ALTA
021469 | 763572 | 8214 | Hospital U. de Móstoles | MONITOR MULTIPARAMETRICO PORTATIL |  | MINDRAY | IMEC10 | EX8A062303 | 2018-12-31 |  |  | 1694 | 14PARXXX30 | NORMAL | ALTA
021470 | 793904 | 8214 | Hospital U. de Móstoles | MONITOR DE SIGNOS VITALES (TENSIOMETRO) |  | MINDRAY | VS900 | FV-8A025686 | 2018-11-28 |  |  | 1573 | 14PARXXX30 | NORMAL | ALTA
021471 | 793905 | 8214 | Hospital U. de Móstoles | MONITOR DE SIGNOS VITALES (TENSIOMETRO) |  | MINDRAY | VS900 | FV-8A025687 | 2018-12-31 |  |  | 1573 | 14PARXXX30 | NORMAL | ALTA
021472 | 793901 | 8214 | Hospital U. de Móstoles | MONITOR DE SIGNOS VITALES (TENSIOMETRO) |  | MINDRAY | VS900 | FV-8A025688 | 2018-12-31 |  |  | 1573 | 14UE6XXX88 | NORMAL | ALTA
021473 | 793902 | 8214 | Hospital U. de Móstoles | MONITOR DE SIGNOS VITALES (TENSIOMETRO) |  | MINDRAY | VS900 | FV-8A025689 | 2018-12-31 |  |  | 1573 | 14UE6XXX88 | NORMAL | ALTA
021474 | 793906 | 8214 | Consultorio C/Nueva York | MONITOR DE SIGNOS VITALES (TENSIOMETRO) |  | MINDRAY | VS900 | FV-8A025690 | 2018-12-31 |  |  | 1573 | 14PSQXCH36 | NORMAL | ALTA
021475 | 793903 | 8214 | Hospital U. de Móstoles | MONITOR DE SIGNOS VITALES (TENSIOMETRO) |  | MINDRAY | VS900 | FV-8A025691 | 2018-12-31 |  |  | 1573 | 14PEDXCH35 | NORMAL | ALTA
021476 | 793897 | 8214 | Hospital U. de Móstoles | MONITOR DE SIGNOS VITALES (TENSIOMETRO) |  | MINDRAY | VS900 | FV-8A025692 | 2018-12-31 |  |  | 1573 | 14UE5XXX88 | NORMAL | ALTA
021477 | 793898 | 8214 | Hospital U. de Móstoles | MONITOR DE SIGNOS VITALES (TENSIOMETRO) |  | MINDRAY | VS900 | FV-8A025693 | 2018-12-31 |  |  | 1573 | 14UE6XXX88 | NORMAL | ALTA | CONCURSOS
021478 | 793899 | 8214 | Hospital U. de Móstoles | MONITOR DE SIGNOS VITALES (TENSIOMETRO) |  | MINDRAY | VS900 | FV-8A025694 | 2018-12-31 |  |  | 1573 | 14UE5XXX88 | NORMAL | ALTA
021479 | 793900 | 8214 | Hospital U. de Móstoles | MONITOR DE SIGNOS VITALES (TENSIOMETRO) |  | MINDRAY | VS900 | FV-8A025695 | 2018-12-31 |  |  | 1573 | 14UE5XXX88 | NORMAL | ALTA
021480 | 763657 | 8214 | Hospital U. de Móstoles | ANGIOGRAFO DIGITAL |  |  |  | 949304 | 2018-12-31 |  |  | 68362.89 | 14OFTXCH31 | NORMAL | ALTA | CONCURSOS
021483 | 763659 | 8214 | Hospital U. de Móstoles | MICROSCOPIO OPTICO |  | NIKON | 280MBA 95000 | 712984 | 2018-11-27 |  |  | 4824.27 | 14APAXXX03 | NORMAL | ALTA
021484 | 763660 | 8214 | Hospital U. de Móstoles | MICROSCOPIO OPTICO |  | NIKON | 280MBA 95000 | 713079 | 2018-11-16 |  |  | 4824.27 | 14APAXXX03 | NORMAL | ALTA
021485 | 763661 | 8214 | Hospital U. de Móstoles | MICROSCOPIO CABEZAL MULTIPLE |  | NIKON Y-THM -0124346 | 280MCA 76200 | 625520 | 2018-11-19 |  |  | 6737.18 | 14APAXXX03 | NORMAL | ALTA
021486 | 763662 | 8214 | Hospital U. de Móstoles | Equipo Laser Cañon |  |  | M6 | A000024466 | 2018-11-26 |  |  | 11482.9 | 14REHXCE38 | NORMAL | ALTA | CONCURSOS
021487 | 763663 | 8214 | Hospital U. de Móstoles | LASER CAÑON |  |  | M6 | A000024467 | 2018-11-15 |  |  | 11482.9 | 14FISXAP38 | NORMAL | ALTA | CONCURSOS
021494 | 763962 | 8214 | Hospital U. de Móstoles | MANGO LARINGOSCOPIO TALLA AAD3 |  | WELCHALLYN |  | LOTE. 18-136 | 2018-11-15 |  |  | 102.85 | 14UENXXX88 | NORMAL | ALTA
021495 | 763963 | 8214 | Hospital U. de Móstoles | MANGO LARINGOSCOPIO TALLA AAD3 |  | WELCHALLYN |  | LOTE. 18-136 | 2018-11-26 |  |  | 102.85 | 14UENXXX88 | NORMAL | ALTA
021496 | 763964 | 8214 | Hospital U. de Móstoles | MANGO LARINGOSCOPIO TALLA AAD3 |  | WELCHALLYN |  | LOTE. 18-136 | 2018-11-26 |  |  | 102.85 | 14UENXXX88 | NORMAL | ALTA
021497 | 763965 | 8214 | Hospital U. de Móstoles | PALA LARINGOSCOPIO TALLA 00 |  | WELCHALLYN |  | LOTE. 18-136 | 2018-11-26 |  |  | 78.65 | 14UENXXX88 | NORMAL | ALTA
021498 | 763966 | 8214 | Hospital U. de Móstoles | PALA LARINGOSCOPIO TALLA 00 |  | WELCHALLYN |  | LOTE. 18-136 | 2018-11-26 |  |  | 78.65 | 14UENXXX88 | NORMAL | ALTA
021499 | 763967 | 8214 | Hospital U. de Móstoles | PALA LARINGOSCOPIO TALLA 00 |  | WELCHALLYN |  | LOTE. 18-136 | 2018-11-26 |  |  | 78.65 | 14UENXXX88 | NORMAL | ALTA
021500 | 763968 | 8214 | Hospital U. de Móstoles | PALA LARINGOSCOPIO TALLA 0 |  | WELCHALLYN |  | LOTE. 18-107 | 2018-11-26 |  |  | 78.65 | 14UENXXX88 | NORMAL | ALTA
021501 | 763969 | 8214 | Hospital U. de Móstoles | PALA LARINGOSCOPIO TALLA 0 |  | WELCHALLYN |  | LOTE. 18-107 | 2018-11-26 |  |  | 78.65 | 14UENXXX88 | NORMAL | ALTA
021502 | 763970 | 8214 | Hospital U. de Móstoles | PALA LARINGOSCOPIO TALLA 0 |  | WELCHALLYN |  | LOTE. 18-107 | 2018-11-26 |  |  | 78.65 | 14UENXXX88 | NORMAL | ALTA
021505 | 763987 | 8214 | Hospital U. de Móstoles | OFTALMOSCOPIO RI-MINI |  | RIESTER Nº 3011 |  |  | 2018-11-26 |  |  | 148.83 | 14NRLXCH29 | NORMAL | ALTA
021506 | 763988 | 8214 | Hospital U. de Móstoles | OFTALMOSCOPIO RI-MINI |  | RIESTER Nº 3011 |  |  | 2018-11-14 |  |  | 148.83 | 14NRLXHO29 | NORMAL | ALTA | COMPRA MENOR
021508 | 761245 | 8214 | Hospital U. de Móstoles | Desfibrilador |  | Instramed | CardioMax 8 | 102018CM11645 | 2018-11-14 |  | 2020-11-06 | 5200 | 14CARXCH08 | CRITICO | ALTA | CONCURSOS
021533 | 764778 | 8214 | Hospital U. de Móstoles | Grúa |  | ARJO IBERIA, S.L. | MAXI TWIN | P0517448 | 2018-11-07 |  |  | 4040.3 | 14UE5XXX88 | NORMAL | ALTA | CONCURSOS
021534 | 764780 | 8214 | Hospital U. de Móstoles | GRUA PARA PACIENTES CON BASCULA |  |  | MAXI MOVE | 300276653 | 2018-11-29 |  |  | 6737.5 | 14UECIXX88 | NORMAL | ALTA
021585 | 767685 | 8214 | Hospital U. de Móstoles | ELECTROESTIMULADOR MUSCULAR Y ANALGESIA |  |  |  | A3R151805641 | 2018-11-29 |  |  | 157.3 | 14FISXAP38 | NORMAL | ALTA
021587 | 767687 | 8214 | Hospital U. de Móstoles | ELECTROESTIMULADOR MUSCULAR Y ANALGESIA |  |  |  | A3R151806378 | 2018-11-29 |  |  | 157.3 | 14FISXAP38 | NORMAL | ALTA
021589 | 767800 | 8214 | Hospital U. de Móstoles | Desfibrilador |  | PHYSIO-CONTROL SPAIN SALES SRL | Lifepak 20E | 47724085 | 2018-11-29 |  |  | 5794.69 | 14UE5XXX88 | CRITICO | ALTA | COMPRA MENOR
021590 | 767799 | 8214 | Hospital U. de Móstoles | CENTRIFUGA |  | KUBOTA- REF. 476634 | S700T | T80195-MOOO | 2018-12-18 |  |  | 6396.54 | 14LURXXX02 | NORMAL | ALTA
021602 | 768644 | 8214 | Hospital U. de Móstoles | LAVADORA DESINFECTADORA 2 PUERTAS |  | MATACHANA | MAT LD500 | L-04037 | 2018-12-03 |  |  | 29487.7 | 14ESTXXX80 | NORMAL | ALTA
021603 | 761246-0 | 8214 | Hospital U. de Móstoles | Electrocardiógrafo | ELECTROCARDIOGRAFO | Custo med GmbH | Cardio 300 BT_A | UBE00542 | 2018-12-27 |  | 2021-11-29 | 4088.59 | 14UECIXX88 | NORMAL | ALTA | CONCURSOS
021604 | 761250-0 | 8214 | Hospital U. de Móstoles | Electrocardiógrafo |  | Custo med GmbH | Cardio 300 BT_A | UBE00546 | 2018-11-30 |  | 2021-11-19 | 4088.59 | 14UE7XXX88 | NORMAL | ALTA | CONCURSOS
021605 | 761247-0 | 8214 | Hospital U. de Móstoles | Electrocardiógrafo |  | Custo med GmbH | Cardio 300 BT_A | UBE00536 | 2018-11-30 |  | 2021-11-29 | 4088.59 | 14UE6AXX88 | NORMAL | ALTA | CONCURSOS
021608 | 761252-0 | 8214 | Hospital U. de Móstoles | Electrocardiógrafo |  | Custo med GmbH | Cardio 300 BT_A | UBE00537 | 2018-11-30 |  | 2021-11-29 | 4088.59 | 14REA1XX04 | NORMAL | ALTA
021609 | 761249-0 | 8214 | Hospital U. de Móstoles | Electrocardiógrafo |  | Custo med GmbH | Cardio 300 BT_A | UBE00531 | 2018-11-30 |  | 2021-11-29 | 4088.59 | 14UE5XXX88 | NORMAL | ALTA | CONCURSOS
021614 | 771084 | 8214 | Hospital U. de Móstoles | Bicicleta estática (ergometrica) |  | SALTER SPORT S.A. | RS LINE | 00RS2400000517 | 2018-09-25 |  |  | 1058.75 | 14REHXCE38 | NORMAL | ALTA | COMPRA MENOR
021615 | 761246-1 | 8214 | Hospital U. de Móstoles | Electrocardiógrafo. Tablet. | ELECTROCARDIOGRAFO | Custo med GmbH | Cardio 300 BT_A |  | 2018-12-18 |  | 2021-11-29 | 0 | 14UECIXX88 | NORMAL | ALTA | CONCURSOS
021616 | 761250-1 | 8214 | Hospital U. de Móstoles | Electrocardiógrafo. Tablet. |  | Custo med GmbH | Cardio 300 BT_A |  | 2018-11-30 |  | 2021-11-19 | 0 | 14UE7XXX88 | NORMAL | ALTA | CONCURSOS
021617 | 761247-1 | 8214 | Hospital U. de Móstoles | Electrocardiógrafo. Tablet. |  | Custo med GmbH | Cardio 300 BT_A |  | 2018-11-30 |  | 2021-11-29 | 0 | 14UE6AXX88 | NORMAL | ALTA | CONCURSOS
021618 | 761248-1 | 8214 | Hospital U. de Móstoles | Electrocardiógrafo. Tablet. |  | Custo med GmbH | Cardio 300 BT_A |  | 2018-11-30 |  | 2021-11-29 | 0 | 14UE5XXX88 | NORMAL | ALTA
021619 | 761251-0 | 8214 | Hospital U. de Móstoles | Electrocardiógrafo |  | Custo med GmbH | Cardio 300 BT_A | UBE00524 | 2018-11-30 |  | 2021-11-29 | 4088.59 | 14UE4CXX88 | NORMAL | ALTA
021620 | 761252-1 | 8214 | Hospital U. de Móstoles | Electrocardiógrafo. Tablet. |  | Custo med GmbH | Cardio 300 BT_A |  | 2018-11-30 |  | 2021-11-29 | 0 | 14REA1XX04 | NORMAL | ALTA
021621 | 761249-1 | 8214 | Hospital U. de Móstoles | Electrocardiógrafo.Tablet. |  | Custo med GmbH | Cardio 300 BT_A |  | 2018-11-30 |  | 2021-11-29 | 0 | 14UE5XXX88 | NORMAL | ALTA | CONCURSOS
021622 | 773501-1 | 8214 | Hospital U. de Móstoles | Electrocardiógrafo.Tabket. | ELECTROCARDIOGRAFO | Custo med GmbH | Cardio 300 BT_A |  | 2018-11-30 |  | 2020-12-16 | 0 | 14UE5XXX88 | NORMAL | ALTA
021981 | 773501-0 | 8214 | Hospital U. de Móstoles | Electrocardiógrafo | ELECTROCARDIOGRAFO | Custo med GmbH | Cardio 300 BT_A | UBE00816 | 2018-12-17 |  | 2020-12-16 | 4088.59 | 14UE5XXX88 | NORMAL | ALTA
021990 | 761251-1 | 8214 | Hospital U. de Móstoles | Electrocardiógrafo. Tablet. |  | Custo med GmbH | Cardio 300 BT_A |  | 2018-12-17 |  | 2021-11-29 | 0 | 14UE4CXX88 | NORMAL | ALTA
021996 | 796286-0 | 8214 | Hospital U. de Móstoles | ECOGRAFO DIGITAL |  | ESAOTE | MYLAB SIX | 240962 | 2018-11-30 |  |  |  | 14UROXCH41 | URGENTE | ALTA | COMPRA MENOR
022030 | 803502-0 | 8214 | Hospital U. de Móstoles | CENTRIFUGA REFRIGERADA |  | GYROZEN | 624 R | KGZ2123519020010 | 2019-02-23 |  |  |  | 14HEMLXX19 | NORMAL | ALTA | COMPRA MENOR
022033 | 805606-0 | 8214 | Hospital U. de Móstoles | HOLTER ELCTROCARDIOGRAFO | HOLTER DE ECG | HOLTER AMEDTEC | ECGPRO EP8-S-820 | AB091986 | 2019-05-11 |  |  | 2265.28 | 14CARXCH08 | NORMAL | ALTA | COMPRA MENOR
022034 | 805607-0 | 8214 | Hospital U. de Móstoles | HOLTER ELCTROCARDIOGRAFO |  | HOLTER AMEDTEC | ECGPRO EP8-S-820 | AB091997 | 2019-05-25 |  |  | 2265.28 | 14CARXCH08 | NORMAL | ALTA | COMPRA MENOR
022035 | 805608-0 | 8214 | Hospital U. de Móstoles | HOLTER ELCTROCARDIOGRAFO |  | HOLTER AMEDTEC | ECGPRO EP8-S-820 | AB091998 | 2019-05-25 |  |  | 2265.28 | 14CARXCH08 | NORMAL | ALTA | COMPRA MENOR
022036 | 805609-0 | 8214 | Hospital U. de Móstoles | HOLTER ELCTROCARDIOGRAFO |  | HOLTER AMEDTEC | ECGPRO EP8-S-820 | AB090653 | 2019-05-25 |  |  | 2265.28 | 14CARXCH08 | NORMAL | ALTA | COMPRA MENOR
022037 | 805610-0 | 8214 | Hospital U. de Móstoles | HOLTER ELCTROCARDIOGRAFO |  | HOLTER AMEDTEC | ECGPRO EP8-S-820 | AB092000 | 2019-05-25 |  |  | 2265.28 | 14CARXCH08 | NORMAL | ALTA | COMPRA MENOR
022038 | 805611-0 | 8214 | Hospital U. de Móstoles | HOLTER ELCTROCARDIOGRAFO |  | HOLTER AMEDTEC | ECGPRO EP8-S-820 | AB092001 | 2019-05-25 |  |  | 2265.28 | 14CARXCH08 | NORMAL | ALTA | COMPRA MENOR
022039 | 805612-0 | 8214 | Hospital U. de Móstoles | HOLTER ELCTROCARDIOGRAFO |  | HOLTER AMEDTEC | ECGPRO EP8-S-820 | AB092002 | 2019-05-25 |  |  | 2265.28 | 14CARXCH08 | NORMAL | ALTA | COMPRA MENOR
022040 | 805613-0 | 8214 | Hospital U. de Móstoles | HOLTER ELCTROCARDIOGRAFO |  | HOLTER AMEDTEC | ECGPRO EP8-S-820 | AB092003 | 2019-05-25 |  |  | 2265.21 | 14CARXCH08 | NORMAL | ALTA | COMPRA MENOR
022041 | 805858-0 | 8214 | Hospital U. de Móstoles | BASCULA DIGITAL CON TALLIMETRO |  | SECA | 799+220 | 10000000220486 | 2019-05-25 |  |  |  | 14CARXCH08 | NORMAL | ALTA | COMPRA MENOR
022044 | 806124-0 | 8214 | Hospital U. de Móstoles | EQUIPO DE RESPIRACION AUTONOMO |  |  |  | BRML-0269 | 2019-06-29 |  |  | 1692.98 | 14MANXXX80 | NORMAL | ALTA | COMPRA MENOR
022045 | 806125-0 | 8214 | Hospital U. de Móstoles | TONÓMETRO |  | CLEMENT CLARKE "PERKINS" | MK-3 CON LED | M30018523734 | 2019-11-30 |  | 2021-06-22 | 1893.65 | 14OFTXCH31 | NORMAL | ALTA | COMPRA MENOR
022046 | 806126-0 | 8214 | Hospital U. de Móstoles | TONÓMETRO |  | CLEMENT CLARKE "PERKINS" | MK-3 CON LED | M30018523735 | 2019-06-23 |  | 2021-06-22 | 1893.65 | 14OFTXCH31 | NORMAL | ALTA | COMPRA MENOR
022047 | 806127-0 | 8214 | Hospital U. de Móstoles | POTENCIALES EVOCADOS |  | ECLIPSE |  | 0977713 | 2019-06-23 |  |  |  | 14ORLXCH34 | NORMAL | ALTA | COMPRA MENOR
022052 | 805638-0 | 8214 | Hospital U. de Móstoles | DISPENSADOR DE PARAFINA |  | TISSUE-TEK TEC6 | TEC 6-EM-E2 | 51120111-0119 | 2019-06-22 |  | 2021-06-14 |  | 14APAXXX03 | NORMAL | ALTA | COMPRA MENOR
022082 |  | 8214 | C.E. Coronel de Palma | Tensiómetro |  | Omron Healthcare, Inc. | M6 AC | 20181109185VG | 2019-06-15 | 2019-06-27 |  | 88.21 | 14CEXEXX88 | NORMAL | ALTA | COMPRA MENOR
022083 |  | 8214 | Hospital U. de Móstoles | Tensiómetro |  | Omron Healthcare, Inc. | M6 AC | 20181109186VG | 2019-06-27 | 2019-06-27 |  | 88.21 | 14CARXCE08 | NORMAL | ALTA | COMPRA MENOR
022084 |  | 8214 | C.E. Coronel de Palma | Tensiómetro |  | Omron Healthcare, Inc. | M6 AC | 20181109187VG | 2019-06-27 | 2019-06-27 |  | 88.21 | 14CEXEXX88 | NORMAL | ALTA | COMPRA MENOR
022085 |  | 8214 | Hospital U. de Móstoles | Tensiómetro |  | Omron Healthcare, Inc. | M6 AC | 20181109188VG | 2019-06-27 |  |  | 0 | 14REHXCE38 | NORMAL | ALTA
022086 | 807067-0 | 8214 | Hospital U. de Móstoles | GRUA PARA MOVILIZACION PACIENTES |  | ARJO | MAXI TWIN | KTBB4BSX2WW | 2019-06-16 |  |  |  | 14UE7XXX88 | NORMAL | ALTA | COMPRA MENOR
022087 | 807068-0 | 8214 | Hospital U. de Móstoles | MICROSCOPIO OPTICO |  | NIKON |  | 714150 | 2019-07-21 |  |  | 5138.21 | 14MICXXX24 | NORMAL | ALTA | COMPRA MENOR
022103 |  | 8214 | Hospital U. de Móstoles | Monitor profundidad anestésica |  | MASIMO EUROPE LTD SUC.ESPAÑA | SEDLine | M5060337 | 2019-09-08 |  |  |  | 14QUI1XX88 | NORMAL | ALTA
022105 | 807372-0 | 8214 | Hospital U. de Móstoles | POLIGRAFO CARDIORESPIRATORIO |  | SILBEMED | SLEEP&GO | 347-A061 |  |  |  |  | 14NMLXHO26 | NORMAL | ALTA | COMPRA MENOR
022107 |  | 8214 | Hospital U. de Móstoles | Pulsioxímetro |  | MASIMO EUROPE LTD SUC.ESPAÑA | Radical 7 | M5060082 | 2019-09-07 |  |  |  | 14QUI1XX88 | NORMAL | ALTA
022108 |  | 8214 | Hospital U. de Móstoles | Monitor profundidad anestésica |  | MASIMO EUROPE LTD SUC.ESPAÑA | SEDLine | M5060082 |  |  |  |  | 14QUI1XX88 | NORMAL | ALTA
022119 | 813483-0 | 8214 | Hospital U. de Móstoles | MEDIDOR DE OXIDO NITRICO |  | NIOX VERO |  | SQK-MBH7BTZXXC2 |  |  | 2021-10-17 |  | 14NMLXCH26 | NORMAL | ALTA | COMPRA MENOR
022126 | 807018-0 | 8214 | Hospital U. de Móstoles | SALA DE RADIODIAGNOSTICO |  | SHIMADZU | RADSPEED PRO DR | MPC5C258C008 | 2019-10-03 |  | 2021-12-03 | 175329 | 14RAD2XX37 | URGENTE | ALTA | CONCURSOS
022127 | 810314-0 | 8214 | Hospital U. de Móstoles | MICROSCOPIO ACROMATICO |  | NIKON | ECLIPSE CI-L | 714366 | 2019-08-18 |  |  | 5637.39 | 14GENXXX88 | NORMAL | ALTA | COMPRA MENOR
022129 | 810346-0 | 8214 | Hospital U. de Móstoles | MICROSCOPIO FLUOR |  | NIKON |  | 714744 | 2019-10-03 |  |  | 6141.96 | 14GENXXX88 | NORMAL | ALTA | COMPRA MENOR
022152 | 813149-0 | 8214 | Hospital U. de Móstoles | HOLTER DE PRESIÓN ARTERIAL |  | SPACELABAS | ONTRAK 90227 | 227-009024 | 2019-09-13 |  | 2021-11-09 | 2117.5 | 14MIRXCH22 | NORMAL | ALTA | COMPRA MENOR
022153 | 813150-0 | 8214 | Hospital U. de Móstoles | HOLTER DE PRESIÓN ARTERIAL |  | SPACELABAS | ONTRAK 90227 | 227-009025 | 2019-10-31 |  | 2021-11-09 | 2117.5 | 14MIRXCH22 | NORMAL | ALTA | COMPRA MENOR
022154 | 813151-0 | 8214 | Hospital U. de Móstoles | HOLTER DE PRESIÓN ARTERIAL |  | SPACELABAS | ONTRAK 90227 | 227-009026 | 2019-10-31 |  | 2021-11-09 | 2117.5 | 14MIRXCH22 | NORMAL | ALTA | COMPRA MENOR
022155 | 813152-0 | 8214 | Hospital U. de Móstoles | HOLTER DE PRESIÓN ARTERIAL |  | SPACELABAS | ONTRAK 90227 | 227-009027 | 2019-10-31 |  | 2021-11-09 | 2117.5 | 14MIRXCH22 | NORMAL | ALTA | COMPRA MENOR
022160 | 813239-0 | 8214 | Hospital U. de Móstoles | BASCULA DIGITAL CON TALLIMETRO |  | SECA | 799+220 | 10000000212664 | 2019-10-06 |  |  |  | 14URGXXX53 | NORMAL | ALTA | COMPRA MENOR
022161 | 813240-0 | 8214 | Hospital U. de Móstoles | BASCULA DIGITAL CON TALLIMETRO |  | SECA | 799+220 | 10000000212665 | 2019-10-06 |  |  |  | 14PEDXCH35 | NORMAL | ALTA | COMPRA MENOR
022162 | 813241-0 | 8214 | Hospital U. de Móstoles | BASCULA DIGITAL CON TALLIMETRO |  | SECA | 799+220 | 10000000212661 | 2019-10-06 |  |  |  | 14UE7XXX88 | NORMAL | ALTA | COMPRA MENOR
022163 | 813242-0 | 8214 | Hospital U. de Móstoles | BASCULA DIGITAL CON TALLIMETRO |  | SECA | 799+220 | 10000000212660 | 2019-10-06 |  |  |  | 14UE6XXX88 | NORMAL | ALTA | COMPRA MENOR
022164 | 813243-0 | 8214 | Hospital U. de Móstoles | BASCULA DIGITAL CON TALLIMETRO |  | SECA | 799+220 | 10000000212658 | 2019-10-06 |  |  |  | 14UE6XXX88 | NORMAL | ALTA | COMPRA MENOR
022165 | 813244-0 | 8214 | Hospital U. de Móstoles | BASCULA DIGITAL CON TALLIMETRO |  | SECA | 799+220 | 10000000212657 | 2019-10-06 |  |  |  | 14UE4CXX88 | NORMAL | ALTA | COMPRA MENOR
022166 | 813245-0 | 8214 | Hospital U. de Móstoles | BASCULA DIGITAL CON TALLIMETRO |  | SECA | 799+220 | 10000000212656 | 2019-10-06 |  |  |  | 14UE1XXX88 | NORMAL | ALTA | COMPRA MENOR
022167 | 813246-0 | 8214 | Hospital U. de Móstoles | BASCULA DIGITAL CON TALLIMETRO |  | SECA | 799+220 | 10000000212654 | 2019-10-06 |  |  |  | 14BCSXXX88 | NORMAL | ALTA | COMPRA MENOR
022168 | 813247-0 | 8214 | C.E. Coronel de Palma | BASCULA DIGITAL CON TALLIMETRO |  | SECA | 799+220 | 10000000212667 | 2019-10-06 |  |  |  | 14CEXEXX88 | NORMAL | ALTA | COMPRA MENOR
022169 | 813248-0 | 8214 | Hospital U. de Móstoles | BASCULA DIGITAL CON TALLIMETRO |  | SECA | 799+220 | 10000000212659 | 2019-10-10 |  |  |  | 14HDDXXX88 | NORMAL | ALTA | COMPRA MENOR
022170 | 813249-0 | 8214 | Hospital U. de Móstoles | BASCULA DIGITAL CON TALLIMETRO |  | SECA | 799+220 | 10000000212651 | 2019-10-06 |  |  |  | 14ONCXCH32 | NORMAL | ALTA | COMPRA MENOR
022171 | 813250-0 | 8214 | Hospital U. de Móstoles | BASCULA DIGITAL CON TALLIMETRO |  | SECA | 799+220 | 10000000212662 | 2019-10-06 |  |  |  | 14ONCXCH32 | NORMAL | ALTA | COMPRA MENOR
022172 | 813251-0 | 8214 | Hospital U. de Móstoles | BASCULA DIGITAL CON TALLIMETRO |  | SECA | 799+220 | 10000000212652 | 2019-10-06 |  |  |  | 14MIRXCH22 | NORMAL | ALTA | COMPRA MENOR
022173 | 813252-0 | 8214 | Hospital U. de Móstoles | BASCULA DIGITAL CON TALLIMETRO |  | SECA | 799+220 | 10000000212666 | 2019-10-06 |  |  |  | 14MIRXCH22 | NORMAL | ALTA | COMPRA MENOR
022174 | 813253-0 | 8214 | Hospital U. de Móstoles | BASCULA DIGITAL CON TALLIMETRO |  | SECA | 799+220 | 10000000212653 | 2019-10-06 |  |  |  | 14GINXCH30 | NORMAL | ALTA | COMPRA MENOR
022175 | 813254-0 | 8214 | Hospital U. de Móstoles | BASCULA DIGITAL CON TALLIMETRO |  | SECA | 799+220 | 10000000212655 | 2019-10-06 |  |  |  | 14INFXCH22 | NORMAL | ALTA | COMPRA MENOR
022176 | 813255-0 | 8214 | Hospital U. de Móstoles | BASCULA DIGITAL CON TALLIMETRO |  | SECA | 799+220 | 10000000212650 | 2019-10-06 |  |  |  | 14END1CH16 | NORMAL | ALTA | COMPRA MENOR
022177 | 813256-0 | 8214 | Hospital U. de Móstoles | BASCULA DIGITAL CON TALLIMETRO |  | SECA | 799+220 | 10000000212663 | 2019-10-06 |  |  | 527.01 | 14CARXCH08 | NORMAL | ALTA | COMPRA MENOR
022179 | 813484-0 | 8214 | Hospital U. de Móstoles | EQUIPO DE MAGNETOTERAPIA |  | ASA MPT QS |  | A000027658 | 2019-10-06 |  | 2021-10-16 | 6927.25 | 14FISXAP38 | NORMAL | ALTA | COMPRA MENOR
022180 | 813966-0 | 8214 | Hospital U. de Móstoles | SONOMETRO |  | SOUND EAR CLASSIC | SOUNDBASTER. M001189 | 1918 | 2019-10-17 |  |  | 696.96 | 14UECIXX88 | NORMAL | ALTA | COMPRA MENOR
022181 | 813477-0 | 8214 | Hospital U. de Móstoles | MONITOR MULTIPARAMÉTRICO |  |  | PVM-2701 | 0129689 | 2019-10-20 |  | 2020-10-24 |  | 14URGXXX53 | NORMAL | ALTA | COMPRA MENOR
022182 | 813478-0 | 8214 | Hospital U. de Móstoles | MONITOR MULTIPARAMÉTRICO |  |  | PVM-2701 | 0129701 | 2019-10-24 |  | 2020-10-24 |  | 14URGXXX53 | NORMAL | ALTA | COMPRA MENOR
022183 | 813479-0 | 8214 | Hospital U. de Móstoles | MONITOR MULTIPARAMÉTRICO |  |  | PVM-2701 | 0129710 | 2019-10-24 |  | 2020-10-24 |  | 14URGXXX53 | NORMAL | ALTA | COMPRA MENOR
022184 | 813968-0 | 8214 | Hospital U. de Móstoles | BÁSCULA PESABEBÉS |  | BABY SCALE | BABY 02 | C19014226 | 2019-10-24 |  |  | 508.2 | 14UENXXX88 | NORMAL | ALTA | COMPRA MENOR
022185 | 813480-0 | 8214 | Hospital U. de Móstoles | MONITOR MULTIPARAMÉTRICO |  |  | PVM-2701 | 0129655 | 2019-11-07 |  | 2020-10-24 |  | 14URGXXX53 | NORMAL | ALTA | COMPRA MENOR
022186 | 813481-0 | 8214 | Hospital U. de Móstoles | MONITOR MULTIPARAMÉTRICO |  |  | PVM-2701 | 0129234 | 2019-10-24 |  | 2020-10-24 |  | 14URGXXX53 | NORMAL | ALTA | COMPRA MENOR
022187 | 813482-0 | 8214 | Hospital U. de Móstoles | MONITOR MULTIPARAMÉTRICO |  |  | PVM-2701 | 0129723 | 2019-10-24 |  | 2020-10-24 |  | 14URGXXX53 | NORMAL | ALTA | COMPRA MENOR
022188 | 813969-0 | 8214 | Hospital U. de Móstoles | BÁSCULA PESABEBÉS |  | BABY SCALE | BABY 02 | C19014227 | 2019-10-24 |  |  | 508.2 | 14UENXXX88 | NORMAL | ALTA | COMPRA MENOR
022189 | 813970-0 | 8214 | Hospital U. de Móstoles | BÁSCULA PESABEBÉS |  | HANS E RUTH | 834 HOMOLOGACION III | 1000000231444 | 2019-11-07 |  |  | 356.95 | 14PEDXHO35 | NORMAL | ALTA | COMPRA MENOR
022190 | 813971-0 | 8214 | Hospital U. de Móstoles | BÁSCULA PESABEBÉS |  | HANS E RUTH | 834 HOMOLOGACION III | 1000000231443 | 2019-10-18 |  |  |  | 14PEDXHO35 | NORMAL | ALTA | COMPRA MENOR
022194 | 816086-0 | 8214 | C.E. Coronel de Palma | SIERRA DE YESOS |  | PALEX MEDICAL | 230 V 1.5 KG | 25593 | 2019-10-18 |  |  |  | 14CEXEXX88 | NORMAL | ALTA | COMPRA MENOR
022196 | 815748-0 | 8214 | Hospital U. de Móstoles | GRUA MOVILIZACIÓN PACIENTES |  | ARJO | MAXI MOVE | 300331757 | 2019-11-22 |  | 2021-11-02 | 6876.6 | 14UE6XXX88 | NORMAL | ALTA | COMPRA MENOR
022208 | 814011-0 | 8214 | Hospital U. de Móstoles | RESPIRADOR | VENTILADOR MECANICO |  | FABIAN-HFO | AI.01236 | 2019-10-24 |  |  | 36905 | 14UENXXX88 | CRITICO | ALTA | CONCURSOS
022211 | 816810-0 | 8214 | Hospital U. de Móstoles | ARCON CONGELADOR |  | NURAIRE BLIZZARD | NU99578JE | BEOH10EAW00QGK6F0003 | 2019-10-27 |  | 2023-11-16 | 9619.5 | 14HEMLXX19 | NORMAL | ALTA | COMPRA MENOR
022213 | 814009-0 | 8214 | Hospital U. de Móstoles | DESFIBRILADOR |  | STRYKER | 70507-000250 | 48236345 | 2019-11-22 |  | 2022-05-04 | 6081.34 | 14UECIXX88 | CRITICO | ALTA | CONCURSOS
022214 | 814012-0 | 8214 | Hospital U. de Móstoles | DESFIBRILADOR |  | STRYKER | 70507-000250 | 48236714 | 2019-10-24 |  | 2022-05-04 | 6081.34 | 14UECIXX88 | CRITICO | ALTA | CONCURSOS
022229 | 818485-0 | 8214 | Hospital U. de Móstoles | AGITADOR VIBRADOR DE TUBOS |  |  |  | 506797 | 2019-10-24 |  |  | 244.83 | 14MICXXX24 | NORMAL | ALTA | COMPRA MENOR
022230 | 818486-0 | 8214 | Hospital U. de Móstoles | SET DE TINCION MANUAL |  |  |  |  | 2019-11-29 |  |  | 302.32 | 14APAXXX03 | NORMAL | ALTA | COMPRA MENOR
022231 | 818487-0 | 8214 | Hospital U. de Móstoles | SET DE TINCION MANUAL |  |  |  |  | 2019-11-29 |  |  | 302.32 | 14ACLXXX02 | NORMAL | ALTA | COMPRA MENOR
022232 | 818488-0 | 8214 | Hospital U. de Móstoles | BAÑO DE FLOTACION |  |  |  | 221932330 | 2019-11-29 |  |  | 629.2 | 14APAXXX03 | NORMAL | ALTA | COMPRA MENOR
022269 | 821773-0 | 8214 | Hospital U. de Móstoles | PANTALLA DE OPTOTIPOS |  | TOPCON | CC-100 | 111180797 | 2019-11-28 |  | 2021-12-31 | 1709 | 14OFTXCH31 | NORMAL | ALTA | COMPRA MENOR
022270 | 821774-0 | 8214 | Hospital U. de Móstoles | PANTALLA DE OPTOTIPOS |  | TOPCON | CC-100XP |  | 2019-12-25 |  | 2021-12-31 | 3195.88 | 14OFTXCH31 | NORMAL | ALTA | COMPRA MENOR
022271 | 818925-0 | 8214 | Hospital U. de Móstoles | ESTACION DIAGNOSTICA |  | EIZO H.P. | RX250Z4G4 | CZC9467Z0T | 2019-12-25 |  | 2021-11-30 |  | 14RAD1XX37 | URGENTE | ALTA | CONCURSOS
022272 | 817119-0 | 8214 | Hospital U. de Móstoles | ESTACION DIAGNOSTICA |  | EIZO H.P. | RX250Z4G4 | CZC9467Z0X | 2019-12-18 |  | 2021-11-30 |  | 14RAD1XX37 | URGENTE | ALTA | CONCURSOS
022339 | 816981-0 | 8214 | Hospital U. de Móstoles | TORRE DE LAPAROSCOPIA. PROCESADOR |  | KARL STORZ | IMAGE 1S H3-LINK | XQ816130P | 2019-12-18 |  |  | 74667.1 | 14GINXQU30 | NORMAL | ALTA | CONCURSOS
022340 | 817118-0 | 8214 | Hospital U. de Móstoles | ESTACION DIAGNOSTICA |  | EIZO H.P. | RX360Z4G4 | CZC9467Z0V | 2019-12-22 |  | 2021-11-30 |  | 14RAD1XX37 | URGENTE | ALTA | CONCURSOS
022341 | 820164-0 | 8214 | Hospital U. de Móstoles | CAMILLA QUIRÚRGICA OFTALMOLOGÍA |  | RINI ERGOTEKNIK, AB | MK2S R6 | 0527-01 | 2019-12-18 |  | 2021-12-20 | 14017.85 | 14OFTXAM31 | NORMAL | ALTA | CONCURSOS
022342 | 820165-0 | 8214 | Hospital U. de Móstoles | CAMILLA QUIRÚRGICA OFTALMOLOGÍA |  | RINI ERGOTEKNIK, AB | MK2S R6 | 0526-01 | 2019-12-15 |  | 2021-12-20 | 14017.85 | 14OFTXAM31 | NORMAL | ALTA | CONCURSOS
022343 | 820166-0 | 8214 | Hospital U. de Móstoles | CAMILLA QUIRÚRGICA OFTALMOLOGÍA |  | RINI ERGOTEKNIK, AB | MK2S R6 | 0525-01 | 2019-12-15 |  | 2021-12-20 | 14017.85 | 14OFTXAM31 | NORMAL | ALTA | CONCURSOS
022344 | 818926-0 | 8214 | Hospital U. de Móstoles | ESTACION DIAGNOSTICA |  | EIZO H.P. | RX250Z4G4 | CZC9467ZW | 2019-12-15 |  | 2021-11-30 |  | 14RAD1XX37 | URGENTE | ALTA | CONCURSOS
022346 | 817117-0 | 8214 | Hospital U. de Móstoles | ESTACION DIAGNOSTICA |  | EIZO H.P. | RX560Z4G4 | CZC9467Z0X | 2019-12-19 |  | 2021-11-30 |  | 14RAD1XX37 | URGENTE | ALTA | CONCURSOS
022347 | 818924-0 | 8214 | Hospital U. de Móstoles | ESTACION DIAGNOSTICA |  | EIZO H.P. | RX360Z4G4 | CZC9467Z0S | 2019-12-18 |  | 2021-11-30 |  | 14RAD1XX37 | URGENTE | ALTA | CONCURSOS
022348 | 818923-0 | 8214 | Hospital U. de Móstoles | ESTACION DIAGNOSTICA |  | EIZO H.P. | RX360Z4G4 | CZC9467Z0Z | 2019-12-18 |  | 2021-11-30 |  | 14RAD1XX37 | URGENTE | ALTA | CONCURSOS
022362 |  | 8214 | Hospital U. de Móstoles | BOTELLA DE NITROGENO CON APLICADOR |  | BRYMIL | CRY-AC |  | 2019-12-15 | 1998-01-01 |  |  | 14DERXCE15 | NORMAL | ALTA
022377 | 848340-0 | 8214 | Hospital U. de Móstoles | MONITOR MULTIPARAMETRICO |  | HELIANTHUS | NC12 | N3200405075 |  |  | 2022-05-21 | 4800 | 14URGXXX53 | NORMAL | ALTA | CONCURSOS
022378 | 848341-0 | 8214 | Hospital U. de Móstoles | MONITOR MULTIPARAMETRICO |  | HELIANTHUS | NC12 | N3200405076 | 2020-11-18 |  | 2022-05-21 | 4800 | 14URGXXX53 | NORMAL | ALTA | CONCURSOS
022379 | 848342-0 | 8214 | Hospital U. de Móstoles | MONITOR MULTIPARAMETRICO |  | HELIANTHUS | NC12 | N3200405077 | 2020-11-18 |  | 2022-05-21 | 4800 | 14QUI1XX88 | NORMAL | ALTA | CONCURSOS
022380 | 848343-0 | 8214 | Hospital U. de Móstoles | MONITOR MULTIPARAMETRICO |  | HELIANTHUS | COMEN NC12 | N3200405078 | 2020-11-18 |  | 2022-05-21 | 4800 | 14UECIXX88 | NORMAL | ALTA | CONCURSOS
022381 |  | 8214 | Hospital U. de Móstoles | CUBETA PARA ELECTROFERESIS DE HEMOGLOBINA |  | Menarini diagnostics | SAS-MX | 33201FL11 | 2020-11-18 |  | 2022-05-06 | 699.38 | 14HEMLXX19 | NORMAL | ALTA | COMPRA MENOR
022387 | 845883-0 | 8214 | Hospital U. de Móstoles | RESPIRADOR |  | HAMILTON | C1 | 22990 | 2020-05-07 |  |  | 16000 | 14UECIXX88 | CRITICO | ALTA | CONCURSOS
022400 | 850282-0 | 8214 | Hospital U. de Móstoles | RESPIRADOR |  | MINDRAY | SV-600 | AA6-04004147 | 2020-11-16 |  | 2022-05-22 | 13955 | 14UECIXX88 | CRITICO | ALTA | CONCURSOS
022409 | 850049 | 8214 | Hospital U. de Móstoles | MONITOR MULTIPARAMETRICO |  | BISTOS | BT-740 | DFL30083 | 2020-11-18 |  |  | 1299 | 14URGXXX53 | NORMAL | ALTA | DONACIÓN
022410 | 850050 | 8214 | Hospital U. de Móstoles | MONITOR MULTIPARAMETRICO |  | BISTOS | BT-740 | DFL30016 | 2020-07-08 |  |  | 1299 | 14URGXXX53 | NORMAL | ALTA | DONACIÓN
022411 | 850051 | 8214 | Hospital U. de Móstoles | MONITOR MULTIPARAMETRICO |  | BISTOS | BT-740 | DFL30044 | 2020-07-08 |  |  | 1299 | 14MANXXX80 | NORMAL | ALTA | DONACIÓN
022412 | 850052 | 8214 | Hospital U. de Móstoles | MONITOR MULTIPARAMETRICO |  | BISTOS | BT-740 | DFL30010 | 2020-07-08 |  |  | 1299 | 14QUI2XX88 | NORMAL | ALTA | DONACIÓN
022413 | 843983-0 | 8214 | Hospital U. de Móstoles | RESPIRADOR |  | ZOLL | Z VENT | AY20C010462 | 2020-07-08 |  | 2022-04-30 | 11858 | 14REA1XX04 | CRITICO | ALTA | CONCURSOS
022414 | 843688-0 | 8214 | Hospital U. de Móstoles | RX PORTATIL |  | PALEX | TOPAZ | DRR2030139A | 2020-11-18 |  |  |  | 14RAD1XX37 | URGENTE | ALTA | CONCURSOS
022415 | 843653-0 | 8214 | Hospital U. de Móstoles | RESPIRADOR |  | MINDRAY | SV-300 | GB-03015998 | 2020-11-18 |  |  | 10817.4 | 14UECIXX88 | CRITICO | ALTA | CONCURSOS
022422 | 848337-0 | 8214 | Hospital U. de Móstoles | MONITOR MULTIPARAMETRICO |  | HELIANTHUS | C70+C30-L | K7200403014 | 2021-01-01 |  | 2022-05-07 | 6000 | 14CARXPR08 | NORMAL | ALTA | CONCURSOS
022423 | 848338-0 | 8214 | Hospital U. de Móstoles | MONITOR MULTIPARAMETRICO |  | HELIANTHUS | C70+C30-L | K7200403015 | 2020-11-18 |  | 2022-05-07 | 6000 | 14QUI2XX88 | NORMAL | ALTA | CONCURSOS
022424 | 848339-0 | 8214 | Hospital U. de Móstoles | MONITOR MULTIPARAMETRICO |  | HELIANTHUS | C70+C30-L | K7200403057 | 2020-11-18 |  | 2022-05-07 | 6000 | 14QUI2XX88 | NORMAL | ALTA | CONCURSOS
022426 | 850141 | 8214 | Hospital U. de Móstoles | RESPIRADOR |  | CHENWEI | CWH-3010 | 2004103469 | 2020-11-18 |  |  | 13520 | 14MANXXX80 | CRITICO | ALTA | DONACIÓN
022427 | 850142 | 8214 | Hospital U. de Móstoles | RESPIRADOR |  | CHENWEI | CWH-3010 | 2004103348 | 2020-07-14 |  |  | 13520 | 14MANXXX80 | CRITICO | ALTA | DONACIÓN
022433 |  | 8214 | Hospital U. de Móstoles | Respirador Bipap |  | Hunan VentMed Medical Technology Co., Lt | ST30 DS-8 | DS92200202555 | 2020-05-26 |  |  |  | 14UE6XXX88 | CRITICO | ALTA
022434 |  | 8214 | Hospital U. de Móstoles | Respirador Bipap |  | Hunan VentMed Medical Technology Co., Lt | ST30 DS-8 | DS92200202541 | 2020-04-09 |  |  |  | 14UE6XXX88 | CRITICO | ALTA
022435 |  | 8214 | Hospital U. de Móstoles | Respirador Bipap |  | Hunan VentMed Medical Technology Co., Lt | ST30 DS-8 | DS92200202542 | 2020-04-09 |  |  |  | 14UE6XXX88 | CRITICO | ALTA
022436 |  | 8214 | Hospital U. de Móstoles | Respirador Bipap |  | Hunan VentMed Medical Technology Co., Lt | ST30 DS-8 | DS92200202528 | 2020-04-09 |  |  |  | 14UE6XXX88 | CRITICO | ALTA
022437 |  | 8214 | Hospital U. de Móstoles | Respirador Bipap |  | Jiangsu Yuyue medical equipment & supply | YT-730 | YH730A*V98140167 | 2020-04-09 |  |  |  | 14UE6XXX88 | CRITICO | ALTA
022438 |  | 8214 | Hospital U. de Móstoles | Respirador Bipap |  | Jiangsu Yuyue medical equipment & supply | YT-730 | YH730A*V98140148 | 2020-04-09 |  |  |  | 14UE6XXX88 | CRITICO | ALTA
022439 |  | 8214 | Hospital U. de Móstoles | Respirador Bipap |  | Jiangsu Yuyue medical equipment & supply | YT-730 | YH730A*V98140027 | 2020-04-09 |  |  |  | 14UE6XXX88 | CRITICO | ALTA
022440 |  | 8214 | Hospital U. de Móstoles | Respirador Bipap |  | Jiangsu Yuyue medical equipment & supply | YT-730 | YH730A*V20345209 | 2020-04-09 |  |  |  | 14UE6XXX88 | CRITICO | ALTA
022445 | 844610-0 | 8214 | Hospital U. de Móstoles | RESPIRADOR.TRANSPORTE |  | HERSILL | VITAE 40 | 51073-0047 | 2020-04-14 |  | 2022-03-18 | 0 | 14REA1XX04 | CRITICO | ALTA | CONCURSOS
022446 | 844611-0 | 8214 | Hospital U. de Móstoles | RESPIRADOR.TRANSPORTE |  | HERSILL | VITAE 40 | 51450-0002 | 2020-11-18 |  | 2022-03-18 |  | 14UECIXX88 | CRITICO | ALTA | CONCURSOS
022447 | 844612-0 | 8214 | Hospital U. de Móstoles | RESPIRADOR.TRANSPORTE |  | HERSILL | VITAE 40 | 51073-0026 | 2020-11-18 |  | 2022-03-18 |  | 14REA1XX04 | CRITICO | ALTA | CONCURSOS
022448 | 844613-0 | 8214 | Hospital U. de Móstoles | RESPIRADOR.TRANSPORTE |  | HERSILL | VITAE 40 | 51450-0008 | 2020-11-18 |  | 2022-03-18 |  | 14UECIXX88 | CRITICO | ALTA | CONCURSOS
022452 | 843652-0 | 8214 | Hospital U. de Móstoles | RESPIRADOR | VENTILADOR MECANICO DE TRANSPORTE | AIR LIQUIDE | MONNAL T60 | MT60-07541 | 2020-07-14 |  |  | 13310 | 14UECIXX88 | CRITICO | ALTA | CONCURSOS
022455 | 843984-0 | 8214 | Hospital U. de Móstoles | RESPIRADOR |  | ZOLL | Z VENT | AY20C010466 | 2020-11-18 |  | 2022-04-30 | 11858 | 14URGXXX53 | CRITICO | ALTA | CONCURSOS
022458 | 843211 | 8214 | Hospital U. de Móstoles | RESPIRADOR. EQUIPO OXIGENOTERAPIA |  | LINDE MEDICA SLU | Humidiflo HFT | 18102HJ205001 | 2020-05-08 |  | 2022-04-13 | 4840 | 14UECIXX88 | CRITICO | ALTA
022459 | 843006-0 | 8214 | Hospital U. de Móstoles | RESPIRADOR. EQUIPO OXIGENOTERAPIA |  | LINDE MEDICA | HUMIDIFLO HFT | 19052HJ205058 | 2020-04-14 |  | 2022-04-16 | 4840 | 14UECIXX88 | CRITICO | ALTA | CONCURSOS
022460 | 843003-0 | 8214 | Hospital U. de Móstoles | RESPIRADOR. EQUIPO OXIGENOTERAPIA |  | LINDE MEDICA | HUMIDIFLO HFT | 19052HJ205062 | 2020-04-17 |  | 2022-04-16 | 4840 | 14UECIXX88 | CRITICO | ALTA | CONCURSOS
022461 | 843212 | 8214 | Hospital U. de Móstoles | RESPIRADOR. EQUIPO OXIGENOTERAPIA |  | LINDE MEDICA SLU | Humidiflo HFT | 18102HJ205010 | 2020-04-17 |  | 2022-04-13 | 4840 | 14UECIXX88 | CRITICO | ALTA | CONCURSOS
022465 | 843005-0 | 8214 | Hospital U. de Móstoles | RESPIRADOR. EQUIPO OXIGENOTERAPIA |  | LINDE MEDICA | HUMIDIFLO HFT | 19052HJ205066 | 2020-05-08 |  | 2022-04-16 | 4840 | 14UECIXX88 | CRITICO | ALTA | CONCURSOS
022466 | 843106-0 | 8214 | Hospital U. de Móstoles | VIDEOLARINGOSCOPIO |  |  | GLIDESCOPE CORE | CM200245 | 2020-04-17 |  |  | 14423.2 | 14QUI1XX88 | NORMAL | ALTA | CONCURSOS
022467 | 843107-0 | 8214 | Hospital U. de Móstoles | VIDEOLARINGOSCOPIO |  |  | GLIDESCOPE CORE | CM200343 | 2020-04-23 |  |  | 14423.2 | 14QUI1XX88 | NORMAL | ALTA | CONCURSOS
022468 | 843986-0 | 8214 | Hospital U. de Móstoles | RESPIRADOR |  | ZOLL | Z VENT | AY20C010533 | 2020-04-23 |  | 2022-04-30 | 11858 | 14REA1XX04 | CRITICO | ALTA | CONCURSOS
022469 | 843985-0 | 8214 | Hospital U. de Móstoles | RESPIRADOR |  | ZOLL | Z VENT | AY20C010526 | 2020-11-18 |  | 2022-04-30 | 11858 | 14UECIXX88 | CRITICO | ALTA | CONCURSOS
022471 | 845825-0 | 8214 | Hospital U. de Móstoles | RESPIRADOR |  | HAMILTON | C1 | 22536 | 2020-11-16 |  |  | 16000 | 14UECIXX88 | CRITICO | ALTA | CONCURSOS
022472 | 845826-0 | 8214 | Hospital U. de Móstoles | RESPIRADOR |  | HAMILTON | C1 | 22525 | 2020-11-18 |  |  | 16000 | 14MANXXX80 | CRITICO | ALTA | CONCURSOS
022474 | 845859-0 | 8214 | Hospital U. de Móstoles | RESPIRADOR |  | PRUNUS | BOARAY 3000D | 021120030042 | 2020-11-16 |  | 2022-05-11 | 38000 | 14MANXXX80 | CRITICO | ALTA | CONCURSOS
022475 | 845860-0 | 8214 | Hospital U. de Móstoles | RESPIRADOR |  | PRUNUS | BOARAY 3000D | 021120030047 | 2020-11-18 |  | 2022-05-11 | 38000 | 14MANXXX80 | CRITICO | ALTA | CONCURSOS
022545 |  | 8214 | C.E. Coronel de Palma | TERMOMETRO INFRARROJOS |  |  | IHEALTN PT3 | KK0700667472 | 2020-02-13 |  |  | 70.18 | 14CEXEXX88 | NORMAL | ALTA | CEDIDO
022546 | 1173683 | 8214 | Hospital U. de Móstoles | RESPIRADOR |  | PRUNUS | BOARAY 5000D | 020120051390 | 2020-05-13 |  |  | 37000 | 14MANXXX80 | CRITICO | ALTA | ADQUISICIÓN CENTRALIZADA
022547 | 1173684 | 8214 | Hospital U. de Móstoles | RESPIRADOR |  | PRUNUS | BOARAY 5000D | 020120051423 | 2020-07-14 |  |  | 37000 | 14MANXXX80 | CRITICO | ALTA | ADQUISICIÓN CENTRALIZADA
022548 | 1173685 | 8214 | Hospital U. de Móstoles | RESPIRADOR |  | PRUNUS | BOARAY 5000D | 020120051429 | 2020-07-14 |  |  | 37000 | 14MANXXX80 | CRITICO | ALTA | ADQUISICIÓN CENTRALIZADA
022573 | 1173682 | 8214 | Hospital U. de Móstoles | Respirador |  | MINDRAY MEDICAL ESPAÑA SL | SV-600 | AA6-05004507 | 2020-07-14 |  |  | 13955 | 14REA1XX04 | CRITICO | ALTA | ADQUISICIÓN CENTRALIZADA
022637 | 1173688 | 8214 | Hospital U. de Móstoles | RESPIRADOR |  | HAMILTON | C3 | 7987 | 2021-05-01 |  |  | 22000 | 14REA1XX04 | CRITICO | ALTA | ADQUISICIÓN CENTRALIZADA
022638 | 1173686 | 8214 | Hospital U. de Móstoles | RESPIRADOR |  | HAMILTON | C1 | 22499 | 2020-07-30 |  |  | 16000 | 14QUI2XX88 | CRITICO | ALTA | ADQUISICIÓN CENTRALIZADA
022639 | 1173687 | 8214 | Hospital U. de Móstoles | RESPIRADOR |  | HAMILTON | C1 | 23069 | 2020-07-30 |  |  | 16000 | 14QUI2XX88 | CRITICO | ALTA | ADQUISICIÓN CENTRALIZADA
022661 | 850696-0 | 8214 | Hospital U. de Móstoles | ASPIRADOR DE SECRECIONES |  | MEDELA | VARIO 18CA | 1828457 | 2020-11-21 |  | 2022-11-17 | 784.64 | 14ORLXCH34 | NORMAL | ALTA | CONCURSOS
022662 | 850697-0 | 8214 | Hospital U. de Móstoles | ASPIRADOR DE SECRECIONES |  | MEDELA | VARIO 18CA | 1828459 | 2020-11-18 |  | 2022-11-17 | 784.64 | 14ORLXCH34 | NORMAL | ALTA | CONCURSOS
022663 | 850698-0 | 8214 | Hospital U. de Móstoles | ASPIRADOR DE SECRECIONES |  | MEDELA | VARIO 18CA | 1828460 | 2020-11-18 |  | 2022-11-17 | 784.64 | 14ORLXCH34 | NORMAL | ALTA | CONCURSOS
022664 | 850699-0 | 8214 | Hospital U. de Móstoles | PLETISMÓGRAFO |  |  | VYNTUS BODY/COMBI | 42501589 | 2020-11-18 |  | 2022-09-15 |  | 14NMLXPR26 | NORMAL | ALTA | CONCURSOS
022666 | 850700-0 | 8214 | Hospital U. de Móstoles | ECOGRAFO |  | MYLAB | X5 | 340963 | 2020-11-18 |  |  | 14450 | 14MIRXHO22 | URGENTE | ALTA | CONCURSOS
022669 | 851019-0 | 8214 | Hospital U. de Móstoles | DESFIBRILADOR |  | STRAYKER | LIFE PACK 20E | 48892136 | 2020-11-18 |  | 2022-11-17 |  | 14GINXHO30 | CRITICO | ALTA | CONCURSOS
022670 | 851020-0 | 8214 | Hospital U. de Móstoles | DESFIBRILADOR |  | STRAYKER | LIFE PACK 20E | 48892157 | 2020-11-18 |  | 2022-11-17 |  | 14UECIXX88 | CRITICO | ALTA | CONCURSOS
022671 | 851021-0 | 8214 | Hospital U. de Móstoles | DESFIBRILADOR |  | STRAYKER | LIFE PACK 20E | 48892488 | 2020-11-18 |  | 2022-11-17 |  | 14MIRXHO22 | CRITICO | ALTA | CONCURSOS
022672 | 851022-0 | 8214 | Hospital U. de Móstoles | DESFIBRILADOR |  | STRAYKER | LIFE PACK 20E | 48892529 | 2020-11-18 |  | 2022-11-17 | 4995 | 14REA2XX04 | CRITICO | ALTA | CONCURSOS
022673 | 852884-0 | 8214 | Hospital U. de Móstoles | ECOGRAFO |  | MYLAB | SIGMA | 321275 | 2020-11-18 |  |  | 14450 | 14NMLXCH26 | URGENTE | ALTA | CONCURSOS
022674 | 852885-0 | 8214 | Hospital U. de Móstoles | CAPNOGRAFO |  | SIDE STREAM | PC900B | XCE00OK00359 | 2020-11-18 |  |  | 1480 | 14NMLXCH26 | NORMAL | ALTA | CONCURSOS
022675 | 852886-0 | 8214 | Hospital U. de Móstoles | ESTERILIZADOR | AUTOCLAVE | ANTONIO MATACHANA | SC501E-2 | E-032836 | 2020-11-18 |  |  | 28500 | 14ESTXXX80 | NORMAL | ALTA | CONCURSOS
022702 | 850700-1 | 8214 | Hospital U. de Móstoles | ECOGRAFO. MONITOR LCD FHD |  |  |  | DV1934066 |  |  |  | 0 | 14MIRXHO22 | NORMAL | ALTA | CONCURSOS
022703 | 850700-2 | 8214 | Hospital U. de Móstoles | ECOGRAFO. SONDA AC2541. |  | MYLAB | X5 | 14266 | 2020-11-18 |  |  | 0 | 14MIRXHO22 | URGENTE | ALTA | CONCURSOS
022704 | 850700-3 | 8214 | Hospital U. de Móstoles | ECOGRAFO. SONDA L4-15. |  | MYLAB | X5 | 4145 | 2020-11-18 |  |  | 0 | 14MIRXHO22 | URGENTE | ALTA | CONCURSOS
022705 | 850700-4 | 8214 | Hospital U. de Móstoles | ECOGRAFO. SONDA SP2730. |  | MYLAB | X5 | 3297 | 2020-11-18 |  |  | 0 | 14MIRXHO22 | URGENTE | ALTA | CONCURSOS
022710 | 852884-1 | 8214 | Hospital U. de Móstoles | ECOGRAFO. CARRO. |  | MYLAB | SIGMA | 53003 | 2020-11-18 |  |  | 0 | 14NMLXCH26 | URGENTE | ALTA | CONCURSOS
022711 | 852884-2 | 8214 | Hospital U. de Móstoles | ECOGRAFO. SONDA AC2541 |  | MYLAB | SIGMA | 15249 | 2020-11-18 |  |  | 0 | 14NMLXCH26 | URGENTE | ALTA | CONCURSOS
022712 | 852884-3 | 8214 | Hospital U. de Móstoles | ECOGRAFO. SONDA L4-L5. |  | MYLAB | SIGMA | 4132 | 2020-11-18 |  |  | 0 | 14NMLXCH26 | URGENTE | ALTA | CONCURSOS
022766 | 858986 | 8214 | Hospital U. de Móstoles | MONITOR MULTIPARAMETRICO |  | BISTOS | BT-740 | DFL40140 | 2020-10-28 |  |  | 0 | 14PEDXHO35 | NORMAL | ALTA | ADQUISICIÓN CENTRALIZADA
022907 | 872543 | 8214 | Hospital U. de Móstoles | CITOSCOPIO FLEXIBLE (Cistouretrofibroscopio) 30º |  | KARL STORZ ENDOSC.IBERICA S.A. | 11272C1 | 2249424 | 2020-10-28 |  | 2022-12-21 | 4956.57 | 14UROXCE41 | NORMAL | ALTA | COMPRA MENOR
022909 | 753149 | 8214 | Hospital U. de Móstoles | Colchón Antiescaras + compresor semi automatico |  | ARJO | Alpha Active 4 | 1800020090+1800018637 | 2020-12-16 |  |  | 726 | 14REA1XX04 | NORMAL | ALTA | COMPRA MENOR
022977 | 871003-0 | 8214 | Hospital U. de Móstoles | OTOSCOPIO-OFTALMOSCOPIO (MURAL DE PARED) |  | WELCHALLYN |  | 00732094244427 | 2020-12-30 |  |  |  | 14PEDXCH35 | NORMAL | ALTA | COMPRA MENOR
022990 | 869697-0 | 8214 | Hospital U. de Móstoles | REFRACTOMETRO |  | NIDEK | ARK-1 | 437466 | 2020-12-31 |  | 2023-01-10 |  | 14OFTXCH31 | NORMAL | ALTA | COMPRA MENOR
023269 | 845825-1 | 8214 | Hospital U. de Móstoles | HUMIDIFICADOR. RESPIRADOR C1 |  | HAMILTON | H-900 | 21583 | 2020-12-30 |  |  | 0 | 14UECIXX88 | NORMAL | ALTA | ADQUISICIÓN CENTRALIZADA
023270 | 845826-1 | 8214 | Hospital U. de Móstoles | HUMIDIFICADOR. RESPIRADOR C1 |  | HAMILTON | H-900 | 21585 | 2020-11-16 |  |  | 0 | 14UECIXX88 | NORMAL | ALTA | CONCURSOS
023347 | 1038664-0 | 8214 | Hospital U. de Móstoles | RESPIRADOR |  | AIR LIQUIDE | MONNAL T60 | MT60-00375 | 2021-12-21 |  |  | 7000 | 14REA1XX04 | CRITICO | ALTA | DONACIÓN
023353 | 854291-1 | 8214 | Hospital U. de Móstoles | HUMIDIFICADOR - RESPIRADOR C1 |  | HAMILTON | H-900 | 28121 | 2021-04-17 |  |  | 0 | 14MANXXX80 | NORMAL | ALTA | ADQUISICIÓN CENTRALIZADA
023461 |  | 8214 | Hospital U. de Móstoles | RESPIRADOR TRANSPORTE |  | VENTWAY | VWSP-1000 | 2004C05347 | 2019-11-19 |  |  | 0 | 14UECIXX88 | CRITICO | ALTA | ADQUISICIÓN CENTRALIZADA
023466 | 1038666-0 | 8214 | Hospital U. de Móstoles | BALANZA DE PRECISION |  | RADWAG | PS2100.X2.M | 679523 | 2021-03-22 |  |  | 500 | 14FARXXX82 | NORMAL | ALTA | DONACIÓN
023467 | 1038792-0 | 8214 | Hospital U. de Móstoles | IMPRESORA ETIQUETAS |  | ETIDEN | GC420T | 54J194100175 | 2021-05-01 |  |  | 364.74 | 14FARXXX82 | NORMAL | ALTA | DONACIÓN
023468 | 1038793-0 | 8214 | Hospital U. de Móstoles | IMPRESORA ETIQUETAS |  | ETIDEN | GC420T | 54J194100165 | 2021-05-01 |  |  | 364.74 | 14FARXXX82 | NORMAL | ALTA | DONACIÓN
023469 | 870487-0 | 8214 | Hospital U. de Móstoles | TENSIOMETRO (MONITOR DE SIGNOS VITALES) |  | MINDRAY | VS900 | FV-12046088 | 2021-05-01 |  |  | 1364.25 | 14UENXXX88 | NORMAL | ALTA | COMPRA MENOR
023470 | 870488-0 | 8214 | Hospital U. de Móstoles | TENSIOMETRO (MONITOR DE SIGNOS VITALES) |  | MINDRAY | VS900 | FV-12046087 | 2020-12-30 |  |  | 1364.25 | 14UE7XXX88 | NORMAL | ALTA | COMPRA MENOR
023471 | 874443-0 | 8214 | Hospital U. de Móstoles | TENSIOMETRO (MONITOR DE SIGNOS VITALES) |  | MINDRAY | VS900 | FV-12046072 | 2020-12-30 |  |  |  | 14UE7XXX88 | NORMAL | ALTA | COMPRA MENOR
023472 | 874444-0 | 8214 | Hospital U. de Móstoles | TENSIOMETRO (MONITOR DE SIGNOS VITALES) |  | MINDRAY | VS900 | FV-12046073 | 2020-12-31 |  |  |  | 14UE7XXX88 | NORMAL | ALTA | COMPRA MENOR
023473 | 874445-0 | 8214 | Hospital U. de Móstoles | TENSIOMETRO (MONITOR DE SIGNOS VITALES) |  | MINDRAY | VS900 | FV-12046074 | 2020-12-31 |  |  |  | 14PEDXCH35 | NORMAL | ALTA | COMPRA MENOR
023474 | 874446-0 | 8214 | Hospital U. de Móstoles | TENSIOMETRO (MONITOR DE SIGNOS VITALES) |  | MINDRAY | VS900 | FV-12046075 | 2020-12-31 |  |  |  | 14UE4XXX88 | NORMAL | ALTA | COMPRA MENOR
023475 |  | 8214 | Hospital U. de Móstoles | Dermatoscopio | DERMATOSCOPIO | HANS E RUTH | STANDAR EDITION | 1105538379 | 2020-12-31 |  | 2023-03-27 | 1027.29 | 14DERXCE15 | NORMAL | ALTA | COMPRA MENOR
023476 |  | 8214 | Hospital U. de Móstoles | Dermatoscopio | DERMATOSCOPIO | HANS E RUTH | DELTA ONE STANDARD EDITION | 1106213731 | 2021-03-28 |  | 2023-04-07 | 1027.29 | 14DERXCE15 | NORMAL | ALTA | COMPRA MENOR
023497 | 925088-0 | 8214 | Hospital U. de Móstoles | Ergometro |  | GE HEALTHCARE | CASE V7 | SSF20350009SA | 2021-04-08 | 1999-12-28 |  | 14989 | 14CARXCH08 | NORMAL | ALTA | COMPRA MENOR
023498 | 925476-0 | 8214 | Hospital U. de Móstoles | Ergometro.Banda Rodante (cinta ergometrica) |  | GE HEALTHCARE | T2100-ST TREADMLL | GEDC-4992 | 2021-05-01 | 1999-12-28 |  | 6897 | 14CARXCH08 | NORMAL | ALTA | COMPRA MENOR
023509 | 1038643-0 | 8214 | Hospital U. de Móstoles | ARMARIO DE LECTURA MASIVA + DISPOSITIVO PORTATIL |  |  |  | H-0620-S1-21-0005 | 2021-05-01 |  |  | 8289.59 | 14LENXXX80 | NORMAL | ALTA | CONCURSOS
023510 | 1038644-0 | 8214 | Hospital U. de Móstoles | ARMARIO DE LECTURA MASIVA + DISPOSITIVO PORTATIL |  |  |  | H-0620-S1-21-0006 | 2021-06-19 |  |  | 8289.59 | 14LENXXX80 | NORMAL | ALTA | CONCURSOS
023544 | 313381 | 8214 | Hospital U. de Móstoles | Ecografo. Monitor | ECOGRAFO | ALOKA ESPAÑA S.L. |  | 201X6458 | 2021-06-19 |  |  |  | 14UECIXX88 | NORMAL | ALTA | CONCURSOS
023576 | 1052940-0 | 8214 | Hospital U. de Móstoles | DISPENSADORA MEDICAMENTOS |  | OMNICELL | 429934 |  | 2021-11-25 |  |  | 52000 | 14FARXXX82 | NORMAL | ALTA | CONCURSOS
023584 | 1054346-0 | 8214 | Hospital U. de Móstoles | EQUIPO TITULACION CPAP |  |  | AIR SENSE | 23212485533 DN021 | 2021-11-27 |  |  | 2740.65 | 14NMLXCH26 | NORMAL | ALTA | COMPRA MENOR
023593 | 1054343-0 | 8214 | Hospital U. de Móstoles | BILIRRUBINOMETRO |  |  | BILICARE | 2104015 | 2021-12-03 |  |  | 4537.5 | 14UENXXX88 | NORMAL | ALTA | COMPRA MENOR
023595 | 1054363 | 8214 | Hospital U. de Móstoles | TENSIOMETRO (MONITOR SIGNOS VITALES) |  | MINDRAY | VS900 | FV-11044684 | 2021-12-03 |  |  | 1599.65 | 14UE5XXX88 | NORMAL | ALTA | COMPRA MENOR
023596 | 1054364 | 8214 | Hospital U. de Móstoles | TENSIOMETRO (MONITOR SIGNOS VITALES) |  | MINDRAY | VS900 | FV-11044685 | 2021-12-13 |  |  | 1599.65 | 14UE5XXX88 | NORMAL | ALTA | COMPRA MENOR
023602 | 1054323-0 | 8214 | Hospital U. de Móstoles | MONITOR |  |  | HD-SDI 24 | 3200002 | 2021-12-13 |  |  | 847 | 14ORLXCH34 | NORMAL | ALTA | COMPRA MENOR
023603 | 1054327-0 | 8214 | Hospital U. de Móstoles | OFTALMOSCOPIO BINOCULAR |  | KEELER | ALL PUPIL II WIRELES | 224906 | 2021-12-15 |  | 2023-12-15 | 1936 | 14OFTXCH31 | NORMAL | ALTA | COMPRA MENOR
023604 | 1058960-0 | 8214 | Hospital U. de Móstoles | BOMBA DE PERFUSION |  | CMQ | VIMEX | 2021-524-4601 | 2021-12-16 |  |  | 3993 | 14GINXCH30 | NORMAL | ALTA | CEDIDO
023605 | 1058884-0 | 8214 | Hospital U. de Móstoles | GRUA MOVILIZACION PACIENTES |  | ARJO | SARA FLEX | 300473723 | 2021-12-17 |  | 2023-12-17 | 4614.5 | 14UE5XXX88 | NORMAL | ALTA | COMPRA MENOR
023606 | 1059691-0 | 8214 | Hospital U. de Móstoles | GRUA MOVILIZACION PACIENTES |  | ARJO | SARA FLEX | 300473725 | 2021-12-17 |  | 2023-12-17 | 4614.5 | 14UE5XXX88 | NORMAL | ALTA | COMPRA MENOR
023607 | 1059692-0 | 8214 | Hospital U. de Móstoles | GRUA MOVILIZACION PACIENTES |  | ARJO | SARA FLEX | 300473728 | 2021-12-17 |  | 2023-12-17 | 4614.5 | 14UE6XXX88 | NORMAL | ALTA | COMPRA MENOR
023608 | 1055303-0 | 8214 | Hospital U. de Móstoles | ELECTROMIOGRAFO.MONITOR |  | MICROMED | MYOQUICK SCH | MX4-0523/07-20 | 2021-12-17 |  | 2025-12-14 | 16730.67 | 14NFLXCH28 | NORMAL | ALTA | CONCURSOS
023609 | 1055303-1 | 8214 | Hospital U. de Móstoles | ELECTROMIOGRAFO.CPU |  | MICROMED | MYOQUICK SCH | MX4-0523/07-20 | 2021-12-17 |  | 2025-12-14 | 0 | 14NFLXCH28 | NORMAL | ALTA | CONCURSOS
023610 | 1055303-2 | 8214 | Hospital U. de Móstoles | ELECTROMIOGRAFO.PORTATIL |  | MICROMED | MYOQUICK SCH | MX4-0523/07-20 | 2021-12-17 |  | 2025-12-14 | 0 | 14NFLXCH28 | NORMAL | ALTA | CONCURSOS
023613 | 1054349-0 | 8214 | Hospital U. de Móstoles | HISTEROSCOPIO |  |  | OPTICA 2.9 MM 30º HD |  | 2021-12-17 |  |  | 3893.18 | 14GINXQU30 | NORMAL | ALTA | COMPRA MENOR
023617 | 1054326-0 | 8214 | Hospital U. de Móstoles | SONDA ABDOMINAL |  |  | RAB2-6 RS CONVEX 4D | 1059198WX0 | 2021-12-25 |  |  | 4598 | 14GINXCH30 | NORMAL | ALTA | COMPRA MENOR
023618 | 1054325-0 | 8214 | Hospital U. de Móstoles | SONDA VAGINAL |  |  | RIC5-9A-RS | 277172KR3 | 2021-12-22 |  |  | 4598 | 14GINXCH30 | NORMAL | ALTA | COMPRA MENOR
023619 | 1054324-0 | 8214 | Hospital U. de Móstoles | RESPIRADOR CPAP |  | ACUTRONIC MEDICAL SYSTEMS | FABIAN THERAPY | AT-04751 | 2021-12-22 |  |  | 11175 | 14UENXXX88 | CRITICO | ALTA | COMPRA MENOR
023624 | 1054314-0 | 8214 | Hospital U. de Móstoles | INCUBADORA INFANTIL |  | ATOM | AIR INCU I | 210700080 | 2021-12-23 |  |  | 17545 | 14UENXXX88 | NORMAL | ALTA | COMPRA MENOR
023625 | 1054575-0 | 8214 | Hospital U. de Móstoles | INCUBADORA INFANTIL |  | ATOM | AIR INCU I | 210700081 | 2021-12-22 |  |  | 17545 | 14UENXXX88 | NORMAL | ALTA | COMPRA MENOR
023627 | 1058966-0 | 8214 | Hospital U. de Móstoles | INCUBADORA INFANTIL |  | GE HEALTHCARE | CS GISERPESA GIRAFFE | TAAZ71501 | 2021-12-23 |  |  | 18145.16 | 14UENXXX88 | NORMAL | ALTA | COMPRA MENOR
023629 | 1054394-0 | 8214 | Hospital U. de Móstoles | ESTERILIZADOR DE VAPOR |  | STERIVAP SL | STERIVAP SL 6612-2ED | 5210460 | 2021-12-24 |  |  | 48000 | 14ESTXXX80 | NORMAL | ALTA | CONCURSOS
023630 | 1059061-0 | 8214 | Hospital U. de Móstoles | CONSOLA Y MOTOR (Electrobisturi) |  | STRYKER | CORE 2 CONSOLE | 2224000099 | 2021-12-24 |  |  | 18140.93 | 14TRAXQU40 | NORMAL | ALTA | COMPRA MENOR
023631 | 1058959-0 | 8214 | C.E. Coronel de Palma | LAMPARA DE HENDIDURA |  | TOPCON | SL-D701 | 9741544 | 2022-10-10 |  | 2023-12-24 | 11945.11 | 14OFTXCE31 | NORMAL | ALTA | COMPRA MENOR
023636 | 1059329-0 | 8214 | Hospital U. de Móstoles | MUESTREADOR AIRE |  | BIOMÉRIEUX | AIR IDEAL 3P | 112624 | 2021-12-25 |  |  | 4235 | 14MPRXXX43 | NORMAL | ALTA | COMPRA MENOR
023637 | 1061554-0 | 8214 | Hospital U. de Móstoles | MICROSCOPIO TRIPLE |  | NIKON | ECLIPSE CI-L BINOCUL | 719092 | 2021-12-29 |  | 2023-01-19 | 9529.5 | 14APAXXX03 | NORMAL | ALTA | COMPRA MENOR
023638 | 1054328-0 | 8214 | C.E. Coronel de Palma | TONOMETRO |  | CLEMENT CLARKE H-S | MK3 LED | 5125 | 2021-12-29 |  | 2023-12-21 | 1894.86 | 14OFTXCE31 | NORMAL | ALTA | COMPRA MENOR
023639 | 1054329-0 | 8214 | C.E. Coronel de Palma | TONOMETRO |  | CLEMENT CLARKE H-S | MK3 LED | 5126 | 2021-12-22 |  | 2023-12-21 | 1894.86 | 14OFTXCE31 | NORMAL | ALTA | COMPRA MENOR
023640 | 1055674 | 8214 | Hospital U. de Móstoles | Mesa quirurgica |  | SCHMITZ | DIAMOND 40LK | 00096198 | 2021-12-22 |  | 2024-01-28 | 41225.91 | 14UROXQU41 | CRITICO | ALTA | CONCURSOS
023641 | 1055312-0 | 8214 | Hospital U. de Móstoles | Mesa quirurgica |  | SCHMITZ | DIAMOND 60LK | 00095731 | 2021-12-22 |  | 2024-02-01 | 55405.9 | 14TRAXQU40 | CRITICO | ALTA | CONCURSOS
023642 | 1059001-0 | 8214 | Hospital U. de Móstoles | ASPIRADOR DE HUMOS |  | BIOCLAR | CS900LC | 1100-12/21 | 2021-12-22 |  |  | 1850 | 14TRAXQU40 | NORMAL | ALTA | COMPRA MENOR
023643 | 1059002-0 | 8214 | Hospital U. de Móstoles | ASPIRADOR DE HUMOS |  | BIOCLAR | CS900LC | 1101-12/21 | 2021-12-24 |  |  | 1850 | 14CGDXQU10 | NORMAL | ALTA | COMPRA MENOR
023759 | 1053940-0 | 8214 | Hospital U. de Móstoles | TRINEO WILSON RADIOTRANSPARENTE |  | PRIM | MARCO RADIOT WILSON | 8036 | 2021-12-22 |  | 2024-01-26 | 12179.65 | 14TRAXQU40 | NORMAL | ALTA | COMPRA MENOR
023762 | 1054594-0 | 8214 | Hospital U. de Móstoles | ECOGRAFO |  | SONOMED ESCALON | SONOVUPAD-B.580 | 5575-1221-2147A | 2021-12-22 |  | 2024-01-11 | 14949.8 | 14OFTXCH31 | URGENTE | ALTA | COMPRA MENOR
023763 | 1057087-0 | 8214 | Hospital U. de Móstoles | SONDA ECOGRAFO OCULAR |  |  | STANDAR SOLIC TIP A- | D21J066 | 2021-12-22 |  | 2024-01-11 | 3085.5 | 14OFTXCH31 | NORMAL | ALTA | COMPRA MENOR
023814 | 1058976-0 | 8214 | Hospital U. de Móstoles | CENTRIFUGA |  | EPPENDORF | 5810 EU-IVD | 5810KN469187 | 2021-12-22 |  |  | 9475.51 | 14MICXXX24 | NORMAL | ALTA | COMPRA MENOR
023815 | 1061256-0 | 8214 | Hospital U. de Móstoles | BALANZA DIGITAL |  | LEAN | HEDO 2 | 441-2020 | 2021-12-22 |  |  | 3338.39 | 14BCSXXX88 | NORMAL | ALTA | COMPRA MENOR
023816 | 1059062-0 | 8214 | Hospital U. de Móstoles | NEBULIZADOR |  | OMRON | NE-U780 | 20210900029AF | 2021-12-30 |  | 2023-01-20 | 1685 | 14UE2XXX88 | NORMAL | ALTA | COMPRA MENOR
023818 | 1054318-0 | 8214 | Hospital U. de Móstoles | MICROSCOPIO ESPECULAR |  | NIDEK | CEM 530 NIDEK | 142306 | 2021-12-18 |  | 2023-01-19 | 16643.55 | 14OFTXCH31 | NORMAL | ALTA | COMPRA MENOR
023820 | 1059327-0 | 8214 | Hospital U. de Móstoles | Electrobisturi |  | BIOCLAR | EXCELL 200MCDSE | 0864-12/21 | 2021-12-22 |  |  | 5999.77 | 14TRAXQU40 | NORMAL | ALTA | COMPRA MENOR
023821 | 1059322-0 | 8214 | Hospital U. de Móstoles | CABINA SEGURIDAD BIOLOGICA |  | TELSTAR. BIO II | ADVANCE PLUS III | 529162 | 2021-12-24 |  |  | 8309.93 | 14MICXXX24 | NORMAL | ALTA | COMPRA MENOR
023822 | 1059323-0 | 8214 | Hospital U. de Móstoles | CABINA SEGURIDAD BIOLOGICA |  | TELSTAR. BIO II | ADVANCE PLUS IV | 529031 | 2021-12-31 |  |  | 8628.86 | 14MICXXX24 | NORMAL | ALTA | COMPRA MENOR
023823 | 1054328-1 | 8214 | C.E. Coronel de Palma | TONOMETRO. GARGADOR BATERIA |  | CLEMENT CLARKE H-S | MK3 LED |  | 2021-12-31 |  | 2023-12-21 | 0 | 14OFTXCE31 | NORMAL | ALTA | COMPRA MENOR
023824 | 1054329-1 | 8214 | C.E. Coronel de Palma | TONOMETRO. GARGADOR BATERIA |  | CLEMENT CLARKE H-S | MK3 LED |  | 2021-12-22 |  | 2023-12-21 | 0 | 14OFTXCE31 | NORMAL | ALTA | COMPRA MENOR
023825 | 1059014-0 | 8214 | C.E. Coronel de Palma | REFRACTOMETRO |  | INDO | TONOREF-II NIDEK | 138349 | 2021-12-22 |  | 2024-01-08 | 14710.58 | 14OFTXCE31 | NORMAL | ALTA | COMPRA MENOR
023854 | 1058975-0 | 8214 | Hospital U. de Móstoles | ACCESORIOS MESA TRAUMATOLOGIA |  | SCHMITZ | DIAMOND 60BLK |  | 2021-12-22 |  | 2024-02-01 | 6578.17 | 14TRAXQU40 | NORMAL | ALTA | COMPRA MENOR
023882 | 1037547-0 | 8214 | Hospital U. de Móstoles | MICROTOMO |  | THERMO SCIENTIFIC | HM325 | 520091718 | 2021-12-22 |  |  | 4103.47 | 14APAXXX03 | NORMAL | ALTA | COMPRA MENOR
023883 | 1038454 | 8214 | Hospital U. de Móstoles | ESPIROMETRO |  | JAEGER | VYNTUS-PNEUMO | 42130066 | 2021-06-18 |  | 2022-06-18 | 13290 | 14NMLXCE26 | URGENTE | ALTA | COMPRA MENOR
023884 | 1038619-0 | 8214 | Hospital U. de Móstoles | OPTICA DE ARTROSCOPIA 30º 2.7mm x 72 mm |  | ARTHREX |  |  | 2021-06-19 |  |  | 2178 | 14TRAXQU40 | NORMAL | ALTA | COMPRA MENOR
023885 | 1038620-0 | 8214 | Hospital U. de Móstoles | VAINA 2 GRIFOS |  | ARTHREX |  |  | 2021-07-04 |  |  | 544.5 | 14TRAXQU40 | NORMAL | ALTA | COMPRA MENOR
023886 | 1038621-0 | 8214 | Hospital U. de Móstoles | OBTURADOR CONICO PARA SISTEMA DE VAINA |  | ARTHREX |  |  | 2021-07-04 |  |  | 254.1 | 14TRAXQU40 | NORMAL | ALTA | COMPRA MENOR
023887 | 1038622-0 | 8214 | Hospital U. de Móstoles | SONDA CON PUNTA GANCHO PARA PEQ.ARTICULACIONES |  | ARTHREX |  |  | 2021-07-04 |  |  | 302.5 | 14TRAXQU40 | NORMAL | ALTA | COMPRA MENOR
023888 | 1038623-0 | 8214 | Hospital U. de Móstoles | PINZA DE AGARRE PEQ.ART.ROMA PUNTA RECTA |  | ARTHREX |  |  | 2021-07-04 |  |  | 1512.5 | 14TRAXQU40 | NORMAL | ALTA | COMPRA MENOR
023889 | 1038624-0 | 8214 | Hospital U. de Móstoles | BANDEJA DE ARTROSCOPIOS |  | ARTHREX |  |  | 2021-07-04 |  |  | 955.9 | 14TRAXQU40 | NORMAL | ALTA | COMPRA MENOR
023893 | 1038539-0 | 8214 | Hospital U. de Móstoles | GRUA MOVILIZACIÓN PACIENTES |  | ARJO | SARA FLEX | 300423971 | 2021-07-04 |  | 2023-06-26 | 4614.5 | 14UE2XXX88 | NORMAL | ALTA | COMPRA MENOR
023894 | 1038540-0 | 8214 | Hospital U. de Móstoles | GRUA MOVILIZACIÓN PACIENTES |  | ARJO | SARA FLEX | 300439066 | 2021-06-26 |  | 2023-06-26 | 4614.5 | 14UE5XXX88 | NORMAL | ALTA | COMPRA MENOR
023899 | 1039350 | 8214 | Hospital U. de Móstoles | BAÑERA BEBE PLEGABLE PORTABLE |  |  |  |  | 2021-06-26 |  | 2022-06-22 | 115.92 | 14UE4XXX88 | NORMAL | ALTA | COMPRA MENOR
023900 | 1039351 | 8214 | Hospital U. de Móstoles | BAÑERA BEBE PLEGABLE PORTABLE |  |  |  |  | 2021-06-23 |  | 2022-06-22 | 115.92 | 14UE4XXX88 | NORMAL | ALTA | COMPRA MENOR
023901 | 1039352 | 8214 | Hospital U. de Móstoles | BAÑERA BEBE PLEGABLE PORTABLE |  |  |  |  | 2021-06-23 |  | 2022-06-22 | 115.92 | 14UE4XXX88 | NORMAL | ALTA | COMPRA MENOR
023903 | 1038610-0 | 8214 | Hospital U. de Móstoles | Calentadores, para Mantas | BLOQUE CALEFACTOR | SOREVAN |  | NS21/12542C | 2021-06-23 |  |  | 3251.27 | 14UENXXX88 | NORMAL | ALTA | COMPRA MENOR
023906 | 1037790-0 | 8214 | Hospital U. de Móstoles | MICROTOMO |  | THERMO SCIENTIFIC | HM325 | S21060490EP | 2021-07-16 |  |  | 7943.8 | 14APAXXX03 | NORMAL | ALTA | COMPRA MENOR
023907 | 1037791-0 | 8214 | Hospital U. de Móstoles | MICROTOMO |  | THERMO SCIENTIFIC | HM325 | S21070651EP | 2021-08-28 |  |  | 7943.77 | 14APAXXX03 | NORMAL | ALTA | COMPRA MENOR
023908 | 1038453-0 | 8214 | Hospital U. de Móstoles | ECOGRAFO.-SONDA INALAMBRICA CONVEX C3 |  | CLARIUS | CONVEX C3 | PC3HD052104A0336 | 2021-08-28 |  |  | 5592.7 | 14URGXXX53 | NORMAL | ALTA | COMPRA MENOR
023909 | 1038453 1 | 8214 | Hospital U. de Móstoles | ECOGRAFO.-TABLET |  |  |  | HA1CTQ3Y | 2021-10-01 |  |  | 0 | 14URGXXX53 | NORMAL | ALTA | COMPRA MENOR
023910 | 1039272-0 | 8214 | Hospital U. de Móstoles | ECOGRAFO |  | MYLAB | SIGMA HD | 322333 | 2021-09-29 | 2021-08-11 | 2023-08-10 | 14425 | 14UDOXCH71 | URGENTE | ALTA | COMPRA MENOR
023911 | 1039349-0 | 8214 | Hospital U. de Móstoles | BALANZA DE PRECISION | BALANZA ELECTRONICA | CUBIS II | MCE4202S-2CEU-O |  | 2021-08-11 |  | 2023-08-10 | 4691.26 | 14FARXXX82 | NORMAL | ALTA | COMPRA MENOR
023912 | 1039272 1 | 8214 | Hospital U. de Móstoles | ECOGRAFO.SONDA L4-15. |  | MYLAB | SYGMA HD | 8025 | 2021-08-11 |  |  | 0 | 14UDOXCH71 | URGENTE | ALTA | COMPRA MENOR
023913 | 1039272 2 | 8214 | Hospital U. de Móstoles | ECOGRAFO.SONDA AC 2541. |  | MYLAB | SYGMA HD | 17180 | 2021-08-05 |  |  | 0 | 14UDOXCH71 | URGENTE | ALTA | COMPRA MENOR
023915 | 1041994-0 | 8214 | Hospital U. de Móstoles | VIDEOLARINGOSCOPIO |  | CLIDESCOPE | CORE SPECTRUM | CM210273 | 2021-08-05 |  | 2023-09-23 | 12656 | 14MIVXHO21 | NORMAL | ALTA | COMPRA MENOR
023925 |  | 8214 | Hospital U. de Móstoles | TERMOMETRO |  |  |  |  | 2021-09-24 |  |  | 0 | 14REA1XX04 | NORMAL | ALTA | CEDIDO
023967 | 1052916-0 | 8214 | Hospital U. de Móstoles | NEUROESTIMULADOR |  | PLEXYGON |  | 2008PC031 | 2021-10-01 |  | 2023-11-11 | 688 | 14UDOXXQ71 | NORMAL | ALTA | COMPRA MENOR
023988 |  | 8214 | Hospital U. de Móstoles | OPTICA HOPKINS 30º 4mm 30 cm |  | KARL STORZ |  | 124ZQS | 2021-11-12 |  |  | 1273.72 | 14QUI1XX88 | NORMAL | ALTA | COMPRA MENOR
023991 | 1053114-0 | 8214 | Hospital U. de Móstoles | MOTOR DE BATERIA |  | SRYKER | SYSTEM 8 SAGITTAL | 2003500063 | 2021-09-02 |  | 2023-11-13 | 6050 | 14TRAXQU40 | NORMAL | ALTA | COMPRA MENOR
023992 |  | 8214 | Hospital U. de Móstoles | OPTICA HOPKINS 30º 4mm 30 cm |  | KARL STORZ |  | 124ZBU | 2021-11-14 |  |  | 1273.72 | 14QUI1XX88 | NORMAL | ALTA | COMPRA MENOR
024020 | 1048981-0 | 8214 | Hospital U. de Móstoles | BASCULA ELECTRONICA DIGITAL CON TALLIMETRO |  | KERN&SON | MBX-A08 | WF21020345 | 2021-09-23 |  | 2023-11-18 | 484 | 14MIRXCH22 | NORMAL | ALTA | CONCURSOS
024021 | 1048982-0 | 8214 | Hospital U. de Móstoles | BASCULA ELECTRONICA DIGITAL CON TALLIMETRO |  | KERN&SON | MBX-A08 | WF21020346 | 2021-11-19 |  | 2023-11-18 | 484 | 14MIRXCH22 | NORMAL | ALTA | CONCURSOS
024022 | 1048983-0 | 8214 | Hospital U. de Móstoles | BASCULA ELECTRONICA DIGITAL CON TALLIMETRO |  | KERN&SON | MBX-A08 | WF21020353 | 2021-11-19 |  | 2023-11-18 | 484 | 14MPRXXX43 | NORMAL | ALTA | CONCURSOS
024023 | 1048984-0 | 8214 | Hospital U. de Móstoles | BASCULA ELECTRONICA DIGITAL CON TALLIMETRO |  | KERN&SON | MBX-A08 | WF21020354 | 2021-11-19 |  | 2023-11-18 | 484 | 14CGDXCH10 | NORMAL | ALTA | CONCURSOS
024024 | 1048985-0 | 8214 | Hospital U. de Móstoles | BASCULA ELECTRONICA DIGITAL CON TALLIMETRO |  | KERN&SON | MBX-A08 | WF21020360 | 2021-11-19 |  | 2023-11-18 | 484 | 14HEMXCH19 | NORMAL | ALTA | CONCURSOS
024025 | 1048986-0 | 8214 | Hospital U. de Móstoles | BASCULA ELECTRONICA DIGITAL CON TALLIMETRO |  | KERN&SON | MBX-A08 | WF21020418 | 2021-11-19 |  | 2023-11-18 | 484 | 14NMLXCH26 | NORMAL | ALTA | CONCURSOS
024026 | 1048987-0 | 8214 | Hospital U. de Móstoles | BASCULA ELECTRONICA DIGITAL CON TALLIMETRO |  | KERN&SON | MBX-A08 | WF21020422 | 2021-11-19 |  | 2023-11-18 | 484 | 14ANRXCH04 | NORMAL | ALTA | CONCURSOS
024035 | 1066985-0 | 8214 | Hospital U. de Móstoles | FOROPTERO |  | TOPCON | VT-SE | 297524C | 2021-11-19 |  |  | 1000 | 14OFTXCH31 | NORMAL | ALTA | DONACIÓN
024036 | 1066986-0 | 8214 | Hospital U. de Móstoles | PROYECTOR+ PANTALLA |  |  |  | C1426142101 | 2021-05-27 |  |  | 387.96 | 14QUI1XX88 | NORMAL | ALTA | DONACIÓN
024044 | 1055269-0 | 8214 | Hospital U. de Móstoles | Mesa quirurgica |  | STERIS | CMAX3 | 198769 | 2021-05-03 |  | 2024-03-10 | 34472.9 | 14UDOXXQ71 | CRITICO | ALTA | CONCURSOS
024047 | 1054330-0 | 8214 | Hospital U. de Móstoles | CONGELADOR PARA MEDICAMENTOS |  | LIEBHERR | LGUEX 3410-24 | 856898370 | 2021-12-22 |  | 2024-03-11 | 1875.48 | 14FARXXX82 | NORMAL | ALTA | COMPRA MENOR
024048 | 1054335-0 | 8214 | Hospital U. de Móstoles | ENCAPSULADOR C/PLACA |  | FAGRONLAB |  | FG1+FG2 | 2021-12-22 |  | 2024-02-16 | 1078.55 | 14FARXXX82 | NORMAL | ALTA | COMPRA MENOR
024050 | 1054578-0 | 8214 | Hospital U. de Móstoles | MINI-NEFROSCOPIO PERCUTANEO |  |  |  | 1100837757 | 2022-02-16 |  | 2024-02-27 | 11757.57 | 14UROXQU41 | NORMAL | ALTA | COMPRA MENOR
024051 | 1054584-0 | 8214 | Hospital U. de Móstoles | LAMPARA MANOS Y PIES |  | MEDISUN | HF-216 | 4143 | 2022-02-28 |  | 2024-03-11 | 17363.5 | 14DERXCH15 | NORMAL | ALTA | COMPRA MENOR
024054 | 1058867-0 | 8214 | Hospital U. de Móstoles | Mesa quirurgica |  | STERIS | HIMAX | 201133 | 2022-12-22 | 2022-05-12 | 2024-05-11 | 18016.9 | 14MIVXQU21 | CRITICO | ALTA | COMPRA MENOR
024055 | 1058888-0 | 8214 | Hospital U. de Móstoles | ECOGRAFO | ECOGRAFO | ESAOTE | MYLAB X6 | 301644 | 2021-12-22 | 2022-02-08 | 2024-02-07 | 14990 | 14NRLXCH29 | URGENTE | ALTA | COMPRA MENOR
024056 | 1058947-0 | 8214 | Hospital U. de Móstoles | ECOGRAFO |  | ESAOTE | MYLAB SIGMA | 322688 | 2021-12-23 |  |  | 14850 | 14MIVXHO21 | URGENTE | ALTA | COMPRA MENOR
024057 | 1058956-0 | 8214 | Hospital U. de Móstoles | SONDA ECOGRAFO (SP 2730) |  | ESAOTE | TRANSDUCTOR PHASED A | 3528 | 2021-12-23 |  |  | 5033.6 | 14MIVXHO21 | URGENTE | ALTA | COMPRA MENOR
024079 | 1059330-0 | 8214 | Hospital U. de Móstoles | CALIENTA BIBERONES |  | BELDICO |  | 22223309 | 2022-04-29 |  |  | 1883.97 | 14UENXXX88 | NORMAL | ALTA | COMPRA MENOR
024086 | 1061568-0 | 8214 | Hospital U. de Móstoles | SONDA (TRANSDUCTOR) |  | ESAOTE | TLC 3-13 | 377 | 2021-12-22 | 2022-02-22 | 2024-02-21 | 13612.5 | 14UROXCH41 | NORMAL | ALTA | COMPRA MENOR
024087 | 1062700-0 | 8214 | Hospital U. de Móstoles | BRAZO ARTICULADO, ESTABILIZADOR MICRO TOUCH |  |  |  | A161152 | 2021-12-23 |  | 2024-03-12 | 18125.8 | 14UROXQU41 | NORMAL | ALTA | COMPRA MENOR
024090 | 1058888-1 | 8214 | Hospital U. de Móstoles | ECOGRAFO. MONITOR LCD | ECOGRAFO, COMPONENTE | ESAOTE | MYLAB X6 | 2544884 | 2021-12-22 | 2022-02-08 | 2024-02-07 | 0 | 14NRLXCH29 | NORMAL | ALTA | COMPRA MENOR
024091 | 1058888-2 | 8214 | Hospital U. de Móstoles | ECOGRAFO. SONDA L4-15 PROBE | ECOGRAFO, SONDA | ESAOTE | MYLAB X6 | 214700558C | 2021-12-23 | 2022-02-08 | 2024-02-07 | 14990 | 14NRLXCH29 | URGENTE | ALTA | COMPRA MENOR
024092 | 1058888-3 | 8214 | Hospital U. de Móstoles | ECOGRAFO. SONDA P-15 | ECOGRAFO, SONDA | ESAOTE | MYLAB X6 | 215100028A | 2021-12-23 | 2022-02-08 | 2024-02-07 | 0 | 14NRLXCH29 | URGENTE | ALTA | COMPRA MENOR
024093 | 1058947-1 | 8214 | Hospital U. de Móstoles | ECOGRAFO. SONDA L4-L15 PROBE |  | ESAOTE | MYLAB SIGMA | 214700553C | 2021-12-23 |  |  | 0 | 14MIVXHO21 | URGENTE | ALTA | COMPRA MENOR
024094 | 1058947-2 | 8214 | Hospital U. de Móstoles | ECOGRAFO. CARRO |  | ESAOTE | MYLAB SIGMA | 61948 | 2021-12-23 |  |  | 0 | 14MIVXHO21 | NORMAL | ALTA | COMPRA MENOR
024097 |  | 8214 | C.E. Coronel de Palma | Lente Supserfield |  |  | VSFNC | CB08144 | 2021-12-23 |  |  | 604.33 | 14OFTXCE31 | NORMAL | ALTA | COMPRA MENOR
024098 | 1055305-0 | 8214 | Hospital U. de Móstoles | EQUIPO REVISION Y ACTUALIZACION. MONITOR |  | MICROMED | SD PLUS FLEXI+REV ST | 06-21 / H31-1359 | 2022-02-04 |  | 2025-12-14 | 16391.87 | 14NFLXCH28 | NORMAL | ALTA | CONCURSOS
024099 | 1055305-1 | 8214 | Hospital U. de Móstoles | EQUIPO REVISION Y ACTUALIZACION. CPU |  | MICROMED | SD PLUS FLEXI+REV ST | 06-21 / H31-1359 | 2021-12-17 |  | 2025-12-14 | 0 | 14NFLXCH28 | NORMAL | ALTA | CONCURSOS
024100 | 1055304-3 | 8214 | Hospital U. de Móstoles | ELECTROENCEFALOGRAFO.CPU |  | MICROMED | SD PLUS FLEXI 38CH | H31-1400/06-21 | 2021-12-17 |  | 2025-12-14 | 0 | 14NFLXCH28 | NORMAL | ALTA | CONCURSOS
024101 | 1055304-4 | 8214 | Hospital U. de Móstoles | ELECTROENCEFALOGRAFO.CAMARA 1 |  | MICROMED | SD PLUS FLEXI 38CH | H31-1400/06-21 | 2021-12-17 |  | 2025-12-14 | 0 | 14NFLXCH28 | NORMAL | ALTA | CONCURSOS
024102 | 1055304-0 | 8214 | Hospital U. de Móstoles | ELECTROENCEFALOGRAFO.MONITOR |  | MICROMED | SD PLUS FLEXI 38CH | H31-1400/06-21 | 2021-12-17 |  | 2025-12-14 | 16537.07 | 14NFLXCH28 | NORMAL | ALTA | CONCURSOS
024103 | 1055304-1 | 8214 | Hospital U. de Móstoles | ELECTROENCEFALOGRAFO.CPU |  | MICROMED | SD PLUS FLEXI 38CH | H31-1400/06-21 | 2021-12-17 |  | 2025-12-14 | 0 | 14NFLXCH28 | NORMAL | ALTA | CONCURSOS
024104 | 1055304-2 | 8214 | Hospital U. de Móstoles | ELECTROENCEFALOGRAFO.CAMARA 2 |  | MICROMED | SD PLUS FLEXI 38CH | H31-1400/06-21 | 2021-12-17 |  | 2025-12-14 | 0 | 14NFLXCH28 | NORMAL | ALTA | CONCURSOS
024107 |  | 8214 | Hospital U. de Móstoles | PIPETA |  | EPPENDORF | MULTIPETTE M4 (MULTICANAL) | R48826K | 2021-12-17 |  |  | 0 | 14MICXXX24 | NORMAL | ALTA | COMPRA MENOR
024113 | 312236 | 8214 | Hospital U. de Móstoles | Tensiómetro |  | MINDRAY MEDICAL ESPAÑA SL | VS800 | BY-22136752 | 2018-11-22 |  |  | 1370.52 | 14UE4XXX88 | NORMAL | ALTA
024114 |  | 8214 | Hospital U. de Móstoles | Sonda ecógrafo 4D |  | TOSHIBA MEDICAL SYSTEMS S A | PVT-575MV | A9514031 | 2012-07-02 |  |  | 0 | 14PARXXX30 | NORMAL | ALTA | CONCURSOS
024115 |  | 8214 | Hospital U. de Móstoles | Sonda ecógrafo endocavitaria |  | TOSHIBA MEDICAL SYSTEMS S A | PVT-681MV | A9512323 |  |  |  | 0 | 14PARXXX30 | NORMAL | ALTA | CONCURSOS
024116 |  | 8214 | Hospital U. de Móstoles | Sonda ecógrafo convex |  | TOSHIBA MEDICAL SYSTEMS S A | PVT-674BT | 99A07Z3782 |  |  |  | 0 | 14PARXXX30 | NORMAL | ALTA | CONCURSOS
024229 | 1054394-1 | 8214 | Hospital U. de Móstoles | ESTERILIZADOR DE VAPOR, CARRO1 |  | STERIVAP SL |  | 90001863 |  |  |  | 0 | 14ESTXXX80 | NORMAL | ALTA | CONCURSOS
024230 | 1054394-2 | 8214 | Hospital U. de Móstoles | ESTERILIZADOR DE VAPOR, CARRO2 |  | STERIVAP SL |  | 90001864 | 2021-12-24 |  |  | 0 | 14ESTXXX80 | NORMAL | ALTA | CONCURSOS
024236 | 816981-1 | 8214 | Hospital U. de Móstoles | TORRE DE LAPAROSCOPIA. MONITOR 32" |  | KARL STORZ | IMAGE 1S H3-LINK | C19-011694 | 2018-06-01 |  |  | 0 | 14GINXQU30 | NORMAL | ALTA | CONCURSOS
024237 | 816981-2 | 8214 | Hospital U. de Móstoles | TORRE DE LAPAROSCOPIA. VIDEOLAPAROSCOPIO |  | KARL STORZ | IMAGE 1S H3-LINK | 14066 | 2019-12-22 |  |  | 0 | 14GINXQU30 | NORMAL | ALTA | CONCURSOS
024238 | 816981-3 | 8214 | Hospital U. de Móstoles | TORRE DE LAPAROSCOPIA. SIST.DE......./VIDEOPROCESADOR |  | KARL STORZ | IMAGE 1S H3-LINK | YQ816867-P; A004G1 | 2019-12-22 |  |  | 0 | 14GINXQU30 | NORMAL | ALTA | CONCURSOS
024239 | 816981-4 | 8214 | Hospital U. de Móstoles | TORRE DE LAPAROSCOPIA. UNIDAD CONTROL CAMARA |  | KARL STORZ | IMAGE 1S H3-LINK | WQ813994-P | 2019-12-22 |  |  | 0 | 14GINXQU30 | NORMAL | ALTA | CONCURSOS
024240 | 816981-5 | 8214 | Hospital U. de Móstoles | TORRE DE LAPAROSCOPIA. INSUFLADOR CO2 |  | KARL STORZ | IMAGE 1S H3-LINK | YQ05562 | 2019-12-22 |  |  | 0 | 14GINXQU30 | NORMAL | ALTA | CONCURSOS
024241 | 816981-6 | 8214 | Hospital U. de Móstoles | TORRE DE LAPAROSCOPIA. FUENTE LUZ FRIA |  | KARL STORZ | IMAGE 1S H3-LINK | XQ5695-C; A005KP; A06C75 | 2019-12-22 |  |  | 0 | 14GINXQU30 | NORMAL | ALTA | CONCURSOS
024242 | 816981-7 | 8214 | Hospital U. de Móstoles | TORRE DE LAPAROSCOPIA. OPTICA HOPKINS 30º |  | KARL STORZ | IMAGE 1S H3-LINK | 100413 | 2019-12-22 |  |  | 0 | 14GINXQU30 | NORMAL | ALTA | CONCURSOS
024243 | 816981-8 | 8214 | Hospital U. de Móstoles | TORRE DE LAPAROSCOPIA. OPTICA HOPKINS 30º |  | KARL STORZ | IMAGE 1S H3-LINK | 100426 | 2019-12-22 |  |  | 0 | 14GINXQU30 | NORMAL | ALTA | CONCURSOS
024244 | 816981-9 | 8214 | Hospital U. de Móstoles | TORRE DE LAPAROSCOPIA.CABEZAL CAMARA |  | KARL STORZ | IMAGE 1S H3-LINK | WQ014195-K | 2019-12-22 |  |  | 0 | 14GINXQU30 | NORMAL | ALTA | CONCURSOS
024245 | 816981-10 | 8214 | Hospital U. de Móstoles | TORRE DE LAPAROSCOPIA. CARRO ABIERTO LP440-+M32 |  | KARL STORZ | IMAGE 1S H3-LINK | 191012 | 2019-12-22 |  |  | 0 | 14GINXQU30 | NORMAL | ALTA | CONCURSOS
024246 | 816981-11 | 8214 | Hospital U. de Móstoles | TORRE DE LAPAROSCOPIA.VALVULA COMPRESION |  | KARL STORZ | IMAGE 1S H3-LINK | XQ02246 | 2019-12-22 |  |  | 0 | 14GINXQU30 | NORMAL | ALTA | CONCURSOS
024247 | 816981-12 | 8214 | Hospital U. de Móstoles | TORRE DE LAPAROSCOPIA. OPTICA VITOM 25 DE 0º |  | KARL STORZ | IMAGE 1S H3-LINK | 1791436 | 2019-12-22 |  |  | 0 | 14GINXQU30 | NORMAL | ALTA | CONCURSOS
024352 |  | 8214 | Hospital U. de Móstoles | LASER |  | KARL STORZ ENDOSC.IBERICA S.A. | CALCULASE II | OY0119 | 2019-12-22 |  |  | 0 | 14UROXQU41 | NORMAL | ALTA | COMPRA MENOR
024359 | 1062700-1 | 8214 | Hospital U. de Móstoles | BRAZO ARTICULADO. CLASSIC STEPPER |  |  |  | A159269 |  |  | 2024-03-12 | 0 | 14UROXQU41 | NORMAL | ALTA | COMPRA MENOR
024362 |  | 8214 | Hospital U. de Móstoles | OTO-OFTALMOSCOPIO DE PARED WA |  | WELCH ALLYN |  |  | 2021-12-22 |  |  | 465.85 | 14PRLXCH49 | NORMAL | ALTA | COMPRA MENOR
024364 |  | 8214 | Hospital U. de Móstoles | Dermatoscopio | DERMATOSCOPIO | HANS E RUTH | DELTA ONE STANDARD EDITION | 1106213734 | 2021-10-16 |  | 2023-04-07 | 1027.29 | 14DERXCH15 | NORMAL | ALTA | COMPRA MENOR
024365 |  | 8214 | Hospital U. de Móstoles | Dermatoscopio | DERMATOSCOPIO | HANS E RUTH | DELTA ONE STANDARD EDITION | 1106457624 | 2021-12-07 |  | 2023-04-07 | 1027.29 | 14DERXCH15 | NORMAL | ALTA | COMPRA MENOR
024366 |  | 8214 | Hospital U. de Móstoles | BOTELLA DE CRIOTERAPIA |  | BRYMIL | CRY-AC | 10214241SM | 2021-12-07 | 1998-01-01 |  | 998.25 | 14DERXCH15 | NORMAL | ALTA | COMPRA MENOR
024417 |  | 8214 | Hospital U. de Móstoles | Lámpara de exploración |  | ORDISI,S.A. | FLH2131 | 34823 | 2021-12-17 |  |  | 0 | 14UE2XXX88 | NORMAL | ALTA
024469 |  | 8214 | Hospital U. de Móstoles | OPTICA RIGIDA (SISTEMA OPTICO) | OPTICA RIGIDA | RICHARD WOLF | R.8880.543 | 1100786537 | 2021-12-22 |  |  | 1248.21 | 14QUI1XX88 | NORMAL | ALTA | COMPRA MENOR
024470 |  | 8214 | Hospital U. de Móstoles | OPTICA RIGIDA (SISTEMA OPTICO) | OPTICA RIGIDA | RICHARD WOLF | R.8880.543 | 1100825077 | 2022-03-04 |  |  | 1248.21 | 14QUI1XX88 | NORMAL | ALTA | COMPRA MENOR
024483 | 1123408 | 8214 | Hospital U. de Móstoles | ASPIRADOR DE SECRECIONES |  | MEDELA | VARIO 18 CA | 1957666 | 2022-04-11 | 2022-07-19 | 2024-07-18 | 1131.86 | 14REA1XX04 | NORMAL | ALTA | COMPRA MENOR
024899 | 1123337 | 8214 | Hospital U. de Móstoles | EQUIPO NEBULIZADOR DE FARMACOS |  | INSANEX | NE-U780 | 20210900026AF | 2022-07-19 | 2022-07-21 | 2024-07-20 | 1403.6 | 14UE2XXX88 | NORMAL | ALTA | COMPRA MENOR
024936 |  | 8214 | Hospital U. de Móstoles | DISPENSADOR DE PARAFINA (Crioconsola) |  | CASA ALVAREZ | EC-350 | EC352-3011-2207 | 2022-07-21 |  | 2021-06-14 | 0 | 14APAXXX03 | NORMAL | ALTA | DONACIÓN
024938 |  | 8214 | Hospital U. de Móstoles | DISPENSADOR DE PARAFINA (Consola Dispensadora) |  | CASA ALVAREZ | EC-350 | EC351-2854-2207 | 2022-09-12 |  | 2021-06-14 | 11246.95 | 14APAXXX03 | NORMAL | ALTA | DONACIÓN
024960 | 1124270 | 8214 | Hospital U. de Móstoles | MINI-CENTRIFUGA DIGITAL |  |  | GD-06 500-12 | SC-202107060035-4104 | 2022-09-12 | 2022-10-07 | 2024-10-06 | 451.69 | 14APAXXX03 | NORMAL | ALTA | COMPRA MENOR
024964 |  | 8214 | Hospital U. de Móstoles | SIERRA SAGITAL | MOTOR QUIRURGICO | STRYKER INSTRUMENTES | SAGITAL | 1908727453 | 2022-10-07 |  |  | 0 | 14QUI1XX88 | NORMAL | ALTA
024965 |  | 8214 | Hospital U. de Móstoles | PIPETA |  | THERMO SCIENTIFIC | FINNIPIPETE F2 | EH90333 | 2022-10-14 |  |  | 0 | 14MICXXX24 | NORMAL | ALTA | COMPRA MENOR
024970 | 818484-0 | 8214 | Hospital U. de Móstoles | AGITADOR DE TUBOS |  |  |  | 492494 | 2022-10-18 |  |  | 232.2 | 14MICXXX24 | NORMAL | ALTA | COMPRA MENOR
024971 |  | 8214 | Hospital U. de Móstoles | PIPETA |  | GILSON | Pipetman | TA74872 | 2019-11-29 |  |  | 0 | 14MICXXX24 | NORMAL | ALTA | COMPRA MENOR
024972 |  | 8214 | Hospital U. de Móstoles | PIPETA |  | EPPENDORF | MULTIPETTE M4 (MULTICANAL) | J62235K | 2022-10-18 |  |  | 0 | 14MICXXX24 | NORMAL | ALTA | COMPRA MENOR
024974 |  | 8214 | Hospital U. de Móstoles | PIPETA |  | VWR | Ergonomic High-Performance | B42732132 | 2022-10-18 |  |  | 0 | 14MICXXX24 | NORMAL | ALTA | COMPRA MENOR
024975 |  | 8214 | Hospital U. de Móstoles | PIPETA |  | VWR | Ergonomic High-Performance | B42753490 | 2022-10-18 |  |  | 0 | 14MICXXX24 | NORMAL | ALTA | COMPRA MENOR
024976 |  | 8214 | Hospital U. de Móstoles | PIPETA |  | VWR | Ergonomic High-Performance | A42751674 | 2022-10-18 |  |  | 0 | 14MICXXX24 | NORMAL | ALTA | COMPRA MENOR
024980 | 313366 | 8214 | Hospital U. de Móstoles | Estufa de CO2 |  | NuAire | UN-4750E | 125166081308 | 2022-10-18 | 2010-03-17 |  | 0 | 14MICXXX24 | NORMAL | ALTA | COMPRA MENOR
024983 |  | 8214 | Hospital U. de Móstoles | PIPETA |  | NICHIRYO | Nichipet EX | H73014882 | 2009-03-13 | 2005-12-14 |  | 0 | 14MICXXX24 | NORMAL | ALTA | COMPRA MENOR
024984 |  | 8214 | Hospital U. de Móstoles | PIPETA |  | NICHIRYO | 5000 | 473384 | 2022-10-18 | 2005-12-14 |  | 0 | 14MICXXX24 | NORMAL | ALTA | COMPRA MENOR
024985 |  | 8214 | Hospital U. de Móstoles | PIPETA |  | NICHIRYO | Nichipet 5000DG | A72241100 | 2022-10-18 | 2005-12-14 |  | 0 | 14MICXXX24 | NORMAL | ALTA | COMPRA MENOR
024986 |  | 8214 | Hospital U. de Móstoles | PIPETA |  | NICHIRYO | Nichipet EX | H43008481 | 2022-10-18 | 2005-12-14 |  | 0 | 14MICXXX24 | NORMAL | ALTA | COMPRA MENOR
024987 |  | 8214 | Hospital U. de Móstoles | PIPETA |  | NICHIRYO | Nichipet EXII | A12223001 | 2022-10-18 | 2005-12-14 |  | 0 | 14MICXXX24 | NORMAL | ALTA | COMPRA MENOR
025002 |  | 8214 | Hospital U. de Móstoles | PIPETA |  | FISHERBRAND | ELITE | SH78162 | 2022-10-18 | 2005-12-14 |  | 0 | 14MICXXX24 | NORMAL | ALTA | COMPRA MENOR
025003 |  | 8214 | Hospital U. de Móstoles | PIPETA |  | NICHIRYO | Nichipet EX Plus | K10623911 | 2022-10-18 | 2005-12-14 |  | 0 | 14MICXXX24 | NORMAL | ALTA | COMPRA MENOR
025012 | 1125233 | 8214 | Hospital U. de Móstoles | Monitor Presión Arterial MAPA |  | MAPA | CT-ABPM50 | 22091000093 | 2022-10-18 | 2022-10-21 | 2024-10-20 | 302.5 | 14HDDXXX88 | NORMAL | ALTA | COMPRA MENOR
025013 | 1125234 | 8214 | Hospital U. de Móstoles | Monitor Presión Arterial MAPA |  | MAPA | CT-ABPM50 | ABPM50/IP 1609300181 | 2022-10-21 | 2022-10-21 | 2024-10-20 | 302.5 | 14HDDXXX88 | NORMAL | ALTA | COMPRA MENOR
025014 | 1125235 | 8214 | Hospital U. de Móstoles | Monitor Presión Arterial MAPA |  | MAPA | CT-ABPM50 | ABPM50/IP 1609300102 | 2022-10-21 | 2022-10-21 | 2024-10-20 | 302.5 | 14HDDXXX88 | NORMAL | ALTA | COMPRA MENOR
025015 | 1125236 | 8214 | Hospital U. de Móstoles | Monitor Presión Arterial MAPA |  | MAPA | CT-ABPM50 | ABPM50/IP 1609300075 | 2022-10-21 | 2022-10-21 | 2024-10-20 | 302.5 | 14HDDXXX88 | NORMAL | ALTA | COMPRA MENOR
025016 |  | 8214 | Hospital U. de Móstoles | Tensiometro digital portatil | TENSIOMETRO AUTOMATICO | OMRON | M-3 | 202201008989L | 2022-10-21 |  |  | 70.53 | 14RAD1XX37 | NORMAL | ALTA | COMPRA MENOR
025022 | 1124847 | 8214 | Hospital U. de Móstoles | ECOGRAFO |  |  | VSCAN WITH DUALPROBE | VA0040006635 | 2022-10-20 | 2022-11-03 | 2024-11-02 | 5142.5 | 14URGXXX53 | URGENTE | ALTA | COMPRA MENOR
025041 | 1124261 | 8214 | Hospital U. de Móstoles | DERMATOSCOPIO |  | DERMLITE | DL200HYBRID | DL200HYG1713 | 2022-11-03 | 2022-10-31 | 2024-10-30 | 1191.85 | 14DERXCH15 | NORMAL | ALTA | COMPRA MENOR
025045 |  | 8214 | Hospital U. de Móstoles | NEFROSCOPIO |  | PALEX MEDICAL | R.8970407 | 1100866156 | 2022-10-31 |  |  | 6562.33 | 14QUI1XX88 | NORMAL | ALTA | COMPRA MENOR
025050 | 761248-0 | 8214 | Hospital U. de Móstoles | Electrocardiógrafo |  | Custo med GmbH | Cardio 300 BT_A | UBE00548 | 2022-11-09 |  | 2021-11-29 | 4088.59 | 14UE5XXX88 | NORMAL | ALTA
025051 | 1124263 | 8214 | Hospital U. de Móstoles | OFTALMOSCOPIO |  | KEELER | ALL PUPIL II | 231070 | 2018-11-30 | 2022-10-28 | 2024-10-27 | 2053.98 | 14OFTXCH31 | NORMAL | ALTA | COMPRA MENOR
025071 | 1124404 | 8214 | Hospital U. de Móstoles | ECOGRAFO INALAMBRICO |  | DIREX | VSCAN EXTEND DUAL | VH267955QD | 2022-10-28 | 2022-11-23 | 2024-11-22 | 6171 | 14MIRXHO22 | URGENTE | ALTA | COMPRA MENOR
025072 | 1124404 | 8214 | Hospital U. de Móstoles | ECOGRAFO INALAMBRICO. SONDA |  | DIREX | VSCAN EXTEND DUAL | ------------------ | 2022-11-23 | 2022-11-23 | 2024-11-22 | 0 | 14MIRXHO22 | URGENTE | ALTA | COMPRA MENOR
025074 | 1127984 | 8214 | Hospital U. de Móstoles | Ecografo. Sonda |  | BUTTERFLY | IQ+ | BT21430498 | 2022-10-28 | 2022-11-25 | 2024-11-24 | 2498.65 | 14UCPXXX54 | URGENTE | ALTA | COMPRA MENOR
025075 | 1127983 | 8214 | Hospital U. de Móstoles | Ecografo. Sonda |  | BUTTERFLY | IQ+ | BT20461972 | 2022-11-25 | 2022-11-25 | 2024-11-24 | 2801.15 | 14NMLXHO26 | URGENTE | ALTA | COMPRA MENOR
025076 | 1129006 | 8214 | Hospital U. de Móstoles | Separador Hepatico |  | PRIM |  | 735750 | 2022-11-25 | 2022-11-29 | 2024-11-28 | 3101.06 | 14CGDXQU10 | NORMAL | ALTA | COMPRA MENOR
025077 | 1128578 | 8214 | Hospital U. de Móstoles | Scanner (lector) |  | ZEBRA | DS8108-HC | 22014010551589 | 2022-11-29 | 2022-11-28 | 2024-11-27 | 345.96 | 14FARXXX82 | NORMAL | ALTA | COMPRA MENOR
025078 | 1128579 | 8214 | Hospital U. de Móstoles | Scanner (lector) |  | ZEBRA | DS8108-HC | 22014010551635 | 2022-11-28 | 2022-11-28 | 2024-11-27 | 345.96 | 14FARXXX82 | NORMAL | ALTA | COMPRA MENOR
025079 | 1128580 | 8214 | Hospital U. de Móstoles | Scanner (lector) |  | ZEBRA | DS8108-HC | 22014010551684 | 2022-11-28 | 2022-11-28 | 2024-11-27 | 345.96 | 14FARXXX82 | NORMAL | ALTA | COMPRA MENOR
025080 | 1128581 | 8214 | Hospital U. de Móstoles | Scanner (lector) |  | ZEBRA | DS8108-HC | 22014010551778 | 2022-11-28 | 2022-11-28 | 2024-11-27 | 345.96 | 14FARXXX82 | NORMAL | ALTA | COMPRA MENOR
025082 | 1130014 | 8214 | Hospital U. de Móstoles | MONITOR PORTATIL |  | COMEN | NC12 | N3221024008 | 2022-11-28 | 2022-11-25 | 2024-11-24 | 1996.5 | 14HDDXXX88 | NORMAL | ALTA | COMPRA MENOR
025083 | 1130015 | 8214 | Hospital U. de Móstoles | MONITOR PORTATIL |  | COMEN | NC12 | N3221024005 | 2022-11-25 | 2022-11-25 | 2024-11-24 | 1996.5 | 14HDDXXX88 | NORMAL | ALTA | COMPRA MENOR
025084 | 1130016 | 8214 | Hospital U. de Móstoles | MONITOR PORTATIL |  | COMEN | NC12 | N3221024006 | 2022-11-25 | 2022-11-25 | 2024-11-24 | 1996.5 | 14HDDXXX88 | NORMAL | ALTA | COMPRA MENOR
025085 | 1130017 | 8214 | Hospital U. de Móstoles | MONITOR PORTATIL |  | COMEN | NC12 | N3221024007 | 2022-11-25 | 2022-11-25 | 2024-11-24 | 1996.5 | 14HDDXXX88 | NORMAL | ALTA | COMPRA MENOR
025087 | 1129007 | 8214 | Hospital U. de Móstoles | Grua Movilizacion Pacientes |  | ARJO | SARA COMBILIZER | P0689733 | 2022-11-25 | 2022-11-30 | 2024-11-29 | 11935 | 14UECIXX88 | NORMAL | ALTA | COMPRA MENOR
025113 | 1132271 | 8214 | Hospital U. de Móstoles | TERMOCICLADOR |  | BIO-RAD | T100 THERMAL CYCLER | 621BR74214 | 2019-11-13 |  | 2024-12-22 | 5941.58 | 14APAXXX03 | NORMAL | ALTA | COMPRA MENOR
025117 | 1132223 | 8214 | Hospital U. de Móstoles | Contador de celulas |  | LABOLAM | 70018 | 2201011 | 2022-12-22 |  | 2024-12-21 | 1185.8 | 14HEMLXX19 | NORMAL | ALTA | COMPRA MENOR
025118 | 1132269 | 8214 | Hospital U. de Móstoles | Baño Maria (Incubador) |  |  | B205-DE | 11989-00001 | 2023-01-02 |  |  | 1185.8 | 14ACLXXX02 | NORMAL | ALTA | COMPRA MENOR
025119 | 1132270 | 8214 | Hospital U. de Móstoles | Baño Maria (Incubador) |  |  | B205-DE | 11989-00002 | 2022-12-21 |  |  | 1185.8 | 14ACLXXX02 | NORMAL | ALTA | COMPRA MENOR
025121 | 1136305 | 8214 | Hospital U. de Móstoles | Electrobisturi |  | INSANEX | SURTRON | 0273506 | 2022-12-21 |  | 2025-01-11 | 18150 | 14DERXCE15 | NORMAL | ALTA | COMPRA MENOR
025122 | 1136311 | 8214 | Hospital U. de Móstoles | Cuna Termica |  | PALEX | INFA WARMER I | 220500321 | 2023-01-12 | 2023-03-23 | 2025-03-22 | 18150 | 14UENXXX88 | NORMAL | ALTA | COMPRA MENOR
025123 | 1131723 | 8214 | Hospital U. de Móstoles | Laser fotocoagulador |  | ZEISS | VISULAS GREEN | 1265659 | 2023-03-17 |  |  | 62436 | 14OFTXCH31 | NORMAL | ALTA | CONCURSOS
025142 | 1140786-0 | 8214 | Hospital U. de Móstoles | Electromiografo |  | MICROMED | MATRIX EP LIGHT | NG2-0261/09/16 | 2023-04-10 |  |  | 12692.9 | 14NFLXCH28 | NORMAL | ALTA | COMPRA MENOR
025143 | 1140786-1 | 8214 | Hospital U. de Móstoles | Electromiografo. BQUSB Micromed Interface |  | MICROMED | BQUSB MICROMED INTER | IC7-1557/07-14 | 2023-01-20 |  |  | 0 | 14NFLXCH28 | NORMAL | ALTA | COMPRA MENOR
025149 | 753155 | 8214 | Hospital U. de Móstoles | Colchón Antiescaras + compresor semi automatico |  | ARJO | Alpha Active 4 | 1800020028+1800018638 | 2023-01-20 |  |  | 726 | 14REA1XX04 | NORMAL | ALTA | COMPRA MENOR
025150 | 742961 | 8214 | Hospital U. de Móstoles | Colchón Antiescaras |  | HILL-ROM | P-280 MRS | HRPM10004854 | 2018-07-05 |  |  | 2160.11 | 14REA1XX04 | NORMAL | ALTA | COMPRA MENOR
025156 | 546295 | 8214 | Hospital U. de Móstoles | Humidificador |  | INTERSURGICAL ESPAÑA S.A | VHB20 | 2137030235 | 2017-12-31 |  | 2025-01-11 | 1633.5 | 14NEO1HO70 | NORMAL | ALTA | COMPRA MENOR
025157 | 546297 | 8214 | Hospital U. de Móstoles | Humidificador |  | INTERSURGICAL ESPAÑA S.A | VHB20 | 2137030237 | 2015-01-12 |  | 2025-01-11 | 1633.5 | 14NEO1HO70 | NORMAL | ALTA | COMPRA MENOR
025158 |  | 8214 | Hospital U. de Móstoles | Agitador Vortex |  | Stuart |  | R800000134 | 2015-01-12 |  |  | 0 | 14GENXXX88 | NORMAL | ALTA | COMPRA MENOR
025167 |  | 8214 | Hospital U. de Móstoles | Litotriptor neumatico |  | Cook España | SBL-KIT1 | U2357584 | 2023-05-22 |  |  | 7999.99 | 14UROXQU41 | NORMAL | ALTA
025168 | 1140786-2 | 8214 | Hospital U. de Móstoles | Electromiografo. CPU |  |  |  | 12554-5763 | 2013-09-26 |  |  | 0 | 14NFLXCH28 | NORMAL | ALTA | COMPRA MENOR
025169 | 1140786-3 | 8214 | Hospital U. de Móstoles | Electromiografo. CARRO |  |  |  | -------- | 2023-01-20 |  |  | 0 | 14NFLXCH28 | NORMAL | ALTA | COMPRA MENOR
025170 | 1140786-4 | 8214 | Hospital U. de Móstoles | Electromiografo. PANTALLA |  | PHILPS | ID 241VL8L/00 | ZV02227005488 | 2023-01-20 |  |  | 0 | 14NFLXCH28 | NORMAL | ALTA | COMPRA MENOR
025179 |  | 8214 | Hospital U. de Móstoles | Histeroscopio |  | KARL STORZ ENDOSC.IBERICA S.A. | 26120BHA | 1000PE | 2023-01-20 |  |  | 1647.03 | 14UREPXX30 | NORMAL | ALTA | COMPRA MENOR
025193 | 1139405 | 8214 | Hospital U. de Móstoles | TORRE DE ENDOSCOPIA. MONITOR |  | SONY | 27'' HD | 8006558 | 2019-10-27 |  |  | 0 | 14QUI2XX88 | NORMAL | ALTA | CONCURSOS
025197 | 1139406 | 8214 | Hospital U. de Móstoles | TORRE DE ENDOSCOPIA. MONITOR |  | SONY | 27'' HD | 8007250 | 2023-02-15 |  |  | 0 | 14QUI2XX88 | NORMAL | ALTA | CONCURSOS
025204 |  | 8214 | Hospital U. de Móstoles | OTO-OFTALMOSCOPIO DE PARED | OTOSCOPIO | WELLCHALLYN | 22-285 | 901093 | 2023-02-15 | 1998-01-01 |  | 381.15 | 14ORLXCH34 | NORMAL | ALTA | COMPRA MENOR
025216 | 865475 | 8214 | Hospital U. de Móstoles | DETECTOR APNEA EN SUEÑO (Poligrafo) | POLISOMNOGRAFO | SIBELMED | SCREEN&GO | 347-A296 | 2023-02-17 | 2020-12-01 |  | 3533.2 | 14UE4XXX88 | NORMAL | ALTA | COMPRA MENOR
025218 |  | 8214 | Hospital U. de Móstoles | Pipeta |  | menarini |  |  | 2023-02-23 |  |  |  | 14HEMLXX19 | NORMAL | ALTA
025219 |  | 8214 | Hospital U. de Móstoles | Pipeta |  | bosco |  |  | 2023-02-28 |  |  |  | 14HEMLXX19 | NORMAL | ALTA
025220 |  | 8214 | Hospital U. de Móstoles | Pipeta |  | bosco |  |  | 2023-02-28 |  |  |  | 14HEMLXX19 | NORMAL | ALTA
025221 |  | 8214 | Hospital U. de Móstoles | Pipeta |  | bosco |  |  | 2023-02-28 |  |  |  | 14HEMLXX19 | NORMAL | ALTA
025222 |  | 8214 | Hospital U. de Móstoles | Pipeta |  | MLA (roja) |  |  | 2023-02-28 |  |  |  | 14HEMLXX19 | NORMAL | ALTA
025223 |  | 8214 | Hospital U. de Móstoles | Pipeta |  | Menarini |  |  | 2023-02-28 |  |  |  | 14HEMLXX19 | NORMAL | ALTA
025225 |  | 8214 | Hospital U. de Móstoles | Pipeta Rutina |  | MLA (roja) |  |  | 2023-02-28 |  |  |  | 14HEMLXX19 | NORMAL | ALTA
025229 |  | 8214 | Hospital U. de Móstoles | PIPETA |  |  |  | 9095408 | 2023-02-28 |  |  |  | 14HEMLXX19 | NORMAL | ALTA
025232 |  | 8214 | Hospital U. de Móstoles | Pipeta |  |  |  |  | 2023-02-28 |  |  |  | 14BCSXXX88 | NORMAL | ALTA
025233 |  | 8214 | Hospital U. de Móstoles | Pipeta |  |  |  |  | 2023-02-28 |  |  |  | 14BCSXXX88 | NORMAL | ALTA
025234 |  | 8214 | Hospital U. de Móstoles | Pipeta |  |  |  |  | 2023-02-28 |  |  |  | 14BCSXXX88 | NORMAL | ALTA
025235 |  | 8214 | Hospital U. de Móstoles | Pipeta |  | EPPENDORF |  |  | 2023-02-28 |  |  |  | 14BCSXXX88 | NORMAL | ALTA
025236 |  | 8214 | Hospital U. de Móstoles | Pipeta |  | EPPENDORF |  |  | 2023-02-28 |  |  |  | 14BCSXXX88 | NORMAL | ALTA
025297 | 313353 | 8214 | Hospital U. de Móstoles | Contador de celulas Manual |  |  |  | 86015 | 2023-02-28 |  | 2024-12-21 | 1185.8 | 14HEMLXX19 | NORMAL | ALTA | COMPRA MENOR
025302 |  | 8214 | Hospital U. de Móstoles | Tensiometro |  |  |  | 20070642469LF | 2007-12-29 |  |  |  | 14BCSXXX88 | NORMAL | ALTA | COMPRA MENOR
025315 | 1123332 | 8214 | Hospital U. de Móstoles | BASCULA CON TALLIMETRO |  | KERN | CLASE III | WF21053123 | 2023-02-28 | 2022-09-16 | 2024-09-15 | 526.35 | 14CEXHXX88 | NORMAL | ALTA | COMPRA MENOR
025319 | 1123529 | 8214 | Hospital U. de Móstoles | CENTRIFUGA | CENTRIFUGA | ORTO ALRESA | DIGICEN 21 LCD | 220858/11 | 2022-09-16 | 2022-10-06 | 2024-10-05 | 3845.44 | 14APAXXX03 | NORMAL | ALTA | COMPRA MENOR
025322 | 1123331 | 8214 | C.E. Coronel de Palma | BASCULA CON TALLIMETRO |  | KERN | CLASE III | WF21053121 | 2022-10-06 | 2022-09-16 | 2024-09-15 | 526.35 | 14CEXEXX88 | NORMAL | ALTA | COMPRA MENOR
025323 | 1123333 | 8214 | Hospital U. de Móstoles | BASCULA CON TALLIMETRO |  | KERN | CLASE III | WF21053125 | 2022-09-16 | 2022-09-16 | 2024-09-15 | 526.35 | 14UE5XXX88 | NORMAL | ALTA | COMPRA MENOR
025324 | 1123334 | 8214 | Hospital U. de Móstoles | BASCULA CON TALLIMETRO |  | KERN | CLASE III | WF21053126 | 2022-09-16 | 2022-09-16 | 2024-09-15 | 526.35 | 14PSQXHO36 | NORMAL | ALTA | COMPRA MENOR
025325 | 1124752 | 8214 | Hospital U. de Móstoles | TENSIOMETRO |  | INSANEX | MINDRAY VS8 | AS5-25001550 | 2022-09-16 | 2022-09-21 | 2024-09-20 | 1972.3 | 14HDDXXX88 | NORMAL | ALTA | COMPRA MENOR
025326 | 1124753 | 8214 | Hospital U. de Móstoles | TENSIOMETRO |  | INSANEX | MINDRAY VS8 | AS5-25001551 | 2022-09-21 | 2022-09-21 | 2024-09-20 | 1972.3 | 14HDDXXX88 | NORMAL | ALTA | COMPRA MENOR
025327 | 1124754 | 8214 | Hospital U. de Móstoles | TENSIOMETRO |  | INSANEX | MINDRAY VS8 | AS5-25001553 | 2022-09-21 | 2022-09-21 | 2024-09-20 | 1972.3 | 14HDDXXX88 | NORMAL | ALTA | COMPRA MENOR
025328 | 1124755 | 8214 | Hospital U. de Móstoles | TENSIOMETRO |  | INSANEX | MINDRAY VS8 | AS5-25001554 | 2022-09-21 | 2022-09-21 | 2024-09-20 | 1972.3 | 14HDDXXX88 | NORMAL | ALTA | COMPRA MENOR
025329 | 1124756 | 8214 | Hospital U. de Móstoles | TENSIOMETRO |  | INSANEX | MINDRAY VS8 | AS5-25001555 | 2022-09-21 | 2022-09-21 | 2024-09-20 | 1972.3 | 14HDDXXX88 | NORMAL | ALTA | COMPRA MENOR
025330 | 1123407 | 8214 | Hospital U. de Móstoles | GRUA MOVILIZACION PACIENTES |  | ARJO | SARA FLEX | 300517494 | 2022-09-21 | 2022-09-07 | 2024-09-06 | 5010.5 | 14UE7XXX88 | NORMAL | ALTA | COMPRA MENOR
025331 | 1123406 | 8214 | Hospital U. de Móstoles | GRUA MOVILIZACION PACIENTES |  | ARJO | SARA FLEX | 300517463 | 2022-09-07 | 2022-09-07 | 2024-09-06 | 5010.5 | 14UE6XXX88 | NORMAL | ALTA | COMPRA MENOR
025332 | 1123405 | 8214 | Hospital U. de Móstoles | GRUA MOVILIZACION PACIENTES |  | ARJO | SARA FLEX | 300513296 | 2022-09-07 | 2022-09-07 | 2024-09-06 | 5010.5 | 14UE5XXX88 | NORMAL | ALTA | COMPRA MENOR
025888 | 800475 | 8214 | Hospital U. de Móstoles | LAMPARA DE HENDIDURA |  | HAAG STREIT | BP-900 | 00439 | 2022-09-07 |  |  | 16259.98 | 14OFTXCH31 | NORMAL | ALTA
025889 | 800476 | 8214 | Hospital U. de Móstoles | REFRACTOMETRO-KERATOMETRO |  |  |  |  | 2018-01-01 |  |  | 8228 | 14OFTXCH31 | NORMAL | ALTA
025910 |  | 8214 | Hospital U. de Móstoles | Mesa Auxiliar |  |  |  |  | 2018-01-01 |  | 2024-12-21 | 0 | 14HEMLXX19 | NORMAL | ALTA | COMPRA MENOR
025917 |  | 8214 | Hospital U. de Móstoles | Mesa |  |  |  |  | 2007-12-29 |  | 2024-12-21 | 1185.8 | 14HEMLXX19 | NORMAL | ALTA | COMPRA MENOR
025922 |  | 8214 | Hospital U. de Móstoles | Mesa Auxiliar |  |  |  |  | 2007-12-29 |  | 2024-12-21 | 0 | 14HEMLXX19 | NORMAL | ALTA | COMPRA MENOR
025937 |  | 8214 | Hospital U. de Móstoles | MONITOR |  | SONY | LMD-2375 MD | 8003812 | 2007-12-29 |  |  |  | 14DIGXPR06 | NORMAL | ALTA
025942 |  | 8214 | C.E. Coronel de Palma | CITOSCOPIO FLEXIBLE (Cistouretrofibroscopio) |  | KARL STORZ ENDOSC.IBERICA S.A. | 11272C1 | 2226058 | 2020-09-15 |  | 2022-12-21 | 4956.57 | 14CEXEXX88 | NORMAL | ALTA | COMPRA MENOR
025943 |  | 8214 | Hospital U. de Móstoles | Gafas de Nistagmografía |  |  |  |  | 2023-03-10 |  |  |  | 14ORLXCH34 | NORMAL | ALTA
025947 |  | 8214 | C.E. Coronel de Palma | Tarjeta MICRO SD 4 GB |  | KINSTON |  |  | 2023-03-13 |  |  |  | 14CEXEXX88 | NORMAL | ALTA
025948 |  | 8214 | C.E. Coronel de Palma | Tarjeta MICRO SD 32 GB |  | KINSTON |  |  | 2023-03-15 |  |  |  | 14CEXEXX88 | NORMAL | ALTA
025949 |  | 8214 | C.E. Coronel de Palma | Tarjeta MICRO SD 8 GB |  | HC |  |  | 2023-03-15 |  |  |  | 14CEXEXX88 | NORMAL | ALTA
025953 |  | 8214 | C.E. Coronel de Palma | USB MULTIFUNCION CARD READER/WRITER |  | VANJA |  |  | 2023-03-15 |  |  | 0 | 14CEXEXX88 | NORMAL | ALTA
025959 | 854290-1 | 8214 | Hospital U. de Móstoles | HUMIDIFICADOR. RESPIRADOR C3 |  | HAMILTON | H-900 | 23765 | 2023-03-15 |  |  | 0 | 14REA1XX04 | NORMAL | ALTA
025960 | 1136311 | 8214 | Hospital U. de Móstoles | Cuna Termica.Lampara fototerapia |  | PALEX | BILLY THERAPY SPOT TYPE ARM | 220901020 | 2021-02-22 | 2023-03-23 | 2025-03-22 | 0 | 14UENXXX88 | NORMAL | ALTA | COMPRA MENOR
025961 |  | 8214 | Hospital U. de Móstoles | CAPILAROSCOPIO |  |  |  | 92071230 | 2023-04-28 |  |  | 0 | 14REUXCE39 | NORMAL | ALTA
025964 | 312495 | 8214 | C.E. Coronel de Palma | Tensiometro Manual |  |  |  |  | 2022-01-01 |  |  |  | 14CEXEXX88 | NORMAL | ALTA | COMPRA MENOR
025965 | 302872 | 8214 | C.E. Coronel de Palma | FONENDOSCOPIO |  |  |  |  | 2000-12-26 | 2005-01-26 |  |  | 14CEXEXX88 | NORMAL | ALTA | COMPRA MENOR
025976 |  | 8214 | Hospital U. de Móstoles | CAPILAROSCOPIO |  |  |  | 00012283 | 1987-10-28 |  |  | 0 | 14REUXCE39 | NORMAL | ALTA
025977 |  | 8214 | Hospital U. de Móstoles | Microscopio |  | NIKON | C-TP |  | 2022-01-01 | 1997-03-11 |  |  | 14REUXCE39 | NORMAL | ALTA | CONCURSOS
025982 | 660568 - 1 | 8214 | Hospital U. de Móstoles | Impresora OCT |  | HP | 150NW | CNB1QCRLLP | 1997-03-11 |  |  |  | 14OFTXCH31 | NORMAL | ALTA | CONCURSOS
025998 |  | 8214 | C.E. Coronel de Palma | Tensiometro Electronico |  | OMRON | M-3 | 202211010121V | 2023-03-20 |  |  |  | 14CEXEXX88 | NORMAL | ALTA
025999 |  | 8214 | C.E. Coronel de Palma | Tensiometro Electronico |  | OMRON | M-3 | 202211010122V | 2023-03-29 |  |  |  | 14CEXEXX88 | NORMAL | ALTA
026000 |  | 8214 | C.E. Coronel de Palma | Tensiometro Electronico |  | OMRON | M-3 | 202211010123V | 2023-03-29 |  |  |  | 14CEXEXX88 | NORMAL | ALTA
026001 |  | 8214 | C.E. Coronel de Palma | Tensiometro Electronico |  | OMRON | M-3 | 202211010124V | 2023-03-29 |  |  |  | 14CEXEXX88 | NORMAL | ALTA
026002 |  | 8214 | Hospital U. de Móstoles | Pipeta automatica |  |  | 0,1-2 VOL AUTCLA MCA | C59010052 | 2023-03-29 |  |  | 308.94 | 14MICXXX24 | NORMAL | ALTA | COMPRA MENOR
026003 |  | 8214 | Hospital U. de Móstoles | Pipeta automatica |  |  | 0,1-2 VOL AUTCLA MCA | C59010056 | 2023-04-10 |  |  | 308.93 | 14MICXXX24 | NORMAL | ALTA | COMPRA MENOR
026004 |  | 8214 | Hospital U. de Móstoles | Pipeta automatica |  |  | 0,5-10UL AJ VOL AUTCLA | C59020175 | 2023-04-10 |  |  | 308.96 | 14GENXXX88 | NORMAL | ALTA | COMPRA MENOR
026007 | 303055 | 8214 | Hospital U. de Móstoles | RELOJ DE PARED |  |  |  |  | 2023-04-04 | 1998-01-01 |  | 600 | 14REA1XX04 | NORMAL | ALTA | COMPRA MENOR
026027 |  | 8214 | Hospital U. de Móstoles | Glucometro (medidor Glucosa) |  |  | FreedomLite | GEGC072-M0860 | 1984-12-12 |  |  |  | 14REA1XX04 | NORMAL | ALTA
026028 |  | 8214 | Hospital U. de Móstoles | Glucometro (medidor Glucosa) |  |  | FreedomLite |  | 2023-04-20 |  |  |  | 14REA1XX04 | NORMAL | ALTA
026029 |  | 8214 | Hospital U. de Móstoles | Glucometro (medidor Glucosa) |  |  | FreedomLite |  | 2023-04-20 |  |  |  | 14REA1XX04 | NORMAL | ALTA
026030 |  | 8214 | Hospital U. de Móstoles | Glucometro (medidor Glucosa) |  | COUGACHEK | HM | VP021000468 | 2023-04-20 |  |  |  | 14REA2XX04 | NORMAL | ALTA
026033 |  | 8214 | Hospital U. de Móstoles | MANOMETRO DE PRESION AUTOMATICO |  |  | 109-03 | 187551 | 2023-04-20 |  |  | 1149.5 | 14UECIXX88 | NORMAL | ALTA | COMPRA MENOR
026034 |  | 8214 | Hospital U. de Móstoles | MANOMETRO DE PRESION AUTOMATICO |  |  | 109-03 | 187552 | 2023-04-24 |  |  | 1149.5 | 14UECIXX88 | NORMAL | ALTA | COMPRA MENOR
026035 |  | 8214 | Hospital U. de Móstoles | MANOMETRO DE PRESION AUTOMATICO |  |  | 109-03 | 187553 | 2023-04-24 |  |  | 1149.5 | 14UECIXX88 | NORMAL | ALTA | COMPRA MENOR
026036 |  | 8214 | Hospital U. de Móstoles | MANOMETRO DE PRESION AUTOMATICO |  |  | 109-03 | 187554 | 2023-04-24 |  |  | 1149.5 | 14UECIXX88 | NORMAL | ALTA | COMPRA MENOR
026042 | 313145 | 8214 | Hospital U. de Móstoles | CARRO DE PARADA |  | METRO | LIFERLINE METRO |  | 2023-04-24 | 2004-02-27 |  |  | 14REA2XX04 | NORMAL | ALTA | COMPRA MENOR
026043 | 309927 | 8214 | Hospital U. de Móstoles | CARRO DE PARADA |  | METRO | LIFERLINE METRO |  | 1995-12-31 | 2004-02-27 |  |  | 14REA1XX04 | NORMAL | ALTA | COMPRA MENOR
026045 |  | 8214 | Hospital U. de Móstoles | Rasuradora |  | 3M ESPAÑA S.L. | 9661L | - | 1997-11-03 |  |  |  | 14REA1XX04 | NORMAL | ALTA
026046 |  | 8214 | Hospital U. de Móstoles | Rasuradora |  | 3M ESPAÑA S.L. | 9661L | 16 9 14 |  |  |  |  | 14REA2XX04 | NORMAL | ALTA
026047 |  | 8214 | Hospital U. de Móstoles | PIPETA |  | VWR | 0.1 a 2 microlitros | B42710467 |  |  |  | 0 | 14MICXXX24 | NORMAL | ALTA
026049 |  | 8214 | Hospital U. de Móstoles | MANGO TRANSDUCTOR CABLE GRIS P/HARMONIC |  |  |  | X70022082 | 2023-04-21 |  |  | 2299 | 14QUI1XX88 | NORMAL | ALTA | COMPRA MENOR
026051 |  | 8214 | Hospital U. de Móstoles | Glucometro (medidor Glucosa) |  |  | FreedomLite | CEGC134-M2307 | 2023-04-25 |  |  |  | 14REA1XX04 | NORMAL | ALTA | COMPRA MENOR
026052 |  | 8214 | Hospital U. de Móstoles | MANOMETRO DE PRESION AUTOMATICO |  |  | 109-03 | 187561 | 2023-05-08 |  |  | 1149.5 | 14UECIXX88 | NORMAL | ALTA | COMPRA MENOR
026053 |  | 8214 | Hospital U. de Móstoles | MANOMETRO DE PRESION AUTOMATICO |  |  | 109-03 | 187560 | 2023-04-27 |  |  | 1149.5 | 14UECIXX88 | NORMAL | ALTA | COMPRA MENOR
026054 |  | 8214 | Hospital U. de Móstoles | MANOMETRO DE PRESION AUTOMATICO |  |  | 109-03 | 187558 | 2023-04-27 |  |  | 1149.5 | 14UECIXX88 | NORMAL | ALTA | COMPRA MENOR
026055 |  | 8214 | Hospital U. de Móstoles | MANOMETRO DE PRESION AUTOMATICO |  |  | 109-03 | 187559 | 2023-04-27 |  |  | 1149.5 | 14UECIXX88 | NORMAL | ALTA | COMPRA MENOR
026056 | 304257 | 8214 | Hospital U. de Móstoles | RELOJ DE PARED |  |  |  |  | 2023-04-27 | 1998-01-01 |  |  | 14REA2XX04 | NORMAL | ALTA | COMPRA MENOR
026060 | 1172770 | 8214 | Hospital U. de Móstoles | TORRE LAPAROSCOPIA. MONITOR 32'' |  | SONY | LMD-XH320ST | 8000338 | 1984-12-12 |  |  |  | 14CGDXQU10 | NORMAL | ALTA | CONCURSOS
026082 | 1054365 | 8214 | Hospital U. de Móstoles | TENSIOMETRO (MONITOR SIGNOS VITALES) |  | MINDRAY | VS900 | FV-66011407 | 2023-05-11 |  |  | 1599.65 | 14UE6XXX88 | NORMAL | ALTA | COMPRA MENOR
026092 |  | 8214 | C.E. Coronel de Palma | BOTELLA DE NITROGENO LIQUIDO |  |  | CRY-AC | 06222547SM | 2020-01-22 | 1998-01-01 |  | 1035.46 | 14CEXEXX88 | NORMAL | ALTA | COMPRA MENOR
026093 |  | 8214 | C.E. Coronel de Palma | BOTELLA DE NITROGENO LIQUIDO |  |  | CRY-AC | 04231325TM | 2023-06-14 | 1998-01-01 |  | 1035.46 | 14CEXEXX88 | NORMAL | ALTA | COMPRA MENOR
026094 |  | 8214 | C.E. Coronel de Palma | PODOSCOPIO |  |  | PD300 | 2113643614 | 2023-06-14 | 1998-01-01 |  | 842.89 | 14CEXEXX88 | NORMAL | ALTA | COMPRA MENOR
026095 |  | 8214 | C.E. Coronel de Palma | PODOSCOPIO |  |  | PD300 | 2016240308 | 2023-06-14 | 1998-01-01 |  | 842.89 | 14CEXEXX88 | NORMAL | ALTA | COMPRA MENOR
026097 |  | 8214 | Hospital U. de Móstoles | Consola motor quirúrgico (Electrobisturi) | MOTOR QUIRURGICO | STRYKER IBERIA,S.L. | 5400-50-000 | 1525807143 | 2023-06-15 |  |  | 8715.6 | 14QUI1XX88 | NORMAL | ALTA
026099 |  | 8214 | Hospital U. de Móstoles | Fuente de luz |  | Richard Wolf GmbH | 5131 | 11785 | 2020-06-17 |  |  |  | 14QUI1XX88 | NORMAL | ALTA
026100 |  | 8214 | Hospital U. de Móstoles | Procesador de vídeo |  | KARL STORZ ENDOSC.IBERICA S.A. | 202320 20 | IF614113-P |  |  |  |  | 14QUI1XX88 | NORMAL | ALTA
026101 |  | 8214 | Hospital U. de Móstoles | Camara Telecam |  |  | 20212030 PAL | AB730352-H |  |  |  |  | 14QUI1XX88 | NORMAL | ALTA
026102 |  | 8214 | Hospital U. de Móstoles | Camara Telecam |  |  | 20212030 PAL | EA749731-H |  |  |  |  | 14QUI1XX88 | NORMAL | ALTA
026103 |  | 8214 | Hospital U. de Móstoles | Camara Telecam |  |  | 20212030 PAL | MF621900-H |  |  |  |  | 14QUI1XX88 | NORMAL | ALTA
026105 |  | 8214 | Hospital U. de Móstoles | Grabadora imagen (CONSOLA GRABACIÓN USB) |  | MediCapture Inc. | MediCAP USB200 | 919121 |  |  |  |  | 14QUI1XX88 | NORMAL | ALTA
026106 |  | 8214 | Hospital U. de Móstoles | ASPIRADOR DE HUMOS |  | BIOCLAR | CS900LC | 1032-03/19 |  |  |  |  | 14QUI1XX88 | NORMAL | ALTA
026108 |  | 8214 | Hospital U. de Móstoles | Electrobisturí |  | JOHNSON AND JOHNSON S.A. | Versapoint II | GY102247 |  |  |  |  | 14QUI1XX88 | NORMAL | ALTA
026109 |  | 8214 | Hospital U. de Móstoles | GAMMA FINDER II |  |  |  | 021132 |  |  |  |  | 14QUI1XX88 | NORMAL | ALTA
026110 |  | 8214 | Hospital U. de Móstoles | GANGLIO CENTINELA (SENTIMAG) |  |  |  | S2021-1121 |  |  |  |  | 14QUI1XX88 | NORMAL | ALTA
026113 |  | 8214 | Hospital U. de Móstoles | SISTEMA PRESION PEGAMENTO |  |  |  | E05620 |  |  |  |  | 14QUI1XX88 | NORMAL | ALTA
026114 |  | 8214 | Hospital U. de Móstoles | SISTEMA PRESION PEGAMENTO |  |  |  | E05607 |  |  |  |  | 14QUI1XX88 | NORMAL | ALTA
026115 |  | 8214 | Hospital U. de Móstoles | NEUROESTIMULADOR |  |  |  | 2NN3-0599 |  | 2010-01-01 |  |  | 14QUI1XX88 | NORMAL | ALTA | COMPRA MENOR
026118 |  | 8214 | Hospital U. de Móstoles | Carro Elevador |  | MATACHANA | [6 empty] | 14ESTXXX80 | NORMAL | ALTA
026124 |  | 8214 | Hospital U. de Móstoles | ELECTROBISTURI (PLATAFORMA ELECTROQUIRURGICA) |  | MEDTRONIC | FT10 | T3D62822DX |  |  |  |  | 14CGDXQU10 | NORMAL | ALTA | COMPRA MENOR
026125 |  | 8214 | Hospital U. de Móstoles | TENS (UNIDAD DE ELECTROESTIMULACION) |  | PRIM | PS2 | A3R262101164 | 2023-07-03 |  |  | 181.5 | 14FISXAP38 | NORMAL | ALTA | COMPRA MENOR
026126 |  | 8214 | Hospital U. de Móstoles | TENS (UNIDAD DE ELECTROESTIMULACION) |  | PRIM | PS2 | A3R262101190 | 2023-07-03 |  |  | 181.5 | 14FISXAP38 | NORMAL | ALTA | COMPRA MENOR
026131 |  | 8214 | Hospital U. de Móstoles | PIPETA |  |  | 2932/10 5-40 MICROLITROS | 3479 | 2023-07-03 |  |  |  | 14ACLXXX02 | NORMAL | ALTA
026132 |  | 8214 | Hospital U. de Móstoles | PIPETA |  |  | 2932/21 100-1000 microlitros | A72236400 | 2023-07-12 |  |  |  | 14ACLXXX02 | NORMAL | ALTA
026133 |  | 8214 | Hospital U. de Móstoles | PIPETA |  |  | 2932/5 100 microlitros | 3021 | 2023-07-12 |  |  |  | 14ACLXXX02 | NORMAL | ALTA
026134 |  | 8214 | Hospital U. de Móstoles | PIPETA |  |  | 2932/3 200 microlitros | j17178G | 2023-07-12 |  |  |  | 14ACLXXX02 | NORMAL | ALTA
026135 |  | 8214 | Hospital U. de Móstoles | PIPETA |  |  | 2932/41 250-1250 microlitros | SIN Nº | 2023-07-12 |  |  |  | 14ACLXXX02 | NORMAL | ALTA
026140 |  | 8214 | Hospital U. de Móstoles | PIPETA |  |  |  | 11929 | 2023-07-12 |  |  |  | 14ACLXXX02 | NORMAL | ALTA
026141 |  | 8214 | Hospital U. de Móstoles | PIPETA PERA |  |  |  | 9S0412 | 2023-07-20 |  |  |  | 14LURXXX02 | NORMAL | ALTA
026142 |  | 8214 | Hospital U. de Móstoles | Pipeta |  |  | ID 2932/45 | A5900131 | 2023-07-20 |  |  |  | 14BCSXXX88 | NORMAL | ALTA
026143 |  | 8214 | Hospital U. de Móstoles | Pipeta |  |  | ID 2932/49 |  | 2023-07-20 |  |  |  | 14BCSXXX88 | NORMAL | ALTA
026144 |  | 8214 | Hospital U. de Móstoles | Pipeta |  |  | ID 2932/2 | 25592 | 2023-07-20 |  |  |  | 14HEMLXX19 | NORMAL | ALTA
026145 |  | 8214 | Hospital U. de Móstoles | Pipeta |  |  | ID 2932/8 | 3033 | 2023-07-20 |  |  |  | 14BCSXXX88 | NORMAL | ALTA
026147 |  | 8214 | Hospital U. de Móstoles | Colchón Antiescaras |  | HILL-ROM IBERIA, S.L. | PRIMO | 14AG1795 | 2023-07-20 |  |  | 2400 | 14UECIXX88 | NORMAL | ALTA
026149 |  | 8214 | Hospital U. de Móstoles | Lampara quirúrgica |  | BERCHTOLD ESPAÑA, S.L. | F300 | 7738170Y16751 | 2015-12-29 |  |  |  | 14UECIXX88 | NORMAL | ALTA
026152 |  | 8214 | Hospital U. de Móstoles | Calentador toallitas |  | Gama Healthcare | Warmer | 201700256 | 2004-12-13 |  |  |  | 14UECIXX88 | NORMAL | ALTA
026153 |  | 8214 | Hospital U. de Móstoles | Manometro de presion |  | VBM |  | 0905-CC197 |  |  |  |  | 14UECIXX88 | NORMAL | ALTA
026154 |  | 8214 | Hospital U. de Móstoles | MANOMETRO DE PRESION AUTOMATICO |  |  | 109-03 | 184500 | 2023-07-21 |  |  |  | 14UECIXX88 | NORMAL | ALTA | COMPRA MENOR
026155 |  | 8214 | Hospital U. de Móstoles | MANOMETRO DE PRESION AUTOMATICO |  |  | 109-03 | 186764 | 2023-07-21 |  |  |  | 14UECIXX88 | NORMAL | ALTA | COMPRA MENOR
026156 | 313381 | 8214 | Hospital U. de Móstoles | Ecografo. Sonda lineal |  | ALOKA ESPAÑA S.L. | UST-5413 | G3079594 | 2023-07-21 |  |  |  | 14UECIXX88 | URGENTE | ALTA
026157 | 313381 | 8214 | Hospital U. de Móstoles | Ecografo.Sonda cardiaca |  | ALOKA ESPAÑA S.L. | UST-5299 | V0057642 | 2013-08-26 |  |  |  | 14UECIXX88 | URGENTE | ALTA
026164 | 767807 | 8214 | Hospital U. de Móstoles | Lámpara de exploración |  | Welch Allyn | GS300 | 409471 | 2013-08-26 |  |  | 484 | 14PARXXX30 | NORMAL | ALTA | COMPRA MENOR
026176 | 1173387 | 8214 | Hospital U. de Móstoles | Ecografo. Sonda lineal |  | Samsung | LA2-14A | K0S9M3GW600260Z | 2023-07-25 |  |  | 0 | 14RAD1XX37 | URGENTE | ALTA | CONCURSOS
026177 | 1173387 | 8214 | Hospital U. de Móstoles | Ecografo. Sonda lineal |  | Samsung | LA4-18A | K0RQM3GW600057Z | 2023-10-04 |  |  | 0 | 14RAD1XX37 | URGENTE | ALTA | CONCURSOS
026178 | 1173387 | 8214 | Hospital U. de Móstoles | Ecografo. Sonda lineal |  | Samsung | LA3-22AI | K0YSM3GW700001M | 2023-10-04 |  |  | 0 | 14RAD1XX37 | URGENTE | ALTA | CONCURSOS
026179 | 1173387 | 8214 | Hospital U. de Móstoles | Ecografo |  | Samsung | V8 | S2SWM3HW600002F | 2023-10-04 | 2023-10-04 | 2025-10-03 | 59280.32 | 14RAD1XX37 | URGENTE | ALTA | CONCURSOS
026180 | 1173387 | 8214 | Hospital U. de Móstoles | Ecografo. Monitor Superior |  |  |  |  | 2023-10-04 |  |  | 0 | 14RAD1XX37 | URGENTE | ALTA | CONCURSOS
026181 | 1173387 | 8214 | Hospital U. de Móstoles | Ecografo. Pantalla Tactil |  |  |  |  | 2023-10-04 |  |  | 0 | 14RAD1XX37 | URGENTE | ALTA | CONCURSOS
026182 | 1173387 | 8214 | Hospital U. de Móstoles | Ecografo. Sonda convex |  | Samsung | CA4-10M: | K0WTM3GW600017E | 2023-10-04 |  |  | 0 | 14RAD1XX37 | URGENTE | ALTA | CONCURSOS
026188 |  | 8214 | Hospital U. de Móstoles | PIPETA |  |  | 2931/16 | U25471U | 2023-10-04 |  |  |  | 14ACLXXX02 | URGENTE | ALTA
026189 |  | 8214 | Hospital U. de Móstoles | PIPETA |  |  | 2931/16 | D17600A | 2023-09-05 |  |  |  | 14ACLXXX02 | NORMAL | ALTA
026190 |  | 8214 | Hospital U. de Móstoles | PIPETA |  |  | 2932/43 | H34016371 | 2023-09-05 |  |  |  | 14MICXXX24 | NORMAL | ALTA
026191 | 1175174 | 8214 | Hospital U. de Móstoles | Congelador |  | Herascientific Life Science | NEXUS 530V-4 | LS18782 | 2023-09-05 | 2023-09-19 | 2025-09-18 | 1657.7 | 14MICXXX24 | NORMAL | ALTA | COMPRA MENOR
026193 | 1175170 | 8214 | Hospital U. de Móstoles | Desfibrilador |  | Mindray | BeneHeart D30 | FP5-35000200 | 2023-09-19 | 2023-09-19 | 2025-09-18 | 5392.18 | 14UECIXX88 | CRITICO | ALTA | COMPRA MENOR
026202 | 1175750 | 8214 | Hospital U. de Móstoles | Grua Elevación |  | MEDICAUCE | LEVITOP COMFORT | 09788-2022 | 2023-09-19 | 2023-10-04 | 2025-10-03 | 5899.96 | 14UECIXX88 | NORMAL | ALTA | COMPRA MENOR
026210 | 1175748 | 8214 | Hospital U. de Móstoles | Esterilizador. AUTOCLAVE |  | MEDICALMIX | STATIM 5000S | 320822K00017 | 2023-10-04 | 2023-10-09 | 2025-10-08 | 11928.07 | 14QUI2XX88 | NORMAL | ALTA | COMPRA MENOR
026211 | 1175748 | 8214 | Hospital U. de Móstoles | Esterilizador. INCUBADORA |  | MEDICALMIX | STATIM 5000S | AS-SCI-10220 | 2023-10-09 | 2023-10-09 | 2025-10-08 | 0 | 14QUI2XX88 | NORMAL | ALTA | COMPRA MENOR
026212 | 1175649 | 8214 | Hospital U. de Móstoles | Esterilizador. AUTOCLAVE |  | MEDICALMIX | STATIM 5000S | 320822K00010 | 2023-10-09 | 2023-10-09 | 2025-10-08 | 11928.07 | 14QUI2XX88 | NORMAL | ALTA | COMPRA MENOR
026213 | 1175649 | 8214 | Hospital U. de Móstoles | Esterilizador. INCUBADORA |  | MEDICALMIX | STATIM 5000S | AS-SCI-10218 | 2023-10-09 | 2023-10-09 | 2025-10-08 | 0 | 14QUI2XX88 | NORMAL | ALTA | COMPRA MENOR
026229 | 1175164 | 8214 | Hospital U. de Móstoles | LÁMPARA DE HENDIDURA |  | TOPCON | SL-D701 | AI4002109 | 2023-10-09 | 2023-10-17 | 2025-10-16 | 9999.44 | 14OFTXCH31 | NORMAL | ALTA | COMPRA MENOR
026232 |  | 8214 | Hospital U. de Móstoles | PIPETA |  |  |  | QJ574200 | 2023-09-13 |  |  |  | 14ACLXXX02 | NORMAL | ALTA
026233 |  | 8214 | Hospital U. de Móstoles | PIPETA |  |  |  | QJ574201 | 2023-10-11 |  |  |  | 14ACLXXX02 | NORMAL | ALTA
026234 |  | 8214 | Hospital U. de Móstoles | PIPETA |  |  |  | QJ574202 | 2023-10-11 |  |  |  | 14ACLXXX02 | NORMAL | ALTA
026235 | 1173387 | 8214 | Hospital U. de Móstoles | Ecografo. Sonda convex |  | Samsung | CA1-7S | K0R9M3GW600057J | 2023-10-11 | 2023-10-04 | 2025-10-03 | 0 | 14RAD1XX37 | URGENTE | ALTA | CONCURSOS
026328 | 1176918 | 8214 | Hospital U. de Móstoles | Esterilizador. AUTOCLAVE |  |  | HS-50-DRY | 43800 | 2023-10-04 | 2023-10-23 | 2025-10-22 | 9498.5 | 14MICXXX24 | NORMAL | ALTA | COMPRA MENOR
026342 | 1177037 | 8214 | Hospital U. de Móstoles | Respiradores |  |  | FABIAN+NCPAP | AT-06146 | 2023-10-20 | 2023-10-25 | 2025-10-24 | 16330.16 | 14UENXXX88 | URGENTE | ALTA | COMPRA MENOR
026347 | 1175650 | 8214 | Hospital U. de Móstoles | LÁMPARA DE HENDIDURA |  | TOPCON | SL-D701 | AI4002122 | 2023-10-10 | 2023-11-03 | 2025-11-02 | 9999.44 | 14OFTXCH31 | NORMAL | ALTA | COMPRA MENOR
026350 | 1176885 | 8214 | Hospital U. de Móstoles | LÁMPARA DE HENDIDURA |  | TOPCON | SL-D701 | AI4002139 | 2023-09-21 | 2023-11-03 | 2025-11-02 | 9999.44 | 14OFTXCH31 | NORMAL | ALTA | COMPRA MENOR
026353 |  | 8214 | Hospital U. de Móstoles | TONOMETRO |  |  |  | 17997 | 2023-10-05 | 2023-11-03 | 2025-11-02 | 1785.96 | 14OFTXCH31 | NORMAL | ALTA | COMPRA MENOR
026354 |  | 8214 | Hospital U. de Móstoles | TONOMETRO |  |  |  | 17998 | 2023-11-14 | 2023-11-03 | 2025-11-02 | 1785.96 | 14OFTXCH31 | NORMAL | ALTA | COMPRA MENOR
026364 | 1177039 | 8214 | Hospital U. de Móstoles | ECOGRAFO |  | ESAOTE | MYLAB X5 | 44092 | 2023-09-18 | 2023-11-03 | 2025-11-02 | 17932.2 | 14UROXQU41 | URGENTE | ALTA | COMPRA MENOR
026365 | 1177039 | 8214 | Hospital U. de Móstoles | Ecógrafo, Monitor |  | ESAOTE |  | JF2321123 | 2023-10-10 | 2023-11-03 | 2025-11-02 | 0 | 14UROXQU41 | NORMAL | ALTA | COMPRA MENOR
026366 | 1177039 | 8214 | Hospital U. de Móstoles | Ecógrafo, SONDA SE3133 |  | ESAOTE | SE3133 | 232900318C | 2023-10-10 | 2023-11-03 | 2025-11-02 | 0 | 14UROXQU41 | URGENTE | ALTA | COMPRA MENOR
026367 | 1177039 | 8214 | Hospital U. de Móstoles | Ecógrafo, SONDA AC2541 |  | ESAOTE | AC2541 | 233700140A | 2023-10-10 | 2023-11-03 | 2025-11-02 | 0 | 14UROXQU41 | URGENTE | ALTA | COMPRA MENOR
026368 | 1176883 | 8214 | C.E. Coronel de Palma | Lampara de exploración |  | SALVADOR NAVARRO |  | WKL003T | 2023-10-10 | 2023-10-25 | 2025-10-24 | 167.67 | 14CEXEXX88 | NORMAL | ALTA | COMPRA MENOR
026369 | 1177520 | 8214 | Hospital U. de Móstoles | ULTRACONGELADOR-86* |  | STIRLING ULTRACOLD | SU780XLE | 22120-20820 | 2023-10-05 | 2023-11-03 | 2025-11-02 | 16940 | 14BCSXXX88 | NORMAL | ALTA | COMPRA MENOR
026370 | 1177040 | 8214 | Hospital U. de Móstoles | ULTRACONGELADOR-86* |  | STIRLING ULTRACOLD | SU780XLE | 2120-20837 | 2023-10-26 | 2023-10-24 | 2025-10-23 | 16940 | 14APAXXX03 | NORMAL | ALTA | COMPRA MENOR
026372 | 1177519 | 8214 | Hospital U. de Móstoles | BAÑO INCUBADOR |  |  | PRECISDIG 5L | 679119 | 2023-09-13 | 2023-11-03 | 2025-11-02 | 919.6 | 14ACLXXX02 | NORMAL | ALTA | COMPRA MENOR
026373 | 1177334 | 8214 | Hospital U. de Móstoles | FOTOFORO |  |  | 08-815-S LED KS70 | 04048551349328 | 2023-10-26 | 2023-11-07 | 2025-11-06 | 2427 | 14ORLXQU34 | NORMAL | ALTA | COMPRA MENOR
026374 | 1177332 | 8214 | Hospital U. de Móstoles | FRONTOFOCOMETRO |  |  | CL-300PL | AW3001631 | 2023-10-19 | 2023-11-03 | 2025-11-02 | 2872.6 | 14OFTXCH31 | NORMAL | ALTA | COMPRA MENOR
026375 | 1177518 | 8214 | Hospital U. de Móstoles | Agitador | AGITADOR |  | ZX4 | 674301 |  | 2023-11-08 | 2025-11-07 | 284.35 | 14ACLXXX02 | NORMAL | ALTA | COMPRA MENOR
026378 | 1175163 | 8214 | Hospital U. de Móstoles | Balanza Agitadora Bolsas sangre |  |  | EO51P-B | 1708 | 2023-10-26 | 2023-11-28 | 2025-11-27 | 2178 | 14BCSXXX88 | NORMAL | ALTA | COMPRA MENOR
026399 | 1175762 | 8214 | Hospital U. de Móstoles | Microscopio |  | Leica | M525 F20 | 271023001 | 2023-09-13 | 2023-11-17 | 2025-11-16 | 75020 | 14ORLXQU34 | NORMAL | ALTA | CONCURSOS
026400 | 1177634 | 8214 | Hospital U. de Móstoles | Refrigerador |  | LIEBHERR | SRFVG-4011 | 860100339 | 2023-11-03 | 2023-11-27 | 2025-11-26 |  | 14MICXXX24 | NORMAL | ALTA | COMPRA MENOR
026410 | 1181578 | 8214 | Hospital U. de Móstoles | CABINA DE FLUJO LAMINAR |  | NIRCO | CYTOFAST ELITE 212 | 669 | 2023-11-27 | 2023-11-17 | 2025-11-16 | 16395.5 | 14FARXXX82 | NORMAL | ALTA | COMPRA MENOR
026411 | 1175763 | 8214 | Hospital U. de Móstoles | Campimetro automatizado |  | ZEISS | HFA 3 | 860-24040 | 2023-11-14 | 2023-11-27 | 2025-11-26 | 39809 | 14OFTXHO31 | NORMAL | ALTA | CONCURSOS
026412 | 1176687 | 8214 | Hospital U. de Móstoles | Tomografo coherencia optica |  | ZEISS | CIRRUS 6000 | 6000-14294 | 2023-11-27 | 2023-11-29 | 2025-11-28 | 114950 | 14OFTXHO31 | NORMAL | ALTA | CONCURSOS
026413 | 1208329 | 8214 | Hospital U. de Móstoles | Congeladores |  | ROMMER | CVE115 | 231109200028 | 2023-11-29 | 2023-11-30 | 2025-11-29 | 377.16 | 14GENXXX88 | NORMAL | ALTA | COMPRA MENOR
026415 | 1175173 | 8214 | Hospital U. de Móstoles | Pistola con minimotor |  | STRYKER | TPX | 2328403313 | 2023-11-24 | 2023-11-24 | 2025-11-23 | 6299.14 | 14TRAXQU40 | NORMAL | ALTA | COMPRA MENOR
026416 | 1174160 | 8214 | Hospital U. de Móstoles | Microscopio Quirurgico |  | CARL ZEISS | TIVATO 700 | 6643145146 | 2023-09-13 | 2023-11-27 | 2024-11-26 | 155485 | 14ORLXQU34 | NORMAL | ALTA | CONCURSOS
026418 | 1203400 | 8214 | Hospital U. de Móstoles | Sistema de gestion robotizado de medicamentos. | ARMARIO DISPENSADOR AUTOMATICO DE MEDICAMENTOS | KANBANLOG |  |  | 2023-11-27 |  |  | 498520 | 14FARXXX82 | NORMAL | ALTA | CONCURSOS
026420 | 1181597 | 8214 | Hospital U. de Móstoles | Microscopios |  | NIKON | ECLIPSE CI-L PLUS TR | 711395 | 2023-11-24 | 2023-12-20 | 2025-12-19 | 7345.91 | 14APAXXX03 | NORMAL | ALTA | COMPRA MENOR
026424 | 1177171 | 8214 | Hospital U. de Móstoles | Microscopio, Portaoculares binocular C-TB |  | NIKON | ECLIPSE CI-L PLUS TR | 928925 | 2023-11-14 | 2023-12-20 | 2025-12-19 | 0 | 14APAXXX03 | NORMAL | ALTA | COMPRA MENOR
026425 | 1177171 | 8214 | Hospital U. de Móstoles | Microscopio, Sistema iluminación PE-300 |  | NIKON | ECLIPSE CI-L PLUS TR | 711926 | 2023-10-10 | 2023-12-20 | 2025-12-19 | 0 | 14APAXXX03 | NORMAL | ALTA | COMPRA MENOR
026426 | 1208326 | 8214 | C.E. Coronel de Palma | FRONTOFOCOMETRO |  |  | CL-300PL | AW3001298 | 2023-10-10 | 2023-12-04 | 2025-12-03 | 2872.6 | 14CEXEXX88 | NORMAL | ALTA | COMPRA MENOR
026427 | 1177338 | 8214 | Hospital U. de Móstoles | Microscopios |  | JARMED | PRIMA mu ENT | 231108217 |  | 2023-12-05 | 2025-12-04 | 8984.25 | 14ORLXCH34 | NORMAL | ALTA | COMPRA MENOR
026428 | 1177338 | 8214 | Hospital U. de Móstoles | Microscopio. Cámara HDMI |  | JARMED | PRIMA mu ENT | 20230221165 | 2023-10-19 | 2023-12-05 | 2025-12-04 | 0 | 14ORLXCH34 | NORMAL | ALTA | COMPRA MENOR
026429 | 1177338 | 8214 | Hospital U. de Móstoles | Microscopio. Monitor FLEX SCAN |  | JARMED | PRIMA mu ENT | 62852072C | 2023-10-19 | 2023-12-05 | 2025-12-04 | 0 | 14ORLXCH34 | NORMAL | ALTA | COMPRA MENOR
026430 | 1177339 | 8214 | Hospital U. de Móstoles | Microscopios |  | JARMED | PRIMA mu ENT | 231108219 | 2023-10-19 | 2023-12-05 | 2025-12-04 | 8984.25 | 14ORLXCH34 | NORMAL | ALTA | COMPRA MENOR
026431 | 1177339 | 8214 | Hospital U. de Móstoles | Microscopio. Cámara HDMI |  | JARMED | PRIMA mu ENT | 23010400779 | 2023-10-19 | 2023-12-05 | 2025-12-04 | 0 | 14ORLXCH34 | NORMAL | ALTA | COMPRA MENOR
026432 | 1177339 | 8214 | Hospital U. de Móstoles | Microscopio. Monitor FLEX SCAN |  | JARMED | PRIMA mu ENT | 62845072C | 2023-10-19 | 2023-12-05 | 2025-12-04 | 0 | 14ORLXCH34 | NORMAL | ALTA | COMPRA MENOR
026433 | 1181601 | 8214 | Hospital U. de Móstoles | LICENCIA SORTWARE FOMENTO NATALIDAD |  |  |  |  | 2023-10-19 | 2023-12-12 | 2025-12-11 | 17990.28 | 14GINXCH30 | NORMAL | ALTA | COMPRA MENOR
026435 | 1177522 | 8214 | Hospital U. de Móstoles | Agitadores |  | VORTEX | ZX3 | 628093 | 2023-11-14 | 2023-12-13 | 2025-12-12 | 336.91 | 14MICXXX24 | NORMAL | ALTA | COMPRA MENOR
026437 | 1208228 | 8214 | Hospital U. de Móstoles | Balanzas, Electrónicas, de Precisión |  | GRAM | FR-500 | 0000491399 | 2023-10-26 | 2023-12-14 | 2025-12-12 | 998.25 | 14APAXXX03 | NORMAL | ALTA | COMPRA MENOR
026450 | 1255870 | 8214 | Hospital U. de Móstoles | Silla Cirujano Electrica. |  | RINI ERGOTEKNIK | Carl MK2 R7 | 0601-05 | 2023-11-23 |  |  | 7849.51 | 14OFTXAM31 | NORMAL | ALTA | DONACIÓN
026451 | 1177335 | 8214 | Hospital U. de Móstoles | Microscopios |  | NIKON | ESTATIVO ECLIPSE Ci-l | 700122 | 2024-02-12 | 2023-12-21 | 2025-12-20 | 18035.98 | 14GENXXX88 | NORMAL | ALTA | COMPRA MENOR
026452 | 1177335 | 8214 | Hospital U. de Móstoles | Microscopio, Portaoculares triocular |  | NIKON |  | 943963 | 2023-10-19 | 2023-12-21 | 2025-12-20 | 18035.98 | 14GENXXX88 | NORMAL | ALTA | COMPRA MENOR
026453 | 1176881 | 8214 | Hospital U. de Móstoles | Pistola con minimotor |  | STRYKER |  | 2328910423 | 2023-10-19 | 2023-12-19 | 2025-12-18 | 6299.14 | 14TRAXQU40 | NORMAL | ALTA | COMPRA MENOR
026454 | 1181580 | 8214 | Hospital U. de Móstoles | FOTOFORO |  | ATMOS MEDICA | HL 21 LED | 1091493 | 2023-10-05 | 2023-12-19 | 2025-12-18 | 1748.45 | 14ORLXQU34 | NORMAL | ALTA | COMPRA MENOR
026456 | 1220053 | 8214 | Hospital U. de Móstoles | ESTUFA CO2 |  | THERMOFISHER | HERA CELL 150 | 40824148 | 2023-11-14 | 2023-12-22 | 2025-12-21 | 6872.8 | 14MICXXX24 | NORMAL | ALTA | COMPRA MENOR
026470 | 1208325 | 8214 | Hospital U. de Móstoles | FOTOFORO |  | KARL STORZ | LED KS70 | 094220 | 2023-12-19 | 2023-12-21 | 2025-12-20 | 2427.78 | 14ORLXQU34 | NORMAL | ALTA | COMPRA MENOR
026509 | 1208324 | 8214 | Hospital U. de Móstoles | BAÑO FLOTACIÓN |  |  |  | 5230012913 |  | 2023-12-26 | 2025-02-25 | 1149.5 | 14APAXXX03 | NORMAL | ALTA | COMPRA MENOR
026510 | 1208357 | 8214 | Hospital U. de Móstoles | Dosificadora preparacion. Mezclas |  | SANUSHEALTH |  |  | 2023-11-24 | 2023-12-26 | 2025-12-25 | 42955 | 14FARXXX82 | NORMAL | ALTA | CONCURSOS
026511 | 1177616 | 8214 | Hospital U. de Móstoles | Unidades de Fototerapia, Ultravioleta |  |  | BILISOFT 2.0 SYSTEM | HGAB61775 | 2023-12-26 | 2023-01-24 | 2025-01-23 | 5808 | 14UENXXX88 | NORMAL | ALTA | COMPRA MENOR
026512 | 1177934 | 8214 | Hospital U. de Móstoles | Lampara quirurgica |  | MINDRAY | HYLED X9/X9 PRVAG202 | 67-2B000486 | 2023-10-30 | 2023-12-27 | 2025-12-26 | 16639.16 | 14QUI2XX88 | NORMAL | ALTA | COMPRA MENOR
026513 | 1177523 | 8214 | Hospital U. de Móstoles | Muestrador Aire Ambiental |  | VWR | DUO SAS SUPER 360 | 23-D-20095 | 2023-11-07 | 2024-02-21 | 2026-02-20 | 4549.6 | 14MPRXXX43 | NORMAL | ALTA | COMPRA MENOR
026514 | 1208328 | 8214 | Hospital U. de Móstoles | Microscopios |  |  | BX43F-1-3 | 3H50523 | 2024-02-20 | 2023-12-20 | 2025-12-19 | 17601.14 | 14LURXXX02 | NORMAL | ALTA | COMPRA MENOR
026515 | 1181574 | 8214 | Hospital U. de Móstoles | Tensiómetro |  | MINDRAY | VS8 | AS5-37006866 | 2023-11-24 | 2023-12-27 | 2025-12-26 | 1989.36 | 14PARXXX30 | NORMAL | ALTA | COMPRA MENOR
026516 | 1181575 | 8214 | Hospital U. de Móstoles | Tensiómetro |  | MINDRAY | VS8 | AS5-3B008653 | 2023-11-14 | 2023-12-27 | 2025-12-26 | 1989.36 | 14UE2XXX88 | NORMAL | ALTA | COMPRA MENOR
026517 | 1181577 | 8214 | Hospital U. de Móstoles | Tensiómetro |  | MINDRAY | VS8 | AS5-3B008660 | 2023-11-14 | 2023-12-27 | 2025-12-26 | 1989.36 | 14UE4XXX88 | NORMAL | ALTA | COMPRA MENOR
026519 | 1208538 | 8214 | Hospital U. de Móstoles | BRAZO ARTICULADO |  |  |  |  | 2023-11-14 |  |  | 4585.9 | 14CGDXQU10 | NORMAL | ALTA | COMPRA MENOR
026525 | 1175762 | 8214 | Hospital U. de Móstoles | Microscopio.Procesadores de Imágenes de Video |  | Leica |  | 101023002 | 2023-11-28 |  |  |  | 14ORLXQU34 | NORMAL | ALTA
026529 | 1175762 | 8214 | Hospital U. de Móstoles | Microscopio.Soportes |  | Leica | F20 |  | 2023-11-03 |  |  |  | 14ORLXQU34 | NORMAL | ALTA | CONCURSOS
026534 | 1038454 | 8214 | Hospital U. de Móstoles | Impresora |  | HP | OFFICEJET PRO 6230 | TH0BGBN14C | 2023-11-03 |  |  |  | 14NMLXCE26 | NORMAL | ALTA
026536 |  | 8214 | Hospital U. de Móstoles | Pipeta |  |  | 2-20 MICROLITROS | 5000DG | 2004-02-26 |  |  |  | 14ACLXXX02 | NORMAL | ALTA
026537 |  | 8214 | Hospital U. de Móstoles | Pipeta |  |  | 100 MICROLITROS | H130458 | 2024-02-08 |  |  |  | 14GENXXX88 | NORMAL | ALTA
026538 |  | 8214 | Hospital U. de Móstoles | Pipeta |  |  | 0.2-2 MICROLITROS | AH60909 | 2024-02-08 |  |  |  | 14GENXXX88 | NORMAL | ALTA
026539 |  | 8214 | Hospital U. de Móstoles | Pipeta |  |  | 20 MICROLITROS | AB545392 | 2024-02-08 |  |  |  | 14GENXXX88 | NORMAL | ALTA
026541 |  | 8214 | Hospital U. de Móstoles | Centrifuga |  | SELECTA |  | 0471038 | 2024-02-08 | 2019-06-27 |  |  | 14REUXCH39 | NORMAL | ALTA | COMPRA MENOR
026542 |  | 8214 | Hospital U. de Móstoles | Tensiometro |  | OMRON | M-3 INTELLISENSE (HEM-4051-E(V)) | 20090317111VF | 2019-06-27 | 2019-06-27 |  |  | 14REUXCH39 | NORMAL | ALTA | COMPRA MENOR
027247 | 1208544 | 8214 | Hospital U. de Móstoles | BÁSCULA-TALLÍMETRO |  |  | CLASE III CO TALLÍMETRO 12-C | WF22007501 | 2023-09-13 | 2023-12-13 | 2025-12-12 | 689.7 | 14HDDXXX88 | NORMAL | ALTA | COMPRA MENOR
027248 | 1208542 | 8214 | Consultorio C/Nueva York | BASCULA-TALLIMETRO |  |  | CLASE III CON TALLIMETRO 12-C | WF22007946 | 2023-11-28 | 2023-12-13 | 2025-12-12 | 689.7 | 14PSQXCH36 | NORMAL | ALTA | COMPRA MENOR
027252 | 1213575 | 8214 | C.E. Coronel de Palma | Lampara de exploración fijada a pared |  | SALVADOR NAVARRO | LUPA LED 5 DIOP. 8W |  | 2023-11-28 | 2023-12-11 | 2025-11-10 | 167.67 | 14CEXEXX88 | NORMAL | ALTA | COMPRA MENOR
027253 | 1213576 | 8214 | C.E. Coronel de Palma | Lampara de exploración fijada a pared |  | SALVADOR NAVARRO | LUPA LED 5 DIOP. 8W |  | 2023-12-13 | 2023-12-11 | 2025-11-10 | 167.67 | 14CEXEXX88 | NORMAL | ALTA | COMPRA MENOR
027254 | 1213577 | 8214 | C.E. Coronel de Palma | Lampara de exploración fijada a pared |  | SALVADOR NAVARRO | LUPA LED 5 DIOP. 8W |  | 2023-12-13 | 2023-12-11 | 2025-11-10 | 167.67 | 14CEXEXX88 | NORMAL | ALTA | COMPRA MENOR
027255 | 1213578 | 8214 | C.E. Coronel de Palma | Lampara de exploración fijada a pared |  | SALVADOR NAVARRO | LUPA LED 5 DIOP. 8W |  | 2023-12-13 | 2023-12-11 | 2025-11-10 | 167.67 | 14CEXEXX88 | NORMAL | ALTA | COMPRA MENOR
027263 | 1208578 | 8214 | Hospital U. de Móstoles | EQUIPOS FOTROGRÁFICOS |  | CANON | EOS 2000D | 703077038911 | 2023-12-13 | 2023-12-18 | 2025-12-17 | 582 | 14PARXXX30 | NORMAL | ALTA | COMPRA MENOR
0317100373 | 21472 | 8214 | Hospital U. de Móstoles | MICRO MOTOR DRILL | MOTOR QUIRURGICO | STRYKER INSTRUMENTES | TPS DRILL | 0317100373 | 2019-11-13 |  |  | 0 | 14QUI1XX88 | NORMAL | ALTA
050012063617 |  | 8214 | Hospital U. de Móstoles | CABEZAL MINIMOTOR |  | sintex | DRILL | 050012063617 |  |  |  | 0 | HUM | NORMAL | ALTA
0525205463 |  | 8214 | Hospital U. de Móstoles | pistola instrumental stryker |  | stryker | 4100-125 | 0525205463 |  |  |  | 0 | 14QUI1XX88 | NORMAL | ALTA
0527100643 |  | 8214 | Hospital U. de Móstoles | CORE PISTOLA UNIVERSAL DRIVER | MOTOR QUIRURGICO | STRYKER INSTRUMENTES | CORE PISTOLA UNIVERSAL DRIVER | 0527100643 |  |  |  | 0 | 14QUI1XX88 | NORMAL | ALTA
0528704263 |  | 8214 | Hospital U. de Móstoles | CABEZAL JACOBS REAMER |  | stryker | 4100-231 | 0528704263 |  |  |  | 0 | 14QUI1XX88 | NORMAL | ALTA
060000 |  | 8214 | Hospital U. de Móstoles | Programador de marcapasos |  | MEDTRONIC IBÉRICA S.A. | VitalTron | PKK100422R |  |  |  |  | 14UECIXX88 | NORMAL | ALTA
060002 |  | 8214 | Hospital U. de Móstoles | ELECTRO DE POTENCIALES |  |  | Pattern 10 | [5 empty] | 14NRLXCH29 | NORMAL | ALTA
060003 |  | 8214 | Hospital U. de Móstoles | CPU |  | FUJIFILM ESPAÑA S A | [6 empty] | 14RAD1XX37 | NORMAL | ALTA
060004 |  | 8214 | Hospital U. de Móstoles | Monitor Multiparamétrico |  | COVIDIEN SPAIN, S.L. | N 5600 | 23209030019 |  |  |  |  | 14UENXXX88 | NORMAL | ALTA
060008 |  | 8214 | Hospital U. de Móstoles | Electrobisturí |  | COVIDIEN SPAIN, S.L. | FT10 | T7D13539DX |  |  |  |  | 14QUI1XX88 | NORMAL | ALTA
060010 |  | 8214 | Hospital U. de Móstoles | Monitor Multiparamétrico |  | GE HEALTHCARE | S5 | M1019PN6410092 |  |  |  |  | 14QUI1XX88 | NORMAL | ALTA
060012 |  | 8214 | Hospital U. de Móstoles | Centralita de timbres |  | Honeywell International Inc. | 74422A1N | [5 empty] | 14UE6XXX88 | NORMAL | ALTA
060013 |  | 8214 | Hospital U. de Móstoles | Cromatógrafo |  | TEKNOKROMA ANALITICA S.A. | HPLC PUMP CLC300 | [5 empty] | 14LURXXX02 | NORMAL | ALTA
060014 |  | 8214 | Hospital U. de Móstoles | Tens |  | ENRAF NONIUS IBERICA, S.A | Itensmed p82 | [5 empty] | 14REHXCE38 | NORMAL | ALTA
060015 |  | 8214 | Hospital U. de Móstoles | Bomba jeringa perfusión |  | B BRAUN MEDICAL S.A. | Infuso Mat Space | 378362 |  |  |  |  | 14UENXXX88 | NORMAL | ALTA | CEDIDO
060016 |  | 8214 | Hospital U. de Móstoles | Monitor Multiparamétrico |  | COVIDIEN SPAIN, S.L. | N 5600 | 23210020059 |  |  |  |  | 14QUI1XX88 | NORMAL | ALTA
060017 |  | 8214 | Hospital U. de Móstoles | Monitor Multiparamétrico |  | MINDRAY MEDICAL ESPAÑA SL | IMEC15 | JM-8B004229 |  |  |  |  | 14REA1XX04 | NORMAL | ALTA
060021 |  | 8214 | Hospital U. de Móstoles | Electroencefalógrafo |  | MICROMED | SAM32FO | H18-0219/02-08 |  |  |  |  | 14NRLXCH29 | NORMAL | ALTA
060022 |  | 8214 | Hospital U. de Móstoles | Programador de marcapasos |  | SORIN GROUP ESPAÑA S.L | Orchestra | BA0007111G |  |  |  |  | 14UECIXX88 | NORMAL | ALTA
060023 |  | 8214 | Hospital U. de Móstoles | Centralita de timbres |  | Honeywell International Inc. | 74422A1N | [5 empty] | 14UE6XXX88 | NORMAL | ALTA
060024 |  | 8214 | Hospital U. de Móstoles | Sierra eléctrica | [8 empty] | 14APAXXX03 | NORMAL | ALTA
060025 |  | 8214 | Hospital U. de Móstoles | Bomba infusión volumétrica |  | CAREFUSION IBERIA 308 SL | Alaris SE | 135211618 |  |  |  |  | 14UE4XXX88 | NORMAL | ALTA | CEDIDO
060029 |  | 8214 | Hospital U. de Móstoles | Electrobisturí |  | ArthroCare | RF12000 | B12117 |  |  |  |  | 14QUI1XX88 | NORMAL | ALTA
060030 |  | 8214 | Hospital U. de Móstoles | Monitor Multiparamétrico |  | GE HEALTHCARE | USE1503A | DTL04120387 |  |  |  |  | 14QUI1XX88 | NORMAL | ALTA
060031 |  | 8214 | Hospital U. de Móstoles | Monitor Multiparamétrico |  | GE HEALTHCARE | B65001 | SEW14462203HA |  |  |  | 0 | 14QUI1XX88 | NORMAL | ALTA
060032 |  | 8214 | Hospital U. de Móstoles | Electroencefalógrafo |  |  | Flash10s | FLS-1117-01-08 |  |  |  |  | 14NRLXCH29 | NORMAL | ALTA
060033 |  | 8214 | Hospital U. de Móstoles | Programador de marcapasos |  | BIOTRONIK | Renamic | 61730701 |  |  |  |  | 14UECIXX88 | NORMAL | ALTA
060034 |  | 8214 | Hospital U. de Móstoles | Centralita de timbres |  | Honeywell International Inc. | Clino PHOL95 | [5 empty] | 14UE2XXX88 | NORMAL | ALTA
060035 |  | 8214 | Hospital U. de Móstoles | CPU |  | FUJIFILM ESPAÑA S A | [6 empty] | 14RAD1XX37 | NORMAL | ALTA
060036 |  | 8214 | Hospital U. de Móstoles | Monitor Multiparamétrico |  | COVIDIEN SPAIN, S.L. | N 5600 | 23207110010 |  |  |  |  | 14UENXXX88 | NORMAL | ALTA
060038 |  | 8214 | Hospital U. de Móstoles | Sistema calentamiento fluidos |  | GE HEALTHCARE | enFlow | 40731873 |  |  |  |  | 14REA1XX04 | NORMAL | ALTA
060041 |  | 8214 | Hospital U. de Móstoles | Electrobisturí |  | ArthroCare | 2888 | 5506 |  |  |  |  | 14QUI1XX88 | NORMAL | ALTA
060043 |  | 8214 | Hospital U. de Móstoles | Monitor Multiparamétrico |  | COVIDIEN SPAIN, S.L. | N 5600 | 23210060005 |  |  |  |  | 14DIGXPR06 | NORMAL | ALTA
060045 |  | 8214 | Hospital U. de Móstoles | Monitor Multiparamétrico |  | COVIDIEN SPAIN, S.L. | N 5600 | 23209030018 |  |  |  |  | 14HDDXXX88 | NORMAL | ALTA
060047 |  | 8214 | Hospital U. de Móstoles | Tubo RX |  | RADIOLOGIA S.A. | E7886X | 17C800 |  |  |  |  | 14RAD1XX37 | URGENTE | ALTA
060054 |  | 8214 | Hospital U. de Móstoles | Tubo RX |  | SHIMADZU EUROPA GMBH | 0.6/1.2 2P324DK-85 | 582-24486 |  |  |  |  | 14RAD2XX37 | URGENTE | ALTA
060058 |  | 8214 | Hospital U. de Móstoles | Colimador |  | RADIOLOGIA S.A. | R221A | 1709536 |  |  |  |  | 14RAD1XX37 | URGENTE | ALTA
060060 |  | 8214 | Hospital U. de Móstoles | Inyector contraste |  | Medrad Inc. (Bayer) |  | 301201247010 |  |  |  |  | 14RAD1XX37 | URGENTE | ALTA
060065 |  | 8214 | Hospital U. de Móstoles | Mamógrafo |  | Emsor S.A. | Selenia Dimensions 2D | SDM181800148 |  |  |  |  | 14RAD2XX37 | URGENTE | ALTA
060066 |  | 8214 | Hospital U. de Móstoles | Monitor Multiparamétrico |  | COVIDIEN SPAIN, S.L. | N 5600 | 23210060119 | 2018-01-01 |  |  |  | 14DIGXPR06 | NORMAL | ALTA
060069 |  | 8214 | Hospital U. de Móstoles | Flat panel |  | RADIOLOGIA S.A. | FDX3543RPW | 17C013A |  |  |  |  | 14RAD1XX37 | URGENTE | ALTA
060071 |  | 8214 | Hospital U. de Móstoles | Consola inyector contraste |  | Medrad Inc. (Bayer) | SPECTRIS SOLARIS EP | 47010 |  |  |  |  | 14RAD1XX37 | URGENTE | ALTA
060076 |  | 8214 | Hospital U. de Móstoles | Consola operador RX |  | Emsor S.A. | Selenia dimensions | AWS151800204 |  |  |  |  | 14RAD2XX37 | URGENTE | ALTA
060082 |  | 8214 | Hospital U. de Móstoles | Consola operador TC |  | GE HEALTHCARE | 5368687-20 | 5402332-20 |  |  |  |  | 14RAD1XX37 | URGENTE | ALTA
060086 |  | 8214 | Hospital U. de Móstoles | Consola operador |  | SHIMADZU EUROPA GMBH |  | S71-64184-18Ak3192-vr9 |  |  |  |  | 14RAD2XX37 | URGENTE | ALTA
060088 |  | 8214 | Hospital U. de Móstoles | Impresora B/N |  | GE HEALTHCARE | UP-D897 | [5 empty] | 14RAD1XX37 | NORMAL | ALTA
060090 |  | 8214 | Hospital U. de Móstoles | Termómetro Timpánico |  | COVIDIEN SPAIN, S.L. | Genius 3 | N18706679 |  |  |  |  | 14UE7XXX88 | NORMAL | ALTA
060091 |  | 8214 | Hospital U. de Móstoles | Termómetro Timpánico |  | COVIDIEN SPAIN, S.L. | Genius 3 | N18706759 |  |  |  |  | 14UE6XXX88 | NORMAL | ALTA
060092 |  | 8214 | Hospital U. de Móstoles | Termómetro Timpánico |  | COVIDIEN SPAIN, S.L. | Genius 3 | N18706615 |  |  |  |  | 14UE5XXX88 | NORMAL | ALTA
060093 |  | 8214 | Hospital U. de Móstoles | Termómetro Timpánico |  | COVIDIEN SPAIN, S.L. | Genius 3 | N18706729 |  |  |  |  | 14UE5XXX88 | NORMAL | ALTA
060094 |  | 8214 | Hospital U. de Móstoles | Termómetro |  | Welch Allyn | SURETEMP Plus | 8098486 |  |  |  |  | 14UE4XXX88 | NORMAL | ALTA
060095 |  | 8214 | Hospital U. de Móstoles | Sonda ecógrafo lineal |  | GE HEALTHCARE | 3S-RS | 569293WX4 |  |  |  |  | 14PEDXCH35 | NORMAL | ALTA
060096 |  | 8214 | Hospital U. de Móstoles | Termómetro |  | Welch Allyn | SURETEMP Plus | 8098476 |  |  |  |  | 14UE3XXX88 | NORMAL | ALTA
060100 |  | 8214 | Hospital U. de Móstoles | Termómetro Timpánico |  | COVIDIEN SPAIN, S.L. | Genius 3 | N18706677 |  |  |  |  | 14UE7XXX88 | NORMAL | ALTA
060101 |  | 8214 | Hospital U. de Móstoles | Termómetro Timpánico |  | COVIDIEN SPAIN, S.L. | Genius 3 | N18706707 |  |  |  |  | 14UE7XXX88 | NORMAL | ALTA
060102 |  | 8214 | Hospital U. de Móstoles | Termómetro Timpánico |  | COVIDIEN SPAIN, S.L. | Genius 3 | N18706711 |  |  |  |  | 14UE6XXX88 | NORMAL | ALTA
060103 |  | 8214 | Hospital U. de Móstoles | Termómetro Timpánico |  | COVIDIEN SPAIN, S.L. | Genius 3 | N18706685 |  |  |  |  | 14UE5XXX88 | NORMAL | ALTA
060105 |  | 8214 | Hospital U. de Móstoles | Termómetro Timpánico |  | Microlife Corporation | NC150 | 3171172 |  |  |  |  | 14UE4XXX88 | NORMAL | ALTA
060106 |  | 8214 | Hospital U. de Móstoles | Sonda ecógrafo lineal |  | GE HEALTHCARE | 7S-RS | 62152PD4 |  |  |  |  | 14PEDXCH35 | NORMAL | ALTA
060107 |  | 8214 | Hospital U. de Móstoles | Termómetro |  | Welch Allyn | SURETEMP Plus | 5420056 |  |  |  |  | 14UE3XXX88 | NORMAL | ALTA
060110 |  | 8214 | Hospital U. de Móstoles | Impresora B/N |  | TOSHIBA MEDICAL SYSTEMS S A | UP-D897 | [5 empty] | 14RAD1XX37 | NORMAL | ALTA
060111 |  | 8214 | Hospital U. de Móstoles | Termómetro Timpánico |  | COVIDIEN SPAIN, S.L. | Genius 3 | N18706698 |  |  |  |  | 14UE7XXX88 | NORMAL | ALTA
060112 |  | 8214 | Hospital U. de Móstoles | Termómetro Timpánico |  | COVIDIEN SPAIN, S.L. | Genius 3 | N180706745 |  |  |  |  | 14UE6XXX88 | NORMAL | ALTA
060113 |  | 8214 | Hospital U. de Móstoles | Báscula electrónica |  | SECA Corp. | 799 | 10000000212658 |  |  |  |  | 14UE5XXX88 | NORMAL | ALTA
060114 |  | 8214 | Hospital U. de Móstoles | Termómetro Timpánico |  | COVIDIEN SPAIN, S.L. | Genius 3 | N18706720 |  |  |  |  | 14UE5XXX88 | NORMAL | ALTA
060115 |  | 8214 | Hospital U. de Móstoles | Termómetro Timpánico |  | COVIDIEN SPAIN, S.L. | Genius 3 | N18706726 |  |  |  |  | 14UE4XXX88 | NORMAL | ALTA
060116 |  | 8214 | Hospital U. de Móstoles | Termómetro Timpánico |  | COVIDIEN SPAIN, S.L. | Genius 3 | N18706687 |  |  |  |  | 14UE4XXX88 | NORMAL | ALTA
060117 |  | 8214 | Hospital U. de Móstoles | Sonda ecógrafo lineal |  | GE HEALTHCARE | 6S-RS | 171829PD5 |  |  |  |  | 14PEDXCH35 | NORMAL | ALTA
060118 |  | 8214 | Hospital U. de Móstoles | Termómetro Timpánico |  | COVIDIEN SPAIN, S.L. | Genius 3 | N18706692 |  |  |  |  | 14UE3XXX88 | NORMAL | ALTA
060121 |  | 8214 | Hospital U. de Móstoles | Impresora color |  | TOSHIBA MEDICAL SYSTEMS S A | CP900D | [5 empty] | 14RAD1XX37 | NORMAL | ALTA
060122 |  | 8214 | Hospital U. de Móstoles | Báscula electrónica |  | SECA Corp. | 799 | 10000000212661 |  |  |  |  | 14UE7XXX88 | NORMAL | ALTA
060123 |  | 8214 | Hospital U. de Móstoles | Termómetro Timpánico |  | COVIDIEN SPAIN, S.L. | Genius 3 | N18706727 |  |  |  |  | 14UE6XXX88 | NORMAL | ALTA
060124 |  | 8214 | Hospital U. de Móstoles | Termómetro Timpánico |  | COVIDIEN SPAIN, S.L. | Genius 3 | CNC4213128 |  |  |  |  | 14UE5XXX88 | NORMAL | ALTA
060125 |  | 8214 | Hospital U. de Móstoles | Termómetro Timpánico |  | COVIDIEN SPAIN, S.L. | Genius 3 | N18706734 |  |  |  |  | 14UE5XXX88 | NORMAL | ALTA
060126 |  | 8214 | Hospital U. de Móstoles | Termómetro Timpánico |  | COVIDIEN SPAIN, S.L. | Genius 3 | N18706733 |  |  |  |  | 14UE4XXX88 | NORMAL | ALTA
060127 |  | 8214 | Hospital U. de Móstoles | Termómetro |  | Welch Allyn | SURETEMP Plus | 5420080 |  |  |  |  | 14PEDXCH35 | NORMAL | ALTA
060128 |  | 8214 | Hospital U. de Móstoles | Sonda ecógrafo lineal |  | GE HEALTHCARE | 3SC-RS | 617728WX1 |  |  |  |  | 14PEDXCH35 | NORMAL | ALTA
060131 |  | 8214 | Hospital U. de Móstoles | Termómetro Timpánico |  | COVIDIEN SPAIN, S.L. | Genius 3 | N18706704 |  |  |  |  | 14PARXXX30 | NORMAL | ALTA
060135 |  | 8214 | Hospital U. de Móstoles | Termómetro Timpánico |  | COVIDIEN SPAIN, S.L. | Genius 3 | N18703470 |  |  |  |  | 14PARXXX30 | NORMAL | ALTA
060136 |  | 8214 | Hospital U. de Móstoles | Sonda ecógrafo endocavitaria |  | GE HEALTHCARE | IC9-RS | 781409WX8 |  |  |  |  | 14PARXXX30 | NORMAL | ALTA
060137 |  | 8214 | Hospital U. de Móstoles | Sonda ecógrafo convex |  | GE HEALTHCARE | 4C-RS | 777149WX6 |  |  |  |  | 14PARXXX30 | NORMAL | ALTA
060142 |  | 8214 | Hospital U. de Móstoles | Termómetro Timpánico |  | COVIDIEN SPAIN, S.L. | Genius 3 | N18706731 |  |  |  |  | 14PARXXX30 | NORMAL | ALTA
060146 |  | 8214 | Hospital U. de Móstoles | Sonda ecógrafo convex |  | TOSHIBA MEDICAL SYSTEMS S A | PVT-375BT | TDA09Y4781 |  |  |  |  | 14PARXXX30 | NORMAL | ALTA
060149 |  | 8214 | Hospital U. de Móstoles | Termómetro |  | Welch Allyn | SURETEMP Plus | 5420041 |  |  |  |  | 14UENXXX88 | NORMAL | ALTA
060150 |  | 8214 | Hospital U. de Móstoles | Termómetro |  | Welch Allyn | SURETEMP Plus | 5420066 |  |  |  |  | 14UENXXX88 | NORMAL | ALTA
060151 |  | 8214 | Hospital U. de Móstoles | Módulo Presión No Invasiva |  | HEWLETT PACKARD ESPAÑOLA S.L. | M1008B | 3731A61784 |  |  |  |  | 14REA1XX04 | NORMAL | ALTA
060152 |  | 8214 | Hospital U. de Móstoles | Termómetro Timpánico |  | COVIDIEN SPAIN, S.L. | Genius 3 | N18706681 |  |  |  |  | 14REA1XX04 | NORMAL | ALTA
060153 |  | 8214 | Hospital U. de Móstoles | Módulo Presión No Invasiva |  | Datex Ohmeda | M-NIBP-00-04 | 3787466 |  |  |  |  | 14QUI1XX88 | NORMAL | ALTA
060156 |  | 8214 | Hospital U. de Móstoles | Módulo entropia |  | Datex Ohmeda | M-ENTROPY | 5229917 |  |  |  |  | 14QUI1XX88 | NORMAL | ALTA
060157 |  | 8214 | Hospital U. de Móstoles | Módulo capnografía |  | Datex Ohmeda | M-CAIOV..03 | 4798112 |  |  |  |  | 14QUI1XX88 | NORMAL | ALTA
060158 |  | 8214 | Hospital U. de Móstoles | Termómetro Timpánico |  | COVIDIEN SPAIN, S.L. | Genius 3 | N18706616 |  |  |  |  | 14UE2XXX88 | NORMAL | ALTA
060159 |  | 8214 | Hospital U. de Móstoles | Termómetro Timpánico |  | COVIDIEN SPAIN, S.L. | Genius 3 | N18706688 |  |  |  |  | 14UE2XXX88 | NORMAL | ALTA
060160 |  | 8214 | Hospital U. de Móstoles | Bomba nutrición enteral |  | Nutricia | Flocare Infinity | 76906954 |  |  |  |  | 14UE2XXX88 | NORMAL | ALTA | CEDIDO
060161 |  | 8214 | Hospital U. de Móstoles | Bomba nutrición enteral |  | Nutricia | Flocare Infinity | 76110022 |  |  |  |  | 14UE2XXX88 | NORMAL | ALTA | CEDIDO
060162 |  | 8214 | Hospital U. de Móstoles | Módulo Presión Invasiva |  | HEWLETT PACKARD ESPAÑOLA S.L. | M1006B | 3523A25758 |  |  |  |  | 14REA1XX04 | NORMAL | ALTA
060163 |  | 8214 | Hospital U. de Móstoles | Módulo SpO2 |  | HEWLETT PACKARD ESPAÑOLA S.L. | M1020A | 3805G52599 |  |  |  |  | 14REA1XX04 | NORMAL | ALTA
060164 |  | 8214 | Hospital U. de Móstoles | Sonda ecógrafo convex |  | GE HEALTHCARE | 4C-RS | 609567WX3 |  |  |  |  | 14REA1XX04 | NORMAL | ALTA
060167 |  | 8214 | Hospital U. de Móstoles | Sonda ecógrafo lineal |  | GE HEALTHCARE | L6-12-RS | 607816WX6 |  |  |  |  | 14REA1XX04 | NORMAL | ALTA
060168 |  | 8214 | Hospital U. de Móstoles | Termómetro Timpánico |  | COVIDIEN SPAIN, S.L. | Genius 3 | N18706716 |  |  |  |  | 14REA1XX04 | NORMAL | ALTA
060169 |  | 8214 | Hospital U. de Móstoles | Módulo ECG |  | HEWLETT PACKARD ESPAÑOLA S.L. | M1002A | 3410A35190 |  |  |  |  | 14REA1XX04 | NORMAL | ALTA
060170 |  | 8214 | Hospital U. de Móstoles | Módulo Presión No Invasiva |  | HEWLETT PACKARD ESPAÑOLA S.L. | M1008B | 3426G13640 |  |  |  |  | 14REA1XX04 | NORMAL | ALTA
060171 |  | 8214 | Hospital U. de Móstoles | Termómetro Timpánico |  | COVIDIEN SPAIN, S.L. | Genius 2 | N17572472 |  |  |  |  | 14QUI1XX88 | NORMAL | ALTA
060172 |  | 8214 | Hospital U. de Móstoles | Termómetro Timpánico |  | COVIDIEN SPAIN, S.L. | Genius2 | N09062885 |  |  |  |  | 14QUI1XX88 | NORMAL | ALTA
060173 |  | 8214 | Hospital U. de Móstoles | Termómetro Timpánico |  | COVIDIEN SPAIN, S.L. | Genius 3 | N18706609 |  |  |  |  | 14UECIXX88 | NORMAL | ALTA
060178 |  | 8214 | Hospital U. de Móstoles | Módulo ECG |  | HEWLETT PACKARD ESPAÑOLA S.L. | - | - |  |  |  |  | 14REA1XX04 | NORMAL | ALTA
060179 |  | 8214 | Hospital U. de Móstoles | Termómetro Timpánico |  | COVIDIEN SPAIN, S.L. | GENIUS 3 | N18706757 |  |  |  |  | 14UECIXX88 | NORMAL | ALTA
060180 |  | 8214 | Hospital U. de Móstoles | Termómetro Timpánico |  | COVIDIEN SPAIN, S.L. | GENIUS 3 | N18706712 |  |  |  |  | 14UECIXX88 | NORMAL | ALTA
060181 |  | 8214 | Hospital U. de Móstoles | Termómetro Timpánico |  | COVIDIEN SPAIN, S.L. | GENIUS 3 | N18706750 |  |  |  |  | 14UECIXX88 | NORMAL | ALTA
060182 |  | 8214 | Hospital U. de Móstoles | Termómetro Timpánico |  | COVIDIEN SPAIN, S.L. | GENIUS 3 | N18706696 |  |  |  |  | 14UECIXX88 | NORMAL | ALTA
060183 |  | 8214 | Hospital U. de Móstoles | Termómetro Timpánico |  | COVIDIEN SPAIN, S.L. | GENIUS 3 | N18706735 |  |  |  |  | 14UECIXX88 | NORMAL | ALTA
060184 |  | 8214 | Hospital U. de Móstoles | Termómetro Timpánico |  | COVIDIEN SPAIN, S.L. | GENIUS 3 | N18706684 |  |  |  |  | 14UECIXX88 | NORMAL | ALTA
060185 |  | 8214 | Hospital U. de Móstoles | Termómetro Timpánico |  | COVIDIEN SPAIN, S.L. | GENIUS 3 | N18706672 |  |  |  |  | 14UECIXX88 | NORMAL | ALTA
060186 |  | 8214 | Hospital U. de Móstoles | Termómetro Timpánico |  | COVIDIEN SPAIN, S.L. | GENIUS 3 | N18706724 |  |  |  |  | 14UECIXX88 | NORMAL | ALTA
060187 |  | 8214 | Hospital U. de Móstoles | Termómetro Timpánico |  | COVIDIEN SPAIN, S.L. | GENIUS 3 | N18706700 |  |  |  |  | 14UECIXX88 | NORMAL | ALTA
060188 |  | 8214 | Hospital U. de Móstoles | Termómetro Timpánico |  | COVIDIEN SPAIN, S.L. | GENIUS 3 | N18706756 |  |  |  |  | 14UECIXX88 | NORMAL | ALTA
060189 |  | 8214 | Hospital U. de Móstoles | Módulo capnografía |  | GE HEALTHCARE | M-CAIOV-X | 6001295 |  |  |  |  | 14QUI1XX88 | NORMAL | ALTA
060190 |  | 8214 | Hospital U. de Móstoles | Módulo multiparamétrico |  | GE HEALTHCARE | EN-PRESTN-00 | 6084236 |  |  |  |  | 14QUI1XX88 | NORMAL | ALTA
060191 |  | 8214 | Hospital U. de Móstoles | Módulo NMT |  | GE HEALTHCARE | E-NMT-00 | 6244226 |  |  |  |  | 14QUI1XX88 | NORMAL | ALTA
060193 |  | 8214 | Hospital U. de Móstoles | Módulo capnografía |  | GE HEALTHCARE | E-CAIOV-00 | 6072582 |  |  |  |  | 14ANEXXX04 | NORMAL | ALTA
060194 |  | 8214 | Hospital U. de Móstoles | Módulo Presión No Invasiva |  | GE HEALTHCARE | M-NIBP05 | 4767244 |  |  |  |  | 14ANEXXX04 | NORMAL | ALTA
060195 |  | 8214 | Hospital U. de Móstoles | Módulo entropia |  | GE HEALTHCARE | E-ENTROPY-00 | 6719310 |  |  |  |  | 14ANEXXX04 | NORMAL | ALTA
060196 |  | 8214 | Hospital U. de Móstoles | Módulo capnografía |  | GE HEALTHCARE | EXC-M-CAIOV | 4916040 |  |  |  |  | 14QUI1XX88 | NORMAL | ALTA
060197 |  | 8214 | Hospital U. de Móstoles | Módulo multiparamétrico |  | GE HEALTHCARE | E-ERSTN-00 | 6723416 |  |  |  |  | 14QUI1XX88 | NORMAL | ALTA
060198 |  | 8214 | Hospital U. de Móstoles | Módulo entropia |  | Datex Ohmeda | M-ENTROPY..01 | 5201151 |  |  |  |  | 14QUI1XX88 | NORMAL | ALTA
060199 |  | 8214 | Hospital U. de Móstoles | Módulo ECG |  | GE HEALTHCARE | E-PRSTN-00 | 6245113 |  |  |  |  | 14QUI1XX88 | NORMAL | ALTA
060200 |  | 8214 | Hospital U. de Móstoles | Módulo capnografía |  | GE HEALTHCARE | E-CAIOV-00 | 6732826 |  |  |  |  | 14QUI1XX88 | NORMAL | ALTA
060201 |  | 8214 | Hospital U. de Móstoles | Módulo entropia |  | Datex Ohmeda | M-ENTROPY..01 | 5046171 |  |  |  |  | 14QUI1XX88 | NORMAL | ALTA
060202 |  | 8214 | Hospital U. de Móstoles | Módulo ECG |  | GE HEALTHCARE | E-PSMO-01 | 7190734 |  |  |  |  | 14QUI1XX88 | NORMAL | ALTA
060203 |  | 8214 | Hospital U. de Móstoles | Módulo entropia |  | GE HEALTHCARE | E-ENTROPY-01 | SJB14116204HA |  |  |  | 0 | 14QUI1XX88 | NORMAL | ALTA
060204 |  | 8214 | Hospital U. de Móstoles | Módulo NMT |  | GE HEALTHCARE | E-NMT-01 | SJC14473975HA |  |  |  | 0 | 14QUI1XX88 | NORMAL | ALTA
060205 |  | 8214 | Hospital U. de Móstoles | Termómetro Timpánico |  | COVIDIEN SPAIN, S.L. | Genius 3 | N18706712 |  |  |  |  | 14UECIXX88 | NORMAL | ALTA
060206 |  | 8214 | Hospital U. de Móstoles | Módulo capnografía |  | GE HEALTHCARE | E-CAIOV-00-X | 6515179 |  |  |  |  | 14QUI1XX88 | NORMAL | ALTA
060207 |  | 8214 | Hospital U. de Móstoles | Módulo NMT |  | GE HEALTHCARE | M-NMT,,02, | 5190581 |  |  |  |  | 14QUI1XX88 | NORMAL | ALTA
060208 |  | 8214 | Hospital U. de Móstoles | Módulo entropia |  | GE HEALTHCARE | E-ENTROPY-00 | 6244076 |  |  |  |  | 14QUI1XX88 | NORMAL | ALTA
060209 |  | 8214 | Hospital U. de Móstoles | Módulo ECG |  | GE HEALTHCARE | E-PRESTN-00 | 6200634 |  |  |  |  | 14QUI1XX88 | NORMAL | ALTA
060211 |  | 8214 | Hospital U. de Móstoles | Termómetro Timpánico |  | COVIDIEN SPAIN, S.L. | Genius2 | N10508973 |  |  |  |  | 14UDOXCH71 | NORMAL | ALTA
060212 |  | 8214 | Hospital U. de Móstoles | Sonda ecógrafo endocavitaria |  | GE HEALTHCARE | IC9-RS | 64900WX6 |  |  |  |  | 14GINXCH30 | NORMAL | ALTA
060213 |  | 8214 | Hospital U. de Móstoles | Sonda ecógrafo 3D |  | GE HEALTHCARE | H48691LP | 647312WX8 |  |  |  |  | 14GINXCH30 | NORMAL | ALTA
060214 |  | 8214 | Hospital U. de Móstoles | Sonda ecógrafo convex |  | GE HEALTHCARE | C1-5-RS | 670603WX0 |  |  |  |  | 14GINXCH30 | NORMAL | ALTA
060215 |  | 8214 | Hospital U. de Móstoles | Sonda ecógrafo convex |  | GE HEALTHCARE | AB2-7 | 104165KR6 |  |  |  |  | 14GINXCH30 | NORMAL | ALTA
060216 |  | 8214 | Hospital U. de Móstoles | Sonda ecógrafo endocavitaria |  | GE HEALTHCARE | IC5-9H | 713748WX2 |  |  |  |  | 14GINXCH30 | NORMAL | ALTA
060217 |  | 8214 | Hospital U. de Móstoles | Termómetro Timpánico |  | COVIDIEN SPAIN, S.L. | Genius 3 | N18706744 |  |  |  |  | 14QUI2XX88 | NORMAL | ALTA
060218 |  | 8214 | Hospital U. de Móstoles | Termómetro Timpánico |  | COVIDIEN SPAIN, S.L. | Genius 3 | N18706614 |  |  |  |  | 14QUI2XX88 | NORMAL | ALTA
060219 |  | 8214 | Hospital U. de Móstoles | Módulo Presión No Invasiva |  | HEWLETT PACKARD ESPAÑOLA S.L. | M1008B | DE911E8004 |  |  |  |  | 14QUI2XX88 | NORMAL | ALTA
060221 |  | 8214 | Hospital U. de Móstoles | Módulo ECG |  | HEWLETT PACKARD ESPAÑOLA S.L. | M1002B | DE242L1805 |  |  |  |  | 14QUI2XX88 | NORMAL | ALTA
060222 |  | 8214 | Hospital U. de Móstoles | Módulo Presión No Invasiva |  | HEWLETT PACKARD ESPAÑOLA S.L. | M1008B | 3523A38289 |  |  |  |  | 14QUI2XX88 | NORMAL | ALTA
060224 |  | 8214 | Hospital U. de Móstoles | Sonda ecógrafo convex |  | ESAOTE ESPAÑA, S.A. | AC2541 | 9977 |  |  |  |  | 14UROXCH41 | NORMAL | ALTA
060225 |  | 8214 | Hospital U. de Móstoles | Sonda ecógrafo endocavitaria |  | ESAOTE ESPAÑA, S.A. | SE3133 | 16065008 |  |  |  |  | 14UROXCH41 | NORMAL | ALTA
060226 |  | 8214 | Hospital U. de Móstoles | Módulo multiparamétrico |  | GE HEALTHCARE | M-PRESTN..01. | 5186737 |  |  |  |  | 14QUI2XX88 | NORMAL | ALTA
060227 |  | 8214 | Hospital U. de Móstoles | Sonda ecógrafo lineal |  | GE HEALTHCARE | L10-22-RS | 795014WX0 |  |  |  |  | 14END1CH16 | NORMAL | ALTA
060228 |  | 8214 | Hospital U. de Móstoles | Sonda ecógrafo lineal |  | GE HEALTHCARE | L4-12T-RS | 777396WX3 |  |  |  |  | 14END1CH16 | NORMAL | ALTA
060229 |  | 8214 | Hospital U. de Móstoles | Sonda ecógrafo convex |  | TOSHIBA MEDICAL SYSTEMS S A | PVM-375AT | 3594880 |  |  |  |  | 14UROXCH41 | NORMAL | ALTA
060230 |  | 8214 | Hospital U. de Móstoles | Sonda ecógrafo endocavitaria |  | TOSHIBA MEDICAL SYSTEMS S A | PVM-740RT | 99B0792846 |  |  |  |  | 14UROXCH41 | NORMAL | ALTA
060231 |  | 8214 | Hospital U. de Móstoles | Lámpara fototerapia |  | Galderma | CL128 | 1988 |  |  |  |  | 14DERXCH15 | NORMAL | ALTA
060232 |  | 8214 | Hospital U. de Móstoles | Termómetro Timpánico |  | COVIDIEN SPAIN, S.L. | Genius 2 | N14589399 |  |  |  |  | 14HDDXXX88 | NORMAL | ALTA
060233 |  | 8214 | Hospital U. de Móstoles | Termómetro timpánico |  | COVIDIEN SPAIN, S.L. | Genius 3 | N18706682 |  |  |  |  | 14URGXXX53 | NORMAL | ALTA
060234 |  | 8214 | Hospital U. de Móstoles | Ergometro bicicleta |  | ERGOLINE, GmbH | Ergoselect | 2015004405 |  |  |  | 0 | 14CARXHO08 | NORMAL | ALTA
060235 |  | 8214 | Hospital U. de Móstoles | Termómetro timpánico |  | COVIDIEN SPAIN, S.L. | Genius 3 | N18706694 |  |  |  |  | 14URGXXX53 | NORMAL | ALTA
060236 |  | 8214 | Hospital U. de Móstoles | Termómetro timpánico |  | COVIDIEN SPAIN, S.L. | Genius 3 | N18706717 |  |  |  |  | 14URGXXX53 | NORMAL | ALTA
060237 |  | 8214 | Hospital U. de Móstoles | Termómetro |  | Welch Allyn | SURETEMP Plus | 10143170 |  |  |  |  | 14URGXXX53 | NORMAL | ALTA
060238 |  | 8214 | Hospital U. de Móstoles | Termómetro timpánico |  | COVIDIEN SPAIN, S.L. | Genius 3 | N18706611 |  |  |  |  | 14URGXXX53 | NORMAL | ALTA
060239 |  | 8214 | Hospital U. de Móstoles | Termómetro timpánico |  | COVIDIEN SPAIN, S.L. | Genius 3 | N18706746 |  |  |  |  | 14GRTXCH18 | NORMAL | ALTA
060240 |  | 8214 | Hospital U. de Móstoles | Termómetro timpánico |  | COVIDIEN SPAIN, S.L. | Genius 2 | N15568555 |  |  |  |  | 14GRTXCH18 | NORMAL | ALTA
060241 |  | 8214 | Hospital U. de Móstoles | Termómetro timpánico |  | COVIDIEN SPAIN, S.L. | Genius 3 | N18706699 |  |  |  |  | 14GRTXCH18 | NORMAL | ALTA
060242 |  | 8214 | Hospital U. de Móstoles | Termómetro timpánico |  | COVIDIEN SPAIN, S.L. | Genius 3 | N18706629 |  |  |  |  | 14GRTXCH18 | NORMAL | ALTA
060243 |  | 8214 | Hospital U. de Móstoles | Termómetro timpánico |  | COVIDIEN SPAIN, S.L. | Genius 3 | N18706747 |  |  |  |  | 14GRTXCH18 | NORMAL | ALTA
060244 |  | 8214 | Hospital U. de Móstoles | Termómetro timpánico |  | COVIDIEN SPAIN, S.L. | Genius 3 | N18706728 |  |  |  |  | 14GRTXCH18 | NORMAL | ALTA
060245 |  | 8214 | Hospital U. de Móstoles | Termómetro timpánico |  | COVIDIEN SPAIN, S.L. | Genius 3 | N18706612 |  |  |  |  | 14GRTXCH18 | NORMAL | ALTA
060246 |  | 8214 | Hospital U. de Móstoles | Termómetro timpánico |  | COVIDIEN SPAIN, S.L. | Genius 3 | N18706742 |  |  |  |  | 14GRTXCH18 | NORMAL | ALTA
060247 |  | 8214 | Hospital U. de Móstoles | Termómetro timpánico |  | COVIDIEN SPAIN, S.L. | Genius 3 | N18706705 |  |  |  |  | 14GRTXCH18 | NORMAL | ALTA
060248 |  | 8214 | Hospital U. de Móstoles | Termómetro timpánico |  | COVIDIEN SPAIN, S.L. | Genius 3 | N18706673 |  |  |  |  | 14GRTXCH18 | NORMAL | ALTA
060250 |  | 8214 | Hospital U. de Móstoles | Termómetro timpánico |  | COVIDIEN SPAIN, S.L. | Genius3 | N18706738 |  |  |  |  | 14URGXXX53 | NORMAL | ALTA
060251 |  | 8214 | Hospital U. de Móstoles | Sonda ecógrafo convex |  | TOSHIBA MEDICAL SYSTEMS S A | PVT-375BT | FDA1573654 |  |  |  |  | 14RAD1XX37 | NORMAL | ALTA
060252 |  | 8214 | Hospital U. de Móstoles | Sonda ecógrafo convex |  | TOSHIBA MEDICAL SYSTEMS S A | PVT-674BT | 99A12Y2253 |  |  |  |  | 14RAD1XX37 | NORMAL | ALTA
060253 |  | 8214 | Hospital U. de Móstoles | Sonda ecógrafo lineal |  | TOSHIBA MEDICAL SYSTEMS S A | PLT-805AT | TDA12Y5137 |  |  |  |  | 14RAD1XX37 | NORMAL | ALTA
060254 |  | 8214 | Hospital U. de Móstoles | Sonda ecógrafo lineal |  | GE HEALTHCARE | 9L-D | 000279WP6 |  |  |  |  | 14RAD1XX37 | NORMAL | ALTA
060255 |  | 8214 | Hospital U. de Móstoles | Sonda ecógrafo convex |  | GE HEALTHCARE | C1-5-D | 43044YP7 |  |  |  |  | 14RAD1XX37 | URGENTE | ALTA
060256 |  | 8214 | Hospital U. de Móstoles | Sonda ecógrafo lineal |  | TOSHIBA MEDICAL SYSTEMS S A | PLT-704SBT | 99B1275410 |  |  |  |  | 14RAD1XX37 | URGENTE | ALTA
060257 |  | 8214 | Hospital U. de Móstoles | Sonda ecógrafo lineal |  | TOSHIBA MEDICAL SYSTEMS S A | PLT-1204BT | 99A1283708 |  |  |  |  | 14RAD1XX37 | URGENTE | ALTA
060258 |  | 8214 | Hospital U. de Móstoles | Sonda ecógrafo convex |  | TOSHIBA MEDICAL SYSTEMS S A | PVT-375BT | FDA1573655 |  |  |  |  | 14RAD1XX37 | URGENTE | ALTA
060259 |  | 8214 | Hospital U. de Móstoles | Sonda ecógrafo convex |  | TOSHIBA MEDICAL SYSTEMS S A | PVT-674BT | 99A12Y2253 |  |  |  |  | 14RAD1XX37 | URGENTE | ALTA
060260 |  | 8214 | Hospital U. de Móstoles | Sonda ecógrafo lineal |  | TOSHIBA MEDICAL SYSTEMS S A | PLT-805AT | TDA15Y4239 |  |  |  |  | 14RAD1XX37 | URGENTE | ALTA
060261 |  | 8214 | Hospital U. de Móstoles | Sonda ecógrafo convex |  | MINDRAY MEDICAL ESPAÑA SL | SC5-1E | CB2W7A001905 |  |  |  |  | 14RAD1XX37 | URGENTE | ALTA
060262 |  | 8214 | Hospital U. de Móstoles | Sonda ecógrafo convex |  | MINDRAY MEDICAL ESPAÑA SL | C11-3E | VSX79003641 |  |  |  |  | 14RAD1XX37 | URGENTE | ALTA
060263 |  | 8214 | Hospital U. de Móstoles | Sonda ecógrafo lineal |  | MINDRAY MEDICAL ESPAÑA SL | L14-6WE | 9KS7B005025 |  |  |  |  | 14RAD1XX37 | URGENTE | ALTA
060266 |  | 8214 | Hospital U. de Móstoles | Módulo capnografía |  | GE HEALTHCARE | M-ESTPR..04. | 880471-2 |  |  |  |  | 14RAD1XX37 | NORMAL | ALTA
060267 |  | 8214 | Hospital U. de Móstoles | Módulo multiparamétrico |  | GE HEALTHCARE | VF10-5 | 4690617 |  |  |  |  | 14RAD1XX37 | NORMAL | ALTA
060270 |  | 8214 | Hospital U. de Móstoles | Magnetoterapia |  |  | 21311A | A000027658 |  |  |  |  | 14REHXCE38 | NORMAL | ALTA
060272 |  | 8214 | Hospital U. de Móstoles | Sonda ecógrafo endocavitaria |  | TOSHIBA MEDICAL SYSTEMS S A | PVM-651 VT | B3604859 |  |  |  |  | 14GINXCE30 | URGENTE | ALTA
060273 |  | 8214 | Hospital U. de Móstoles | Sonda ecógrafo convex |  | TOSHIBA MEDICAL SYSTEMS S A | PVM-375AT | 99D07Z2539 |  |  |  |  | 14GINXCE30 | URGENTE | ALTA
060274 |  | 8214 | Hospital U. de Móstoles | Sonda ecógrafo endocavitaria |  | TOSHIBA MEDICAL SYSTEMS S A | PVQ-641V | TDA0582443 |  |  |  |  | 14GINXCE30 | URGENTE | ALTA
060275 |  | 8214 | Hospital U. de Móstoles | Sonda ecógrafo convex |  | TOSHIBA MEDICAL SYSTEMS S A | PVQ-375A | TDA0563019 |  |  |  |  | 14GINXCE30 | URGENTE | ALTA
060276 |  | 8214 | Hospital U. de Móstoles | Sonda ecógrafo endocavitaria |  | TOSHIBA MEDICAL SYSTEMS S A | PVQ-641V | TDA0572437 |  |  |  |  | 14GINXCE30 | URGENTE | ALTA
060277 |  | 8214 | Hospital U. de Móstoles | Sonda ecógrafo convex |  | TOSHIBA MEDICAL SYSTEMS S A | PVQ-375A | TDA0563020 |  |  |  |  | 14GINXCE30 | URGENTE | ALTA
060278 |  | 8214 | Hospital U. de Móstoles | Aspirador de vacio | [8 empty] | 14QUI1XX88 | NORMAL | ALTA
060279 |  | 8214 | Hospital U. de Móstoles | Aspirador de vacio | [8 empty] | 14QUI1XX88 | NORMAL | ALTA
060280 |  | 8214 | Hospital U. de Móstoles | Bomba de vacío |  | LORCA MARIN S.A. | 97600 | [5 empty] | 14REA1XX04 | NORMAL | ALTA | CEDIDO
060281 |  | 8214 | Hospital U. de Móstoles | Báscula |  | QUERALTO | DULY-FUNCIONAL | [5 empty] | 14UE4XXX88 | NORMAL | ALTA
060282 |  | 8214 | Hospital U. de Móstoles | Aspirador de secrecciones |  |  | Suctor BV | [5 empty] | 14UENXXX88 | NORMAL | ALTA
060283 |  | 8214 | Hospital U. de Móstoles | Lámpara de exploración |  | LUXO | L 102U/A | [5 empty] | 14REA1XX04 | NORMAL | ALTA
060284 |  | 8214 | Hospital U. de Móstoles | Procesador de vídeo |  | KARL STORZ ENDOSC.IBERICA S.A. | 202320 20 | [5 empty] | 14QUI1XX88 | NORMAL | ALTA
060285 |  | 8214 | Hospital U. de Móstoles | Objetivo cámara fotográfica |  | CANON ESPAÑA, S.A. | [6 empty] | 14ORLXHO34 | NORMAL | ALTA
060286 |  | 8214 | Hospital U. de Móstoles | Oftalmoscopio |  | Welch Allyn | 767 | [5 empty] | 14ORLXCH34 | NORMAL | ALTA
060287 |  | 8214 | Hospital U. de Móstoles | Oto/Oftalmoscopio |  | Welch Allyn | 74714 | [5 empty] | 14ORLXCH34 | NORMAL | ALTA
060288 |  | 8214 | Hospital U. de Móstoles | Procesador de vídeo |  | KARL STORZ ENDOSC.IBERICA S.A. | 202330 20 | [5 empty] | 14GINXCH30 | NORMAL | ALTA
060289 |  | 8214 | Hospital U. de Móstoles | Lámpara de hendidura |  | Keeler Ltd | psl clasicc | [5 empty] | 14OFTXCH31 | NORMAL | ALTA
060290 |  | 8214 | Hospital U. de Móstoles | Espectrofotómetro |  |  | HERCULE 2000 | [5 empty] | 14LURXXX02 | NORMAL | ALTA
060291 |  | 8214 | Hospital U. de Móstoles | Oto/Oftalmoscopio |  | Welch Allyn | [6 empty] | 14URGXXX53 | NORMAL | ALTA
060293 |  | 8214 | Hospital U. de Móstoles | Monitor |  | FUJIFILM ESPAÑA S A | FlexScanL362T | [5 empty] | 14RAD1XX37 | NORMAL | ALTA
060294 |  | 8214 | Hospital U. de Móstoles | Monitor |  | FUJIFILM ESPAÑA S A | FlexScanL362T | [5 empty] | 14RAD1XX37 | NORMAL | ALTA
060295 |  | 8214 | Hospital U. de Móstoles | Reconstructor |  | GE HEALTHCARE | Sunblade | [5 empty] | 14RAD1XX37 | URGENTE | ALTA
060297 |  | 8214 | Hospital U. de Móstoles | Lámpara de exploración | [8 empty] | 14GINXCE30 | NORMAL | ALTA
060298 |  | 8214 | Hospital U. de Móstoles | Báscula |  | Soehnle | [6 empty] | 14UE4XXX88 | NORMAL | ALTA
060299 |  | 8214 | Hospital U. de Móstoles | Regulador vacío |  | GENADYNE BIOTECHNOLOGIES INC | A4-S0003 | XP02843 |  |  |  |  | 14UE7XXX88 | NORMAL | ALTA
060300 |  | 8214 | Hospital U. de Móstoles | Medidor glucosa |  | Abbott Laboratories S.A | FreedomLite | CEGY227-M5548 |  |  |  |  | 14UE6XXX88 | NORMAL | ALTA
060301 |  | 8214 | Hospital U. de Móstoles | Medidor glucosa |  | Abbott Laboratories S.A | FreedomLite | CEGY202-M0074 |  |  |  |  | 14UE6XXX88 | NORMAL | ALTA
060303 |  | 8214 | Hospital U. de Móstoles | Colchón Antiescaras |  |  | Luftanscshluss | 25090026 |  |  |  |  | 14UE5XXX88 | NORMAL | ALTA
060304 |  | 8214 | Hospital U. de Móstoles | Regulador vacío |  | Henry Schein España, S.A.U. | - | VRA07314FO |  |  |  |  | 14UE5XXX88 | NORMAL | ALTA
060309 |  | 8214 | Hospital U. de Móstoles | Baño maría |  | JP SELECTA S.A. | PRECISTERM | 104960 |  |  |  |  | 14UE4XXX88 | NORMAL | ALTA
060320 |  | 8214 | Hospital U. de Móstoles | Pulsioxímetro |  | COVIDIEN SPAIN, S.L. | N-560 | SAT07072016 |  |  |  |  | 14UE3XXX88 | NORMAL | ALTA
060321 |  | 8214 | Hospital U. de Móstoles | Medidor de coagulación |  | Roche Ltd | Coaguchek XS | UP0687463 |  |  |  |  | 14UE3XXX88 | NORMAL | ALTA
060322 |  | 8214 | Hospital U. de Móstoles | Medidor glucosa |  | Abbott Laboratories S.A | Freedom lite | CEGY313-M2664 |  |  |  |  | 14UE3XXX88 | NORMAL | ALTA
060323 |  | 8214 | Hospital U. de Móstoles | Sacaleches eléctrico |  | Mamivac | EVE | 10052001024 |  |  |  |  | 14UE3XXX88 | NORMAL | ALTA
060324 |  | 8214 | Hospital U. de Móstoles | Pulsioxímetro |  | Bitmos | SAT 805 | 71181818 |  |  |  |  | 14PARXXX30 | NORMAL | ALTA
060325 |  | 8214 | Hospital U. de Móstoles | Pulsioxímetro |  | Bitmos | SAT 805 | 71181819 |  |  |  |  | 14PARXXX30 | NORMAL | ALTA
060326 |  | 8214 | Hospital U. de Móstoles | Pulsioxímetro |  | Bitmos | SAT 805 | 71181817 |  |  |  |  | 14PARXXX30 | NORMAL | ALTA
060327 |  | 8214 | Hospital U. de Móstoles | Pulsioxímetro |  | COVIDIEN SPAIN, S.L. | N-600X | G10801425 |  |  |  |  | 14UENXXX88 | NORMAL | ALTA
060328 |  | 8214 | Hospital U. de Móstoles | Humidificador |  | FISHER & PAYKEL HEALTHCARE | MR850 | 30603011391 |  |  |  |  | 14UENXXX88 | NORMAL | ALTA
060329 |  | 8214 | Hospital U. de Móstoles | Humidificador |  | FISHER & PAYKEL HEALTHCARE | MR850 | 150522248221 |  |  |  |  | 14UENXXX88 | NORMAL | ALTA
060330 |  | 8214 | Hospital U. de Móstoles | Humidificador |  | FISHER & PAYKEL HEALTHCARE | MR850 | 150521247958 |  |  |  |  | 14UENXXX88 | NORMAL | ALTA
060331 |  | 8214 | Hospital U. de Móstoles | Pulsioxímetro |  | COVIDIEN SPAIN, S.L. | N-20 | G02827373 |  |  |  |  | 14UENXXX88 | NORMAL | ALTA
060332 |  | 8214 | Hospital U. de Móstoles | Sacaleches eléctrico |  | PRODUCTOS MEDICINALES MEDELA S | SYMPHONY | 1185693 |  |  |  |  | 14UENXXX88 | NORMAL | ALTA
060333 |  | 8214 | Hospital U. de Móstoles | Baño maría |  | JP SELECTA S.A. | PRECISTERM | 469210 |  |  |  |  | 14QUI1XX88 | NORMAL | ALTA
060335 |  | 8214 | Hospital U. de Móstoles | Pulsioxímetro |  | COVIDIEN SPAIN, S.L. | N-600X | G09804714 |  |  |  |  | 14UE2XXX88 | NORMAL | ALTA
060336 |  | 8214 | Hospital U. de Móstoles | Pulsioxímetro |  | COVIDIEN SPAIN, S.L. | N-560 | 0111 0608 294 |  |  |  |  | 14UE2XXX88 | NORMAL | ALTA
060338 |  | 8214 | Hospital U. de Móstoles | Pulsioxímetro |  | COVIDIEN SPAIN, S.L. | N-560 | G08826576 |  |  |  |  | 14REA1XX04 | NORMAL | ALTA
060339 |  | 8214 | Hospital U. de Móstoles | Medidor glucosa |  | Abbott Laboratories S.A | Freedom Lite | CEGW156-M2733 |  |  |  |  | 14QUI1XX88 | NORMAL | ALTA
060342 |  | 8214 | Hospital U. de Móstoles | Medidor de coagulación |  | Roche Ltd | Coaguchek XS | UP01653456 |  |  |  |  | 14UECIXX88 | NORMAL | ALTA
060347 |  | 8214 | Hospital U. de Móstoles | Pulsioxímetro |  | MASIMO EUROPE LTD SUC.ESPAÑA | Radical 7 | 1000063119 |  |  |  |  | 14QUI1XX88 | NORMAL | ALTA
060349 |  | 8214 | Hospital U. de Móstoles | Monitor |  | STERIS IBERIA S.A. | steris27-HDD-R | RLM150074656 |  |  |  |  | 14QUI1XX88 | NORMAL | ALTA
060350 |  | 8214 | Hospital U. de Móstoles | Procesador de vídeo |  | KARL STORZ ENDOSC.IBERICA S.A. | 222000 20 | BD627573-P |  |  |  |  | 14QUI1XX88 | NORMAL | ALTA
060353 |  | 8214 | Hospital U. de Móstoles | Agitador vortex |  | STUART SCIENTIFIC, Ltd. | SA3 | B800100382 |  |  |  |  | 14ACLXXX02 | NORMAL | ALTA
060355 |  | 8214 | Hospital U. de Móstoles | Analizador |  | RBC Bioscience | Mag core HF16 | M034015152 |  |  |  |  | 14MICXXX24 | NORMAL | ALTA
060356 |  | 8214 | Hospital U. de Móstoles | Agitador magnético |  | JP SELECTA S.A. | Agimatic-N | 354590 |  |  |  |  | 14MICXXX24 | NORMAL | ALTA
060359 |  | 8214 | Hospital U. de Móstoles | Analizador |  |  | Solana | 18021270 |  |  |  |  | 14MICXXX24 | NORMAL | ALTA
060360 |  | 8214 | Hospital U. de Móstoles | Placa calefactora |  |  | Heat Block | BB189AJ0000432 |  |  |  |  | 14MICXXX24 | NORMAL | ALTA
060362 |  | 8214 | Hospital U. de Móstoles | Agitador vortex |  | THERMO FISHER SCIENTIFIC S.L.U | Top Mix FB15024 | 215958 |  |  |  |  | 14APAXXX03 | NORMAL | ALTA
060363 |  | 8214 | Hospital U. de Móstoles | Microscopio |  | Nikon, Corp. | ECLIPSE Ci-L | 711633 |  |  |  | 0 | 14APAXXX03 | NORMAL | ALTA
060364 |  | 8214 | Hospital U. de Móstoles | Microscopio |  | Nikon, Corp. | ECLIPSE Ci-L | 714744 |  |  |  |  | 14GENXXX88 | NORMAL | ALTA
060365 |  | 8214 | Hospital U. de Móstoles | Microscopio |  | Nikon, Corp. | ECLIPSE Ci-L | 714561 |  |  |  |  | 14GENXXX88 | NORMAL | ALTA
060367 |  | 8214 | Hospital U. de Móstoles | Pulsioxímetro |  | COVIDIEN SPAIN, S.L. | N-560 | 0181 0512 0141 |  |  |  |  | 14NRLXCH29 | NORMAL | ALTA
060368 |  | 8214 | Hospital U. de Móstoles | Pulsioxímetro |  | GE HEALTHCARE | 3800 | FBFE02734 |  |  |  |  | 14MPRXXX43 | NORMAL | ALTA
060369 |  | 8214 | Hospital U. de Móstoles | Oto/Oftalmoscopio |  | Welch Allyn | 767 | 9356 |  |  |  |  | 14ORLXHO34 | NORMAL | ALTA
060371 |  | 8214 | Hospital U. de Móstoles | Fotoforo |  | OPTOMIC ESPA£A S.A. | LFD OP-HL7 | 30573035 |  |  |  |  | 14ORLXHO34 | NORMAL | ALTA
060373 |  | 8214 | Hospital U. de Móstoles | Flash cámara fotográfica |  | CANON ESPAÑA, S.A. | SPEEDLITE 430 EX OEX | 46871 |  |  |  |  | 14ORLXHO34 | NORMAL | ALTA
060374 |  | 8214 | Hospital U. de Móstoles | Objetivo cámara fotográfica |  | CANON ESPAÑA, S.A. | MACRO RING LITE MR-14EX | 61669 |  |  |  |  | 14ORLXHO34 | NORMAL | ALTA
060375 |  | 8214 | Hospital U. de Móstoles | Objetivo cámara fotográfica |  | Sigma | A16E | 255964 |  |  |  |  | 14ORLXHO34 | NORMAL | ALTA
060376 |  | 8214 | Hospital U. de Móstoles | Fuente de luz |  | Endoview | m-h 250duo | M13200D-1527 |  |  |  |  | 14ORLXCH34 | NORMAL | ALTA
060377 |  | 8214 | Hospital U. de Móstoles | Aspirador de secrecciones |  |  | S30 | 100910004 |  |  |  |  | 14ORLXCH34 | NORMAL | ALTA
060378 |  | 8214 | Hospital U. de Móstoles | Aspirador de secrecciones |  |  | S30 | 40001729 |  |  |  |  | 14ORLXCH34 | NORMAL | ALTA
060380 |  | 8214 | Hospital U. de Móstoles | Queratómetro |  | NIDEK CO., LTD. | HANDYREF-K | 5300243 |  |  |  |  | 14OFTXCH31 | NORMAL | ALTA
060382 |  | 8214 | Hospital U. de Móstoles | Pulsioxímetro |  | COVIDIEN SPAIN, S.L. | N-65 | P12843691 |  |  |  |  | 14HDDXXX88 | NORMAL | ALTA
060383 |  | 8214 | Hospital U. de Móstoles | Analizador |  | Roche Ltd | Cobas 6000/core | 1176-08 |  |  |  |  | 14LURXXX02 | NORMAL | ALTA
060384 |  | 8214 | Hospital U. de Móstoles | Analizador |  | Roche Ltd | Cobas 6000 /c 501 | 2444-09 |  |  |  |  | 14LURXXX02 | NORMAL | ALTA
060385 |  | 8214 | Hospital U. de Móstoles | Analizador |  | Roche Ltd | Cobas 8000 /e602 | 14A6-10 |  |  |  |  | 14LURXXX02 | NORMAL | ALTA
060386 |  | 8214 | Hospital U. de Móstoles | Analizador |  | Roche Ltd | Cobas 8000 /c502 | 1481-02 |  |  |  |  | 14LURXXX02 | NORMAL | ALTA
060387 |  | 8214 | Hospital U. de Móstoles | Analizador |  | Roche Ltd | Cobas 8000/c701 | 14B4-06 |  |  |  |  | 14LURXXX02 | NORMAL | ALTA
060388 |  | 8214 | Hospital U. de Móstoles | Báscula |  | SECA Corp. | [6 empty] | 14GINXCH30 | NORMAL | ALTA
060389 |  | 8214 | Hospital U. de Móstoles | Analizador |  | Roche Ltd | Cobas 8000/ISE | 1474-01 |  |  |  |  | 14LURXXX02 | NORMAL | ALTA
060390 |  | 8214 | Hospital U. de Móstoles | Analizador |  | Roche Ltd | Cobas 8000/CORE | 14B8-05 |  |  |  |  | 14LURXXX02 | NORMAL | ALTA
060391 |  | 8214 | Hospital U. de Móstoles | Agitador |  | Roche Ltd | HEIDOLPH | 71210006 |  |  |  |  | 14LURXXX02 | NORMAL | ALTA
060392 |  | 8214 | Hospital U. de Móstoles | Analizador |  | Roche Ltd | Cobas c Pack opener | 11670 |  |  |  |  | 14LURXXX02 | NORMAL | ALTA
060393 |  | 8214 | Hospital U. de Móstoles | Analizador |  | Roche Ltd | Cobas 8000/ e602 | 14A6-13 |  |  |  |  | 14LURXXX02 | NORMAL | ALTA
060394 |  | 8214 | Hospital U. de Móstoles | Analizador |  | Roche Ltd | Cobas 8000/ e602 | 14A6-12 |  |  |  |  | 14LURXXX02 | NORMAL | ALTA
060395 |  | 8214 | Hospital U. de Móstoles | Analizador |  | Roche Ltd | Cobas 8000/c701 | 14B7-03 |  |  |  |  | 14LURXXX02 | NORMAL | ALTA
060396 |  | 8214 | Hospital U. de Móstoles | Analizador |  | Roche Ltd | Cobas 8000/ ISE | 1474-04 |  |  |  |  | 14LURXXX02 | NORMAL | ALTA
060397 |  | 8214 | Hospital U. de Móstoles | Analizador |  | Roche Ltd | Cobas 8000/CORE | 14B9-03 |  |  |  |  | 14LURXXX02 | NORMAL | ALTA
060398 |  | 8214 | Hospital U. de Móstoles | Espectrofotómetro |  | SHIMADZU EUROPA GMBH | SPD-20A | L20134773738 |  |  |  |  | 14LURXXX02 | NORMAL | ALTA
060399 |  | 8214 | Hospital U. de Móstoles | Analizador |  | Roche Ltd | Cobas c Pack opener | 13682 |  |  |  |  | 14LURXXX02 | NORMAL | ALTA
060400 |  | 8214 | Hospital U. de Móstoles | Analizador |  | Roche Ltd | Cobas c Pack opener | 11671 |  |  |  |  | 14LURXXX02 | NORMAL | ALTA
060401 |  | 8214 | Hospital U. de Móstoles | Agitador |  | Roche Ltd | Heidolph | 200005063 |  |  |  |  | 14LURXXX02 | NORMAL | ALTA
060402 |  | 8214 | Hospital U. de Móstoles | Lámpara de hendidura |  | Haag-Streit Holding | PS-A | 546 |  |  |  |  | 14URGXXX53 | NORMAL | ALTA
060403 |  | 8214 | Hospital U. de Móstoles | Pulsioxímetro |  | COVIDIEN SPAIN, S.L. | N-560 | 0111 0610 0564 |  |  |  |  | 14URGXXX53 | NORMAL | ALTA
060404 |  | 8214 | Hospital U. de Móstoles | Pulsioxímetro |  | COVIDIEN SPAIN, S.L. | N-560 | 0181 0509 0096 |  |  |  |  | 14URGXXX53 | NORMAL | ALTA
060405 |  | 8214 | Hospital U. de Móstoles | Sistema calentamiento paciente |  | COVIDIEN SPAIN, S.L. | WarmTouch | C11108J 127 |  |  |  |  | 14URGXXX53 | NORMAL | ALTA
060406 |  | 8214 | Hospital U. de Móstoles | Reconstructor |  | GE HEALTHCARE | Revolution | 8770000-42 |  |  |  |  | 14RAD1XX37 | URGENTE | ALTA
060407 |  | 8214 | Hospital U. de Móstoles | Generador |  | GE HEALTHCARE | 2326 492-81 | 567693HM7 |  |  |  |  | 14RAD1XX37 | URGENTE | ALTA
060411 |  | 8214 | Hospital U. de Móstoles | Sistema calentamiento paciente |  | COVIDIEN SPAIN, S.L. | WarmTouch | SP13100179 |  |  |  |  | 14RAD1XX37 | NORMAL | ALTA
060414 |  | 8214 | Hospital U. de Móstoles | Bicicleta estática |  | DECATHLON ESPAÑA S.A.U. | VN130 | [5 empty] | 14REHXCE38 | NORMAL | ALTA
060415 |  | 8214 | Hospital U. de Móstoles | Sonda ecógrafo lineal |  | GE HEALTHCARE | L8-18i | [5 empty] | 14REHXCE38 | URGENTE | ALTA
060416 |  | 8214 | Hospital U. de Móstoles | Sonda ecógrafo lineal |  | GE HEALTHCARE | ML6-15 | [5 empty] | 14REHXCE38 | URGENTE | ALTA
060418 |  | 8214 | Hospital U. de Móstoles | Impresora etiquetas |  | TOMY SEIKO Co. Ltd. | SLP650SE | 3003581B |  |  |  |  | 14UENXXX88 | NORMAL | ALTA
060425 |  | 8214 | Hospital U. de Móstoles | Impresora B/N |  | TOSHIBA MEDICAL SYSTEMS S A | UP-D897 | 254318 |  |  |  |  | 14RAD1XX37 | NORMAL | ALTA
060426 |  | 8214 | Hospital U. de Móstoles | Impresora B/N |  | TOSHIBA MEDICAL SYSTEMS S A | UP-D897 | 254322 |  |  |  |  | 14RAD1XX37 | NORMAL | ALTA
060431 |  | 8214 | Hospital U. de Móstoles | Carro Carga Esterilización |  | ANTONIO MATACHANA S A | 94893.3 | CM18095 |  |  |  |  | 14ESTXXX80 | NORMAL | ALTA
060432 |  | 8214 | Hospital U. de Móstoles | Carro Carga Esterilización |  | ANTONIO MATACHANA S A | 94893.3 | CM18096 |  |  |  |  | 14ESTXXX80 | NORMAL | ALTA
060433 |  | 8214 | Hospital U. de Móstoles | Monitor Multiparamétrico |  | COVIDIEN SPAIN, S.L. | N5600 | [5 empty] | 14UECIXX88 | NORMAL | ALTA
060434 |  | 8214 | Hospital U. de Móstoles | Carro Carga Esterilización |  | Remeda AB | 100 80-12-IM | 911382-1 |  |  |  |  | 14ESTXXX80 | NORMAL | ALTA
060435 |  | 8214 | Hospital U. de Móstoles | Tensiómetro |  | Rudolf Riester GmbH | RI-CHAMPION N | 340088 |  |  |  |  | 14PEDXCH35 | NORMAL | ALTA
060442 |  | 8214 | Hospital U. de Móstoles | Láser |  | Lumenis | Sharplan 15251 | 13-091 |  |  |  |  | 14QUI1XX88 | NORMAL | ALTA
060443 |  | 8214 | Hospital U. de Móstoles | Esterilizador ultrasónico |  | Portex | Portex Lid | CT216JL |  |  |  |  | 14QUI1XX88 | NORMAL | ALTA
060444 |  | 8214 | Hospital U. de Móstoles | Máquina de rasurar |  | 3M ESPAÑA S.L. | 9661L | 16 09 14 |  |  |  |  | 14UE4XXX88 | NORMAL | ALTA
060446 |  | 8214 | Hospital U. de Móstoles | Monitor Multiparamétrico |  | COVIDIEN SPAIN, S.L. | N 5600 | [5 empty] | 14QUI2XX88 | NORMAL | ALTA
060447 |  | 8214 | Hospital U. de Móstoles | Centralita de timbres |  | Honeywell International Inc. | 74415B(KSA95) | S4 001465 |  |  |  |  | 14UE2XXX88 | NORMAL | ALTA
060448 |  | 8214 | Hospital U. de Móstoles | Electrobisturí |  |  | Versapoint II | [5 empty] | 14GINXCH30 | NORMAL | ALTA
060455 |  | 8214 | Hospital U. de Móstoles | Aspirador fluidos |  | GENADYNE BIOTECHNOLOGIES INC | XLR8Plus | XP03775 |  |  |  |  | 14QUI1XX88 | NORMAL | ALTA
060457 |  | 8214 | Hospital U. de Móstoles | Pedal |  | COVIDIEN SPAIN, S.L. | E6008 | 710684 |  |  |  |  | 14QUI1XX88 | NORMAL | ALTA
060458 |  | 8214 | Hospital U. de Móstoles | Lámpara quirúrgica |  | STERIS IBERIA S.A. | X-LED3 SW | X392 |  |  |  |  | 14QUI1XX88 | NORMAL | ALTA
060463 |  | 8214 | Hospital U. de Móstoles | Sistema modular rack bombas |  | B BRAUN MEDICAL S.A. | Space Station 8713140 | 21059 |  |  |  |  | 14QUI1XX88 | NORMAL | ALTA | CEDIDO
060464 |  | 8214 | Hospital U. de Móstoles | Sistema tratamiento heridas |  | KCI CLINIC SPAIN, S.L. | VAC Veraflo | VFVR16701 |  |  |  |  | 14REA1XX04 | NORMAL | ALTA
060481 |  | 8214 | Hospital U. de Móstoles | Electromiografo Consola de control |  | MICROMED | Keypad 10 | K10-0232/01-09 |  |  |  |  | 14NRLXCH29 | NORMAL | ALTA
060482 |  | 8214 | Hospital U. de Móstoles | Módulo adquisición EMG |  | MICROMED | Matrix 1005 | MX4-0162/02-10 |  |  |  |  | 14NRLXCH29 | NORMAL | ALTA
060486 |  | 8214 | Hospital U. de Móstoles | ELECTRO DE POTENCIALES |  | MICROMED | Matrix EP | NG2-0119/07/10 |  |  |  |  | 14NRLXCH29 | NORMAL | ALTA
060490 |  | 8214 | Hospital U. de Móstoles | Tensiómetro |  | Omron Healthcare, Inc. | M6 | 5Z10911L |  |  |  |  | 14END1CH16 | NORMAL | ALTA
060493 |  | 8214 | Hospital U. de Móstoles | Microscopio quirúrgico |  | CARL ZEISS IBERIA S.L | F170 | 233855 |  |  |  |  | 14QUI2XX88 | NORMAL | ALTA
060494 |  | 8214 | Hospital U. de Móstoles | Cromatógrafo |  | TEKNOKROMA ANALITICA S.A. | ELECTROCHEMICAL DETECTOR CLC100 | 010702 |  |  |  |  | 14LURXXX02 | NORMAL | ALTA
060496 |  | 8214 | Hospital U. de Móstoles | Centrífuga |  | JP SELECTA S.A. | Centrifuge Cencom 2 | 493424 |  |  |  |  | 14CARXHO08 | NORMAL | ALTA
060498 |  | 8214 | Hospital U. de Móstoles | Báscula mecánica |  | SECA Corp. | 760 | 2760016039401 |  |  |  |  | 14RAD1XX37 | NORMAL | ALTA
060500 |  | 8214 | Hospital U. de Móstoles | Camilla |  | GE HEALTHCARE | GT1701 | CM4GT1900404HM |  |  |  |  | 14RAD1XX37 | NORMAL | ALTA
060501 |  | 8214 | Hospital U. de Móstoles | Monitor ECG |  | Ivy | Cardia Trigger Monitor 7800 | 19050298 |  |  |  |  | 14RAD1XX37 | NORMAL | ALTA
060502 |  | 8214 | Hospital U. de Móstoles | Tensiómetro |  | Rudolf Riester GmbH | Ri-Champion N | 11002346 |  |  |  |  | 14ENDXCE16 | NORMAL | ALTA
0627001563 |  | 8214 | Hospital U. de Móstoles | MOTOR QUIRURGUICO | MOTOR QUIRURGICO | STRYKER INSTRUMENTES | EHD SAG SAW | 0627001563 |  |  |  | 0 | 14QUI1XX88 | NORMAL | ALTA
0628403313 |  | 8214 | Hospital U. de Móstoles | EHD-SIERRA SAGITAL | MOTOR QUIRURGICO | STRYKER INSTRUMENTES | SAGITAL | 0628403313 |  |  |  | 0 | 14QUI1XX88 | NORMAL | ALTA
0631902043 |  | 8214 | Hospital U. de Móstoles | MINIMOTOR QUIRURJICO | MOTOR QUIRURGICO | STRYKER | 4100-231 | 0631902043 |  |  |  | 0 | 14QUI1XX88 | NORMAL | ALTA
0632403053 |  | 8214 | Hospital U. de Móstoles | CD EMBOQUE SIERRA SAGITAL | MOTOR QUIRURGICO | STRYKER INSTRUMENTES |  | 0632403053 |  |  |  | 0 | 14QUI1XX88 | NORMAL | ALTA
0817007523 |  | 8214 | Hospital U. de Móstoles | MINI MOTOR | MOTOR QUIRURGICO | STRYKER INSTRUMENTES | TPS UNIVESAL SAW | 0817007523 |  |  |  | 0 | 14QUI1XX88 | NORMAL | ALTA
0871007523 |  | 8214 | Hospital U. de Móstoles | MICRO MOTOR SAGITAL SAW | MOTOR QUIRURGICO | STRYKER INSTRUMENTES | SAGITAL SAW | 0871007523 |  |  |  | 0 | 14QUI1XX88 | NORMAL | ALTA
0902109663 |  | 8214 | Hospital U. de Móstoles | MINI MOTOR | MOTOR QUIRURGICO | STRYKER INSTRUMENTES | CORE SAG SAW | 0902109663 |  |  |  | 0 | 14QUI1XX88 | NORMAL | ALTA
10156 |  | 8214 | Hospital U. de Móstoles | TEÑIDOR AUTOMATICO | TEÑIDOR | BAYER | ADVIA S60 | 101520209 |  | 2005-05-09 |  | 0 | HUM | NORMAL | ALTA | COMPRA MENOR
1017 |  | 8214 | Hospital U. de Móstoles | BASCULA ANALOGICA DE BAÑO | BASCULA PESA PERSONAS | SECA |  |  |  | 1998-01-01 |  | 300 | 14UE5XXX88 | NORMAL | ALTA | CONCURSOS
10177 |  | 8214 | Hospital U. de Móstoles | IMPRESORA DE VIDEO B/N |  | MITSUBISHI | P93 | 1871248 | 1998-01-01 | 2006-05-30 |  |  | 14RAD1XX37 | NORMAL | ALTA | CONCURSOS
1019 |  | 8214 | Hospital U. de Móstoles | ESFINGOMANOMETRO HG |  | RIESTER | NOVA | 71036 |  | 1995-01-01 |  | 50 | 14CAR2CH08 | NORMAL | ALTA | CONCURSOS
102 |  | 8214 | Hospital U. de Móstoles | ESFINGOMANOMETRO HG |  | RIESTER | MINIMUS II | 981083992 |  | 1998-01-01 |  | 50 | 14UE7XXX88 | NORMAL | ALTA | CONCURSOS
1020 |  | 8214 | Hospital U. de Móstoles | ECOGRAFO |  | ATL | ULTRAMARK 9 | X5903 |  | 1991-12-12 |  | 96161.94 | 14PEDXCH35 | NORMAL | ALTA
1021 |  | 8214 | Hospital U. de Móstoles | SONDA TRANSTORACICA DE ADULTOS |  | ATL | 2.25MHZ CW |  |  | 1996-11-22 |  | 17128.84 | 14PEDXCH35 | URGENTE | ALTA | CONCURSOS
1022 |  | 8214 | Hospital U. de Móstoles | SONDA TRANSTORACICA DE PEDIATRIA |  | ATL | 5MHZ | 353 |  | 1998-01-01 |  | 14727 | 14PEDXCH35 | URGENTE | ALTA | CONCURSOS
10329 |  | 8214 | Hospital U. de Móstoles | COLCHON ANTIESCARAS |  | AIRWORKS | SR331 | 25030102 |  | 2005-10-24 |  | 829.25 | 14UECIXX88 | NORMAL | ALTA | COMPRA MENOR
106 |  | 8214 | Hospital U. de Móstoles | ESFINGOMANOMETRO HG |  | RIESTER | NOVA | 981023375 | 2005-10-24 | 1998-01-01 |  | 50 | 14UE7XXX88 | NORMAL | ALTA | CONCURSOS
1066 |  | 8214 | Hospital U. de Móstoles | BASCULA DIGITAL CON TALLIMETRO | BASCULA PESA PERSONAS | SOEHNLE |  |  | 1998-01-01 | 1998-01-01 |  | 300 | 14UE3XXX88 | NORMAL | ALTA | CONCURSOS
1071 |  | 8214 | Hospital U. de Móstoles | HORNO MICROONDAS |  | SAMSUNG | M633 |  | 1998-01-01 | 1993-01-01 |  | 240 | 14UE3XXX88 | NORMAL | ALTA | INICIATIVA PRIVADA
1076 |  | 8214 | Hospital U. de Móstoles | ESFINGOMANOMETRO DE 2 TUBOS |  | WELLCHALLYN | 2001 |  | 1993-01-01 | 1998-01-01 |  | 50 | 14UE3XXX88 | NORMAL | ALTA | CONCURSOS
1077 |  | 8214 | Hospital U. de Móstoles | ESFINGOMANOMETRO HG |  | IAZZINI | B/N 59903 |  |  | 1998-01-01 |  | 50 | 14UE3XXX88 | NORMAL | ALTA | CONCURSOS
1078 |  | 8214 | Hospital U. de Móstoles | ESFINGOMANOMETRO HG | [5 empty] | 1998-01-01 |  | 50 | 14UE3XXX88 | NORMAL | ALTA | CONCURSOS
10888 |  | 8214 | Hospital U. de Móstoles | LAMPARA DE EXPLORACION | [8 empty] | HUM | NORMAL | ALTA
10895 |  | 8214 | Hospital U. de Móstoles | BISTURI ARMONICO ULTRASONICO |  | ULTRASONIC HARMONIC | GENERATOR 300 |  |  | 2005-09-12 |  | 32000 | 14QUI1XX88 | NORMAL | ALTA | CONCURSOS
10928 |  | 8214 | Hospital U. de Móstoles | TEÑIDOR PREPARACIONES HISTOLOGICAS Y CITOLOGICAS |  | THERMO | VARISTAIN GEMINI |  | 2005-11-15 | 2006-12-01 |  | 29522 | 14APAXXX03 | NORMAL | ALTA | CONCURSOS
10945 |  | 8214 | Hospital U. de Móstoles | FAX |  | BROTHER | 2820 |  |  | 2005-12-15 |  | 286 | 14SUMXXX99 | NORMAL | ALTA | INICIATIVA INSTITUCIONAL
10946 |  | 8214 | Hospital U. de Móstoles | FAX |  | BROTHER | 2820 |  |  | 2005-12-15 |  | 286 | 14DGEXXX99 | NORMAL | ALTA | INICIATIVA INSTITUCIONAL
1096 |  | 8214 | Hospital U. de Móstoles | BASCULA CON TALLIMETRO |  | SECA |  |  |  | 1998-01-01 |  | 300 | 14UE3XXX88 | NORMAL | ALTA | CONCURSOS
10980 |  | 8214 | Hospital U. de Móstoles | FAX |  | BROTHER | 2820 |  | 1998-01-01 | 2005-12-01 |  | 232 | 14ALMSXX99 | NORMAL | ALTA | INICIATIVA INSTITUCIONAL
11016 |  | 8214 | Hospital U. de Móstoles | CONTROLADOR CAMARAS |  | VIDEO TEC | DCJ | 104095990077 |  | 2005-10-28 |  | 1596.59 | HUM | NORMAL | ALTA | PLAN DE INVERSIONES
1106 |  | 8214 | Hospital U. de Móstoles | ASPIRADOR DE SECRECCIONES |  | MMSA | SUCTOR BV |  |  | 1993-01-01 |  | 1200 | 14UE3XXX88 | NORMAL | ALTA | CONCURSOS
1107 |  | 8214 | Hospital U. de Móstoles | ASPIRADOR DE SECRECCIONES |  | MMSA | SUCTOR BV |  |  | 1993-01-01 |  | 1200 | 14UE3XXX88 | NORMAL | ALTA | CONCURSOS
1108 |  | 8214 | Hospital U. de Móstoles | DETECTOR DE LATIDO FETAL |  | GINESON | 1001 | 5275 |  | 1993-01-01 |  | 500 | 14UE3XXX88 | NORMAL | ALTA | CONCURSOS
11127 |  | 8214 | Hospital U. de Móstoles | MONITOR PC (TEÑIDOR AUTOMATICO) | INFORMATICA | DIGIMATE | L-1517 | 998261561 |  | 2006-05-01 |  | 0 | 14APAXXX03 | NORMAL | ALTA | CONCURSOS
11130 |  | 8214 | Hospital U. de Móstoles | CONTROLADOR DE SONIDO (MICROSCOPIO) | MICROSCOPIO | DELL | REVA00 |  |  | 2006-12-01 |  | 0 | HUM | NORMAL | ALTA | CONCURSOS
1118 |  | 8214 | Hospital U. de Móstoles | CALIENTABIBERONES |  | P-SELECTA | PRECISTERM |  |  | 1993-01-01 |  | 200 | 14UE3XXX88 | NORMAL | ALTA | CONCURSOS
1121 |  | 8214 | Hospital U. de Móstoles | BASCULA PESABEBES |  | SECA | 727 |  | 1993-01-01 | 1998-01-01 |  | 250 | 14UE3XXX88 | NORMAL | ALTA | CONCURSOS
1122 |  | 8214 | Hospital U. de Móstoles | ASPIRADOR DE SECRECCIONES | ASPIRADOR | MMSA | SUCTOR BV |  | 1998-01-01 | 1993-01-01 |  | 1200 | 14UE3XXX88 | NORMAL | ALTA | CONCURSOS
11278 |  | 8214 | Hospital U. de Móstoles | SERVIDOR PARA DISPENSADOR DE MEDICAMENTO (CPU) |  | DELL | XPC |  |  | 2005-01-01 |  | 29000 | HUM | NORMAL | ALTA | CONCURSOS
11280 |  | 8214 | Hospital U. de Móstoles | ANALIZADOR ESPECTOFOTOMETRO |  | ALERBIO | FENIR 8820 | F141 |  | 2006-05-16 |  |  | 14ACL1XX02 | NORMAL | ALTA
11282 |  | 8214 | Hospital U. de Móstoles | CPU | MOTOR QUIRURGICO | SAMSUNG | MASTER 7935 |  |  | 2006-05-16 |  | 0 | 14ACL1XX02 | NORMAL | ALTA | PROCEDIMIENTO NEGOCIADO
11291 |  | 8214 | Hospital U. de Móstoles | APARATO DE CORTE | [5 empty] | 2006-02-22 |  | 460.1 | 14ESTXXX80 | NORMAL | ALTA | COMPRA MENOR
11338 |  | 8214 | Hospital U. de Móstoles | DECODIFICADOR CUNA |  | DATALOGIC | F-COLOR SINGLE CRAD |  |  | 2006-02-27 |  | 281.32 | HUM | NORMAL | ALTA | COMPRA MENOR
11360 |  | 8214 | Hospital U. de Móstoles | PROYECTOR | IMAGEN Y SONIDO | TAKAGI | CP-40 | 1206223 |  |  |  | 0 | 14OFTXCH31 | NORMAL | ALTA
1157 |  | 8214 | Hospital U. de Móstoles | ASPIRADOR DE SECRECCIONES | ASPIRADOR | MMSA | SUCTOR AV |  | 1998-01-01 | 1993-01-01 |  | 1200 | 14QUI1XX88 | NORMAL | ALTA | CONCURSOS
11667 |  | 8214 | Hospital U. de Móstoles | BASCULA (SILLA SECA) |  | SECA | 954 |  |  |  |  | 0 | 14UE4CXX88 | NORMAL | ALTA
11699 |  | 8214 | Hospital U. de Móstoles | CARRO DE INTUBACION DIFICIL | [5 empty] | 2006-08-30 |  | 3485.42 | 14QUI1XX88 | NORMAL | ALTA | COMPRA MENOR
117 |  | 8214 | Hospital U. de Móstoles | ASPIRADOR DE SECRECCIONES |  | MANUFACTURAS MEDICAS S.A. | SUCTOR BV |  |  | 1998-01-01 |  | 1200 | 14UE7XXX88 | NORMAL | ALTA | CONCURSOS
11747 |  | 8214 | Hospital U. de Móstoles | NEGATOSCOPIO |  | SALVADOR NAVARRO | B800 | 626 | 1998-01-01 | 2006-08-31 |  | 157.08 | 14UROXCH41 | NORMAL | ALTA
11811 |  | 8214 | Hospital U. de Móstoles | GRABADORA DE EVENTOS ECG HOLTER |  | MEDITECH | 2004 EH | 101087 |  | 2006-07-08 |  | 562 | 14CAR2CH08 | NORMAL | ALTA | COMPRA MENOR
1185 |  | 8214 | Hospital U. de Móstoles | ASPIRADOR DE SECRECCIONES |  | MMSA | SUCTOR AV |  |  | 1998-01-01 |  | 1200 | 14UE3XXX88 | NORMAL | ALTA | CONCURSOS
11878 |  | 8214 | C.E. Coronel de Palma | SONDA DE ECOGRAFO |  | TOSHIBA | PVF-375MT |  |  | 2006-12-14 |  | 9577 | 14CEXEXX88 | URGENTE | ALTA | COMPRA MENOR
11880 |  | 8214 | Hospital U. de Móstoles | MANTA INMOVILIZADORA DE PEDIATRIA | [5 empty] | 2006-11-15 |  | 588.5 | HUM | NORMAL | ALTA | COMPRA MENOR
1190 |  | 8214 | Hospital U. de Móstoles | ESFINGOMANOMETRO DE 2 TUBOS | [5 empty] | 1992-01-01 |  | 50 | 14CELXXX80 | NORMAL | ALTA | CONCURSOS
11911 |  | 8214 | Hospital U. de Móstoles | PLANCHA DESLIZANTE P/MOVILIZACION | [5 empty] | 2006-11-14 |  | 579.8 | 14UE7XXX88 | NORMAL | ALTA
11953 |  | 8214 | Hospital U. de Móstoles | CESTA PARA ESTERILIZACION | [5 empty] | 2007-05-24 |  | 304.95 | 14ESTXXX80 | NORMAL | ALTA | COMPRA MENOR
1196 |  | 8214 | Hospital U. de Móstoles | SONDA ABDOMINAL 3,75MHZ |  | TOSHIBA | PVF-375MT | 89428 |  | 1996-01-01 |  |  | 14PARXXX30 | URGENTE | ALTA | CONCURSOS
11969 |  | 8214 | Hospital U. de Móstoles | PULSIOXIMETRO PORTATIL |  |  | PULSEOX 5500 |  |  | 2006-11-16 |  | 246.1 | 14MIRXCH22 | NORMAL | ALTA | PLAN DE INVERSIONES
11970 |  | 8214 | Hospital U. de Móstoles | PULSIOXIMETRO PORTATIL |  |  | PULSEOX 5500 |  |  | 2006-11-16 |  | 246.1 | 14MIRXCH22 | NORMAL | ALTA | PLAN DE INVERSIONES
11971 |  | 8214 | Hospital U. de Móstoles | PULSIOXIMETRO PORTATIL |  |  | PULSEOX 5500 |  |  | 2006-11-16 |  | 246.1 | 14MIRXCH22 | NORMAL | ALTA | PLAN DE INVERSIONES
11981 |  | 8214 | Hospital U. de Móstoles | LAVA-OJOS DE EMERGENCIA | [5 empty] | 2006-03-24 |  | 425.47 | 14ACL1XX02 | NORMAL | ALTA | COMPRA MENOR
12058 |  | 8214 | Hospital U. de Móstoles | SISTEMA DE RECARGA BATERIA |  | MEDTRONIC | MMT7301 |  |  | 2007-01-23 |  |  | 14DIETXX16 | NORMAL | ALTA | INICIATIVA PRIVADA
12133 |  | 8214 | Hospital U. de Móstoles | MONITOR VIDEO CAMARAS | MONITOR DE VIDEO DE QUIROFANO | ADEMCO | AMM17X |  |  | 2005-10-28 |  | 0 | HUM | NORMAL | ALTA | PLAN DE INVERSIONES
12156 |  | 8214 | Hospital U. de Móstoles | MONITOR | [8 empty] | 14UROXCE41 | NORMAL | ALTA
12194 |  | 8214 | Hospital U. de Móstoles | MONITOR COLOR 15' DE SEGURIDAD |  | IKEGAMI | CMF 1580 |  |  | 2006-01-10 |  |  | 14UE1XXX88 | NORMAL | ALTA | CONCURSOS
12202 |  | 8214 | Hospital U. de Móstoles | MULTIPLEXO DE CAMARA | INSTALACIONES | AMERICAN DINAMICS | ADQUAD77-1 | 1072582 |  | 2006-01-10 |  | 0 | 14CGDXHO10 | NORMAL | ALTA | CONCURSOS
12203 |  | 8214 | Hospital U. de Móstoles | MONITOR VIDEO DE SEGURIDAD | MONITOR DE VIDEO DE QUIROFANO | IKEGAMI | CMF 1580 |  |  | 2006-01-10 |  | 0 | 14CGDXHO10 | NORMAL | ALTA | CONCURSOS
12211 |  | 8214 | Hospital U. de Móstoles | COLCHON ANTIESCARAS | [5 empty] | 2006-11-28 |  | 909.5 | 14UE7XXX88 | NORMAL | ALTA | PLAN DE INVERSIONES
12228 |  | 8214 | C.E. Coronel de Palma | LECTOR DE CODIGOS DE BARRAS | INFORMATICA | METROLOGIC | MS9520 | 5906335066 |  |  |  | 0 | 14CEXEXX88 | NORMAL | ALTA
12229 |  | 8214 | C.E. Coronel de Palma | LECTOR DE CODIGOS DE BARRAS | INFORMATICA | METROLOGIC | MS9520 | 5906335081 |  |  |  | 0 | 14CEXEXX88 | NORMAL | ALTA
12237 |  | 8214 | Hospital U. de Móstoles | HUMIDIFICADOR |  | ASTROM | HV-OSO |  |  | 2006-11-28 |  | 68.95 | 14ALMSXX99 | NORMAL | ALTA | PLAN DE INVERSIONES
12244 |  | 8214 | Hospital U. de Móstoles | PEDESTAL DISPENSADOR DE TIQUES | [5 empty] | 2006-12-20 |  |  | HUM | NORMAL | ALTA | COMPRA MENOR
12259 |  | 8214 | Hospital U. de Móstoles | HUMIDIFICADOR DOMESTICO |  | ASTROM | HV-OSO |  |  | 2006-11-12 |  | 68.95 | 14UE5XXX88 | NORMAL | ALTA | COMPRA MENOR
12260 |  | 8214 | Hospital U. de Móstoles | HUMIDIFICADOR DOMESTICO |  | ASTROM | HV-OSO |  |  | 2006-11-12 |  | 68.95 | 14UE5XXX88 | NORMAL | ALTA | COMPRA MENOR
12261 |  | 8214 | Hospital U. de Móstoles | HUMIDIFICADOR DOMESTICO |  | ASTROM | HV-OSO |  |  | 2006-11-12 |  | 68.95 | 14UE5XXX88 | NORMAL | ALTA | COMPRA MENOR
123 |  | 8214 | Hospital U. de Móstoles | ESFINGOMANOMETRO DE 1 TUBO |  | FAZZINI |  | 59903 |  | 1998-01-01 |  | 50 | 14UE7XXX88 | NORMAL | ALTA | CONCURSOS
12362 |  | 8214 | Hospital U. de Móstoles | BAÑO POR ULTRASONIDO | ULTRASONIDOS | SELECTA | ULTRASONIC 3000837 | 491096 | 1998-01-01 | 2007-06-02 |  | 776 | 14ACL1XX02 | NORMAL | ALTA | COMPRA MENOR
12364 |  | 8214 | Hospital U. de Móstoles | ADAPTADOR PERFORADOR PARA MOTOR STYKER | [5 empty] | 2007-05-02 |  | 682 | 14QUI1XX88 | NORMAL | ALTA | COMPRA MENOR
124 |  | 8214 | Hospital U. de Móstoles | ESFINGOMANOMETRO DE 2 TUBOS |  |  |  | 483 |  | 1998-01-01 |  | 50 | 14UE7XXX88 | NORMAL | ALTA | CONCURSOS
125 |  | 8214 | Hospital U. de Móstoles | CALIENTASUEROS |  | ANIMEC | AM112 | 50630 |  | 1993-01-01 |  | 1000 | 14UE7XXX88 | NORMAL | ALTA | CONCURSOS
1254 |  | 8214 | Hospital U. de Móstoles | MONITOR PC |  | HP | D2821 | HU74805951 |  | 1998-01-01 |  | 200 | HUM | NORMAL | ALTA | CONCURSOS
126 |  | 8214 | Hospital U. de Móstoles | ESFINGOMANOMETRO DE 2 TUBOS |  | NISSEI |  |  | 1998-01-01 | 1998-01-01 |  | 50 | 14UE7XXX88 | NORMAL | ALTA | CONCURSOS
127 |  | 8214 | Hospital U. de Móstoles | ASPIRADOR DE SECRECCIONES |  | MMSA | SUCTOR BV |  |  | 1998-01-01 |  | 1200 | 14UE7XXX88 | NORMAL | ALTA | CONCURSOS
12984 |  | 8214 | Hospital U. de Móstoles | ACCESORIOS PARA MESA DE CIRUGIA (DE LA OBESIDAD ) | [5 empty] | 2007-10-07 |  | 5566.62 | 14QUI1XX88 | NORMAL | ALTA | COMPRA MENOR
13030 |  | 8214 | Hospital U. de Móstoles | BASCULA |  | FAZZINI | S7300HR | 60306 |  | 2007-01-23 |  | 412 | HUM | NORMAL | ALTA | PROCEDIMIENTO NEGOCIADO
13069 |  | 8214 | Hospital U. de Móstoles | MONITOR TOMA DE TENSION ARTERIAL | MONITOR MULTIPARAMETRICO | OMROM | 907-E |  |  | 2007-03-21 |  | 595 | 14MIRXHO22 | NORMAL | ALTA | INICIATIVA PRIVADA
13117 |  | 8214 | Hospital U. de Móstoles | TRITURADOR DE HUESOS |  | STRYKER | BOUE HILL | 6318651 |  | 2006-07-12 |  | 4573.72 | 14QUI1XX88 | NORMAL | ALTA | COMPRA MENOR
1311902853 |  | 8214 | Hospital U. de Móstoles | MOTOR |  | STRYKER | SYSTEM 6 SAGITTAL | 1311902853 |  |  |  | 0 | 14QUI1XX88 | NORMAL | ALTA
13123 |  | 8214 | Hospital U. de Móstoles | AUTOANALIZADOR DE ORINAS | PROCESADOR DE GELES | HITACHI-ROCHE | IS900/D2400/P800 | H1-1731-05 |  |  |  | 0 | 14ACL1XX02 | NORMAL | ALTA
13126 |  | 8214 | Hospital U. de Móstoles | LAMPARA DE LUZ FRIA |  | SALVADOR NAVARRO | LHH-II |  |  | 2007-03-14 |  | 751.1 | 14PARXXX30 | NORMAL | ALTA | COMPRA MENOR
13157 |  | 8214 | Hospital U. de Móstoles | MONITOR HD |  | KARL STORZ | SC-WU26-A1511 | 866338 |  | 2010-01-06 |  |  | 14QUI1XX88 | NORMAL | ALTA | COMPRA MENOR
13358 |  | 8214 | C.E. Coronel de Palma | OTOSCOPIO ( RECARGABLE ) |  | HELIANTHUS MEDICAL | PRESTIGE 13 | 8637764 |  | 2007-07-05 |  | 505.71 | 14CEXEXX88 | NORMAL | ALTA | COMPRA MENOR
13373 |  | 8214 | Hospital U. de Móstoles | COLCHON ANTIESCARAS | COLCHON ANTIESCARAS | AIRWORKS | SR331 | 26079896 |  | 2007-11-09 |  | 909.5 | 14UE5XXX88 | NORMAL | ALTA | COMPRA MENOR
13382 |  | 8214 | Hospital U. de Móstoles | NEBULIZADOR |  | MEDIX | TURBO |  |  | 2007-09-26 |  | 600 | 14UE6XXX88 | NORMAL | ALTA | INICIATIVA PRIVADA
13385 |  | 8214 | C.E. Coronel de Palma | IMPEDANCIOMETRO |  | GRASON-STADLER |  |  |  | 2007-02-10 |  | 3210 | 14CEXEXX88 | NORMAL | ALTA | COMPRA MENOR
13410 |  | 8214 | Hospital U. de Móstoles | LAVA OJOS DE EMERGENCIA |  | CARLOS ARBOLES | MURAL |  |  | 2007-10-26 |  | 452.47 | HUM | NORMAL | ALTA | COMPRA MENOR
13421 |  | 8214 | Hospital U. de Móstoles | ECOGRAFO OCULAR |  | HP | 2500 |  |  | 2007-10-31 |  | 45900 | 14OFTXCH31 | NORMAL | ALTA | CONCURSOS
13422 |  | 8214 | Hospital U. de Móstoles | MONITOR TFT 17' | INFORMATICA | VIEW SONIC | VS11353 |  | 2007-10-31 | 2007-10-31 |  | 0 | 14OFTXCH31 | NORMAL | ALTA | CONCURSOS
13424 |  | 8214 | Hospital U. de Móstoles | IMPRESORA FOTOGRAFICA | INFORMATICA |  | 2500 |  |  | 2007-10-31 |  | 0 | 14OFTXCH31 | NORMAL | ALTA | CONCURSOS
13452 |  | 8214 | Hospital U. de Móstoles | ANALIZADOR DE COAGULACION | ANALIZADOR | ROCHE | STA R EVOLUTION | VY-5031719 |  |  |  | 0 | HUM | NORMAL | ALTA
1349 |  | 8214 | Hospital U. de Móstoles | IMPRESORA DE TINTA COLOR |  | HP | DESJET 550C | 3312554967 |  | 1998-01-01 |  | 300 | 14MANXXX80 | NORMAL | ALTA | CONCURSOS
13516 |  | 8214 | Hospital U. de Móstoles | MONITOR PC | INFORMATICA | SAMSUNG | MASTER 7935 |  | 1998-01-01 | 2006-05-16 |  | 0 | 14ACL1XX02 | NORMAL | ALTA | PROCEDIMIENTO NEGOCIADO
13519 |  | 8214 | Hospital U. de Móstoles | MONITOR + CPU |  | APPLE | IMAC | [5 empty] | 14ACL1XX02 | NORMAL | ALTA
13526 |  | 8214 | Hospital U. de Móstoles | DEPURADORA ( L. BIOQUIMICA) | [5 empty] | 2006-01-01 |  | 3000 | 14ACL1XX02 | NORMAL | ALTA | COMPRA MENOR
13532 |  | 8214 | Hospital U. de Móstoles | MONITOR PC |  | FUJITSU | E156 | [5 empty] | 14ACL1XX02 | NORMAL | ALTA
13578 |  | 8214 | Hospital U. de Móstoles | POTENCIALES EVOCADOS EQUIPO ( NAVIGATOR) |  | BIO LOGIC | 580/NVBOX1023 |  | 1998-01-01 | 2007-11-22 |  | 25000 | 14ORLXCH34 | NORMAL | ALTA | INICIATIVA INSTITUCIONAL
13580 |  | 8214 | Hospital U. de Móstoles | NEVULIZADOR ULTRASONICO |  | OMROM | NE-U17 |  |  | 2008-01-29 |  | 838.61 | 14UE2XXX88 | NORMAL | ALTA | COMPRA MENOR
1363 |  | 8214 | Hospital U. de Móstoles | FRANQUEADORA |  | EPELSA |  |  |  | 1993-01-01 |  | 1000 | 14ASG2XX80 | NORMAL | ALTA | CONCURSOS
13996 |  | 8214 | Hospital U. de Móstoles | LAMPARA REC |  | BERTCHTOLD | D 300 MOBILE | 573850 |  | 2008-04-16 |  | 1834 | HUM | NORMAL | ALTA | COMPRA MENOR
14029 |  | 8214 | C.E. Coronel de Palma | LAMPARA LUZ FRIA | [7 empty] | 1689.02 | 14CEXEXX88 | NORMAL | ALTA | COMPRA MENOR
14101 |  | 8214 | C.E. Coronel de Palma | TURNOMETRO | [5 empty] | 1998-01-01 |  |  | 14CEXEXX88 | NORMAL | ALTA
14104 |  | 8214 | C.E. Coronel de Palma | LAMPARA DE RECONOCIMIENTO |  | LUXIT | TWIN 4 |  |  | 2007-09-05 |  | 82.5 | 14CEXEXX88 | NORMAL | ALTA | COMPRA MENOR
14241 |  | 8214 | Hospital U. de Móstoles | SISTEMA DE GESTION ESPERA(DISPENSADOR TIQUES) | [5 empty] | 2006-12-20 |  | 3.88 | HUM | NORMAL | ALTA | COMPRA MENOR
14244 |  | 8214 | C.E. Coronel de Palma | SOPORTE |  | QSYSTEM | [6 empty] | 14CEXEXX88 | NORMAL | ALTA
14358 |  | 8214 | C.E. Coronel de Palma | PARALELAS GRADUABLES | [5 empty] | 2008-04-25 |  | 374.5 | 14REHXCE38 | NORMAL | ALTA | COMPRA MENOR
14359 |  | 8214 | C.E. Coronel de Palma | TENS PORTATIL CON CANAL DOBLE |  |  | 120-Z | 2477 |  | 2008-04-25 |  | 172.27 | 14REHXCE38 | NORMAL | ALTA | COMPRA MENOR
1437 |  | 8214 | Hospital U. de Móstoles | CENTRIFUGADORA DE LABORATORIO |  | HERAEUS | MEGAFUBE 1.0 | 193716 |  | 1992-12-17 |  | 3383.7 | HUM | NORMAL | ALTA | CONCURSOS
14374 |  | 8214 | C.E. Coronel de Palma | JUEGO PESAS CROMADAS |  |  |  |  | 1992-12-17 | 2008-04-14 |  | 376 | 14REHXCE38 | NORMAL | ALTA | COMPRA MENOR
14375 |  | 8214 | C.E. Coronel de Palma | MESA PARA EJERCICIOS DE MANOS Y TENDONES | [5 empty] | 2008-04-14 |  | 797 | 14REHXCE38 | NORMAL | ALTA | COMPRA MENOR
14377 |  | 8214 | C.E. Coronel de Palma | MESA DE BOBATH HIDRAULICA | [5 empty] | 2008-04-14 |  | 1505 | 14REHXCE38 | NORMAL | ALTA | COMPRA MENOR
14379 |  | 8214 | C.E. Coronel de Palma | BASCULA DE BAÑO | [5 empty] | 2008-04-30 |  | 19.31 | 14REHXCE38 | NORMAL | ALTA | COMPRA MENOR
14380 |  | 8214 | C.E. Coronel de Palma | BASCULA DE BAÑO | [5 empty] | 2008-04-30 |  | 19.31 | 14REHXCE38 | NORMAL | ALTA | COMPRA MENOR
14388 |  | 8214 | C.E. Coronel de Palma | PEDAL PARA ACTIVACIÓN | [5 empty] | 2008-04-14 |  | 94.35 | 14REHXCE38 | NORMAL | ALTA | COMPRA MENOR
14402 |  | 8214 | C.E. Coronel de Palma | TABLA BOHELER | [5 empty] | 2008-04-22 |  | 85 | 14REHXCE38 | NORMAL | ALTA | COMPRA MENOR
14403 |  | 8214 | C.E. Coronel de Palma | PLATO BOHELER | [5 empty] | 2008-04-22 |  | 85 | 14REHXCE38 | NORMAL | ALTA | COMPRA MENOR
14434 |  | 8214 | C.E. Coronel de Palma | AUTOPASIVO + COCHONETA | [5 empty] | 2008-04-14 |  | 565.18 | 14REHXCE38 | NORMAL | ALTA | COMPRA MENOR
14438 |  | 8214 | Hospital U. de Móstoles | PULSIOXIMETROS 10 |  |  | N-560 | [5 empty] | 14DENXXX99 | NORMAL | ALTA
14597 |  | 8214 | Hospital U. de Móstoles | PULSIOXIMETROS 24 | [8 empty] | 14DENXXX99 | NORMAL | ALTA
14599 |  | 8214 | Hospital U. de Móstoles | TERMINAL DE LAVADO | [5 empty] | 2009-08-28 |  | 230 | 14QUI1XX88 | NORMAL | ALTA | COMPRA MENOR
1472 |  | 8214 | Hospital U. de Móstoles | CENTRIFUGADORA DE LABORATORIO |  | KUBOTA | KM-15200 | M02511 | 1988-11-24 | 1990-12-31 |  | 2013.39 | 14LURXXX02 | NORMAL | ALTA | CONCURSOS
14807 |  | 8214 | Hospital U. de Móstoles | CONJUNTO DE ORL |  |  |  |  | 1990-12-31 | 2008-09-18 |  | 3326 | 14ORLXHO34 | NORMAL | ALTA | COMPRA MENOR
1486 |  | 8214 | Hospital U. de Móstoles | FUENTE DE ALIMENTACION DE LA LAMPARA | CARGADOR DE BATERIAS UNIVERSAL | NIKON | C-SHG1 |  |  | 1998-01-01 |  | 0 | 14LURXXX02 | NORMAL | ALTA | CONCURSOS
149 |  | 8214 | Hospital U. de Móstoles | PULSIOXIMETRO |  | NELLCOR | N-180 | 21321622 |  | 1998-01-01 |  | 2500 | 14UE7XXX88 | NORMAL | ALTA | CONCURSOS
1493 |  | 8214 | Hospital U. de Móstoles | MOTOR QUIRURGUICO | MOTOR QUIRURGICO | ADVANTAGE | D9920 | 1493 | 1998-01-01 |  |  | 0 | 14QUI1XX88 | NORMAL | ALTA
14968 |  | 8214 | C.E. Coronel de Palma | MICROONDAS | [7 empty] | 0 | 14REHXCE38 | NORMAL | ALTA
15003 |  | 8214 | Hospital U. de Móstoles | MONITOR DE PC | [8 empty] | 14ACL1XX02 | NORMAL | ALTA
15004 |  | 8214 | Hospital U. de Móstoles | CPU | [8 empty] | 14ACL1XX02 | NORMAL | ALTA
15005 |  | 8214 | Hospital U. de Móstoles | MONITOR DE PC | [8 empty] | 14ACL1XX02 | NORMAL | ALTA
15014 |  | 8214 | C.E. Coronel de Palma | TENS PORTATIL CANAL DOBLE |  | DUAL CHANEL TE | 120-Z | 0210190444AA |  | 2008-04-29 |  | 172.27 | 14REHXCE38 | NORMAL | ALTA
15052 |  | 8214 | Hospital U. de Móstoles | PULXIOMETRO DE MUÑECA | HOLTER DE ECG |  | PULXOT |  |  |  |  | 674 | 14UENXXX88 | NORMAL | ALTA | INICIATIVA PRIVADA
15056 |  | 8214 | Hospital U. de Móstoles | COLCHON ANTIESCARAS | COLCHON ANTIESCARAS | AIRWORKS | PUMPSR.331 |  |  | 2008-05-14 |  | 909.5 | 14UECIXX88 | NORMAL | ALTA | COMPRA MENOR
15063 |  | 8214 | Hospital U. de Móstoles | SONDA PARA ECORAFO DE ALTAS PRESTACIONES | [5 empty] | 2008-10-06 |  |  | 14RAD1XX37 | URGENTE | ALTA | ADQUISICIÓN CENTRALIZADA
15064 |  | 8214 | Hospital U. de Móstoles | SONDA PARA ECORAFO DE ALTAS PRESTACIONES | [5 empty] | 2008-10-06 |  |  | 14RAD1XX37 | URGENTE | ALTA | ADQUISICIÓN CENTRALIZADA
15067 |  | 8214 | Hospital U. de Móstoles | PULXIOMETRO RADICAL | PULSIOXIMETRO | MÁSIMO | RD2SP |  |  | 2008-01-06 |  | 1550 | 14UENXXX88 | NORMAL | ALTA | INICIATIVA PRIVADA
15069 |  | 8214 | Hospital U. de Móstoles | PULXIOMETRO RADICAL | MONITOR MULTIPARAMETRICO | MÁSIMO | RD2SP |  |  | 2008-01-06 |  | 1550 | 14UENXXX88 | NORMAL | ALTA | INICIATIVA PRIVADA
15078 |  | 8214 | Hospital U. de Móstoles | MONITOR CONTROL |  |  |  | 45186087 |  | 2008-10-06 |  |  | 14RAD1XX37 | NORMAL | ALTA | CONCURSOS
15081 |  | 8214 | Hospital U. de Móstoles | PULSIOXIMETRO |  | NELLCOR | N-595 |  |  | 2008-01-01 |  | 1292 | 14UE6XXX88 | NORMAL | ALTA | COMPRA MENOR
15132 |  | 8214 | Hospital U. de Móstoles | ETIQUETA ROTA | INFORMATICA | [7 empty] | HUM | NORMAL | ALTA
15133 |  | 8214 | Hospital U. de Móstoles | VIDEO CAMARA | CAMARA CCD | SONY | DCR-HC47 | 1025328 |  |  |  | 0 | 14NFLXXX28 | NORMAL | ALTA | COMPRA MENOR
15134 |  | 8214 | Hospital U. de Móstoles | POLISOMNOGRAFO-CPU |  | DELL | VOSTRO 200 |  |  |  |  | 29300 | 14NFLXXX28 | NORMAL | ALTA | COMPRA MENOR
15151 |  | 8214 | Hospital U. de Móstoles | FIBROSCOPIO FLEXIBLE |  | KARL STORZ | 11302 BD2 | 2040257 |  | 2008-01-10 |  | 9000 | 14REA1XX04 | NORMAL | ALTA | CONCURSOS
15171 |  | 8214 | Hospital U. de Móstoles | LAMPARA HLG | [5 empty] | 2008-10-15 |  | 188.78 | 14UES1AX88 | NORMAL | ALTA | COMPRA MENOR
15172 |  | 8214 | Hospital U. de Móstoles | LAMPARA HLG | [5 empty] | 2008-10-15 |  | 188.78 | 14UES1AX88 | NORMAL | ALTA | COMPRA MENOR
15229 |  | 8214 | Hospital U. de Móstoles | SISTEMA PARA TRANSFERENCIA DE PACIENTES | [5 empty] | 2008-10-15 |  | 579.8 | HUM | NORMAL | ALTA | COMPRA MENOR
15233 |  | 8214 | Hospital U. de Móstoles | OFTALMOSCOPIO(2)-OTOSCOP.(2)RESUCIT. AMBU(4) | [5 empty] | 2008-01-10 |  | 263.22 | HUM | NORMAL | ALTA | COMPRA MENOR
15235 |  | 8214 | Hospital U. de Móstoles | RESUCITADORES AMBU (4) | [5 empty] | 2008-01-01 |  | 540 | HUM | NORMAL | ALTA | COMPRA MENOR
15262 |  | 8214 | Hospital U. de Móstoles | LAMPARA DE EXPLORACION | [7 empty] | 50 | 14PSQXHO36 | NORMAL | ALTA
15290 |  | 8214 | Hospital U. de Móstoles | MESA MULTIUSO OPERATORIA | MESA DE QUIROFANOS |  | 912604 | 3446 |  |  |  | 0 | 14TRAXCH40 | NORMAL | ALTA
15292 |  | 8214 | Hospital U. de Móstoles | VIDEOCOLONOSCOPIO PEDIATRICO |  | FUJINON | EC200MP |  |  | 2007-01-01 |  | 12000 | HUM | NORMAL | ALTA | CONCURSOS
15298 |  | 8214 | Hospital U. de Móstoles | OFTALMOSCOPIO (LAMPARA DE HENDIDURA) | [7 empty] | 8500 | 14OFTXHO31 | NORMAL | ALTA
15305 |  | 8214 | Hospital U. de Móstoles | TENSIOMETRO AUTOMATICO | MONITOR MULTIPARAMETRICO | CRITIKON | DINAMAP 8100 |  |  |  |  | 1000 | 14INFXCH22 | NORMAL | ALTA
15306 |  | 8214 | Hospital U. de Móstoles | TENSIOMETRO AUTOMATICO |  | CRITIKON | DINAMAP 8100 | 8101-H1321 |  |  |  | 1000 | HUM | NORMAL | ALTA
15308 |  | 8214 | Hospital U. de Móstoles | MONITOR PRESION ARTERIAL | [7 empty] | 3000 | 14QUI1XX88 | NORMAL | ALTA
15493 |  | 8214 | Hospital U. de Móstoles | EQUIPO DE DIALISIS |  | HOSPAL | PRISMA | 963332 |  | 1998-01-01 |  | 12000 | 14UECIXX88 | NORMAL | ALTA | CEDIDO
15562 |  | 8214 | Hospital U. de Móstoles | MEZCLADOR COMPACTO AIRE/OXIGENO |  | MEDIN |  | 85070071 |  | 2008-12-29 |  | 2000 | 14UENXXX88 | NORMAL | ALTA | INICIATIVA PRIVADA
15568 |  | 8214 | Hospital U. de Móstoles | PULSIOXIMETRO DE DEDO |  | FINGERTIP | MD 300F | 7321070071 |  |  |  | 246.1 | HUM | NORMAL | ALTA | CONCURSOS
1558 |  | 8214 | Hospital U. de Móstoles | ANALIZADOR DE FARMACOS | PROCESADOR DE GELES | ABBOTT | TDXFLX | 60744 |  |  |  | 0 | 14LURXXX02 | NORMAL | ALTA
15587 |  | 8214 | Hospital U. de Móstoles | MONITOR TFT 17' |  | APD | [6 empty] | 14ACL1XX02 | NORMAL | ALTA | INICIATIVA INSTITUCIONAL
15598 |  | 8214 | Hospital U. de Móstoles | CPU | [8 empty] | 14ACL1XX02 | NORMAL | ALTA
15602 |  | 8214 | Hospital U. de Móstoles | INCUBADORA DE BIOLOGIA |  | ESTERIS CORP |  |  |  | 1998-01-01 |  | 1000 | HUM | NORMAL | ALTA
15606 |  | 8214 | Hospital U. de Móstoles | CENTRIFUGA | CENTRIFUGA | THERMO | LABOFUGE 400 R | 40952059 |  | 2009-04-22 |  | 6604.25 | HUM | NORMAL | ALTA | COMPRA MENOR
15610 |  | 8214 | Hospital U. de Móstoles | HIDROCOLATO U.DE REFRIGERACION |  | ENRAF NONIUS | 3448.273 | 1089 |  |  |  | 2570 | 14FISXXX38 | NORMAL | ALTA | COMPRA MENOR
15651 |  | 8214 | Hospital U. de Móstoles | VIDEOCOLONOSCOPIO |  | FUJINON | EC250WLT |  |  | 2009-06-18 |  | 9630 | HUM | NORMAL | ALTA | COMPRA MENOR
15652 |  | 8214 | Hospital U. de Móstoles | VIDEOCOLONOSCOPIO |  | FUJINON | EC250WLT |  |  | 2009-06-18 |  | 9630 | HUM | NORMAL | ALTA | COMPRA MENOR
1568 |  | 8214 | Hospital U. de Móstoles | COMPRESOR DE HELIO |  | SUMIMOTO | SRDK-408 |  |  | 2003-01-01 |  |  | 14RAD1XX37 | NORMAL | ALTA | CONCURSOS
1569 |  | 8214 | Hospital U. de Móstoles | UNIDAD DE FRIO |  | NEWINGION | CET-150 | 101205068 |  | 2003-01-01 |  |  | 14RAD1XX37 | NORMAL | ALTA | CONCURSOS
15726 |  | 8214 | C.E. Coronel de Palma | TENS PORTATIL |  | ITO CO.LTD | 120-Z | 200807190152 |  |  |  | 354.4 | 14REHXCE38 | NORMAL | ALTA | COMPRA MENOR
1575 |  | 8214 | Hospital U. de Móstoles | PULSIOXIMETRO |  | NONIM | 8600FO | 10430391 |  | 2003-01-01 |  | 2500 | 14RAD1XX37 | NORMAL | ALTA | CONCURSOS
15772 |  | 8214 | Hospital U. de Móstoles | TERMOMETRO DIGITAL |  |  |  |  | 2003-01-01 | 2009-01-11 |  |  | 14UE3XXX88 | NORMAL | ALTA | CEDIDO
15775 |  | 8214 | Hospital U. de Móstoles | TERMOMETRO DIGITAL | [5 empty] | 2009-01-11 |  |  | 14PSQXXD36 | NORMAL | ALTA | CEDIDO
15776 |  | 8214 | Hospital U. de Móstoles | TERMOMETRO DIGITAL | [5 empty] | 2009-01-11 |  |  | HUM | NORMAL | ALTA | CEDIDO
15777 |  | 8214 | Hospital U. de Móstoles | TERMOMETRO DIGITAL | [5 empty] | 2009-01-11 |  |  | HUM | NORMAL | ALTA | CEDIDO
15778 |  | 8214 | Hospital U. de Móstoles | TERMOMETRO DIGITAL | [5 empty] | 2009-01-11 |  |  | 14UE4CXX88 | NORMAL | ALTA | CEDIDO
15779 |  | 8214 | Hospital U. de Móstoles | TERMOMETRO DIGITAL | [5 empty] | 2009-01-11 |  |  | 14UE4CXX88 | NORMAL | ALTA | CEDIDO
15780 |  | 8214 | Hospital U. de Móstoles | TERMOMETRO DIGITAL | [5 empty] | 2009-01-11 |  |  | 14UE4CXX88 | NORMAL | ALTA | CEDIDO
15781 |  | 8214 | Hospital U. de Móstoles | TERMOMETRO DIGITAL | [5 empty] | 2009-01-11 |  |  | 14PARXXX30 | NORMAL | ALTA | CEDIDO
15782 |  | 8214 | Hospital U. de Móstoles | TERMOMETRO DIGITAL | [5 empty] | 2009-01-11 |  |  | 14UE7XXX88 | NORMAL | ALTA | CEDIDO
15783 |  | 8214 | Hospital U. de Móstoles | TERMOMETRO DIGITAL | [5 empty] | 2009-01-11 |  |  | 14UE7XXX88 | NORMAL | ALTA | CEDIDO
15784 |  | 8214 | Hospital U. de Móstoles | TERMOMETRO DIGITAL | [5 empty] | 2009-01-11 |  |  | 14UE6XXX88 | NORMAL | ALTA | CEDIDO
15785 |  | 8214 | Hospital U. de Móstoles | TERMOMETRO DIGITAL | [5 empty] | 2009-01-11 |  |  | 14UE6XXX88 | NORMAL | ALTA | CEDIDO
15786 |  | 8214 | Hospital U. de Móstoles | TERMOMETRO DIGITAL | [5 empty] | 2009-01-11 |  | 0 | 14UE6XXX88 | NORMAL | ALTA | CEDIDO
15787 |  | 8214 | Hospital U. de Móstoles | TERMOMETRO DIGITAL | [5 empty] | 2009-01-11 |  |  | 14UE2XXX88 | NORMAL | ALTA | CEDIDO
15788 |  | 8214 | Hospital U. de Móstoles | TERMOMETRO DIGITAL | [5 empty] | 2009-01-11 |  |  | 14UE2XXX88 | NORMAL | ALTA | CEDIDO
15789 |  | 8214 | Hospital U. de Móstoles | TERMOMETRO DIGITAL | [5 empty] | 2009-01-11 |  |  | HUM | NORMAL | ALTA | CEDIDO
15790 |  | 8214 | Hospital U. de Móstoles | TERMOMETRO DIGITAL | [5 empty] | 2009-01-11 |  |  | HUM | NORMAL | ALTA | CEDIDO
15791 |  | 8214 | Hospital U. de Móstoles | TERMOMETRO DIGITAL | [5 empty] | 2009-01-11 |  |  | 14CEXHXX88 | NORMAL | ALTA | CEDIDO
15792 |  | 8214 | Hospital U. de Móstoles | TERMOMETRO DIGITAL | [5 empty] | 2009-01-11 |  |  | 14CEXHXX88 | NORMAL | ALTA | CEDIDO
15793 |  | 8214 | Hospital U. de Móstoles | TERMOMETRO DIGITAL | [5 empty] | 2009-01-11 |  |  | 14CEXHXX88 | NORMAL | ALTA | CEDIDO
15794 |  | 8214 | Hospital U. de Móstoles | TERMOMETRO DIGITAL | [5 empty] | 2009-01-11 |  |  | 14UE4CXX88 | NORMAL | ALTA | CEDIDO
15795 |  | 8214 | Hospital U. de Móstoles | TERMOMETRO DIGITAL | [5 empty] | 2009-01-11 |  |  | HUM | NORMAL | ALTA | CEDIDO
15796 |  | 8214 | Hospital U. de Móstoles | TERMOMETRO DIGITAL | [5 empty] | 2009-01-11 |  |  | 14QUI1XX88 | NORMAL | ALTA | CEDIDO
15797 |  | 8214 | Hospital U. de Móstoles | TERMOMETRO DIGITAL | [5 empty] | 2009-01-11 |  |  | 14QUI1XX88 | NORMAL | ALTA | CEDIDO
15798 |  | 8214 | Hospital U. de Móstoles | TERMOMETRO DIGITAL | [5 empty] | 2009-01-11 |  |  | 14QUI2XX88 | NORMAL | ALTA | CEDIDO
15799 |  | 8214 | Hospital U. de Móstoles | TERMOMETRO DIGITAL | [5 empty] | 2009-01-11 |  |  | 14END1CH16 | NORMAL | ALTA | CEDIDO
15800 |  | 8214 | Hospital U. de Móstoles | TERMOMETRO DIGITAL | [5 empty] | 2009-01-11 |  |  | HUM | NORMAL | ALTA | CEDIDO
15801 |  | 8214 | Hospital U. de Móstoles | TERMOMETRO DIGITAL | [5 empty] | 2009-01-11 |  |  | 14PRLXXX49 | NORMAL | ALTA | CEDIDO
15802 |  | 8214 | Hospital U. de Móstoles | TERMOMETRO DIGITAL | [5 empty] | 2009-01-11 |  |  | 14UE3XXX88 | NORMAL | ALTA | CEDIDO
15804 |  | 8214 | Hospital U. de Móstoles | TERMOMETRO DIGITAL | [5 empty] | 2009-01-11 |  |  | 14UES1AX88 | NORMAL | ALTA | CEDIDO
15807 |  | 8214 | Hospital U. de Móstoles | TERMOMETRO DIGITAL | [5 empty] | 2009-01-11 |  |  | 14UE5XXX88 | NORMAL | ALTA | CEDIDO
15808 |  | 8214 | Hospital U. de Móstoles | TERMOMETRO DIGITAL | [5 empty] | 2009-01-11 |  |  | 14UE5XXX88 | NORMAL | ALTA | CEDIDO
15809 |  | 8214 | Hospital U. de Móstoles | TERMOMETRO DIGITAL | [5 empty] | 2009-01-11 |  |  | 14UE5XXX88 | NORMAL | ALTA | CEDIDO
15810 |  | 8214 | Hospital U. de Móstoles | TERMOMETRO DIGITAL | [5 empty] | 2009-01-11 |  |  | 14REA1XX04 | NORMAL | ALTA | CEDIDO
15811 |  | 8214 | Hospital U. de Móstoles | TERMOMETRO DIGITAL | [5 empty] | 2009-01-11 |  |  | 14REA1XX04 | NORMAL | ALTA | CEDIDO
15812 |  | 8214 | Hospital U. de Móstoles | TERMOMETRO DIGITAL | [5 empty] | 2009-01-11 |  |  | 14UECIXX88 | NORMAL | ALTA | CEDIDO
15813 |  | 8214 | Hospital U. de Móstoles | TERMOMETRO DIGITAL | [5 empty] | 2009-01-11 |  |  | 14UE4CXX88 | NORMAL | ALTA | CEDIDO
15814 |  | 8214 | Hospital U. de Móstoles | TERMOMETRO DIGITAL | [5 empty] | 2009-01-11 |  |  | 14UE4CXX88 | NORMAL | ALTA | CEDIDO
15815 |  | 8214 | Hospital U. de Móstoles | TERMOMETRO DIGITAL | [5 empty] | 2009-01-11 |  |  | HUM | NORMAL | ALTA | CEDIDO
15816 |  | 8214 | Hospital U. de Móstoles | TERMOMETRO DIGITAL | [5 empty] | 2009-01-11 |  |  | HUM | NORMAL | ALTA | CEDIDO
15817 |  | 8214 | Hospital U. de Móstoles | TERMOMETRO DIGITAL | [5 empty] | 2009-01-11 |  |  | HUM | NORMAL | ALTA | CEDIDO
15818 |  | 8214 | Hospital U. de Móstoles | TERMOMETRO DIGITAL | [5 empty] | 2009-01-11 |  |  | 14RAD1XX37 | NORMAL | ALTA | COMPRA MENOR
15819 |  | 8214 | Hospital U. de Móstoles | TERMOMETRO DIGITAL | [5 empty] | 2009-01-11 |  |  | 14CEXHXX88 | NORMAL | ALTA | COMPRA MENOR
15820 |  | 8214 | Hospital U. de Móstoles | TERMOMETRO DIGITAL | [5 empty] | 2009-01-11 |  |  | 14CEXHXX88 | NORMAL | ALTA | COMPRA MENOR
15821 |  | 8214 | Hospital U. de Móstoles | TERMOMETRO DIGITAL | [5 empty] | 2009-01-11 |  |  | 14CEXHXX88 | NORMAL | ALTA | COMPRA MENOR
15826 |  | 8214 | Hospital U. de Móstoles | TERMOMETRO DIGITAL | [5 empty] | 2009-01-11 |  |  | 14LURXXX02 | NORMAL | ALTA | COMPRA MENOR
15827 |  | 8214 | Hospital U. de Móstoles | TERMOMETRO DIGITAL | [5 empty] | 2009-01-11 |  |  | 14LURXXX02 | NORMAL | ALTA | COMPRA MENOR
15828 |  | 8214 | Hospital U. de Móstoles | TERMOMETRO DIGITAL | [5 empty] | 2009-01-11 |  |  | 14LURXXX02 | NORMAL | ALTA | COMPRA MENOR
15829 |  | 8214 | Hospital U. de Móstoles | TERMOMETRO DIGITAL | [5 empty] | 2009-01-11 |  |  | 14LURXXX02 | NORMAL | ALTA | COMPRA MENOR
15830 |  | 8214 | Hospital U. de Móstoles | TERMOMETRO DIGITAL | [5 empty] | 2009-01-11 |  |  | 14ACL1XX02 | NORMAL | ALTA | COMPRA MENOR
15831 |  | 8214 | Hospital U. de Móstoles | TERMOMETRO DIGITAL | [5 empty] | 2009-01-11 |  |  | 14LURXXX02 | NORMAL | ALTA | COMPRA MENOR
15832 |  | 8214 | Hospital U. de Móstoles | TERMOMETRO DIGITAL | [5 empty] | 2009-01-11 |  |  | 14ACL1XX02 | NORMAL | ALTA | COMPRA MENOR
15833 |  | 8214 | Hospital U. de Móstoles | TERMOMETRO DIGITAL | [5 empty] | 2009-01-11 |  |  | 14ACL1XX02 | NORMAL | ALTA | COMPRA MENOR
15834 |  | 8214 | Hospital U. de Móstoles | TERMOMETRO DIGITAL | [5 empty] | 2009-01-11 |  |  | 14ACL1XX02 | NORMAL | ALTA | COMPRA MENOR
15835 |  | 8214 | Hospital U. de Móstoles | TERMOMETRO DIGITAL | [5 empty] | 2009-01-11 |  |  | 14ACL1XX02 | NORMAL | ALTA | COMPRA MENOR
15836 |  | 8214 | Hospital U. de Móstoles | TERMOMETRO DIGITAL | [5 empty] | 2009-01-11 |  |  | HUM | NORMAL | ALTA | COMPRA MENOR
15838 |  | 8214 | Hospital U. de Móstoles | TERMOMETRO DIGITAL | [5 empty] | 2009-01-11 |  |  | 14ACL1XX02 | NORMAL | ALTA | COMPRA MENOR
15839 |  | 8214 | Hospital U. de Móstoles | TERMOMETRO DIGITAL | [5 empty] | 2009-01-11 |  |  | 14PARXXX30 | NORMAL | ALTA | COMPRA MENOR
15840 |  | 8214 | Hospital U. de Móstoles | TERMOMETRO DIGITAL | [5 empty] | 2009-01-11 |  |  | 14UE1XXX88 | NORMAL | ALTA | COMPRA MENOR
15841 |  | 8214 | Hospital U. de Móstoles | TERMOMETRO DIGITAL | [5 empty] | 2009-01-11 |  |  | HUM | NORMAL | ALTA | COMPRA MENOR
15842 |  | 8214 | Hospital U. de Móstoles | TERMOMETRO DIGITAL | [5 empty] | 2009-01-11 |  |  | 14UES1AX88 | NORMAL | ALTA | COMPRA MENOR
15843 |  | 8214 | Hospital U. de Móstoles | TERMOMETRO DIGITAL | [5 empty] | 2009-01-11 |  |  | 14UE4CXX88 | NORMAL | ALTA | COMPRA MENOR
15852 |  | 8214 | Hospital U. de Móstoles | TERMOMETRO DIGITAL | [5 empty] | 2009-01-11 |  |  | HUM | NORMAL | ALTA | COMPRA MENOR
15853 |  | 8214 | Hospital U. de Móstoles | TERMOMETRO DIGITAL | [5 empty] | 2009-01-11 |  |  | 14ESTXXX80 | NORMAL | ALTA | COMPRA MENOR
15854 |  | 8214 | Hospital U. de Móstoles | TERMOMETRO DIGITAL | [5 empty] | 2009-01-11 |  |  | 14UE6XXX88 | NORMAL | ALTA | COMPRA MENOR
15855 |  | 8214 | Hospital U. de Móstoles | TERMOMETRO DIGITAL | [5 empty] | 2009-01-11 |  |  | HUM | NORMAL | ALTA | COMPRA MENOR
15856 |  | 8214 | Hospital U. de Móstoles | TERMOMETRO DIGITAL | [8 empty] | HUM | NORMAL | ALTA | CEDIDO
15857 |  | 8214 | Hospital U. de Móstoles | TERMOMETRO DIGITAL | [8 empty] | HUM | NORMAL | ALTA | CEDIDO
15858 |  | 8214 | Hospital U. de Móstoles | TERMOMETRO DIGITAL | [8 empty] | HUM | NORMAL | ALTA | CEDIDO
15859 |  | 8214 | Hospital U. de Móstoles | TERMOMETRO DIGITAL | [8 empty] | HUM | NORMAL | ALTA | CEDIDO
15860 |  | 8214 | Hospital U. de Móstoles | TERMOMETRO DIGITAL | [8 empty] | HUM | NORMAL | ALTA | CEDIDO
15861 |  | 8214 | Hospital U. de Móstoles | TERMOMETRO DIGITAL | [8 empty] | HUM | NORMAL | ALTA | CEDIDO
15862 |  | 8214 | Hospital U. de Móstoles | TERMOMETRO DIGITAL | [8 empty] | HUM | NORMAL | ALTA | CEDIDO
15863 |  | 8214 | Hospital U. de Móstoles | TERMOMETRO DIGITAL | [8 empty] | HUM | NORMAL | ALTA | CEDIDO
15864 |  | 8214 | Hospital U. de Móstoles | TERMOMETRO DIGITAL | [8 empty] | HUM | NORMAL | ALTA | CEDIDO
15865 |  | 8214 | Hospital U. de Móstoles | TERMOMETRO DIGITAL | [8 empty] | HUM | NORMAL | ALTA | CEDIDO
15866 |  | 8214 | Hospital U. de Móstoles | TERMOMETRO DIGITAL | [8 empty] | HUM | NORMAL | ALTA | CEDIDO
15867 |  | 8214 | Hospital U. de Móstoles | TERMOMETRO DIGITAL | [8 empty] | HUM | NORMAL | ALTA | CEDIDO
15868 |  | 8214 | Hospital U. de Móstoles | TERMOMETRO DIGITAL | [8 empty] | HUM | NORMAL | ALTA | CEDIDO
1587 |  | 8214 | Hospital U. de Móstoles | MONITOR DE O2 |  | SYSTECH INSTRUMENTS | EC96 |  |  | 1998-01-01 |  |  | 14RAD1XX37 | NORMAL | ALTA | CONCURSOS
15892 |  | 8214 | Hospital U. de Móstoles | MONITOR ELO | [8 empty] | 14MICXXX24 | NORMAL | ALTA
15893 |  | 8214 | Hospital U. de Móstoles | CPU COMPAQ DESKPRO | [8 empty] | 14MICXXX24 | NORMAL | ALTA
15895 |  | 8214 | Hospital U. de Móstoles | VIDEOPROCESADOR CON MONITOR |  | KARL STORZ |  |  |  | 2009-11-27 |  | 8861.5 | 14QUI1XX88 | NORMAL | ALTA | COMPRA MENOR
15911 |  | 8214 | Hospital U. de Móstoles | HOLTER REGISTRADOR DE EVENTOS |  | PARAMA-TECH | EP-202C | 202000710 |  |  |  | 685 | 14CAR2CH08 | NORMAL | ALTA | INICIATIVA INSTITUCIONAL
15912 |  | 8214 | Hospital U. de Móstoles | HOLTER REGISTRADOR DE EVENTOS |  | PARAMA-TECH | EP-202C | 202000712 |  |  |  | 685 | 14CAR2CH08 | NORMAL | ALTA | INICIATIVA INSTITUCIONAL
15913 |  | 8214 | Hospital U. de Móstoles | HOLTER REGISTRADOR DE EVENTOS |  | PARAMA-TECH | EP-202C | 202000711 |  |  |  | 685 | 14CAR2CH08 | NORMAL | ALTA | INICIATIVA INSTITUCIONAL
15914 |  | 8214 | Hospital U. de Móstoles | HOLTER REGISTRADOR DE EVENTOS |  | PARAMA-TECH | EP-202C | 202000709 |  |  |  | 685 | 14CAR2CH08 | NORMAL | ALTA | INICIATIVA INSTITUCIONAL
1596 |  | 8214 | Hospital U. de Móstoles | BOMBA DE CONTRASTE |  | MEDTRON | INJEKTRON 82 M | 417 |  | 1992-11-13 |  | 15055.35 | 14RAD1XX37 | NORMAL | ALTA | CONCURSOS
15978 |  | 8214 | Hospital U. de Móstoles | INSUFLADOR |  | LAPAROFLATOR |  |  |  | 1998-03-12 |  |  | HUM | NORMAL | ALTA | PLAN DE INVERSIONES
15980 |  | 8214 | Hospital U. de Móstoles | PULSIOXIMETRO MINIATURA |  | MINOLTA | PULSOX 300 | 31032018 |  |  |  | 1301.83 | 14NMLXHO26 | NORMAL | ALTA | INICIATIVA INSTITUCIONAL
15997 |  | 8214 | Hospital U. de Móstoles | MONITOR DE VIGILANCIA |  | HANNSPREE | HSG1086 |  |  | 2010-01-01 |  | 0 | 14UECIXX88 | NORMAL | ALTA
15998 |  | 8214 | Hospital U. de Móstoles | MONITOR DE VIGILANCIA |  | HANNSPREE | HSG1086 |  |  | 2010-01-01 |  | 0 | 14UECIXX88 | NORMAL | ALTA
16000 |  | 8214 | Hospital U. de Móstoles | CPU DEL CROMATOGRAFO | [8 empty] | 14ACL1XX02 | NORMAL | ALTA
1611 |  | 8214 | Hospital U. de Móstoles | ESPECTROFOTOMETRO |  | SHIMADZU | UV-1603 | A10753782855 |  | 2000-08-24 |  | 7801.14 | 14ACL1XX02 | NORMAL | ALTA | CONCURSOS
16133 |  | 8214 | Hospital U. de Móstoles | MOSTRADOR MODULO RECTO |  |  |  |  | 2000-08-24 | 2009-12-11 |  | 539.4 | HUM | NORMAL | ALTA | COMPRA MENOR
16141 |  | 8214 | Hospital U. de Móstoles | OFTALMOSCOPIO (2) | [5 empty] | 2010-06-30 |  | 75.16 | 14UE4CXX88 | NORMAL | ALTA | COMPRA MENOR
16151 |  | 8214 | Hospital U. de Móstoles | TERMOMETRO DIGITAL P/CONGELADOR |  | DELTA TRAK |  | 4012559 |  | 2010-01-01 |  |  | HUM | NORMAL | ALTA | COMPRA MENOR
16152 |  | 8214 | Hospital U. de Móstoles | TERMOMETRO DIGITAL P/CONGELADOR |  | DELTA TRAK |  | 4012569 |  | 2010-01-01 |  |  | HUM | NORMAL | ALTA | COMPRA MENOR
16153 |  | 8214 | Hospital U. de Móstoles | TERMOMETRO DIGITAL P/CONGELADOR |  | DELTA TRAK |  | 4012558 |  | 2010-01-01 |  |  | HUM | NORMAL | ALTA | COMPRA MENOR
16154 |  | 8214 | Hospital U. de Móstoles | TERMOMETRO DIGITAL P/CONGELADOR |  | DELTA TRAK |  | 4012566 |  | 2010-01-01 |  |  | 14ACL1XX02 | NORMAL | ALTA | COMPRA MENOR
16155 |  | 8214 | Hospital U. de Móstoles | TERMOMETRO DIGITAL P/CONGELADOR |  | DELTA TRAK |  | 4012557 |  | 2010-01-01 |  |  | 14ACL1XX02 | NORMAL | ALTA | COMPRA MENOR
16235 |  | 8214 | Hospital U. de Móstoles | TENSIOMETRO ELECTRONICO SOBREMESA |  | PANASONIC | EW3106 |  |  | 2010-06-30 |  | 75.16 | 14CEXHXX88 | NORMAL | ALTA | COMPRA MENOR
16252 |  | 8214 | Hospital U. de Móstoles | CUNA CON COLCHON (5) | [7 empty] | 1568.75 | 14UE3XXX88 | NORMAL | ALTA | COMPRA MENOR
16267 |  | 8214 | Hospital U. de Móstoles | CUNA Y COLCHON | [5 empty] | 2010-02-06 |  | 869.37 | HUM | NORMAL | ALTA | COMPRA MENOR
16268 |  | 8214 | Hospital U. de Móstoles | CUNA Y COLCHON | [5 empty] | 2010-02-06 |  | 869.37 | HUM | NORMAL | ALTA | COMPRA MENOR
16269 |  | 8214 | Hospital U. de Móstoles | LAMPARA H361 | [5 empty] | 2010-02-06 |  | 141.24 | 14PARXXX30 | NORMAL | ALTA | COMPRA MENOR
16270 |  | 8214 | Hospital U. de Móstoles | LAMPARA H361 | [5 empty] | 2010-02-06 |  | 141.24 | 14PARXXX30 | NORMAL | ALTA | COMPRA MENOR
1639 |  | 8214 | Hospital U. de Móstoles | ANALIZADOR DE ALERGIAS |  | UNICAP | 100 | 4260 |  |  |  | 0 | 14ACL1XX02 | NORMAL | ALTA
16435 |  | 8214 | Hospital U. de Móstoles | CUNA Y COLCHON | [5 empty] | 2010-02-06 |  | 869.37 | HUM | NORMAL | ALTA | COMPRA MENOR
16436 |  | 8214 | Hospital U. de Móstoles | CUNA Y COLCHON | [5 empty] | 2010-02-06 |  | 869.37 | HUM | NORMAL | ALTA | COMPRA MENOR
1644 |  | 8214 | Hospital U. de Móstoles | ESPECTROFOTOMETRO | ESPECTROFOTOMETRO | ABBOTT | IMX | 8610 |  |  |  | 0 | 14ACL1XX02 | NORMAL | ALTA
17002 |  | 8214 | Hospital U. de Móstoles | CONJUNTO MATERIAL P/DISPOSITIVO NICAD | [5 empty] | 2009-04-23 |  | 3029.24 | 14UENXXX88 | NORMAL | ALTA
17011 |  | 8214 | Hospital U. de Móstoles | MONITOR DE EQUIPO POTENCIALES EVOCADOS CPU |  | ACER | X223HQ | 85101505342 |  | 2009-10-27 |  |  | 14NFLXXX28 | NORMAL | ALTA | COMPRA MENOR
17012 |  | 8214 | Hospital U. de Móstoles | IMPRESORA DE EQUIPO POTENCIALES EVOCADOS |  | HP | LASERJET |  |  | 2009-10-27 |  |  | 14NFLXXX28 | NORMAL | ALTA | COMPRA MENOR
17013 |  | 8214 | Hospital U. de Móstoles | CPU EQUIPO POTENCIALES EVOCADOS1 |  | PACKARD BELL | D47025P | 84700154292 |  | 2009-10-27 |  | 14500 | 14NFLXXX28 | NORMAL | ALTA | COMPRA MENOR
17018 |  | 8214 | Hospital U. de Móstoles | TENSIOMETRO C/SATURACION Y TEMPERATURA | [5 empty] | 2010-01-06 |  | 1470 | HUM | NORMAL | ALTA | PLAN DE INVERSIONES
1706 |  | 8214 | Hospital U. de Móstoles | MONITOR DE ESTACION DE TRABAJO |  | SILICONE GRAPHICS | GDM 4011P | 2016472 |  | 1998-01-01 |  |  | 14RAD1XX37 | NORMAL | ALTA | CONCURSOS
17070 |  | 8214 | Hospital U. de Móstoles | PC DEL ANALIZADOR HEMATOLOGIA | [8 empty] | HUM | NORMAL | ALTA
17071 |  | 8214 | Hospital U. de Móstoles | PC DEL ANALIZADOR HEMATOLOGIA | [8 empty] | HUM | NORMAL | ALTA
17076 |  | 8214 | Hospital U. de Móstoles | PHIMETRO |  | BECKMAN |  | 265178 |  | 2000-01-01 |  | 500 | 14ACL1XX02 | NORMAL | ALTA
17078 |  | 8214 | Hospital U. de Móstoles | MONITOR DEL CROMATOGRAFO | [8 empty] | 14ACL1XX02 | NORMAL | ALTA
17079 |  | 8214 | Hospital U. de Móstoles | IMPRESORA HP 690 DEL CROMATOGRAFO |  | HP | [6 empty] | 14ACL1XX02 | NORMAL | ALTA
17085 |  | 8214 | Hospital U. de Móstoles | ESCANER PC |  | EPSON | [6 empty] | 14ACL1XX02 | NORMAL | ALTA
17092 |  | 8214 | Hospital U. de Móstoles | TRANSPORTE NEUMATICO DE MUESTRAS |  | WALTHER | AIRCO CC |  |  | 2004-01-01 |  |  | 14PRLXXX49 | NORMAL | ALTA
17093 |  | 8214 | Hospital U. de Móstoles | NEGATOSCOPIO DE PARED | [8 empty] | 14PRLXXX49 | NORMAL | ALTA
17094 |  | 8214 | Hospital U. de Móstoles | NEGATOSCOPIO DE PARED | [8 empty] | 14PRLXXX49 | NORMAL | ALTA
17109 |  | 8214 | Hospital U. de Móstoles | MEDIDOR DE TEMPERATURA Y HUMEDAD |  | HIBOX | 310 | 71201092 |  | 2010-03-24 |  | 377 | 14PRLXXX49 | NORMAL | ALTA | COMPRA MENOR
17115 |  | 8214 | Hospital U. de Móstoles | IMPRESORA PARA AUTOREFRACTOMETRO |  | NIDEX | AR-20ST1 | 140536 |  |  |  |  | 14OFTXHO31 | NORMAL | ALTA
17116 |  | 8214 | Hospital U. de Móstoles | TERMOMETRO | [8 empty] | 14UE3XXX88 | NORMAL | ALTA | CEDIDO
17120 |  | 8214 | Hospital U. de Móstoles | TRANSPORTADOR DE MUESTRAS | [8 empty] | 14UE5XXX88 | NORMAL | ALTA
17128 |  | 8214 | Hospital U. de Móstoles | MONITOR | [8 empty] | 14UE5XXX88 | NORMAL | ALTA
17129 |  | 8214 | Hospital U. de Móstoles | TRANSPORTADOR MUESTRA A | [8 empty] | 14UE5XXX88 | NORMAL | ALTA
17140 |  | 8214 | Hospital U. de Móstoles | LAMPARA DE PIE | [8 empty] | 14PARXXX30 | NORMAL | ALTA
17143 |  | 8214 | Hospital U. de Móstoles | LAMPARA DE PIE | [8 empty] | 14PARXXX30 | NORMAL | ALTA
17146 |  | 8214 | Hospital U. de Móstoles | MONITOR DE MONITORIZACIÓN | [7 empty] | 0 | 14PARXXX30 | NORMAL | ALTA
17149 |  | 8214 | Hospital U. de Móstoles | LAMPARA DE PIE | [8 empty] | 14PARXXX30 | NORMAL | ALTA
17165 |  | 8214 | Hospital U. de Móstoles | CAMILLA HIDRAULICA | [8 empty] | 14FISXXX38 | NORMAL | ALTA
17167 |  | 8214 | Hospital U. de Móstoles | INFRARROJO LAMPARA | [8 empty] | 14FISXXX38 | NORMAL | ALTA
17170 |  | 8214 | C.E. Coronel de Palma | APARATO DE COLSON | [8 empty] | 14REHXCE38 | NORMAL | ALTA
17171 |  | 8214 | C.E. Coronel de Palma | CAMILLA HIDRAULICA | [8 empty] | 14REHXCE38 | NORMAL | ALTA
17173 |  | 8214 | C.E. Coronel de Palma | HIDROCOLATO | [8 empty] | 14REHXCE38 | NORMAL | ALTA
17174 |  | 8214 | C.E. Coronel de Palma | CAMILLA HIDRAULICA | [8 empty] | 14REHXCE38 | NORMAL | ALTA
17177 |  | 8214 | C.E. Coronel de Palma | PARALELA ANTIGUA | [8 empty] | 14REHXCE38 | NORMAL | ALTA
17190 |  | 8214 | Hospital U. de Móstoles | CALENTADOR ELECTRICO 25 litros |  | FLECK | [6 empty] | 14QUI1XX88 | NORMAL | ALTA
17209 |  | 8214 | Hospital U. de Móstoles | PESACAMAS |  |  |  | 195273091133 |  |  |  | 0 | 14UECIXX88 | NORMAL | ALTA | INICIATIVA INSTITUCIONAL
1721 |  | 8214 | Hospital U. de Móstoles | MONITOR DE ESTACION DE TRABAJO |  | SONY | CPD-G520P | 8012755 |  | 2002-01-01 |  |  | 14RAD1XX37 | NORMAL | ALTA
17250 |  | 8214 | Hospital U. de Móstoles | MONITOR VIDA VISION ELECT HD TV |  |  | HDTV |  |  | 2010-05-24 |  |  | 14QUI1XX88 | NORMAL | ALTA | COMPRA MENOR
17251 |  | 8214 | Hospital U. de Móstoles | MONITOR | [5 empty] | 2010-05-24 |  |  | 14QUI1XX88 | NORMAL | ALTA | COMPRA MENOR
17254 |  | 8214 | Hospital U. de Móstoles | MONITOR INSUFLADOR XL |  | STRYKER | [5 empty] | 0 | 14QUI1XX88 | NORMAL | ALTA | COMPRA MENOR
17255 |  | 8214 | Hospital U. de Móstoles | SISTEMA DE CAPTURA SDC LAPAROSCOPIA GINE |  | STRYKER |  |  |  | 2010-05-24 |  |  | 14QUI1XX88 | NORMAL | ALTA | COMPRA MENOR
17299 |  | 8214 | Hospital U. de Móstoles | Balanzas, Electrónicas, de Precisión | BALANZA ELECTRONICA | NAHITA | 5152 | 55152310 |  | 2010-02-06 |  | 197.95 | 14UENXXX88 | NORMAL | ALTA | COMPRA MENOR
17342 |  | 8214 | Hospital U. de Móstoles | TENSIOMETRO ELECTRONICO SOBREMESA |  | PANASONIC | EW3106 |  |  | 2010-06-30 |  | 75.16 | 14CEXHXX88 | NORMAL | ALTA | COMPRA MENOR
17343 |  | 8214 | Hospital U. de Móstoles | TENSIOMETRO ELECTRONICO SOBREMESA1 |  | PANASONIC | EW3106 |  |  | 2010-06-30 |  | 75.16 | 14CEXHXX88 | NORMAL | ALTA | COMPRA MENOR
17344 |  | 8214 | Hospital U. de Móstoles | TENSIOMETRO ELECTRONICO SOBREMESA2 |  | PANASONIC | EW3106 |  |  | 2010-06-30 |  | 75.16 | 14CEXHXX88 | NORMAL | ALTA | COMPRA MENOR
17346 |  | 8214 | Hospital U. de Móstoles | TENSIOMETRO ELECTRONICO SOBREMESA4 |  | PANASONIC | EW3106 |  |  | 2010-06-30 |  | 75.16 | 14CEXHXX88 | NORMAL | ALTA | COMPRA MENOR
17347 |  | 8214 | Hospital U. de Móstoles | BASCULA DIGITAL CON TALLIMETRO |  | SECA |  | 5764305095729 |  | 2010-06-30 |  | 1205.89 | HUM | NORMAL | ALTA | COMPRA MENOR
17385 |  | 8214 | Hospital U. de Móstoles | TENSIOMETRO SATURACION Y TEMOPERATURA4 |  |  | 53STO-S2 |  |  | 2010-01-06 |  | 1470 | 14UE7XXX88 | NORMAL | ALTA | COMPRA MENOR
17397 |  | 8214 | Hospital U. de Móstoles | LECTOR CODIGO BARRAS Y CUNA | [5 empty] | 2010-09-09 |  | 1206.16 | HUM | NORMAL | ALTA | COMPRA MENOR
17398 |  | 8214 | Hospital U. de Móstoles | LECTOR CODIGO BARRAS Y CUNA1 | [5 empty] | 2010-09-09 |  | 1400.88 | HUM | NORMAL | ALTA | COMPRA MENOR
17403 |  | 8214 | Hospital U. de Móstoles | EQUIPO MULTIFUNCION |  | HP | OFFICEJET |  |  | 2010-09-15 |  | 123.39 | HUM | NORMAL | ALTA | COMPRA MENOR
17408 |  | 8214 | Hospital U. de Móstoles | TERMOMETRO DIGITAL P/CONGELADOR |  | DELTA TRAK |  | 4012567 |  | 2010-01-01 |  |  | 14ACL1XX02 | NORMAL | ALTA | COMPRA MENOR
17409 |  | 8214 | Hospital U. de Móstoles | TERMOMETRO DIGITAL P/CONGELADOR |  | DELTA TRAK |  | 4012556 |  | 2010-01-01 |  |  | 14ACL1XX02 | NORMAL | ALTA | COMPRA MENOR
17410 |  | 8214 | Hospital U. de Móstoles | TERMOMETRO DIGITAL P/CONGELADOR |  | DELTA TRAK |  | 4012560 |  | 2010-01-01 |  |  | 14ACL1XX02 | NORMAL | ALTA | COMPRA MENOR
17411 |  | 8214 | Hospital U. de Móstoles | TERMOMETRO DIGITAL P/CONGELADOR |  | DELTA TRAK |  | 4012561 |  | 2010-01-01 |  |  | 14MICXXX24 | NORMAL | ALTA | COMPRA MENOR
17412 |  | 8214 | Hospital U. de Móstoles | TERMOMETRO DIGITAL P/CONGELADOR |  | DELTA TRAK |  | 4012562 |  | 2010-01-01 |  |  | 14MICXXX24 | NORMAL | ALTA | COMPRA MENOR
17413 |  | 8214 | Hospital U. de Móstoles | TERMOMETRO DIGITAL P/CONGELADOR |  | DELTA TRAK |  | 4012564 |  | 2010-01-01 |  |  | 14MICXXX24 | NORMAL | ALTA | COMPRA MENOR
17414 |  | 8214 | Hospital U. de Móstoles | TERMOMETRO DIGITAL P/CONGELADOR |  | DELTA TRAK |  | 4012555 |  | 2010-01-01 |  |  | 14MICXXX24 | NORMAL | ALTA | COMPRA MENOR
17416 |  | 8214 | Hospital U. de Móstoles | TERMOMETRO DIGITAL P/CONGELADOR |  | DELTA TRAK |  | 4012553 |  | 2010-01-01 |  |  | 14MICXXX24 | NORMAL | ALTA | COMPRA MENOR
17419 |  | 8214 | Hospital U. de Móstoles | TERMOMETRO DIGITAL P/CONGELADOR |  | DELTA TRAK |  | 4012554 |  | 2010-01-01 |  |  | 14MICXXX24 | NORMAL | ALTA | COMPRA MENOR
17420 |  | 8214 | Hospital U. de Móstoles | TERMOMETRO DIGITAL P/CONGELADOR1 |  | DELTA TRAK |  | 4012552 |  | 2010-01-01 |  |  | 14ACL1XX02 | NORMAL | ALTA | COMPRA MENOR
17421 |  | 8214 | Hospital U. de Móstoles | TERMOMETRO DIGITAL P/CONGELADOR2 |  | DELTA TRAK |  | 4012551 |  | 2010-01-01 |  |  | 14ACL1XX02 | NORMAL | ALTA | COMPRA MENOR
1745 |  | 8214 | Hospital U. de Móstoles | GENERADOR DE RAYOS X |  | TOSHIBA | TOSRAD |  |  | 1999-01-01 |  |  | 14RAD1XX37 | NORMAL | ALTA | CONCURSOS
1769 |  | 8214 | Hospital U. de Móstoles | SONDA ABDOMINAL |  | TOSHIBA | PUB358M 3,75MHZ | 8593903 |  | 1998-01-01 |  |  | 14RAD1XX37 | URGENTE | ALTA | CONCURSOS
1780 |  | 8214 | Hospital U. de Móstoles | SONDA ABDOMINAL |  | ATL | CS-2 |  |  | 2002-01-01 |  |  | 14RAD1XX37 | URGENTE | ALTA | CONCURSOS
1781 |  | 8214 | Hospital U. de Móstoles | SONDA LINEAL |  | ATL | L12-5 |  |  | 2002-01-01 |  |  | 14RAD1XX37 | URGENTE | ALTA | CONCURSOS
1782 |  | 8214 | Hospital U. de Móstoles | SONDA INFANTIL |  | ATL | C8-5 |  |  | 2002-01-01 |  |  | 14RAD1XX37 | URGENTE | ALTA | CONCURSOS
1800 |  | 8214 | Hospital U. de Móstoles | ESFINGOMANOMETRO HG |  | RIESTER | EMPIRE N | 7625 |  | 1996-01-01 |  | 50 | 14RAD1XX37 | NORMAL | ALTA | CONCURSOS
1802 |  | 8214 | Hospital U. de Móstoles | SONDA ABDOMINAL |  | TOSHIBA | PVF-275MT |  |  | 1996-01-01 |  |  | 14RAD1XX37 | URGENTE | ALTA | CONCURSOS
1803 |  | 8214 | Hospital U. de Móstoles | SONDA PEDIATRICA |  | TOSHIBA | PVF-745V |  |  | 1996-01-01 |  |  | 14RAD1XX37 | URGENTE | ALTA | CONCURSOS
1804 |  | 8214 | Hospital U. de Móstoles | SONDA DE ECOGRAFO |  | TOSHIBA | SMT-313DA | 8572055 |  | 1996-01-01 |  |  | 14RAD1XX37 | URGENTE | ALTA | CONCURSOS
18205 |  | 8214 | Hospital U. de Móstoles | PROYECTOR | IMAGEN Y SONIDO | ACER | DNX0805 | EYJ810100194200F655901 |  |  |  | 0 | 14GERXXX99 | NORMAL | ALTA
1821 |  | 8214 | Hospital U. de Móstoles | MONITOR DE ESTACION DE TRABAJO |  | COMPAQ | P900 |  |  | 1998-01-01 |  |  | 14RAD1XX37 | NORMAL | ALTA | CONCURSOS
18346 |  | 8214 | Hospital U. de Móstoles | BALANZA DIGITAL DE PRECISION | BALANZA ELECTRONICA | OHAUS | SCOUT PRO SPU123 | B443165857 |  |  |  | 0 | HUM | NORMAL | ALTA
1845 |  | 8214 | Hospital U. de Móstoles | MEZCLADOR DE REVELADORA |  | KODAK | AUTOMIXER |  |  | 1992-01-01 |  | 1800 | 14RAD1XX37 | NORMAL | ALTA | CONCURSOS
18539 |  | 8214 | Hospital U. de Móstoles | TERMOMETRO DIGITAL | [8 empty] | 14PARXXX30 | NORMAL | ALTA | COMPRA MENOR
1925 |  | 8214 | Hospital U. de Móstoles | LUXOMETRO CON LENTE |  | GOSSEN | MAVOLUX 5032C |  |  | 1998-01-01 |  | 200 | 14PRLXXX49 | NORMAL | ALTA | CONCURSOS
1926 |  | 8214 | Hospital U. de Móstoles | LECTOR DE DOSIMETRICO ETILENO |  | ASSAY | E 805 |  |  | 1993-12-22 |  | 12002.45 | 14PRLXXX49 | NORMAL | ALTA | CONCURSOS
1927 |  | 8214 | Hospital U. de Móstoles | MONITOR DE ESTRES TERMICO |  | CASELLA | WBGT | 44900 |  | 2002-01-01 |  |  | 14PRLXXX49 | NORMAL | ALTA | CONCURSOS
1932 |  | 8214 | Hospital U. de Móstoles | ESFINGOMANOMETRO HG |  | SPEIDEL & KELLER |  |  |  | 1998-01-01 |  | 50 | 14PRLXXX49 | NORMAL | ALTA | CONCURSOS
1933 |  | 8214 | Hospital U. de Móstoles | BASCULA MANUAL DE PERSONAS |  | AÑO SAYOL S.A. |  | 10167 | 1998-01-01 | 1998-01-01 |  | 300 | 14PRLXXX49 | NORMAL | ALTA | CONCURSOS
1950 |  | 8214 | Hospital U. de Móstoles | LECTOR DE PLACAS |  | TEKA | F039300SUNRISE | 3930003679 | 1998-01-01 | 1998-01-01 |  | 8000 | HUM | NORMAL | ALTA | CONCURSOS
197 |  | 8214 | Hospital U. de Móstoles | ESFINGOMANOMETRO HG |  | RIESTER | NOVA | 940347859 |  | 1998-01-01 |  | 50 | 14UE6XXX88 | NORMAL | ALTA | CONCURSOS
199 |  | 8214 | Hospital U. de Móstoles | ESFINGOMANOMETRO HG |  | TYCOS |  | 19276333 | 1998-01-01 | 1998-01-01 |  | 50 | 14UE6XXX88 | NORMAL | ALTA | CONCURSOS
1991 |  | 8214 | Hospital U. de Móstoles | CONTADOR | CONTADOR DE CELULAS | BAYER | ADVIA 120 | IR20570032 |  |  |  | 0 | HUM | NORMAL | ALTA
20200103 | 843004-0 | 8214 | Hospital U. de Móstoles | RESPIRADOR. EQUIPO OXIGENOTERAPIA |  | LINDE MEDICA | HUMIDIFLO HFT | 19052HJ205061 | 1988-01-01 |  | 2022-04-16 | 4840 | 14UECIXX88 | CRITICO | ALTA | CONCURSOS
20507 |  | 8214 | Hospital U. de Móstoles | MICROTOMO |  | MICROM | HM325 |  | 2020-04-17 |  |  | 0 | 14APAXXX03 | NORMAL | ALTA
2055 |  | 8214 | Hospital U. de Móstoles | BOMBA DE AIRE |  | GAST |  |  |  | 1993-01-01 |  | 450 | 14MICXXX24 | NORMAL | ALTA | CONCURSOS
20681 | 753152 | 8214 | Hospital U. de Móstoles | Colchón Antiescaras + compresor semi automatico |  | ARJO | Alpha Active 4 | 1800020029+1800018635 |  |  |  | 726 | 14REA1XX04 | NORMAL | ALTA | COMPRA MENOR
207-055560 |  | 8214 | Hospital U. de Móstoles | HOLTER PNI | HOLTER DE ECG | SPACELABS | 90207-5Q | 207-055560 | 2018-07-05 |  |  | 0 | 14MIRXCH22 | NORMAL | ALTA
2106 |  | 8214 | Hospital U. de Móstoles | TRANSFORMADOR DE MICROSCOPIO |  | NIKON |  | 31654 |  | 1993-01-01 |  |  | 14MICXXX24 | NORMAL | ALTA | CONCURSOS
2138 |  | 8214 | Hospital U. de Móstoles | CALENTADOR |  | MAGMA | B-2 |  |  | 1993-01-01 |  | 1000 | 14MICXXX24 | NORMAL | ALTA | CONCURSOS
2162 |  | 8214 | Hospital U. de Móstoles | LUMINOMETRO |  | GEN-PROBE | 2900 |  | 1993-01-01 | 1993-01-01 |  | 3000 | 14MICXXX24 | NORMAL | ALTA | CONCURSOS
217-0018433 |  | 8214 | Hospital U. de Móstoles | TENSIOMETRO PORTATIL | HOLTER DE ECG | SPACELABS | 90217-5Q | 217-0018433 | 1988-01-01 |  |  | 0 | HUM | NORMAL | ALTA
22177 |  | 8214 | Hospital U. de Móstoles | Báscula |  | Soundear A/S | MOD.799 | 1918 |  |  |  | 0 | 14UECIXX88 | NORMAL | ALTA
222 |  | 8214 | Hospital U. de Móstoles | ESTUFA DE CULTIVO | [5 empty] | 1992-01-01 |  | 1000 | 14UE6XXX88 | NORMAL | ALTA | CONCURSOS
2223 |  | 8214 | Hospital U. de Móstoles | MICROSCOPIO DE LABORATORIO |  | NIKON | LABOPHOT | 223467 | 1992-01-01 | 1993-01-01 |  | 3000 | HUM | NORMAL | ALTA | CONCURSOS
2238 |  | 8214 | Hospital U. de Móstoles | CENTRIFUGADORA FRIA |  | ALRESA |  | 69768 | 1993-01-01 | 1997-03-11 |  | 4390.2 | HUM | NORMAL | ALTA | CONCURSOS
224 |  | 8214 | Hospital U. de Móstoles | ASPIRADOR DE SECRECCIONES |  | MMSA | SUCTOR BV |  | 1997-03-11 | 1998-01-01 |  | 1200 | 14UE6XXX88 | NORMAL | ALTA | CONCURSOS
225 |  | 8214 | Hospital U. de Móstoles | ESFINGOMANOMETRO DE 2 TUBOS |  | WELLCHALLYN |  | 1254935 |  | 1998-01-01 |  | 50 | 14UE6XXX88 | NORMAL | ALTA | CONCURSOS
2253 |  | 8214 | Hospital U. de Móstoles | IMPRESORA LASER |  | HP | LASERJET 4000 | NLEV086840 |  | 1999-12-31 |  | 1394.35 | HUM | NORMAL | ALTA | COMPRA MENOR
2255 |  | 8214 | Hospital U. de Móstoles | MICROSCOPIO DE LABORATORIO |  | NIKON | LABOPHOT | 214438 | 1999-12-31 | 1993-01-01 |  | 3000 | HUM | NORMAL | ALTA | CONCURSOS
226 |  | 8214 | Hospital U. de Móstoles | ESFINGOMANOMETRO DE 2 TUBOS |  | FAZZINI |  | 19901 | 1993-01-01 | 1998-01-01 |  | 50 | 14UE6XXX88 | NORMAL | ALTA | CONCURSOS
227 |  | 8214 | Hospital U. de Móstoles | ESFINGOMANOMETRO DE 2 TUBOS |  | NISSEI |  | 46689 |  | 1998-01-01 |  | 50 | 14UE6XXX88 | NORMAL | ALTA | CONCURSOS
22764 | 858987 | 8214 | Hospital U. de Móstoles | RESPIRADOR |  | AEONMED | VG 70 | VG70(E)XZZT23600 | 1998-01-01 |  |  |  | 14ELECXX80 | CRITICO | ALTA | OTROS
2279 |  | 8214 | Hospital U. de Móstoles | CENTRIFUGADORA |  | KOKUSAN | H-103N | 78037 | 2020-10-28 | 1993-01-01 |  | 3000 | HUM | NORMAL | ALTA | CONCURSOS
228 |  | 8214 | Hospital U. de Móstoles | ESFINGOMANOMETRO DE 2 TUBOS |  |  |  | 483 | 1993-01-01 | 1998-01-01 |  | 50 | 14UE6XXX88 | NORMAL | ALTA | CONCURSOS
2286 |  | 8214 | Hospital U. de Móstoles | BAÑO TERMICO CON AGITADOR |  | P-SELECTA | MICROTERM | 404065 |  | 2001-12-14 |  | 2135.34 | HUM | NORMAL | ALTA | CONCURSOS
2288 |  | 8214 | Hospital U. de Móstoles | BAÑO TERMICO CON AGITADOR |  | P-SELECTA |  | 88786 | 2001-12-14 | 1993-01-01 |  | 1000 | HUM | NORMAL | ALTA | CONCURSOS
229 |  | 8214 | Hospital U. de Móstoles | ESFINGOMANOMETRO DE 2 TUBOS |  | FAZZINI |  | 19902 | 1993-01-01 | 1998-01-01 |  | 50 | 14UE6XXX88 | NORMAL | ALTA | CONCURSOS
2294 |  | 8214 | Hospital U. de Móstoles | FAX |  | PANASONIC | KXFM330 |  |  | 1998-01-01 |  | 480 | HUM | NORMAL | ALTA | CONCURSOS
230 |  | 8214 | Hospital U. de Móstoles | ESFINGOMANOMETRO DE 1 TUBO |  | SPEIDEL & KELLER | PRESSOSTABIL | 164584 | 1998-01-01 | 1998-01-01 |  | 50 | 14UE6XXX88 | NORMAL | ALTA | CONCURSOS
2318 |  | 8214 | Hospital U. de Móstoles | MICROSCOPIO DE LABORATORIO |  | LEITZ | LABORLUX K | 63411 | 1998-01-01 | 1993-01-01 |  | 3000 | HUM | NORMAL | ALTA | CONCURSOS
2319 |  | 8214 | Hospital U. de Móstoles | MICROSCOPIO DE LABORATORIO |  | ZEISS | STANDARD 25 | 7974 | 1993-01-01 | 1993-01-01 |  | 3000 | HUM | NORMAL | ALTA | CONCURSOS
2326 |  | 8214 | Hospital U. de Móstoles | MONITOR PC |  | FUJITSU | FCM-352 |  | 1993-01-01 | 1998-01-01 |  |  | 14APAXXX03 | NORMAL | ALTA | CONCURSOS
233 |  | 8214 | Hospital U. de Móstoles | HORNO MICROONDAS |  | BLUESKY | M19.0GS |  |  | 1998-01-01 |  | 240 | 14UE6XXX88 | NORMAL | ALTA | INICIATIVA PRIVADA
2360 |  | 8214 | Hospital U. de Móstoles | CENTRIFUGADORA |  | HERAEUS | MEGAFUGE 1.0 | 75003490101 | 1993-01-01 | 1999-12-28 |  | 4056.83 | 14APAXXX03 | NORMAL | ALTA | CONCURSOS
2361 |  | 8214 | Hospital U. de Móstoles | CENTRIFUGADORA |  | SHANDON | CYTOSPIN 2 |  | 1999-12-28 | 1993-01-01 |  | 3000 | 14APAXXX03 | NORMAL | ALTA | CONCURSOS
2362 |  | 8214 | Hospital U. de Móstoles | CENTRIFUGADORA |  | SAKURA | CYTO-TEK | 43231504 | 1993-01-01 | 1993-01-01 |  | 3000 | 14APAXXX03 | NORMAL | ALTA | CONCURSOS
2377 |  | 8214 | Hospital U. de Móstoles | CONSOLA TERMAL |  | CASA ALVAREZ | OXFORD TRADE |  | 1993-01-01 | 1993-01-01 |  |  | 14APAXXX03 | NORMAL | ALTA | CONCURSOS
2378 |  | 8214 | Hospital U. de Móstoles | MICROTOMO |  | LEICA | RM2125 | 45731979 |  | 1998-12-29 |  | 5950.02 | 14APAXXX03 | NORMAL | ALTA | CONCURSOS
2385 |  | 8214 | Hospital U. de Móstoles | CONSOLA TERMAL | BAÑO TERMOSTATICO | MILES | TISSUE-TEK | 921192 | 1998-12-29 | 1993-01-01 |  | 0 | 14APAXXX03 | NORMAL | ALTA | CONCURSOS
2387 |  | 8214 | Hospital U. de Móstoles | TEÑIDOR AUTOMATICO |  | SHANDON | VARISTAIN XY |  |  | 1997-03-11 |  | 16798.29 | 14APAXXX03 | NORMAL | ALTA | CONCURSOS
2392 |  | 8214 | Hospital U. de Móstoles | CRIOSTATO |  | MILES | TISSUE-TEK II | 09/12/1981 | 1997-03-11 | 1982-11-26 |  | 2595.51 | 14APAXXX03 | NORMAL | ALTA | CONCURSOS
2398 |  | 8214 | Hospital U. de Móstoles | MEDIDOR DE pH |  | CRISON | 2001 | 2561 | 1982-11-26 | 1993-01-01 |  | 500 | 14APAXXX03 | NORMAL | ALTA | CONCURSOS
2405 |  | 8214 | Hospital U. de Móstoles | SISTEMA DE ALIMENTACION ININTERRUMPIDA |  | MGE UPS SYSTEM | ELLIPSE 500 |  |  | 1998-01-01 |  |  | 14APAXXX03 | NORMAL | ALTA | CONCURSOS
2415 |  | 8214 | Hospital U. de Móstoles | BACK UP CO2 LIQUIDO |  | SAGINOMIYA |  |  |  | 1998-01-01 |  |  | 14APAXXX03 | NORMAL | ALTA | CONCURSOS
244 |  | 8214 | Hospital U. de Móstoles | ESFINGOMANOMETRO HG |  | TYCOS |  | 19276304 | 1988-01-01 | 1998-01-01 |  | 50 | 14UE6XXX88 | NORMAL | ALTA | CONCURSOS
245 |  | 8214 | Hospital U. de Móstoles | ESFINGOMANOMETRO HG |  | TYCOS |  | 19276320 |  | 1998-01-01 |  | 50 | 14UE6XXX88 | NORMAL | ALTA | CONCURSOS
2452 |  | 8214 | Hospital U. de Móstoles | FAX |  | CANON | MULTIPASS C75 | EKR44740 |  | 1998-01-01 |  | 480 | HUM | NORMAL | ALTA | CONCURSOS
2453 |  | 8214 | Hospital U. de Móstoles | CPU |  | FUJITSU | S-600BS | 155317022 | 1998-01-01 | 1999-12-31 |  | 889 | HUM | NORMAL | ALTA | CONCURSOS
247 |  | 8214 | Hospital U. de Móstoles | ESFINGOMANOMETRO HG |  | RIESTER | NOVA | 940347865 | 1999-12-31 | 1998-01-01 |  | 50 | 14UE6XXX88 | NORMAL | ALTA | CONCURSOS
248 |  | 8214 | Hospital U. de Móstoles | ESFINGOMANOMETRO HG |  | RIESTER | NOVA | 940348005 |  | 1998-01-01 |  | 50 | 14UE6XXX88 | NORMAL | ALTA | CONCURSOS
2503 |  | 8214 | Hospital U. de Móstoles | MONITOR PNI |  | CRITIKON | DINAMAP XL |  |  | 1997-03-11 |  | 1929 | 14UE1XXX88 | NORMAL | ALTA | CONCURSOS
2524 |  | 8214 | Hospital U. de Móstoles | ESFINGOMANOMETRO DE 1 TUBO |  | SPEIDEL & KELLER |  | 63143 | 1997-03-11 | 1993-01-01 |  | 50 | 14UE1XXX88 | NORMAL | ALTA | CONCURSOS
2525 |  | 8214 | Hospital U. de Móstoles | ESFINGOMANOMETRO HG |  | SPEIDEL & KELLER |  | 63151 |  | 1993-01-01 |  | 50 | 14UE1XXX88 | NORMAL | ALTA | CONCURSOS
2529 |  | 8214 | Hospital U. de Móstoles | ESFINGOMANOMETRO DE 1 TUBO |  | SPEIDEL & KELLER | PRESSOSTABIL | 164577 | 1993-01-01 | 1998-01-01 |  | 50 | 14UE1XXX88 | NORMAL | ALTA | CONCURSOS
2530 |  | 8214 | Hospital U. de Móstoles | ESFINGOMANOMETRO DE 1 TUBO |  | SPEIDEL & KELLER | PRESSOSTABIL | 66001 |  | 1998-01-01 |  | 50 | 14UE1XXX88 | NORMAL | ALTA | CONCURSOS
2531 |  | 8214 | Hospital U. de Móstoles | ESFINGOMANOMETRO DE 1 TUBO |  | RIESTER | MINIMUS II | 990445318 |  | 1998-01-01 |  | 50 | 14UE1XXX88 | NORMAL | ALTA | CONCURSOS
2532 |  | 8214 | Hospital U. de Móstoles | ESFINGOMANOMETRO DE 1 TUBO |  | RIESTER | MINIMUS II | 980445408 |  | 1998-01-01 |  | 50 | 14UE1XXX88 | NORMAL | ALTA | CONCURSOS
2533 |  | 8214 | Hospital U. de Móstoles | ESFINGOMANOMETRO DE 1 TUBO |  | RIESTER | MINIMUS II | 990445275 |  | 1998-01-01 |  | 50 | 14UE1XXX88 | NORMAL | ALTA | CONCURSOS
2543 |  | 8214 | Hospital U. de Móstoles | FAX |  | CANON | MULTIPASS C75 | 44643 |  | 1998-01-01 |  | 480 | 14BIBLXX92 | NORMAL | ALTA | CONCURSOS
2573 |  | 8214 | Hospital U. de Móstoles | ASPIRADOR DE SECRECCIONES |  | MANUFACTURAS MEDICAS S.A. | SUCTOR BV |  | 1998-01-01 | 1998-01-01 |  | 1200 | 14UENXXX88 | NORMAL | ALTA | CONCURSOS
2575 |  | 8214 | Hospital U. de Móstoles | HUMIDIFICADOR ULTRASONICO |  | ASTROM | HC-D120-HR | 20101063 |  | 1998-01-01 |  | 800 | 14UENXXX88 | NORMAL | ALTA | CONCURSOS
2577 |  | 8214 | Hospital U. de Móstoles | MONITOR DE NO,NO2 |  | MICROMEDICAL | PRINTER NOX | 574 |  | 2000-01-01 |  | 6000 | 14UENXXX88 | NORMAL | ALTA | CONCURSOS
2578 |  | 8214 | Hospital U. de Móstoles | CALIENTASANGRE |  | ANIMEC | AM-25-5 |  | 2000-01-01 | 1993-01-01 |  | 1000 | 14UENXXX88 | NORMAL | ALTA | CONCURSOS
2579 |  | 8214 | Hospital U. de Móstoles | MONITOR CARDIACO PORTATIL |  | OSUPKA | HM1000 | 9152003 |  | 1993-01-01 |  | 8000 | 14UENXXX88 | NORMAL | ALTA | CONCURSOS
2594 |  | 8214 | Hospital U. de Móstoles | HUMIDIFICADOR RESPIRATORIO CALEFACTABLE | NEBULIZADOR | FISHER & PAYKEL | MR730 |  | 1988-01-01 | 1998-01-01 |  | 600 | 14UENXXX88 | NORMAL | ALTA | CONCURSOS
2607 |  | 8214 | Hospital U. de Móstoles | CALIENTABIBERONES |  | P-SELECTA | PRECISTERM | 301196 |  | 1993-01-01 |  | 200 | 14UENXXX88 | NORMAL | ALTA | CONCURSOS
261 |  | 8214 | Hospital U. de Móstoles | BASCULA DIGITAL CON TALLIMETRO |  | SOEHNLE |  | 10456 | 1993-01-01 | 1998-01-01 |  | 300 | 14UE6XXX88 | NORMAL | ALTA | CONCURSOS
2618 |  | 8214 | Hospital U. de Móstoles | INCUBADORA CONVENCIONAL |  | OHMEDA | OHIO CARE PLUS |  | 1998-01-01 | 1990-10-04 |  | 5950.02 | 14UENXXX88 | NORMAL | ALTA | CONCURSOS
26190 |  | 8214 | Hospital U. de Móstoles | Pipeta |  |  |  |  | 1988-01-01 |  |  |  | 14MICXXX24 | NORMAL | ALTA
26207 |  | 8214 | Hospital U. de Móstoles | Compresor |  | ARJO IBERIA, S.L. | ACS900 | 1900035156 |  |  |  |  | 14UE6XXX88 | NORMAL | ALTA
26208 |  | 8214 | Hospital U. de Móstoles | Compresor |  | ARJO IBERIA, S.L. | ACS900 | 1900035173 |  |  |  |  | 14UE6XXX88 | NORMAL | ALTA
2637 |  | 8214 | Hospital U. de Móstoles | MONITOR MULTIPARAMETROS |  | KONTRON | MINIMO M 7136B | 187 | 1988-01-01 | 1989-12-15 |  | 6611.13 | 14UENXXX88 | NORMAL | ALTA | CONCURSOS
2639 |  | 8214 | Hospital U. de Móstoles | MONITOR DE ECG |  | KONTRON | 105 | 5113 | 1989-12-15 | 1998-01-01 |  | 8000 | 14UENXXX88 | NORMAL | ALTA | CONCURSOS
2641 |  | 8214 | Hospital U. de Móstoles | INCUBADORA CONVENCIONAL |  | OHMEDA | OHIO CARE PLUS |  |  | 1993-01-01 |  | 12000 | 14UENXXX88 | NORMAL | ALTA | CONCURSOS
2646 |  | 8214 | Hospital U. de Móstoles | MONITOR DE ECG |  | KONTRON | 105 | 5179 | 1993-01-01 | 1993-01-01 |  | 8000 | 14UENXXX88 | NORMAL | ALTA | CONCURSOS
2663 |  | 8214 | Hospital U. de Móstoles | PULSIOXIMETRO |  | DATEX-OHMEDA | 3800 |  |  | 1993-01-01 |  | 1500 | 14UENXXX88 | NORMAL | ALTA | CONCURSOS
2677 |  | 8214 | Hospital U. de Móstoles | ASPIRADOR DE SECRECCIONES |  | MMSA | SUCTOR BV |  | 1993-01-01 | 1993-01-01 |  | 1200 | 14UENXXX88 | NORMAL | ALTA | CONCURSOS
2680 |  | 8214 | Hospital U. de Móstoles | ASPIRADOR DE SECRECCIONES |  | MMSA | SUCTOR BV |  | 1993-01-01 | 1993-01-01 |  | 1200 | 14UENXXX88 | NORMAL | ALTA | CONCURSOS
2682 |  | 8214 | Hospital U. de Móstoles | PULSIOXIMETRO |  | NELLCOR | N-180 |  |  | 1993-01-01 |  | 2500 | 14UENXXX88 | NORMAL | ALTA | CONCURSOS
2690 |  | 8214 | Hospital U. de Móstoles | ASPIRADOR DE SECRECCIONES | ASPIRADOR | MMSA | SUCTOR BV |  | 1993-01-01 | 1993-01-01 |  | 1200 | 14UENXXX88 | NORMAL | ALTA | CONCURSOS
2691 |  | 8214 | Hospital U. de Móstoles | OXIMETRO |  | TELEDYNE ANALYTICAL MED | TED 200 | 125152 |  | 1993-01-01 |  | 1000 | 14UENXXX88 | NORMAL | ALTA | CONCURSOS
2692 |  | 8214 | Hospital U. de Móstoles | PULSIOXIMETRO |  | DATEX-OHMEDA | BIOX3700 |  | 1993-01-01 | 1989-12-26 |  | 4207.08 | 14UENXXX88 | NORMAL | ALTA | CONCURSOS
2693 |  | 8214 | Hospital U. de Móstoles | MONITOR DE ECG |  | KONTRON | 105 | 5183 | 1989-12-26 | 1993-01-01 |  | 8000 | 14UENXXX88 | NORMAL | ALTA | CONCURSOS
273 |  | 8214 | Hospital U. de Móstoles | ESFINGOMANOMETRO DE 2 TUBOS |  | WELLCHALLYN |  | 1254911 |  | 1998-01-01 |  | 50 | 14UE6XXX88 | NORMAL | ALTA | CONCURSOS
274 |  | 8214 | Hospital U. de Móstoles | ESFINGOMANOMETRO DE 2 TUBOS |  | WELLCHALLYN |  | 1254932 |  | 1998-01-01 |  | 50 | 14UE6XXX88 | NORMAL | ALTA | CONCURSOS
275 |  | 8214 | Hospital U. de Móstoles | ESFINGOMANOMETRO DE 2 TUBOS | [5 empty] | 1998-01-01 |  | 50 | 14UE6XXX88 | NORMAL | ALTA | CONCURSOS
2753 |  | 8214 | Hospital U. de Móstoles | MONITOR PNI Y SPO2 |  | KRITIKON | DINAMAP PRO 300 |  |  | 1998-01-01 |  | 5000 | 14PARXXX30 | NORMAL | ALTA | CONCURSOS
2757 |  | 8214 | Hospital U. de Móstoles | ASPIRADOR DE SECRECCIONES |  | MMSA | SUCTOR BV |  | 1998-01-01 | 1993-01-01 |  | 1200 | 14PARXXX30 | NORMAL | ALTA | CONCURSOS
2759 |  | 8214 | Hospital U. de Móstoles | BASCULA PESABEBES |  | MOBBA | XIC85 | 150315 | 1990-11-13 | 1993-01-01 |  | 250 | 14PARXXX30 | NORMAL | ALTA | CONCURSOS
276 |  | 8214 | Hospital U. de Móstoles | ESFINGOMANOMETRO DE 2 TUBOS |  |  |  |  | 1993-01-01 | 1998-01-01 |  | 50 | 14UE6XXX88 | NORMAL | ALTA | CONCURSOS
2776 |  | 8214 | Hospital U. de Móstoles | PULSIOXIMETRO |  | OHMEDA | BIOX 3740 | FMSU00244 |  | 1998-01-01 |  | 2500 | 14PARXXX30 | NORMAL | ALTA | CONCURSOS
2779 |  | 8214 | Hospital U. de Móstoles | VENTOSA OBSTETRICA | ASPIRADOR | FASET | 209A | 205 | 1998-01-01 | 1998-01-01 |  | 1200 | 14PARXXX30 | NORMAL | ALTA | CONCURSOS
2782 |  | 8214 | Hospital U. de Móstoles | MESA DE PARTOS |  | MASIA INDUSTRIAL MEDICA | GINETTE |  | 1998-01-01 | 1993-01-01 |  | 24000 | HUM | NORMAL | ALTA | CONCURSOS
2808 |  | 8214 | Hospital U. de Móstoles | CUNA TERMICA |  | MEDISHIELD | NEONATAL WARNER | 1004 |  | 1993-01-01 |  | 4800 | 14PARXXX30 | NORMAL | ALTA | CONCURSOS
2821 |  | 8214 | Hospital U. de Móstoles | TERMOHIDROMETRO |  | MODUS | TITAN |  | 1993-01-01 | 1993-01-01 |  | 200 | 14QUI1XX88 | NORMAL | ALTA | CONCURSOS
2827 |  | 8214 | Hospital U. de Móstoles | SISTEMA DE ESTERILIZACION LIQUIDO |  | STERIS | PROCESADOR SYSTEM 1 | 12087 | 1995-12-31 | 1998-01-01 |  | 3000 | 14QUI1XX88 | NORMAL | ALTA | CONCURSOS
2832 |  | 8214 | Hospital U. de Móstoles | TERMOHIDROMETRO |  | MODUS | TITAN |  |  | 1993-01-01 |  | 200 | 14PARXXX30 | NORMAL | ALTA | CONCURSOS
2833 |  | 8214 | Hospital U. de Móstoles | TERMOHIDROMETRO |  | MODUS | TITAN |  |  | 1993-01-01 |  | 200 | 14PARXXX30 | NORMAL | ALTA | CONCURSOS
2834 |  | 8214 | Hospital U. de Móstoles | TERMOHIDROMETRO |  | MODUS | TITAN |  |  | 1993-01-01 |  | 200 | 14QUI1XX88 | NORMAL | ALTA | CONCURSOS
2853 |  | 8214 | Hospital U. de Móstoles | TERMOHIDROMETRO |  | MODUS | SSM-20N5E |  |  | 1993-01-01 |  | 200 | 14QUI1XX88 | NORMAL | ALTA | CONCURSOS
2854 |  | 8214 | Hospital U. de Móstoles | MONITOR DE VIDEO |  | SONY | TITAN |  |  | 1993-01-01 |  |  | 14QUI1XX88 | NORMAL | ALTA
2884 |  | 8214 | Hospital U. de Móstoles | ELECTROCOAGULADOR |  | VALLEYLAB | LIGASURE -8 | LIE2522V |  | 1998-01-01 |  | 21035.42 | 14QUI1XX88 | NORMAL | ALTA | CONCURSOS
2891 |  | 8214 | Hospital U. de Móstoles | CALENTADOR DE FLUIDOS |  | HOTLINE | LEVEL 1 |  | 1998-01-01 | 1998-01-01 |  | 1000 | 14QUI1XX88 | NORMAL | ALTA | CONCURSOS
2923 |  | 8214 | Hospital U. de Móstoles | ASPIRADOR DE SECRECCIONES | ASPIRADOR | MMSA | SUCTOR BV |  | 1998-01-01 | 1993-01-01 |  | 1200 | 14QUI1XX88 | NORMAL | ALTA | CONCURSOS
2937 |  | 8214 | Hospital U. de Móstoles | TECLADO DE MONITOR DE ANESTESIA |  | HP | M1106C |  | 1998-01-01 | 1998-01-01 |  |  | 14QUI2XX88 | NORMAL | ALTA | CONCURSOS
294 |  | 8214 | Hospital U. de Móstoles | ELECTROCARDIOGRAFO |  | CARDIOLINE | 8921460 |  | 1998-01-01 | 1998-01-01 |  | 3000 | 14UE2XXX88 | NORMAL | ALTA | CONCURSOS
2954 |  | 8214 | Hospital U. de Móstoles | FUENTE DE ALIMENTACION DEL DESFIBRILADOR |  | PHYSIO-CONTROL | 073-20675-20 |  |  | 1998-01-01 |  | 0 | 14QUI1XX88 | NORMAL | ALTA | CONCURSOS
2967 |  | 8214 | Hospital U. de Móstoles | ESTERILIZADOR POR LIQUIDO |  | ESTERIS CORP | SYSTEM 1 |  |  | 1993-01-01 |  | 3000 | 14QUI1XX88 | NORMAL | ALTA | CONCURSOS
2968 |  | 8214 | Hospital U. de Móstoles | ESTERILIZADOR POR LIQUIDO |  | ESTERIS CORP | SYSTEM 1 | 12094 | 1993-01-01 | 1993-01-01 |  | 3000 | 14QUI1XX88 | NORMAL | ALTA | CONCURSOS
3005 |  | 8214 | Hospital U. de Móstoles | CALENTADOR DE FLUIDOS |  | HOTLINE | HL-90 220V | 199801318 |  | 1993-01-01 |  | 1000 | 14QUI1XX88 | NORMAL | ALTA | CONCURSOS
3008 |  | 8214 | Hospital U. de Móstoles | CALENTADOR DE FLUIDOS | CALENTADOR DE SANGRE | HOTLINE | HL-90 E 230V | 20000013 |  | 1993-01-01 |  | 1000 | 14QUI1XX88 | NORMAL | ALTA | CONCURSOS
3023 |  | 8214 | Hospital U. de Móstoles | MONITOR DE ANESTESIA |  | BIS | A2000 | C016647 |  | 1998-01-01 |  | 2000 | 14QUI1XX88 | NORMAL | ALTA | CONCURSOS
3028 |  | 8214 | Hospital U. de Móstoles | EQUIPO DE ELECTROSHOCK |  | SOMATICS | THYMATRON DGX | 3528 | 1998-01-01 | 1998-12-29 |  | 11990.19 | 14QUI1XX88 | NORMAL | ALTA | CONCURSOS
3043 |  | 8214 | Hospital U. de Móstoles | MONITOR DE VIDEO | MONITOR MULTIPARAMETRICO | SONY | SSM-20NSE | 6200221 | 1998-12-29 | 1998-01-01 |  | 0 | 14QUI1XX88 | NORMAL | ALTA | CONCURSOS
3048 |  | 8214 | Hospital U. de Móstoles | SILLA DE OTORRINO |  | XOMED | ENTROLL |  |  | 1999-12-30 |  | 3900.57 | 14QUI1XX88 | NORMAL | ALTA | CONCURSOS
3050 |  | 8214 | Hospital U. de Móstoles | INSUFLADOR DE CO2 |  | RICHARD WOLF | 2232 | 10461 | 1999-12-30 | 1998-01-01 |  |  | 14QUI1XX88 | NORMAL | ALTA | CONCURSOS
3052 |  | 8214 | Hospital U. de Móstoles | MONITOR DE VIDEO | MONITOR MULTIPARAMETRICO | SONY | PVM20M2MD | 2009160 |  | 1998-01-01 |  | 0 | 14QUI1XX88 | NORMAL | ALTA | CONCURSOS
306 |  | 8214 | Hospital U. de Móstoles | ESFINGOMANOMETRO DE 1 TUBO |  | RIESTER | MINIMUS II | 970921390 |  | 1998-01-01 |  | 50 | 14UE6XXX88 | NORMAL | ALTA | CONCURSOS
3109 |  | 8214 | Hospital U. de Móstoles | BOMBA DE AIRE DE COLCHON ANTIESCARAS |  | HUNTLEIGHT | ALX04 | X4000208 | 1998-01-12 | 1993-01-01 |  | 450 | 14UE2XXX88 | NORMAL | ALTA | CONCURSOS
3110 |  | 8214 | Hospital U. de Móstoles | HUMIDIFICADOR ULTRASONICO |  | EUROPE MEDICAL | NV53 | 53974504 | 1993-01-01 | 1993-01-01 |  | 800 | 14UE2XXX88 | NORMAL | ALTA | CONCURSOS
3117 |  | 8214 | Hospital U. de Móstoles | HUMIDIFICADOR ULTRASONICO |  | EUROPE MEDICAL | NV83 | EM530069 | 1993-01-01 | 1993-01-01 |  | 800 | 14UE2XXX88 | NORMAL | ALTA | CONCURSOS
3135 |  | 8214 | Hospital U. de Móstoles | BASCULA CON TALLIMETRO |  | AÑO SAYOL S.A. | BAS 60 | 900 | 1993-01-01 | 1993-01-01 |  | 300 | 14REA1XX04 | NORMAL | ALTA | CONCURSOS
3163 |  | 8214 | Hospital U. de Móstoles | FUENTE DE LUZ | FUENTE DE LUZ FRIA | KARL STORZ | 600BA | 1257 |  | 1998-01-01 |  | 4000 | 14QUI1XX88 | NORMAL | ALTA | CONCURSOS
3174 |  | 8214 | Hospital U. de Móstoles | ASPIRADOR DE SECRECCIONES | ASPIRADOR | MMSA | SUCTOR OV |  | 1998-01-01 |  |  |  | 14QUI1XX88 | NORMAL | ALTA
3175 |  | 8214 | Hospital U. de Móstoles | MOTOR DE LA CONSOLA |  | AESCULAP | ELAN-E | 6173 |  | 1999-12-30 |  | 5681.03 | 14QUI1XX88 | NORMAL | ALTA | CONCURSOS
318 |  | 8214 | Hospital U. de Móstoles | NEBULIZADOR ULTRASONICO |  | RUSCH MEDICAL | NU53 | 53974502 |  | 1996-07-11 |  | 1653 | 14UE6XXX88 | NORMAL | ALTA | CONCURSOS
319 |  | 8214 | Hospital U. de Móstoles | NEBULIZADOR ULTRASONICO |  | RUSCH MEDICAL | NU53 | 53974501 | 1996-07-11 | 1996-07-11 |  | 1653 | 14UE6XXX88 | NORMAL | ALTA | CONCURSOS
322 |  | 8214 | Hospital U. de Móstoles | ASPIRADOR DE SECRECCIONES |  | MMSA | SUCTOR BV |  | 1996-07-11 | 1998-01-01 |  | 1200 | 14UE6XXX88 | NORMAL | ALTA | CONCURSOS
3227 |  | 8214 | Hospital U. de Móstoles | PLASTIFICADORA |  | IBICO | IL-12CS | 101117 |  | 1998-01-01 |  | 300 | 14CELXXX80 | NORMAL | ALTA | CONCURSOS
323 |  | 8214 | Hospital U. de Móstoles | ASPIRADOR DE SECRECCIONES |  | MMSA | SUCTOR BV |  | 1998-01-01 | 1998-01-01 |  | 1200 | 14UE6XXX88 | NORMAL | ALTA | CONCURSOS
3232 |  | 8214 | Hospital U. de Móstoles | TRITURADORA DE PAPEL |  | IDEAL | 4003 | 1909223 |  | 1998-03-08 |  | 3425.17 | 14CELXXX80 | NORMAL | ALTA | CONCURSOS
3233 |  | 8214 | Hospital U. de Móstoles | PREAMPLIFICADOR DE MICROFONO DE PETACA |  | MIPRO | MT-808 |  |  | 1998-01-01 |  | 200 | 14CELXXX80 | NORMAL | ALTA | CONCURSOS
3262 |  | 8214 | Hospital U. de Móstoles | LAMPARA DE EXPLORACION |  | HERAEUS | HANAULUX HEILDELBERG | 9009086 |  | 1993-01-01 |  | 500 | 14UE2XXX88 | NORMAL | ALTA | CONCURSOS
3266 |  | 8214 | Hospital U. de Móstoles | TENSIOMETRO | MONITOR MULTIPARAMETRICO | RIESTER | NOVA | 940342859 |  |  |  |  | 14UE2XXX88 | NORMAL | ALTA
3274 |  | 8214 | Hospital U. de Móstoles | PULSIOXIMETRO |  | DATEX-OHMEDA | 3800 |  | 1983-08-07 | 1998-01-01 |  | 1500 | 14UE2XXX88 | NORMAL | ALTA | CONCURSOS
3278 |  | 8214 | Hospital U. de Móstoles | HUMIDIFICADOR ULTRASONICO |  | ASTROM | HC-120MW | 3405 | 1998-01-01 | 1998-01-01 |  | 800 | 14UE2XXX88 | NORMAL | ALTA | CONCURSOS
3314 |  | 8214 | Hospital U. de Móstoles | LAMPARA LUPA DE EXPLORACION |  | LUXO |  |  | 1993-01-01 | 1993-01-01 |  | 500 | 14UE2XXX88 | NORMAL | ALTA | CONCURSOS
3330 |  | 8214 | Hospital U. de Móstoles | CAMARA CON EQUIPO DIGITALIZADOR |  | POLAROID | CL5000S |  | 1998-01-01 | 1993-01-01 |  | 0 | 14UE2XXX88 | NORMAL | ALTA | CONCURSOS
3357 |  | 8214 | Hospital U. de Móstoles | PREAMPLIFICADOR |  | ASPECT | DSC-XP |  |  | 1998-01-01 |  |  | 14REA1XX04 | NORMAL | ALTA | CONCURSOS
336 |  | 8214 | Hospital U. de Móstoles | ESFINGOMANOMETRO HG |  | RIESTER | EMPIRE | 678 |  | 1998-01-01 |  | 50 | 14UE6XXX88 | NORMAL | ALTA | CONCURSOS
3373 |  | 8214 | Hospital U. de Móstoles | CONJUNTO DE MODULOS DE MONITOR MULTIPARAMETROS |  | HP | 6PS |  | 1996-11-29 | 1998-01-01 |  | 0 | 14REA1XX04 | NORMAL | ALTA | CONCURSOS
338 |  | 8214 | Hospital U. de Móstoles | PULSIOXIMETRO |  | NELLCOR | NPB-190 |  | 1998-01-01 | 2000-12-21 |  | 1503 | 14UE6XXX88 | NORMAL | ALTA | CONCURSOS
3381 |  | 8214 | Hospital U. de Móstoles | INTERCOMUNICADOR |  | AIPHONE CO.LTD | TD-34 |  | 2000-12-21 | 1993-01-01 |  | 60 | 14REA1XX04 | NORMAL | ALTA | CONCURSOS
339 |  | 8214 | Hospital U. de Móstoles | ESFINGOMANOMETRO HG |  | RIESTER | EMPIRE | 19074 | 1993-01-01 | 1998-01-01 |  | 50 | 14UE6XXX88 | NORMAL | ALTA | CONCURSOS
3393 |  | 8214 | Hospital U. de Móstoles | HUMIFIDICADOR ULTRASONICO |  | EUROPE MEDICAL | NU53 | FM530092 |  | 1998-01-01 |  | 800 | 14REA1XX04 | NORMAL | ALTA | CONCURSOS
3395 |  | 8214 | Hospital U. de Móstoles | HUMIDIFICADOR ULTRASONICO | NEBULIZADOR | EUROPE MEDICAL | NU53 | 53975001 | 1998-01-01 | 1998-01-01 |  | 800 | 14REA1XX04 | NORMAL | ALTA | CONCURSOS
3396 |  | 8214 | Hospital U. de Móstoles | PULSIOXIMETRO |  | CRITICARE | 503 | 295-272467-R1.4 |  | 1998-01-01 |  | 2500 | 14REA1XX04 | NORMAL | ALTA | CONCURSOS
3398 |  | 8214 | Hospital U. de Móstoles | SISTEMA DE CALENTAMIENTO POR CONVECCION |  | RSP | SW-3000 |  | 1998-01-01 | 1998-01-01 |  | 500 | 14REA1XX04 | NORMAL | ALTA | CONCURSOS
341 |  | 8214 | Hospital U. de Móstoles | ESFINGOMANOMETRO HG |  | RIESTER | EMPIRE | 19159 | 1998-01-01 | 1998-01-01 |  | 50 | 14UE6XXX88 | NORMAL | ALTA | CONCURSOS
343 |  | 8214 | Hospital U. de Móstoles | ESFINGOMANOMETRO HG |  | RIESTER | EMPIRE | 19100 |  | 1998-01-01 |  | 50 | 14UE6XXX88 | NORMAL | ALTA | CONCURSOS
345 |  | 8214 | Hospital U. de Móstoles | ESFINGOMANOMETRO HG |  | RIESTER | NOVA | 73647 |  | 1998-01-01 |  | 50 | 14UE6XXX88 | NORMAL | ALTA | CONCURSOS
3477 |  | 8214 | Hospital U. de Móstoles | GENERADOR DE MARCAPASOS |  | MEDTRONIC | 5348 |  | 1998-01-01 | 1998-01-01 |  | 750 | 14UECIXX88 | NORMAL | ALTA | CONCURSOS
3478 |  | 8214 | Hospital U. de Móstoles | ANALIZADOR DE MARCAPASOS |  | MEDTRONIC | 5311B |  |  | 1993-01-01 |  | 2500 | 14UECIXX88 | NORMAL | ALTA | CONCURSOS
348 |  | 8214 | Hospital U. de Móstoles | ESFINGOMANOMETRO HG |  | RIESTER | NOVA | 73754 |  | 1998-01-01 |  | 50 | 14UE6XXX88 | NORMAL | ALTA | CONCURSOS
350 |  | 8214 | Hospital U. de Móstoles | ESFINGOMANOMETRO HG |  | RIESTER | NOVA | 85458 |  | 1998-01-01 |  | 50 | 14UE6XXX88 | NORMAL | ALTA | CONCURSOS
3503 |  | 8214 | Hospital U. de Móstoles | SISTEMA DE CALENTAMIENTO POR CONVECCION |  | RSP | SW-3000 |  |  | 1998-01-01 |  | 500 | 14UECIXX88 | NORMAL | ALTA | CONCURSOS
3508 |  | 8214 | Hospital U. de Móstoles | EQUIPO DE DIALISIS |  | HOSPAL | PRISMA | 961103 | 1998-01-01 | 1998-01-01 |  | 12000 | 14UECIXX88 | NORMAL | ALTA | CEDIDO
3518 |  | 8214 | Hospital U. de Móstoles | ASPIRADOR DE SECRECCIONES |  | MMSA | SUCTOR BV |  | 1998-01-01 | 1998-01-01 |  | 1200 | 14UECIXX88 | NORMAL | ALTA | CONCURSOS
352 |  | 8214 | Hospital U. de Móstoles | ESFINGOMANOMETRO HG |  | RIESTER | NOVA | 66467 |  | 1998-01-01 |  | 50 | 14UE6XXX88 | NORMAL | ALTA | CONCURSOS
3520 |  | 8214 | Hospital U. de Móstoles | ASPIRADOR DE SECRECCIONES | ASPIRADOR | MMSA | SUCTOR BV |  |  | 1998-01-01 |  | 1200 | 14UECIXX88 | NORMAL | ALTA | CONCURSOS
3522 |  | 8214 | Hospital U. de Móstoles | ASPIRADOR DE SECRECCIONES |  | MMSA | SUCTOR AV |  |  | 1998-01-01 |  | 1200 | 14UECIXX88 | NORMAL | ALTA | CONCURSOS
3523 |  | 8214 | Hospital U. de Móstoles | ASPIRADOR DE SECRECCIONES |  | MMSA | SUCTOR AV |  |  | 1998-01-01 |  | 1200 | 14UECIXX88 | NORMAL | ALTA | CONCURSOS
3536 |  | 8214 | Hospital U. de Móstoles | MONITOR DE VOLUMEN DE OXIGENO |  | OHMEDA | 5420 |  | 1995-12-31 | 1994-12-30 |  | 902 | 14UECIXX88 | NORMAL | ALTA | CONCURSOS
3537 |  | 8214 | Hospital U. de Móstoles | MONITOR DE VOLUMEN DE OXIGENO |  | OHMEDA | 5410 |  |  | 1998-01-01 |  | 900 | 14UECIXX88 | NORMAL | ALTA | CONCURSOS
354 |  | 8214 | Hospital U. de Móstoles | ESFINGOMANOMETRO HG |  | RIESTER | EMPIRE | 19095 |  | 1998-01-01 |  | 50 | 14UE6XXX88 | NORMAL | ALTA | CONCURSOS
3540 |  | 8214 | Hospital U. de Móstoles | ESFINGOMANOMETRO DE 2 TUBOS |  | SPEIDEL & KELLER | PRESSTALI | 1254917 |  | 1998-01-01 |  | 50 | 14UECIXX88 | NORMAL | ALTA | CONCURSOS
3541 |  | 8214 | Hospital U. de Móstoles | COMPUTADOR DE GC/SO2 |  | ABBOTT | OXIMETRIC | 11483 |  | 1993-01-01 |  | 6000 | 14UECIXX88 | NORMAL | ALTA | CONCURSOS
3542 |  | 8214 | Hospital U. de Móstoles | COMPUTADOR DE GC/SO2 |  | ABBOTT | OXIMETRIC | 1757 |  | 1993-01-01 |  | 6000 | 14UECIXX88 | NORMAL | ALTA | CONCURSOS
3543 |  | 8214 | Hospital U. de Móstoles | MODULO OPTICO |  | ABBOTT |  | 47314 |  | 1993-01-01 |  | 0 | 14UECIXX88 | NORMAL | ALTA | CONCURSOS
3544 |  | 8214 | Hospital U. de Móstoles | MODULO OPTICO |  | ABBOTT |  | 43787 |  | 1993-01-01 |  | 0 | 14UECIXX88 | NORMAL | ALTA | CONCURSOS
3548 |  | 8214 | Hospital U. de Móstoles | CALORIMETRO |  | DATEX-ENGSTRON | DELTRAK 11 | 331356 | 1993-01-01 | 1996-04-10 |  | 27045.54 | 14UECIXX88 | NORMAL | ALTA | CONCURSOS
3553 |  | 8214 | Hospital U. de Móstoles | MONITOR DE GASTO CARDIACO |  | ABBOTT | QVUE | 10293 |  | 1993-01-01 |  | 12000 | 14UECIXX88 | NORMAL | ALTA | CONCURSOS
3556 |  | 8214 | Hospital U. de Móstoles | ESFINGOMANOMETRO DE 1 TUBO |  | NISSEI |  | 4 |  | 1998-01-01 |  | 50 | 14UECIXX88 | NORMAL | ALTA | CONCURSOS
3557 |  | 8214 | Hospital U. de Móstoles | ESFINGOMANOMETRO DE 1 TUBO |  | SPEIDEL & KELLER | PRESSOSTAR |  |  | 1998-01-01 |  | 50 | 14UECIXX88 | NORMAL | ALTA | CONCURSOS
3558 |  | 8214 | Hospital U. de Móstoles | ESFINGOMANOMETRO DE 1 TUBO |  | REX |  | 94247890 |  | 1998-01-01 |  | 50 | 14UECIXX88 | NORMAL | ALTA | CONCURSOS
3559 |  | 8214 | Hospital U. de Móstoles | ESFINGOMANOMETRO DE 1 TUBO |  | NISSEI |  |  |  | 1998-01-01 |  | 50 | 14UECIXX88 | NORMAL | ALTA | CONCURSOS
3560 |  | 8214 | Hospital U. de Móstoles | ESFINGOMANOMETRO DE 1 TUBO | [5 empty] | 1998-01-01 |  | 50 | 14UECIXX88 | NORMAL | ALTA | CONCURSOS
3562 |  | 8214 | Hospital U. de Móstoles | RESUCITADOR |  | SYSTEM MICHIGAN INSTR | SIREPULS-O2 | 303 |  | 1998-01-01 |  | 12000 | 14UECIXX88 | NORMAL | ALTA | CONCURSOS
358 |  | 8214 | Hospital U. de Móstoles | ESFINGOMANOMETRO HG |  | RIESTER | NOVA | 73755 |  | 1998-01-01 |  | 50 | 14UE6XXX88 | NORMAL | ALTA | CONCURSOS
3584 |  | 8214 | Hospital U. de Móstoles | MONITOR DE VIDEO |  | JVC | TM-1700PN | 16395424 | 1990-11-15 | 1998-01-01 |  | 0 | 14UECIXX88 | NORMAL | ALTA | CONCURSOS
3585 |  | 8214 | Hospital U. de Móstoles | PROCESADOR DE IMAGEN |  | VIDEO THECNICAL | UT-6052 | 72294 | 1998-01-01 | 1998-01-01 |  |  | 14UECIXX88 | NORMAL | ALTA | CONCURSOS
3586 |  | 8214 | Hospital U. de Móstoles | PROCESADOR DE IMAGEN |  | VIDEO THECNICAL | UT-6052 | 98100047 |  | 1998-01-01 |  | 0 | 14UECIXX88 | NORMAL | ALTA | CONCURSOS
3591 |  | 8214 | Hospital U. de Móstoles | FAX |  | CANON | L300 |  |  | 1998-01-01 |  | 480 | 14DENXXX99 | NORMAL | ALTA | CONCURSOS
360 |  | 8214 | Hospital U. de Móstoles | ESFINGOMANOMETRO HG |  | RIESTER | NOVA | 73350 | 1998-01-01 | 1998-01-01 |  | 50 | 14UE6XXX88 | NORMAL | ALTA | CONCURSOS
3605 |  | 8214 | Hospital U. de Móstoles | CPU |  | FUJITSU-SIEMENS | SCENIC ED | YBRBR062300 |  | 2001-12-28 |  | 1055 | HUM | NORMAL | ALTA | CONCURSOS
362 |  | 8214 | Hospital U. de Móstoles | ESFINGOMANOMETRO HG |  | RIESTER | NOVA | 35423 | 2001-12-28 | 1998-01-01 |  | 50 | 14UE6XXX88 | NORMAL | ALTA | CONCURSOS
3628 |  | 8214 | Hospital U. de Móstoles | GRAPADORA-TALADRADORA |  | GBC BATES | 42-155T |  | 1998-01-01 | 1998-01-01 |  | 450 | 14DMEXXX99 | NORMAL | ALTA | CONCURSOS
3661 |  | 8214 | Hospital U. de Móstoles | MONITOR DE VIDEO |  | SONY |  | 6002192 |  | 1998-01-01 |  |  | 14QUI1XX88 | NORMAL | ALTA | CONCURSOS
3662 |  | 8214 | Hospital U. de Móstoles | VTR SVHS |  | PANASONIC | AG-4700 |  |  | 1998-01-01 |  |  | 14QUI1XX88 | NORMAL | ALTA | CONCURSOS
3666 |  | 8214 | Hospital U. de Móstoles | FUENTE DE ALIMENTACION | CARGADOR DE BATERIAS UNIVERSAL | PANASONIC | AG-B640 |  |  | 1998-01-01 |  | 0 | 14QUI1XX88 | NORMAL | ALTA | CONCURSOS
3670 |  | 8214 | Hospital U. de Móstoles | MONITOR DE VIDEO |  | SONY | HM-1430E | 4003089 |  | 1993-01-01 |  |  | 14QUI1XX88 | NORMAL | ALTA | CONCURSOS
3673 |  | 8214 | Hospital U. de Móstoles | FUENTE DE LUZ FRIA |  | KARL STORZ | 490S | 1131 |  | 1998-01-01 |  | 4000 | 14QUI1XX88 | NORMAL | ALTA | CONCURSOS
3674 |  | 8214 | Hospital U. de Móstoles | FUENTE DE LUZ |  | BFW | MAXILLUME | 545 | 1998-01-01 | 1993-01-01 |  | 4000 | 14QUI1XX88 | NORMAL | ALTA | CONCURSOS
3680 |  | 8214 | Hospital U. de Móstoles | ASPIRADOR SECRECIONES | ASPIRADOR | MMSA | SUCTOR AV |  | 1993-01-01 |  |  |  | 14QUI1XX88 | NORMAL | ALTA
3682 |  | 8214 | Hospital U. de Móstoles | MONITOR DE ANESTESIA | ANESTESIA EQUIPO | DATEX-OHMEDA | S/5 |  |  | 1998-01-01 |  | 0 | 14QUI1XX88 | NORMAL | ALTA | CONCURSOS
3689 |  | 8214 | Hospital U. de Móstoles | VIDEOCAMARA |  | SONY | DXC -930P | 14122 |  | 1997-10-23 |  | 3353.65 | 14QUI2XX88 | NORMAL | ALTA | CONCURSOS
3691 |  | 8214 | Hospital U. de Móstoles | MOTOR DE MICROCONTROL PARA CIRUGIA |  | XOMED | ENDO-SCRUB | 3066 |  | 1993-01-01 |  | 3000 | 14QUI1XX88 | NORMAL | ALTA | CONCURSOS
3693 |  | 8214 | Hospital U. de Móstoles | CONSOLA DE MOTOR |  | XOMED | 18-95100 | 75133 | 1993-01-01 | 1998-01-01 |  | 4500 | 14QUI1XX88 | NORMAL | ALTA | CONCURSOS
3694 |  | 8214 | Hospital U. de Móstoles | PEDALES CONSOLA | INSTALACIONES | XOMED |  | 807 | 1998-01-01 | 1998-01-01 |  | 0 | 14QUI1XX88 | NORMAL | ALTA | CONCURSOS
3697 |  | 8214 | Hospital U. de Móstoles | MOTOR QUIRURGICO | MOTOR QUIRURGICO | AESCULAP | ELAN-E | 3880 |  |  |  | 0 | 14QUI1XX88 | NORMAL | ALTA
3723 |  | 8214 | Hospital U. de Móstoles | BOMBA DE AIRE DE COLCHON ANTIESCARAS |  | PARK HOUSE |  |  | 1998-01-01 | 1998-01-01 |  | 450 | 14UECIXX88 | NORMAL | ALTA | CONCURSOS
3724 |  | 8214 | Hospital U. de Móstoles | INTERCOMUNICADOR |  | GOLMAR |  |  | 1998-01-01 | 1993-01-01 |  | 60 | 14UECIXX88 | NORMAL | ALTA | CONCURSOS
3729 |  | 8214 | Hospital U. de Móstoles | PULSIOXIMETRO |  | NELLCOR | N-180 | 20968515 | 1993-01-01 | 1995-12-31 |  | 1328 | 14UECIXX88 | NORMAL | ALTA | CONCURSOS
3743 |  | 8214 | Hospital U. de Móstoles | PULSIOXIMETRO |  | NELLCOR | N-180 | 20968529 | 1995-12-31 | 1995-12-31 |  | 1328 | 14UECIXX88 | NORMAL | ALTA | CONCURSOS
3747 |  | 8214 | Hospital U. de Móstoles | PULSIOXIMETRO |  | NELLCOR | N-180 | 20857396 | 1995-12-31 | 1995-12-31 |  | 1328 | 14UECIXX88 | NORMAL | ALTA | CONCURSOS
3755 |  | 8214 | Hospital U. de Móstoles | ESFINGOMANOMETRO HG DE PARED |  | TYCOS |  | 39604489 | 1995-12-31 | 1993-01-01 |  | 50 | 14UECIXX88 | NORMAL | ALTA | CONCURSOS
3756 |  | 8214 | Hospital U. de Móstoles | PULSIOXIMETRO |  | NELLCOR | N-180 | 20968529 | 1993-01-01 | 1998-01-01 |  | 2392 | 14UECIXX88 | NORMAL | ALTA | CONCURSOS
3764 |  | 8214 | Hospital U. de Móstoles | ESFINGOMANOMETRO HG DE PARED |  | TYCOS |  | 9604241896 | 1998-01-01 | 1998-01-01 |  | 50 | 14UECIXX88 | NORMAL | ALTA | CONCURSOS
3765 |  | 8214 | Hospital U. de Móstoles | PULSIOXIMETRO |  | NELLCOR | N-180 | 20779820 |  | 1998-01-01 |  | 2392 | 14UECIXX88 | NORMAL | ALTA | CONCURSOS
3771 |  | 8214 | Hospital U. de Móstoles | PULSIOXIMETRO |  | NELLCOR | N-180 |  | 1998-01-01 | 1998-01-01 |  | 2392 | 14UECIXX88 | NORMAL | ALTA | CONCURSOS
3775 |  | 8214 | Hospital U. de Móstoles | ESFINGOMANOMETRO HG DE PARED |  | TYCOS |  | 9604241663 | 1998-01-01 | 1993-01-01 |  | 50 | 14UECIXX88 | NORMAL | ALTA | CONCURSOS
3782 |  | 8214 | Hospital U. de Móstoles | PULSIOXIMETRO |  | NELLCOR | N-180 | 20856102 |  | 1998-01-01 |  | 2392 | 14UECIXX88 | NORMAL | ALTA | CONCURSOS
3788 |  | 8214 | Hospital U. de Móstoles | ESFINGOMANOMETRO HG DE PARED |  | TYCOS |  | 29699840 | 1998-01-01 | 1993-01-01 |  | 50 | 14UECIXX88 | NORMAL | ALTA | CONCURSOS
3791 |  | 8214 | Hospital U. de Móstoles | BOMBA DE AIRE DE COLCHON ANTIESCARAS |  | HUNTLEIGHT | ALPHA X | 74000249 |  | 1998-01-01 |  | 450 | 14UECIXX88 | NORMAL | ALTA | CONCURSOS
3795 |  | 8214 | Hospital U. de Móstoles | PULSIOXIMETRO |  | NELLCOR | N-180 |  |  | 1998-01-01 |  | 2392 | 14UECIXX88 | NORMAL | ALTA | CONCURSOS
3801 |  | 8214 | Hospital U. de Móstoles | PULSIOXIMETRO |  | NELLCOR | N-180 | 20779814 | 1998-01-01 | 1998-01-01 |  | 2500 | 14UECIXX88 | NORMAL | ALTA | CONCURSOS
3811 |  | 8214 | Hospital U. de Móstoles | PREAMPLIFICADOR DE ENTRADA |  | ASPECT | DSC-2 |  | 1998-01-01 | 1998-01-01 |  |  | 14UECIXX88 | NORMAL | ALTA | CONCURSOS
3812 |  | 8214 | Hospital U. de Móstoles | ESFINGOMANOMETRO HG DE PARED |  | TYCOS |  | 9605202060 |  | 1998-01-01 |  | 50 | 14UECIXX88 | NORMAL | ALTA | CONCURSOS
3821 |  | 8214 | Hospital U. de Móstoles | ESFINGOMANOMETRO DE 1 TUBO |  | NISSEI |  |  |  | 1998-01-01 |  | 50 | 14UECIXX88 | NORMAL | ALTA | CONCURSOS
3822 |  | 8214 | Hospital U. de Móstoles | ESFINGOMANOMETRO DE 1 TUBO |  | NISSEI |  |  |  | 1998-01-01 |  | 50 | 14UECIXX88 | NORMAL | ALTA | CONCURSOS
3827 |  | 8214 | Hospital U. de Móstoles | CHORRO DE AGUA |  | SANRO |  |  |  | 1993-01-01 |  | 3000 | 14REHXCH38 | NORMAL | ALTA | CONCURSOS
3839 |  | 8214 | Hospital U. de Móstoles | ULTRASONIDOS |  | SANRO | S30004 | 8475196 |  | 1996-10-16 |  | 2013.39 | 14FISXXX38 | NORMAL | ALTA | CONCURSOS
3841 |  | 8214 | C.E. Coronel de Palma | LAMPARA DE INFRARROJOS |  |  |  |  | 1996-10-16 | 1993-01-01 |  | 200 | 14REHXCE38 | NORMAL | ALTA | CONCURSOS
3843 |  | 8214 | C.E. Coronel de Palma | MICROONDAS EQUIPO REHABILITACION |  | ENRAF NONIUS | RADARMED 650+ | 1074 | 1993-01-01 | 2000-12-18 |  | 3183.26 | 14REHXCE38 | NORMAL | ALTA | CONCURSOS
3846 |  | 8214 | Hospital U. de Móstoles | CABEZAL EMISOR DE MICROONDAS |  | ENRAF NONIUS | 1462.484 | 1977 | 2000-12-18 | 1998-01-01 |  |  | 14REHXCH38 | NORMAL | ALTA | CONCURSOS
3847 |  | 8214 | Hospital U. de Móstoles | LAMPARA DE INFRARROJOS | [5 empty] | 1993-01-01 |  | 200 | 14FISXXX38 | NORMAL | ALTA | CONCURSOS
3857 |  | 8214 | C.E. Coronel de Palma | EQUIPO DE MAGNETOTERAPIA |  | SANRO | MVB | 32216 |  | 1998-01-01 |  | 6000 | 14REHXCE38 | NORMAL | ALTA | CONCURSOS
3860 |  | 8214 | C.E. Coronel de Palma | HIDROCOLATO |  | SANRO |  |  | 1998-01-01 | 1992-11-13 |  | 2061.47 | 14REHXCE38 | NORMAL | ALTA | CONCURSOS
3886 |  | 8214 | Hospital U. de Móstoles | PODOSCOPIO | [5 empty] | 1993-01-01 |  | 650 | 14REHXCH38 | NORMAL | ALTA | CONCURSOS
3900 |  | 8214 | Hospital U. de Móstoles | CPU |  | FUJITSU-SIEMENS | SCENIC ED | VDX13063793 |  | 2001-12-28 |  | 1055 | HUM | NORMAL | ALTA | CONCURSOS
3901 |  | 8214 | Hospital U. de Móstoles | CAMPANA DE FLUJO LAMINAR |  | TELSTAR | BIO-II-B | 3655 | 2001-12-28 | 1998-01-01 |  | 9000 | HUM | NORMAL | ALTA | CONCURSOS
3902 |  | 8214 | Hospital U. de Móstoles | CAMPANA DE FLUJO LAMINAR |  | TELSTAR | BH-10 | 1610 | 1998-01-01 | 1998-01-01 |  | 9000 | HUM | NORMAL | ALTA | CONCURSOS
3905 |  | 8214 | Hospital U. de Móstoles | REGULADOR DE PRESION |  | ZIHNL ABEGG | 302504 |  | 1998-01-01 | 1998-01-01 |  |  | HUM | NORMAL | ALTA | CONCURSOS
3906 |  | 8214 | Hospital U. de Móstoles | REGULADOR DE PRESION |  |  | 302504 | 1053932 |  | 1998-01-01 |  |  | HUM | NORMAL | ALTA | CONCURSOS
3907 |  | 8214 | Hospital U. de Móstoles | REGULADOR |  | ELIPSE | HR08 |  |  | 1998-01-01 |  |  | HUM | NORMAL | ALTA | CONCURSOS
3938 |  | 8214 | Hospital U. de Móstoles | EQUIPO EDP |  | CONTRONICS | MSS-100 | 8241148 |  | 1998-01-01 |  |  | HUM | NORMAL | ALTA | CONCURSOS
3949 |  | 8214 | Hospital U. de Móstoles | PLACA CALENTADORA |  | P-SELECTA | RECISPLAC | 287195 |  | 1993-01-01 |  | 100 | HUM | NORMAL | ALTA | CONCURSOS
3950 |  | 8214 | Hospital U. de Móstoles | BALANZA |  | BOSCH | 52000 | 14234 |  | 1993-01-01 |  | 1000 | HUM | NORMAL | ALTA | CONCURSOS
3951 |  | 8214 | Hospital U. de Móstoles | PHIMETRO |  | METTLER | TOLEDO 320 |  | 1993-01-01 | 1998-01-01 |  | 500 | HUM | NORMAL | ALTA | CONCURSOS
3952 |  | 8214 | Hospital U. de Móstoles | AGITADOR-CALENTADOR |  | P-SELECTA | 243 | 84088 |  | 1993-01-01 |  | 300 | HUM | NORMAL | ALTA | CONCURSOS
3954 |  | 8214 | Hospital U. de Móstoles | BALANZA DE PRECISION DIGITAL |  | METTLER | PC180 |  | 1993-01-01 | 1998-01-01 |  | 1000 | HUM | NORMAL | ALTA | CONCURSOS
3957 |  | 8214 | Hospital U. de Móstoles | MAQUINA DE SELLADO DE FRASCOS DE SABLON | SELLADORA DE BOLSAS | ROBEBLOC | RV81 |  |  | 1998-01-01 |  | 2000 | HUM | NORMAL | ALTA | CONCURSOS
3959 |  | 8214 | Hospital U. de Móstoles | SELLADORA DE TAPONES | SELLADORA DE BOLSAS | S.DOMENECH |  | 3212 |  | 1993-01-01 |  | 2000 | HUM | NORMAL | ALTA | CONCURSOS
3961 |  | 8214 | Hospital U. de Móstoles | ENVASADORA DE LIQUIDOS |  | BAXA |  | 94961 | 1998-01-01 | 1998-01-01 |  | 6000 | HUM | NORMAL | ALTA | CONCURSOS
3964 |  | 8214 | Hospital U. de Móstoles | LAVAVAJILLAS | ELECTRODOMESTICOS | MIELE | MIELABOR G7783 | 53077123 | 1996-11-28 | 2000-12-29 |  | 4580.68 | HUM | NORMAL | ALTA | CONCURSOS
3965 |  | 8214 | Hospital U. de Móstoles | ESTUFA DE CULTIVO |  | P-SELECTA | 20AA | 82666 |  | 1993-01-01 |  | 1000 | HUM | NORMAL | ALTA | CONCURSOS
3979 |  | 8214 | Hospital U. de Móstoles | MONITOR TERMOSTATO |  | JULES RICHARD INSTR. | 13010.11 | 613241 | 1993-01-01 | 1998-01-01 |  |  | HUM | NORMAL | ALTA | CONCURSOS
3988 |  | 8214 | Hospital U. de Móstoles | BALANZA |  | COBOS |  | 2 PLATOS |  | 1993-01-01 |  | 1000 | HUM | NORMAL | ALTA | CONCURSOS
3990 |  | 8214 | Hospital U. de Móstoles | PANTALLA DE LUZ FRIA |  | ALLEN | LV 28 |  | 1988-01-01 | 1993-01-01 |  | 500 | HUM | NORMAL | ALTA | CONCURSOS
4015 |  | 8214 | Hospital U. de Móstoles | SISTEMA DE ALIMENTACION ININTERRUMPIDA |  | ARON ELECTRONICA |  | 93030030 |  | 1998-01-01 |  | 500 | HUM | NORMAL | ALTA | CONCURSOS
4027 |  | 8214 | Hospital U. de Móstoles | ASPIRADOR DE SECRECCIONES |  | ORDISI |  | 12359 |  | 1993-01-01 |  | 1200 | 14APAXXX03 | NORMAL | ALTA | CONCURSOS
4047 |  | 8214 | Hospital U. de Móstoles | BATIDORA DE JARRA |  | TAURUS | L_1 |  |  | 1993-01-01 |  | 200 | HUM | NORMAL | ALTA | CONCURSOS
4078 |  | 8214 | Hospital U. de Móstoles | BALANZA DIGITAL |  | MOBBA | MINI-SP | 162493 | 1993-01-01 | 1998-01-01 |  | 300 | 14ASG2XX80 | NORMAL | ALTA | CONCURSOS
410 |  | 8214 | Hospital U. de Móstoles | BASCULA DIGITAL CON TALLIMETRO |  | SOEHNLE |  | 10460 | 1998-01-01 | 1998-01-01 |  | 300 | 14UE5XXX88 | NORMAL | ALTA | CONCURSOS
4133 |  | 8214 | Hospital U. de Móstoles | DESFIBRILADOR |  | PHYSIO-CONTROL | LIFEPAK 9 | 14349 | 1998-01-01 | 1994-05-12 |  | 8113.66 | HUM | CRITICO | ALTA | CONCURSOS
4165 |  | 8214 | Hospital U. de Móstoles | LAMPARA DE HENDIDURA |  | TAKAGI | MT 370 | 81253 |  | 1993-01-01 |  | 10000 | 14OFTXCH31 | NORMAL | ALTA | CONCURSOS
4166 |  | 8214 | Hospital U. de Móstoles | LUZ DE SIEGREST |  | BOBES |  |  | 1993-01-01 | 1993-01-01 |  | 300 | HUM | NORMAL | ALTA | CONCURSOS
4168 |  | 8214 | Hospital U. de Móstoles | OTOSCOPIO-RINOSCOPIO DE PARED | OTOSCOPIO | WELLCHALLYN | 74714 |  |  | 1998-01-01 |  | 120 | HUM | NORMAL | ALTA | CONCURSOS
417 |  | 8214 | Hospital U. de Móstoles | ESFINGOMANOMETRO HG PORTATIL |  | RIESTER | EMPIRE | 27936 |  | 1998-01-01 |  | 50 | 14UE5XXX88 | NORMAL | ALTA | CONCURSOS
4180 |  | 8214 | Hospital U. de Móstoles | OTOSCOPIO DE PARED |  | WELLCHALLYN |  |  |  | 1993-01-01 |  | 120 | HUM | NORMAL | ALTA | CONCURSOS
4186 |  | 8214 | Hospital U. de Móstoles | ESFINGOMANOMETRO HG DE PARED |  | TYCOS |  | 19276323 |  | 1998-01-01 |  | 50 | HUM | NORMAL | ALTA | CONCURSOS
4187 |  | 8214 | Hospital U. de Móstoles | ESFINGOMANOMETRO HG DE PARED |  | TYCOS |  | 19276334 |  | 1998-01-01 |  | 50 | HUM | NORMAL | ALTA | CONCURSOS
4188 |  | 8214 | Hospital U. de Móstoles | ESFINGOMANOMETRO HG DE PARED |  | TYCOS |  | 19276282 |  | 1998-01-01 |  | 50 | HUM | NORMAL | ALTA | CONCURSOS
4189 |  | 8214 | Hospital U. de Móstoles | ESFINGOMANOMETRO HG DE PARED |  | SPEIDEL & KELLER |  |  |  | 1993-01-01 |  | 50 | HUM | NORMAL | ALTA | CONCURSOS
4197 |  | 8214 | Hospital U. de Móstoles | BASCULA CON TALLIMETRO |  | AÑO SAYOL S.A. | BAS 60 |  |  | 1998-01-01 |  | 300 | HUM | NORMAL | ALTA | CONCURSOS
4200 |  | 8214 | Hospital U. de Móstoles | ESFINGOMANOMETRO HG DE PARED |  | SPEIDEL & KELLER |  | 4194321 | 1998-01-01 | 1993-01-01 |  | 50 | HUM | NORMAL | ALTA | CONCURSOS
4201 |  | 8214 | Hospital U. de Móstoles | OTOSCOPIO-RINOSCOPIO DE PARED |  | WELLCHALLYN | 74714 |  |  | 1993-01-01 |  | 120 | HUM | NORMAL | ALTA | CONCURSOS
4202 |  | 8214 | Hospital U. de Móstoles | ESFINGOMANOMETRO HG DE PARED |  | SPEIDEL & KELLER |  | 94179182 |  | 1993-01-01 |  | 50 | HUM | NORMAL | ALTA | CONCURSOS
4215 |  | 8214 | Hospital U. de Móstoles | SILLON HIDRAULICO |  | ANCAR |  |  | 1993-01-01 | 1993-01-01 |  | 1500 | HUM | NORMAL | ALTA | CONCURSOS
4244 |  | 8214 | Hospital U. de Móstoles | DESFIBRILADOR |  | PHYSIO-CONTROL | LIFEPAK 9 | 15659 |  | 1989-11-30 |  | 7152.04 | 14UES1AX88 | CRITICO | ALTA | CONCURSOS
4248 |  | 8214 | Hospital U. de Móstoles | RESUCITADOR |  | SYSTEM MICHIGAN INSTR | SIREPULS-O2 | 365 | 1990-12-18 | 1993-01-01 |  | 12000 | HUM | NORMAL | ALTA | CONCURSOS
4255 |  | 8214 | Hospital U. de Móstoles | BASCULA |  | SECA | 713 | 832247 |  | 1993-01-01 |  | 300 | HUM | NORMAL | ALTA | CONCURSOS
4258 |  | 8214 | Hospital U. de Móstoles | PULSIOXIMETRO |  | NELLCOR | NPB-190 | 21584890 | 1993-01-01 | 1993-01-01 |  | 1292 | HUM | NORMAL | ALTA | CONCURSOS
4259 |  | 8214 | Hospital U. de Móstoles | ESFINGOMANOMETRO DE 1 TUBO |  | NISSEI |  |  | 1993-01-01 | 1998-01-01 |  | 50 | HUM | NORMAL | ALTA | CONCURSOS
4260 |  | 8214 | Hospital U. de Móstoles | ESFINGOMANOMETRO DE 1 TUBO | [5 empty] | 1998-01-01 |  | 50 | HUM | NORMAL | ALTA | CONCURSOS
4261 |  | 8214 | Hospital U. de Móstoles | ESFINGOMANOMETRO DE 1 TUBO |  | ALPK2 |  |  |  | 1998-01-01 |  | 50 | HUM | NORMAL | ALTA | CONCURSOS
4262 |  | 8214 | Hospital U. de Móstoles | ESFINGOMANOMETRO DE 1 TUBO |  | NISSEI |  |  |  | 1998-01-01 |  | 50 | HUM | NORMAL | ALTA | CONCURSOS
4264 |  | 8214 | Hospital U. de Móstoles | OTOSCOPIO DE PARED |  | WELLCHALLYN | 74714 |  |  | 1993-01-01 |  | 120 | HUM | NORMAL | ALTA | CONCURSOS
4270 |  | 8214 | Hospital U. de Móstoles | MONITOR DE ALARMA DE GASES |  | TEKO |  | 8018340017017 |  | 1993-01-01 |  | 800 | HUM | NORMAL | ALTA | CONCURSOS
4271 |  | 8214 | Hospital U. de Móstoles | CALIENTABIBERONES |  | P-SELECTA | PRECISTERM 138 | 104954 |  | 1993-01-01 |  | 200 | HUM | NORMAL | ALTA | CONCURSOS
4275 |  | 8214 | Hospital U. de Móstoles | ASPIRADOR DE SECRECCIONES | ASPIRADOR | MMSA | SUCTOR BV |  |  | 1993-01-01 |  | 1200 | HUM | NORMAL | ALTA | CONCURSOS
4277 |  | 8214 | Hospital U. de Móstoles | BASCULA PESABEBES |  | SECA | SE | 892597 |  | 1993-01-01 |  | 250 | HUM | NORMAL | ALTA | CONCURSOS
4278 |  | 8214 | Hospital U. de Móstoles | BASCULA PESABEBES |  | SECA | SE | 892590 | 1993-01-01 | 1993-01-01 |  | 250 | HUM | NORMAL | ALTA | CONCURSOS
4279 |  | 8214 | Hospital U. de Móstoles | ASPIRADOR DE SECRECCIONES | ASPIRADOR | MMSA | SUCTOR BV |  | 1993-01-01 | 1993-01-01 |  | 1200 | HUM | NORMAL | ALTA | CONCURSOS
4282 |  | 8214 | Hospital U. de Móstoles | BASCULA |  | QUERALTO |  |  |  | 1993-01-01 |  | 300 | HUM | NORMAL | ALTA | CONCURSOS
4284 |  | 8214 | Hospital U. de Móstoles | ASPIRADOR DE SECRECCIONES |  | MMSA | SUCTOR BV |  | 1993-01-01 | 1993-01-01 |  | 1200 | HUM | NORMAL | ALTA | CONCURSOS
4285 |  | 8214 | Hospital U. de Móstoles | OTOSCOPIO DE PARED |  | WELLCHALLYN | 74714 |  |  | 1993-01-01 |  | 120 | HUM | NORMAL | ALTA | CONCURSOS
4286 |  | 8214 | Hospital U. de Móstoles | BASCULA PESABEBES |  | SECA | SE | 896091 | 1993-01-01 | 1993-01-01 |  | 250 | HUM | NORMAL | ALTA | CONCURSOS
4287 |  | 8214 | Hospital U. de Móstoles | BASCULA CON TALLIMETRO |  | SECA |  | 870292 | 1993-01-01 | 1993-01-01 |  | 300 | HUM | NORMAL | ALTA | CONCURSOS
4295 |  | 8214 | Hospital U. de Móstoles | AEROSOL PEDIATRICO |  | OHIO | OXITENT TOX-0166-900 | 9,4E-228 | 1993-01-01 | 1993-01-01 |  | 2000 | HUM | NORMAL | ALTA | CONCURSOS
4296 |  | 8214 | Hospital U. de Móstoles | ASPIRADOR DE SECRECCIONES |  | MMSA | SUCTOR BV |  | 1993-01-01 | 1993-01-01 |  | 1200 | HUM | NORMAL | ALTA | CONCURSOS
4297 |  | 8214 | Hospital U. de Móstoles | ASPIRADOR DE SECRECCIONES | ASPIRADOR | MMSA | SUCTOR BV |  | 1993-01-01 | 1993-01-01 |  | 1200 | HUM | NORMAL | ALTA | CONCURSOS
4298 |  | 8214 | Hospital U. de Móstoles | ASPIRADOR DE SECRECCIONES |  | MMSA | SUCTOR BV |  |  | 1993-01-01 |  | 1200 | HUM | NORMAL | ALTA | CONCURSOS
4307 |  | 8214 | Hospital U. de Móstoles | MONITOR DE ECG |  | KONTRON | MICROMON 7142 |  |  | 1998-01-01 |  | 8000 | HUM | NORMAL | ALTA | CONCURSOS
4308 |  | 8214 | Hospital U. de Móstoles | ESFINGOMANOMETRO HG DE PARED |  | RIESTER | BIG BEN ROUND | 10247425 | 1998-01-01 | 1998-01-01 |  | 50 | HUM | NORMAL | ALTA | CONCURSOS
4310 |  | 8214 | Hospital U. de Móstoles | ESFINGOMANOMETRO HG DE PARED |  | SPEIDEL & KELLER |  | 94193352 | 1998-01-01 | 1998-01-01 |  | 50 | HUM | NORMAL | ALTA | CONCURSOS
4312 |  | 8214 | Hospital U. de Móstoles | ESFINGOMANOMETRO HG DE PARED |  | FAZZINI |  | 39901 |  | 1998-01-01 |  | 50 | HUM | NORMAL | ALTA | CONCURSOS
4313 |  | 8214 | Hospital U. de Móstoles | OTOSCOPIO DE PARED | OTOSCOPIO | WELLCHALLYN | 74714 |  |  | 1993-01-01 |  | 120 | HUM | NORMAL | ALTA | CONCURSOS
4314 |  | 8214 | Hospital U. de Móstoles | ESFINGOMANOMETRO HG DE PARED |  | SPEIDEL & KELLER |  | 94193350 |  | 1993-01-01 |  | 50 | HUM | NORMAL | ALTA | CONCURSOS
4315 |  | 8214 | Hospital U. de Móstoles | OTOSCOPIO DE PARED | OTOSCOPIO | WELLCHALLYN | 74714 |  |  | 1993-01-01 |  | 120 | HUM | NORMAL | ALTA | CONCURSOS
4318 |  | 8214 | Hospital U. de Móstoles | ESFINGOMANOMETRO HG DE PARED |  |  |  | 401334 |  | 1998-01-01 |  | 50 | HUM | NORMAL | ALTA | CONCURSOS
4335 |  | 8214 | Hospital U. de Móstoles | FAX |  | CANON | L300 |  |  | 1993-01-01 |  | 480 | HUM | NORMAL | ALTA | CONCURSOS
4347 |  | 8214 | Hospital U. de Móstoles | MONITOR DE VIDEO |  | ALARMCOM | TBM-3200 | 3024184 | 1993-01-01 | 1998-01-01 |  | 450 | 14CELXXX80 | NORMAL | ALTA | CONCURSOS
4369 |  | 8214 | Hospital U. de Móstoles | HUMIDIFICADOR |  | BEAR | 51000-03762 | 16443 |  | 1993-01-01 |  | 600 | 14UENXXX88 | NORMAL | ALTA | CONCURSOS
4388 |  | 8214 | Hospital U. de Móstoles | BALANZA DIGITAL |  | CLAY ADAMS | WT-1000 | 2112922 | 1993-01-01 | 1998-01-01 |  | 1000 | 14DIGXCH06 | NORMAL | ALTA | CONCURSOS
4390 |  | 8214 | Hospital U. de Móstoles | BATIDORA DE MANO |  | TAURUS | RMV |  | 1998-01-01 | 1998-01-01 |  | 100 | 14DIGXCH06 | NORMAL | ALTA | CONCURSOS
4391 |  | 8214 | Hospital U. de Móstoles | MOTOR DE LA BATIDORA |  | IKA LABORTECHNIK | T25B | 30081 | 1998-01-01 | 1998-01-01 |  | 300 | 14DIGXCH06 | NORMAL | ALTA | CONCURSOS
4410 |  | 8214 | Hospital U. de Móstoles | SISTEMA GESTION ESPERA USUARIOS |  | SYSTEM | TD-220 | 227 |  | 1998-01-01 |  | 17799.23 | HUM | NORMAL | ALTA | CONCURSOS
4424 |  | 8214 | Hospital U. de Móstoles | CENTRIFUGADORA |  | KUBOTA | 8100 |  | 1998-01-01 | 1998-01-01 |  | 3000 | 14ACL1XX02 | NORMAL | ALTA | CONCURSOS
443 |  | 8214 | Hospital U. de Móstoles | ASPIRADOR DE SECRECCIONES |  | MMSA | SICTOR BV |  | 1998-01-01 | 1998-01-01 |  | 1200 | 14UE5XXX88 | NORMAL | ALTA | CONCURSOS
4436 |  | 8214 | Hospital U. de Móstoles | FUENTE DE RAYOS X |  | LUNAR | PIXI | 50944 | 1998-01-01 | 1998-01-01 |  | 4800 | HUM | NORMAL | ALTA | CONCURSOS
446 |  | 8214 | Hospital U. de Móstoles | ASPIRADOR SECRECIONES | ASPIRADOR | MMSA | SUCTOR BV | [5 empty] | 14UE5XXX88 | NORMAL | ALTA
4463 |  | 8214 | Hospital U. de Móstoles | MONITOR DE ALARMA DE GASES |  | OXIFAR |  |  |  | 1993-01-01 |  | 800 | 14CELXXX80 | NORMAL | ALTA | CONCURSOS
45 |  | 8214 | Hospital U. de Móstoles | SIERRA ELECTRICA YESOS |  | AESCULAP | OSCILLANT E | 833220 | 1998-01-01 | 1994-12-30 |  | 2154.64 | 14UE7XXX88 | NORMAL | ALTA | CONCURSOS
4526 |  | 8214 | Hospital U. de Móstoles | ESFINGOMANOMETRO HG DE PARED | TENSIOMETRO MANUAL | SPEIDEL & KELLER |  | 95105941 |  | 1998-01-01 |  | 50 | 14PEDXCH35 | NORMAL | ALTA | CONCURSOS
4527 |  | 8214 | Hospital U. de Móstoles | ESFINGOMANOMETRO DE 2 TUBOS |  | NISSEI |  |  |  | 1998-01-01 |  | 50 | 14PEDXCH35 | NORMAL | ALTA | CONCURSOS
4541 |  | 8214 | Hospital U. de Móstoles | ESFINGOMANOMETRO HG DE PARED | TENSIOMETRO MANUAL | SPEIDEL & KELLER |  | 95109458 | 1998-01-01 | 1998-01-01 |  | 50 | 14PEDXCH35 | NORMAL | ALTA | CONCURSOS
4543 |  | 8214 | Hospital U. de Móstoles | BASCULA CON TALLIMETRO |  | SECA | 713 | 832474 |  | 1998-01-01 |  | 300 | 14PEDXCH35 | NORMAL | ALTA | CONCURSOS
4546 |  | 8214 | Hospital U. de Móstoles | ESFINGOMANOMETRO HG DE PARED | TENSIOMETRO MANUAL | SPEIDEL & KELLER |  | 95105938 | 1998-01-01 | 1998-01-01 |  | 50 | 14PEDXCH35 | NORMAL | ALTA | CONCURSOS
4549 |  | 8214 | Hospital U. de Móstoles | ESFINGOMANOMETRO DE 2 TUBOS |  | NISSEI |  |  |  | 1998-01-01 |  | 50 | 14PEDXCH35 | NORMAL | ALTA | CONCURSOS
4552 |  | 8214 | Hospital U. de Móstoles | ESFINGOMANOMETRO HG DE PARED | TENSIOMETRO MANUAL | SPEIDEL & KELLER |  | 95109410 |  | 1998-01-01 |  | 50 | 14PEDXCH35 | NORMAL | ALTA | CONCURSOS
4563 |  | 8214 | Hospital U. de Móstoles | ESFINGOMANOMETRO HG DE PARED |  | PYMAN CORP |  |  |  | 1993-01-01 |  | 50 | 14MIRXCH22 | NORMAL | ALTA | CONCURSOS
4566 |  | 8214 | Hospital U. de Móstoles | MONITOR PNI | MONITOR MULTIPARAMETRICO | OMROM | 705CP |  | 1993-01-01 | 1998-01-01 |  | 3000 | 14MIRXCH22 | NORMAL | ALTA | CONCURSOS
4571 |  | 8214 | Hospital U. de Móstoles | ESFINGOMANOMETRO HG DE PARED |  | PYMAN CORP | TRIMILINE |  |  | 1993-01-01 |  | 50 | 14MIRXCH22 | NORMAL | ALTA | CONCURSOS
4578 |  | 8214 | Hospital U. de Móstoles | APARATO DE TENSION (MONITOR PNI) |  | OMROM | 705CP | 80700309 |  | 1998-01-01 |  | 3000 | 14MIRXCH22 | NORMAL | ALTA | CONCURSOS
4581 |  | 8214 | Hospital U. de Móstoles | ESFINGOMANOMETRO HG DE PARED | TENSIOMETRO MANUAL | RIESTER | NOVA | 5821 |  | 1998-01-01 |  | 50 | 14MIRXCH22 | NORMAL | ALTA | CONCURSOS
4596 |  | 8214 | Hospital U. de Móstoles | ESFINGOMANOMETRO HG |  | RIESTER | MINIMUS II | 9171852 | 1986-12-31 | 1998-01-01 |  | 50 | 14ONCXCH32 | NORMAL | ALTA | CONCURSOS
4597 |  | 8214 | Hospital U. de Móstoles | ESFINGOMANOMETRO HG |  | SPEIDEL & KELLER |  | 164535 |  | 1998-01-01 |  | 50 | 14ONCXCH32 | NORMAL | ALTA | CONCURSOS
4602 |  | 8214 | Hospital U. de Móstoles | BASE INTERFACE CAMARA-PC |  | KODAK | CAMERA DOCK II |  |  | 2003-01-01 |  | 150 | HUM | NORMAL | ALTA | CONCURSOS
4605 |  | 8214 | Hospital U. de Móstoles | ESFINGOMANOMETRO DE 1 TUBO |  | SPEIDEL & KELLER |  | 94248210 |  | 1998-01-01 |  | 50 | 14UE6XXX88 | NORMAL | ALTA | CONCURSOS
4606 |  | 8214 | Hospital U. de Móstoles | ASPIRADOR DE SECRECCIONES |  | MMSA | SUCTOR AV |  | 1998-01-01 | 1993-01-01 |  | 1200 | 14UE6XXX88 | NORMAL | ALTA | CONCURSOS
4607 |  | 8214 | Hospital U. de Móstoles | ASPIRADOR DE SECRECCIONES |  | MMSA | SUCTOR AV |  |  | 1993-01-01 |  | 1200 | 14UE6XXX88 | NORMAL | ALTA | CONCURSOS
4624 |  | 8214 | Hospital U. de Móstoles | RECEPTOR DE AUDIO MICROFONO INALAMBRICO |  | SHURE | UT4 | 805020453 |  | 1998-01-01 |  | 750 | 14CELXXX80 | NORMAL | ALTA | CONCURSOS
4628 |  | 8214 | Hospital U. de Móstoles | MICROFONO CON PETACA |  | MIPRO | MT-8008 |  | 1998-01-01 | 1998-01-01 |  | 150 | 14CELXXX80 | NORMAL | ALTA | CONCURSOS
4659 |  | 8214 | Hospital U. de Móstoles | EQUIPO CONTROLADOR DE CODIGO DE TIEMPOS |  | BCD | SB-100 | 190292917 |  | 1998-01-01 |  | 750 | 14NRLXCH29 | NORMAL | ALTA | CONCURSOS
4669 |  | 8214 | Hospital U. de Móstoles | EQUIPO CONTROLADOR DE CODIGO DE TIEMPOS |  | BCD | TC-100 | 100803012 |  |  |  |  | 14NFLXXX28 | NORMAL | ALTA
4672 |  | 8214 | Hospital U. de Móstoles |  |  | GRASS | 1432-21 | 98M0391G |  |  |  | 0 | 14NFLXXX28 | NORMAL | ALTA
4673 |  | 8214 | Hospital U. de Móstoles | PULSIOXIMETRO |  | DATEX-OHMEDA | 3900P | FBVD00568 |  | 2000-12-20 |  | 2704.55 | 14NRLXCH29 | NORMAL | ALTA | CONCURSOS
4676 |  | 8214 | Hospital U. de Móstoles | CONVERSOR VGA-PAL | IMAGEN Y SONIDO | AVERMEDIA | KOC3 | 14492-3010 | 2000-12-20 |  |  | 0 | 14NFLXXX28 | NORMAL | ALTA
4678 |  | 8214 | Hospital U. de Móstoles | COMPRESOR DE AIRE |  | NITTO KOHKI CO.LTD | LC502-A1051-P2-0621 | 41100012 |  | 1993-01-01 |  | 3000 | 14NRLXCH29 | NORMAL | ALTA | CONCURSOS
4683 |  | 8214 | Hospital U. de Móstoles | MODULO DE CONEXIONES |  | MEDELEC SYNERGY |  | 992265 |  | 1998-01-01 |  | 0 | 14NRLXCH29 | NORMAL | ALTA | CONCURSOS
4685 |  | 8214 | Hospital U. de Móstoles | CONVERSOR SEÑALES |  | MEDELEC SYNERGY |  |  | 1998-01-01 | 1998-01-01 |  | 0 | 14NRLXCH29 | NORMAL | ALTA | CONCURSOS
4688 |  | 8214 | Hospital U. de Móstoles | ELECTROMIOGRAFO |  | MEDELEC SYNERGY | MS92 | 50107 | 1998-01-01 | 1999-12-28 |  | 23739.98 | 14NRLXCH29 | NORMAL | ALTA | CONCURSOS
4691 |  | 8214 | Hospital U. de Móstoles | SONDA ABDOMINAL 3,75MHZ |  | TOSHIBA | PVF-375MT |  | 1999-12-28 | 1993-01-01 |  |  | 14UREPXX30 | URGENTE | ALTA | CONCURSOS
4692 |  | 8214 | Hospital U. de Móstoles | SONDA VAGINAL |  | TOSHIBA | PVF-621VT |  |  | 1993-01-01 |  |  | 14UREPXX30 | URGENTE | ALTA | CONCURSOS
4699 |  | 8214 | Hospital U. de Móstoles | IMPRESORA LASER |  | HP | LASERJET 1200 |  |  | 1998-01-01 |  | 0 | 14UROXCH41 | NORMAL | ALTA | CONCURSOS
47 |  | 8214 | Hospital U. de Móstoles | ASPIRADOR DE SECRECCIONES |  | MMSA | SUCTOR BV |  | 1998-01-01 | 1998-01-01 |  | 1200 | 14UE7XXX88 | NORMAL | ALTA | CONCURSOS
4704 |  | 8214 | Hospital U. de Móstoles | SONDA ABDOMINAL 3.75MHZ |  | TOSHIBA | PVM-375AT |  |  | 1998-01-01 |  |  | HUM | URGENTE | ALTA | CONCURSOS
4705 |  | 8214 | Hospital U. de Móstoles | SONDA VAGINAL |  | TOSHIBA | PVM-651VT |  |  | 1998-01-01 |  |  | HUM | URGENTE | ALTA | CONCURSOS
4706 |  | 8214 | Hospital U. de Móstoles | SONDA PEDIATRICA 3,75MHZ |  | TOSHIBA | PSM-37AT |  |  | 1998-01-01 |  |  | HUM | URGENTE | ALTA | CONCURSOS
4707 |  | 8214 | Hospital U. de Móstoles | IMPRESORA DE VIDEO B/N | INFORMATICA | MITSUBISHI | P91 | 16136 |  | 1998-01-01 |  | 0 | HUM | NORMAL | ALTA | CONCURSOS
4708 |  | 8214 | Hospital U. de Móstoles | IMPRESORA DE VIDEO COLOR | INFORMATICA | MITSUBISHI | CP700 |  |  | 1998-01-01 |  | 0 | HUM | NORMAL | ALTA | CONCURSOS
4709 |  | 8214 | Hospital U. de Móstoles | MONITOR DE VIDEO |  | SONY | PVM-14NSMDE | 6007721 |  | 1993-01-01 |  | 450 | HUM | NORMAL | ALTA | CONCURSOS
4718 |  | 8214 | Hospital U. de Móstoles | SONDA ABDOMINAL 3,75MHZ |  | TOSHIBA | PVF-375MT |  | 1993-01-01 | 1998-01-01 |  | 6000 | HUM | URGENTE | ALTA | CONCURSOS
4719 |  | 8214 | Hospital U. de Móstoles | SONDA VAGINAL |  | TOSHIBA | PVF-621VT |  |  | 1998-01-01 |  | 6000 | HUM | URGENTE | ALTA | CONCURSOS
4720 |  | 8214 | Hospital U. de Móstoles | IMPRESORA DE VIDEO B/N | INFORMATICA | TOSHIBA | TP-8010 |  |  | 1998-01-01 |  | 600 | HUM | NORMAL | ALTA | CONCURSOS
4722 |  | 8214 | Hospital U. de Móstoles | IMPRESORA DE VIDEO COLOR | INFORMATICA | SONY | VP-2300P | 55321 |  | 1998-01-01 |  | 600 | HUM | NORMAL | ALTA | CONCURSOS
4741 |  | 8214 | Hospital U. de Móstoles | ESTUFA DE CULTIVO |  | JOUAN |  |  |  | 1991-01-01 |  | 1000 | 14GENXXX88 | NORMAL | ALTA | CONCURSOS
4767 |  | 8214 | Hospital U. de Móstoles | ESFINGOMANOMETRO HG DE PARED |  | SPEIDEL & KELLER |  | 96098257 |  | 1998-01-01 |  | 50 | 14QUI2XX88 | NORMAL | ALTA | CONCURSOS
4770 |  | 8214 | Hospital U. de Móstoles | ESFINGOMANOMETRO HG DE PARED |  | SPEIDEL & KELLER |  | 96075441 | 1998-01-01 | 1998-01-01 |  | 50 | 14QUI2XX88 | NORMAL | ALTA | CONCURSOS
4774 |  | 8214 | Hospital U. de Móstoles | SISTEMA DE CALENTAMIENTO POR CONVECCION |  | MALLINCKRODT | WARMTOUCH | 2286 |  | 1998-01-01 |  | 500 | 14QUI2XX88 | NORMAL | ALTA | CONCURSOS
4775 |  | 8214 | Hospital U. de Móstoles | MONITOR GENERAL DE GASES |  | NASSETTI |  |  | 1998-01-01 | 1993-01-01 |  | 800 | 14QUI2XX88 | NORMAL | ALTA | CONCURSOS
4800 |  | 8214 | Hospital U. de Móstoles | MICROSCOPIO OFTALMOLOGICO |  | TAKAGI | OM-30V | 14 |  | 1990-12-06 |  | 26572.94 | 14QUI2XX88 | NORMAL | ALTA | CONCURSOS
4824 |  | 8214 | Hospital U. de Móstoles | ESFINGOMANOMETRO HG DE PARED | TENSIOMETRO MANUAL | RIESTER | NOVA | 970570683 |  | 1998-01-01 |  | 50 | HUM | NORMAL | ALTA | CONCURSOS
4827 |  | 8214 | Hospital U. de Móstoles | ESFINGOMANOMETRO HG DE PARED |  | RIESTER | NOVA | 970570696 |  | 1998-01-01 |  | 50 | HUM | NORMAL | ALTA | CONCURSOS
4832 |  | 8214 | Hospital U. de Móstoles | FIBROGASTROSCOPIO |  | FUJINON | FG-100FP | 5141998 |  | 1996-02-12 |  | 10517.71 | HUM | NORMAL | ALTA | CONCURSOS
4833 |  | 8214 | Hospital U. de Móstoles | VIDEOGASTROSCOPIO |  | FUJINON | EG-250PE |  |  | 1998-01-01 |  | 15000 | HUM | NORMAL | ALTA | CONCURSOS
4840 |  | 8214 | Hospital U. de Móstoles | MONITOR DE SISTEMA DE ALIMENTACION DE EMERGENCIA | [5 empty] | 1993-01-01 |  |  | HUM | NORMAL | ALTA | CONCURSOS
4841 |  | 8214 | Hospital U. de Móstoles | VIDEOPROCESADOR DE ENDOSCOPIA |  | FUJINON | EPX-201 | 9795088 |  | 1998-01-01 |  | 0 | HUM | NORMAL | ALTA | CONCURSOS
4849 |  | 8214 | Hospital U. de Móstoles | TECLADO DE CONTROL DE ENDOSCOPIA |  | FUJINON | DK-201 | 991922 |  | 1998-01-01 |  |  | HUM | NORMAL | ALTA | CONCURSOS
4850 |  | 8214 | Hospital U. de Móstoles | PULSIOXIMETRO |  | DATEX-OHMEDA | 3800 |  |  | 1998-01-01 |  | 1500 | HUM | NORMAL | ALTA | CONCURSOS
4857 |  | 8214 | Hospital U. de Móstoles | VIDEOCOLONOSCOPIO |  | FUJINON | EC-200LR | 4C161D046 | 1998-01-01 | 1998-01-01 |  | 15000 | HUM | NORMAL | ALTA
4873 |  | 8214 | Hospital U. de Móstoles | ASPIRADOR DE SECRECCIONES |  | MMSA | SUCTOR BV |  | 1998-01-01 | 1998-01-01 |  | 1200 | 14QUI2XX88 | NORMAL | ALTA | CONCURSOS
4878 |  | 8214 | Hospital U. de Móstoles | FUENTE DE LUZ FRIA |  | KARL STORZ | 485B | 11938 |  | 1998-01-01 |  | 4000 | 14QUI2XX88 | NORMAL | ALTA | CONCURSOS
4889 |  | 8214 | Hospital U. de Móstoles | ELECTRONICA DE CAMARA DE VIDEO |  | SONY | DXC-9308 | 12101 | 1993-01-01 | 1998-01-01 |  | 0 | 14QUI2XX88 | NORMAL | ALTA | CONCURSOS
4893 |  | 8214 | Hospital U. de Móstoles | MONITOR MULTIPARAMETROS |  | DATEX-ENGSTRON | CARDIOCAP II | 322581 | 1998-01-01 | 1998-01-01 |  | 0 | 14QUI2XX88 | NORMAL | ALTA | CONCURSOS
4905 |  | 8214 | Hospital U. de Móstoles | BOMBA DE AIRE VITRECTOMIA | BOMBA DE INFUSION | GRIES HABER | 628.20 MODELO 2 | 767 | 1998-01-01 | 1998-01-01 |  | 8310.54 | 14QUI2XX88 | NORMAL | ALTA | CONCURSOS
4906 |  | 8214 | Hospital U. de Móstoles | FUENTE DE LUZ |  | GRIES HABER | 630.60 | 426016 |  | 1998-01-01 |  | 0 | 14QUI2XX88 | NORMAL | ALTA | CONCURSOS
4907 |  | 8214 | Hospital U. de Móstoles | ELECTROCOAGULADOR | ELECTROBISTURI | RADIONICS | WET-FIELD |  | 1998-01-01 | 1993-01-01 |  | 7000 | 14QUI2XX88 | NORMAL | ALTA | CONCURSOS
4919 |  | 8214 | Hospital U. de Móstoles | BAÑO TERMICO |  | P-SELECTA | PRECISTERM | 329934 |  | 1998-01-01 |  | 1000 | 14QUI2XX88 | NORMAL | ALTA | CONCURSOS
4923 |  | 8214 | Hospital U. de Móstoles | BAÑO DE LIMPIEZA ULTRASONICO |  | SULTAN CHEMICALS | PRO-SONIC 300 |  | 1998-01-01 | 2001-11-22 |  | 2343.95 | 14QUI2XX88 | NORMAL | ALTA | CONCURSOS
4939 |  | 8214 | Hospital U. de Móstoles | MONITOR PNI |  | SPACELABS | 90207-30 |  | 2001-11-22 | 1998-01-01 |  | 3000 | 14MIRXCH22 | NORMAL | ALTA | CONCURSOS
4941 |  | 8214 | Hospital U. de Móstoles | APARATO DE TENSION (MONITOR PNI) |  | OMROM | 705CP |  | 1998-01-01 | 1998-01-01 |  | 3000 | 14MIRXCH22 | NORMAL | ALTA | CONCURSOS
4942 |  | 8214 | Hospital U. de Móstoles | MONITOR PNI |  | SPACELABS | 90217-1B |  |  | 1998-01-01 |  | 3000 | 14MIRXCH22 | NORMAL | ALTA | CONCURSOS
4967 |  | 8214 | Hospital U. de Móstoles | EQUIPO OCULAR |  | HUMPHREY INSTRUMENTS | A/B 835 | 8531043 |  | 1998-01-01 |  | 18000 | 14OFTXCH31 | NORMAL | ALTA | CONCURSOS
4969 |  | 8214 | Hospital U. de Móstoles | SONDA DE ECOGRAFO 10MHZ |  | HUMPHREY INSTRUMENTS |  | 20546 | 1998-01-01 | 1998-01-01 |  |  | 14OFTXCH31 | URGENTE | ALTA | CONCURSOS
50 |  | 8214 | Hospital U. de Móstoles | BASCULA CON TALLIMETRO |  | SECA | 713 | 870175 |  | 1998-01-01 |  | 300 | 14UE7XXX88 | NORMAL | ALTA | CONCURSOS
5007 |  | 8214 | Hospital U. de Móstoles | BALANZA DIGITAL |  | SOEHNLE |  | 10457 | 1998-01-01 | 1998-01-01 |  | 300 | 14DIGXCH06 | NORMAL | ALTA | CONCURSOS
5008 |  | 8214 | Hospital U. de Móstoles | ESFINGOMANOMETRO DE 1 TUBO |  | SPEIDEL & KELLER | PRESSOSTABIL | 66141 | 1998-01-01 | 1998-01-01 |  | 50 | 14OFTXCH31 | NORMAL | ALTA | CONCURSOS
5013 |  | 8214 | Hospital U. de Móstoles | ESFINGOMANOMETRO DE 2 TUBOS |  | NISSEI |  |  |  | 1998-01-01 |  | 50 | 14ORLXCH34 | NORMAL | ALTA | CONCURSOS
5014 |  | 8214 | Hospital U. de Móstoles | GENERADOR ACUSTICO |  | OTODYNAMICS | ILO288 | 9605662 |  | 1996-10-23 |  | 6010.12 | 14ORLXCH34 | NORMAL | ALTA | CONCURSOS
5016 |  | 8214 | Hospital U. de Móstoles | CPU GENERADOR ACUSTICO |  | CLONICO | S200LPR16ECMU |  |  | 1998-01-01 |  |  | 14ORLXCH34 | NORMAL | ALTA | CONCURSOS
5026 |  | 8214 | Hospital U. de Móstoles | ESTABILIZADOR DE TENSION |  | NICOLET | VKQ220180500VA |  | 1998-01-01 | 1998-01-01 |  | 0 | 14ORLXCH34 | NORMAL | ALTA | CONCURSOS
5031 |  | 8214 | Hospital U. de Móstoles | MOTOR TIMPANOPLASTIA |  | TREACE MEDICAL INC | MAGNUM |  | 1986-12-31 | 1993-01-01 |  | 3000 | 14ORLXCH34 | NORMAL | ALTA | CONCURSOS
5048 |  | 8214 | Hospital U. de Móstoles | RINOFARINGOLARIONGOSCOPIO |  | KARL STORZ | 1100RP1 | 53409 | 1993-01-01 | 1998-01-01 |  | 6000 | 14ORLXCH34 | NORMAL | ALTA | CONCURSOS
5061 |  | 8214 | Hospital U. de Móstoles | RINOFARINGOLARIONGOSCOPIO |  | KARL STORZ | 11001RP1 | 51321 |  | 1997-11-11 |  | 3455.82 | 14ORLXCH34 | NORMAL | ALTA | CONCURSOS
5067 |  | 8214 | Hospital U. de Móstoles | ESFINGOMANOMETRO HG DE PARED | TENSIOMETRO MANUAL | RIESTER | NOVA | 940342837 |  | 1998-01-01 |  | 50 | HUM | NORMAL | ALTA | CONCURSOS
5070 |  | 8214 | Hospital U. de Móstoles | COAGULADOR | ELECTROBISTURI | WISAP | 6001 | 8435947 |  | 1998-01-01 |  | 4000 | HUM | NORMAL | ALTA | CONCURSOS
5080 |  | 8214 | Hospital U. de Móstoles | COLPOSCOPIO |  | ZEISS | OPMI 99 | 148887 |  | 1995-08-25 |  | 5684.61 | HUM | NORMAL | ALTA | CONCURSOS
5086 |  | 8214 | Hospital U. de Móstoles | LAMPARA DE HENDIDURA | LAMPARA DE HENDIDURA | NIKON | FS-2 | 62634 |  |  |  | 0 | 14OFTXCH31 | NORMAL | ALTA
5087 |  | 8214 | Hospital U. de Móstoles | IMAGEN Y SONIDO, CAMARA | IMAGEN Y SONIDO | NIKON | MD-12 | 1630231 |  |  |  | 0 | 14OFTXCH31 | NORMAL | ALTA
5089 |  | 8214 | Hospital U. de Móstoles | PRODUCCION ENERGIA, ESTABILIZADORES ELECTRONICOS | CARGADOR DE BATERIAS UNIVERSAL | NIKON |  | 82124 |  |  |  | 0 | 14OFTXCH31 | NORMAL | ALTA
509 |  | 8214 | Hospital U. de Móstoles | PULSIOXIMETRO |  | DATEX-OHMEDA | 3800 |  |  | 1998-01-01 |  | 1503 | 14UE3XXX88 | NORMAL | ALTA | CONCURSOS
5095 |  | 8214 | Hospital U. de Móstoles | COLUMNA OFTALMOLOGICA |  | DGM |  |  | 1998-01-01 | 1993-01-01 |  | 5000 | 14OFTXCH31 | NORMAL | ALTA | CONCURSOS
51 |  | 8214 | Hospital U. de Móstoles | BASCULA CON TALLIMETRO |  | SECA | 713 | 872153 |  | 1998-01-01 |  | 300 | 14UE7XXX88 | NORMAL | ALTA | CONCURSOS
5107 |  | 8214 | Hospital U. de Móstoles | COLUMNA OFTALMOLOGICA |  | UNI-LANDY |  |  | 1998-01-01 | 1993-01-01 |  | 5000 | 14OFTXCH31 | NORMAL | ALTA | CONCURSOS
5108 |  | 8214 | Hospital U. de Móstoles | FUENTE DE LUZ DE PARED | FUENTE DE LUZ FRIA | WELLCHALLYN |  |  | 1993-01-01 | 1993-01-01 |  | 500 | 14OFTXCH31 | NORMAL | ALTA | CONCURSOS
5109 |  | 8214 | Hospital U. de Móstoles | FUENTE DE ALIMENTACION CON FUENTE DE LUZ | CARGADOR DE BATERIAS UNIVERSAL | WELLCHALLYN | 48353 |  |  | 1993-01-01 |  | 0 | 14OFTXCH31 | NORMAL | ALTA | CONCURSOS
5110 |  | 8214 | Hospital U. de Móstoles | LAMPARA DE CARTA DE AGUDEZA VISUAL |  | VECTORVISION | CSV-1000 | 829 |  | 1998-01-01 |  | 600 | 14OFTXCH31 | NORMAL | ALTA | CONCURSOS
5111 |  | 8214 | Hospital U. de Móstoles | CPU VISUPAC/SYSTEM 450.1 |  | ZEISS |  | 791258 |  | 1996-10-16 |  | 7212.15 | 14OFTXCH31 | NORMAL | ALTA | CONCURSOS
5112 |  | 8214 | Hospital U. de Móstoles | CPU AUXILIAR VISUPAC |  | ZEISS |  | 801314 | 1996-10-16 | 1998-01-01 |  |  | 14OFTXCH31 | NORMAL | ALTA | CONCURSOS
5113 |  | 8214 | Hospital U. de Móstoles | MONITOR PC |  | SAMTRON | 210P |  |  | 1998-01-01 |  | 0 | 14OFTXCH31 | NORMAL | ALTA | CONCURSOS
5114 |  | 8214 | Hospital U. de Móstoles | IMPRESORA DE TINTA COLOR |  | HP | BUSINESS INKJET 2250TN |  | 1998-01-01 | 1998-01-01 |  | 0 | 14OFTXCH31 | NORMAL | ALTA | CONCURSOS
5123 |  | 8214 | Hospital U. de Móstoles | MESA ELEVADORA ELECTRICA |  | NIDEX | 01-3W | 1758 | 1998-01-12 | 1998-01-01 |  |  | 14OFTXCH31 | NORMAL | ALTA | CONCURSOS
5126 |  | 8214 | Hospital U. de Móstoles | ESFINGOMANOMETRO DE 1 TUBO |  | RIESTER | MINIMUS II | 9006176 |  | 1998-01-01 |  | 50 | 14OFTXCH31 | NORMAL | ALTA | CONCURSOS
5140 |  | 8214 | Hospital U. de Móstoles | PODOSCOPIO |  | RESTUS |  |  |  | 1993-01-01 |  | 650 | 14UROXCH41 | NORMAL | ALTA | CONCURSOS
5141 |  | 8214 | Hospital U. de Móstoles | PODOSCOPIO | PODOMETRO | RESTUS |  |  | 1993-01-01 | 1993-01-01 |  | 650 | HUM | NORMAL | ALTA | CONCURSOS
5149 |  | 8214 | Hospital U. de Móstoles | PODOSCOPIO | PODOMETRO | RESTUS |  |  | 1986-12-31 | 1993-01-01 |  | 650 | HUM | NORMAL | ALTA | CONCURSOS
5164 |  | 8214 | Hospital U. de Móstoles | BASCULA |  | SECA | 713 | 873520 |  | 1993-01-01 |  | 300 | 14CGDXCH10 | NORMAL | ALTA | CONCURSOS
5185 |  | 8214 | Hospital U. de Móstoles | ESFINGOMANOMETRO DE 1 TUBO |  |  |  |  | 1993-01-01 | 1998-01-01 |  | 50 | 14UROXCH41 | NORMAL | ALTA | CONCURSOS
5199 |  | 8214 | Hospital U. de Móstoles | INCUBADORA DE BIOLOGIA |  | 3M | 131 | 231129 |  | 1998-01-01 |  | 1000 | HUM | NORMAL | ALTA | CONCURSOS
5200 |  | 8214 | Hospital U. de Móstoles | INCUBADORA DE BIOLOGIA |  | ESTERIS CORP | DB7022-26 | 760990545349 |  | 1998-01-01 |  | 1000 | HUM | NORMAL | ALTA | CONCURSOS
5203 |  | 8214 | Hospital U. de Móstoles | ESFINGOMANOMETRO DE 2 TUBOS | [5 empty] | 1998-01-01 |  | 50 | HUM | NORMAL | ALTA | CONCURSOS
5208 |  | 8214 | Hospital U. de Móstoles | EQUIPO DE TOMA DE MUESTRAS DE AIRE |  | AES LABORATOIRE | SAMPL AIR | 1501047 |  | 2000-12-18 |  | 3215.41 | HUM | NORMAL | ALTA | CONCURSOS
5210 |  | 8214 | Hospital U. de Móstoles | BOMBA DE AIRE DE COLCHON ANTIESCARAS |  | LORCA MARIN | NODEC S |  |  | 1998-01-01 |  | 450 | 14UE5XXX88 | NORMAL | ALTA | CONCURSOS
5218 |  | 8214 | Hospital U. de Móstoles | IMPRESORA LASER | ELECTROMIOGRAFO | HP | LASERJET 1100 | FRGR962132 | 1998-01-01 |  |  | 0 | 14NFLXXX28 | NORMAL | ALTA
5219 |  | 8214 | Hospital U. de Móstoles | ESFINGOMANOMETRO HG DE PARED | TENSIOMETRO MANUAL | SPENGLER | MERCUREX | 901805 |  | 1998-01-01 |  | 50 | 14HEMXCH19 | NORMAL | ALTA | CONCURSOS
5233 |  | 8214 | Hospital U. de Móstoles | ESFINGOMANOMETRO DE 2 TUBOS |  | ALPK2 |  |  |  | 1998-01-01 |  | 50 | 14INFXCH22 | NORMAL | ALTA | CONCURSOS
5234 |  | 8214 | Hospital U. de Móstoles | ESFINGOMANOMETRO HG DE PARED |  | RIESTER | DE LUXE | 971193555 |  | 1998-01-01 |  | 50 | 14INFXCH22 | NORMAL | ALTA | CONCURSOS
5235 |  | 8214 | Hospital U. de Móstoles | ANALIZADOR DE IMPEDANCIAS MULTIFRECUENCIA |  | BIOSCAN | BISCAN MULTIFR | 960128 |  | 1998-01-01 |  | 6000 | 14INFXCH22 | NORMAL | ALTA | CONCURSOS
5244 |  | 8214 | Hospital U. de Móstoles | CPU |  | HP | VECTRA VL | NL03923607 | 1998-01-01 | 1998-01-01 |  | 1000 | 14CAR2CH08 | NORMAL | ALTA | CONCURSOS
5245 |  | 8214 | Hospital U. de Móstoles | MONITOR PC |  | HP | D2828A | CN02849064T | 1998-01-01 | 1998-01-01 |  | 0 | 14CAR2CH08 | NORMAL | ALTA | CONCURSOS
5252 |  | 8214 | Hospital U. de Móstoles | MONITOR DE SISTEMA ULTRASONIDOS |  | AGILENT | DR5815 |  | 1998-01-01 | 1998-01-01 |  |  | 14CAR2CH08 | NORMAL | ALTA | CONCURSOS
5259 |  | 8214 | Hospital U. de Móstoles | SONDA DE ECOCARDIOGRAFIA 5,00HZ |  | ADVANCED TECH.LAB | CLA 76 3,5 MHZ |  |  | 1998-01-01 |  |  | 14CAR2CH08 | URGENTE | ALTA | CONCURSOS
5260 |  | 8214 | Hospital U. de Móstoles | SONDA DE ECOCARDIOGRAFIA 3,50HZ |  | ADVANCED TECH.LAB | LA 5MHZ HRS |  |  | 1998-01-01 |  |  | 14CAR2CH08 | URGENTE | ALTA | CONCURSOS
5262 |  | 8214 | Hospital U. de Móstoles | ELECTROCARDIOGRAFO |  | CARDIOLINE | DELTA 60PLUS |  |  | 1999-09-14 |  | 3871.36 | 14CAR2CH08 | NORMAL | ALTA | CONCURSOS
5267 |  | 8214 | Hospital U. de Móstoles | MONITOR DE SISTEMA DE TEST |  | SONY | CPD-110GS | 40479914 | 1999-09-14 | 1998-01-01 |  |  | 14CAR2CH08 | NORMAL | ALTA | CONCURSOS
5270 |  | 8214 | Hospital U. de Móstoles | CPU |  | MARTE |  | 21393331 |  | 1998-01-01 |  | 1000 | 14CAR2CH08 | NORMAL | ALTA | CONCURSOS
5272 |  | 8214 | Hospital U. de Móstoles | IMPRESORA LASER |  | HP | DESKJET 1200 | CNCSL15286 | 1998-01-01 | 1995-01-01 |  | 0 | 14CAR2CH08 | NORMAL | ALTA | CONCURSOS
5290 |  | 8214 | Hospital U. de Móstoles | MICROSCOPIO DE LABORATORIO |  | NIKON | LABOPHOT | 214439 | 1998-01-01 | 1993-01-01 |  | 3000 | 14MANXXX80 | NORMAL | ALTA | CONCURSOS
5298 |  | 8214 | Hospital U. de Móstoles | ESFINGOMANOMETRO HG DE PARED | TENSIOMETRO MANUAL | RIESTER | NOVA | 6869 | 1993-01-01 | 1998-01-01 |  | 50 | 14CAR2CH08 | NORMAL | ALTA | CONCURSOS
5299 |  | 8214 | Hospital U. de Móstoles | ESFINGOMANOMETRO DE 1 TUBO |  | SPEIDEL & KELLER |  | 164553 |  | 1998-01-01 |  | 50 | 14CAR2CH08 | NORMAL | ALTA | CONCURSOS
5300 |  | 8214 | Hospital U. de Móstoles | ELECTROCARDIOGRAFO |  | NIHON KOHDEN | ECG-9130K | 2046 |  | 1998-01-01 |  | 3000 | 14UES1AX88 | NORMAL | ALTA | CONCURSOS
5310 |  | 8214 | Hospital U. de Móstoles | TENSIOMETRO | MONITOR MULTIPARAMETRICO | BOSCH | EBM502 | 9441693 | 1986-12-31 |  |  |  | 14NMLXCH26 | NORMAL | ALTA
5315 |  | 8214 | Hospital U. de Móstoles | ESFINGOMANOMETRO DE 1 TUBO |  | RIESTER | MINIMUS II | 981064023 |  | 1998-01-01 |  | 50 | 14INFXCH22 | NORMAL | ALTA | CONCURSOS
5325 |  | 8214 | Hospital U. de Móstoles | MONITOR DE ECOGRAFO |  | MEDISON CO.LTD | HDI |  | 1998-01-01 | 1998-01-01 |  |  | 14REUXCH39 | NORMAL | ALTA | CONCURSOS
5462 |  | 8214 | Hospital U. de Móstoles | ESFINGOMANOMETRO HG |  | RIESTER | MINIMUS II | 981063920 |  | 1993-01-01 |  | 50 | 14DIETXX16 | NORMAL | ALTA | CONCURSOS
5469 |  | 8214 | Hospital U. de Móstoles | MONITOR PNI |  | OMROM | M5-1 |  | 1993-01-01 | 1998-01-01 |  | 3000 | HUM | NORMAL | ALTA | CONCURSOS
5470 |  | 8214 | Hospital U. de Móstoles | BASCULA CON TALLIMETRO |  | AÑO SAYOL S.A. | BAS 60 | 628 |  | 1998-01-01 |  | 300 | HUM | NORMAL | ALTA | CONCURSOS
5478 |  | 8214 | Hospital U. de Móstoles | PODOSCOPIO | PODOMETRO | RESTUS |  |  |  | 1993-01-01 |  | 650 | 14TRAXCH40 | NORMAL | ALTA | CONCURSOS
5486 |  | 8214 | Hospital U. de Móstoles | MONITOR DE VIDEO | IMAGEN Y SONIDO | SONY | KV-14LM1E | 4615735 |  | 1998-01-01 |  | 0 | 14UROXCH41 | NORMAL | ALTA | CONCURSOS
5487 |  | 8214 | Hospital U. de Móstoles | FUENTE DE LUZ FRIA | FUENTE DE LUZ FRIA | KARL STORZ | 482 | 6144 |  | 1993-01-01 |  | 4000 | 14UROXCH41 | NORMAL | ALTA | CONCURSOS
5489 |  | 8214 | Hospital U. de Móstoles | UROFLUJOMETRO |  | ALYN MEDICAL | 2300 | 303054 |  | 1998-01-01 |  | 6000 | 14UROXCH41 | NORMAL | ALTA | CONCURSOS
5490 |  | 8214 | Hospital U. de Móstoles | BASCULA DEL UROFLUJOMETRO |  | ALYN MEDICAL | 2401 | 303081 | 1998-01-01 | 1998-01-01 |  | 2995 | 14UROXCH41 | NORMAL | ALTA | CONCURSOS
5521 |  | 8214 | Hospital U. de Móstoles | FUENTE DE LUZ DE HG |  | LEITZ | 301-185-0020 | 4107 | 1998-01-01 | 1993-01-01 |  | 4000 | 14APAXXX03 | NORMAL | ALTA | CONCURSOS
5544 |  | 8214 | Hospital U. de Móstoles | MONITOR MULTIPARAMETROS |  | DATEX-OHMEDA | CAPNOMAC ULTIMA | 34472 | 1993-01-01 | 1998-01-01 |  | 12 | 14RAD1XX37 | NORMAL | ALTA | CONCURSOS
5591 |  | 8214 | Hospital U. de Móstoles | SONDA DE ECOGRAFO |  | TOSHIBA | WBK-50M |  |  | 1998-01-01 |  |  | 14RAD1XX37 | URGENTE | ALTA | CONCURSOS
5595 |  | 8214 | Hospital U. de Móstoles | SONDA DE ECOGRAFO |  | ATL | L12-5 |  |  | 1998-01-01 |  | 6000 | 14RAD1XX37 | URGENTE | ALTA | CONCURSOS
5609 |  | 8214 | Hospital U. de Móstoles | FUENTE DE ALIMENTACION DEL CUADRO DE CONTROL DE LA ESTACION CENTRAL |  | WALTHER | AIRCO CC | 1052 |  | 1993-01-01 |  | 1000 | 14MANXXX80 | NORMAL | ALTA | CONCURSOS
5640 |  | 8214 | Hospital U. de Móstoles | SINTONIZADOR DE AUDIO |  | SAPEC | ND-95 | 9735 | 1993-01-01 | 1993-01-01 |  | 0 | 14MANXXX80 | NORMAL | ALTA | CONCURSOS
5647 |  | 8214 | Hospital U. de Móstoles | FUENTE DE HILO MUSICAL |  | SAPEC |  | 143 | 1993-01-01 | 1993-01-01 |  | 0 | 14MANXXX80 | NORMAL | ALTA | CONCURSOS
5854 |  | 8214 | Hospital U. de Móstoles | MODULO PNI |  | DATEX-OHMEDA | M-NIBP-00-04 | 837828 |  | 1998-01-01 |  | 0 | 14QUI1XX88 | NORMAL | ALTA | CONCURSOS
5863 |  | 8214 | Hospital U. de Móstoles | MODULO SVO2 |  | DATEX-OHMEDA | M-COPSV..01. | 3990896 |  | 1998-01-01 |  |  | 14QUI1XX88 | NORMAL | ALTA | CONCURSOS
590 |  | 8214 | Hospital U. de Móstoles | DESFIBRILADOR |  | PHYSIO-CONTROL | LIFEPAK 8 | 11098 | 1998-01-01 | 1993-01-01 |  | 8000 | 14HDDXXX88 | CRITICO | ALTA | CONCURSOS
5996 |  | 8214 | Hospital U. de Móstoles | MODULO CO2 | MONITOR MULTIPARAMETRICO, COMPONENTE | AGILENT | M1016A |  |  | 1998-01-01 |  | 0 | 14UENXXX88 | NORMAL | ALTA | CONCURSOS
607 |  | 8214 | Hospital U. de Móstoles | ESFINGOMANOMETRO DE 2 TUBOS |  | NISSEI |  |  |  | 1993-01-01 |  | 50 | 14UE5XXX88 | NORMAL | ALTA | CONCURSOS
608 |  | 8214 | Hospital U. de Móstoles | PULSIOXIMETRO |  | DATEX-OHMEDA | 3800 |  |  | 1998-01-01 |  | 1503 | 14UE5XXX88 | NORMAL | ALTA | CONCURSOS
6105 |  | 8214 | Hospital U. de Móstoles | CORTINA DE AIRE |  | LANDIS & GYR | MONOGYR RCE 81.2 |  | 1998-01-01 | 1993-01-01 |  | 1800 | 14CELXXX80 | NORMAL | ALTA | CONCURSOS
6106 |  | 8214 | Hospital U. de Móstoles | CORTINA DE AIRE |  | LANDIS & GYR | MONOGYR RCE 81.2 |  |  | 1993-01-01 |  | 1800 | 14CELXXX80 | NORMAL | ALTA | CONCURSOS
6107 |  | 8214 | Hospital U. de Móstoles | CORTINA DE AIRE |  | LANDIS & GYR | MONOGYR RCE 81.2 |  |  | 1993-01-01 |  | 1800 | 14CELXXX80 | NORMAL | ALTA | CONCURSOS
6108 |  | 8214 | Hospital U. de Móstoles | CORTINA DE AIRE |  | LANDIS & GYR | MONOGYR RCE 81.2 |  |  | 1993-01-01 |  | 1800 | 14CELXXX80 | NORMAL | ALTA | CONCURSOS
612 |  | 8214 | Hospital U. de Móstoles | NEBULIZADOR ULTRASONICO |  | EUROPE MEDICAL | NU 53 | EM530093 |  | 1996-07-11 |  | 1653 | 14UE5XXX88 | NORMAL | ALTA | CONCURSOS
6121 |  | 8214 | Hospital U. de Móstoles | FAX |  | CANON | L250 | 99957609 | 1996-07-11 | 1998-01-01 |  | 480 | 14CELXXX80 | NORMAL | ALTA | CONCURSOS
6137 |  | 8214 | Hospital U. de Móstoles | DISPLAY LEDS DE 4 DIGITOS |  | SYSTEM | ID-350 | 542 | 1998-01-01 | 1998-01-01 |  | 450 | HUM | NORMAL | ALTA | CONCURSOS
6138 |  | 8214 | Hospital U. de Móstoles | DISPLAY LEDS DE 4 DIGITOS |  | SYSTEM | ID-350 | 619 |  | 1998-01-01 |  | 450 | HUM | NORMAL | ALTA | CONCURSOS
6139 |  | 8214 | Hospital U. de Móstoles | DISPLAY LEDS DE 4 DIGITOS |  | SYSTEM | ID-350 | 541 |  | 1998-01-01 |  | 450 | HUM | NORMAL | ALTA | CONCURSOS
6140 |  | 8214 | Hospital U. de Móstoles | DISPLAY LEDS DE 4 DIGITOS |  | SYSTEM | ID-350 | 538 |  | 1998-01-01 |  | 450 | HUM | NORMAL | ALTA | CONCURSOS
6141 |  | 8214 | Hospital U. de Móstoles | DISPLAY LEDS DE 4 DIGITOS |  | SYSTEM | ID-350 | 603 |  | 1998-01-01 |  | 450 | HUM | NORMAL | ALTA | CONCURSOS
6142 |  | 8214 | Hospital U. de Móstoles | FUENTE DE ALIMENTACION DE DISPLAY |  | SYSTEM |  |  |  | 1998-01-01 |  | 3000 | HUM | NORMAL | ALTA | CONCURSOS
6143 |  | 8214 | Hospital U. de Móstoles | FUENTE DE ALIMENTACION DE DISPLAY |  | SYSTEM |  |  |  | 1998-01-01 |  | 3000 | HUM | NORMAL | ALTA | CONCURSOS
6149 |  | 8214 | Hospital U. de Móstoles | DISPLAY LEDS DE 13 DIGITOS |  | SYSTEM | ID-700 | 255 | 1998-01-01 | 1998-01-01 |  | 1000 | HUM | NORMAL | ALTA | CONCURSOS
6150 |  | 8214 | Hospital U. de Móstoles | DISPLAY LEDS DE 13 DIGITOS |  | SYSTEM | ID-700 | 194 |  | 1998-01-01 |  | 1000 | HUM | NORMAL | ALTA | CONCURSOS
6175 |  | 8214 | C.E. Coronel de Palma | CENTRIFUGADORA |  | JOUAN | C-100-53 | 810414 |  | 1998-01-01 |  | 3000 | 14CEXEXX88 | NORMAL | ALTA | CONCURSOS
6176 |  | 8214 | C.E. Coronel de Palma | ESFINGOMANOMETRO HG DE PARED | TENSIOMETRO MANUAL | RIESTER | NOVA | 972295829 | 1998-01-01 | 1998-01-01 |  | 50 | 14CEXEXX88 | NORMAL | ALTA | CONCURSOS
6179 |  | 8214 | C.E. Coronel de Palma | ESFINGOMANOMETRO HG DE PARED |  | RIESTER | NOVA | 950173755 |  | 1993-01-01 |  | 50 | 14OBSXCE30 | NORMAL | ALTA | CONCURSOS
6190 |  | 8214 | C.E. Coronel de Palma | ESFINGOMANOMETRO DE 1 TUBO |  | RIESTER | MINIMUS II | 970921259 |  | 1998-01-01 |  | 50 | 14CEXEXX88 | NORMAL | ALTA | CONCURSOS
6205 |  | 8214 | C.E. Coronel de Palma | ESFINGOMANOMETRO DE 1 TUBO |  | RIESTER | MINIMUS II | 990445263 |  | 1998-01-01 |  | 50 | 14CEXEXX88 | NORMAL | ALTA | CONCURSOS
6206 |  | 8214 | C.E. Coronel de Palma | ESFINGOMANOMETRO DE 2 TUBOS |  | CORYSAN |  |  |  | 1998-01-01 |  | 50 | 14CEXEXX88 | NORMAL | ALTA | CONCURSOS
6207 |  | 8214 | C.E. Coronel de Palma | ESFINGOMANOMETRO DE 2 TUBOS | [5 empty] | 1998-01-01 |  | 50 | 14CEXEXX88 | NORMAL | ALTA | CONCURSOS
6214 |  | 8214 | Hospital U. de Móstoles | PODOSCOPIO | PODOMETRO |  |  |  | 1988-01-01 | 1993-01-01 |  | 650 | 14MANXXX80 | NORMAL | ALTA | CONCURSOS
6261 |  | 8214 | C.E. Coronel de Palma | LECTOR DE CODIGOS DE BARRAS | INFORMATICA | QUICKSCAN | 6000 PLUS | Q6638104 | 1997-10-06 |  |  |  | 14CEXEXX88 | NORMAL | ALTA
6292 |  | 8214 | Hospital U. de Móstoles | DISPLAY LEDS DE 4 DIGITOS |  | SYSTEM | ID-350 | 606 |  | 1998-01-01 |  | 450 | HUM | NORMAL | ALTA | CONCURSOS
6293 |  | 8214 | Hospital U. de Móstoles | DISPLAY LEDS DE 4 DIGITOS |  | SYSTEM | ID-350 | 602 |  | 1998-01-01 |  | 450 | HUM | NORMAL | ALTA | CONCURSOS
6294 |  | 8214 | Hospital U. de Móstoles | DISPLAY LEDS DE 4 DIGITOS |  | SYSTEM | ID-350 | 607 |  | 1998-01-01 |  | 450 | HUM | NORMAL | ALTA | CONCURSOS
6315 |  | 8214 | C.E. Coronel de Palma | ESFINGOMANOMETRO DE 2 TUBOS |  | NISSEI |  |  | 1998-01-01 | 1998-01-01 |  | 50 | 14CGDXCE10 | NORMAL | ALTA | CONCURSOS
6332 |  | 8214 | Hospital U. de Móstoles | ESFINGOMANOMETRO HG DE PARED | TENSIOMETRO MANUAL | RIESTER | NOVA | 980201122 |  | 1998-01-01 |  | 50 | HUM | NORMAL | ALTA | CONCURSOS
6333 |  | 8214 | Hospital U. de Móstoles | ESFINGOMANOMETRO DE 1 TUBO |  | RIESTER | MINIMUS II |  |  | 1993-01-01 |  | 50 | HUM | NORMAL | ALTA | CONCURSOS
6334 |  | 8214 | C.E. Coronel de Palma | AUDIOMETRO |  | MAICO | MANO | 74838 |  | 1998-01-01 |  | 10000 | 14ORLXCE34 | NORMAL | ALTA | CONCURSOS
6335 |  | 8214 | C.E. Coronel de Palma | INTERCOMUNICADOR |  | GOLMAR | GRP-1 |  | 1998-01-01 | 1998-01-01 |  | 60 | 14ORLXCE34 | NORMAL | ALTA | CONCURSOS
6336 |  | 8214 | C.E. Coronel de Palma | AUDIOMETRO |  | MAICO | MA41 | 635959 |  | 1998-01-01 |  | 10000 | 14ORLXCE34 | NORMAL | ALTA | CONCURSOS
6337 |  | 8214 | C.E. Coronel de Palma | IMPEDANCIOMETRO |  | GRASON-STADLER | 1728 | 3725 | 1998-01-01 | 1998-01-01 |  | 2000 | 14ORLXCE34 | NORMAL | ALTA | CONCURSOS
6338 |  | 8214 | C.E. Coronel de Palma | OTOSCOPIO | OTOSCOPIO | RIESTER |  | 12336 | 1998-01-01 | 1998-01-01 |  | 120 | 14ORLXCE34 | NORMAL | ALTA | CONCURSOS
6341 |  | 8214 | C.E. Coronel de Palma | INTERCOMUNICADOR |  | GOLMAR |  |  |  | 1998-01-01 |  | 60 | 14ORLXCE34 | NORMAL | ALTA | CONCURSOS
6344 |  | 8214 | C.E. Coronel de Palma | OTOSCOPIO DE PARED | OTOSCOPIO | WELLCHALLYN | 74714 |  |  | 1998-01-01 |  | 120 | 14ORLXCE34 | NORMAL | ALTA | CONCURSOS
6352 |  | 8214 | C.E. Coronel de Palma | PODOSCOPIO | [5 empty] | 1998-01-01 |  | 650 | 14TRAXCE40 | NORMAL | ALTA | CONCURSOS
6358 |  | 8214 | C.E. Coronel de Palma | PODOSCOPIO | PODOMETRO |  |  |  |  | 1998-01-01 |  | 650 | 14TRAXCE40 | NORMAL | ALTA | CONCURSOS
6363 |  | 8214 | C.E. Coronel de Palma | INTERCOMUNICADOR |  | GOLMAR | GRP-1 |  |  | 1998-01-01 |  | 60 | 14TRAXCE40 | NORMAL | ALTA | CONCURSOS
6364 |  | 8214 | C.E. Coronel de Palma | PODOSCOPIO | [5 empty] | 1998-01-01 |  | 650 | 14TRAXCE40 | NORMAL | ALTA | CONCURSOS
6366 |  | 8214 | Hospital U. de Móstoles | COAGULOMETRO |  | ROCHE | STA-R | 2060924 |  | 1998-01-01 |  | 30000 | HUM | NORMAL | ALTA | CONCURSOS
6371 |  | 8214 | Hospital U. de Móstoles | MESA DE PACIENTES | MAGNETOTERAPIA | SANRO | NORIMAG-2 |  | 1998-01-01 | 1993-12-22 |  | 0 | 14REHXCH38 | NORMAL | ALTA | CONCURSOS
6372 |  | 8214 | C.E. Coronel de Palma | MESA DE PACIENTES |  | ASU |  |  |  | 1993-01-01 |  | 0 | 14REHXCE38 | NORMAL | ALTA | CONCURSOS
6374 |  | 8214 | Hospital U. de Móstoles | DEPOSITO DE RESIDUOS DE RAYOS X |  |  |  |  | 1993-01-01 | 1993-01-01 |  | 2000 | 14CELXXX80 | NORMAL | ALTA | CONCURSOS
6461 |  | 8214 | Hospital U. de Móstoles | HUMIDIFICADOR |  | CAMI | UNIBAG UM 117 | 28665 |  | 1993-01-01 |  | 600 | 14RAD2XX37 | NORMAL | ALTA | CONCURSOS
6493 |  | 8214 | C.E. Coronel de Palma | ESFINGOMANOMETRO DE 2 TUBOS |  | NISSEI |  |  |  | 1993-01-01 |  | 50 | 14OBSXCE30 | NORMAL | ALTA | CONCURSOS
6495 |  | 8214 | C.E. Coronel de Palma | SONDA ABDOMINAL |  | TOSHIBA | PUB-358M |  |  | 1998-01-01 |  |  | 14OBSXCE30 | URGENTE | ALTA | CONCURSOS
6499 |  | 8214 | C.E. Coronel de Palma | ESFINGOMANOMETRO HG DE PARED | TENSIOMETRO MANUAL | RIESTER | NOVA | 971295825 |  | 1998-01-01 |  | 50 | 14OBSXCE30 | NORMAL | ALTA | CONCURSOS
6500 |  | 8214 | C.E. Coronel de Palma | ESFINGOMANOMETRO DE 2 TUBOS |  | NISSEI |  |  |  | 1998-01-01 |  | 50 | 14OBSXCE30 | NORMAL | ALTA | CONCURSOS
6503 |  | 8214 | Hospital U. de Móstoles | ESFINGOMANOMETRO HG DE PARED |  | RIESTER |  | 971295850 |  | 1993-01-01 |  | 50 | HUM | NORMAL | ALTA | CONCURSOS
6505 |  | 8214 | Hospital U. de Móstoles | ESFINGOMANOMETRO HG DE PARED | TENSIOMETRO MANUAL | RIESTER | NOVA | 980201147 |  | 1993-01-01 |  | 50 | HUM | NORMAL | ALTA | CONCURSOS
6509 |  | 8214 | Hospital U. de Móstoles | LAMPARA HALOGENA DICROICA |  | ELLA | SP5 | 9601641 |  | 1993-01-01 |  | 500 | 14RAD2XX37 | NORMAL | ALTA | CONCURSOS
6525 |  | 8214 | C.E. Coronel de Palma | REFRACTOMETRO AUTOMATICO |  | NIKON | NR5100 | 66277 |  | 1994-12-30 |  | 7565.24 | 14OFTXCE31 | NORMAL | ALTA | CONCURSOS
6527 |  | 8214 | C.E. Coronel de Palma | OTOSCOPIO DE PARED | OTOSCOPIO | WELLCHALLYN |  |  | 1994-12-30 | 1993-01-01 |  | 120 | 14OFTXCE31 | NORMAL | ALTA | CONCURSOS
6531 |  | 8214 | C.E. Coronel de Palma | INTERCOMUNICADOR |  | GOLMAR | GRP-1 | 961203 |  | 1993-01-01 |  | 60 | 14OFTXCE31 | NORMAL | ALTA | CONCURSOS
6536 |  | 8214 | C.E. Coronel de Palma | ESFINGOMANOMETRO HG DE PARED |  | TYCOS |  | 129171800 |  | 1993-01-01 |  | 50 | 14DERXCE15 | NORMAL | ALTA | CONCURSOS
6541 |  | 8214 | C.E. Coronel de Palma | INTERCOMUNICADOR |  | GOLMAR |  | 961203 | 1993-01-01 | 1993-01-01 |  | 60 | 14DERXCE15 | NORMAL | ALTA | CONCURSOS
6546 |  | 8214 | Hospital U. de Móstoles | INTERCOMUNICADOR |  | GOLMAR | GRP-1 | 978112 |  | 1993-01-01 |  | 60 | HUM | NORMAL | ALTA | CONCURSOS
6547 |  | 8214 | Hospital U. de Móstoles | ESFINGOMANOMETRO HG DE PARED | TENSIOMETRO MANUAL | RIESTER | NOVA | 97129761 |  | 1993-01-01 |  | 50 | HUM | NORMAL | ALTA | CONCURSOS
6548 |  | 8214 | Hospital U. de Móstoles | ESFINGOMANOMETRO HG DE PARED |  | RIESTER |  | 971295848 |  | 1993-01-01 |  | 50 | HUM | NORMAL | ALTA | CONCURSOS
6553 |  | 8214 | C.E. Coronel de Palma | ESFINGOMANOMETRO HG DE PARED |  | RIESTER | NOVA | 980201134 |  | 1993-01-01 |  | 50 | 14NRLXCE29 | NORMAL | ALTA | CONCURSOS
6560 |  | 8214 | C.E. Coronel de Palma | INTERCOMUNICADOR |  | GOLMAR | GRP-1 |  | 1993-01-01 | 1993-01-01 |  | 60 | 14UROXCE41 | NORMAL | ALTA | CONCURSOS
6562 |  | 8214 | C.E. Coronel de Palma | ESFINGOMANOMETRO HG DE PARED | TENSIOMETRO MANUAL | RIESTER | NOVA | 971295672 |  | 1993-01-01 |  | 50 | 14UROXCE41 | NORMAL | ALTA | CONCURSOS
6572 |  | 8214 | C.E. Coronel de Palma | GENERADOR DE INFORMES |  | SPACELABS | 90239A 34 |  |  | 1993-01-01 |  |  | 14ENDXCE16 | NORMAL | ALTA | CONCURSOS
6574 |  | 8214 | C.E. Coronel de Palma | ESFINGOMANOMETRO HG DE PARED |  | RIESTER | NOVA | 971295842 |  | 1993-01-01 |  | 50 | 14ENDXCE16 | NORMAL | ALTA | CONCURSOS
6578 |  | 8214 | Hospital U. de Móstoles | MONITOR DE VIDEO | CENTRAL DE MONITORIZACION, MONITOR MULTIPARAMETRICO | SONY |  | 2001160 |  | 1993-01-01 |  | 0 | 14QUI1XX88 | NORMAL | ALTA | CONCURSOS
6586 |  | 8214 | Hospital U. de Móstoles | MONITOR DE VIDEO | [5 empty] | 1993-01-01 |  |  | 14RAD1XX37 | NORMAL | ALTA | CONCURSOS
6615 |  | 8214 | Hospital U. de Móstoles | VIDEOGASTROSCOPIO |  | FUJINON | EG-200HR |  |  | 1998-01-01 |  | 15000 | HUM | NORMAL | ALTA | CONCURSOS
6628 |  | 8214 | Hospital U. de Móstoles | CALIBRADOR DE SONOMETROS Y DOSIMETROS |  | CASELLA-CEL | CEL282 |  |  | 2003-05-22 |  | 471.71 | 14PRLXXX49 | NORMAL | ALTA | COMPRA MENOR
6629 |  | 8214 | Hospital U. de Móstoles | DOSIMETRO |  | CASELLA-CEL | CEL360 |  |  | 2003-05-22 |  | 2370.94 | 14PRLXXX49 | NORMAL | ALTA | COMPRA MENOR
6792 |  | 8214 | Hospital U. de Móstoles | VIDEOPROYECTOR DIGITAL |  | 3M | S10 |  | 2004-05-17 | 2004-06-17 |  | 1033 | 14ASG1XX80 | NORMAL | ALTA | COMPRA MENOR
681 |  | 8214 | Hospital U. de Móstoles | MONITOR FETAL |  | HP | M1350A |  | 2004-06-17 | 1992-12-23 |  | 13823.28 | 14PARXXX30 | NORMAL | ALTA | CONCURSOS
684 |  | 8214 | Hospital U. de Móstoles | SONDA CIEGA 2,25MHZ |  | ATL | 12B-290-09 | 328335 |  | 1998-01-01 |  | 6000 | 14CAR2CH08 | URGENTE | ALTA | CONCURSOS
686 |  | 8214 | Hospital U. de Móstoles | ESFINGOMANOMETRO HG |  | RIESTER | EMPIRE | 677 |  | 1998-01-01 |  | 50 | 14UE5XXX88 | NORMAL | ALTA | CONCURSOS
6886 |  | 8214 | Hospital U. de Móstoles | DESTRUCTORA DOCUMENTOS |  | MARTINDALE | INTIMUS 302/402 |  | 1998-01-01 | 2004-09-28 |  | 468.64 | 14GERXXX99 | NORMAL | ALTA | COMPRA MENOR
694 |  | 8214 | Hospital U. de Móstoles | PULSIOXIMETRO |  | DATEX-OHMEDA | 3800 |  | 2004-09-28 | 1998-01-01 |  | 1503 | 14UE5XXX88 | NORMAL | ALTA | CONCURSOS
6973 |  | 8214 | Hospital U. de Móstoles | FAX |  | CANON | L295 |  | 1998-01-01 | 2004-10-28 |  | 545.11 | HUM | NORMAL | ALTA | COMPRA MENOR
6983 |  | 8214 | Hospital U. de Móstoles | DETECTOR FETAL |  | IMEX | IMEXDOP CT+ |  | 2004-10-28 | 2004-02-11 |  | 1347 | 14PARXXX30 | NORMAL | ALTA | COMPRA MENOR
7001 |  | 8214 | Hospital U. de Móstoles | CUBETA ELECTROFORESIS |  | REN | ASA |  |  | 1993-01-01 |  |  | 14MICXXX24 | NORMAL | ALTA | CONCURSOS
7002 |  | 8214 | Hospital U. de Móstoles | FUENTE DE ALIMENTACION DE LA CUBETA ELECTROFORESIS |  | REN | ST304 | 241192 |  | 1993-01-01 |  | 1000 | 14MICXXX24 | NORMAL | ALTA | CONCURSOS
7012 |  | 8214 | Hospital U. de Móstoles | SISTEMA DE PRESION ALTERNANTE |  |  | NODEC S |  |  | 2004-05-14 |  | 8584.63 | 14UE6XXX88 | NORMAL | ALTA | COMPRA MENOR
7017 |  | 8214 | Hospital U. de Móstoles | PULSIOXIMETRO FETAL |  | OBS | 504DXP-OBSS | 302446352 |  | 2003-04-29 |  | 4044.6 | 14PARXXX30 | NORMAL | ALTA | COMPRA MENOR
7036 |  | 8214 | Hospital U. de Móstoles | IMPRESORA DE TINTA COLOR |  | HP | DESKJET 6122 | MY2AC2B03C | 2003-04-29 | 2003-11-14 |  | 166.37 | 14CAR2CH08 | NORMAL | ALTA | COMPRA MENOR
7070 |  | 8214 | Hospital U. de Móstoles | LAMPARA DE MANO DE AUMENTO |  | LUXO | G23 FSO | 10060 | 2003-11-14 | 2003-06-25 |  | 192 | 14DIGXCH06 | NORMAL | ALTA | COMPRA MENOR
7097 |  | 8214 | Hospital U. de Móstoles | TERMOANEMOMETRO HIGROMETRO |  | PII PACER INDUSTRIAS IMC | DA40H |  |  | 2003-07-24 |  | 2132.2 | 14PRLXXX49 | NORMAL | ALTA | COMPRA MENOR
71 |  | 8214 | Hospital U. de Móstoles | ESFINGOMANOMETRO HG |  | RIESTER | NOVA | 981023376 |  | 1998-01-01 |  | 50 | 14UE7XXX88 | NORMAL | ALTA | CONCURSOS
712 |  | 8214 | Hospital U. de Móstoles | CALIENTALECHES |  | SOLAC | 301R | 234509 |  | 1998-01-01 |  |  | 14UE4CXX88 | NORMAL | ALTA | INICIATIVA PRIVADA
7149 |  | 8214 | Hospital U. de Móstoles | COLCHON ANTIESCARAS |  | LORCA MARIN | NODEC S | N944S |  | 2004-02-02 |  | 6371.82 | 14UE7XXX88 | NORMAL | ALTA | COMPRA MENOR
7153 |  | 8214 | Hospital U. de Móstoles | EQUIPO OTOEMISION |  | MAICO | ERO-SCAN | 3854011 | 2004-02-02 | 2004-02-19 |  | 3666 | 14UENXXX88 | NORMAL | ALTA | CONCURSOS
7175 |  | 8214 | Hospital U. de Móstoles | MONITOR PARA CAMPOS ELECTROMAGNÉTICOS |  | MARTINDALE | TEK500 | 62424519 |  | 2003-08-26 |  | 213.44 | 14PRLXXX49 | NORMAL | ALTA | COMPRA MENOR
72 |  | 8214 | Hospital U. de Móstoles | ESFINGOMANOMETRO HG |  | RIESTER | NOVA | 981023285 |  | 1998-01-01 |  | 50 | 14UE7XXX88 | NORMAL | ALTA | CONCURSOS
728 |  | 8214 | Hospital U. de Móstoles | IMPRESORA DE TINTA COLOR |  | HP | DESKJET 950C | ESO761C31M | 1998-01-01 | 1998-01-01 |  |  | 14UE4CXX88 | NORMAL | ALTA | DONACIÓN
734 |  | 8214 | Hospital U. de Móstoles | PULSIOXIMETRO |  | DATEX-OHMEDA | 3800 |  | 1998-01-01 | 1998-01-01 |  | 1500 | 14UE4CXX88 | NORMAL | ALTA | CONCURSOS
7392 |  | 8214 | Hospital U. de Móstoles | NEBULIZADOR ULTRASONICO |  | OMROM | NE-U17 |  | 2004-05-19 | 2003-10-11 |  | 840 | HUM | NORMAL | ALTA | CONCURSOS
7394 |  | 8214 | Hospital U. de Móstoles | GRAPADORA GRANDES VOLUMENES |  | RAPID | A 100E | 253311 | 2003-10-11 | 2003-12-23 |  | 350 | 14ALMSXX99 | NORMAL | ALTA | COMPRA MENOR
7431 |  | 8214 | Hospital U. de Móstoles | MESA GINECOLOGICA |  |  | MG.15.200 |  | 2003-12-23 | 2004-02-18 |  | 1056.47 | HUM | NORMAL | ALTA | COMPRA MENOR
7443 |  | 8214 | Hospital U. de Móstoles | PULSIOXIMETRO DE MUÑECA |  | KONICA-MINOLTA | PULSOX 3I | 3100-6889 |  | 2004-03-16 |  | 940 | 14NMLXHO26 | NORMAL | ALTA | COMPRA MENOR
7444 |  | 8214 | Hospital U. de Móstoles | PIEZA DE MANO |  | AESCULAP | GB210 | 4915 | 2004-03-16 | 2004-03-16 |  | 3321.99 | 14QUI1XX88 | NORMAL | ALTA | CONCURSOS
7445 |  | 8214 | Hospital U. de Móstoles | LEADER 50 I (LUMINOMETRO) | [8 empty] | 14MICXXX24 | NORMAL | ALTA
7448 |  | 8214 | Hospital U. de Móstoles | PULSIOXIMETRO |  | KONICA-MINOLTA | PULSOX 3I | 31003077 |  | 2004-03-16 |  | 2500 | 14NMLXHO26 | NORMAL | ALTA | CONCURSOS
7454 |  | 8214 | Hospital U. de Móstoles | MESA GINECOLOGICA |  |  | MG.15.200 |  | 2004-03-16 | 2004-02-18 |  | 1056.47 | HUM | NORMAL | ALTA | COMPRA MENOR
7459 |  | 8214 | Hospital U. de Móstoles | CPU |  | HP | D530 SFF | FRB345092Z |  | 2004-04-03 |  | 0 | 14UROXHO41 | NORMAL | ALTA | INICIATIVA INSTITUCIONAL
746 |  | 8214 | Hospital U. de Móstoles | ASPIRADOR DE SECRECCIONES |  | MMSA | SUCTOR BV |  | 2004-04-03 | 1998-01-01 |  | 1200 | 14UE4CXX88 | NORMAL | ALTA | CONCURSOS
747 |  | 8214 | Hospital U. de Móstoles | NEBULIZADOR AEROSOLTERAPIA |  | NORDITALIA ELECTROMED | VICTORY83 |  | 1998-01-01 | 1998-01-01 |  | 3000 | 14UE4CXX88 | NORMAL | ALTA | CONCURSOS
751 |  | 8214 | Hospital U. de Móstoles | BASCULA PESABEBES |  | SOEHNLE |  |  |  | 1998-01-01 |  | 250 | 14UE4CXX88 | NORMAL | ALTA | CONCURSOS
765 |  | 8214 | Hospital U. de Móstoles | PULSIOXIMETRO |  | NELLCOR | NPB190 | 600840310 | 1998-01-01 | 2000-12-21 |  | 1503 | 14UE4CXX88 | NORMAL | ALTA | CONCURSOS
766 |  | 8214 | Hospital U. de Móstoles | PULSIOXIMETRO |  | KONTRON | 7000K | 340068633 | 2000-12-21 | 1994-12-30 |  | 2404.05 | 14UE4CXX88 | NORMAL | ALTA | CONCURSOS
767 |  | 8214 | Hospital U. de Móstoles | MONITOR PNI |  | CRITIKON | DINAMAP XL |  | 1994-12-30 | 1997-03-11 |  | 1929 | 14UE4CXX88 | NORMAL | ALTA | CONCURSOS
77 |  | 8214 | Hospital U. de Móstoles | ESFINGOMANOMETRO HG |  | RIESTER | NOVA | 981023383 |  | 1998-01-01 |  | 50 | 14UE7XXX88 | NORMAL | ALTA | CONCURSOS
771 |  | 8214 | Hospital U. de Móstoles | ASPIRADOR DE SECRECCIONES |  | MMSA | SUCTOR BV |  | 1998-01-01 | 1998-01-01 |  | 1200 | 14UE4CXX88 | NORMAL | ALTA | CONCURSOS
773 |  | 8214 | Hospital U. de Móstoles | ASPIRADOR DE SECRECCIONES | ASPIRADOR | MMSA | SUCTOR BV |  |  | 1998-01-01 |  | 1200 | 14PEDXCH35 | NORMAL | ALTA | CONCURSOS
775 |  | 8214 | Hospital U. de Móstoles | ASPIRADOR DE SECRECCIONES |  | MMSA | SUCTOR BV |  |  | 1998-01-01 |  | 1200 | 14UE4CXX88 | NORMAL | ALTA | CONCURSOS
777 |  | 8214 | Hospital U. de Móstoles | ASPIRADOR DE SECRECCIONES |  | MMSA | SUCTOR BV |  |  | 1998-01-01 |  | 1200 | 14UE4CXX88 | NORMAL | ALTA | CONCURSOS
780 |  | 8214 | Hospital U. de Móstoles | ASPIRADOR DE SECRECCIONES |  | MMSA | SUCTOR BV |  |  | 1998-01-01 |  | 1200 | 14UE4CXX88 | NORMAL | ALTA | CONCURSOS
782 |  | 8214 | Hospital U. de Móstoles | ASPIRADOR DE SECRECCIONES |  | MMSA | SUCTOR BV |  |  | 1998-01-01 |  | 1200 | 14UE4CXX88 | NORMAL | ALTA | CONCURSOS
784 |  | 8214 | Hospital U. de Móstoles | ASPIRADOR DE SECRECCIONES |  | MMSA | SUCTOR BV |  |  | 1998-01-01 |  | 1200 | 14UE4CXX88 | NORMAL | ALTA | CONCURSOS
79 |  | 8214 | Hospital U. de Móstoles | ESFINGOMANOMETRO HG |  | RIESTER | NOVA | 981023382 |  | 1998-01-01 |  | 50 | 14UE7XXX88 | NORMAL | ALTA | CONCURSOS
797 |  | 8214 | Hospital U. de Móstoles | BASCULA DE BAÑO ANALOGICA |  | SECA |  |  | 1998-01-01 | 1998-01-01 |  | 300 | 14UE4CXX88 | NORMAL | ALTA | CONCURSOS
7977 |  | 8214 | Hospital U. de Móstoles | VIDEOCOLONOSCOPIO |  | FUJINON | EC250WLT |  | 1998-01-01 | 2004-09-12 |  | 12000 | HUM | NORMAL | ALTA | COMPRA MENOR
800 |  | 8214 | Hospital U. de Móstoles | BALANZA ELECTRONICA |  | SOEHNLE |  |  |  | 1998-01-01 |  | 1000 | 14UE4CXX88 | NORMAL | ALTA | CONCURSOS
8032 |  | 8214 | C.E. Coronel de Palma | CPU |  | COMPAQ | EVO | 0633B0ASNNV1FB | 1998-01-01 | 2004-09-24 |  | 0 | 14CEXEXX88 | NORMAL | ALTA | INICIATIVA INSTITUCIONAL
805 |  | 8214 | Hospital U. de Móstoles | DESFIBRILADOR |  | PHYSIO-CONTROL | LIFEPAK 10 | 34758 |  | 1998-01-01 |  | 8000 | 14UE4CXX88 | CRITICO | ALTA | CONCURSOS
8052 |  | 8214 | Hospital U. de Móstoles | TORRE LAPAROSCOPIA ORL R.WOLF |  |  |  |  | 1998-01-01 | 1998-01-01 |  | 30000 | 14QUI1XX88 | NORMAL | ALTA | CONCURSOS
806 |  | 8214 | Hospital U. de Móstoles | CARGADOR DE BATERIA DESFIBRILADOR |  | PHYSIO-CONTROL | LIFEPAK 10 | 6104 |  | 1998-01-01 |  | 0 | 14UE4CXX88 | NORMAL | ALTA | CONCURSOS
8066 |  | 8214 | Hospital U. de Móstoles | TORRE CIRUGIA LAPAROSCOPIA R.WOLF | [5 empty] | 1998-01-01 |  | 30000 | 14QUI1XX88 | NORMAL | ALTA | CONCURSOS
8067 |  | 8214 | Hospital U. de Móstoles | TORRE LAPAROSCOPIA UROLOGIA | [5 empty] | 1998-01-01 |  | 30000 | 14QUI1XX88 | NORMAL | ALTA | CONCURSOS
8079 |  | 8214 | Hospital U. de Móstoles | VIDEOGASTROSCOPIO |  | FUJINON | EG250WR5 |  |  | 2005-03-23 |  |  | HUM | NORMAL | ALTA | PROCEDIMIENTO NEGOCIADO
808 |  | 8214 | Hospital U. de Móstoles | BASCULA DIGITAL CON TALLIMETRO |  | SOEHNLE |  |  |  | 1998-01-01 |  | 300 | 14UE4CXX88 | NORMAL | ALTA | CONCURSOS
81 |  | 8214 | Hospital U. de Móstoles | ESFINGOMANOMETRO HG |  | RIESTER | NOVA | 981023288 |  | 1998-01-01 |  | 50 | 14UE7XXX88 | NORMAL | ALTA | CONCURSOS
8113 |  | 8214 | Hospital U. de Móstoles | CPU ESPECTROFOTOMETRO |  | FUJITSU | PENTIUM 4 |  | 1998-01-01 | 2004-02-25 |  |  | 14ACL1XX02 | NORMAL | ALTA | CONCURSOS
8114 |  | 8214 | Hospital U. de Móstoles | MONITOR PC |  | FUJITSU | 526361-K819 |  |  | 2004-02-25 |  | 0 | 14ACL1XX02 | NORMAL | ALTA | CONCURSOS
8119 |  | 8214 | C.E. Coronel de Palma | DETECTOR FETAL |  | IMEX | IMEXDOP CT |  |  | 2004-02-26 |  | 1337.64 | 14GINXCE30 | NORMAL | ALTA | COMPRA MENOR
8135 |  | 8214 | Hospital U. de Móstoles | CPU |  | PACKARD BELL | IMEDIA 5603 | 30093850000 | 2004-12-05 | 2004-09-02 |  | 0 | 14DIGXCH06 | NORMAL | ALTA | INICIATIVA INSTITUCIONAL
8145 |  | 8214 | Hospital U. de Móstoles | IMPRESORA FUNCION PULMONAR |  | HP | DESKJET 5150 | M43863N022 | 2004-09-02 | 2003-01-12 |  | 0 | 14NMLXCH26 | NORMAL | ALTA | CONCURSOS
8146 |  | 8214 | Hospital U. de Móstoles | ESPIROMETRO CON CABINA |  | JAEGER | MASTER SCREEN BODY | 706425 | 2003-01-12 | 2003-01-12 |  | 0 | 14NMLXCH26 | NORMAL | ALTA | CONCURSOS
8147 |  | 8214 | Hospital U. de Móstoles | MONITOR DE ESPIROMETRO | INFORMATICA | SAMSUNG | 152V-R |  | 2003-01-12 | 2003-01-12 |  | 5290 | 14NMLXCH26 | NORMAL | ALTA | CONCURSOS
8152 |  | 8214 | Hospital U. de Móstoles | CPU FUNCION PULMONAR |  | GYGABYTE | PENTIUM 4 |  |  | 2003-01-12 |  | 0 | 14NMLXCH26 | NORMAL | ALTA | CONCURSOS
8153 |  | 8214 | Hospital U. de Móstoles | EQUIPO FUNCION PULMONAR |  |  |  |  | 2003-01-12 | 2003-01-12 |  | 49250 | 14NMLXCH26 | NORMAL | ALTA | CONCURSOS
817 |  | 8214 | Hospital U. de Móstoles | IMPRESORA LASER |  | HP | LASERJET 1100 | FR00099693 |  | 1999-12-31 |  | 469 | 14UE2XXX88 | NORMAL | ALTA | CONCURSOS
8239 |  | 8214 | Hospital U. de Móstoles | PULSIOXIMETRO |  | MINOLTA | PULSOX 3I | 31006803 |  | 2004-09-22 |  | 0 | 14NMLXCH26 | NORMAL | ALTA | INICIATIVA PRIVADA
8373 |  | 8214 | Hospital U. de Móstoles | MESA MAYO |  |  |  |  | 2004-09-22 | 1993-01-01 |  |  | HUM | NORMAL | ALTA | CONCURSOS
8378 |  | 8214 | Hospital U. de Móstoles | CABECERO BASCULANTE DE GASES | [5 empty] | 1993-01-01 |  |  | HUM | NORMAL | ALTA
8379 |  | 8214 | Hospital U. de Móstoles | CABECERO BASCULANTE DE GASES | [5 empty] | 1993-01-01 |  |  | HUM | NORMAL | ALTA
8392 |  | 8214 | Hospital U. de Móstoles | MESA MAYO | [5 empty] | 1993-01-01 |  | 0 | 14QUI2XX88 | NORMAL | ALTA | CONCURSOS
855 |  | 8214 | Hospital U. de Móstoles | ASPIRADOR DE SECRECCIONES |  | MMSA | SUCTOR BV |  |  | 1998-01-01 |  | 1200 | 14UE4CXX88 | NORMAL | ALTA | CONCURSOS
857 |  | 8214 | Hospital U. de Móstoles | ASPIRADOR DE SECRECCIONES |  | MMSA | SUCTOR BV |  |  | 1998-01-01 |  | 1200 | 14UE4CXX88 | NORMAL | ALTA | CONCURSOS
859 |  | 8214 | Hospital U. de Móstoles | ASPIRADOR DE SECRECCIONES |  | MMSA | SUCTOR BV |  |  | 1998-01-01 |  | 1200 | 14UE4CXX88 | NORMAL | ALTA | CONCURSOS
861 |  | 8214 | Hospital U. de Móstoles | ASPIRADOR DE SECRECCIONES |  | MMSA | SUCTOR BV |  |  | 1998-01-01 |  | 1200 | 14UE4CXX88 | NORMAL | ALTA | CONCURSOS
863 |  | 8214 | Hospital U. de Móstoles | ASPIRADOR DE SECRECCIONES |  | MMSA | SUCTOR BV |  |  | 1998-01-01 |  | 1200 | 14UE4CXX88 | NORMAL | ALTA | CONCURSOS
865 |  | 8214 | Hospital U. de Móstoles | ASPIRADOR DE SECRECCIONES |  | MMSA | SUCTOR BV |  |  | 1998-01-01 |  | 1200 | 14UE4CXX88 | NORMAL | ALTA | CONCURSOS
8722 |  | 8214 | Hospital U. de Móstoles | FIBROSCOPIO P/INTUBACION |  | KARL STORZ | 11301 CF |  |  | 2004-12-23 |  | 0 | 14REA1XX04 | NORMAL | ALTA | DONACIÓN
8723 |  | 8214 | Hospital U. de Móstoles | REPRODUCTOR GRABADOR DVD |  | SONY | RDR-GX300 | 4555550 |  | 2004-12-23 |  | 0 | 14QUI1XX88 | NORMAL | ALTA | ADQUISICIÓN CENTRALIZADA
8767 |  | 8214 | Hospital U. de Móstoles | CPU |  | HP | DC 7100 SFF | FRB4430JQS | 2004-12-23 | 2005-01-28 |  | 1000 | 14ATP1XX91 | NORMAL | ALTA | INICIATIVA INSTITUCIONAL
8814 |  | 8214 | Hospital U. de Móstoles | BASCULA DE BAÑO |  |  |  |  | 2005-01-28 | 2006-12-27 |  | 32.64 | 14FISXXX38 | NORMAL | ALTA | COMPRA MENOR
8819 |  | 8214 | Hospital U. de Móstoles | BASCULA DE BAÑO | [5 empty] | 2006-12-27 |  | 32.64 | 14FISXXX38 | NORMAL | ALTA | COMPRA MENOR
891 |  | 8214 | Hospital U. de Móstoles | PULSIOXIMETRO |  | NELLCOR | N-180 | 21321496 |  | 1998-01-01 |  | 2500 | 14UE4CXX88 | NORMAL | ALTA | CONCURSOS
892 |  | 8214 | Hospital U. de Móstoles | HUMIDIFICADOR RESPIRATORIO |  | FISHER & PAYKEL | MR 410 |  | 1998-01-01 | 2001-11-30 |  | 547 | 14UE4CXX88 | NORMAL | ALTA | CONCURSOS
8944 |  | 8214 | Hospital U. de Móstoles | FAX |  | CANON | B160 |  | 2005-11-02 | 2004-11-24 |  | 241.66 | 14UE4CXX88 | NORMAL | ALTA | COMPRA MENOR
8961 |  | 8214 | Hospital U. de Móstoles | LAMPARA DE EXPLORACION DE PIE | [5 empty] | 2005-09-02 |  | 52.74 | 14CEXHXX88 | NORMAL | ALTA | PROCEDIMIENTO NEGOCIADO
8964 |  | 8214 | Hospital U. de Móstoles | LAMPARA DE EXPLORACION DE PIE | [5 empty] | 2004-11-25 |  | 52.74 | 14UE1XXX88 | NORMAL | ALTA | PROCEDIMIENTO NEGOCIADO
8997 |  | 8214 | C.E. Coronel de Palma | UNIDAD COLPOSCOPIA |  | LEISEGANG | BF1 |  |  | 2004-11-25 |  | 10499 | 14CEXEXX88 | NORMAL | ALTA | CONCURSOS
900 |  | 8214 | Hospital U. de Móstoles | ASPIRADOR DE SECRECCIONES |  | MANUFACTURAS MEDICAS S.A. | SUCTOR BV |  | 2004-11-25 | 1998-01-01 |  | 1200 | 14UE4CXX88 | NORMAL | ALTA | CONCURSOS
903 |  | 8214 | Hospital U. de Móstoles | HORNO MICROONDAS |  | SHARP | R-216 | 1226472 | 1998-01-01 | 1998-01-01 |  | 240 | 14UE4CXX88 | NORMAL | ALTA | CONCURSOS
9034 |  | 8214 | Hospital U. de Móstoles | MONITOR (EUIPO URODINAMICA) | INFORMATICA | CTX | CFA1797C |  | 1998-01-01 | 2004-02-13 |  | 0 | 14UROXCH41 | NORMAL | ALTA | PROCEDIMIENTO NEGOCIADO
9035 |  | 8214 | Hospital U. de Móstoles | CPU (EQUIPO URODINAMICA) |  |  | 3MH2 |  |  | 2004-02-13 |  | 0 | 14UROXCH41 | NORMAL | ALTA | PROCEDIMIENTO NEGOCIADO
9036 |  | 8214 | Hospital U. de Móstoles | TECLADO (EQUIPO URODINAMICA) |  | CHERRY | ML 4100 USB |  | 2004-02-13 | 2004-02-13 |  |  | 14UROXCH41 | NORMAL | ALTA | PROCEDIMIENTO NEGOCIADO
9037 |  | 8214 | Hospital U. de Móstoles | IMPRESORA (EQUIPO URODINAMICA) |  | HP | DESKJET 3650 |  |  | 2004-02-13 |  | 0 | 14UROXCH41 | NORMAL | ALTA | PROCEDIMIENTO NEGOCIADO
9070 |  | 8214 | Hospital U. de Móstoles | EQUIPO LAVADO - DESINFECCION DE INSTRUMENTAL |  |  |  |  | 2004-02-13 | 2005-10-26 |  | 102720 | 14ESTXXX80 | NORMAL | ALTA | CONCURSOS
909 |  | 8214 | Hospital U. de Móstoles | HORNO MICROONDAS |  | SAMSUNG | TDS |  |  | 1998-01-01 |  | 240 | 14UE4CXX88 | NORMAL | ALTA | INICIATIVA PRIVADA
918 |  | 8214 | Hospital U. de Móstoles | MONITOR PNI |  | CRITIKON | DINAMAP XL |  |  | 1997-03-11 |  | 1929 | 14UE4CXX88 | NORMAL | ALTA | CONCURSOS
919 |  | 8214 | Hospital U. de Móstoles | BASCULA DIGITAL CON TALLIMETRO |  | SOEHNLE |  |  | 1997-03-11 | 1998-01-01 |  | 300 | 14UE4CXX88 | NORMAL | ALTA | CONCURSOS
9301 |  | 8214 | Hospital U. de Móstoles | COLCHONETAS (8) | [5 empty] | 2007-02-03 |  | 1196 | 14FISXXX38 | NORMAL | ALTA | CONCURSOS
931 |  | 8214 | Hospital U. de Móstoles | MONITOR DE ECG |  | BCI | 7075014 | 3191005 |  | 1998-01-01 |  | 8000 | 14UE4CXX88 | NORMAL | ALTA | CONCURSOS
9311 |  | 8214 | Hospital U. de Móstoles | CPU |  | HP |  |  | 1998-01-01 |  |  | 0 | 14INFXXX99 | NORMAL | ALTA | INICIATIVA INSTITUCIONAL
940 |  | 8214 | Hospital U. de Móstoles | BASCULA PESABEBES |  | MOBBA | XIC 85 | 150321 |  | 1993-01-01 |  | 250 | 14UE4CXX88 | NORMAL | ALTA | CONCURSOS
94050073 |  | 8214 | Hospital U. de Móstoles | MOTOR | MOTOR QUIRURGICO | STRYKER INSTRUMENTES |  | 94050073 | 1993-01-01 |  |  | 0 | 14QUI1XX88 | NORMAL | ALTA
944 |  | 8214 | Hospital U. de Móstoles | IMPRESORA LASER |  | HP | LASERJET 1100 | FRGR089152 |  | 1999-12-31 |  | 469 | HUM | NORMAL | ALTA | CONCURSOS
945 |  | 8214 | Hospital U. de Móstoles | ELECTROCARDIOGRAFO |  | HELLIGE | EK53 | 90823 | 1999-12-31 | 1998-01-01 |  | 3000 | HUM | NORMAL | ALTA | CONCURSOS
949 |  | 8214 | Hospital U. de Móstoles | PULSIOXIMETRO |  | DATEX-OHMEDA | 3800 | FBXF00181 | 1998-01-01 | 1998-01-01 |  | 1500 | 14UE6XXX88 | NORMAL | ALTA | CONCURSOS
95010063 |  | 8214 | Hospital U. de Móstoles | MOTOR REAMER |  | STRYKER INSTRUMENTES | REAMER | 95010063 | 1998-01-01 |  |  | 0 | 14QUI1XX88 | NORMAL | ALTA
952 |  | 8214 | Hospital U. de Móstoles | SENSOR DE ESFUERZO |  | JAEGER | 706428 |  |  | 1998-01-01 |  |  | 14UE6XXX88 | NORMAL | ALTA | CONCURSOS
9530 |  | 8214 | Hospital U. de Móstoles | ESFINGOMANOMETRO (ETIQUETA ROTA) | [5 empty] | 2004-11-22 |  | 2350 | HUM | NORMAL | ALTA | COMPRA MENOR
957 |  | 8214 | Hospital U. de Móstoles | PULSIOXIMETRO DE MUÑECA |  | MINOLTA | PULSOX IF-3 | 84001857 |  | 1998-01-01 |  | 1953 | 14UE4CXX88 | NORMAL | ALTA | CONCURSOS
958 |  | 8214 | Hospital U. de Móstoles | PULSIOXIMETRO |  | DATEX-OHMEDA | 3800 | FBFP00332 | 1998-01-01 | 1999-09-14 |  | 2574.26 | HUM | NORMAL | ALTA | CONCURSOS
96 |  | 8214 | Hospital U. de Móstoles | MANDO DE REHABILITADOR DE RODILLA |  | JACE |  | 80607214 | 1999-09-14 | 1998-01-01 |  | 0 | 14UE7XXX88 | NORMAL | ALTA | CONCURSOS
961 |  | 8214 | Hospital U. de Móstoles | ESFINGOMANOMETRO DE 1 TUBO |  | RIESTER | MINIMUS II | 970921161 | 1998-01-01 | 1993-01-01 |  | 50 | HUM | NORMAL | ALTA | CONCURSOS
96100163 |  | 8214 | Hospital U. de Móstoles | EHD-PIEZA DE MANO PERFORADORA (DRILL) | MOTOR QUIRURGICO | STRYKER INSTRUMENTES | EHD-PIEZA DE MANO PERFORADORA | 96100163 |  |  |  | 0 | 14QUI1XX88 | NORMAL | ALTA
962 |  | 8214 | Hospital U. de Móstoles | ESFINGOMANOMETRO DE 1 TUBO |  | RIESTER | MINIMUS II | 9811063957 |  | 1998-01-01 |  | 50 | HUM | NORMAL | ALTA | CONCURSOS
9626 |  | 8214 | Hospital U. de Móstoles | LAMPARA DE EXPLORACION DE PIE | [5 empty] | 2004-11-24 |  | 52.74 | 14UE4CXX88 | NORMAL | ALTA | COMPRA MENOR
9627 |  | 8214 | Hospital U. de Móstoles | LAMPARA DE EXPLORACION DE PIE | [5 empty] | 2004-11-25 |  | 52.74 | 14UE4CXX88 | NORMAL | ALTA | COMPRA MENOR
9632 |  | 8214 | Hospital U. de Móstoles | MONITOR ECG PREANESTESIA |  | DVISOR | 925474225 | 706745003 |  | 2004-01-12 |  | 3995 | 14QUI2XX88 | NORMAL | ALTA | PROCEDIMIENTO NEGOCIADO
965 |  | 8214 | Hospital U. de Móstoles | BASCULA DIGITAL CON TALLIMETRO |  | SOEHNLE |  | 10462 | 2004-01-12 | 1998-01-01 |  | 300 | 14REUXCH39 | NORMAL | ALTA | CONCURSOS
9695 |  | 8214 | Hospital U. de Móstoles | SISTEMA DE TRANSFERENCIA DE PACIENTE CON COBERTOR |  |  |  |  | 1998-01-01 | 2004-11-29 |  | 1739.4 | 14QUI1XX88 | NORMAL | ALTA | COMPRA MENOR
9696 |  | 8214 | Hospital U. de Móstoles | SISTEMA DE TRANSFERENCIA DE PACIENTE CON COBERTOR | [5 empty] | 2004-11-29 |  | 1739.4 | 14QUI1XX88 | NORMAL | ALTA | COMPRA MENOR
9697 |  | 8214 | Hospital U. de Móstoles | SISTEMA DE TRANSFERENCIA DE PACIENTE CON COBERTOR | [5 empty] | 2004-11-29 |  | 579.8 | 14QUI2XX88 | NORMAL | ALTA | COMPRA MENOR
9698 |  | 8214 | Hospital U. de Móstoles | SISTEMA DE TRANSFERENCIA DE PACIENTE CON COBERTOR | [5 empty] | 2004-11-29 |  | 579.8 | 14RAD1XX37 | NORMAL | ALTA | COMPRA MENOR
9729 |  | 8214 | Hospital U. de Móstoles | HORNO MICROONDAS |  | SANYO | EMS-1055G |  | 2005-03-15 | 2005-04-14 |  | 65 | 14REA1XX04 | NORMAL | ALTA | COMPRA MENOR
9785 |  | 8214 | Hospital U. de Móstoles | HORNO MICROONDAS |  | LG ELECTRONICS | MS 1924 W |  | 2005-04-14 | 2005-02-06 |  | 60 | 14UE1XXX88 | NORMAL | ALTA | COMPRA MENOR
9793 |  | 8214 | Hospital U. de Móstoles | REGRABADORA DVD |  | PANASONIC | DMR-ES10 |  | 2005-02-06 | 2005-08-06 |  | 508 | 14QUI1XX88 | NORMAL | ALTA | COMPRA MENOR
98 |  | 8214 | Hospital U. de Móstoles | MANDO DE REHABILITADOR DE RODILLA |  | JACE |  | 70300015 |  | 1998-01-01 |  |  | 14UE7XXX88 | NORMAL | ALTA | CONCURSOS
98110303 |  | 8214 | Hospital U. de Móstoles | MOTOR QUIRURGUICO EHD | MOTOR QUIRURGICO | STRYKER INSTRUMENTES | EHD SAG SAW | 98110303 |  |  |  | 0 | 14QUI1XX88 | NORMAL | ALTA
9835 |  | 8214 | Hospital U. de Móstoles | MAQUINA TERMOFIJADORA |  | S.E.F.A. | SP 130 E |  |  | 2005-07-29 |  | 1392 | 14LENXXX80 | NORMAL | ALTA | COMPRA MENOR
99 |  | 8214 | Hospital U. de Móstoles | ESFINGOMANOMETRO HG |  | RIESTER | NOVA | 981023377 |  | 1998-01-01 |  | 50 | 14UE7XXX88 | NORMAL | ALTA | CONCURSOS
99010153 |  | 8214 | Hospital U. de Móstoles | MOTOR REAMER | MOTOR QUIRURGICO | STRYKER INSTRUMENTES | REAMER | 99010153 |  |  |  | 0 | 14QUI1XX88 | NORMAL | ALTA
997 |  | 8214 | Hospital U. de Móstoles | ESTERILIZADOR POR FORMALDEIDO |  | MATACHANA | 130 LF-2 |  |  | 1998-01-01 |  | 37236 | 14ESTXXX80 | NORMAL | ALTA | CONCURSOS
9986 |  | 8214 | Hospital U. de Móstoles | SISTEMA GESTION ESPERA USUARIOS |  | MULTIPONT | T-MAIN |  |  | 2005-04-10 |  | 1311.7 | HUM | NORMAL | ALTA | COMPRA MENOR
A2974117 |  | 8214 | Hospital U. de Móstoles | Compresor |  | ARJO IBERIA, S.L. | ACS900 | 1900030052 |  |  |  |  | 14UE5XXX88 | NORMAL | ALTA
A2974118 |  | 8214 | Hospital U. de Móstoles | Compresor |  | ARJO IBERIA, S.L. | ACS900 | 1900030056 |  |  |  |  | 14UE5XXX88 | NORMAL | ALTA
A2979218 |  | 8214 | Hospital U. de Móstoles | Compresor |  | ARJO IBERIA, S.L. | ACS900 | 1900035164 |  |  |  |  | 14UE6XXX88 | NORMAL | ALTA
A2979220 |  | 8214 | Hospital U. de Móstoles | Compresor |  | ARJO IBERIA, S.L. | ACS900 | 1900035139 |  |  |  |  | 14UE7XXX88 | NORMAL | ALTA
A2979221 |  | 8214 | Hospital U. de Móstoles | Compresor |  | ARJO IBERIA, S.L. | ACS900 | 1900035147 |  |  |  |  | 14UE7XXX88 | NORMAL | ALTA
CD3 |  | 8214 | Hospital U. de Móstoles | MANT. CONDUCTIVO DIARIO EN EUHN/PAR. | MESA DE QUIROFANOS | . | . | . |  | 2007-05-14 |  | 0 | HUM | NORMAL | ALTA
CDO |  | 8214 | Hospital U. de Móstoles | MANT. CONDUCTIVO DIARIO EN UCMA Y URGENCIAS | MESA DE QUIROFANOS |  | . | . |  | 2007-09-13 |  | 0 | 14QUI2XX88 | NORMAL | ALTA
END14 |  | 8214 | Hospital U. de Móstoles | COLONOSCOPIO |  | FUJINON | EC-200MP | 1C196D001 |  | 2000-10-01 |  | 0 | 14QUI2XX88 | NORMAL | ALTA
END7 |  | 8214 | Hospital U. de Móstoles | GASTROSCOPIO |  | FUJINON | EG-250WR5 | 8G202A627 |  | 2008-10-28 |  |  | 14QUI2XX88 | NORMAL | ALTA
END9 |  | 8214 | Hospital U. de Móstoles | GASTROSCOPIO |  | FUJINON | EG-200HR | 1G153D217 |  | 2003-08-06 |  |  | 14QUI2XX88 | NORMAL | ALTA
ESFI |  | 8214 | Hospital U. de Móstoles | ESFINGOMANOMETRO MANUAL | [7 empty] | 0 | 14ASG1XX80 | NORMAL | ALTA
H72013 |  | 8214 | Hospital U. de Móstoles | Motor Quirurqico |  | STRYKER IBERIA,S.L. | SAGITAL | 1416307813 |  |  |  |  | 14QUI1XX88 | NORMAL | ALTA
H72015 |  | 8214 | Hospital U. de Móstoles | Histeroscopio |  | KARL STORZ ENDOSC.IBERICA S.A. | 26120BHA | 4066171 |  |  |  |  | 14GINXCH30 | NORMAL | ALTA
H72016 |  | 8214 | Hospital U. de Móstoles | Artroscopio 0º |  | MEDTRONIC IBÉRICA S.A. | 1880152 | 618834873 |  |  |  |  | 14QUI1XX88 | NORMAL | ALTA
H72018 |  | 8214 | Hospital U. de Móstoles | Citoscopio 30º |  | KARL STORZ ENDOSC.IBERICA S.A. | 27005BA | 1705724 |  |  |  |  | 14GINXCH30 | NORMAL | ALTA
H72019 |  | 8214 | Hospital U. de Móstoles | Artroscopio 30º |  | Richard Wolf GmbH | 8880,543 | 5000396475 |  |  |  |  | 14QUI1XX88 | NORMAL | ALTA
H72020 |  | 8214 | Hospital U. de Móstoles | Histeroscopio |  | KARL STORZ ENDOSC.IBERICA S.A. | 26120BHA | 3403701 |  |  |  |  | 14GINXCH30 | NORMAL | ALTA
H72021 |  | 8214 | Hospital U. de Móstoles | Citoscopio 30º |  | KARL STORZ ENDOSC.IBERICA S.A. | 27005BA | 12349F |  |  |  |  | 14GINXCH30 | NORMAL | ALTA
H72022 |  | 8214 | Hospital U. de Móstoles | Citoscopio 30º |  | KARL STORZ ENDOSC.IBERICA S.A. | 27005BA | 12346G |  |  |  |  | 14GINXCH30 | NORMAL | ALTA
H72023 |  | 8214 | Hospital U. de Móstoles | Motor Quirurqico |  | STRYKER IBERIA,S.L. | ESYSTEM 6 | 1901122953 |  |  |  |  | 14QUI1XX88 | NORMAL | ALTA
H72024 |  | 8214 | Hospital U. de Móstoles | Motor Quirurqico |  | STRYKER IBERIA,S.L. | ESYSTEM 6 | 1409404953 |  |  |  |  | 14QUI1XX88 | NORMAL | ALTA
H72025 |  | 8214 | Hospital U. de Móstoles | Motor Quirurqico |  | STRYKER IBERIA,S.L. | ESYSTEM 6 | 1416803683 |  |  |  |  | 14QUI1XX88 | NORMAL | ALTA
R0111030064 |  | 8214 | Hospital U. de Móstoles | MICROSCOPIO DE OTORRINO | MICROSCOPIO ELECTRONICO DE BARRIDO | ECLERIS | OM100F1L | R0111030064 |  |  |  | 0 | 14ORLXHO34 | NORMAL | ALTA
REP0001 |  | 8214 | Hospital U. de Móstoles | PULSIOXIMETRO | PULSIOXIMETRO | FINGERTIP | MD300C2 | 113026100330 |  |  |  | 0 | HUM | NORMAL | ALTA
REP0002 |  | 8214 | Hospital U. de Móstoles | PULSIOXIMETRO | PULSIOXIMETRO | FINGERTIP | MD300C2 | 111926101927 |  |  |  | 0 | HUM | NORMAL | ALTA
REP0003 |  | 8214 | Hospital U. de Móstoles | PULSIOXIMETRO |  | QUIRUMED | OXYM2000 | QL1309100530 |  |  |  | 0 | HUM | NORMAL | ALTA
REP0005 |  | 8214 | Hospital U. de Móstoles | PULSIOXIMETRO |  | FINGERTIP | MD300C2 | 144213100652 | 2014-09-24 |  |  | 0 | HUM | NORMAL | ALTA
REP004 |  | 8214 | Hospital U. de Móstoles | TERMOMETRO DE INFRARROJOS |  | THERMOFOCUS | 01500 A/H1N1 | 1438153-0115 | 2017-01-30 |  |  | 0 | HUM | NORMAL | ALTA | COMPRA MENOR
TERM |  | 8214 | Hospital U. de Móstoles | TERMOMETRO TIMPANICO |  | GENIUS | 2 |  |  |  |  | 0 | HUM | NORMAL | ALTA | CEDIDO
X_008 |  | 8214 | Hospital U. de Móstoles | HUMIDIFICADOR |  | FISHER & PAYKEL | MR428 | 407000061 |  |  |  | 0 | HUM | NORMAL | ALTA | COMPRA MENOR
X_028 |  | 8214 | Hospital U. de Móstoles | ASPIRADOR |  | EUROBAC - HERSILL | H-40 | 551924008 |  |  |  | 0 | HUM | NORMAL | ALTA
021481 | 763658 | 8214 | Hospital U. de Móstoles | Mesa de Anestesia |  | GETINGE | FLOW i C20 | 7270 | 2018-11-29 |  | 2020-12-07 | 32670 | 14ANRXXX04 | NORMAL | ALTA | CONCURSOS
022441 | 850145 | 8214 | Hospital U. de Móstoles | Respirador |  | GETINGE IBERICA, S.L. | Servo-i | 94919 | 2020-04-09 |  |  | 21780 | 14UECIXX88 | CRITICO | ALTA | ADQUISICIÓN CENTRALIZADA
022442 | 850146 | 8214 | Hospital U. de Móstoles | Respirador |  | GETINGE IBERICA, S.L. | servo-u | 32315 | 2020-04-14 |  |  | 29040 | 14UECIXX88 | CRITICO | ALTA | ADQUISICIÓN CENTRALIZADA
022443 | 850147 | 8214 | Hospital U. de Móstoles | Respirador |  | GETINGE IBERICA, S.L. | SERVO AIR | 16025 | 2020-04-14 |  |  | 21780 | 14UECIXX88 | CRITICO | ALTA | ADQUISICIÓN CENTRALIZADA
022444 | 850148 | 8214 | Hospital U. de Móstoles | Respirador |  | GETINGE IBERICA, S.L. | SERVO AIR | 16013 | 2020-04-14 |  |  | 21780 | 14UECIXX88 | CRITICO | ALTA | ADQUISICIÓN CENTRALIZADA
023645 | 1058765 | 8214 | Hospital U. de Móstoles | LAMPARA QUIRURGICA. CUPULA 600 |  | GETINGE | VCS64 DF | 551391 | 2021-12-24 | 2021-12-30 | 2023-12-31 | 0 | 14ORLXQU34 | NORMAL | ALTA | COMPRA MENOR
023646 | 1058765 | 8214 | Hospital U. de Móstoles | LAMPARA QUIRURGICA. CUPULA 400 |  | GETINGE | VCS64 DF | 550756 | 2021-12-22 | 2021-12-30 | 2023-12-31 | 0 | 14ORLXQU34 | NORMAL | ALTA | COMPRA MENOR
024053 | 1058849-0 | 8214 | Hospital U. de Móstoles | LAMPARA QUIRURGICA |  | GETINGE | VCS64 DF | 501927 | 2021-12-22 | 2022-04-29 | 2024-04-28 | 17473.13 | 14QUI2XX88 | NORMAL | ALTA | COMPRA MENOR
024058 | 1058969 | 8214 | Hospital U. de Móstoles | LAMPARA QUIRURGICA |  | GETINGE | VCS64 DF | 501926 | 2021-12-23 | 2022-04-29 | 2024-04-28 | 17473.13 | 14TRAXQU40 | NORMAL | ALTA | COMPRA MENOR
024059 | 1058970 | 8214 | Hospital U. de Móstoles | LAMPARA QUIRURGICA |  | GETINGE | VCS64 DF | 501925 | 2022-04-29 | 2022-04-29 | 2024-04-28 | 17473.13 | 14TRAXQU40 | NORMAL | ALTA | COMPRA MENOR
024060 | 1058971 | 8214 | Hospital U. de Móstoles | LAMPARA QUIRURGICA |  | GETINGE | VCS64 DF | 501929 | 2022-04-29 | 2022-04-29 | 2024-04-28 | 17473.13 | 14UROXQU41 | NORMAL | ALTA | COMPRA MENOR
024061 | 1058972-0 | 8214 | Hospital U. de Móstoles | LAMPARA QUIRURGICA |  | GETINGE | VCS64 DF | 501928 | 2022-04-29 | 2022-04-25 | 2024-04-28 | 17473.13 | 14CGDXQU10 | NORMAL | ALTA | COMPRA MENOR
024418 | 1058972-0 | 8214 | Hospital U. de Móstoles | LAMPARA QUIRURGICA. CUPULA 600 |  | GETINGE | VCS64 DF | 650080 |  | 2022-04-25 | 2024-04-24 | 0 | 14CGDXQU10 | NORMAL | ALTA | COMPRA MENOR
024419 | 1058972-0 | 8214 | Hospital U. de Móstoles | LAMPARA QUIRURGICA. CUPULA 400 |  | GETINGE | VCS64 DF | 650091 | 2021-12-22 | 2022-04-25 | 2024-04-24 | 0 | 14CGDXQU10 | NORMAL | ALTA | COMPRA MENOR
024420 | 1058972-0 | 8214 | Hospital U. de Móstoles | LAMPARA QUIRURGICA. PORTA MONITOR |  | GETINGE | ARDSAT239020A | 500130 | 2021-12-22 | 2022-04-25 | 2024-04-24 | 0 | 14UROXQU41 | NORMAL | ALTA | COMPRA MENOR
024421 | 1058969 | 8214 | Hospital U. de Móstoles | LAMPARA QUIRURGICA. CUPULA 600 |  | GETINGE | VCS64 DF | 650082 | 2021-12-22 | 2022-04-25 | 2024-04-24 | 0 | 14TRAXQU40 | NORMAL | ALTA | COMPRA MENOR
024422 | 1058969 | 8214 | Hospital U. de Móstoles | LAMPARA QUIRURGICA. CUPULA 400 |  | GETINGE | VCS64 DF | 650089 | 2021-12-22 | 2022-04-25 | 2024-04-24 | 0 | 14TRAXQU40 | NORMAL | ALTA | COMPRA MENOR
024423 | 1058969 | 8214 | Hospital U. de Móstoles | LAMPARA QUIRURGICA. PORTA MONITOR |  | GETINGE | ARDSAT239020A | 500126 | 2021-12-22 | 2022-04-25 | 2024-04-24 | 0 | 14TRAXQU40 | NORMAL | ALTA | COMPRA MENOR
024424 | 1058970 | 8214 | Hospital U. de Móstoles | LAMPARA QUIRURGICA. CUPULA 600 |  | GETINGE | VCS64 DF | 650073 | 2021-12-22 | 2022-04-25 | 2024-04-24 | 17473.13 | 14TRAXQU40 | NORMAL | ALTA | COMPRA MENOR
024425 | 1058970 | 8214 | Hospital U. de Móstoles | LAMPARA QUIRURGICA. CUPULA 400 |  | GETINGE | VCS64 DF | 650093 | 2021-12-22 | 2022-04-25 | 2024-04-24 | 17473.13 | 14TRAXQU40 | NORMAL | ALTA | COMPRA MENOR
024426 | 1058969 | 8214 | Hospital U. de Móstoles | LAMPARA QUIRURGICA. PORTA MONITOR |  | GETINGE | ARDSAT239020A | 500127 | 2021-12-22 | 2022-04-25 | 2024-04-24 | 0 | 14TRAXQU40 | NORMAL | ALTA | COMPRA MENOR
024427 | 1058971 | 8214 | Hospital U. de Móstoles | LAMPARA QUIRURGICA. CUPULA 600 |  | GETINGE | VCS64 DF | 650079 | 2021-12-22 | 2022-04-25 | 2024-04-24 | 0 | 14UROXQU41 | NORMAL | ALTA | COMPRA MENOR
024428 | 1058971 | 8214 | Hospital U. de Móstoles | LAMPARA QUIRURGICA. CUPULA 400 |  | GETINGE | VCS64 DF | 650088 | 2021-12-22 | 2022-04-25 | 2024-04-24 | 0 | 14UROXQU41 | NORMAL | ALTA | COMPRA MENOR
024429 | 1058972 | 8214 | Hospital U. de Móstoles | LAMPARA QUIRURGICA. PORTA MONITOR |  | GETINGE | ARDSAT239020A | 500128 | 2021-12-22 | 2022-04-25 | 2024-04-24 | 0 | 14UROXQU41 | NORMAL | ALTA | COMPRA MENOR
024430 | 1058849-0 | 8214 | Hospital U. de Móstoles | LAMPARA QUIRURGICA. CUPULA 600 |  | GETINGE | VCS64 DF | 650081 | 2021-12-22 | 2022-04-25 | 2024-04-24 | 0 | 14QUI2XX88 | NORMAL | ALTA | COMPRA MENOR
024431 | 1058849-0 | 8214 | Hospital U. de Móstoles | LAMPARA QUIRURGICA. CUPULA 400 |  | GETINGE | VCS64 DF | 650092 | 2021-12-22 | 2022-04-25 | 2024-04-24 | 0 | 14QUI2XX88 | NORMAL | ALTA | COMPRA MENOR
024432 | 1058849-0 | 8214 | Hospital U. de Móstoles | LAMPARA QUIRURGICA. PORTA MONITOR |  | GETINGE | ARDSAT239020A | 500129 | 2021-12-22 | 2022-04-25 | 2024-04-24 | 0 | 14QUI2XX88 | NORMAL | ALTA | COMPRA MENOR
024433 | 1058765 | 8214 | Hospital U. de Móstoles | LAMPARA QUIRURGICA |  | GETINGE | VCS64 DF | 501652 | 2021-12-22 | 2021-12-30 | 2023-12-31 | 17413.13 | 14ORLXQU34 | NORMAL | ALTA | COMPRA MENOR
024434 | 1058765 | 8214 | Hospital U. de Móstoles | LAMPARA QUIRURGICA. PORTA MONITOR |  | GETINGE | ARDSAT239020A | 500030 | 2021-12-22 | 2021-12-30 | 2023-12-31 | 0 | 14ORLXQU34 | NORMAL | ALTA | COMPRA MENOR
026371 | 1175172 | 8214 | Hospital U. de Móstoles | Lampara quirurgica |  | GETINGE | VCSII 64 DF | 500017 | 2023-10-10 | 2023-11-03 | 2025-11-02 | 14108.6 | 14QUI1XX88 | NORMAL | ALTA | COMPRA MENOR
026543 | 1181510 | 8214 | Hospital U. de Móstoles | Mesa de anestesia. Respirador. | ANESTESIA EQUIPO | GETINGE | FLOW-E | 50284 | 2019-06-27 | 2023-11-27 | 2025-11-26 | 49912.5 | 14ANRXXX04 | URGENTE | ALTA | CONCURSOS
026545 | 1181510 | 8214 | Hospital U. de Móstoles | Mesa de anestesia. Respirador. Modulo NMT | ANESTESIA EQUIPO | GETINGE |  | DE75328768 | 2023-11-27 | 2023-11-27 | 2025-11-26 | 0 | 14ANRXXX04 | URGENTE | ALTA | CONCURSOS
026546 | 1181510 | 8214 | Hospital U. de Móstoles | Mesa de anestesia. Respirador. Modulo MMX | ANESTESIA EQUIPO | GETINGE |  | DE785D6642 | 2023-11-27 | 2023-11-27 | 2025-11-26 | 0 | 14ANRXXX04 | URGENTE | ALTA | CONCURSOS
026548 | 1181510 | 8214 | Hospital U. de Móstoles | Mesa de anestesia. Respirador. Mezclador aire/O2 | ANESTESIA EQUIPO | GETINGE |  | BX2154221 | 2023-11-27 | 2023-11-27 | 2025-11-26 | 0 | 14ANRXXX04 | URGENTE | ALTA | CONCURSOS
026549 | 1181510 | 8214 | Hospital U. de Móstoles | Mesa de anestesia. Respirador. Humidificador GEN2,230 | ANESTESIA EQUIPO | GETINGE |  | 2021000639 | 2023-11-27 | 2023-11-27 | 2025-11-26 | 0 | 14ANRXXX04 | URGENTE | ALTA | CONCURSOS
026550 | 1181511 | 8214 | Hospital U. de Móstoles | Mesa de anestesia. Respirador. | ANESTESIA EQUIPO | GETINGE | FLOW-E | 50285 | 2023-11-27 | 2023-11-27 | 2025-11-26 | 49912.5 | 14ANRXXX04 | URGENTE | ALTA | CONCURSOS
026552 | 1181511 | 8214 | Hospital U. de Móstoles | Mesa de anestesia. Respirador. Modulo NMT | ANESTESIA EQUIPO | GETINGE |  | DE75328806 | 2023-11-27 | 2023-11-27 | 2025-11-26 | 0 | 14ANRXXX04 | URGENTE | ALTA | CONCURSOS
026553 | 1181511 | 8214 | Hospital U. de Móstoles | Mesa de anestesia. Respirador. Modulo MMX | ANESTESIA EQUIPO | GETINGE |  | DE785D6648 | 2023-11-27 | 2023-11-27 | 2025-11-26 | 0 | 14ANRXXX04 | URGENTE | ALTA | CONCURSOS
026554 | 1181511 | 8214 | Hospital U. de Móstoles | Mesa de anestesia. Respirador. Mezclador aire/O2 | ANESTESIA EQUIPO | GETINGE |  | BX2154222 | 2023-11-27 | 2023-11-27 | 2025-11-26 | 0 | 14ANRXXX04 | URGENTE | ALTA | CONCURSOS
026555 | 1181511 | 8214 | Hospital U. de Móstoles | Mesa de anestesia. Respirador. Humidificador GEN2,230 | ANESTESIA EQUIPO | GETINGE |  | 2021000638 | 2023-11-27 | 2023-11-27 | 2025-11-26 | 0 | 14ANRXXX04 | URGENTE | ALTA | CONCURSOS
026580 | 1175172 | 8214 | Hospital U. de Móstoles | Lampara quirurgica |  | GETINGE | VCSII 64 DF | 500035 | 2024-02-15 | 2023-11-03 | 2025-11-02 |  | 14QUI1XX88 | NORMAL | ALTA | COMPRA MENOR
026581 | 1175172 | 8214 | Hospital U. de Móstoles | Lampara quirurgica |  | GETINGE | VCSII 64 DF | 500044 | 2023-09-13 | 2023-11-03 | 2025-11-02 |  | 14QUI1XX88 | NORMAL | ALTA | COMPRA MENOR

## Anexo Ia
Nº Inventario | Descripción | Nº serie GE | MODELO | MARCA | LOCALIZACIÓN
018293 | MAMÓGRAFO | DEK78820 | SENO ESSENTIAL | G.E. | SALA 7 MAMOGRAFO
013193 | ECÓGRAFO | DEK78816 | VIVID I BT06 | G.E. | SALA ECÓGRAFO
PRES04 | ECÓGRAFO | DEK78817 | LOGIQ 9 BT07 | G.E. | SALA ECÓGRAFO
017041 | ECÓGRAFO | DEK78818 | VOLUSON E6 BT09 | G.E. | SALA ECÓGRAFO
018079 | ECÓGRAFO | DEK78819 | VOLUSON 730 EXPERT BT08 | G.E. | SALA ECÓGRAFO
026330 | RESONACIA MAGNÉTICA | DEK78891 | SIGNA ARTIST AIR EDITION 128F | G.E. | SALA RESONANCIA MAGNETICA
003169 | RESPIRADOR ANESTESIA + MONITOR | AMRB00330 | AESTIVA 3000 CONFIGURATION | G.E. | ÁREA QUIRÚRGICA
003681 | RESPIRADOR ANESTESIA + MONITOR | AMRB00368 | AESTIVA 3000 CONFIGURATION | G.E. | ÁREA QUIRÚRGICA
001573 | RESPIRADOR ANESTESIA + MONITOR | AMTF00202 | AESTIVA MRI | G.E. | ÁREA QUIRÚRGICA
002917 | RESPIRADOR ANESTESIA + MONITOR | AMVF01423 | AESTIVA/5 7100 CONFIGURATION | G.E. | ÁREA QUIRÚRGICA
002920 | RESPIRADOR ANESTESIA + MONITOR | AMVF01422 | AESTIVA/5 7100 CONFIGURATION | G.E. | ÁREA QUIRÚRGICA
008719 | RESPIRADOR ANESTESIA + MONITOR | ANXH0858 | S/5 AESPIRE CONFIG | G.E. | ÁREA QUIRÚRGICA
012052 | RESPIRADOR ANESTESIA + MONITOR | ANCJ00365 | S/5 AESPIRE CONFIG | G.E. | ÁREA QUIRÚRGICA
013151 | RESPIRADOR ANESTESIA + MONITOR | ANCL00270 | AESPIRE 7900 | G.E. | ÁREA QUIRÚRGICA
017872 | RESPIRADOR ANESTESIA + MONITOR | AMX11200242WA | AESPIRE 7900 | G.E. | ÁREA QUIRÚRGICA
010224 | RESPIRADOR ANESTESIA + MONITOR | ANCJ00364 | AESPIRE 7900 | G.E. | ÁREA QUIRÚRGICA
025125 | RESPIRADOR ANESTESIA + MONITOR | APWBO2577 | AISYS CS2 ETC/B155 (DEK 78831) | G.E. | ÁREA QUIRÚRGICA
022345 | RESPIRADOR ANESTESIA + MONITOR | APWY01500 | AISYS CS2+B650 | G.E. | ÁREA QUIRÚRGICA
020018 | ECÓGRAFO | DEK78834 | VOLUSON S8 | G.E. | ÁREA QUIRÚRGICA
019371 | ECÓGRAFO | DEK78826 | LOGIQ P7 | G.E. | ÁREA QUIRÚRGICA
013164 | ECÓGRAFO | DEK78822 | VIVID T8 | G.E. | ÁREA QUIRÚRGICA
019408 | ECÓGRAFO | DEK78828 | LOGIQ V2 | G.E. | ÁREA QUIRÚRGICA
024231 | ARCO RX | DEK78829 | BRIVO OEC | G.E. | ÁREA QUIRÚRGICA
018971 | ECÓGRAFO | DEK78823 | VOLUSON S6 BT16 | G.E. | ÁREA QUIRÚRGICA
019407 | ECÓGRAFO | DEK78825 | VIVID T8 R2 | G.E. | RADIOLOGÍA
018304 | RESPIRADOR ANESTESIA | APKT03092 | AVANCE CS2 | G.E. | RADIOLOGÍA
022125 | TAC | DEK78831 | REVOLUTION EVO | G.E. | SALA CT
022210 | ECÓGRAFO | DEK78832 | LOGIQ E R7 | G.E. | ECÓGRAFO
022209 | ECÓGRAFO | DEK78833 | VOLUSON P6 BT18 | G.E. | ECÓGRAFO
022911 | SALA DE RADIOLOGÍA DIGITAL | DEK78835 | DISCOVERY XR656 HD 2 DE | G.E. | SALA 2 RX
| MODULO MONITOR | SNG19440042SA | MKT101 de Temperatura | G.E. | Módulo
| MODULO MONITOR | SNB19430084SA | F0 para Monitores Carescape One | G.E. | Dock
| MODULO MONITOR | SNA19430018SA | Carescape One ATO | G.E. | Monitor Compacto
| MODULO MONITOR | SGV19435036HA | E-sCAiOV de Gases, Anestesia y Ventilación | G.E. | Módulo
| MODULO MONITOR | SNS19440030HA | Carescape B650 | G.E. | Monitor Modular
| MODULO MONITOR | SNJ19450013SA | Módulo de ECG MKE101 | G.E. | Módulo
| MODULO MONITOR | SNH19460050SA | MKS201 de Oximetría SPO2 TruSignal | G.E. | Cable/Módulo
| MODULO MONITOR | SJC19420060HA | E-NMT de Transmisión Neuromuscular | G.E. | Módulo
| MODULO MONITOR | SNY19440186SA | MKP101 de Presión Invasiva | G.E. | Módulo
001842 | TELEMANDO | 1239 | AXIOM ICONOS R-200 | SIEMENS | SALA 1 RX TELEMANDO DIGITAL
013184 | SALA DE RX | 2486 | MULTIX (2 DETECTORES) | SIEMENS | SALA 10 RX
012057 | TELEMANDO | 4148 | AXIOM ICONOS R-200 | SIEMENS | SALA RX TELEM. DIG. CORONEL DE PALMA
017054 | ARCO RX | 12586 | ARCADIS VARIC | SIEMENS | ARCO RX MÓVIL 5
013645 | PORTATIL RX | 11176 | MOBILETT XP | SIEMENS | RADIOLOGÍA
09534 | ECÓGRAFO | 112260 | ACUSON ANTARES PREMIUM | SIEMENS | SALA ECÓGRAFO MAMOGRAFÍAS
015061 | ECÓGRAFO | 115692 | ACUSON ANTARES PREMIUM | SIEMENS | CONSULTA REUMATOLOGÍA
018081 | ECÓGRAFO | 114392 | ACUSON ANTARES | SIEMENS | SALA ECÓGRAFO MAMOGRAFÍAS
010176 | ECÓGRAFO | 300740 | SONOLINE G40 | SIEMENS | SALA RX VASCULAR
022643 | TAC | 119453 | SOMATON go. TOP | SIEMENS | SALA T.A.C.
022453 | ECÓGRAFO | 530199 | ACUSON NX2 ELITE | SIEMENS | ECÓGRAFO
022667 | ECÓGRAFO | 802003 | ACUSON Sequoia | SIEMENS | ECÓGRAFO
017885 | Resonancia Magnetica | 32836 | Achieva 1.5T | PHILIPS | SALA RESONANCIA
015072 | Sala RX Digital | 356946/SN0802166 | DigitalDiagnost | PHILIPS | SALA 11 RX
018048 | Arco quirurgico | 2203 | BV Endura | PHILIPS | ÁREA QUIRÚRGICA
007982 | Arco quirurgico | 4300554 | BV Libra 9" | PHILIPS | ÁREA QUIRÚRGICA
013634 | RX Portatil | SN76 | Practix 300 | PHILIPS | RADIODIAGNÓSTICO
008906 | Ecógrafo | USD0405391 | EnVisor | PHILIPS | CARDIOLOGÍA
013756 | Ecocardiógrafo | 02RP9B | IE33 2D | PHILIPS | CARDIOLOGÍA
022264 | Ecocardiógrafo | USO19F2795 | Affiniti 70 | PHILIPS | CARDIOLOGÍA
024111 | Central de monitorización | 5740A00134 | M1383 | PHILIPS | BLOQUE OBSTETRICO
016002 | Monitor fetal | DE53002351 | Avalon FM20 Fetal Monitor | PHILIPS | BLOQUE OBSTETRICO
021452 | Monitor fetal | DE65851748 | Avalon FM20 Fetal Monitor | PHILIPS | BLOQUE OBSTETRICO
021454 | Monitor fetal | DE65932162 | Avalon FM30 Fetal Monitor | PHILIPS | BLOQUE OBSTETRICO
021450 | Monitor fetal | DE65932140 | Avalon FM30 Fetal Monitor | PHILIPS | BLOQUE OBSTETRICO
021453 | Monitor fetal | DE65851753 | Avalon FM20 Fetal Monitor | PHILIPS | BLOQUE OBSTETRICO
021449 | Monitor fetal | DE65932133 | Avalon FM30 Fetal Monitor | PHILIPS | BLOQUE OBSTETRICO
021451 | Monitor fetal | DE65851778 | Avalon FM20 Fetal Monitor | PHILIPS | BLOQUE OBSTETRICO
021455 | Monitor fetal | DE65932147 | Avalon FM30 Fetal Monitor | PHILIPS | BLOQUE OBSTETRICO
021448 | Monitor fetal | DE65932136 | Avalon FM30 Fetal Monitor | PHILIPS | BLOQUE OBSTETRICO
025069 | Sala vascular |  | Azurion 7C20 | PHILIPS | RADIODIAGNÓSTICO
003515 | RESPIRADOR | ARLK-0011 | EVITA 4 | DRÄGER | UCI
003738 | RESPIRADOR | ARKA-0045 | EVITA 4 | DRÄGER | UCI
010927 | RESPIRADOR | ARWM-0125 | EVITA XL | DRÄGER | UCI
015903 | RESPIRADOR | ASAL-0230 | EVITA XL | DRÄGER | UCI
015904 | RESPIRADOR | ASAL-0227 | EVITA XL | DRÄGER | UCI
009061 | RESPIRADOR ANESTESIA | ARUN-0003 | FABIUS TIRO | DRÄGER | ÁREA QUIRÚRGICA
007964 | RESPIRADOR ANESTESIA | ARUN-0004 | FABIUS TIRO | DRÄGER | ÁREA QUIRÚRGICA
017356 | RESPIRADOR ANESTESIA | ASBF-0053 | PRIMUS | DRÄGER | ÁREA QUIRÚRGICA
018305 | RESPIRADOR ANESTESIA | ASFN-0130 | PRIMUS IE | DRÄGER | ÁREA QUIRÚRGICA
018306 | RESPIRADOR ANESTESIA | ASFN-0132 | PRIMUS IE | DRÄGER | ÁREA QUIRÚRGICA
018452 | RESPIRADOR ANESTESIA | ASHJ-0073 | PRIMUS | DRÄGER | ÁREA QUIRÚRGICA
018453 | RESPIRADOR ANESTESIA | ASHJ-0072 | PRIMUS | DRÄGER | ÁREA QUIRÚRGICA
003816 | RESPIRADOR | ARRJ-0266 | EVITA 2 DURA | DRÄGER | UCI
015555 | RESPIRADOR | ASAB-0191 | EVITA 4 | DRÄGER | UCI
017436 | RESPIRADOR | ASBH-0265 | EVITA 4 | DRÄGER | UCI
003773 | RESPIRADOR | ARJF-0074 | EVITA | DRÄGER | ALMACEN AD
003781 | RESPIRADOR | ARCD-0059 | EVITA | DRÄGER | ALMACEN AD
003803 | RESPIRADOR | ARFE-0001 | EVITA | DRÄGER | ALMACEN AD
003758 | RESPIRADOR | ARJD-0027 | EVITA | DRÄGER | ALMACEN AD
013628 | RESPIRADOR | ARNM-0043 | EVITA 2 DURA | DRÄGER | UCI
003356 | RESPIRADOR | ARNA-0065 | EVITA 2 DURA | DRÄGER | UCI
015232 | CUNA TRANSPORTE | QK06246 | GLOBE TROTTER IC | DRÄGER | NEONATOS
022454 | RESPIRADOR | STRA-0094 | OXYLOG 3000 | DRÄGER | UCI
002601 | RESPIRADOR | ARJF0004 | BABYLOG 8000 | DRÄGER | NEONATOS
023575 | RESPIRADOR | ASPC-0067 | EVITA V600 | DRÄGER | NEONATOS
002640 | CUNA TÉRMICA | ARLE-0002 | BABYTHERM 8000 | DRÄGER | NEONATOS
007458 | INCUBADORA INTENSIV | ARTN-0001 | CALEO | DRÄGER | NEONATOS
009744 | INCUBADORA INTENSIV | ARWD-0049 | CALEO | DRÄGER | NEONATOS
018985 | INCUBADORA INTENSIV | KY07236 | Isolette 8000 | DRÄGER | NEONATOS
003538 | RESPIRADOR TRANSPORTE | 8411600 | OXILOG 2000 | DRÄGER | URGENCIAS
021482 | RESPIRADOR | ASLC-0160 | EVITA V300 | DRÄGER | UCI
022206 | RESPIRADOR | ASMK-0070 | EVITA V300 | DRÄGER | UCI
022207 | RESPIRADOR | ASMK-0071 | EVITA V300 | DRÄGER | UCI
022368 | RESPIRADOR | ASND-0241 | EVITA V600 | DRÄGER | UCI
022372 | RESPIRADOR | ASNJ-0807 | EVITA V600 | DRÄGER | REA
022373 | RESPIRADOR | ASNJ-0405 | EVITA V600 | DRÄGER | REA
022416 | RESPIRADOR | ASNC-0106 | EVITA V800 | DRÄGER | REA
017875 | MONITOR | 6003404775 | MONITOR DELTA | DRÄGER | NEONATOS
018986 | MONITOR | 6008519570 | MONITOR DELTA XL | DRÄGER | NEONATOS
008131 | MONITOR | NB17H9NW7133452 | MONITOR SC8000 | DRÄGER | NEONATOS
022456 | MONITOR | 6010166181 | MONITOR DELTA XL | DRÄGER | UCI
022457 | MONITOR | 6010152980 | MONITOR DELTA XL | DRÄGER | UCI
022462 | MONITOR | 6010163380 | MONITOR DELTA XL | DRÄGER | UCI
022463 | MONITOR | 6010165975 | MONITOR DELTA XL | DRÄGER | UCI
| MONITOR | 6007032473 | MONITOR DELTA XL | DRÄGER | ÁREA QUIRÚRGICA
| MONITOR | 6007412580 | MONITOR DELTA XL | DRÄGER | ÁREA QUIRÚRGICA
18306 | MONITOR | 6007085175 | MONITOR DELTA XL | DRÄGER | ÁREA QUIRÚRGICA
7965 | MONITOR | 5395458360 | MONITOR DELTA XL | DRÄGER | UCMA
60077 | MONITOR | 6103466866 | MONITOR DELTA XL | DRÄGER | UCMA
060027 | MONITOR | 5494369750 | KAPPA | DRÄGER | ÁREA QUIRÚRGICA
10194 | MONITOR MULTIPARAM | 5396265664 | DELTA | DRÄGER | UCI
10192 | MONITOR MULTIPARAM | 5396506458 | DELTA | DRÄGER | UCI
10191 | MONITOR MULTIPARAM | 5396510070 | DELTA | DRÄGER | UCI
10195 | MONITOR MULTIPARAM | 5396520665 | DELTA | DRÄGER | UCI
10187 | MONITOR MULTIPARAM | 5396522164 | DELTA | DRÄGER | UCI
10190 | MONITOR MULTIPARAM | 5396568560 | DELTA | DRÄGER | UCI
10188 | MONITOR MULTIPARAM | 5396573064 | DELTA | DRÄGER | UCI
60055 | MONITOR MULTIPARAM | 6007518172 | DELTA | DRÄGER | ÁREA QUIRÚRGICA
022681 | CENTRAL MONITORIZAC. | 12946M00083 | Infinity Central Station | DRÄGER | REA
018960 | CENTRAL MONITORIZAC. | 5S1607T26819 | Infinity Central Station | DRÄGER | UCI
023546 | CENTRAL MONITORIZAC. | VMSNL0092 | CMS Vista | DRÄGER | UCMA
019411 | MONITOR INALÁMBRICO | 5752953665 | Infiniti M300 | DRÄGER | HOSPITALIZACIÓN
019412 | MONITOR INALÁMBRICO | 5752953763 | Infiniti M300 | DRÄGER | HOSPITALIZACIÓN
019413 | MONITOR INALÁMBRICO | 5752953861 | Infiniti M300 | DRÄGER | HOSPITALIZACIÓN
019414 | MONITOR INALÁMBRICO | 5752954566 | Infiniti M300 | DRÄGER | HOSPITALIZACIÓN
022349 | MONITOR MULTIPARAM | VGSMK0152 | Vista 120 | DRÄGER | REA
022350 | MONITOR MULTIPARAM | VGSMK0161 | Vista 120 | DRÄGER | REA
022351 | MONITOR MULTIPARAM | VGSMK0115 | Vista 120 | DRÄGER | REA
022352 | MONITOR MULTIPARAM | VGSMK0122 | Vista 120 | DRÄGER | REA
022353 | MONITOR MULTIPARAM | VGSMK0118 | Vista 120 | DRÄGER | REA
022354 | MONITOR MULTIPARAM | VGSMK0135 | Vista 120 | DRÄGER | REA
022355 | MONITOR MULTIPARAM | VGSMK0164 | Vista 120 | DRÄGER | REA
022356 | MONITOR MULTIPARAM | VGSMK0138 | Vista 120 | DRÄGER | REA
022357 | MONITOR MULTIPARAM | VGSMK0129 | Vista 120 | DRÄGER | REA
022358 | MONITOR MULTIPARAM | VGSMK0169 | Vista 120 | DRÄGER | REA
022359 | MONITOR MULTIPARAM | VGSMK0155 | Vista 120 | DRÄGER | REA
022360 | MONITOR MULTIPARAM | VGSMK0162 | Vista 120 | DRÄGER | REA
022361 | MONITOR MULTIPARAM | VGSMK0174 | Vista 120 | DRÄGER | REA
60006 | MONITOR MULTIPARAM | VGSMH0402 | Vista 120 | DRÄGER | REA
022417 | MONITOR MULTIPARAM | VTSMB0150 | Vista 120 | DRÄGER | UCMA
022418 | MONITOR MULTIPARAM | VTSMB0155 | Vista 120 | DRÄGER | UCMA
022419 | MONITOR MULTIPARAM | VTSMC0026 | Vista 120 | DRÄGER | UCMA
022420 | MONITOR MULTIPARAM | VTSMB0142 | Vista 120 | DRÄGER | UCMA
022421 | MONITOR MULTIPARAM | VTSMB0153 | Vista 120 | DRÄGER | UCMA
022775 | MONITOR MULTIPARAM | VISNF0167 | Vista 120 | DRÄGER | UCMA
022770 | MONITOR MULTIPARAM | VISNF0152 | Vista 120 | DRÄGER | UCI (UARC)
022777 | MONITOR MULTIPARAM | VISNF0168 | Vista 120 | DRÄGER | UCMA
022771 | MONITOR MULTIPARAM | VISNC0181 | Vista 120 | DRÄGER | UCMA
022776 | MONITOR MULTIPARAM | VISNC0154 | Vista 120 | DRÄGER | UCMA
022769 | MONITOR MULTIPARAM | VISNC0164 | Vista 120 | DRÄGER | UCMA
022774 | MONITOR MULTIPARAM | VISNF0260 | Vista 120 | DRÄGER | UCI (UARC)
022768 | MONITOR MULTIPARAM | VISNC0172 | Vista 120 | DRÄGER | UCMA
022773 | MONITOR MULTIPARAM | VISNC0175 | Vista 120 | DRÄGER | UCI (UARC)
022772 | MONITOR MULTIPARAM | VISNC0138 | Vista 120 | DRÄGER | UCMA
022765 | MONITOR MULTIPARAM | VGSMM0292 | Vista 120 | DRÄGER | UCI
022767 | MONITOR MULTIPARAM | VGSMN0013 | Vista 120 | DRÄGER | UCMA
017335 | BRONCOSCOPIO | 2043478 | BF-1T180 VIDEOBRONCHOSCOPE | OLYMPUS | NEUMOLOGÍA
024440 | BRONCOSCOPIO | 2100565 | BF-H1100 BRONCHOVIDEOSCOPE | OLYMPUS | NEUMOLOGÍA
023914 | BRONCOSCOPIO | 2122194 | BF-Q190 BRONCHOVIDEOSCOPE | OLYMPUS | NEUMOLOGÍA
017359 | COLONOSCOPIO | 2002006 | CF-H180AL VIDEOCOLONOSCOPIO HD | OLYMPUS | DIGESTIVO
017361 | COLONOSCOPIO | 2002008 | CF-H180AL VIDEOCOLONOSCOPIO HD | OLYMPUS | DIGESTIVO
025137 | COLONOSCOPIO | 2345451 | CF-H190L VIDEOCOLONOSCOPE | OLYMPUS | DIGESTIVO
017357 | COLONOSCOPIO | 2003315 | CF-Q165L VIDEOCOLONOSCOPIO | OLYMPUS | DIGESTIVO
017358 | COLONOSCOPIO | 2003301 | CF-Q165L VIDEOCOLONOSCOPIO | OLYMPUS | DIGESTIVO
017341 | COLONOSCOPIO | 2003310 | CF-Q165L VIDEOCOLONOSCOPIO | OLYMPUS | DIGESTIVO
017368 | FUENTE DE LUZ | 7016374 | CLV-180 XENON LIGHT SOURCE | OLYMPUS | DIGESTIVO
025196 | FUENTE DE LUZ | 7206423 | CLV-190 XENON LIGHT SOURCE | OLYMPUS | DIGESTIVO
025192 | FUENTE DE LUZ | 7206416 | CLV-190 XENON LIGHT SOURCE | OLYMPUS | DIGESTIVO
025936 | FUENTE DE LUZ | 7099417 | CLV-190 XENON LIGHT SOURCE | OLYMPUS | NEUMOLOGÍA
017336 | PROCESADOR | 7007685 | CV-180 VIDEO CENTER | OLYMPUS | DIGESTIVO
025135 | PROCESADOR | 7221033 | CV-190 PLUS PAL W/O POWERCORD | OLYMPUS | DIGESTIVO
025134 | PROCESADOR | 7221030 | CV-190 PLUS PAL W/O POWERCORD | OLYMPUS | DIGESTIVO
025935 | PROCESADOR | 7010287 | CV-190 PLUS PAL W/O POWERCORD | OLYMPUS | NEUMOLOGÍA
025090 | BISTURI | B002221 | ESG-300 | OLYMPUS | DIGESTIVO
026523 | LAVADORA | 159743199 | ETD Mini PAA | OLYMPUS | DIGESTIVO
026524 | LAVADORA | 159743312 | ETD Mini PAA | OLYMPUS | DIGESTIVO
026521 | LAVADORA | 159743322 | ETD Mini PAA | OLYMPUS | DIGESTIVO
026522 | LAVADORA | 159743324 | ETD Mini PAA | OLYMPUS | DIGESTIVO
025136 | GASTROSCOPIO | 2202452 | GIF-1100 W/BS (EN) | OLYMPUS | DIGESTIVO
017372 | GASTROSCOPIO | 2004283 | GIF-H180 VIDEOGASTROSCOPIO | OLYMPUS | DIGESTIVO
017378 | GASTROSCOPIO | 2005954 | GIF-Q165 VIDEOGASTROSCOPIO | OLYMPUS | DIGESTIVO
017266 | GASTROSCOPIO | 2005850 | GIF-Q165 VIDEOGASTROSCOPIO | OLYMPUS | DIGESTIVO
017373 | GASTROSCOPIO | 2005965 | GIF-Q165 VIDEOGASTROSCOPIO | OLYMPUS | DIGESTIVO
| ACCESORIO | 7249559 | MAJ-1430 Video cable | OLYMPUS | DIGESTIVO
| ACCESORIO | 7249561 | MAJ-1430 Video cable | OLYMPUS | DIGESTIVO
| ACCESORIO | 7013334 | MAJ-1430 Video cable | OLYMPUS | DIGESTIVO
| ACCESORIO | 7013336 | MAJ-1430 Video cable | OLYMPUS | NEUMOLOGÍA
| MONITOR | 8006558 | Monitor Sony 27'' HD | OLYMPUS | DIGESTIVO
| MONITOR | 8007250 | Monitor Sony 27'' HD | OLYMPUS | DIGESTIVO
| MONITOR | 8003812 | MONITOR SONY LMD-2735MD | OLYMPUS | NEUMOLOGÍA
60381 | BOMBA IRRIGACION | 21977270 | OFP-2 Flushing Pump | OLYMPUS | DIGESTIVO
| BOMBA IRRIGACION | 22229151 | OFP-2 Flushing Pump | OLYMPUS | DIGESTIVO
| DUODENOSCOPIO | 2001730 | TJF-145 VIDEODUODENOSCOPE | OLYMPUS | DIGESTIVO
| DUODENOSCOPIO | 2001748 | TJF-145 VIDEODUODENOSCOPE | OLYMPUS | DIGESTIVO
| DUODENOSCOPIO | 2226562 | TJF-Q190V W/BS (EU) | OLYMPUS | DIGESTIVO
18075 | INSUFLADOR CO2 | 7226652 | UCR ENDO CO2 REGULATION UNIT | OLYMPUS | DIGESTIVO
| INSUFLADOR CO2 | 7226656 | UCR ENDO CO2 REGULATION UNIT | OLYMPUS | DIGESTIVO
| RINOVIDEOLARINGOSCOPIO | W040178 | Videoscope ENF-VQ | OLYMPUS | ORL
| PROCESADOR | 7354461 | OTV-S190 Video System Centre | OLYMPUS | QUIROFANO
H72007 | VIDEOLAPAROSCOPIO | 618100 | Video Telescope, 10 mm, 0°, HD | OLYMPUS | QUIROFANO
H72006 | VIDEOLAPAROSCOPIO | 618283 | Video Telescope, 10 mm, 0°, HD | OLYMPUS | QUIROFANO
H72009 | VIDEOLAPAROSCOPIO | 625458 | Video Telescope, 10 mm, 0°, HD | OLYMPUS | QUIROFANO
H72008 | VIDEOLAPAROSCOPIO | 625460 | Video Telescope, 10 mm, 0°, HD | OLYMPUS | QUIROFANO
026604 | URETEROFRIBOSCOPIO | 2901004 | URF-P7, flexible fiberscope | OLYMPUS | UROLOGIA
026606 | URETEROFRIBOSCOPIO | 2900930 | URF-P7, flexible fiberscope | OLYMPUS | UROLOGIA
026605 | URETEROFRIBOSCOPIO | 2901999 | URF-P7, flexible fiberscope | OLYMPUS | UROLOGIA
019364 | CISTOSCOPIO | 2762566 | Flex. Fibercystoscope CYF-5 | OLYMPUS | UROLOGIA
023890 | FIBROLARINGOSCOPIO | 7102532 | ENF-GP2 | OLYMPUS | ORL
023891 | FIBROLARINGOSCOPIO | 7102706 | ENF-GP2 | OLYMPUS | ORL
026992 | RINOVIDEOLARINGOSCOPIO | 7100542 | ENF-V4 | OLYMPUS | ORL
023601 | RINOVIDEOLARINGOSCOPIO | 7120707 | ENF-VT3 | OLYMPUS | ORL
024473 | BOMBA IRRIGACION | 7160215 | UHI-4 | OLYMPUS | QUIROFANO
026062 | BOMBA IRRIGACION | 7263404 | UHI-4 | OLYMPUS
026059 | PROCESADOR | 7301023 | OTV-S700 | OLYMPUS | QUIROFANO
026098 | BISTURI | B005499 | ESG-400 | OLYMPUS | UROLOGIA
022192 | BISTURI | 9914022 | USG-400 | OLYMPUS | UROLOGIA
060005 | BISTURI | B005501 | ESG-400 | OLYMPUS | GINECOLOGIA
022191 | BISTURI | 9913893 | USG-400 | OLYMPUS | GINECOLOGIA
| BISTURI | B005500 | ESG-400 | OLYMPUS | QUIROFANO
022193 | BISTURI | 9914021 | USG-400 | OLYMPUS | QUIROFANO
026991 | CABLE ULTRASONICO | 7008441 | MAJ-2056 ULTRASOUND CABLE | OLYMPUS | NEUMOLOGÍA
026728 | CONSOLA ECOGRAFICA | 7016110 | EU-ME2 Premier Processor | OLYMPUS | NEUMOLOGÍA
022668 | ECOBRONCOSCOPIO | 7010665 | BF-UC190F Bronchoscope | OLYMPUS | NEUMOLOGÍA
023895 | VIDEOLAPAROSCOPIO | 700797 | ENDOEYE HD II, 10 mm, 30° | OLYMPUS | QUIROFANO
026068 | VIDEOLAPAROSCOPIO | 702291 | ENDOEYE HD II, 10 mm, 30° | OLYMPUS | QUIROFANO
026067 | VIDEOLAPAROSCOPIO | 700518 | ENDOEYE HD II, 10 mm, 0° | OLYMPUS | QUIROFANO
026417 | VIDEOLAPAROSCOPIO | 701768 | ENDOEYE 3D 30º | OLYMPUS | QUIROFANO
026228 | BISTURI | 102345 | ESG-410 | OLYMPUS | QUIROFANO
025114 | BISTURI | 100894 | ESG-410 | OLYMPUS | QUIROFANO
025115 | BISTURI | 100896 | ESG-410 | OLYMPUS | QUIROFANO
004825 | SONDA DE ENDOSCOPIA |  | 01838 · TYPE V | OLYMPUS | PRUEBAS ESPECIALES ENDOSCOPIAS
004826 | SONDA DE ENDOSCOPIA | 2523800 |  | OLYMPUS | PRUEBAS ESPECIALES ENDOSCOPIAS
010970 | FIBROSCOPIO | 1500206 | 03040 · ENF/V | OLYMPUS | CONSULTA EXTERNA OTORRINOLARINGOLOGÍA
011118 | INSUFLADOR | 1402397 | 03002 · VHI-3 | OLYMPUS | QUIROFANOS
011119 | PROCESADOR (COLEDOCOSCOPIO TRANS.) | WA97102A | 02944 · OTV-S7 | OLYMPUS | QUIROFANOS
011741 | URETEROSCOPIO FLEXIBLE | W602965 | 03121 · URF P3 | OLYMPUS | QUIROFANOS
012062 | PROCESADOR DE CAMARA ENDOSCOPIA | 7400265 | 03041 · OTV-SI | OLYMPUS | CONSULTA EXTERNA OTORRINOLARINGOLOGÍA
013045 | FUENTE DE LUZ | 7600338 | 03228 · CLE 165 | OLYMPUS | CEX DIGESTIVO
013048 | VIDEOLAPAROSCOPIO |  | 03275 · A500 | OLYMPUS | QUIROFANOS
013053 | VIDEO PROCESADOR DUODENOSCOPIO | 27001264 | 03133 · TJF-145 | OLYMPUS | CEX DIGESTIVO
013054 | VIDEOPROCESADOR | 7100847 | 03227 · CV 145 | OLYMPUS | CEX DIGESTIVO
015566 | VIDEOLAPAROSCOPIO | 606776 | 03444 · WA59380A | OLYMPUS | QUIROFANOS
015572 | VIDEOLAPAROSCOPIO | 606777 | 03444 · WA59380A | OLYMPUS | QUIROFANOS
017657 | URETERORENOSCOPIO FLEXIBLE | W140903 |  | OLYMPUS | UROLOGÍA
017658 | URETERORENOSCOPIO FLEXIBLE |  |  | OLYMPUS | UROLOGÍA
018254 | CARRO LAPAROSCOPIA CON MONITOR | N3629160 | 03636 · HDTV | OLYMPUS | QUIROFANOS
018255 | VIDEOPROCESADOR | N3643860 | 03636 · HDTV | OLYMPUS | QUIROFANOS
W500770 | FIBROSCOPI/COLEDOSCOPIO |  |  | OLYMPUS | QUIROFANOS
WA50012A | VIDEOLAPAROSCOPIO HD ENDOEYE | WA50012A | 03636 · HDTV | OLYMPUS | QUIROFANOS
017369 | ELECTROBISTURI ME MB2M | 102265 | 03646 · MARTIN | OLYMPUS | PRUEBAS ESPECIALES ENDOSCOPIAS
500316 | VIDEOLAPAROSCOPIO |  |  | OLYMPUS | QUIROFANOS
606777 | VIDEOLAPAROSCOPIO |  |  | OLYMPUS | QUIROFANOS
008220 | BOMBA INFUSION VOLUMETRICA DOBLE CANAL P/CITOSTATICOS | 9912042 | 02917 · SIGNATURE EDITION II | ALARIS | MANTENIMIENTO
018942 | BOMBA INFUSION VOLUMETRICA DOBLE CANAL P/CITOSTATICOS | 723101904 | 02917 · SIGNATURE EDITION II | ALARIS | MANTENIMIENTO
018943 | BOMBA INFUSION VOLUMETRICA DOBLE CANAL P/CITOSTATICOS | 723101403 | 02917 · SIGNATURE EDITION II | ALARIS | MANTENIMIENTO
018944 | BOMBA INFUSION VOLUMETRICA DOBLE CANAL P/CITOSTATICOS | 723103660 | 02917 · SIGNATURE EDITION II | ALARIS | MANTENIMIENTO
018953 | BOMBA INFUSION VOLUMETRICA HOSPITALIZACION | 900207305 | 03997 · GP PLUS | ALARIS | MANTENIMIENTO
018954 | BOMBA INFUSION VOLUMETRICA HOSPITALIZACION | 135056316 | 03997 · GP PLUS | ALARIS | MANTENIMIENTO
018653 | BOMBA JERINGA PERFUSION-SERV.ESPEC. O CRITICOS. | SERIE 309315- REF.8713030 |  | SPACE | REANIMACIÓN
018654 | BOMBA JERINGA PERFUSION-SERV.ESPECIALES O CRITICOS | Nº SERIE 309321 - REF. 8713030 |  | SPACE | REANIMACIÓN
018655 | BOMBA JERINGA PERFUSION-SERV.ESPEC. O CRITICOS. | Nº SERIE 309322- REF.8713030 |  | SPACE | REANIMACIÓN
018656 | BOMBA JERINGA PERFUSION-SERV.ESPEC. O CRITICOS. | Nº SERIE 309327 - REF. 8713030 |  | SPACE | REANIMACIÓN
018657 | BOMBA INFUSION VOLUMETRICA SERV.ESPEC. O CRITICOS | Nº SERIE 377940 - REF, 8713050 |  | SPACE | REANIMACIÓN
018658 | BOMBA INFUSION VOLUMETRICA SERV.ESPEC. O CRITICOS | Nº SERIE 377941- REF.8713050 |  | SPACE | REANIMACIÓN
018659 | BOMBA INFUSION VOLUMETRICA SERV.ESPEC. O CRITICOS | Nº SERIE 377947 - REF. 8713050 |  | SPACE | REANIMACIÓN
018660 | BOMBA INFUSION VOLUMETRICA SERV.ESPEC. O CRITICOS | Nº SERIE 377948- REF- 8713050 |  | SPACE | REANIMACIÓN
018661 | BOMBA INFUSION VOLUMETRICA SERV.ESPEC. O CRITICOS | Nº SERIE 377957 - REF.8713050 |  | SPACE | REANIMACIÓN
018662 | BOMBA INFUSION VOLUMETRICA SERV. ESPEC. O CRITICOS | Nº SERIE 377972 - REF. 8713050 |  | SPACE | REANIMACIÓN
018663 | BOMBA INFUSION VOLUMETRICA SERV. ESPEC. O CRITICOS. | Nº SERIE 377996 - REF. 8713050 |  | SPACE | REANIMACIÓN
018664 | BOMBA INFUSION VOLUMETRICA SERV. ESPEC. O CRITICOS | Nº SERIE 377997 - REF. 8713050 |  | SPACE | REANIMACIÓN
018665 | BOMBA INFUSION VOLUMETRICA SERV. ESPEC. O CRITICOS. | Nº SERIE 378001 - REF- 8713050 |  | SPACE | REANIMACIÓN
018666 | BOMBA INFUSION VOLUMETRICA SERV. ESPEC. O CRITICOS | Nº SERIE 378003 - REF. 8713050 |  | SPACE | REANIMACIÓN
018667 | BOMBA INFUSION VOLUMETRICA SERV. ESPEC. O CRITICOS | Nº SERIE 378010 - REF-8713050 |  | SPACE | REANIMACIÓN
018668 | BOMBA INFUSION VOLUMETRICA SERV. ESPEC. O CRITICOS. | Nº SERIE 378012 - REF. 8713050 |  | SPACE | REANIMACIÓN
018669 | BOMBA INFUSION VOLUMETRICA SERV. ESPEC. O CRITICOS. | Nº SERIE 378015 - REF. 8713050 |  | SPACE | REANIMACIÓN
018670 | BOMBA INFUSION VOLUMETRICA SERV. ESPEC. O CRITICOS | Nº SERIE 378020 - REF- 8713050 |  | SPACE | REANIMACIÓN
018671 | BOMBA INFUSION VOLUMETRICA SERV. ESPEC. O CRITICOS. | Nº SERIE 378024 - REF- 8713050 |  | SPACE | REANIMACIÓN
018672 | BOMBA INFUSION VOLUMETRICA SERV. ESPEC. O CRITICOS. | Nº SERIE 378025 - REF- 8713050 |  | SPACE | REANIMACIÓN
018673 | BOMBA INFUSION VOLUMETRICA SERV. ESPEC. O CRITICOS. | Nº SERIE 372394 - REF- 8713050 |  | SPACE | REANIMACIÓN
018674 | BOMBA INFUSION VOLUMETRICA SERV. ESPEC. O CRITICOS. | Nº SERIE 372404 - REF- 8713050 |  | SPACE | REANIMACIÓN
018675 | BOMBA INFUSION VOLUMETRICA SERV. ESPEC. O CRITICOS. | Nº SERIE 372405 - REF- 8713050 |  | SPACE | REANIMACIÓN
018676 | BOMBA INFUSION VOLUMETRICA SERV. ESPE. O CRITICOS. | Nº SERIE - 372425 - REF- 8713050 |  | SPACE | REANIMACIÓN
018677 | BOMBA INFUSION VOLUMETRICA SERV. ESPEC. O CRITICOS. | Nº SERIE 372426 - REF. 8713050 |  | SPACE | REANIMACIÓN
018678 | BOMBA INFUSION VOLUMETRICA SERV. ESPEC. O CRITICOS. | Nº SERIE - 372427 - REF. 8713050 |  | SPACE | REANIMACIÓN
018679 | BOMBA INFUSION VOLUMETRICA SERV. ESPEC. O CRITICOS. | Nº SERIE 372428 - REF. 8713050 |  | SPACE | REANIMACIÓN
018680 | BOMBA INFUSION VOLUMETRICA SERV. ESPEC. O CRITICOS. | Nº SERIE 372429 - REF- 8713050 |  | SPACE | REANIMACIÓN
018681 | BOMBA JERINGA PERFUSION TCI P/ANESTESIA | Nº SERIE 297018 - REF- 8713030 |  | SPACE | REANIMACIÓN
018682 | BOMBA JERINGA PERFUSION TCI P/ANESTESIA | Nº SERIE 297036 - REF- 8713030 |  | SPACE | REANIMACIÓN
018683 | BOMBA JERINGA PERFUSION TCI P/ANESTESIA | Nº SERIE 302630 - REF- 8713030 |  | SPACE | REANIMACIÓN
018684 | BOMBA JERINGA PERFUSION TCI P/ANESTESIA | Nº SERIE 302638 - REF- 8713030 |  | SPACE | REANIMACIÓN
018685 | BOMBA INFUSION VOLUMETRICA SERV.ESPEC. O CRITICOS | Nº SERIE 368832 - REF- 8713050 |  | SPACE | REANIMACIÓN
018686 | BOMBA INFUSION VOLUMETRICA SERV.ESPEC. O CRITICOS | Nº SERIE 368833 - REF. 8713050 |  | SPACE | REANIMACIÓN
018687 | BOMBA INFUSION VOLUMETRICA SERV.ESPEC. O CRITICOS | Nº SERIE 368837 - REF- 8713050 |  | SPACE | REANIMACIÓN
018688 | BOMBA INFUSION VOLUMETRICA SERV.ESPEC. O CRITICOS | Nº SERIE 368840 - REF- 8713050 |  | SPACE | REANIMACIÓN
018689 | BOMBA INFUSION VOLUMETRICA SERV.ESPEC. O CRITICOS | Nº SERIE 368846 - REF. 8713050 |  | SPACE | REANIMACIÓN
018690 | BOMBA INFUSION VOLUMETRICA SERV.ESPEC. O CRITICOS | Nº SERIE 368849 - REF. 8713050 |  | SPACE | REANIMACIÓN
018691 | BOMBA INFUSION VOLUMETRICA SERV.ESPEC. O CRITICOS | Nº SERIE 368872 - REF- 8713050 |  | SPACE | REANIMACIÓN
018692 | BOMBA INFUSION VOLUMETRICA SERV.ESPEC. O CRITICOS | Nº SERIE 368877 - REF. 8713050 |  | SPACE | REANIMACIÓN
018693 | BOMBA INFUSION VOLUMETRICA SERV.ESPEC. O CRITICOS | Nº SERIE 368880 - REF- 8713050 |  | SPACE | REANIMACIÓN
018694 | BOMBA INFUSION VOLUMETRICA SERV.ESPEC. O CRITICOS | Nº SERIE 368891 - REF. 8713050 |  | SPACE | REANIMACIÓN
018695 | BOMBA INFUSION VOLUMETRICA SERV.ESPEC. O CRITICOS | Nº SERIE 368897 - REF- 8713050 |  | SPACE | REANIMACIÓN
018696 | BOMBA INFUSION VOLUMETRICA SERV.ESPEC. O CRITICOS | Nº SERIE 368902 - REF- 8713050 |  | SPACE | REANIMACIÓN
018697 | BOMBA INFUSION VOLUMETRICA SERV.ESPEC. O CRITICOS | Nº SERIE 368906 - REF. 8713050 |  | SPACE | REANIMACIÓN
018698 | BOMBA INFUSION VOLUMETRICA SERV.ESPEC. O CRITICOS | Nº SERIE 368908 - REF. 8713050 |  | SPACE | REANIMACIÓN
018699 | BOMBA INFUSION VOLUMETRICA SERV.ESPEC. O CRITICOS | Nº SERIE 369010 - REF- 8713050 |  | SPACE | REANIMACIÓN
018700 | BOMBA INFUSION VOLUMETRICA SERV.ESPEC. O CRITICOS | Nº SERIE 368915 - REF, 8713050 |  | SPACE | REANIMACIÓN
018701 | BOMBA INFUSION VOLUMETRICA SERV.ESPEC. O CRITICOS | Nº SERIE 368916 - REF. 8713050 |  | SPACE | REANIMACIÓN
018702 | BOMBA INFUSION VOLUMETRICA SERV.ESPEC. O CRITICOS | Nº SERIE 368917 - REF. 8713050 |  | SPACE | REANIMACIÓN
018703 | BOMBA INFUSION VOLUMETRICA SERV.ESPEC. O CRITICOS | Nº SERIE 368927 - REF- 8713050 |  | SPACE | REANIMACIÓN
018704 | BOMBA INFUSION VOLUMETRICA SERV.ESPEC. O CRITICOS | Nº SERIE 368950 - REF. 8713050 |  | SPACE | REANIMACIÓN
018705 | BOMBA INFUSION VOLUMETRICA SERV.ESPEC. O CRITICOS | Nº SERIE 368981 - REF- 8713050 |  | SPACE | REANIMACIÓN
018706 | BOMBA INFUSION VOLUMETRICA SERV.ESPEC. O CRITICOS | Nº SERIE 368984 - REF. 8713050 |  | SPACE | REANIMACIÓN
018707 | BOMBA INFUSION VOLUMETRICA SERV.ESPEC. O CRITICOS | Nº SERIE 368997 - REF. 8713050 |  | SPACE | REANIMACIÓN
018708 | BOMBA INFUSION VOLUMETRICA SERV.ESPEC. O CRITICOS | Nº SERIE 369000 - REF. 8713050 |  | SPACE | REANIMACIÓN
018709 | BOMBA INFUSION VOLUMETRICA SERV.ESPEC. O CRITICOS | Nº SERIE 369014 - REF . 8713050 |  | SPACE | REANIMACIÓN
018710 | BOMBA INFUSION VOLUMETRICA SERV.ESPEC. O CRITICOS | Nº SERIE 369018 - REF- 8713050 |  | SPACE | REANIMACIÓN
018711 | BOMBA INFUSION VOLUMETRICA SERV.ESPEC. O CRITICOS | Nº SERIE 369020 - REF. 8713050 |  | SPACE | REANIMACIÓN
018712 | BOMBA INFUSION VOLUMETRICA SERV.ESPEC. O CRITICOS | Nº SERIE 369021 - REF- 8713050 |  | SPACE | REANIMACIÓN
018713 | BOMBA JERINGA PERFUSION-Sº ESPEC.O CRITICOS | Nº SERIE 302566 - REF. 8713030 |  | SPACE | UNIDAD DE HOSPITALIZACIÓN CUIDADOS INTENSIVO
018714 | BOMBA JERINGA PERFUSION-Sº ESPEC.O CRITICOS | Nº SERIE 302570 - REF. 8713030 |  | SPACE | UNIDAD DE HOSPITALIZACIÓN CUIDADOS INTENSIVO
018715 | BOMBA JERINGA PERFUSION-Sº ESPEC.O CRITICOS | Nº SERIE 302584 - REF. 8713030 |  | SPACE | UNIDAD DE HOSPITALIZACIÓN CUIDADOS INTENSIVO
018716 | BOMBA JERINGA PERFUSION-Sº ESPEC.O CRITICOS | Nº SERIE 302593 - REF. 8713030 |  | SPACE | UNIDAD DE HOSPITALIZACIÓN CUIDADOS INTENSIVO
018717 | BOMBA JERINGA PERFUSION-Sº ESPEC.O CRITICOS | Nº SERIE 302595 - REF. 8713030 |  | SPACE | UNIDAD DE HOSPITALIZACIÓN CUIDADOS INTENSIVO
018718 | BOMBA JERINGA PERFUSION-Sº ESPEC.O CRITICOS | Nº SERIE 302624 - REF. 8713030 |  | SPACE | UNIDAD DE HOSPITALIZACIÓN CUIDADOS INTENSIVO
018719 | BOMBA JERINGA PERFUSION-Sº ESPEC.O CRITICOS | Nº SERIE 303823 - REF. 8713030 |  | SPACE | UNIDAD DE HOSPITALIZACIÓN CUIDADOS INTENSIVO
018720 | BOMBA JERINGA PERFUSION-Sº ESPEC.O CRITICOS | Nº SERIE 303826 - REF. 8713030 |  | SPACE | UNIDAD DE HOSPITALIZACIÓN CUIDADOS INTENSIVO
018721 | BOMBA JERINGA PERFUSION-Sº ESPEC.O CRITICOS | Nº SERIE 303830 - REF. 8713030 |  | SPACE | UNIDAD DE HOSPITALIZACIÓN CUIDADOS INTENSIVO
018722 | BOMBA JERINGA PERFUSION-Sº ESPEC.O CRITICOS | Nº SERIE 303831 - REF. 8713030 |  | SPACE | UNIDAD DE HOSPITALIZACIÓN CUIDADOS INTENSIVO
018723 | BOMBA JERINGA PERFUSION-Sº ESPEC.O CRITICOS | Nº SERIE 303835 - REF. 8713030 |  | SPACE | UNIDAD DE HOSPITALIZACIÓN CUIDADOS INTENSIVO
018724 | BOMBA JERINGA PERFUSION-Sº ESPEC.O CRITICOS | Nº SERIE 303838 - REF. 8713030 |  | SPACE | UNIDAD DE HOSPITALIZACIÓN CUIDADOS INTENSIVO
018725 | BOMBA JERINGA PERFUSION-Sº ESPEC.O CRITICOS | Nº SERIE 303842 - REF- 8713030 |  | SPACE | UNIDAD DE HOSPITALIZACIÓN CUIDADOS INTENSIVO
018726 | BOMBA JERINGA PERFUSION-Sº ESPEC.O CRITICOS | Nº SERIE 303843 - REF, 8713030 |  | SPACE | UNIDAD DE HOSPITALIZACIÓN CUIDADOS INTENSIVO
018727 | BOMBA JERINGA PERFUSION-Sº ESPEC.O CRITICOS | Nº SERIE 303847 - REF. 8713030 |  | SPACE | UNIDAD DE HOSPITALIZACIÓN CUIDADOS INTENSIVO
018728 | BOMBA JERINGA PERFUSION-Sº ESPEC.O CRITICOS | Nº SERIE 303848- REF. 8713030 |  | SPACE | UNIDAD DE HOSPITALIZACIÓN CUIDADOS INTENSIVO
018729 | BOMBA JERINGA PERFUSION-Sº ESPEC.O CRITICOS | Nº SERIE 303849 - REF. 8713030 |  | SPACE | UNIDAD DE HOSPITALIZACIÓN CUIDADOS INTENSIVO
018730 | BOMBA JERINGA PERFUSION-Sº ESPEC.O CRITICOS | Nº SERIE 303850 - REF. 8713030 |  | SPACE | UNIDAD DE HOSPITALIZACIÓN CUIDADOS INTENSIVO
018731 | BOMBA JERINGA PERFUSION-Sº ESPEC.O CRITICOS | Nº SERIE 303854 - REF- 8713030 |  | SPACE | UNIDAD DE HOSPITALIZACIÓN CUIDADOS INTENSIVO
018732 | BOMBA JERINGA PERFUSION-Sº ESPEC.O CRITICOS | Nº SERIE 303986 - REF. 8713030 |  | SPACE | UNIDAD DE HOSPITALIZACIÓN CUIDADOS INTENSIVO
018733 | BOMBA INFUSION VOLUMETRICA Sº. ESPEC. O CRITICOS | Nº SERIE 377920 - REF- 8713050 |  | SPACE | UNIDAD DE HOSPITALIZACIÓN CUIDADOS INTENSIVO
018734 | BOMBA INFUSION VOLUMETRICA Sº. ESPEC. O CRITICOS | Nº SERIE 377921 - REF. 8713050 |  | SPACE | UNIDAD DE HOSPITALIZACIÓN CUIDADOS INTENSIVO
018735 | BOMBA INFUSION VOLUMETRICA Sº. ESPEC. O CRITICOS | Nº SERIE 377922 - REF. 8713050 |  | SPACE | UNIDAD DE HOSPITALIZACIÓN CUIDADOS INTENSIVO
018736 | BOMBA INFUSION VOLUMETRICA Sº. ESPEC. O CRITICOS | Nº SERIE 377932 - REF. 8713050 |  | SPACE | UNIDAD DE HOSPITALIZACIÓN CUIDADOS INTENSIVO
018737 | BOMBA INFUSION VOLUMETRICA Sº. ESPEC. O CRITICOS | Nº SERIE 377933 - REF- 8713050 |  | SPACE | UNIDAD DE HOSPITALIZACIÓN CUIDADOS INTENSIVO
018738 | BOMBA INFUSION VOLUMETRICA Sº. ESPEC. O CRITICOS | Nº SERIE 377934 - REF- 8713050 |  | SPACE | UNIDAD DE HOSPITALIZACIÓN CUIDADOS INTENSIVO
018739 | BOMBA INFUSION VOLUMETRICA Sº. ESPEC. O CRITICOS | Nº SERIE 377936 - REF. 8713050 |  | SPACE | UNIDAD DE HOSPITALIZACIÓN CUIDADOS INTENSIVO
018740 | BOMBA INFUSION VOLUMETRICA Sº. ESPEC. O CRITICOS | Nº SERIE 377937 - REF. 8713050 |  | SPACE | UNIDAD DE HOSPITALIZACIÓN CUIDADOS INTENSIVO
018741 | BOMBA INFUSION VOLUMETRICA Sº. ESPEC. O CRITICOS | Nº SERIE 377938 - REF. 8713050 |  | SPACE | UNIDAD DE HOSPITALIZACIÓN CUIDADOS INTENSIVO
018742 | BOMBA INFUSION VOLUMETRICA Sº. ESPEC. O CRITICOS | Nº SERIE 377939 - REF. 8713050 |  | SPACE | UNIDAD DE HOSPITALIZACIÓN CUIDADOS INTENSIVO
018743 | BOMBA INFUSION VOLUMETRICA Sº. ESPEC. O CRITICOS | Nº SERIE 377942- REF- 8713050 |  | SPACE | UNIDAD DE HOSPITALIZACIÓN CUIDADOS INTENSIVO
018744 | BOMBA INFUSION VOLUMETRICA Sº. ESPEC. O CRITICOS | Nº SERIE 377946 . REF. 8713050 |  | SPACE | UNIDAD DE HOSPITALIZACIÓN CUIDADOS INTENSIVO
018745 | BOMBA INFUSION VOLUMETRICA Sº. ESPEC. O CRITICOS | Nº SERIE 377949 - REF. 8713050 |  | SPACE | UNIDAD DE HOSPITALIZACIÓN CUIDADOS INTENSIVO
018746 | BOMBA INFUSION VOLUMETRICA Sº. ESPEC. O CRITICOS | Nº SERIE 377951 - REF. 8713050 |  | SPACE | UNIDAD DE HOSPITALIZACIÓN CUIDADOS INTENSIVO
018747 | BOMBA INFUSION VOLUMETRICA Sº. ESPEC. O CRITICOS | Nº SERIE 377952 - REF. 8713050 |  | SPACE | UNIDAD DE HOSPITALIZACIÓN CUIDADOS INTENSIVO
018748 | BOMBA INFUSION VOLUMETRICA Sº. ESPEC. O CRITICOS | Nº SERIE 377953 - REF, 8713050 |  | SPACE | UNIDAD DE HOSPITALIZACIÓN CUIDADOS INTENSIVO
018749 | BOMBA INFUSION VOLUMETRICA Sº. ESPEC. O CRITICOS | Nº SERIE 377954 - REF. 8713050 |  | SPACE | UNIDAD DE HOSPITALIZACIÓN CUIDADOS INTENSIVO
018750 | BOMBA INFUSION VOLUMETRICA Sº. ESPEC. O CRITICOS | Nº SERIE 377956 - REF. 8713050 |  | SPACE | UNIDAD DE HOSPITALIZACIÓN CUIDADOS INTENSIVO
018751 | BOMBA INFUSION VOLUMETRICA Sº. ESPEC. O CRITICOS | Nº SERIE 377958 - REF. 8713050 |  | SPACE | UNIDAD DE HOSPITALIZACIÓN CUIDADOS INTENSIVO
018752 | BOMBA INFUSION VOLUMETRICA Sº. ESPEC. O CRITICOS | Nº SERIE 377959 - REF. 8713050 |  | SPACE | UNIDAD DE HOSPITALIZACIÓN CUIDADOS INTENSIVO
018753 | BOMBA INFUSION VOLUMETRICA Sº. ESPEC. O CRITICOS | Nº SERIE 377967 - REF. 8713050 |  | SPACE | UNIDAD DE HOSPITALIZACIÓN CUIDADOS INTENSIVO
018754 | BOMBA INFUSION VOLUMETRICA Sº. ESPEC. O CRITICOS | Nº SERIE 377968 - REF. 8713050 |  | SPACE | UNIDAD DE HOSPITALIZACIÓN CUIDADOS INTENSIVO
018755 | BOMBA INFUSION VOLUMETRICA Sº. ESPEC. O CRITICOS | Nº SERIE 377969 - REF, 8713050 |  | SPACE | UNIDAD DE HOSPITALIZACIÓN CUIDADOS INTENSIVO
018756 | BOMBA INFUSION VOLUMETRICA Sº. ESPEC. O CRITICOS | Nº SERIE 377970 - REF. 8713050 |  | SPACE | UNIDAD DE HOSPITALIZACIÓN CUIDADOS INTENSIVO
018757 | BOMBA INFUSION VOLUMETRICA Sº. ESPEC. O CRITICOS | Nº SERIE 377971 - REF. 8713050 |  | SPACE | UNIDAD DE HOSPITALIZACIÓN CUIDADOS INTENSIVO
018758 | BOMBA INFUSION VOLUMETRICA Sº. ESPEC. O CRITICOS | Nº SERIE 377982 - REF. 8713050 |  | SPACE | UNIDAD DE HOSPITALIZACIÓN CUIDADOS INTENSIVO
018759 | BOMBA INFUSION VOLUMETRICA Sº. ESPEC. O CRITICOS | Nº SERIE 377983 - REF. 8713050 |  | SPACE | UNIDAD DE HOSPITALIZACIÓN CUIDADOS INTENSIVO
018760 | BOMBA INFUSION VOLUMETRICA Sº. ESPEC. O CRITICOS | Nº SERIE 377988 - REF. 8713050 |  | SPACE | UNIDAD DE HOSPITALIZACIÓN CUIDADOS INTENSIVO
018761 | BOMBA INFUSION VOLUMETRICA Sº. ESPEC. O CRITICOS | Nº SERIE 377992- REF. 8713050 |  | SPACE | UNIDAD DE HOSPITALIZACIÓN CUIDADOS INTENSIVO
018762 | BOMBA INFUSION VOLUMETRICA Sº. ESPEC. O CRITICOS | Nº SERIE 377993 - REF. 8713050 |  | SPACE | UNIDAD DE HOSPITALIZACIÓN CUIDADOS INTENSIVO
018763 | BOMBA INFUSION VOLUMETRICA Sº. ESPEC. O CRITICOS | Nº SERIE 377994 - REF. 8713050 |  | SPACE | UNIDAD DE HOSPITALIZACIÓN CUIDADOS INTENSIVO
018764 | BOMBA INFUSION VOLUMETRICA Sº. ESPEC. O CRITICOS | Nº SERIE 377995 - REF. 8713050 |  | SPACE | UNIDAD DE HOSPITALIZACIÓN CUIDADOS INTENSIVO
018765 | BOMBA INFUSION VOLUMETRICA Sº. ESPEC. O CRITICOS | Nº SERIE 378005 - REF. 8713050 |  | SPACE | UNIDAD DE HOSPITALIZACIÓN CUIDADOS INTENSIVO
018766 | BOMBA INFUSION VOLUMETRICA Sº. ESPEC. O CRITICOS | Nº SERIE 378006 - REF, 8713050 |  | SPACE | UNIDAD DE HOSPITALIZACIÓN CUIDADOS INTENSIVO
018767 | BOMBA INFUSION VOLUMETRICA Sº. ESPEC. O CRITICOS | Nº SERIE 378019 - REF. 8713050 |  | SPACE | UNIDAD DE HOSPITALIZACIÓN CUIDADOS INTENSIVO
018768 | BOMBA INFUSION VOLUMETRICA Sº. ESPEC. O CRITICOS | Nº SERIE 378021 - REF. 8713050 |  | SPACE | UNIDAD DE HOSPITALIZACIÓN CUIDADOS INTENSIVO
018769 | BOMBA INFUSION VOLUMETRICA Sº. ESPEC. O CRITICOS | Nº SERIE 378022 - REF. 8713050 |  | SPACE | UNIDAD DE HOSPITALIZACIÓN CUIDADOS INTENSIVO
018770 | BOMBA INFUSION VOLUMETRICA Sº. ESPEC. O CRITICOS | Nº SERIE 378112- REF. 8713050 |  | SPACE | UNIDAD DE HOSPITALIZACIÓN CUIDADOS INTENSIVO
018771 | BOMBA INFUSION VOLUMETRICA Sº. ESPEC. O CRITICOS | Nº SERIE 378124 - REF- 8713050 |  | SPACE | UNIDAD DE HOSPITALIZACIÓN CUIDADOS INTENSIVO
018772 | BOMBA INFUSION VOLUMETRICA Sº. ESPEC. O CRITICOS | Nº SERIE 378146- REF. 8713050 |  | SPACE | UNIDAD DE HOSPITALIZACIÓN CUIDADOS INTENSIVO
018773 | SISTEMA MODULAR RACK(ACCESORIO P/4 BOMBAS) | Nº SERIE - 74944 - REF. 8713140 | 03996 · SPACE STATION | SPACE | UNIDAD DE HOSPITALIZACIÓN CUIDADOS INTENSIVO
018774 | SISTEMA MODULAR RACK(ACCESORIO P/4 BOMBAS) | Nº SERIE - 74942 - REF. 8713140 | 03996 · SPACE STATION | SPACE | UNIDAD DE HOSPITALIZACIÓN CUIDADOS INTENSIVO
018775 | SISTEMA MODULAR RACK(ACCESORIO P/4 BOMBAS) | Nº SERIE - 74946 - REF. 8713140 | 03996 · SPACE STATION | SPACE | UNIDAD DE HOSPITALIZACIÓN CUIDADOS INTENSIVO
018776 | SISTEMA MODULAR RACK(ACCESORIO P/4 BOMBAS) | Nº SERIE - 74938 - REF. 8713140 | 03996 · SPACE STATION | SPACE | UNIDAD DE HOSPITALIZACIÓN CUIDADOS INTENSIVO
018777 | SISTEMA MODULAR RACK(ACCESORIO P/4 BOMBAS) | Nº SERIE - 74943 - REF. 8713140 | 03996 · SPACE STATION | SPACE | UNIDAD DE HOSPITALIZACIÓN CUIDADOS INTENSIVO
018778 | SISTEMA MODULAR RACK(ACCESORIO P/4 BOMBAS) | Nº SERIE - 74937 - REF. 8713140 | 03996 · SPACE STATION | SPACE | UNIDAD DE HOSPITALIZACIÓN CUIDADOS INTENSIVO
018779 | SISTEMA MODULAR RACK(ACCESORIO P/4 BOMBAS) | Nº SERIE - 74948 - REF. 8713140 | 03996 · SPACE STATION | SPACE | UNIDAD DE HOSPITALIZACIÓN CUIDADOS INTENSIVO
018780 | SISTEMA MODULAR RACK(ACCESORIO P/4 BOMBAS) | Nº SERIE - 74940 - REF. 8713140 | 03996 · SPACE STATION | SPACE | UNIDAD DE HOSPITALIZACIÓN CUIDADOS INTENSIVO
018789 | BOMBA INFUSION VOLUMETRICA (HOSITALIZACION) | Nº SERIE 400001701 - REF. 902TIG01 | 03997 · GP PLUS | ALARIS | URGENCIAS
018790 | BOMBA INFUSION VOLUMEETRICA (HOSPITALIZACION) | Nº SERIE 400001857 - REF.9002TIG01 | 03997 · GP PLUS | ALARIS | URGENCIAS
018791 | BOMBA INFUSION VOLUMEETRICA (HOSPITALIZACION) | Nº SERIE 400001697 - REF. 9002TIG01 | 03997 · GP PLUS | ALARIS | URGENCIAS
018792 | BOMBA INFUSION VOLUMEETRICA (HOSPITALIZACION) | Nº SERIE 400001786 - REF. 9002TIG01 | 03997 · GP PLUS | ALARIS | URGENCIAS
018793 | BOMBA INFUSION VOLUMEETRICA (HOSPITALIZACION) | Nº SERIE 400001713 - REF- 9002TIG01 | 03997 · GP PLUS | ALARIS | URGENCIAS
018794 | BOMBA INFUSION VOLUMEETRICA (HOSPITALIZACION) | Nº SERIE 400001762 - REF- 9002TIG01 | 03997 · GP PLUS | ALARIS | URGENCIAS
018795 | BOMBA INFUSION VOLUMEETRICA (HOSPITALIZACION) | Nº SERIE 400001728 - REF- 9002TIG01 | 03997 · GP PLUS | ALARIS | URGENCIAS
018796 | BOMBA INFUSION VOLUMEETRICA (HOSPITALIZACION) | Nº SERIE 400001720 - REF. 9002TIG01 | 03997 · GP PLUS | ALARIS | URGENCIAS
018797 | BOMBA INFUSION VOLUMEETRICA (HOSPITALIZACION) | Nº SERIE 400001850 - REF- 9002TIG01 | 03997 · GP PLUS | ALARIS | URGENCIAS
018798 | BOMBA INFUSION VOLUMEETRICA (HOSPITALIZACION) | Nº SERIE 400001696 - REF-9002TIG01 | 03997 · GP PLUS | ALARIS | URGENCIAS
018799 | BOMBA INFUSION VOLUMEETRICA (HOSPITALIZACION) | Nº SERIE 400001684 - REF- 9002TIG01 | 03997 · GP PLUS | ALARIS | URGENCIAS
018800 | BOMBA INFUSION VOLUMEETRICA (HOSPITALIZACION) | Nº SERIE 400001709 - REF- 9002TIG01 | 03997 · GP PLUS | ALARIS | URGENCIAS
018801 | BOMBA INFUSION VOLUMEETRICA (HOSPITALIZACION) | Nº SERIE 400001898 - REF- 9002TIG01 | 03997 · GP PLUS | ALARIS | PARITORIOS
018802 | BOMBA INFUSION VOLUMEETRICA (HOSPITALIZACION) | Nº SERIE 400001894 - REF. 9002TIG01 | 03997 · GP PLUS | ALARIS | PARITORIOS
018803 | BOMBA INFUSION VOLUMEETRICA (HOSPITALIZACION) | Nº SERIE 400001901 - REF. 9002TIG01 | 03997 · GP PLUS | ALARIS | PARITORIOS
018804 | BOMBA INFUSION VOLUMEETRICA (HOSPITALIZACION) | Nº SERIE 400001674 - REF- 9002TIG01 | 03997 · GP PLUS | ALARIS | PARITORIOS
018805 | BOMBA INFUSION VOLUMEETRICA (HOSPITALIZACION) | Nº SERIE 400001698 - REF. 9002TIG01 | 03997 · GP PLUS | ALARIS | PARITORIOS
018806 | BOMBA INFUSION VOLUMEETRICA (HOSPITALIZACION) | Nº SERIE 400001715 - REF- 9002TIG01 | 03997 · GP PLUS | ALARIS | PARITORIOS
018807 | BOMBA INFUSION VOLUMEETRICA (HOSPITALIZACION) | Nº SERIE 400001759 - REF. 9002TIG01 | 03997 · GP PLUS | ALARIS | PARITORIOS
018808 | BOMBA INFUSION VOLUMEETRICA (HOSPITALIZACION) | Nº SERIE 400001691 - REF. 9002TIG01 | 03997 · GP PLUS | ALARIS | PARITORIOS
018809 | BOMBA INFUSION VOLUMEETRICA (HOSPITALIZACION) | Nº SERIE 400001740 - REF. 9002TIG01 | 03997 · GP PLUS | ALARIS | PARITORIOS
018810 | BOMBA INFUSION VOLUMEETRICA (HOSPITALIZACION) | Nº SERIE 400001783 - REF. 9002TIG01 | 03997 · GP PLUS | ALARIS | PARITORIOS
018811 | BOMBA INFUSION VOLUMEETRICA (HOSPITALIZACION) | Nº SERIE 400001860 - REF. 9002TIG01 | 03997 · GP PLUS | ALARIS | PARITORIOS
018812 | BOMBA INFUSION VOLUMEETRICA (HOSPITALIZACION) | Nº SERIE 400001722 - REF. 9002TIG01 | 03997 · GP PLUS | ALARIS | PARITORIOS
018813 | BOMBA INFUSION VOLUMEETRICA (HOSPITALIZACION) | Nº SERIE 400001702 - REF. 9002TIG01 | 03997 · GP PLUS | ALARIS | PARITORIOS
018814 | BOMBA INFUSION VOLUMEETRICA (HOSPITALIZACION) | Nº SERIE 400001861 - REF. 9002TIG01 | 03997 · GP PLUS | ALARIS | PARITORIOS
018815 | BOMBA INFUSION VOLUMEETRICA (HOSPITALIZACION) | Nº SERIE 400001695 - REF. 9002TIG01 | 03997 · GP PLUS | ALARIS | PARITORIOS
018816 | BOMBA INFUSION VOLUMEETRICA (HOSPITALIZACION) | Nº SERIE 400001876 - REF. 9002TIG01 | 03997 · GP PLUS | ALARIS | PARITORIOS
018817 | BOMBA INFUSION VOLUMEETRICA (HOSPITALIZACION) | Nº SERIE 400001763 - REF. 9002TIG01 | 03997 · GP PLUS | ALARIS | PARITORIOS
018818 | BOMBA INFUSION VOLUMEETRICA (HOSPITALIZACION) | Nº SERIE 400001689 - REF. 9002TIG01 | 03997 · GP PLUS | ALARIS | PARITORIOS
018819 | BOMBA INFUSION VOLUMEETRICA (HOSPITALIZACION) | Nº SERIE 400001710 - REF- 9002TIG01 | 03997 · GP PLUS | ALARIS | PARITORIOS
018820 | BOMBA INFUSION VOLUMEETRICA (HOSPITALIZACION) | Nº SERIE 400001801 - REF. 9002TIG01 | 03997 · GP PLUS | ALARIS | PARITORIOS
018821 | BOMBA INFUSION VOLUMEETRICA (HOSPITALIZACION) | Nº SERIE 400001706 - REF. 9002TIG01 | 03997 · GP PLUS | ALARIS | UNIDAD DE HOSPITALIZACIÓN 6 PLANTA
018822 | BOMBA INFUSION VOLUMEETRICA (HOSPITALIZACION) | Nº SERIE 400001742 - REF. 9002TIG01 | 03997 · GP PLUS | ALARIS | UNIDAD DE HOSPITALIZACIÓN 6 PLANTA
018823 | BOMBA INFUSION VOLUMEETRICA (HOSPITALIZACION) | Nº SERIE 400001726 - REF. 9002TIG01 | 03997 · GP PLUS | ALARIS | UNIDAD DE HOSPITALIZACIÓN 6 PLANTA
018824 | BOMBA INFUSION VOLUMEETRICA (HOSPITALIZACION) | Nº SERIE 400001707 - REF. 9002TIG01 | 03997 · GP PLUS | ALARIS | UNIDAD DE HOSPITALIZACIÓN 6 PLANTA
018825 | BOMBA INFUSION VOLUMEETRICA (HOSPITALIZACION) | Nº SERIE 400001787 - REF. 9002TIG01 | 03997 · GP PLUS | ALARIS | UNIDAD DE HOSPITALIZACIÓN 6 PLANTA
018826 | BOMBA INFUSION VOLUMEETRICA (HOSPITALIZACION) | Nº SERIE 400001683 - REF. 9002TIG01 | 03997 · GP PLUS | ALARIS | UNIDAD DE HOSPITALIZACIÓN 6 PLANTA
018827 | BOMBA INFUSION VOLUMEETRICA (HOSPITALIZACION) | Nº SERIE 400001864 - REF. 9002TIG01 | 03997 · GP PLUS | ALARIS | UNIDAD DE HOSPITALIZACIÓN 6 PLANTA
018828 | BOMBA INFUSION VOLUMEETRICA (HOSPITALIZACION) | Nº SERIE 400001785 - REF. 9002TIG01 | 03997 · GP PLUS | ALARIS | UNIDAD DE HOSPITALIZACIÓN 6 PLANTA
018829 | BOMBA INFUSION VOLUMEETRICA (HOSPITALIZACION) | Nº SERIE 400001673 - REF, 9002TIG01 | 03997 · GP PLUS | ALARIS | UNIDAD DE HOSPITALIZACIÓN 6 PLANTA
018830 | BOMBA INFUSION VOLUMEETRICA (HOSPITALIZACION) | Nº SERIE 400001858 - REF. 9002TIG01 | 03997 · GP PLUS | ALARIS | UNIDAD DE HOSPITALIZACIÓN 6 PLANTA
018831 | BOMBA INFUSION VOLUMEETRICA (HOSPITALIZACION) | Nº SERIE 400001745 - REF. 9002TIG01 | 03997 · GP PLUS | ALARIS | UNIDAD DE HOSPITALIZACIÓN 3 PLANTA
018832 | BOMBA INFUSION VOLUMEETRICA (HOSPITALIZACION) | Nº SERIE 400001724 - REF. 9002TIG01 | 03997 · GP PLUS | ALARIS | UNIDAD DE HOSPITALIZACIÓN 3 PLANTA
018833 | BOMBA INFUSION VOLUMEETRICA (HOSPITALIZACION) | Nº SERIE 400001677 - REF. 9002TIG01 | 03997 · GP PLUS | ALARIS | UNIDAD DE HOSPITALIZACIÓN 3 PLANTA
018834 | BOMBA INFUSION VOLUMEETRICA (HOSPITALIZACION) | Nº SERIE 400001721 - REF- 9002TIG01 | 03997 · GP PLUS | ALARIS | UNIDAD DE HOSPITALIZACIÓN 3 PLANTA
018835 | BOMBA INFUSION VOLUMEETRICA (HOSPITALIZACION) | Nº SERIE 400001693 - REF. 9002TIG01 | 03997 · GP PLUS | ALARIS | UNIDAD DE HOSPITALIZACIÓN 3 PLANTA
018836 | BOMBA INFUSION VOLUMEETRICA (HOSPITALIZACION) | Nº SERIE 400001675 - REF. 9002TIG01 | 03997 · GP PLUS | ALARIS | UNIDAD DE HOSPITALIZACIÓN 3 PLANTA
018837 | BOMBA INFUSION VOLUMEETRICA (HOSPITALIZACION) | Nº SERIE 400001884 - REF. 9002TIG01 | 03997 · GP PLUS | ALARIS | UNIDAD DE HOSPITALIZACIÓN 5 PLANTA
018838 | BOMBA INFUSION VOLUMEETRICA (HOSPITALIZACION) | Nº SERIE 400001878 - REF. 9002TIG01 | 03997 · GP PLUS | ALARIS | UNIDAD DE HOSPITALIZACIÓN 5 PLANTA
018839 | BOMBA INFUSION VOLUMEETRICA (HOSPITALIZACION) | Nº SERIE 400001900 - REF. 9002TIG01 | 03997 · GP PLUS | ALARIS | UNIDAD DE HOSPITALIZACIÓN 5 PLANTA
018840 | BOMBA INFUSION VOLUMEETRICA (HOSPITALIZACION) | Nº SERIE 400001918 - REF. 9002TIG01 | 03997 · GP PLUS | ALARIS | UNIDAD DE HOSPITALIZACIÓN 5 PLANTA
018841 | BOMBA INFUSION VOLUMEETRICA (HOSPITALIZACION) | Nº SERIE 400001928 - REF. 9002TIG01 | 03997 · GP PLUS | ALARIS | UNIDAD DE HOSPITALIZACIÓN 5 PLANTA
018842 | BOMBA INFUSION VOLUMEETRICA (HOSPITALIZACION) | Nº SERIE 400001922 - REF. 9002TIG01 | 03997 · GP PLUS | ALARIS | UNIDAD DE HOSPITALIZACIÓN 5 PLANTA
018843 | BOMBA INFUSION VOLUMEETRICA (HOSPITALIZACION) | Nº SERIE 400001929 - REF. 9002TIG01 | 03997 · GP PLUS | ALARIS | UNIDAD DE HOSPITALIZACIÓN 5 PLANTA
018844 | BOMBA INFUSION VOLUMEETRICA (HOSPITALIZACION) | Nº SERIE 400001950 - REF. 9002TIG01 | 03997 · GP PLUS | ALARIS | UNIDAD DE HOSPITALIZACIÓN 5 PLANTA
018845 | BOMBA INFUSION VOLUMEETRICA (HOSPITALIZACION) | Nº SERIE 400001916 - REF. 9002TIG01 | 03997 · GP PLUS | ALARIS | UNIDAD DE HOSPITALIZACIÓN 5 PLANTA
018846 | BOMBA INFUSION VOLUMEETRICA (HOSPITALIZACION) | Nº SERIE 400001883 - REF. 9002TIG01 | 03997 · GP PLUS | ALARIS | UNIDAD DE HOSPITALIZACIÓN 5 PLANTA
018847 | BOMBA INFUSION VOLUMEETRICA (HOSPITALIZACION) | Nº SERIE 400001923 - REF. 9002TIG01 | 03997 · GP PLUS | ALARIS | UNIDAD DE HOSPITALIZACIÓN 5 PLANTA
018848 | BOMBA INFUSION VOLUMEETRICA (HOSPITALIZACION) | Nº SERIE 400001920 - REF- 9002TIG01 | 03997 · GP PLUS | ALARIS | UNIDAD DE HOSPITALIZACIÓN 5 PLANTA
018849 | BOMBA INFUSION VOLUMEETRICA (HOSPITALIZACION) | Nº SERIE 400001908 - REF- 9002TIG01 | 03997 · GP PLUS | ALARIS | UNIDAD DE HOSPITALIZACIÓN 5 PLANTA
018850 | BOMBA INFUSION VOLUMEETRICA (HOSPITALIZACION) | Nº SERIE 400001924 - REF. 9002TIG01 | 03997 · GP PLUS | ALARIS | UNIDAD DE HOSPITALIZACIÓN 5 PLANTA
018851 | BOMBA INFUSION VOLUMEETRICA (HOSPITALIZACION) | Nº SERIE 400001879 - REF. 9002TIG01 | 03997 · GP PLUS | ALARIS | UNIDAD DE HOSPITALIZACIÓN 5 PLANTA
018852 | BOMBA INFUSION VOLUMEETRICA (HOSPITALIZACION) | Nº SERIE 400001944 - REF. 9002TIG01 | 03997 · GP PLUS | ALARIS | UNIDAD DE HOSPITALIZACIÓN 7 PLANTA
018853 | BOMBA INFUSION VOLUMEETRICA (HOSPITALIZACION) | Nº SERIE 400001937 - REF. 9002TIG01 | 03997 · GP PLUS | ALARIS | UNIDAD DE HOSPITALIZACIÓN 7 PLANTA
018854 | BOMBA INFUSION VOLUMEETRICA (HOSPITALIZACION) | Nº SERIE 400001931 - REF. 9002TIG01 | 03997 · GP PLUS | ALARIS | UNIDAD DE HOSPITALIZACIÓN 7 PLANTA
018855 | BOMBA INFUSION VOLUMEETRICA (HOSPITALIZACION) | Nº SERIE 400001885 - REF. 9002TIG01 | 03997 · GP PLUS | ALARIS | UNIDAD DE HOSPITALIZACIÓN 7 PLANTA
018856 | BOMBA INFUSION VOLUMEETRICA (HOSPITALIZACION) | Nº SERIE 400001919 - REF. 9002TIG01 | 03997 · GP PLUS | ALARIS | UNIDAD DE HOSPITALIZACIÓN 7 PLANTA
018857 | BOMBA INFUSION VOLUMEETRICA (HOSPITALIZACION) | Nº SERIE 400001927 - REF. 9002TIG01 | 03997 · GP PLUS | ALARIS | UNIDAD DE HOSPITALIZACIÓN 2 PLANTA
018858 | BOMBA INFUSION VOLUMEETRICA (HOSPITALIZACION) | Nº SERIE 400001921 - REF. 9002TIG01 | 03997 · GP PLUS | ALARIS | UNIDAD DE HOSPITALIZACIÓN 2 PLANTA
018859 | BOMBA INFUSION VOLUMEETRICA (HOSPITALIZACION) | Nº SERIE 400001888 - REF. 9002TIG01 | 03997 · GP PLUS | ALARIS | UNIDAD DE HOSPITALIZACIÓN 2 PLANTA
018860 | BOMBA INFUSION VOLUMEETRICA (HOSPITALIZACION) | Nº SERIE 400001887 - REF. 9002TIG01 | 03997 · GP PLUS | ALARIS | UNIDAD DE HOSPITALIZACIÓN 2 PLANTA
018861 | BOMBA INFUSION VOLUMEETRICA (HOSPITALIZACION) | Nº SERIE 400001882 - REF. 9002TIG01 | 03997 · GP PLUS | ALARIS | UNIDAD DE HOSPITALIZACIÓN 2 PLANTA
018862 | BOMBA INFUSION VOLUMEETRICA (HOSPITALIZACION) | Nº SERIE 400001903 - REF. 9002TIG01 | 03997 · GP PLUS | ALARIS | UNIDAD DE HOSPITALIZACIÓN 4 PLANTA
018863 | BOMBA INFUSION VOLUMEETRICA (HOSPITALIZACION) | Nº SERIE 400001917 - REF- 9002TIG01 | 03997 · GP PLUS | ALARIS | UNIDAD DE HOSPITALIZACIÓN 4 PLANTA
018864 | BOMBA INFUSION VOLUMEETRICA (HOSPITALIZACION) | Nº SERIE 400001902 - REF- 9002TIG01 | 03997 · GP PLUS | ALARIS | UNIDAD DE HOSPITALIZACIÓN 4 PLANTA
018865 | BOMBA INFUSION VOLUMEETRICA (HOSPITALIZACION) | Nº SERIE 400001925 - REF. 9002TIG01 | 03997 · GP PLUS | ALARIS | UNIDAD DE HOSPITALIZACIÓN 4 PLANTA
018866 | BOMBA INFUSION VOLUMEETRICA (HOSPITALIZACION) | Nº SERIE 400001912 - REF. 9002TIG01 | 03997 · GP PLUS | ALARIS | RADIODIAGNÓSTICO
018886 | SISTEMA MODULAR RACK (ACCESORIO P/4 BOMBAS) | 76314 - REF. 8713140 | 03996 · SPACE STATION | SPACE | REANIMACIÓN
018887 | BOMBA INFUSION VOLUMETRICA-HOSPITALIZACION | REF. 9002TIG01 - Nº SERIE 400001895 | 03997 · GP PLUS | ALARIS | UNIDAD DE HOSPITALIZACIÓN 4 PLANTA
018888 | BOMBA INFUSION VOLUMETRICA-HOSPITALIZACION | REF. 9002TIG01 - Nº SERIE 400001892 | 03997 · GP PLUS | ALARIS | UNIDAD DE HOSPITALIZACIÓN 4 PLANTA
018889 | BOMBA INFUSION VOLUMETRICA-HOSPITALIZACION | REF. 9002TIG01 - Nº SERIE 400001938 | 03997 · GP PLUS | ALARIS | UNIDAD DE HOSPITALIZACIÓN 4 PLANTA
018890 | BOMBA INFUSION VOLUMETRICA-HOSPITALIZACION | REF. 9002TIG01 - Nº SERIE 400001926 | 03997 · GP PLUS | ALARIS | UNIDAD DE HOSPITALIZACIÓN 4 PLANTA
018893 | SISTEMA MODULAR RACK (ACCESORIO P/4 BOMBAS) | Nº SERIE 74823 - REF.8713140 (LOTE- 96959302I5) | 03996 · SPACE STATION | SPACE | UNIDAD HOSPITALIZACION NEONATOS
018894 | BOMBA INFUSION VOLUMETRICA-SºESPEC./CRITICOS | Nº SERIE 380440 - REF- 8713050 (LOTE 69661555B6) |  | SPACE | UNIDAD HOSPITALIZACION NEONATOS
018895 | BOMBA INFUSION VOLUMETRICA-SºESPEC./CRITICOS | Nº SERIE 380442 - REF- 8713050 (LOTE 96961555B6) |  | SPACE | UNIDAD HOSPITALIZACION NEONATOS
018896 | BOMBA INFUSION VOLUMETRICA-SºESPEC./CRITICOS | Nº SERIE 380452 - REF- 8713050 (LOTE 96961555B6) |  | SPACE | UNIDAD HOSPITALIZACION NEONATOS
018897 | BOMBA INFUSION VOLUMETRICA-SºESPEC./CRITICOS | Nº SERIE 380460 - REF- 8713050 (LOTE 96961555B6) |  | SPACE | UNIDAD HOSPITALIZACION NEONATOS
018898 | BOMBA INFUSION VOLUMETRICA-SºESPEC./CRITICOS | Nº SERIE 380465 - REF- 8713050 (LOTE 96961555B6) |  | SPACE | UNIDAD HOSPITALIZACION NEONATOS
018899 | BOMBA INFUSION VOLUMETRICA-SºESPEC./CRITICOS | Nº SERIE 380483 - REF- 8713050 (LOTE 96961555B6) |  | SPACE | UNIDAD HOSPITALIZACION NEONATOS
018900 | BOMBA JERINGA PERFUSION SPACE-SºESPE./CRITICOS | Nº SERIE 309275 - REF- 8713030 (LOTE 96960033J5) |  | SPACE | UNIDAD HOSPITALIZACION NEONATOS
018901 | BOMBA JERINGA PERFUSION SPACE-SºESPE./CRITICOS | Nº SERIE 309276 -REF- 8713030 (LOTE 96960033J5) |  | SPACE | UNIDAD HOSPITALIZACION NEONATOS
018902 | BOMBA JERINGA PERFUSION SPACE-SºESPE./CRITICOS | Nº SERIE 309282 - REF- 8713030 (LOTE 96960033J5) |  | SPACE | UNIDAD HOSPITALIZACION NEONATOS
018903 | BOMBA JERINGA PERFUSION SPACE-SºESPE./CRITICOS | Nº SERIE 309283 - REF- 8713030 (LOTE 96960033J5) |  | SPACE | UNIDAD HOSPITALIZACION NEONATOS
018904 | BOMBA JERINGA PERFUSION SPACE-SºESPE./CRITICOS | Nº SERIE 309285 - REF- 8713030 (LOTE 96960033J5) |  | SPACE | UNIDAD HOSPITALIZACION NEONATOS
018905 | BOMBA JERINGA PERFUSION SPACE-SºESPE./CRITICOS | Nº SERIE 309286 - REF- 8713030 (LOTE 96960033J5) |  | SPACE | UNIDAD HOSPITALIZACION NEONATOS
018906 | BOMBA JERINGA PERFUSION SPACE-SºESPE./CRITICOS | Nº SERIE 309287 - REF- 8713030 (LOTE 96960033J5) |  | SPACE | UNIDAD HOSPITALIZACION NEONATOS
018907 | BOMBA JERINGA PERFUSION SPACE-SºESP. CRITICOS | Nº SERIE 309288- REF- 8713030 (LOTE 96960033J5) |  | SPACE | UNIDAD HOSPITALIZACION NEONATOS
018910 | BOMBA INFUSION VOLUMETRICA DOB.CANAL CITOSTATICOS | 135218110 | 02917 · SIGNATURE EDITION II | ALARIS | HOSPITALIZACIÓN DE DÍA
018911 | BOMBA INFUSION VOLUMETRICA DOB.CANAL CITOSTATICOS | 135207665 | 02917 · SIGNATURE EDITION II | ALARIS | HOSPITALIZACIÓN DE DÍA
018912 | BOMBA INFUSION VOLUMETRICA DOB.CANAL CITOSTATICOS | 723102442 | 02917 · SIGNATURE EDITION II | ALARIS | HOSPITALIZACIÓN DE DÍA
018913 | BOMBA INFUSION VOLUMETRICA DOB.CANAL CITOSTATICOS | 135218108 | 02917 · SIGNATURE EDITION II | ALARIS | HOSPITALIZACIÓN DE DÍA
018914 | BOMBA INFUSION VOLUMETRICA DOB.CANAL CITOSTATICOS | 135099405 | 02917 · SIGNATURE EDITION II | ALARIS | HOSPITALIZACIÓN DE DÍA
018915 | BOMBA INFUSION VOLUMETRICA DOB.CANAL CITOSTATICOS | 135099460 | 02917 · SIGNATURE EDITION II | ALARIS | HOSPITALIZACIÓN DE DÍA
018916 | BOMBA INFUSION VOLUMETRICA DOB.CANAL CITOSTATICOS | 12341616 | 02917 · SIGNATURE EDITION II | ALARIS | HOSPITALIZACIÓN DE DÍA
018917 | BOMBA INFUSION VOLUMETRICA DOB.CANAL CITOSTATICOS | 135218109 | 02917 · SIGNATURE EDITION II | ALARIS | HOSPITALIZACIÓN DE DÍA
018918 | BOMBA INFUSION VOLUMETRICA DOB.CANAL CITOSTATICOS | 135211616 | 02917 · SIGNATURE EDITION II | ALARIS | HOSPITALIZACIÓN DE DÍA
018919 | BOMBA INFUSION VOLUMETRICA DOB.CANAL CITOSTATICOS | 723106835 | 02917 · SIGNATURE EDITION II | ALARIS | HOSPITALIZACIÓN DE DÍA
018920 | BOMBA INFUSION VOLUMETRICA DOB.CANAL CITOSTATICOS | 135211449 | 02917 · SIGNATURE EDITION II | ALARIS | HOSPITALIZACIÓN DE DÍA
018921 | BOMBA INFUSION VOLUMETRICA DOBLE CANAL P/CITOSTATICOS | 12341507 | 02917 · SIGNATURE EDITION II | ALARIS | HOSPITALIZACIÓN DE DÍA
018922 | BOMBA INFUSION VOLUMETRICA DOBLE CANAL P/CITOSTATICOS | 9886861 | 02917 · SIGNATURE EDITION II | ALARIS | HOSPITALIZACIÓN DE DÍA
018923 | BOMBA INFUSION VOLUMETRICA DOBLE CANAL P/CITOSTATICOS | 723104222 | 02917 · SIGNATURE EDITION II | ALARIS | HOSPITALIZACIÓN DE DÍA
018924 | BOMBA INFUSION VOLUMETRICA DOBLE CANAL P/CITOSTATICOS | 135099369 | 02917 · SIGNATURE EDITION II | ALARIS | HOSPITALIZACIÓN DE DÍA
018925 | BOMBA INFUSION VOLUMETRICA DOBLE CANAL P/CITOSTATICOS | 723108698 | 02917 · SIGNATURE EDITION II | ALARIS | HOSPITALIZACIÓN DE DÍA
018926 | BOMBA INFUSION VOLUMETRICA DOBLE CANAL P/CITOSTATICOS | 723106821 | 02917 · SIGNATURE EDITION II | ALARIS | HOSPITALIZACIÓN DE DÍA
018927 | BOMBA INFUSION VOLUMETRICA DOBLE CANAL P/CITOSTATICOS | 135218119 | 02917 · SIGNATURE EDITION II | ALARIS | HOSPITALIZACIÓN DE DÍA
018928 | BOMBA INFUSION VOLUMETRICA DOBLE CANAL P/CITOSTATICOS | 135218120 | 02917 · SIGNATURE EDITION II | ALARIS | UNIDAD DE HOSPITALIZACIÓN 5 PLANTA
018929 | BOMBA INFUSION VOLUMETRICA DOBLE CANAL P/CITOSTATICOS | 135218116 | 02917 · SIGNATURE EDITION II | ALARIS | UNIDAD DE HOSPITALIZACIÓN 5 PLANTA
018930 | BOMBA INFUSION VOLUMETRICA DOBLE CANAL P/CITOSTATICOS | 723101649 | 02917 · SIGNATURE EDITION II | ALARIS | UNIDAD DE HOSPITALIZACIÓN 5 PLANTA
018931 | BOMBA INFUSION VOLUMETRICA DOBLE CANAL P/CITOSTATICOS | 135051420 | 02917 · SIGNATURE EDITION II | ALARIS | UNIDAD DE HOSPITALIZACIÓN 5 PLANTA
018932 | BOMBA INFUSION VOLUMETRICA DOBLE CANAL P/CITOSTATICOS | 135218114 | 02917 · SIGNATURE EDITION II | ALARIS | UNIDAD DE HOSPITALIZACIÓN 5 PLANTA
018933 | BOMBA INFUSION VOLUMETRICA DOBLE CANAL P/CITOSTATICOS | 135218111 | 02917 · SIGNATURE EDITION II | ALARIS | UNIDAD DE HOSPITALIZACIÓN 5 PLANTA
018934 | BOMBA INFUSION VOLUMETRICA DOBLE CANAL P/CITOSTATICOS | 135038639 | 02917 · SIGNATURE EDITION II | ALARIS | UNIDAD DE HOSPITALIZACIÓN 5 PLANTA
018935 | BOMBA INFUSION VOLUMETRICA DOBLE CANAL P/CITOSTATICOS | 135218094 | 02917 · SIGNATURE EDITION II | ALARIS | UNIDAD DE HOSPITALIZACIÓN 5 PLANTA
018936 | BOMBA INFUSION VOLUMETRICA DOBLE CANAL P/CITOSTATICOS | 135051361 | 02917 · SIGNATURE EDITION II | ALARIS | UNIDAD DE HOSPITALIZACIÓN 4 PLANTA
018937 | BOMBA INFUSION VOLUMETRICA DOBLE CANAL P/CITOSTATICOS | 135218095 | 02917 · SIGNATURE EDITION II | ALARIS | UNIDAD DE HOSPITALIZACIÓN 4 PLANTA
018938 | BOMBA INFUSION VOLUMETRICA DOBLE CANAL P/CITOSTATICOS | 135211152 | 02917 · SIGNATURE EDITION II | ALARIS | UNIDAD DE HOSPITALIZACIÓN 4 PLANTA
018939 | BOMBA INFUSION VOLUMETRICA DOBLE CANAL P/CITOSTATICOS | 723101066 | 02917 · SIGNATURE EDITION II | ALARIS | UNIDAD DE HOSPITALIZACIÓN 4 PLANTA
018940 | BOMBA INFUSION VOLUMETRICA DOBLE CANAL P/CITOSTATICOS | 723101061 | 02917 · SIGNATURE EDITION II | ALARIS | UNIDAD DE HOSPITALIZACIÓN 4 PLANTA
018941 | BOMBA INFUSION VOLUMETRICA DOBLE CANAL P/CITOSTATICOS | 723104226 | 02917 · SIGNATURE EDITION II | ALARIS | UNIDAD DE HOSPITALIZACIÓN 4 PLANTA
018949 | BOMBA INFUSION VOLUMETRICA-SºESPC.O CRITICOS | Nº SERIE 372352 - LOTE 96960766L5 |  | SPACE | UNIDAD DE HOSPITALIZACIÓN CUIDADOS INTENSIVO
018950 | BOMBA INFUSION VOLUMETRICA-SºESPC.O CRITICOS | 372360 - LOTE 96960766L5 |  | SPACE | UNIDAD DE HOSPITALIZACIÓN CUIDADOS INTENSIVO
018951 | BOMBA JERINGA PERFUSION SPACE-SºESPEC.O CRITICOS | 309304 - LOTE 96960033J5 |  | SPACE | UNIDAD DE HOSPITALIZACIÓN CUIDADOS INTENSIVO
018955 | BOMBA INFUSION VOLUMETRICA HOSPITALIZACION | 135044363 | 03997 · GP PLUS | ALARIS | CEX ENDOCRINOLOGÍA
018956 | BOMBA INFUSION VOLUMETRICA HOSPITALIZACION | 135044343 | 03997 · GP PLUS | ALARIS | CEX ENDOCRINOLOGÍA
018952 | SISTEMA MODULAR RACK CONTROL GLUCEMIA | 949 - LOTE 96955717A5 |  | SPACE | UNIDAD DE HOSPITALIZACIÓN CUIDADOS INTENSIVO
007131 | FAX | 2HASP007559 | 02563 · KX FP155 | PANASONIC | SECCIONES SINDICALES
008909 | ASPIRADOR DE O.R.L. | 052411 | 02930 · TURBO | BUFFALO | QUIROFANOS
011335 | UNIDAD DE REFRACCION SIN ELEVACION | 816 | 03038 · CUBICA | INDO | CONSULTA EXTERNA OFTALMOLOGÍA
011665 | FAX | E63045L5K575692 | 03093 · T106 | BROTHER | SECCIONES SINDICALES
012062 | PROCESADOR DE CAMARA ENDOSCOPIA | 7400265 | 03041 · OTV-SI | OLYMPUS | CONSULTA EXTERNA OTORRINOLARINGOLOGÍA
012122 | SERVIDOR ENDOBASE | E1109340 | 03062 · POLIANT ML 150 | HP | PRUEBAS ESPECIALES ENDOSCOPIAS
012126 | ESTACION DE TRABAJO ENDOBASE (CPU) | E1109277 | 03065 · COMPAQ D 5100 MT | HP | PRUEBAS ESPECIALES ENDOSCOPIAS
012127 | ESTACION DE TRABAJO ENDOBASE (CPU) | E1109063 | 03065 · COMPAQ D 5100 MT | HP | PRUEBAS ESPECIALES ENDOSCOPIAS
013070 | TELEFONO FAX | BFAL409802P | 03236 · SF-360 | SAMSUNG | MEDICINA INTERNA
015609 | CAMARA DE VIDEO | 1379175 | 03438 · DCR-SR 37E | SONY | NEUROLOGÍA
015988 | IMPRESORA DE TICKETS P/ BASCULA |  | 03706 · Matricial SRP 275A | SAMSUNG | LENCERÍA
017076 | PHIMETRO | 0265178 |  | BECKMAN | LABORATORIO DE BIOQUÍMICA
017090 | CABEZAL BASCULA AUTOMATICA INDUSTRIAL | 92750233 |  | BASCULAS HERCAS | LENCERÍA
012193 | MONITOR DE INTEGRIDAD NERVIOSA | 000196 | 03126 · NIM PULSE | XOMED | QUIROFANOS
013165 | MONITOR GASTO CARDIACO | VL002570 | 03260 · VIGILEO | EDWARDS | REANIMACIÓN
013371 | MONITOR DE OXIMETRIA CEREBRAL | 03-70103 | 03289 · INVOS 5100B | SOMATICS | REANIMACIÓN
013586 | MONITOR MULTIPARAMETRICO | 23207070013 | 03325 · N 5600 | NELLCOR | URGENCIAS
013587 | MONITOR MULTIPARAMETRICO | 23207070052 | 03325 · N 5600 | NELLCOR | URGENCIAS
013588 | MONITOR MULTIPARAMETRICO | 23207070015 | 03325 · N 5600 | NELLCOR | URGENCIAS
013589 | MONITOR MULTIPARAMETRICO | 23207070012 | 03325 · N 5600 | NELLCOR | URGENCIAS
013590 | MONITOR MULTIPARAMETRICO | 23207070008 - CAMBIA SERIE 023209110013 | 03325 · N 5600 | NELLCOR | URGENCIAS
013591 | MONITOR MULTIPARAMETRICO | 23207070020 - CAMBIA SERIE 02321009016 | 03325 · N 5600 | NELLCOR | URGENCIAS
013592 | MONITOR MULTIPARAMETRICO | 23207070016 - CAMBIA SERIE 0232110090012 | 03325 · N 5600 | NELLCOR | URGENCIAS
013593 | MONITOR MULTIPARAMETRICO | 23207070062 | 03325 · N 5600 | NELLCOR | URGENCIAS
013594 | MONITOR MULTIPARAMETRICO | 23207070063 - CAMBIA SERIE 023210090035 | 03325 · N 5600 | NELLCOR | URGENCIAS
013595 | MONITOR MULTIPARAMETRICO | 23207070050 | 03325 · N 5600 | NELLCOR | URGENCIAS
013596 | MONITOR MULTIPARAMETRICO | 23207070010 | 03325 · N 5600 | NELLCOR | URGENCIAS
013597 | MONITOR MULTIPARAMETRICO | 23207070014 - CAMBIA SERIE 023209110001 | 03325 · N 5600 | NELLCOR | URGENCIAS
017066 | MONITOR DEL PC DEL AUTOANALIZADOR | AO9T004598 |  |  | LABORATORIO DE BIOQUÍMICA
017067 | MONITOR DEL PC DEL AUTOANALIZADOR | CNC914U9TL |  |  | LABORATORIO DE BIOQUÍMICA
017078 | MONITOR DEL CROMATOGRAFO |  |  |  | LABORATORIO DE BIOQUÍMICA
017091 | MONITOR GASTO CARDIACO | A108500052 |  |  | UNIDAD DE HOSPITALIZACIÓN CUIDADOS INTENSIVO
017113 | MONITOR GASTO CARDIACO |  | 03260 · VIGILEO | EDWARDS | QUIROFANOS
017213 | MONITOR GASTO CARDIACO |  |  |  | REANIMACIÓN
001620 | ANALIZADOR MODULAR | I5-1494-06 | 00726 · E170 | HITACHI | LABORATORIO DE BIOQUÍMICA
001657 | NEFELOMETRO (AUTOANALIZADOR) | 471304 | 00747 · BN II | DADE BEHRING | LABORATORIO DE BIOQUÍMICA
002507 | BOMBA DE INFUSION VOLUMETRICA | 3055949 | 00032 · 598 | IVAC | UNIDAD DE HOSPITALIZACIÓN 1 PLANTA
003430 | PROGRAMADOR DE MARCAPASOS | 06422 | 01457 · 3510 | ST JUDE MEDICAL | UNIDAD DE HOSPITALIZACIÓN CUIDADOS INTENSIVO
007450 | AUTOANALIZADOR EXTENSION-E | 11731990 | 02686 · E170 MODULAR | HITACHI-ROCHE | LABORATORIO DE BIOQUÍMICA
008121 | CPU (espirometro) | 00043-484-373 | 02626 · XP N09 | GYGABYTE | CENTRO DE ESPECIALIDADES (AMBULATORIO CORONEL
013349 | AUTOANALIZADOR 8160 | 10701010 | 03273 · ADAMS 8160 | ARKRAY-MENARINI | LABORATORIO DE BIOQUÍMICA
013501 | NEFELOMETRO (AUTOANALIZADOR) | 320917 | 00065 · BN PROSPEC | SIEMENS | LABORATORIO DE BIOQUÍMICA
013520 | ANALIZADOR PLACAS MICROTITER | IDXB0532 | 02731 · DSX | DYNEX | LABORATORIO DE BIOQUÍMICA
015603 | AUTOANALIZADOR | 9604391 | 02604 · A1CHA8160 | ARKRAY-MENARINI | LABORATORIO DE BIOQUÍMICA
017060 | ANALIZADOR DE INMUNOENSAYO | N5321 | 00717 · INMULITE | SIEMENS | LABORATORIO DE BIOQUÍMICA
017072 | MONITOR DE HEMOFILTRACION | 2758 |  |  | UNIDAD DE HOSPITALIZACIÓN CUIDADOS INTENSIVO
017080 | ANALIZADOR Equipo mixto |  | 03601 · QUANTALYSER 160 |  | LABORATORIO DE BIOQUÍMICA
009779 | SOPORTE BOMBA DE INFUSION | 1090 |  |  | URGENCIAS
012103 | CPU WS | 6TJ9Y1J | 03054 · PRECISION 380 | DELL | URGENCIAS
018030 | MONITOR MULTIPARAMETROS | 30139002 | 03758 · BSM-3552K | NIHON KOHDEN | URGENCIAS
001616 | AGITADOR DE MUESTRAS | 891030 | 00723 · MICROMIX 3 | MILENIA | LABORATORIO DE BIOQUÍMICA
001661 | AGITADOR DE MUESTRAS | 1078-0000013 | 00751 · AB-2 | SBS | LABORATORIO DE BIOQUÍMICA
001662 | ANALIZADOR DE ELECTROFORESIS | 1710 | 00752 · HYDRASYS | SEBIA | LABORATORIO DE BIOQUÍMICA
009023 | CPU | CN012393708214359C14 | 02798 · OPTIPLEX 170L | DELL | LABORATORIO DE BIOQUÍMICA
009543 | CPU | CZC5051TST | 02784 · DC 7700 SFF | COMPAQ | LABORATORIO DE BIOQUÍMICA
009546 | CPU | CZC506077V | 02784 · DC 7700 SFF | COMPAQ | LABORATORIO DE BIOQUÍMICA
009747 | CPU | YBNN057292 | 02956 · SVGA |  | LABORATORIO DE BIOQUÍMICA
009749 | AUTOANALIZADOR DE ORINA |  | 00767 · AUTION MAX | ARKRAY-MENARINI | LABORATORIO DE BIOQUÍMICA
011061 | CPU | SCZC53207NT | 02784 · DC 7700 SFF | COMPAQ | LABORATORIO DE BIOQUÍMICA
011076 | CPU | SCZC53416WD |  |  | LABORATORIO DE BIOQUÍMICA
011080 | CPU | SCZC53416WN |  |  | LABORATORIO DE BIOQUÍMICA
011081 | CPU | SCZC53416WP |  |  | LABORATORIO DE BIOQUÍMICA
011082 | CPU | SCZC53416WR |  |  | LABORATORIO DE BIOQUÍMICA
013150 | MODULAR PRE ANALITICO (Analizador Modular Pre) | HR-1728-05 | 03267 · ACU/DSP/AQN/BCL/RSPFSS | HITACHI | LABORATORIO DE BIOQUÍMICA
013504 | IMPRESORA |  | 00651 · B4100 | OKI | LABORATORIO DE BIOQUÍMICA
013508 | CPU |  | 02715 · COMPAQ | HP | LABORATORIO DE BIOQUÍMICA
013521 | ANALIZADOR DE SANGRE OCULTA | 06CE260 | 00756 · OC-SENSOR | EIKEN | LABORATORIO DE BIOQUÍMICA
014039 | IMPRESORA |  | 03704 · PHOTOSMART C3180 | HP | LABORATORIO DE BIOQUÍMICA
015595 | CPU |  |  | DELL | LABORATORIO DE BIOQUÍMICA
015596 | AUTOANALIZADOR |  | 00684 · XPRESS/6X | PERKIN ELMER | LABORATORIO DE BIOQUÍMICA
015600 | IMPRESORA |  | 03725 · LASERJET 4250dtn | HP | LABORATORIO DE BIOQUÍMICA
015601 | SWICH DE INFORMÁTICA |  |  | LANTRONIX | LABORATORIO DE BIOQUÍMICA
015705 | ANALIZADOR DE ALERGIAS | N01395 | 03448 · INMUNOCAP250 |  | LABORATORIO DE BIOQUÍMICA
015728 | CPU | CZC9335G8K |  | HP | LABORATORIO DE BIOQUÍMICA
015869 | IMPRESORA |  | 03727 · DESKJET D2560 | HP | LABORATORIO DE BIOQUÍMICA
017063 | AUTOANALIZADOR DE BIOQUIMICA | AH0911-05 |  | COBAS | LABORATORIO DE BIOQUÍMICA
017065 | PC DEL AUTOANALIZADOR | CZC8152TFT |  |  | LABORATORIO DE BIOQUÍMICA
017075 | IMPRESORA |  | 03700 · LASERJET P2055d | HP | LABORATORIO DE BIOQUÍMICA
017081 | IMPRESORA |  | 03603 · OFFICEJET 6000 | HP | LABORATORIO DE BIOQUÍMICA
017082 | CPU |  |  | FUJITSU | LABORATORIO DE BIOQUÍMICA
017084 | AUTOANALIZADOR (Equipo DOT-BLOT) |  | 03602 · AUTOBLOT S20 |  | LABORATORIO DE BIOQUÍMICA
017283 | CPU |  | 03629 · PROLIANT ML110 | HP | LABORATORIO DE BIOQUÍMICA
017285 | FUENTE DE ALIMENTACION |  |  |  | LABORATORIO DE BIOQUÍMICA
017286 | IMPRESORA |  |  |  | LABORATORIO DE BIOQUÍMICA
017394 | CPU | CZC0319F4G | 02715 · COMPAQ | HP | LABORATORIO DE BIOQUÍMICA
017395 | MONITOR | EM890AA | 02715 · COMPAQ | HP | LABORATORIO DE BIOQUÍMICA
017396 | ESCANER | DAKO04209 | 03647 · DR-7580 | CANON | LABORATORIO DE BIOQUÍMICA
017675 | IMPRESORA |  | 03684 · E260d | LEXMARK | LABORATORIO DE BIOQUÍMICA
017986 | IMPRESORA |  | 03458 · E360DN | LEXMARK | LABORATORIO DE BIOQUÍMICA
017025 | INCUBADORA DE ESPORAS | 224580 |  | 3M | ESTERILIZACIÓN
003778 | BOMBA DE AIRE DE COLCHON ANTIESCARAS | X4000209-4 | 01581 · ALPHA X CELL | HUNTLEIGHT | UNIDAD DE HOSPITALIZACIÓN CUIDADOS INTENSIVO
013033 | CPU | 68POAL012834 |  |  | UNIDAD DE HOSPITALIZACIÓN 4 PLANTA
013034 | MONITOR '19' | XKC12236AT20153 | 03215 · L19WA | TEKO | UNIDAD DE HOSPITALIZACIÓN 4 PLANTA
017297 | CALIENTABIBERONES | 03296 |  | BELDICO | UNIDAD HOSPITALIZACION NEONATOS
017298 | CALIENTABIBERONES | 122970 |  | BELDICO | UNIDAD HOSPITALIZACION NEONATOS
017998 | COMPROBADOR DE MARCAPASOS | 12051295 |  | ST JUDE MEDICAL | UNIDAD DE HOSPITALIZACIÓN CUIDADOS INTENSIVO
018244 | MONITOR HEMOFILTRACIÓN | PA11210 | 03039 · PRISMA FLEX | HOSPAL | UNIDAD DE HOSPITALIZACIÓN CUIDADOS INTENSIVO
018245 | MONITOR HEMOFILTRACIÓN | PA11211 | 03039 · PRISMA FLEX | HOSPAL | UNIDAD DE HOSPITALIZACIÓN CUIDADOS INTENSIVO
018246 | MONITOR HEMOFILTRACIÓN | PA11212 | 03039 · PRISMA FLEX | HOSPAL | UNIDAD DE HOSPITALIZACIÓN CUIDADOS INTENSIVO
017714 | VITREOTOMO | 01101996201X | 03907 · CONSTELATION | ALCON | OFTALMOLOGÍA
011876 | SISTEMA CLEARSTONE |  | 03159 · UVDA | CLEARSTONE | CEX DERMATOLOGÍA
015662 | SISTEMA DE CALENTAMIENTO POR CONVECCION |  |  |  | UNIDAD DE CIRUGÍA MAYOR AMBULATORIA
017110 | CALENTADOR DE MANTAS |  | 01207 · WARMTOUCH | NELLCOR | REANIMACIÓN
017111 | CALENTADOR DE MANTAS |  | 01207 · WARMTOUCH | NELLCOR | REANIMACIÓN
017112 | SISTEMA PARA PRESION MEDIAS (9 UNIDADES) |  | DVT-2600 | VASCULAR | QUIROFANOS
018003 | COBERTORES DE CALENTAMIENTO (14) | CI0509J004 | 03466 · 501-5900 | WARM-TOUCH | QUIROFANOS
018251 | SISTEMA COMPRESION NEUMATICA (3) | 1100475 | 03901 · DVT-2600 | DR.LIFE | REANIMACIÓN
009780 | SOPORTE BOMBA DE INFUSION |  |  |  | URGENCIAS
009781 | SOPORTE BOMBA DE INFUSION |  |  |  | URGENCIAS
009782 | SOPORTE BOMBA DE INFUSION |  |  |  | URGENCIAS
009783 | SOPORTE BOMBA DE INFUSION |  |  |  | URGENCIAS
009784 | SOPORTE BOMBA DE INFUSION |  |  |  | QUIROFANOS
018630 | HUMIDIFICADOR CON GENERADOR FLUJO INTEGRADO | REF. 900PT501 - Nº SERIE 150525015302 |  | AIRVO 2 | UNIDAD DE HOSPITALIZACIÓN CUIDADOS INTENSIVO
018631 | HUMIDIFICADOR CON GENERADOR FLUJO INTEGRADO | REF.900PT501 - Nº SERIE 150525015272 |  | AIRVO 2 | UNIDAD DE HOSPITALIZACIÓN CUIDADOS INTENSIVO
018632 | HUMIDIFICADOR CON GENERADOR FLUJO INTEGRADO | REF.900PT501 - Nº SERIE 150525015303 |  | AIRVO 2 | REANIMACIÓN
018633 | HUMIDIFICADOR CON GENERADOR FLUJO INTEGRADO | REF. 900PT501 - Nº SERIE 150525015248 |  | AIRVO 2 | REANIMACIÓN
016049 | AUTOANALIZADOR |  |  |  | LABORATORIO DE BIOQUÍMICA
017064 | PC DEL AUTOANALIZADOR | JPA8220BX1 |  |  | LABORATORIO DE BIOQUÍMICA
018472 | ANALIZADOR DE GASES (EQUIPO ANALIZADOR GASOMETRIAS) | 090R0671N004- ARTICULO 393-090 | 03978 · ABL90 FLEX | RADIOMETER | LABORATORIO DE BIOQUÍMICA
018473 | ANALIZADOR DE GASES (EQUIPO ANALIZADOR GASOMETRIAS) | 090R0671N006- ARTICULO 393-090 | 03978 · ABL90 FLEX | RADIOMETER | LABORATORIO DE BIOQUÍMICA
018474 | ANALIZADOR DE GASES (EQUIPO ANALIZADOR GASOMETRIAS) | 090R0671N007 | 03978 · ABL90 FLEX | RADIOMETER | LABORATORIO DE BIOQUÍMICA
018650 | CPU (ANALIZADOR ALERGIAS) | Nº SERIE- CZC5472B08 - Nº PRODUCTO: K8K67EA#ABE |  | HP ProDesk | LABORATORIO DE BIOQUÍMICA
017952 | INCUBADORA DEL ESTERILIZADOR |  |  | STERIS | ESTERILIZACIÓN
018449 | INCUBADORA DE ESPORAS | 760001101084 | 03972 · 400399 | STERIS | MEDICINA PREVENTIVA
018448 | IMPRESORA LASERJET P/ESPECTROFOTOMETRO INFRARROJOS IRIS | PARA EL EQUIPO IRIS CON Nº SERIE 135802 |  | LASERJET 1020 | CENTRO DE ESPECIALIDADES (AMBULATORIO CORONEL
018372 | MEDIDOR DE PRESION EN BALONES | REF.112700-000000 - LOTE: 15031 - SERIE 1436421 | 03939 · ENDOTEST | RUSCH MEDICAL | QUIROFANOS
018373 | MEDIDOR DE PRESION EN BALONES | REF. 112700-000000- LOTE: 15031 - SERIE: 1436501 | 03939 · ENDOTEST | RUSCH MEDICAL | QUIROFANOS
018374 | MEDIDOR DE PRESION EN BALONES | REF. 11700-000000- LOTE: 15031 - SERIE: 1436282 | 03939 · ENDOTEST | RUSCH MEDICAL | QUIROFANOS
018384 | ASPIRADORDE SECRECIONES | SERIE: GFFN50539- REF. 403P10190 | 03940 · EVAC | DAR | UNIDAD DE HOSPITALIZACIÓN CUIDADOS INTENSIVO
018385 | ASPIRADOR DE SECRECIONES | SERIE: GFFN50351 - REF. 403P10190 | 03940 · EVAC | DAR | UNIDAD DE HOSPITALIZACIÓN CUIDADOS INTENSIVO
018386 | ASPIRADOR DE SECRECIONES | SERIE: GFFN50548 - REF.: 403P10190 | 03940 · EVAC | DAR | UNIDAD DE HOSPITALIZACIÓN CUIDADOS INTENSIVO
018387 | ASPIRADOR DE SECRECIONES | SERIE: GFFN50077 - REF- 403P10190 | 03940 · EVAC | DAR | UNIDAD DE HOSPITALIZACIÓN CUIDADOS INTENSIVO
018383 | AUDIOMETRO | Nº SERIE : AA094657 - REFª. 1761-97XX | 03964 · GSI-61 | GRASON-STADLER | CONSULTA EXTERNA OTORRINOLARINGOLOGÍA
018561 | SISTEMA DESMINERALIZADOR DE AGUA POR RESINA | RG510103 | 03982 · NW25 | CINTROPUR | LABORATORIO DE BIOQUÍMICA
013519 | MONITOR + CPU |  | 00011 · IMAC | APPLE | LABORATORIO DE BIOQUÍMICA
015004 | CPU |  |  |  | LABORATORIO DE BIOQUÍMICA
016000 | CPU DEL CROMATOGRAFO |  |  |  | LABORATORIO DE BIOQUÍMICA
017085 | ESCANER PC |  |  | EPSON | LABORATORIO DE BIOQUÍMICA
018146 | monitor cpu |  |  |  | LABORATORIO DE BIOQUÍMICA
018426 | MONITOR PANORAMICO | Nº SERIE: MMLY7EE016448085F58513 | 03960 · V226HQL | ACER | LABORATORIO DE BIOQUÍMICA
018648 | CPU | Nº SERIE YLPU029143 | 02900 · MENASOFT | FUJITSU | LABORATORIO DE BIOQUÍMICA
018981 | MONITOR DE HEMODIALISIS | REF. 114870 - Nº SERIE PA11210 - GAMBRO |  | PRISMAFLEX | UNIDAD DE HOSPITALIZACIÓN CUIDADOS INTENSIVO
018982 | MONITOR DE HEMODIALISIS | REF. 114870 Nº SERIE PA11211- GAMBRO |  | PRISMAFLEX | UNIDAD DE HOSPITALIZACIÓN CUIDADOS INTENSIVO
018983 | MONITOR DE HEMODIALISIS | REF. 114870 - Nº SERIE PA11212 - GAMBRO |  | PRISMAFLEX | UNIDAD DE HOSPITALIZACIÓN CUIDADOS INTENSIVO
018447 | MONITOR LG P/ESPECTROFOTOMETRO DE INFRARROJOS IRIS |  | 03974 · 20M37 | LG | CENTRO DE ESPECIALIDADES (AMBULATORIO CORONEL
015703 | MONITOR | 135802 |  |  | CENTRO DE ESPECIALIDADES (AMBULATORIO CORONEL
018989 | MONITOR P/VIDEOSCOPIO AMBU | REF. 405002000 - Nº SERIE AM-16200329 | 04009 · AVIEW ASCOPE | AMBU | UNIDAD DE HOSPITALIZACIÓN CUIDADOS INTENSIVO
019092 | CALENTADOR DE FLUIDOS | 21110124 | ENFLOW-WARMER | L ELECTRIC | QUIRÓFANOS
019093 | CALENTADOR DE FLUIDOS | 21110173 | ENFLOW-WARMER | L ELECTRIC | QUIRÓFANOS
019094 | CALENTADOR DE FLUIDOS | 21110412 | ENFLOW-WARMER | L ELECTRIC | QUIRÓFANOS
019095 | CALENTADOR DE FLUIDOS | 21110802 | ENFLOW-WARMER | L ELECTRIC | QUIRÓFANOS
019096 | CALENTADOR DE FLUIDOS | 21110804 | ENFLOW-WARMER | L ELECTRIC | QUIRÓFANOS
019097 | CALENTADOR DE FLUIDOS | 21110826 | ENFLOW-WARMER | L ELECTRIC | QUIRÓFANOS
019098 | CALENTADOR DE FLUIDOS | 21110806 | ENFLOW-WARMER | L ELECTRIC | QUIRÓFANOS
019099 | CALENTADOR DE FLUIDOS | 41010472 | ENFLOW-WARMER | L ELECTRIC | QUIRÓFANOS
019100 | CALENTADOR DE FLUIDOS | 21110837 | ENFLOW-WARMER | L ELECTRIC | QUIRÓFANOS
019101 | CALENTADOR DE FLUIDOS | 21033156 | ENFLOW-CONTROLLER | L ELECTRIC | QUIRÓFANOS
019102 | CALENTADOR DE FLUIDOS | 21033191 | ENFLOW-CONTROLLER | L ELECTRIC | QUIRÓFANOS
019103 | CALENTADOR DE FLUIDOS | 21033351 | ENFLOW-CONTROLLER | L ELECTRIC | QUIRÓFANOS
019104 | CALENTADOR DE FLUIDOS | 21033366 | ENFLOW-CONTROLLER | L ELECTRIC | QUIRÓFANOS
019105 | CALENTADOR DE FLUIDOS | 21033379 | ENFLOW-CONTROLLER | L ELECTRIC | QUIRÓFANOS
019106 | CALENTADOR DE FLUIDOS | 21033400 | ENFLOW-CONTROLLER | L ELECTRIC | QUIRÓFANOS
019107 | CALENTADOR DE FLUIDOS | 21033621 | ENFLOW-CONTROLLER | L ELECTRIC | QUIRÓFANOS
019108 | CALENTADOR DE FLUIDOS | 21033387 | ENFLOW-CONTROLLER | L ELECTRIC | QUIRÓFANOS
019109 | CALENTADOR DE FLUIDOS | 21033474 | ENFLOW-CONTROLLER | L ELECTRIC | QUIRÓFANOS