## CUADRO EN BLANCO Y EJEMPLO
CUADRO GENERAL PREVENTIVO ANUAL
COD. PROTOCOLO | DESCRIPCIÓN PROTOCOLO | PERIODICIDAD | ENERO | FEBRERO | MARZO | ABRIL | MAYO | JUNIO | JULIO | AGOSTO | SEPTIEMBRE | OCTUBRE | NOVIEMBRE | DICIEMBRE
ACUMULADORES DE ACS
ALUMBRADO DE EMERGENCIA
ALUMBRADO EXTERIOR
ALUMBRADO INTERIOR
ASEOS ZONAS COMUNES
BATERIAS DE CONDENSADORES
BATERIAS TRANSPALETAS
BOMBAS DE ACS
BOMBAS DE AFS
BOMBAS DE CALEFACCIÓN PRIMARIO Y SECUNDARIO
BOMBAS DE CONDENSACIÓN
BOMBAS DE FRÍO PRIMARIO Y SECUNDARIO
BOMBAS DE SUBCENTRALES
BOMBAS PASTEURIZACIÓN
CAJAS DE VOLUMEN VARIABLE
CALDERAS DE ACS/CALEFACCIÓN
CÁMARAS FRIGORÍFICAS
CLIMATIZADORES
COMPRESOR DE AIRE
CONDUCTIVO MAÑANA
CONDUCTIVO NOCHE
CONDUCTIVO TARDE
CORTINAS DE AIRE
CUADROS ELÉCTRICOS BAJA TENSIÓN
CUADROS ELÉCTRICOS GENERALES
DEPÓSITOS, TANQUES Y ALGIBES
DETECTORES DE FUGAS/NIVEL DE GASÓLEO
DIFUSORES Y REJILLAS
ENFRIADORAS
EQUIPOS AUTÓNOMOS DE AIRE ACONDICIONADO
EQUIPOS DE AIRE ACONDICIONADO
EQUIPOS PURIFICACIÓN AIRE PRESIÓN NEGATIVA
EXTRACTORES
FANCOILS
GRUPOS DE PRESIÓN GASÓLEO
GRUPOS ELECTRÓGENOS
INDUCTORES
INSTALACIÓN ELÉCTRICA SALAS PRUEBAS ESPECIALES
INTERCAMBIADOR DE PLACAS
LIMPIEZA SUMIDEROS AGUAS PLUVIALES
NEVERAS DE -80ºC
PANELES AISLAMIENTO ELÉCTRICO
PARARRAYOS
PLACAS SOLARES
PUERTAS AUTOMÁTICAS
RED DE DISTRIBUCIÓN DE AGUA
RED DE SANEAMIENTO / PLUVIALES
RED DE TIERRAS
REVISION DIARIA QUIROFANOS
REVISIÓN ELÉCTRICA QUIRÓFANOS/PARITORIO
SAIS
SIERRAS
SISTEMA DE DETECCIÓN DE GASES REFRIGERANTES
SISTEMA DE LLAMADAS ENFERMERÍA
TORRES DE REFRIGERACIÓN
TUBO NEUMÁTICO
VASO DE EXPANSIÓN
|  |  | 0 | 0 | 0 | 0 | 0 | 0 | 0 | 0 | 0 | 0 | 0 | 0
EJEMPLO DE FORMA DE RELLENAR EL CUADRO DE PERIODICIDADES
COD. PROTOCOLO | DESCRIPCIÓN PROTOCOLO | PERIODICIDAD | ENERO | FEBRERO | MARZO | ABRIL | MAYO | JUNIO | JULIO | AGOSTO | SEPTIEMBRE | OCTUBRE | NOVIEMBRE | DICIEMBRE
I020 | ACUMULADORES DE ACS | A | [6 empty] | A
I020 | ACUMULADORES DE ACS | M | M | M | M | M | M | M | M | M | M | M | M | M
I027 | ALUMBRADO DE EMERGENCIA | C |  |  |  | C |  |  |  | C |  |  |  | C
I027 | ALUMBRADO EXTERIOR | T |  | T |  |  | T |  |  | T |  |  | T
I027 | ALUMBRADO INTERIOR | C | C |  |  |  | C |  |  |  | C
I056 | ASEOS ZONAS COMUNES | Q | Q | Q | Q | Q | Q | Q | Q | Q | Q | Q | Q | Q
I060 | BATERIAS TRANSPALETAS | B | B |  | B |  | B |  | B |  | B |  | B
I011 | BOMBAS DE CALEFACCIÓN | T | T |  |  | T |  |  | T |  |  | T
I025 | CAJAS DE VOLUMEN VARIABLE | A | [8 empty] | A
I001 | CALDERAS DE ACS/CALEFACCIÓN | A |  |  | A
I001 | CALDERAS DE ACS/CALEFACCIÓN | M | M | M | M | M | M | M | M | M | M | M | M | M
I049 | CÁMARAS FRIGORÍFICAS | S |  | S | [5 empty] | S
I003 | CLIMATIZADORES GRUPO 1 | A |  |  |  |  | A
I003 | CLIMATIZADORES GRUPO 2 | BE |  |  |  |  | BE
I003 | CLIMATIZADORES GRUPO 3 | C | C |  |  |  | C |  |  |  | C
I003 | CLIMATIZADORES GRUPO 3 | M | M | M | M | M | M | M | M | M | M | M | M | M
| ANUAL | A
| BIENAL | BE
| BIMESTRAL | B
| CUATRIMESTRAL | C
| CUATRIENAL | CU
| DIARIA | D
| MENSUAL | M
| QUINCENAL | Q
| SEMESTRAL | S
| TRIMESTRAL | T
Note on H80: Chillón Virosta.Rafael: PROXIMO EN 2025

## POR Nº PROTOCOLO
CUADRO GENERAL PREVENTIVO ANUAL HOSPITAL Y ONCOLÓGICO 2024
COD. PROTOCOLO | DESCRIPCIÓN PROTOCOLO | PERIODICIDAD | ENERO | FEBRERO | MARZO | ABRIL | MAYO | JUNIO | JULIO | AGOSTO | SEPTIEMBRE | OCTUBRE | NOVIEMBRE | DICIEMBRE
I001 | CALDERAS DE ACS/CALEFACCIÓN | A |  |  | A
I001 | CALDERAS DE ACS/CALEFACCIÓN | M | M | M | M | M | M | M | M | M | M | M | M | M
I003 | CLIMATIZADORES GRUPO 1 | A |  |  |  |  | A
I003 | CLIMATIZADORES GRUPO 2 | BE |  |  |  |  | BE
I003 | CLIMATIZADORES GRUPO 3 | C | C |  |  |  | C |  |  |  | C
I003 | CLIMATIZADORES GRUPO 3 | M | M | M | M | M | M | M | M | M | M | M | M | M
I004-I006 | REVISIÓN ELÉCTRICA QUIRÓFANOS/PARITORIO | M | M | M | M | M | M | M | M | M | M | M | M | M
I007 | PANELES AISLAMIENTO ELÉCTRICO | M | M | M | M | M | M | M | M | M | M | M | M | M
I008 | BOMBAS DE SUBCENTRALES | T | T |  |  | T |  |  | T |  |  | T
I009 | TORRES DE REFRIGERACIÓN | A |  |  |  |  | A
I009 | TORRES DE REFRIGERACIÓN | M | M | M | M | M | M | M | M | M | M | M | M | M
I010 | BOMBAS DE ACS | T |  | T |  |  | T |  |  | T |  |  | T
I011 | BOMBAS DE CALEFACCIÓN | T | T |  |  | T |  |  | T |  |  | T
I012 | BOMBAS DE FRÍO PRIMARIO Y SECUNDARIO | T | T |  |  | T |  |  | T |  |  | T
I013 | GRUPOS ELECTRÓGENOS | A |  |  |  | A
I013 | GRUPOS ELECTRÓGENOS | BE |  |  |  | BE
I013 | GRUPOS ELECTRÓGENOS | CU |  |  |  | CU
I013 | GRUPOS ELECTRÓGENOS | Q | Q | Q | Q | Q | Q | Q | Q | Q | Q | Q | Q | Q
I014 | FANCOILS GRUPO 1 | C | C |  |  |  | C |  |  |  | C
I014 | FANCOILS GRUPO 2 | C |  | C |  |  |  | C |  |  |  | C
I014 | FANCOILS GRUPO 3 | C |  |  | C |  |  |  | C |  |  |  | C
I014 | FANCOILS GRUPO 4 | C |  |  |  | C |  |  |  | C |  |  |  | C
I015 | ENFRIADORAS | A |  |  |  |  | A
I015 | ENFRIADORAS | M | M | M | M | M | M | M | M | M | M | M | M | M
I016 | SAIS | A |  |  |  | A
I017 | BOMBAS DE CONDENSACIÓN | T | T |  |  | T |  |  | T |  |  | T
I017 | BOMBAS PASTEURIZACIÓN | T | T |  |  | T |  |  | T |  |  | T
I018 | CUADROS ELÉCTRICOS BAJA TENSIÓN GRUPO 1 | S |  |  |  |  | S | [5 empty] | S
I018 | CUADROS ELÉCTRICOS BAJA TENSIÓN GRUPO 2 | S | [5 empty] | S | [5 empty] | S
I019 | INDUCTORES GRUPO 1 | S |  |  |  | S | [5 empty] | S
I019 | INDUCTORES GRUPO 2 | S | S | [5 empty] | S
I019 | INDUCTORES GRUPO 3 | S |  | S | [5 empty] | S
I020 | ACUMULADORES DE ACS | A | [6 empty] | A
I020 | ACUMULADORES DE ACS | M | M | M | M | M | M | M | M | M | M | M | M | M
I022 | CUADROS ELÉCTRICOS GENERALES | A |  |  |  |  | A
I023 | EXTRACTORES | A | [10 empty] | A
I023 | EXTRACTORES | C |  |  | C |  |  |  | C |  |  |  | C
I024 | EQUIPOS AUTÓNOMOS DE AIRE ACONDICIONADO | S |  |  | S | [5 empty] | S
I024 | EQUIPOS DE AIRE ACONDICIONADO | T |  | T |  |  | T |  |  | T |  |  | T
I025 | CAJAS DE VOLUMEN VARIABLE GRUPO 5 Y 6 | A | [8 empty] | A
I025 | CAJAS DE VOLUMEN VARIABLE GRUPOS 1 ,2,3 Y 4 | A | [7 empty] | A
I027 | ALUMBRADO INTERIOR | C | C |  |  |  | C |  |  |  | C
I027 | ALUMBRADO DE EMERGENCIA | C |  |  |  | C |  |  |  | C |  |  |  | C
I027 | ALUMBRADO EXTERIOR | T |  | T |  |  | T |  |  | T |  |  | T
I028 | RED DE TIERRAS | A | [5 empty] | A
I029 | GRUPOS DE PRESIÓN GASÓLEO | A |  |  |  |  | A
I029 | GRUPOS DE PRESIÓN GASÓLEO | T |  | T |  |  | T |  |  | T |  |  | T
I031 | EQUIPOS PURIFICACIÓN AIRE PRESIÓN NEGATIVA | A | [7 empty] | A
I031 | EQUIPOS PURIFICACIÓN AIRE PRESIÓN NEGATIVA | S |  |  |  |  | S | [5 empty] | S
I032 | VASO DE EXPANSIÓN | S |  |  | S | [5 empty] | S
I034 | RED DE DISTRIBUCIÓN DE AGUA | A | [6 empty] | A
I035 | INTERCAMBIADOR DE PLACAS | A | [8 empty] | A
I037 | DEPÓSITOS, TANQUES Y ALGIBES | S | S | [5 empty] | S
I038 | RED DE SANEAMIENTO / PLUVIALES | T |  | T |  |  | T |  |  | T |  |  | T
I039 | COMPRESOR DE AIRE | S |  |  |  | S | [5 empty] | S
I039 | COMPRESOR DE AIRE | T |  |  | T |  |  | T |  |  | T |  |  | T
I040 | PLACAS SOLARES | A | [9 empty] | A
I040 | PLACAS SOLARES | S |  |  |  | S | [5 empty] | S
I041 | CORTINAS DE AIRE | S |  |  |  | S | [5 empty] | S
I043 | BOMBAS DE AFS | T |  | T |  |  | T |  |  | T |  |  | T
I044 | NEVERAS DE -80ºC | T | T |  |  | T |  |  | T |  |  | T
I048 | SISTEMA DE LLAMADAS ENFERMERÍA 2ª PLANTA | A | [11 empty] | A
I048 | SISTEMA DE LLAMADAS ENFERMERÍA 3ª PLANTA | A | [11 empty] | A
I049 | CÁMARAS FRIGORÍFICAS | S |  | S | [5 empty] | S
I056 | ASEOS ZONAS COMUNES | Q | Q | Q | Q | Q | Q | Q | Q | Q | Q | Q | Q | Q
I057 | INSTALACIÓN ELÉCTRICA SALAS PRUEBAS ESPECIALES | M | M | M | M | M | M | M | M | M | M | M | M | M
I058 | SISTEMA DE DETECCIÓN DE GASES REFRIGERANTES | S | S | [5 empty] | S
I059 | REVISION DIARIA QUIROFANOS | D | D | D | D | D | D | D | D | D | D | D | D | D
I060 | BATERIAS TRANSPALETAS | B | B |  | B |  | B |  | B |  | B |  | B
I062 | SIERRAS | A |  |  |  | A
I063 | LIMPIEZA SUMIDEROS AGUAS PLUVIALES | S |  |  | S | [5 empty] | S
I064 | PARARRAYOS | S | [10 empty] | A
I065 | CONDUCTIVO MAÑANA | D | D | D | D | D | D | D | D | D | D | D | D | D
I066 | CONDUCTIVO TARDE | D | D | D | D | D | D | D | D | D | D | D | D | D
I067 | CONDUCTIVO NOCHE | D | D | D | D | D | D | D | D | D | D | D | D | D
I002 | CALDERAS DE VAPOR | A | [5 empty] | A
I002 | CALDERAS DE VAPOR | M | M | M | M | M | M | M | M | M | M | M | M | M
I030 | TUBO NEUMÁTICO | A | [9 empty] | A
I030 | TUBO NEUMÁTICO GRUPO 2 | B | B |  | B |  | B |  | B |  | B |  | B
I030 | TUBO NEUMÁTICO GRUPO 1 | B |  | B |  | B |  | B |  | B |  | B |  | B
I033 | DIFUSORES Y REJILLAS GRUPO 1 | S | [5 empty] | S | [5 empty] | S
I033 | DIFUSORES Y REJILLAS GRUPO 2 | S | S | [5 empty] | S
I036 | PUERTAS AUTOMÁTICAS EXTERIORES | S |  | S | [5 empty] | S
I042 | DETECTORES DE FUGAS/NIVEL DE GASÓLEO | S |  |  |  |  | S | [5 empty] | S
I045 | CARRUSELES DE DISPENSACIÓN | A | [10 empty] | A
I046 | PUERTAS ACELERADORES | A | [5 empty] | A
I047 | PUERTAS INTERIORES AUTOMÁTICAS EDIF B Y ONCO | A | [11 empty] | A
I047 | PUERTAS INTERIORES AUTOMÁTICAS EDIF C | A | [11 empty] | A
I051 | EXTINTORES, BIEs, HIDRANTES Y G.PRESIÓN | A | [10 empty] | A
I051 | EXTINTORES, BIEs, HIDRANTES Y G.PRESIÓN | S |  |  |  | S | [5 empty] | S
I051 | EXTINTORES, BIEs, HIDRANTES Y G.PRESIÓN | T | T |  |  | T |  |  | T |  |  | T
I052 | SISTEMA DE DETECCION Y ALARMA DE INCENDIOS | A | [10 empty] | A
I052 | SISTEMA DE DETECCION Y ALARMA DE INCENDIOS | T | T |  |  | T |  |  | T |  |  | T
I053 | SISTEMA DE EXTINCIÓN DE INCENDIOS | A | [10 empty] | A
I053 | SISTEMA DE EXTINCIÓN DE INCENDIOS | T | T |  |  | T |  |  | T |  |  | T
I054 | SISTEMA EXTINCIÓN POR AGUA NEBULIZADA | A | [10 empty] | A
I054 | SISTEMA EXTINCIÓN POR AGUA NEBULIZADA | T | T |  |  | T |  |  | T |  |  | T
I055 | SISTEMA DE MEGAFONÍA DE EMERGENCIA | A | [10 empty] | A
I061 | RED DE DISTRIBUCIÓN DE VAPOR | A | [11 empty] | A
I068 | CONDUCTIVO P ONCOLÓGICO | D
|  |  | 34 | 26 | 24 | 38 | 35 | 23 | 35 | 29 | 26 | 34 | 36 | 26
| ANUAL | A
| BIENAL | BE
| BIMESTRAL | B
| CUATRIMESTRAL | C
| CUATRIENAL | CU
| DIARIA | D
| MENSUAL | M
| QUINCENAL | Q
| SEMESTRAL | S
| TRIMESTRAL | T
PROTOCOLO SIN PROGRAMACIÓN GENERADA POR EQ. PARADO, A REALIZAR POR CONTRATO ESPECÍFICO O ANULACIÓN POR ESTAR INTEGRADO EN OTRO PROTOCOLO
Note on H7: Chillón Virosta.Rafael: PROXIMO EN 2025
Note on G19: Chillón Virosta.Rafael: PROXIMO EN 2025
Note on G20: Chillón Virosta.Rafael: PROXIMO EN 2026

## POR NOMBRE PREVENTIVO
CUADRO GENERAL PREVENTIVO ANUAL HOSPITAL Y ONCOLÓGICO 2024
COD. PROTOCOLO | DESCRIPCIÓN PROTOCOLO | PERIODICIDAD | ENERO | FEBRERO | MARZO | ABRIL | MAYO | JUNIO | JULIO | AGOSTO | SEPTIEMBRE | OCTUBRE | NOVIEMBRE | DICIEMBRE
I020 | ACUMULADORES DE ACS | A | [6 empty] | A
I020 | ACUMULADORES DE ACS | M | M | M | M | M | M | M | M | M | M | M | M | M
I027 | ALUMBRADO DE EMERGENCIA | C |  |  |  | C |  |  |  | C |  |  |  | C
I027 | ALUMBRADO EXTERIOR | T |  | T |  |  | T |  |  | T |  |  | T
I027 | ALUMBRADO INTERIOR | C | C |  |  |  | C |  |  |  | C
I056 | ASEOS ZONAS COMUNES | Q | Q | Q | Q | Q | Q | Q | Q | Q | Q | Q | Q | Q
I060 | BATERIAS TRANSPALETAS | B | B |  | B |  | B |  | B |  | B |  | B
I010 | BOMBAS DE ACS | T |  | T |  |  | T |  |  | T |  |  | T
I043 | BOMBAS DE AFS | T |  | T |  |  | T |  |  | T |  |  | T
I011 | BOMBAS DE CALEFACCIÓN | T | T |  |  | T |  |  | T |  |  | T
I017 | BOMBAS DE CONDENSACIÓN | T | T |  |  | T |  |  | T |  |  | T
I012 | BOMBAS DE FRÍO PRIMARIO Y SECUNDARIO | T | T |  |  | T |  |  | T |  |  | T
I008 | BOMBAS DE SUBCENTRALES | T | T |  |  | T |  |  | T |  |  | T
I017 | BOMBAS PASTEURIZACIÓN | T | T |  |  | T |  |  | T |  |  | T
I025 | CAJAS DE VOLUMEN VARIABLE GRUPO 5 Y 6 | A | [8 empty] | A
I025 | CAJAS DE VOLUMEN VARIABLE GRUPOS 1 ,2,3 Y 4 | A | [7 empty] | A
I001 | CALDERAS DE ACS/CALEFACCIÓN | A |  |  | A
I001 | CALDERAS DE ACS/CALEFACCIÓN | M | M | M | M | M | M | M | M | M | M | M | M | M
I049 | CÁMARAS FRIGORÍFICAS | S |  | S | [5 empty] | S
I003 | CLIMATIZADORES GRUPO 1 | A |  |  |  |  | A
I003 | CLIMATIZADORES GRUPO 2 | BE |  |  |  |  | BE
I003 | CLIMATIZADORES GRUPO 3 | C | C |  |  |  | C |  |  |  | C
I003 | CLIMATIZADORES GRUPO 3 | M | M | M | M | M | M | M | M | M | M | M | M | M
I039 | COMPRESOR DE AIRE | S |  |  |  | S | [5 empty] | S
I039 | COMPRESOR DE AIRE | T |  |  | T |  |  | T |  |  | T |  |  | T
I065 | CONDUCTIVO MAÑANA | D | D | D | D | D | D | D | D | D | D | D | D | D
I067 | CONDUCTIVO NOCHE | D | D | D | D | D | D | D | D | D | D | D | D | D
I066 | CONDUCTIVO TARDE | D | D | D | D | D | D | D | D | D | D | D | D | D
I041 | CORTINAS DE AIRE | S |  |  |  | S | [5 empty] | S
I018 | CUADROS ELÉCTRICOS BAJA TENSIÓN GRUPO 1 | S |  |  |  |  | S | [5 empty] | S
I018 | CUADROS ELÉCTRICOS BAJA TENSIÓN GRUPO 2 | S | [5 empty] | S | [5 empty] | S
I022 | CUADROS ELÉCTRICOS GENERALES | A |  |  |  |  | A
I037 | DEPÓSITOS, TANQUES Y ALGIBES | S | S | [5 empty] | S
I015 | ENFRIADORAS | A |  |  |  |  | A
I015 | ENFRIADORAS | M | M | M | M | M | M | M | M | M | M | M | M | M
I024 | EQUIPOS AUTÓNOMOS DE AIRE ACONDICIONADO | S |  |  | S | [5 empty] | S
I024 | EQUIPOS DE AIRE ACONDICIONADO | T |  | T |  |  | T |  |  | T |  |  | T
I031 | EQUIPOS PURIFICACIÓN AIRE PRESIÓN NEGATIVA | A | [7 empty] | A
I031 | EQUIPOS PURIFICACIÓN AIRE PRESIÓN NEGATIVA | S |  |  |  |  | S | [5 empty] | S
I023 | EXTRACTORES | A | [10 empty] | A
I023 | EXTRACTORES | C |  |  | C |  |  |  | C |  |  |  | C
I014 | FANCOILS GRUPO 1 | C | C |  |  |  | C |  |  |  | C
I014 | FANCOILS GRUPO 2 | C |  | C |  |  |  | C |  |  |  | C
I014 | FANCOILS GRUPO 3 | C |  |  | C |  |  |  | C |  |  |  | C
I014 | FANCOILS GRUPO 4 | C |  |  |  | C |  |  |  | C |  |  |  | C
I029 | GRUPOS DE PRESIÓN GASÓLEO | A |  |  |  |  | A
I029 | GRUPOS DE PRESIÓN GASÓLEO | T |  | T |  |  | T |  |  | T |  |  | T
I013 | GRUPOS ELECTRÓGENOS | A |  |  |  | A
I013 | GRUPOS ELECTRÓGENOS | BE |  |  |  | BE
I013 | GRUPOS ELECTRÓGENOS | CU |  |  |  | CU
I013 | GRUPOS ELECTRÓGENOS | Q | Q | Q | Q | Q | Q | Q | Q | Q | Q | Q | Q | Q
I019 | INDUCTORES GRUPO 1 | S |  |  |  | S | [5 empty] | S
I019 | INDUCTORES GRUPO 2 | S | S | [5 empty] | S
I019 | INDUCTORES GRUPO 3 | S |  | S | [5 empty] | S
I057 | INSTALACIÓN ELÉCTRICA SALAS PRUEBAS ESPECIALES | M | M | M | M | M | M | M | M | M | M | M | M | M
I035 | INTERCAMBIADOR DE PLACAS | A | [8 empty] | A
I063 | LIMPIEZA SUMIDEROS AGUAS PLUVIALES | S |  |  | S | [5 empty] | S
I044 | NEVERAS DE -80ºC | T | T |  |  | T |  |  | T |  |  | T
I007 | PANELES AISLAMIENTO ELÉCTRICO | M | M | M | M | M | M | M | M | M | M | M | M | M
I064 | PARARRAYOS | S | [10 empty] | A
I040 | PLACAS SOLARES | A | [9 empty] | A
I040 | PLACAS SOLARES | S |  |  |  | S | [5 empty] | S
I034 | RED DE DISTRIBUCIÓN DE AGUA | A | [6 empty] | A
I038 | RED DE SANEAMIENTO / PLUVIALES | T |  | T |  |  | T |  |  | T |  |  | T
I028 | RED DE TIERRAS | A | [5 empty] | A
I059 | REVISION DIARIA QUIROFANOS | D | D | D | D | D | D | D | D | D | D | D | D | D
I004-I006 | REVISIÓN ELÉCTRICA QUIRÓFANOS/PARITORIO | M | M | M | M | M | M | M | M | M | M | M | M | M
I016 | SAIS | A |  |  |  | A
I062 | SIERRAS | A |  |  |  | A
I058 | SISTEMA DE DETECCIÓN DE GASES REFRIGERANTES | S | S | [5 empty] | S
I048 | SISTEMA DE LLAMADAS ENFERMERÍA 2ª PLANTA | A | [11 empty] | A
I048 | SISTEMA DE LLAMADAS ENFERMERÍA 3ª PLANTA | A | [11 empty] | A
I009 | TORRES DE REFRIGERACIÓN | A |  |  |  |  | A
I009 | TORRES DE REFRIGERACIÓN | M | M | M | M | M | M | M | M | M | M | M | M | M
I032 | VASO DE EXPANSIÓN | S |  |  | S | [5 empty] | S
I002 | CALDERAS DE VAPOR | A | [5 empty] | A
I002 | CALDERAS DE VAPOR | M | M | M | M | M | M | M | M | M | M | M | M | M
I045 | CARRUSELES DE DISPENSACIÓN | A | [10 empty] | A
I068 | CONDUCTIVO P ONCOLÓGICO | D
I042 | DETECTORES DE FUGAS/NIVEL DE GASÓLEO | S |  |  |  |  | S | [5 empty] | S
I033 | DIFUSORES Y REJILLAS GRUPO 1 | S | [5 empty] | S | [5 empty] | S
I033 | DIFUSORES Y REJILLAS GRUPO 2 | S | S | [5 empty] | S
I051 | EXTINTORES, BIEs, HIDRANTES Y G.PRESIÓN | A | [10 empty] | A
I051 | EXTINTORES, BIEs, HIDRANTES Y G.PRESIÓN | S |  |  |  | S | [5 empty] | S
I051 | EXTINTORES, BIEs, HIDRANTES Y G.PRESIÓN | T | T |  |  | T |  |  | T |  |  | T
I046 | PUERTAS ACELERADORES | A | [5 empty] | A
I036 | PUERTAS AUTOMÁTICAS EXTERIORES | S |  | S | [5 empty] | S
I047 | PUERTAS INTERIORES AUTOMÁTICAS EDIF B Y ONCO | A | [11 empty] | A
I047 | PUERTAS INTERIORES AUTOMÁTICAS EDIF C | A | [11 empty] | A
I061 | RED DE DISTRIBUCIÓN DE VAPOR | A | [11 empty] | A
I052 | SISTEMA DE DETECCION Y ALARMA DE INCENDIOS | A | [10 empty] | A
I052 | SISTEMA DE DETECCION Y ALARMA DE INCENDIOS | T | T |  |  | T |  |  | T |  |  | T
I053 | SISTEMA DE EXTINCIÓN DE INCENDIOS | A | [10 empty] | A
I053 | SISTEMA DE EXTINCIÓN DE INCENDIOS | T | T |  |  | T |  |  | T |  |  | T
I055 | SISTEMA DE MEGAFONÍA DE EMERGENCIA | A | [10 empty] | A
I054 | SISTEMA EXTINCIÓN POR AGUA NEBULIZADA | A | [10 empty] | A
I054 | SISTEMA EXTINCIÓN POR AGUA NEBULIZADA | T | T |  |  | T |  |  | T |  |  | T
I030 | TUBO NEUMÁTICO | A | [9 empty] | A
I030 | TUBO NEUMÁTICO GRUPO 1 | B |  | B |  | B |  | B |  | B |  | B |  | B
I030 | TUBO NEUMÁTICO GRUPO 2 | B | B |  | B |  | B |  | B |  | B |  | B
|  |  | 34 | 26 | 24 | 38 | 35 | 23 | 35 | 29 | 26 | 34 | 36 | 26
| ANUAL | A
| BIENAL | BE
| BIMESTRAL | B
| CUATRIMESTRAL | C
| CUATRIENAL | CU
| DIARIA | D
| MENSUAL | M
| QUINCENAL | Q
| SEMESTRAL | S
| TRIMESTRAL | T
PROTOCOLO SIN PROGRAMACIÓN GENERADA POR EQ. PARADO, A REALIZAR POR CONTRATO ESPECÍFICO O ANULACIÓN POR ESTAR INTEGRADO EN OTRO PROTOCOLO
Note on H24: Chillón Virosta.Rafael: PROXIMO EN 2025
Note on G52: Chillón Virosta.Rafael: PROXIMO EN 2025
Note on G53: Chillón Virosta.Rafael: PROXIMO EN 2026

## POR PERIODICIDAD Y Nº PROTOCOLO
CUADRO GENERAL PREVENTIVO ANUAL HOSPITAL Y ONCOLÓGICO 2024
COD. PROTOCOLO | DESCRIPCIÓN PROTOCOLO | PERIODICIDAD | ENERO | FEBRERO | MARZO | ABRIL | MAYO | JUNIO | JULIO | AGOSTO | SEPTIEMBRE | OCTUBRE | NOVIEMBRE | DICIEMBRE
I001 | CALDERAS DE ACS/CALEFACCIÓN | A |  |  | A
I003 | CLIMATIZADORES GRUPO 1 | A |  |  |  |  | A
I009 | TORRES DE REFRIGERACIÓN | A |  |  |  |  | A
I013 | GRUPOS ELECTRÓGENOS | A |  |  |  | A
I015 | ENFRIADORAS | A |  |  |  |  | A
I016 | SAIS | A |  |  |  | A
I020 | ACUMULADORES DE ACS | A | [6 empty] | A
I022 | CUADROS ELÉCTRICOS GENERALES | A |  |  |  |  | A
I023 | EXTRACTORES | A | [10 empty] | A
I025 | CAJAS DE VOLUMEN VARIABLE GRUPO 5 Y 6 | A | [8 empty] | A
I025 | CAJAS DE VOLUMEN VARIABLE GRUPOS 1 ,2,3 Y 4 | A | [7 empty] | A
I028 | RED DE TIERRAS | A | [5 empty] | A
I029 | GRUPOS DE PRESIÓN GASÓLEO | A |  |  |  |  | A
I031 | EQUIPOS PURIFICACIÓN AIRE PRESIÓN NEGATIVA | A | [7 empty] | A
I034 | RED DE DISTRIBUCIÓN DE AGUA | A | [6 empty] | A
I035 | INTERCAMBIADOR DE PLACAS | A | [8 empty] | A
I040 | PLACAS SOLARES | A | [9 empty] | A
I048 | SISTEMA DE LLAMADAS ENFERMERÍA 2ª PLANTA | A | [11 empty] | A
I048 | SISTEMA DE LLAMADAS ENFERMERÍA 3ª PLANTA | A | [11 empty] | A
I062 | SIERRAS | A |  |  |  | A
I060 | BATERIAS TRANSPALETAS | B | B |  | B |  | B |  | B |  | B |  | B
I003 | CLIMATIZADORES GRUPO 2 | BE |  |  |  |  | BE
I013 | GRUPOS ELECTRÓGENOS | BE |  |  |  | BE
I003 | CLIMATIZADORES GRUPO 3 | C | C |  |  |  | C |  |  |  | C
I014 | FANCOILS GRUPO 1 | C | C |  |  |  | C |  |  |  | C
I014 | FANCOILS GRUPO 2 | C |  | C |  |  |  | C |  |  |  | C
I014 | FANCOILS GRUPO 3 | C |  |  | C |  |  |  | C |  |  |  | C
I014 | FANCOILS GRUPO 4 | C |  |  |  | C |  |  |  | C |  |  |  | C
I023 | EXTRACTORES | C |  |  | C |  |  |  | C |  |  |  | C
I027 | ALUMBRADO INTERIOR | C | C |  |  |  | C |  |  |  | C
I027 | ALUMBRADO DE EMERGENCIA | C |  |  |  | C |  |  |  | C |  |  |  | C
I013 | GRUPOS ELECTRÓGENOS | CU |  |  |  | CU
I059 | REVISION DIARIA QUIROFANOS | D | D | D | D | D | D | D | D | D | D | D | D | D
I065 | CONDUCTIVO MAÑANA | D | D | D | D | D | D | D | D | D | D | D | D | D
I066 | CONDUCTIVO TARDE | D | D | D | D | D | D | D | D | D | D | D | D | D
I067 | CONDUCTIVO NOCHE | D | D | D | D | D | D | D | D | D | D | D | D | D
I001 | CALDERAS DE ACS/CALEFACCIÓN | M | M | M | M | M | M | M | M | M | M | M | M | M
I003 | CLIMATIZADORES GRUPO 3 | M | M | M | M | M | M | M | M | M | M | M | M | M
I004-I006 | REVISIÓN ELÉCTRICA QUIRÓFANOS/PARITORIO | M | M | M | M | M | M | M | M | M | M | M | M | M
I007 | PANELES AISLAMIENTO ELÉCTRICO | M | M | M | M | M | M | M | M | M | M | M | M | M
I009 | TORRES DE REFRIGERACIÓN | M | M | M | M | M | M | M | M | M | M | M | M | M
I015 | ENFRIADORAS | M | M | M | M | M | M | M | M | M | M | M | M | M
I020 | ACUMULADORES DE ACS | M | M | M | M | M | M | M | M | M | M | M | M | M
I057 | INSTALACIÓN ELÉCTRICA SALAS PRUEBAS ESPECIALES | M | M | M | M | M | M | M | M | M | M | M | M | M
I013 | GRUPOS ELECTRÓGENOS | Q | Q | Q | Q | Q | Q | Q | Q | Q | Q | Q | Q | Q
I056 | ASEOS ZONAS COMUNES | Q | Q | Q | Q | Q | Q | Q | Q | Q | Q | Q | Q | Q
I018 | CUADROS ELÉCTRICOS BAJA TENSIÓN GRUPO 1 | S |  |  |  |  | S | [5 empty] | S
I018 | CUADROS ELÉCTRICOS BAJA TENSIÓN GRUPO 2 | S | [5 empty] | S | [5 empty] | S
I019 | INDUCTORES GRUPO 1 | S |  |  |  | S | [5 empty] | S
I019 | INDUCTORES GRUPO 2 | S | S | [5 empty] | S
I019 | INDUCTORES GRUPO 3 | S |  | S | [5 empty] | S
I024 | EQUIPOS AUTÓNOMOS DE AIRE ACONDICIONADO | S |  |  | S | [5 empty] | S
I031 | EQUIPOS PURIFICACIÓN AIRE PRESIÓN NEGATIVA | S |  |  |  |  | S | [5 empty] | S
I032 | VASO DE EXPANSIÓN | S |  |  | S | [5 empty] | S
I037 | DEPÓSITOS, TANQUES Y ALGIBES | S | S | [5 empty] | S
I039 | COMPRESOR DE AIRE | S |  |  |  | S | [5 empty] | S
I040 | PLACAS SOLARES | S |  |  |  | S | [5 empty] | S
I041 | CORTINAS DE AIRE | S |  |  |  | S | [5 empty] | S
I049 | CÁMARAS FRIGORÍFICAS | S |  | S | [5 empty] | S
I058 | SISTEMA DE DETECCIÓN DE GASES REFRIGERANTES | S | S | [5 empty] | S
I063 | LIMPIEZA SUMIDEROS AGUAS PLUVIALES | S |  |  | S | [5 empty] | S
I064 | PARARRAYOS | S | [10 empty] | A
I008 | BOMBAS DE SUBCENTRALES | T | T |  |  | T |  |  | T |  |  | T
I010 | BOMBAS DE ACS | T |  | T |  |  | T |  |  | T |  |  | T
I011 | BOMBAS DE CALEFACCIÓN | T | T |  |  | T |  |  | T |  |  | T
I012 | BOMBAS DE FRÍO PRIMARIO Y SECUNDARIO | T | T |  |  | T |  |  | T |  |  | T
I017 | BOMBAS DE CONDENSACIÓN | T | T |  |  | T |  |  | T |  |  | T
I017 | BOMBAS PASTEURIZACIÓN | T | T |  |  | T |  |  | T |  |  | T
I024 | EQUIPOS DE AIRE ACONDICIONADO | T |  | T |  |  | T |  |  | T |  |  | T
I027 | ALUMBRADO EXTERIOR | T |  | T |  |  | T |  |  | T |  |  | T
I029 | GRUPOS DE PRESIÓN GASÓLEO | T |  | T |  |  | T |  |  | T |  |  | T
I038 | RED DE SANEAMIENTO / PLUVIALES | T |  | T |  |  | T |  |  | T |  |  | T
I039 | COMPRESOR DE AIRE | T |  |  | T |  |  | T |  |  | T |  |  | T
I043 | BOMBAS DE AFS | T |  | T |  |  | T |  |  | T |  |  | T
I044 | NEVERAS DE -80ºC | T | T |  |  | T |  |  | T |  |  | T
I002 | CALDERAS DE VAPOR | A | [5 empty] | A
I030 | TUBO NEUMÁTICO | A | [9 empty] | A
I045 | CARRUSELES DE DISPENSACIÓN | A | [10 empty] | A
I046 | PUERTAS ACELERADORES | A | [5 empty] | A
I047 | PUERTAS INTERIORES AUTOMÁTICAS EDIF B Y ONCO | A | [11 empty] | A
I047 | PUERTAS INTERIORES AUTOMÁTICAS EDIF C | A | [11 empty] | A
I051 | EXTINTORES, BIEs, HIDRANTES Y G.PRESIÓN | A | [10 empty] | A
I052 | SISTEMA DE DETECCION Y ALARMA DE INCENDIOS | A | [10 empty] | A
I053 | SISTEMA DE EXTINCIÓN DE INCENDIOS | A | [10 empty] | A
I054 | SISTEMA EXTINCIÓN POR AGUA NEBULIZADA | A | [10 empty] | A
I055 | SISTEMA DE MEGAFONÍA DE EMERGENCIA | A | [10 empty] | A
I061 | RED DE DISTRIBUCIÓN DE VAPOR | A | [11 empty] | A
I030 | TUBO NEUMÁTICO GRUPO 2 | B | B |  | B |  | B |  | B |  | B |  | B
I030 | TUBO NEUMÁTICO GRUPO 1 | B |  | B |  | B |  | B |  | B |  | B |  | B
I068 | CONDUCTIVO P ONCOLÓGICO | D
I002 | CALDERAS DE VAPOR | M | M | M | M | M | M | M | M | M | M | M | M | M
I033 | DIFUSORES Y REJILLAS GRUPO 1 | S | [5 empty] | S | [5 empty] | S
I033 | DIFUSORES Y REJILLAS GRUPO 2 | S | S | [5 empty] | S
I036 | PUERTAS AUTOMÁTICAS EXTERIORES | S |  | S | [5 empty] | S
I042 | DETECTORES DE FUGAS/NIVEL DE GASÓLEO | S |  |  |  |  | S | [5 empty] | S
I051 | EXTINTORES, BIEs, HIDRANTES Y G.PRESIÓN | S |  |  |  | S | [5 empty] | S
I051 | EXTINTORES, BIEs, HIDRANTES Y G.PRESIÓN | T | T |  |  | T |  |  | T |  |  | T
I052 | SISTEMA DE DETECCION Y ALARMA DE INCENDIOS | T | T |  |  | T |  |  | T |  |  | T
I053 | SISTEMA DE EXTINCIÓN DE INCENDIOS | T | T |  |  | T |  |  | T |  |  | T
I054 | SISTEMA EXTINCIÓN POR AGUA NEBULIZADA | T | T |  |  | T |  |  | T |  |  | T
|  |  | 34 | 26 | 24 | 38 | 35 | 23 | 35 | 29 | 26 | 34 | 36 | 26
| ANUAL | A
| BIENAL | BE
| BIMESTRAL | B
| CUATRIMESTRAL | C
| CUATRIENAL | CU
| DIARIA | D
| MENSUAL | M
| QUINCENAL | Q
| SEMESTRAL | S
| TRIMESTRAL | T
PROTOCOLO SIN PROGRAMACIÓN GENERADA POR EQ. PARADO, A REALIZAR POR CONTRATO ESPECÍFICO O ANULACIÓN POR ESTAR INTEGRADO EN OTRO PROTOCOLO
Note on H25: Chillón Virosta.Rafael: PROXIMO EN 2025
Note on G26: Chillón Virosta.Rafael: PROXIMO EN 2025
Note on G35: Chillón Virosta.Rafael: PROXIMO EN 2026

## LISTA COMPLETA FILTROS
Climatizador | Zona de Entrega | Zona | Tipo de Filtro | Cantidad | Medidas Filtro | Especificaciones de proyecto | Especificaciones de UTA
CL.10 | CEP El Arroyo | PLANTA 2 | Filtrina precortada G4 | 2 | 610X1480 | Panel manta sintética G - 4 | G - 4
CL.10 | CEP El Arroyo | PLANTA 2 | Filtrina precortada G4 | 2 | 310X1480 | Bolsa 98% F - 9 | Bolsa 98% F - 9
CL.11 | CEP El Arroyo | PLANTA 2 | Filtrina precortada G4 | 2 | 600X600 | LAM 14 | Hepas H - 13
CL.11 | CEP El Arroyo | PLANTA 2 | Filtrina precortada G4 | 2 | 300X600 | Panel manta sintética G - 4 | G - 4
CL.12 | CEP El Arroyo | PLANTA 4 | Filtrina precortada G4 | 1 | 600X600 | Bolsa 98% F - 9 | Bolsa 98% F - 9
CL.12 | CEP El Arroyo | PLANTA 4 | Filtrina precortada G4 | 1 | 300X600 | LAM 14 | Hepas H - 13
CL.12 | CEP El Arroyo | PLANTA 4 | Filtrina precortada G4 | 1 | 600X900 | Panel manta sintética G - 4 | G - 4
CL.13 | CEP El Arroyo | PLANTA 4 | Filtrina precortada G4 | 2 | 600X600 | Bolsa 98% F - 9 | Bolsa 98% F - 9
CL.13 | CEP El Arroyo | PLANTA 4 | Filtrina precortada G4 | 2 | 300X600 | LAM 14 | Hepas H - 13
CL.14 | CEP El Arroyo | PLANTA 4 | Filtrina precortada G4 | 4 | 610X1480 | Panel manta sintética G - 4 | G - 4
CL.15 | CEP El Arroyo | PLANTA 4 | Filtrina precortada G4 | 2 | 600X600 | Bolsa 98% F - 9 | Bolsa 98% F - 9
CL.15 | CEP El Arroyo | PLANTA 4 | Filtrina precortada G4 | 2 | 300X600 | LAM 14 | Hepas H - 13
CL.2 | CEP El Arroyo | SOTANO ALMACEN SUR | Filtrina precortada G4 | 1 | 600X600 | Panel manta sintética G - 4 | G - 4
CL.2 | CEP El Arroyo | SOTANO ALMACEN SUR | Filtrina precortada G4 | 1 | 300X600 | Bolsa 98% F - 9 | Bolsa 98% F - 9
CL.2 | CEP El Arroyo | SOTANO ALMACEN SUR | Filtrina precortada G4 | 1 | 600X900 | LAM 14 | Hepas H - 13
CL.3 | CEP El Arroyo | SOTANO ALMACEN NORTE | Filtrina precortada G4 | 1 | 600X601 | Panel manta sintética G - 4 | G - 4
CL.3 | CEP El Arroyo | SOTANO | Filtrina precortada G4 | 1 | 300X601 | Bolsa 98% F - 9 | Bolsa 98% F - 9
CL.3 | CEP El Arroyo | SOTANO | Filtrina precortada G4 | 1 | 600X900 | LAM 14 | Hepas H - 13
CL.4 | CEP El Arroyo | PLANTA 1 | Filtrina precortada G4 | 2 | 600X600 | Panel manta sintética G - 4 | G - 4
CL.4 | CEP El Arroyo | PLANTA 1 | Filtrina precortada G4 | 2 | 300X600 | Bolsa 98% F - 9 | Bolsa 98% F - 9
CL.5 | CEP El Arroyo | PLANTA 1 | Filtrina precortada G4 | 2 | 600X600 | LAM 14 | Hepas H - 13
CL.5 | CEP El Arroyo | PLANTA 1 | Filtrina precortada G4 | 2 | 300X600 | Panel manta sintética G - 4 | G - 4
CL.6 | CEP El Arroyo | PLANTA 1 | Filtrina precortada G4 | 4 | 600X600 | Bolsa 98% F - 9 | Bolsa 98% F - 9
CL.7 | CEP El Arroyo | PLANTA 1 | Filtrina precortada G4 | 2 | 300X600 | LAM 14 | Hepas H - 13
CL.7 | CEP El Arroyo | PLANTA 1 | Filtrina precortada G4 | 2 | 600X600 | Panel manta sintética G - 4 | G - 4
CL.8 | CEP El Arroyo | PLANTA 3 | Filtrina precortada G4 | 4 | 610X1480 | Bolsa 98% F - 9 | Bolsa 98% F - 9
CL.9 | CEP El Arroyo | PLANTA 3 | Filtrina precortada G4 | 2 | 610X1480 | LAM 14 | Hepas H - 13
CL.9 | CEP El Arroyo | PLANTA 3 | Filtrina precortada G4 | 2 | 310X1480 | Panel manta sintética G - 4 | G-4
ACELERADOR 1 | Edificio Oncológico | ED.ONCOLOGICO | Filtrina precortada G4 | 1 | 610X1100 | Panel manta sintética G - 4 | G-4
ACELERADOR 1 | Edificio Oncológico | ED.ONCOLOGICO | Filtrina precortada G4 | 1 | 500X1000 | Bolsa 98% F - 9 | Bolsa 98% F - 9
ACELERADOR 1 | Edificio Oncológico | ED.ONCOLOGICO | Rígido F9 | 1 | 592X592X292 | Bolsa 98% F - 9 | Bolsa 98% F - 9
ACELERADOR 2 | Edificio Oncológico | ED.ONCOLOGICO | Filtrina precortada G4 | 1 | 610X1100 | LAM 14 | Hepas H - 14
ACELERADOR 2 | Edificio Oncológico | ED.ONCOLOGICO | Filtrina precortada G4 | 1 | 500X1000 | Panel manta sintética G - 4 | G4
ACELERADOR 2 | Edificio Oncológico | ED.ONCOLOGICO | Rígido F9 | 1 | 592X592X292 | Panel manta sintética G - 4 | G4
CL. 0,02/CONSULTA PL BAJA | Edificio Oncológico | ED.ONCOLOGICO | Filtrina precortada G4 | 1 | 610X1100 | Bolsa 98% F - 9 | Bolsa 98% F - 9
CL. 0,02/CONSULTA PL BAJA | Edificio Oncológico | ED.ONCOLOGICO | Bolsa F7 | 2 | 592X592X535 | Bolsa 98% F - 9 | Bolsa 98% F - 9
CL. 0,02/CONSULTA PL BAJA | Edificio Oncológico | ED.ONCOLOGICO | Bolsa F7 | 1 | 287X592X535 | Panel manta sintética G - 4 | G-4
CL. 202/ ZONA ESTE | Edificio Oncológico | ED.ONCOLOGICO | Filtrina precortada G4 | 1 | 610X1100 | Bolsa 98% F - 9 | Bolsa 98% F - 9
CL. 202/ ZONA ESTE | Edificio Oncológico | ED.ONCOLOGICO | Bolsa F7 | 1 | 592X592X292 | Panel manta sintética G - 4 | G4
CL. FARMACIA | Edificio Oncológico | SALA MISTERIUM | Filtrina precortada G4 | 2 | 785X1350 | Panel manta sintética G - 4 | G4
CL. FARMACIA | Edificio Oncológico | SALA MISTERIUM | Rígido F9 | 2 | 592X592X292 | Bolsa 98% F - 9 | Bolsa 98% F - 9
CL. PASILLO SUR | Edificio Oncológico | ED.ONCOLOGICO | Filtrina precortada G4 | 2 | 610X1100 | Bolsa 98% F - 9 | Bolsa 98% F - 9
CL. PASILLO SUR | Edificio Oncológico | ED.ONCOLOGICO | Bolsa F7 | 2 | 592X592X535 | Panel manta sintética G - 4 | G4
CL.0,01/ESPERA PL.BAJA | Edificio Oncológico | ED.ONCOLOGICO | Filtrina precortada G4 | 2 | 610X1100 | Bolsa 98% F - 9 | Bolsa 98% F - 9
CL.0,01/ESPERA PL.BAJA | Edificio Oncológico | ED.ONCOLOGICO | Bolsa F7 | 2 | 592X592X535 | Panel manta sintética G - 4 | G4
CL.0,10/ VESTIBULO | Edificio Oncológico | ED.ONCOLOGICO | Filtrina precortada G4 | 1 | 610X1100 | Bolsa 98% F - 9 | Bolsa 98% F - 9
CL.0,10/ VESTIBULO | Edificio Oncológico | ED.ONCOLOGICO | Filtrina precortada G4 | 1 | 570X620 | Panel manta sintética G - 4 | G4
CL.0,10/ VESTIBULO | Edificio Oncológico | ED.ONCOLOGICO | Rígido F7 | 1 | 592X592X292 | Panel manta sintética G - 4 | G4
CL.0,10/ VESTIBULO | Edificio Oncológico | ED.ONCOLOGICO | Rígido F7 | 1 | 287X592X292 | Panel manta sintética G - 5 | G4
CL.1.04/ ESPERA PLANTA PRIMERA | Edificio Oncológico | ED.ONCOLOGICO | Filtrina precortada G4 | 1 | 610X1100 | Bolsa 98% F - 9 | Bolsa 98% F - 9
CL.1.04/ ESPERA PLANTA PRIMERA | Edificio Oncológico | ED.ONCOLOGICO | Filtrina precortada G4 | 1 | 570X620 | Bolsa 98% F - 9 | Bolsa 98% F - 9
CL.1.04/ ESPERA PLANTA PRIMERA | Edificio Oncológico | ED.ONCOLOGICO | Bolsa F7 | 1 | 592X592X535 | Bolsa 98% F - 9 | Bolsa 98% F - 9
CL.1.04/ ESPERA PLANTA PRIMERA | Edificio Oncológico | ED.ONCOLOGICO | Bolsa F7 | 1 | 287X592X535 | Panel manta sintética G - 4 | G4
CL.102/SILLONES | Edificio Oncológico | ED.ONCOLOGICO | Cartón G4 | 2 | 592X592X48 | Panel manta sintética G - 4 | G4
CL.102/SILLONES | Edificio Oncológico | ED.ONCOLOGICO | Cartón G4 | 1 | 287x595x48 | Panel manta sintética G - 5 | G4
CL.102/SILLONES | Edificio Oncológico | ED.ONCOLOGICO | Rígido F9 | 2 | 592X592X292 | Bolsa 98% F - 9 | Bolsa 98% F - 9
CL.102/SILLONES | Edificio Oncológico | ED.ONCOLOGICO | Rígido F9 | 1 | 287X592X292 | Bolsa 98% F - 9 | Bolsa 98% F - 9
CL.103/CONSULTA PL PRIMERA | Edificio Oncológico | ED.ONCOLOGICO | Filtrina precortada G4 | 1 | 570X620 | Bolsa 98% F - 9 | Bolsa 98% F - 9
CL.103/CONSULTA PL PRIMERA | Edificio Oncológico | ED.ONCOLOGICO | Bolsa F7 | 1 | 287X592X292 | Panel manta sintética G - 4 | G4
CL.201/ ZONA OESTE | Edificio Oncológico | ED.ONCOLOGICO | Filtrina precortada G4 | 1 | 610X1100 | Panel manta sintética G - 4 | G4
CL.201/ ZONA OESTE | Edificio Oncológico | ED.ONCOLOGICO | Rígido F7 | 1 | 592X592X292 | Panel manta sintética G - 5 | G4
CLIMA 301 | Edificio Oncológico | ED.ONCOLOGICO | Cartón G4 | 2 | 592X592X48
CLIMA 301 | Edificio Oncológico | ED.ONCOLOGICO | Cartón G4 | 2 | 592x292x48
CLIMA 301 | Edificio Oncológico | ED.ONCOLOGICO | Marco metálico G4 | 2 | 592X592X48
CLIMA 301 | Edificio Oncológico | ED.ONCOLOGICO | Marco metálico G4 | 2 | 592x292x48
CLIMA 301 | Edificio Oncológico | ED.ONCOLOGICO | Rígido F7 | 4 | 592X287X296 | Bolsa 98% F - 9 | Bolsa 98% F - 9
CLIMA 301 | Edificio Oncológico | ED.ONCOLOGICO | Rígido F7 | 4 | 592x592x296 | Bolsa 98% F - 9 | Bolsa 98% F - 9
CLIMA 302 | Edificio Oncológico | ED.ONCOLOGICO | Cartón G4 | 2 | 592X592X48
CLIMA 302 | Edificio Oncológico | ED.ONCOLOGICO | Cartón G4 | 2 | 592x292x48
CLIMA 302 | Edificio Oncológico | ED.ONCOLOGICO | Marco metálico G4 | 2 | 592X592X48
CLIMA 302 | Edificio Oncológico | ED.ONCOLOGICO | Marco metálico G4 | 2 | 592x292x48
CLIMA 302 | Edificio Oncológico | ED.ONCOLOGICO | Rígido F7 | 4 | 592X287X296 | Bolsa 98% F - 9 | Bolsa 98% F - 9
CLIMA 302 | Edificio Oncológico | ED.ONCOLOGICO | Rígido F7 | 4 | 592x592x296 | Bolsa 98% F - 9 | Bolsa 98% F - 9
CLIMA 303 | Edificio Oncológico | ED.ONCOLOGICO | Marco metálico G4 | 1 | 592X592X48 | Bolsa 98% F - 9 | Bolsa 98% F - 9
CLIMA 303 | Edificio Oncológico | ED.ONCOLOGICO | Rígido F7 | 1 | 592x592x296 | Bolsa 98% F - 9 | Bolsa 98% F - 9
SALA BLANCA FARMACIA PLANTA 3 | Edificio Oncológico | ED.ONCOLOGICO | ? | ? | ? | Bolsa 98% F - 9 | Bolsa 98% F - 9
SALA BLANCA FARMACIA PLANTA 3 | Edificio Oncológico | ED.ONCOLOGICO | Cartón G4 | 4 | 592X592X48 | Panel manta sintética G - 4 | G4
SALA BLANCA FARMACIA PLANTA 3 | Edificio Oncológico | ED.ONCOLOGICO | Compacto F9 | 4 | 592X592X98 | Panel manta sintética G - 4 | G4
SALA BLANCA FARMACIA PLANTA 3 | Edificio Oncológico | ED.ONCOLOGICO | Filtro alta eficacia H10 | 4 | 610x610x292 | Panel manta sintética G - 5 | G4
SALA MISTERIUM PLANTA 2 FARMACIA | Edificio Oncológico | ED.ONCOLOGICO | Marco metálico G4 | 1 | 675X765X48 | Bolsa 98% F - 9 | Bolsa 98% F - 9
SALA MISTERIUM PLANTA 2 FARMACIA | Edificio Oncológico | ED.ONCOLOGICO | Bolsa F9 | 1 | 24X24X25" | Bolsa 98% F - 9 | Bolsa 98% F - 9
SALA MISTERIUM PLANTA 2 FARMACIA | Edificio Oncológico | ED.ONCOLOGICO | Filtro alta eficacia H14 | 1 | 610X914X68 | Bolsa 98% F - 9 | Bolsa 98% F - 9
SALA MISTERIUM PLANTA 2 FARMACIA | Edificio Oncológico | ED.ONCOLOGICO | Filtro alta eficacia H14 | 2 | 305X610X68 | Panel manta sintética G - 4 | G4
SALA MISTERIUM PLANTA 2 FARMACIA | Edificio Oncológico | ED.ONCOLOGICO | Filtro alta eficacia H14 | 2 | 610X610X68 | Panel manta sintética G - 4 | G4
SALA MISTERIUM PLANTA 2 FARMACIA | Edificio Oncológico | ED.ONCOLOGICO | Filtro alta eficacia H14 | 1 | 610X1219X68 | Panel manta sintética G - 5 | G4
TAC | Edificio Oncológico | ED.ONCOLOGICO | Filtrina precortada G4 | 1 | 610X1100 | Bolsa 98% F - 9 | Bolsa 98% F - 9
TAC | Edificio Oncológico | ED.ONCOLOGICO | Rígido F9 | 1 | 592X592X292 | Bolsa 98% F - 9 | Bolsa 98% F - 9
A1F | Galerías | A1F | Filtrina precortada G4 | 1 | 610X1100 | Bolsa 98% F - 9 | Bolsa 98% F - 9
A1F | Galerías | A1F | Filtrina precortada G4 | 1 | 570X620 | Panel manta sintética G - 4 | G4
A1F | Galerías | A1F | Filtrina precortada G4 | 1 | 1700X300 | Panel manta sintética G - 4 | G4
A1F | Galerías | A1F | Bolsa F9 | 1 | 592x592x535 | Panel manta sintética G - 5 | G4
A1F | Galerías | A1F | Bolsa F9 | 1 | 287X592X535 | Bolsa 98% F - 9 | Bolsa 98% F - 9
A1F | Galerías | A1F | Bolsa F9 | 1 | 885X287X535 | Bolsa 98% F - 9 | Bolsa 98% F - 9
A2F | Galerías | A2F | Filtrina precortada G4 | 1 | 610X1100 | Bolsa 98% F - 9 | Bolsa 98% F - 9
A2F | Galerías | A2F | Filtrina precortada G4 | 1 | 570X620 | Panel manta sintética G - 4 | G4
A2F | Galerías | A2F | Filtrina precortada G4 | 1 | 1700X300 | Panel manta sintética G - 4 | G4
A2F | Galerías | A2F | Bolsa F9 | 1 | 592x592x535 | Panel manta sintética G - 5 | G4
A2F | Galerías | A2F | Bolsa F9 | 1 | 287X592X535 | Bolsa 98% F - 9 | Bolsa 98% F - 9
A2F | Galerías | A2F | Bolsa F9 | 1 | 885X287X535 | Bolsa 98% F - 9 | Bolsa 98% F - 9
A3F | Galerías | A3F | Filtrina precortada G4 | 1 | 610X1100 | Bolsa 98% F - 9 | Bolsa 98% F - 9
A3F | Galerías | A3F | Filtrina precortada G4 | 1 | 570X620 | Panel manta sintética G - 4 | G4
A3F | Galerías | A3F | Filtrina precortada G4 | 1 | 1700X300 | Panel manta sintética G - 4 | G4
A3F | Galerías | A3F | Bolsa F9 | 1 | 592x592x535 | Panel manta sintética G - 5 | G4
A3F | Galerías | A3F | Bolsa F9 | 1 | 287X592X535 | Bolsa 98% F - 9 | Bolsa 98% F - 9
A3F | Galerías | A3F | Bolsa F9 | 1 | 885X287X535 | Bolsa 98% F - 9 | Bolsa 98% F - 9
A4F | Galerías | A4F | Filtrina precortada G4 | 1 | 610X1100 | Bolsa 98% F - 9 | Bolsa 98% F - 9
A4F | Galerías | A4F | Filtrina precortada G4 | 1 | 570X620 | Panel manta sintética G - 4 | G4
A4F | Galerías | A4F | Filtrina precortada G4 | 1 | 1700X300 | Panel manta sintética G - 4 | G4
A4F | Galerías | A4F | Bolsa F9 | 1 | 592x592x535 | Panel manta sintética G - 5 | G4
A4F | Galerías | A4F | Bolsa F9 | 1 | 287X592X535 | Bolsa 98% F - 9 | Bolsa 98% F - 9
A4F | Galerías | A4F | Bolsa F9 | 1 | 885X287X535 | Bolsa 98% F - 9 | Bolsa 98% F - 9
A5F | Galerías | A5F | Filtrina precortada G4 | 1 | 610X1100 | Bolsa 98% F - 9 | Bolsa 98% F - 9
A5F | Galerías | A5F | Filtrina precortada G4 | 1 | 570X620 | Panel manta sintética G - 4 | G4
A5F | Galerías | A5F | Filtrina precortada G4 | 1 | 1700X300 | Panel manta sintética G - 4 | G4
A5F | Galerías | A5F | Bolsa F9 | 1 | 592x592x535 | Panel manta sintética G - 5 | G4
A5F | Galerías | A5F | Bolsa F9 | 1 | 287X592X535 | Bolsa 98% F - 9 | Bolsa 98% F - 9
A5F | Galerías | A5F | Bolsa F9 | 1 | 885X287X535 | Bolsa 98% F - 9 | Bolsa 98% F - 9
A6F | Galerías | A6F | Filtrina precortada G4 | 1 | 610X1100 | Bolsa 98% F - 9 | Bolsa 98% F - 9
A6F | Galerías | A6F | Filtrina precortada G4 | 1 | 570X620 | Panel manta sintética G - 4 | G4
A6F | Galerías | A6F | Filtrina precortada G4 | 1 | 1700X300 | Panel manta sintética G - 4 | G4
A6F | Galerías | A6F | Bolsa F9 | 1 | 592x592x535 | Panel manta sintética G - 5 | G4
A6F | Galerías | A6F | Bolsa F9 | 1 | 287X592X535 | Bolsa 98% F - 9 | Bolsa 98% F - 9
A6F | Galerías | A6F | Bolsa F9 | 1 | 885X287X535 | Bolsa 98% F - 9 | Bolsa 98% F - 9
FARMACIA/SB1 TERMINALES SALA | Galerías | SALA BLANCA 1 | Filtro alta eficacia H14 | 12 | 610x610x78
FARMACIA/SB1 | Galerías | SALA BLANCA 1 | Filtrina precortada G4 | 1 | 610X1100 | Bolsa 98% F - 9 | Bolsa 98% F - 9
FARMACIA/SB1 | Galerías | SALA BLANCA 1 | Filtrina precortada G4 | 1 | 570X620 | Panel manta sintética G - 4 | G4
FARMACIA/SB1 | Galerías | SALA BLANCA 1 | Bolsa F9 | 1 | 287X592X535 | Panel manta sintética G - 4 | G4
FARMACIA/SB1 | Galerías | SALA BLANCA 1 | Bolsa F9 | 1 | 592X592X535 | Panel manta sintética G - 5 | G4
HOSPITALIZACION / H1 | Galerías | HOSPITALIZACION / H1 | Filtrina precortada G4 | 1 | 610X1100 | Bolsa 98% F - 9 | Bolsa 98% F - 9
HOSPITALIZACION / H1 | Galerías | HOSPITALIZACION / H1 | Filtrina precortada G4 | 1 | 570X620 | Bolsa 98% F - 9 | Bolsa 98% F - 9
HOSPITALIZACION / H1 | Galerías | HOSPITALIZACION / H1 | Filtrina precortada G4 | 1 | 1500X300 | Bolsa 98% F - 9 | Bolsa 98% F - 9
HOSPITALIZACION / H1 | Galerías | HOSPITALIZACION / H1 | Bolsa F9 | 1 | 592x592x535 | ?
HOSPITALIZACION / H1 | Galerías | HOSPITALIZACION / H1 | Bolsa F9 | 1 | 287X592X535 | ?
HOSPITALIZACION / H1 | Galerías | HOSPITALIZACION / H1 | Bolsa F9 | 1 | 885X287X535 | ?
HOSPITALIZACION / H2 | Galerías | HOSPITALIZACION / H2 | Filtrina precortada G4 | 1 | 610X1100 | Panel manta sintética G - 4 | G4
HOSPITALIZACION / H2 | Galerías | HOSPITALIZACION / H2 | Filtrina precortada G4 | 1 | 570X620 | Bolsa 98% F - 9 | Bolsa 98% F - 9
HOSPITALIZACION / H2 | Galerías | HOSPITALIZACION / H2 | Filtrina precortada G4 | 1 | 1500X300 | Panel manta sintética G - 4 | G4
HOSPITALIZACION / H2 | Galerías | HOSPITALIZACION / H2 | Bolsa F9 | 1 | 592x592x535 | Panel manta sintética G - 4 | G4
HOSPITALIZACION / H2 | Galerías | HOSPITALIZACION / H2 | Bolsa F9 | 1 | 287X592X535 | Panel manta sintética G - 5 | G4
HOSPITALIZACION / H2 | Galerías | HOSPITALIZACION / H2 | Bolsa F9 | 1 | 885X287X535 | Bolsa 98% F - 9 | Bolsa 98% F - 9
HOSPITALIZACION / H3 | Galerías | HOSPITALIZACION / H3 | Filtrina precortada G4 | 1 | 610X1100 | Bolsa 98% F - 9 | Bolsa 98% F - 9
HOSPITALIZACION / H3 | Galerías | HOSPITALIZACION / H3 | Filtrina precortada G4 | 1 | 570X620 | Bolsa 98% F - 9 | Bolsa 98% F - 9
HOSPITALIZACION / H3 | Galerías | HOSPITALIZACION / H3 | Filtrina precortada G4 | 1 | 1500X300 | Panel manta sintética G - 4 | G4
HOSPITALIZACION / H3 | Galerías | HOSPITALIZACION / H3 | Bolsa F9 | 1 | 592x592x535 | Panel manta sintética G - 4 | G4
HOSPITALIZACION / H3 | Galerías | HOSPITALIZACION / H3 | Bolsa F9 | 1 | 287X592X535 | Bolsa 98% F - 9 | Bolsa 98% F - 9
HOSPITALIZACION / H3 | Galerías | HOSPITALIZACION / H3 | Bolsa F9 | 1 | 885X287X535 | Bolsa 98% F - 9 | Bolsa 98% F - 9
HOSPITALIZACION / H4 | Galerías | HOSPITALIZACION / H4 | Filtrina precortada G4 | 1 | 610X1100 | GPH13 | GPH13
HOSPITALIZACION / H4 | Galerías | HOSPITALIZACION / H4 | Filtrina precortada G4 | 1 | 570X620 | GPH13 | GPH13
HOSPITALIZACION / H4 | Galerías | HOSPITALIZACION / H4 | Filtrina precortada G4 | 1 | 1500X300 | Panel manta sintética G - 4 | G4
HOSPITALIZACION / H4 | Galerías | HOSPITALIZACION / H4 | Bolsa F9 | 1 | 592x592x535 | Panel manta sintética G - 4 | G4
HOSPITALIZACION / H4 | Galerías | HOSPITALIZACION / H4 | Bolsa F9 | 1 | 287X592X535 | Bolsa 98% F - 9 | Bolsa 98% F - 9
HOSPITALIZACION / H4 | Galerías | HOSPITALIZACION / H4 | Bolsa F9 | 1 | 885X287X535 | Bolsa 98% F - 9 | Bolsa 98% F - 9
HOSPITALIZACION / H5 | Galerías | HOSPITALIZACION / H5 | Filtrina precortada G4 | 1 | 610X1100 | Panel manta sintética G - 4 | G4
HOSPITALIZACION / H5 | Galerías | HOSPITALIZACION / H5 | Filtrina precortada G4 | 1 | 570X620 | Bolsa 98% F - 9 | Bolsa 98% F - 9
HOSPITALIZACION / H5 | Galerías | HOSPITALIZACION / H5 | Filtrina precortada G4 | 1 | 1500X300 | Panel manta sintética G - 4 | G4
HOSPITALIZACION / H5 | Galerías | HOSPITALIZACION / H5 | Bolsa F9 | 1 | 592x592x535 | Panel manta sintética G - 4 | G4
HOSPITALIZACION / H5 | Galerías | HOSPITALIZACION / H5 | Bolsa F9 | 1 | 287X592X535 | Bolsa 98% F - 9 | Bolsa 98% F - 9
HOSPITALIZACION / H5 | Galerías | HOSPITALIZACION / H5 | Bolsa F9 | 1 | 885X287X535 | Bolsa 98% F - 9 | Bolsa 98% F - 9
HOSPITALIZACION / H6 | Galerías | HOSPITALIZACION / H6 | Filtrina precortada G4 | 1 | 610X1100 | Panel manta sintética G - 4 | G4
HOSPITALIZACION / H6 | Galerías | HOSPITALIZACION / H6 | Filtrina precortada G4 | 1 | 570X620 | Panel manta sintética G - 4 | G4
HOSPITALIZACION / H6 | Galerías | HOSPITALIZACION / H6 | Filtrina precortada G4 | 1 | 1700X300 | Panel manta sintética G - 5 | G4
HOSPITALIZACION / H6 | Galerías | HOSPITALIZACION / H6 | Bolsa F9 | 1 | 592x592x535 | Bolsa 98% F - 9 | Bolsa 98% F - 9
HOSPITALIZACION / H6 | Galerías | HOSPITALIZACION / H6 | Bolsa F9 | 1 | 287X592X535 | Bolsa 98% F - 9 | Bolsa 98% F - 9
HOSPITALIZACION / H6 | Galerías | HOSPITALIZACION / H6 | Bolsa F9 | 1 | 885X287X535 | Bolsa 98% F - 9 | Bolsa 98% F - 9
A2F/DESPACHO /U | Galerías | A2F/DESPACHO /U | Filtrina precortada G4 | 1 | 610X1100 | Panel manta sintética G - 4 | G4
A2F/DESPACHO /U | Galerías | A2F/DESPACHO /U | Filtrina precortada G4 | 1 | 570X620 | Panel manta sintética G - 4 | G4
A2F/DESPACHO /U | Galerías | A2F/DESPACHO /U | Filtrina precortada G4 | 1 | 1700X300 | Panel manta sintética G - 4 | G4
A2F/DESPACHO /U | Galerías | A2F/DESPACHO /U | Bolsa F9 | 1 | 592x592x535 | Bolsa 98% F - 9 | Bolsa 98% F - 9
A2F/DESPACHO /U | Galerías | A2F/DESPACHO /U | Bolsa F9 | 1 | 287X592X535 | Bolsa 98% F - 9 | Bolsa 98% F - 9
A2F/DESPACHO /U | Galerías | A2F/DESPACHO /U | Bolsa F9 | 1 | 885X287X535 | Bolsa 98% F - 9 | Bolsa 98% F - 9
AC 1-2/ HALL | Galerías | AC 1-2/ HALL | Filtrina precortada G4 | 9 | 610X1100 | Panel manta sintética G - 4 | G4
AC 1-2/ HALL | Galerías | AC 1-2/ HALL | Bolsa F9 | 9 | 592x592x535 | Bolsa 98% F - 9 | Bolsa 98% F - 9
AC 3-4/ HALL | Galerías | AC 3-4/ HALL | Filtrina precortada G4 | 9 | 610X1100 | ?
AC 3-4/ HALL | Galerías | AC 3-4/ HALL | Bolsa F9 | 9 | 592x592x535 | ?
AC1-2 | Galerías | AC1-2 | Filtrina precortada G4 | 4 | 610X1100 | Panel manta sintética G - 4 | G4
AC1-2 | Galerías | AC1-2 | Bolsa F9 | 9 | 592x592x535 | Bolsa 98% F - 9 | Bolsa 98% F - 9
AD/ GERENCIA/SERV | Galerías | AD/ GERENCIA/SERV | Filtrina precortada G4 | 1 | 610X1100 | Panel manta sintética G - 4 | G4
AD/ GERENCIA/SERV | Galerías | AD/ GERENCIA/SERV | Filtrina precortada G4 | 1 | 570X620 | Bolsa 98% F - 9 | Bolsa 98% F - 9
AD/ GERENCIA/SERV | Galerías | AD/ GERENCIA/SERV | Filtrina precortada G4 | 1 | 1700X300 | Panel manta sintética G - 4 | G4
AD/ GERENCIA/SERV | Galerías | AD/ GERENCIA/SERV | Bolsa F9 | 1 | 592x592x535 | Panel manta sintética G - 4 | G4
AD/ GERENCIA/SERV | Galerías | AD/ GERENCIA/SERV | Bolsa F9 | 1 | 287X592X535 | Bolsa 98% F - 9 | Bolsa 98% F - 9
AD/ GERENCIA/SERV | Galerías | AD/ GERENCIA/SERV | Bolsa F9 | 1 | 885X287X535 | Bolsa 98% F - 9 | Bolsa 98% F - 9
AISLADOS | Galerías | HABITACIONES 3C H/11Y12 | Filtro alta eficacia H13 | 1 | 305X610X68 | Panel manta sintética G - 4 | G4
AISLADOS | Galerías | HABITACIONES 3C H/11Y12 | Compacto F7 | 1 | 287X592X96 | Panel manta sintética G - 4 | G4
AISLADOS | Galerías | HABITACIONES 2B H/26Y27 | Filtro alta eficacia H13 | 1 | 305X610X68 | Panel manta sintética G - 4 | G4
AISLADOS | Galerías | HABITACIONES 2B H/26Y28 | Compacto F7 | 1 | 287X592X96 | Bolsa 98% F - 9 | Bolsa 98% F - 9
AP | Galerías | AP | Filtrina precortada G4 | 1 | 610X1100 | Bolsa 98% F - 9 | Bolsa 98% F - 9
AP | Galerías | AP | Filtrina precortada G4 | 1 | 570X620 | Bolsa 98% F - 9 | Bolsa 98% F - 9
AP | Galerías | AP | Filtrina precortada G4 | 1 | 1700X300 | Panel manta sintética G - 4 | G4
AP | Galerías | AP | Bolsa F9 | 2 | 592x592x535 | Panel manta sintética G - 4 | G4
AP | Galerías | AP | Bolsa F9 | 1 | 885X287X535 | Bolsa 98% F - 9 | Bolsa 98% F - 9
AP | Galerías | AP | Bolsa F9 | 1 | 287X592X535 | Bolsa 98% F - 9 | Bolsa 98% F - 9
APR/PROVISIONAMIENTO | Galerías | APR/PROVISIONAMIENTO | Filtrina precortada G4 | 1 | 610X1100 | Bolsa 98% F - 9 | Bolsa 98% F - 9
APR/PROVISIONAMIENTO | Galerías | APR/PROVISIONAMIENTO | Filtrina precortada G4 | 1 | 570X620 | Panel manta sintética G - 4 | G4
APR/PROVISIONAMIENTO | Galerías | APR/PROVISIONAMIENTO | Filtrina precortada G4 | 1 | 1700X300 | Bolsa 98% F - 9 | Bolsa 98% F - 9
APR/PROVISIONAMIENTO | Galerías | APR/PROVISIONAMIENTO | Bolsa F9 | 1 | 592x592x535 | Panel manta sintética G - 4 | G4
APR/PROVISIONAMIENTO | Galerías | APR/PROVISIONAMIENTO | Bolsa F9 | 1 | 287X592X535 | Panel manta sintética G - 4 | G4
APR/PROVISIONAMIENTO | Galerías | APR/PROVISIONAMIENTO | Bolsa F9 | 1 | 885X287X535 | Panel manta sintética G - 4 | G4
BI/BIOLOGIA | Galerías | BI/BIOLOGIA | Filtrina precortada G4 | 4 | 610X1100 | Bolsa 98% F - 9 | Bolsa 98% F - 9
BI/BIOLOGIA | Galerías | BI/BIOLOGIA | Bolsa F9 | 4 | 592x592x535 | Bolsa 98% F - 9 | Bolsa 98% F - 9
BQ | Galerías | BQ | Filtrina precortada G4 | 2 | 610X1100 | Bolsa 98% F - 9 | Bolsa 98% F - 9
BQ | Galerías | BQ | Filtrina precortada G4 | 2 | 570X620 | Panel manta sintética G - 4 | G4
BQ | Galerías | BQ | Bolsa F9 | 2 | 592x592x535 | Panel manta sintética G - 4 | G4
BQ | Galerías | BQ | Bolsa F9 | 2 | 592X287X535 | Panel manta sintética G - 4 | G4
CE | Galerías | CE | Filtrina precortada G4 | 4 | 610X1100 | Bolsa 98% F - 9 | Bolsa 98% F - 9
CE | Galerías | CE | Bolsa F9 | 4 | 592x592x535 | Bolsa 98% F - 9 | Bolsa 98% F - 9
CF | Galerías | CAFETERIA | Filtrina precortada G4 | 2 | 610x1100 | Bolsa 98% F - 9 | Bolsa 98% F - 9
CF | Galerías | CAFETERIA | Filtrina precortada G4 | 2 | 570x620 | Panel manta sintética G - 4 | G4
CF | Galerías | CAFETERIA | Bolsa F7 | 2 | 592x592x535 | Bolsa 98% F - 9 | Bolsa 98% F - 9
CF | Galerías | CAFETERIA | Bolsa F7 | 2 | 592x287x535 | Panel manta sintética G - 4 | G4
CL Q.1 | Galerías | CL Q.1 | Filtrina precortada G4 | 1 | 610X1100 | Bolsa 98% F - 9 | Bolsa 98% F - 9
CL Q.1 | Galerías | CL Q.1 | Bolsa F9 | 1 | 592x592x535 | Panel manta sintética G - 4 | G4
CL Q.1 | Galerías | CL Q.1 | Filtro alta eficacia H14 | 9 | 457X457X78 | Panel manta sintética G - 4 | G4
CL Q.1 | Galerías | CL Q.2 | Filtrina precortada G4 | 1 | 610X1100 | Bolsa 98% F - 9 | Bolsa 98% F - 9
CL Q.1 | Galerías | CL Q.2 | Bolsa F9 | 1 | 592x592x535 | Bolsa 98% F - 9 | Bolsa 98% F - 9
CL Q.2 | Galerías | CL Q.2 | Filtro alta eficacia H14 | 9 | 457X457X78 | Panel manta sintética G - 4 | G4
CL Q.2 | Galerías | CL Q.3 | Filtrina precortada G4 | 1 | 610X1100 | Panel manta sintética G - 4 | G4
CL Q.2 | Galerías | CL Q.3 | Bolsa F9 | 1 | 592x592x535 | Bolsa 98% F - 9 | Bolsa 98% F - 9
CL Q.3 | Galerías | CL Q.3 | Filtro alta eficacia H14 | 9 | 457X457X78 | Bolsa 98% F - 9 | Bolsa 98% F - 9
CL Q.3 | Galerías | CL Q.4 | Filtrina precortada G4 | 1 | 610X1100 | Panel manta sintética G - 4 | G4
CL Q.3 | Galerías | CL Q.4 | Bolsa F9 | 1 | 592x592x535 | Panel manta sintética G - 4 | G4
CL Q.4 | Galerías | CL Q.4 | Filtro alta eficacia H14 | 9 | 457X457X78 | Panel manta sintética G - 4 | G4
CL Q.4 | Galerías | CL Q.5 | Filtrina precortada G4 | 1 | 610X1100 | Bolsa 98% F - 9 | Bolsa 98% F - 9
CL Q.4 | Galerías | CL Q.5 | Bolsa F9 | 1 | 592x592x535 | Bolsa 98% F - 9 | Bolsa 98% F - 9
CL Q.5 | Galerías | CL Q.5 | Filtro alta eficacia H14 | 9 | 457X457X78 | Bolsa 98% F - 9 | Bolsa 98% F - 9
CL Q.5 | Galerías | CL Q.6 | Filtrina precortada G4 | 1 | 610X1100 | Panel manta sintética G - 4 | G4
CL Q.5 | Galerías | CL Q.6 | Bolsa F9 | 1 | 592x592x535 | Panel manta sintética G - 4 | G4
CL Q.6 | Galerías | CL Q.6 | Filtro alta eficacia H14 | 9 | 457X457X78 | Bolsa 98% F - 9 | Bolsa 98% F - 9
CL Q.6 | Galerías | CL Q.7 | Filtrina precortada G4 | 1 | 610X1100 | Bolsa 98% F - 9 | Bolsa 98% F - 9
CL Q.6 | Galerías | CL Q.7 | Bolsa F9 | 1 | 592x592x535 | Panel manta sintética G - 4 | G4
CL Q.7 | Galerías | CL Q.7 | Filtro alta eficacia H14 | 9 | 457X457X78 | Panel manta sintética G - 4 | G4
CL Q.7 | Galerías | CL Q.8 | Filtrina precortada G4 | 1 | 610X1100 | Panel manta sintética G - 4 | G4
CL Q.7 | Galerías | CL Q.8 | Bolsa F9 | 1 | 592x592x535 | Bolsa 98% F - 9 | Bolsa 98% F - 9
CL Q.8 | Galerías | CL Q.8 | Filtro alta eficacia H14 | 9 | 457X457X78 | Bolsa 98% F - 9 | Bolsa 98% F - 9
CL Q.8 | Galerías | CL Q.9 | Filtrina precortada G4 | 1 | 610X1100 | Bolsa 98% F - 9 | Bolsa 98% F - 9
CL Q.8 | Galerías | CL Q.9 | Bolsa F9 | 1 | 592x592x535 | Panel manta sintética G - 4 | G4
CL Q.9 | Galerías | CL Q.9 | Filtro alta eficacia H14 | 9 | 457X457X78 | Panel manta sintética G - 4 | G4
CM/CIRUGIA MAYOR | Galerías | CM/CIRUGIA MAYOR | Filtrina precortada G4 | 2 | 610X1100 | Bolsa 98% F - 9 | Bolsa 98% F - 9
CM/CIRUGIA MAYOR | Galerías | CM/CIRUGIA MAYOR | Filtrina precortada G4 | 2 | 570X620 | Bolsa 98% F - 9 | Bolsa 98% F - 9
CM/CIRUGIA MAYOR | Galerías | CM/CIRUGIA MAYOR | Bolsa F9 | 2 | 592x592x535 | Panel manta sintética G - 4 | G4
CM/CIRUGIA MAYOR | Galerías | CM/CIRUGIA MAYOR | Bolsa F9 | 2 | 592X287X535 | Panel manta sintética G - 4 | G4
CO/COCINA | Galerías | CO/COCINA | Filtrina precortada G4 | 6 | 610X1100 | Bolsa 98% F - 9 | Bolsa 98% F - 9
CO/COCINA | Galerías | CO/COCINA | Bolsa F9 | 6 | 592x592x535 | Bolsa 98% F - 9 | Bolsa 98% F - 9
CO1 | Galerías | CO1 | Filtrina precortada G4 | 1 | 610X1100 | Panel manta sintética G - 4 | G4
CO1 | Galerías | CO1 | Filtrina precortada G4 | 1 | 570X620 | Panel manta sintética G - 4 | G4
CO1 | Galerías | CO1 | Filtrina precortada G4 | 1 | 1700X300 | Bolsa 98% F - 9 | Bolsa 98% F - 9
CO1 | Galerías | CO1 | Bolsa F9 | 1 | 592x592x535 | Bolsa 98% F - 9 | Bolsa 98% F - 9
CO1 | Galerías | CO1 | Bolsa F9 | 1 | 287X592X535 | Panel manta sintética G - 4
CO1 | Galerías | CO1 | Bolsa F9 | 1 | 885X287X535 | EPM F9 | Bolsa 98% F - 9
CONS.EXTERNA/CO1 | Galerías | CONS.EXTERNA/CO1 | Filtrina precortada G4 | 1 | 610X1100 | EPM F7 | BOlsa 98% F - 7
CONS.EXTERNA/CO1 | Galerías | CONS.EXTERNA/CO1 | Filtrina precortada G4 | 1 | 570X620 | LAM 14 | Hepas H - 14 TECHO
CONS.EXTERNA/CO1 | Galerías | CONS.EXTERNA/CO1 | Filtrina precortada G4 | 1 | 1700X300 | ? | ?
CONS.EXTERNA/CO1 | Galerías | CONS.EXTERNA/CO1 | Bolsa F9 | 1 | 592x592x535 | ? | ?
CONS.EXTERNA/CO1 | Galerías | CONS.EXTERNA/CO1 | Bolsa F9 | 1 | 287X592X535 | Panel manta sintética G - 4 | G4
CONS.EXTERNA/CO1 | Galerías | CONS.EXTERNA/CO1 | Bolsa F9 | 1 | 885X287X535 | Panel manta sintética G - 4 | G4
CONS.EXTERNA/CO2 | Galerías | CONS.EXTERNA/CO2 | Filtrina precortada G4 | 6 | 610X1100 | Panel manta sintética G - 4 | G4
CONS.EXTERNA/CO2 | Galerías | CONS.EXTERNA/CO2 | Bolsa F9 | 6 | 592x592x535 | Bolsa 98% F - 9 | Bolsa 98% F - 9
CV 3-4/CIRCULACION | Galerías | CV 3-4/CIRCULACION | Filtrina precortada G4 | 4 | 610X1100 | Bolsa 98% F - 9 | Bolsa 98% F - 9
CV 3-4/CIRCULACION | Galerías | CV 3-4/CIRCULACION | Filtrina precortada G4 | 2 | 570X620 | Bolsa 98% F - 9 | Bolsa 98% F - 9
CV 3-4/CIRCULACION | Galerías | CV 3-4/CIRCULACION | Bolsa F9 | 4 | 592x592x535 | Panel manta sintética G - 4 | G4
CV 3-4/CIRCULACION | Galerías | CV 3-4/CIRCULACION | Bolsa F9 | 2 | 287X592X535 | Panel manta sintética G - 4 | G4
CV1-2 | Galerías | CV1-2 | Filtrina precortada G4 | 4 | 610X1100 | Panel manta sintética G - 4 | G4
CV1-2 | Galerías | CV1-2 | Filtrina precortada G4 | 2 | 570X620 | Bolsa 98% F - 9 | Bolsa 98% F - 9
CV1-2 | Galerías | CV1-2 | Bolsa F9 | 4 | 592x592x535 | Bolsa 98% F - 9 | Bolsa 98% F - 9
CV1-2 | Galerías | CV1-2 | Bolsa F9 | 2 | 287X592X535 | Bolsa 98% F - 9 | Bolsa 98% F - 9
DC/AGENTES SOCIAL | Galerías | DC/AGENTES SOCIAL | Filtrina precortada G4 | 2 | 610X1100 | Panel manta sintética G - 4 | G4
DC/AGENTES SOCIAL | Galerías | DC/AGENTES SOCIAL | Filtrina precortada G4 | 2 | 570X620 | Panel manta sintética G - 4 | G4
DC/AGENTES SOCIAL | Galerías | DC/AGENTES SOCIAL | Bolsa F9 | 2 | 592X287X535 | Panel manta sintética G - 4 | G4
DC/AGENTES SOCIAL | Galerías | DC/AGENTES SOCIAL | Bolsa F9 | 2 | 592x592x535 | Bolsa 98% F - 9 | Bolsa 98% F - 9
DESPACHO MEDICO/SM1 | Galerías | DESPACHO MEDICO/SM1 | Filtrina precortada G4 | 2 | 610X1100 | Bolsa 98% F - 9 | Bolsa 98% F - 9
DESPACHO MEDICO/SM1 | Galerías | DESPACHO MEDICO/SM1 | Filtrina precortada G4 | 2 | 570X620 | Bolsa 98% F - 9 | Bolsa 98% F - 9
DESPACHO MEDICO/SM1 | Galerías | DESPACHO MEDICO/SM1 | Bolsa F9 | 2 | 592x592x535 | Bolsa 98% F - 9 | Bolsa 98% F - 9
DESPACHO MEDICO/SM1 | Galerías | DESPACHO MEDICO/SM1 | Bolsa F9 | 2 | 592X287X535 | Bolsa 98% F - 9 | Bolsa 98% F - 9
DESPACHO MEDICO/SM2 | Galerías | DESPACHO MEDICO/SM2 | Filtrina precortada G4 | 1 | 610X1100 | Panel manta sintética G - 4 | G4
DESPACHO MEDICO/SM2 | Galerías | DESPACHO MEDICO/SM2 | Filtrina precortada G4 | 1 | 570X620 | Panel manta sintética G - 4 | G4
DESPACHO MEDICO/SM2 | Galerías | DESPACHO MEDICO/SM2 | Filtrina precortada G4 | 1 | 1700X300 | Bolsa 98% F - 9 | Bolsa 98% F - 9
DESPACHO MEDICO/SM2 | Galerías | DESPACHO MEDICO/SM2 | Bolsa F9 | 1 | 592x592x535 | Bolsa 98% F - 9 | Bolsa 98% F - 9
DESPACHO MEDICO/SM2 | Galerías | DESPACHO MEDICO/SM2 | Bolsa F9 | 1 | 287X592X535 | Panel manta sintética G - 4 | G4
DESPACHO MEDICO/SM2 | Galerías | DESPACHO MEDICO/SM2 | Bolsa F9 | 1 | 885X287X535 | Panel manta sintética G - 4 | G4
DO/PSIQUIATRIA | Galerías | DO/PSIQUIATRIA | Filtrina precortada G4 | 2 | 610x1100 | Bolsa 98% F - 9 | Bolsa 98% F - 9
DO/PSIQUIATRIA | Galerías | DO/PSIQUIATRIA | Filtrina precortada G4 | 2 | 570X620 | Bolsa 98% F - 9 | Bolsa 98% F - 9
DO/PSIQUIATRIA | Galerías | DO/PSIQUIATRIA | Bolsa F7 | 1 | 287x592x535 | Panel manta sintética G - 4 | G4
DO/PSIQUIATRIA | Galerías | DO/PSIQUIATRIA | Bolsa F7 | 1 | 592x592x535 | Panel manta sintética G - 4 | G4
ELECTROVASCULAR | Galerías | RAYOS SALA RX 3 | Filtrina precortada G4 | 1 | 592X292 | Bolsa 98% F - 9 | Bolsa 98% F - 9
ELECTROVASCULAR | Galerías | RAYOS SALA RX 3 | Filtro alta eficacia H13 | 3 | 610X610X68 | Bolsa 98% F - 9 | Bolsa 98% F - 9
ELECTROVASCULAR | Galerías | RAYOS SALA RX 3 | Rígido F9 | 1 | 287X592X292 | Panel manta sintética G - 4 | G4
ES/ESTERIZACION | Galerías | ES/ESTERIZACION | Filtrina precortada G4 | 4 | 610X1100 | Bolsa 98% F - 9 | Bolsa 98% F - 9
ES/ESTERIZACION | Galerías | ES/ESTERIZACION | Bolsa F9 | 4 | 592x592x535 | Panel manta sintética G - 4 | G4
ES/ESTERIZACION | Galerías | ES/ESTERIZACION | Filtro alta eficacia H12 | 4 | 610X610X292 | Bolsa 98% F - 9 | Bolsa 98% F - 9
FA/FARMACIA TERMINALES SALA | Galerías | FA/FARMACIA | Filtro alta eficacia H14 | 2 | 610x610x78
FA/FARMACIA | Galerías | FA/FARMACIA | Filtrina precortada G4 | 4 | 610X1100 | Panel manta sintética G - 4 | G4
FA/FARMACIA | Galerías | FA/FARMACIA | Filtrina precortada G4 | 4 | 570X620 | Panel manta sintética G - 4 | G4
FA/FARMACIA | Galerías | FA/FARMACIA | Bolsa F9 | 4 | 592x592x535 | Bolsa 98% F - 9 | Bolsa 98% F - 9
FA/FARMACIA | Galerías | FA/FARMACIA | Bolsa F9 | 4 | 287X592X535 | Bolsa 98% F - 9 | Bolsa 98% F - 9
FARMACIA/SAF TERMINALES SALA | Galerías | FARMACIA | Filtro alta eficacia H14 | 2 | 610x610x78
FARMACIA/SAF | Galerías | FARMACIA | Filtrina precortada G4 | 1 | 570X620 | Panel manta sintética G - 4 | G4
FARMACIA/SAF | Galerías | FARMACIA | Bolsa F9 | 1 | 592x287x535 | Panel manta sintética G - 4 | G4
FARMACIA/SAF | Galerías | FARMACIA | Filtro alta eficacia H13 | 1 | 592x287x292 | Bolsa 98% F - 9 | Bolsa 98% F - 9
FARMACIA/SB2 TERMINALES SALA | Galerías | SALA BLANCA 2 | Filtro alta eficacia H14 | 12 | 610x610x78
FARMACIA/SB2 | Galerías | SALA BLANCA 2 | Filtrina precortada G4 | 1 | 570X620 | Bolsa 98% F - 9 | Bolsa 98% F - 9
FARMACIA/SB2 | Galerías | SALA BLANCA 2 | Rígido F9 | 1 | 592X592X292 | Panel manta sintética G - 4 | G4
FARMACIA/SB2 | Galerías | SALA BLANCA 2 | Rígido F9 | 1 | 287X592X292 | Panel manta sintética G - 4 | G4
FARMACIA/SB2 | Galerías | SALA BLANCA 2 | Filtrina precortada G4 | 1 | 610X1100 | Bolsa 98% F - 9 | Bolsa 98% F - 9
FARMACIA/SB2 EXT | Galerías | SALA BLANCA 2 | Filtrina precortada G4 | 1 | 610X1100 | Bolsa 98% F - 9 | Bolsa 98% F - 9
FARMACIA/SB2 EXT | Galerías | SALA BLANCA 2 | Filtrina precortada G4 | 1 | 570X620 | Bolsa 98% F - 9 | Bolsa 98% F - 9
FARMACIA/SB2 EXT | Galerías | SALA BLANCA 2 | Filtro alta eficacia H13 | 1 | 287X592X292 | HEPA 14 | HEPA
FARMACIA/SB2 EXT | Galerías | SALA BLANCA 2 | Filtro alta eficacia H13 | 1 | 592X592X292 | Panel manta sintética G - 4 | G4
GERENCIA / SERVICIO /AD | Galerías | GERENCIA / SERVICIO /AD | Filtrina precortada G4 | 1 | 610X1100 | Panel manta sintética G - 4 | G4
GERENCIA / SERVICIO /AD | Galerías | GERENCIA / SERVICIO /AD | Filtrina precortada G4 | 1 | 570X620 | Bolsa 98% F - 9 | Bolsa 98% F - 9
GERENCIA / SERVICIO /AD | Galerías | GERENCIA / SERVICIO /AD | Filtrina precortada G4 | 1 | 1700X300 | Bolsa 98% F - 9 | Bolsa 98% F - 9
GERENCIA / SERVICIO /AD | Galerías | GERENCIA / SERVICIO /AD | Bolsa F9 | 1 | 592x592x535 | Panel manta sintética G - 4 | G4
GERENCIA / SERVICIO /AD | Galerías | GERENCIA / SERVICIO /AD | Bolsa F9 | 1 | 287X592X535 | Bolsa 98% F - 9 | Bolsa 98% F - 9
GERENCIA / SERVICIO /AD | Galerías | GERENCIA / SERVICIO /AD | Bolsa F9 | 1 | 885X287X535 | Panel manta sintética G - 4 | G4
HD/HOSPITAL DIA | Galerías | HD/HOSPITAL DIA | Filtrina precortada G4 | 4 | 610X1100 | Panel manta sintética G - 4 | G4
HD/HOSPITAL DIA | Galerías | HD/HOSPITAL DIA | Bolsa F9 | 4 | 592x592x535 | Bolsa 98% F - 9 | Bolsa 98% F - 9
HE/HEMATOLOGIA | Galerías | HE/HEMATOLOGIA | Filtrina precortada G4 | 2 | 610X1100 | Bolsa 98% F - 9 | Bolsa 98% F - 9
HE/HEMATOLOGIA | Galerías | HE/HEMATOLOGIA | Filtrina precortada G4 | 2 | 570X620 | Panel manta sintética G - 4 | G4
HE/HEMATOLOGIA | Galerías | HE/HEMATOLOGIA | Bolsa F9 | 2 | 592x592x535 | HEPA | G4
HE/HEMATOLOGIA | Galerías | HE/HEMATOLOGIA | Bolsa F9 | 2 | 592X287X535 | Compacto F7 | F7
HEMODINAMIA | Galerías | HEMODINAMIA | Filtrina precortada G4 | 2 | CORTADA | Compacto F7 | F7
HEMODINAMIA | Galerías | HEMODINAMIA | Compacto F9 | 2 | 340X490X49 | Bolsa 85% F - 7 | Bolsa 85% F - 7
HEMODINAMIA | Galerías | HEMODINAMIA | Compacto F7 | 4 | 340X490X98 | Bolsa 85% F - 7 | Bolsa 85% F - 7
HEMODINAMIA | Galerías | HEMODINAMIA | Filtro alta eficacia H14 | 4 | 610X610X68 | Bolsa 85% F - 7 | Bolsa 85% F - 7
HG1/URGENCIAS PEDIATRICA | Galerías | HG1/URGENCIAS PEDIATRICA | Filtrina precortada G4 | 2 | 610X1100 | LAM 14 | Hepas H - 13
HG1/URGENCIAS PEDIATRICA | Galerías | HG1/URGENCIAS PEDIATRICA | Filtrina precortada G4 | 2 | 570X620 | Panel manta sintética G - 4 | G4
HG1/URGENCIAS PEDIATRICA | Galerías | HG1/URGENCIAS PEDIATRICA | Bolsa F9 | 2 | 592x592x535 | Panel manta sintética G - 4 | G4
HG1/URGENCIAS PEDIATRICA | Galerías | HG1/URGENCIAS PEDIATRICA | Bolsa F9 | 2 | 592X287X535 | Bolsa 98% F - 9 | Bolsa 98% F - 9
INMUNO 18 Y 19 | Galerías | INMUNO 18 Y 19 | Cartón G4 | 1 | 490x592x48 | Bolsa 98% F - 9 | Bolsa 98% F - 9
INMUNO 18 Y 19 | Galerías | INMUNO 18 Y 19 | Compacto F7 | 1 | 490X592X98 | Panel manta sintética G - 4 | G4
INMUNO 18 Y 19 | Galerías | INMUNO 18 Y 19 | Rígido F9 | 1 | 490X590X292 | Panel manta sintética G - 4 | G4
INMUNO 18 Y 19 | Galerías | INMUNO 18 Y 19 | Filtro alta eficacia H14 | 2 | 457X610X68 | Panel manta sintética G - 4 | G4
INMUNO 20 Y 21 | Galerías | INMUNO 20 Y 21 | Cartón G4 | 2 | 490x592x48 | Bolsa 98% F - 9 | Bolsa 98% F - 9
INMUNO 20 Y 21 | Galerías | INMUNO 20 Y 21 | Compacto F7 | 2 | 490x592x98 | Bolsa 98% F - 9 | Bolsa 98% F - 9
INMUNO 20 Y 21 | Galerías | INMUNO 20 Y 21 | Compacto F7 | 1 | 490X592X98 | Bolsa 98% F - 9 | Bolsa 98% F - 9
INMUNO 20 Y 21 | Galerías | INMUNO 20 Y 21 | Rígido F9 | 1 | 490X590X292 | Panel manta sintética G - 4 | G4
INMUNO 20 Y 21 | Galerías | INMUNO 20 Y 21 | Filtro alta eficacia H14 | 2 | 457X610X68 | Panel manta sintética G - 4 | G4
INMUNO 20 Y 21/EXT | Galerías | INMUNO 20 Y 21 | Compacto F7 | 2 | 490x592x98 | Bolsa 98% F - 9 | Bolsa 98% F - 9
IV/DOCENCIA / HOSPI DIA | Galerías | IV/DOCENCIA / HOSPI DIA | Filtrina precortada G4 | 1 | 610X1100 | Bolsa 98% F - 9 | Bolsa 98% F - 9
IV/DOCENCIA / HOSPI DIA | Galerías | IV/DOCENCIA / HOSPI DIA | Filtrina precortada G4 | 2 | 570X620 | Panel manta sintética G - 4 | G4
IV/DOCENCIA / HOSPI DIA | Galerías | IV/DOCENCIA / HOSPI DIA | Bolsa F9 | 1 | 592x592x535 | Bolsa 98% F - 9 | Bolsa 98% F - 9
IV/DOCENCIA / HOSPI DIA | Galerías | IV/DOCENCIA / HOSPI DIA | Bolsa F9 | 1 | 287X592X535 | HEPA GPH12 | HEPA GPH12
IV/DOCENCIA / HOSPI DIA | Galerías | IV/DOCENCIA / HOSPI DIA | Bolsa F9 | 1 | 592X287X535 | BIOFIL EPM7D | BIOFIL EPM7D
LENCERIA/LE | Galerías | LENCERIA/LE | Filtrina precortada G4 | 1 | 610X1100 | BIOFIL EPM9D | BIOFIL EPM9D
LENCERIA/LE | Galerías | LENCERIA/LE | Filtrina precortada G4 | 1 | 570X620 | Panel manta sintética G - 4 | G4
LENCERIA/LE | Galerías | LENCERIA/LE | Bolsa F9 | 1 | 592x592x535 | Panel manta sintética G - 4
LENCERIA/LE | Galerías | LENCERIA/LE | Bolsa F9 | 1 | 287X592X535 | Panel manta sintética G - 4
LI/ LIMPIEZA | Galerías | LI/ LIMPIEZA | Filtrina precortada G4 | 1 | 610X1100 | Panel manta sintética G - 4
LI/ LIMPIEZA | Galerías | LI/ LIMPIEZA | Bolsa F9 | 1 | 592x592x535 | FILTRO MINIPLEAT F-7 | FILTRO MINIPLEAT F-7
MA/MANTENIMIENTO | Galerías | MA/MANTENIMIENTO | Filtrina precortada G4 | 1 | 610X1100 | BOLSAS RIGIDA F-9 | BOLSAS RIGIDA F-9
MA/MANTENIMIENTO | Galerías | MA/MANTENIMIENTO | Filtrina precortada G4 | 1 | 570X620 | HEPA GPH14 | FILTRO LAM 14
MA/MANTENIMIENTO | Galerías | MA/MANTENIMIENTO | Bolsa F9 | 1 | 592x592x535 | Panel manta sintética G - 4
MA/MANTENIMIENTO | Galerías | MA/MANTENIMIENTO | Bolsa F9 | 1 | 287X592X535 | FILTRO MINIPLEAT F-7 | FILTRO MINIPLEAT F-7
MB/MICROBILOGIA | Galerías | MB/MICROBILOGIA | Filtrina precortada G4 | 2 | 610X1100 | BOLSAS RIGIDA F-9 | BOLSAS RIGIDA F-9
MB/MICROBILOGIA | Galerías | MB/MICROBILOGIA | Filtrina precortada G4 | 2 | 570X620 | HEPA GPH14 | FILTRO LAM 14
MB/MICROBILOGIA | Galerías | MB/MICROBILOGIA | Bolsa F9 | 2 | 592x592x535 | Panel manta sintética G - 4 | TECHO
MB/MICROBILOGIA | Galerías | MB/MICROBILOGIA | Bolsa F9 | 2 | 592X287X535 | LAM 14 | TECHO
MEDICINA NUCLEAR/MN | Galerías | MEDICINA NUCLEAR/MN | Filtrina precortada G4 | 4 | 610X1100 | Bolsa RIGIDADA F - 9 | TECHO
MEDICINA NUCLEAR/MN | Galerías | MEDICINA NUCLEAR/MN | Bolsa F9 | 4 | 592x592x535 | Hepas H - 13 | TECHO
MN/MEDICINA NUCLEAR | Galerías | MN/MEDICINA NUCLEAR | Filtrina precortada G4 | 4 | 610X1100 | CP6121 | TECHO
MN/MEDICINA NUCLEAR | Galerías | MN/MEDICINA NUCLEAR | Bolsa F9 | 4 | 592x592x535 | Hepas H - 13 | TECHO
MO/MORTUORIO | Galerías | MO/MORTUORIO | Filtrina precortada G4 | 1 | 610X1100 | CP6121 | TECHO
MO/MORTUORIO | Galerías | MO/MORTUORIO | Filtrina precortada G4 | 1 | 570X620 | CP02659 | TECHO
MO/MORTUORIO | Galerías | MO/MORTUORIO | Bolsa F9 | 1 | 592x592x535 |  | TECHO
MO/MORTUORIO | Galerías | MO/MORTUORIO | Bolsa F9 | 1 | 287X592X535 | CP02659 | TECHO
MP/MED. PREVENTIVA | Galerías | MP/MED. PREVENTIVA | Filtrina precortada G4 | 4 | 610X1100 |  | TECHO
MP/MED. PREVENTIVA | Galerías | MP/MED. PREVENTIVA | Bolsa F9 | 2 | 592x592x535 | Panel manta sintética G - 4 | TECHO
MR | Galerías |  | Filtrina precortada G4 |  | AL CORTE | Panel manta sintética G - 4 | TECHO
NEONATO/NE | Galerías | NEONATO/NE | Filtrina precortada G4 | 1 | 610X1100 | Panel manta sintética G - 4 | TECHO
NEONATO/NE | Galerías | NEONATO/NE | Filtrina precortada G4 | 2 | 570X620 | º | TECHO
NEONATO/NE | Galerías | NEONATO/NE | Bolsa F9 | 1 | 592x592x535 | Panel manta sintética G - 4 | MANTA G4
NEONATO/NE | Galerías | NEONATO/NE | Bolsa F9 | 2 | 287X592X535 | Panel manta sintética G - 5 | MANTA G4
NEONATO/NE | Galerías | NEONATO/NE | Filtro alta eficacia H13 | 1 | 610X610X292 | Bolsa RIGIDADA F - 9 | NTE9
NEONATO/NE | Galerías | NEONATO/NE | Filtro alta eficacia H13 | 1 | 305X610X292 | Panel manta sintética G - 4 | MANTA G4
PA | Galerías | PA | Filtrina precortada G4 | 2 | 610X1100 | Panel manta sintética G - 5 | MANTA G4
PA | Galerías | PA | Filtrina precortada G4 | 2 | 570X620 | Bolsa RIGIDADA F - 9 | NTE9
PAR/PARITORIO | Galerías | PAR/PARITORIO | Filtrina precortada G4 | 2 | 610X1100 | Panel manta sintética G - 4 | MANTA G4
PAR/PARITORIO | Galerías | PAR/PARITORIO | Filtrina precortada G4 | 2 | 570X620 | Bolsa RIGIDADA F - 9 | NTE9
PAR/PARITORIO | Galerías | PAR/PARITORIO | Bolsa F9 | 2 | 592x592x535 | Panel manta sintética G - 4 | MANTA G4
PAR/PARITORIO | Galerías | PAR/PARITORIO | Bolsa F9 | 2 | 592X287X535 | Bolsa RIGIDADA F - 9 | NTE9
PAT | Galerías | PAT | Compacto F7 | 2 | 592X592X98 | Panel manta sintética G - 4 | MANTA G4
PAT | Galerías | PAT | Rígido F9 | 1 | 592X592X292 | BOLSA DE SACO F-7 | ABS70D-8
PAT | Galerías | PAT | Filtrina precortada G4 | 1 | 592X592 | Panel manta sintética G - 4 | MANTA G4
PBQ | Galerías | PBQ | Filtrina precortada G4 | 2 | 610X1100 | Bolsa DE SACO F-7 | ABS70D-8
PBQ | Galerías | PBQ | Filtrina precortada G4 | 2 | 570X620 | Panel manta sintética G - 4 | MANTA G4
PBQ | Galerías | PBQ | Bolsa F9 | 2 | 592x592x535 | Bolsa DE SACO F-7 | ABS70D-8
PBQ | Galerías | PBQ | Bolsa F9 | 2 | 592X287X535 | Bolsa DE SACO F-7 | ABS70D-8
PD1/DESPACHO QUIROFANO | Galerías | PD1/DESPACHO QUIROFANO | Filtrina precortada G4 | 1 | 610X1100 | Panel manta sintética G - 4 | MANTA G4
PD1/DESPACHO QUIROFANO | Galerías | PD1/DESPACHO QUIROFANO | Filtrina precortada G4 | 1 | 570X620 | Bolsa DE SACO F-7 | ABS70D-8
PD1/DESPACHO QUIROFANO | Galerías | PD1/DESPACHO QUIROFANO | Bolsa F9 | 1 | 592x592x535 | Panel manta sintética G - 4 | MANTA G4
PD1/DESPACHO QUIROFANO | Galerías | PD1/DESPACHO QUIROFANO | Bolsa F9 | 1 | 287X592X535 | Bolsa RIGIDADA F - 7 | NTE7
PD2/DESPACHO QUIROFANO | Galerías | PD2/DESPACHO QUIROFANO | Filtrina precortada G4 | 1 | 610X1100 | CAJA RIGIDA G4 | CAJA RIGIDA G4
PD2/DESPACHO QUIROFANO | Galerías | PD2/DESPACHO QUIROFANO | Filtrina precortada G4 | 1 | 570X620 | CAJA RIGIDA G4 | CAJA RIGIDA G4
PD2/DESPACHO QUIROFANO | Galerías | PD2/DESPACHO QUIROFANO | Filtrina precortada G4 | 1 | 1700X300 | Bolsa RIGIDADA F - 9 | NTE9
PD2/DESPACHO QUIROFANO | Galerías | PD2/DESPACHO QUIROFANO | Bolsa F9 | 1 | 592x592x535 | Bolsa RIGIDADA F - 9 | NTE9
PD2/DESPACHO QUIROFANO | Galerías | PD2/DESPACHO QUIROFANO | Bolsa F9 | 1 | 287X592X535 | Panel manta sintética G - 4 | MANTA G4
PD2/DESPACHO QUIROFANO | Galerías | PD2/DESPACHO QUIROFANO | Bolsa F9 | 1 | 885X287X535 | Bolsa RIGIDADA F - 7 | NTE7
POT A Y B/PASILLOS | Galerías | POT A Y B/PASILLOS | Filtrina precortada G4 |  | AL CORTE | Panel manta sintética G - 4 | MANTA G4
PURIFICADOR | Galerías | MAQUINA AUTONOMA | Compacto F7 | 1 | 287X592X96 | Panel manta sintética G - 4 | MANTA G4
PURIFICADOR | Galerías | MAQUINA AUTONOMA | Filtro alta eficacia H13 | 1 | 300X600X292 | Bolsa RIGIDADA F - 7 | NTE7
PURIFICADOR | Galerías | MAQUINA AUTONOMA | Compacto F7 | 1 | 287X592X96 | Bolsa RIGIDADA F - 7 | NTE7
PURIFICADOR | Galerías | MAQUINA AUTONOMA | Filtro alta eficacia H13 | 1 | 300X600X292 | Panel manta sintética G - 4 | MANTA G4
Q-PAR | Galerías | Q-PAR | Cartón G4 | 1 | 490x592x48 | Panel manta sintética G - 4 | MANTA G4
Q-PAR | Galerías | Q-PAR | Filtro alta eficacia H13 | 1 | 490x592x296 | Bolsa DE SACO F-7 | ABS70D-8
Q-PAR | Galerías | Q-PAR | Compacto F7 | 1 | 340X490X97 | Bolsa DE SACO F-7 | ABS70D-8
Q-PAR | Galerías | Q-PAR | Compacto F7 | 1 | 490X593X97 | ZLM G-4
Q-PAR | Galerías | Q-PAR | Rígido F7 | 1 | 490X592X292 | BAG PACK F-9
Q-PAR | Galerías | Q-PAR | Filtro alta eficacia H13 | 6 | 610X610X68 | HEPA 14 | LAM 14 610X914X68
Q-PAR/EXT | Galerías | Q-PAR | Compacto F7 | 1 | 490x340x97 | HEPA 14 | LAM 14 305X610X68
Q-PAR/EXT | Galerías | Q-PAR | Compacto F7 | 1 | 490x592x296 | HEPA 14 | LAM 14 610X610X68
QUIROFANO 10 | Galerías | QUIROFANO 10 | Filtrina precortada G4 | 1 | tres cortes | HEPA 14 | LAM 14 610X1219X68
QUIROFANO 10 | Galerías | QUIROFANO 10 | Rígido F7 | 1 | 490X592X292 | MARCO METALICO
QUIROFANO 10 | Galerías | QUIROFANO 10 | Rígido F9 | 1 | 490X592X292 | BAG PACK F-9
QUIROFANO 10 | Galerías | QUIROFANO 10 | Filtro alta eficacia H14 | 6 | 610x610x68 | CAJA RIGIDA G4 | CAJA RIGIDA G4
QUIROFANO 11 | Galerías | QUIROFANO 11 | Filtrina precortada G4 | 1 | 610X1100 | COMPACTO F9 | COMPACTO F9
QUIROFANO 11 | Galerías | QUIROFANO 11 | Rígido F7 | 1 | 592X592X292 | HEPA 12 | HEPA 12
QUIROFANO 11 | Galerías | QUIROFANO 11 | Rígido F9 | 1 | 592X592X292 | HEPA 14 | TECHO
QUIROFANO 11 | Galerías | QUIROFANO 11 | Filtro alta eficacia H14 | 6 | 610x610x68 | Panel manta sintética G - 4 | G4
R1.1 | Galerías | R1.1 | Filtrina precortada G4 | 1 | 610X1100 | BOLSA DE SACOS F - 9 | ABS90C-8
R1.1 | Galerías | R1.1 | Filtrina precortada G4 | 1 | 570X620 | FILTRO HEPA H -13 | GPH13
R1.1 | Galerías | R1.1 | Bolsa F9 | 1 | 592x592x535 | Panel manta sintética G - 4 | MANTA G4
R1.1 | Galerías | R1.1 | Bolsa F9 | 1 | 287X592X535 | BOLSA DE SACOS F - 9 | ABS90C-8
R1/RAYOS | Galerías | R1/RAYOS | Filtrina precortada G4 | 2 | 610X1100 | FILTRO HEPA H -13 | GPH13
R1/RAYOS | Galerías | R1/RAYOS | Bolsa F9 | 2 | 592x592x535 | Panel manta sintética G - 4 | MANTA G4
R2/RAYOS | Galerías | R2/RAYOS | Filtrina precortada G4 | 1 | 610X1100 | Panel manta sintética G - 4 | MANTA G4
R2/RAYOS | Galerías | R2/RAYOS | Filtrina precortada G4 | 1 | 570X620 | BOLSA DE SACOS F - 9 | ABS90C-8
R2/RAYOS | Galerías | R2/RAYOS | Filtrina precortada G4 | 1 | 1700X300 | BOLSA DE SACOS F - 9 | ABS90C-8
R2/RAYOS | Galerías | R2/RAYOS | Bolsa F9 | 1 | 592x592x535 | Panel manta sintética G - 4 | MANTA G4
R2/RAYOS | Galerías | R2/RAYOS | Bolsa F9 | 1 | 287X592X535 | Panel manta sintética G - 4 | MANTA G4
R2/RAYOS | Galerías | R2/RAYOS | Bolsa F9 | 1 | 885X287X535 | FILTRO HEPA H -13 | GPH13
RE/REANIMACION EXTRACTOR BOX | Galerías | RE/REANIMACION | Filtro alta eficacia H12 | 1 | 300x600x250
RE/REANIMACION | Galerías | RE/REANIMACION | Filtrina precortada G4 | 1 | 610X1100 | FILTRO HEPA H -13 | GPH13
RE/REANIMACION | Galerías | RE/REANIMACION | Filtrina precortada G4 | 2 | 570X620 | FILTRO HEPA H -13 | GPH13
RE/REANIMACION | Galerías | RE/REANIMACION | Bolsa F9 | 1 | 592x592x535 | FILTRO HEPA H -13 | GPH13
RE/REANIMACION | Galerías | RE/REANIMACION | Bolsa F9 | 1 | 592X287X535 | FILTRO HEPA H -13 | GPH13
RE/REANIMACION | Galerías | RE/REANIMACION | Bolsa F9 | 1 | 287X592X535 | Panel manta sintética G - 4 | MANTA G4
RH/REAHBILITACION | Galerías | RH/REAHBILITACION | Filtrina precortada G4 | 4 | 610X1100 | Panel manta sintética G - 4 | MANTA G4
RH/REAHBILITACION | Galerías | RH/REAHBILITACION | Bolsa F9 | 4 | 592x592x535 | COMPACTO | ABS90C-8
RS/DORMITORIO MEDICO | Galerías | RS/DORMITORIO MEDICO | Filtrina precortada G4 | 1 | 610x1100 | COMPACTO | ABS90C-8
RS/DORMITORIO MEDICO | Galerías | RS/DORMITORIO MEDICO | Filtrina precortada G4 | 1 | 610x570 | Panel manta sintética G - 4 | MANTA G4
RS/DORMITORIO MEDICO | Galerías | RS/DORMITORIO MEDICO | Filtrina precortada G4 | 1 | 120x300 | BOLSAS NTE7 | BOLSA RIGIDAS
RS/DORMITORIO MEDICO | Galerías | RS/DORMITORIO MEDICO | Bolsa F7 | 1 | 392x392x535 | BOLSA NTE9 | BOLSA RIGIDAS
RS/DORMITORIO MEDICO | Galerías | RS/DORMITORIO MEDICO | Bolsa F7 | 1 | 592x287x535 | LAM 14 | Hepas H - 13
RS/DORMITORIO MEDICO | Galerías | RS/DORMITORIO MEDICO | Bolsa F7 | 1 | 885x287x535 | Panel manta sintética G - 4 | MANTA G4
SA | Galerías | SALON ACTO | Filtrina precortada G4 | 4 | 610x1100 | BOLSAS NTE7 | BOLSA RIGIDAS
SA | Galerías | SALON ACTO | Bolsa F9 | 4 | 592x592x535 | BOLSA NTE9 | BOLSA RIGIDAS
SAF | Galerías | SAL ACONDICIONAMIENTO FARMACIA | Filtrina precortada G4 | 1 | 570x620 | LAM 14 | Hepas H - 13
SAF | Galerías | SAL ACONDICIONAMIENTO FARMACIA | Bolsa F9 | 1 | 592x287x535 | LAM 14 | Hepas H - 13
SAF | Galerías | SAL ACONDICIONAMIENTO FARMACIA | Filtro alta eficacia H13 | 1 | 592x287x292 | LAM 14 | Hepas H - 13
SM1 | Galerías | SM1 | Filtrina precortada G4 | 2 | 610X1100
SM1 | Galerías | SM1 | Filtrina precortada G4 | 2 | 570X620
SM1 | Galerías | SM1 | Bolsa F9 | 2 | 592x592x535
SM1 | Galerías | SM1 | Bolsa F9 | 2 | 287X592X535
SM2 | Galerías | SM2 | Filtrina precortada G4 | 1 | 610X1100
SM2 | Galerías | SM2 | Filtrina precortada G4 | 1 | 570X620
SM2 | Galerías | SM2 | Filtrina precortada G4 | 1 | 1700X300
SM2 | Galerías | SM2 | Bolsa F9 | 1 | 592x592x535 | Panel manta sintética G - 4 | DENSIDAD 200GR/M2 CORTADA
SM2 | Galerías | SM2 | Bolsa F9 | 1 | 287X592X535 | Panel manta sintética G - 4 | DENSIDAD 200GR/M2 CORTADA
SM2 | Galerías | SM2 | Bolsa F9 | 1 | 885X287X535 | Panel manta sintética G - 4 | DENSIDAD 200GR/M2 CORTADA
SM3/DESPACHO/MEDICO | Galerías | SM3/DESPACHO/MEDICO | Filtrina precortada G4 | 2 | 610X1100 | Panel manta sintética G - 4 | A 30
SM3/DESPACHO/MEDICO | Galerías | SM3/DESPACHO/MEDICO | Filtrina precortada G4 | 2 | 570X620 | Panel manta sintética G - 4 | A 30
SM3/DESPACHO/MEDICO | Galerías | SM3/DESPACHO/MEDICO | Bolsa F9 | 2 | 592x592x535 | Panel manta sintética G - 4 | A 30
SM3/DESPACHO/MEDICO | Galerías | SM3/DESPACHO/MEDICO | Bolsa F9 | 2 | 287X592X535 | Panel manta sintética G - 4 | A 30
SM4/CONSULTAS EXT | Galerías | SM4/CONSULTAS EXT | Filtrina precortada G4 | 1 | 610X1100 | Panel manta sintética G - 4 | A 30
SM4/CONSULTAS EXT | Galerías | SM4/CONSULTAS EXT | Filtrina precortada G4 | 1 | 570X620 | Panel manta sintética G - 4 | A 30
SM4/CONSULTAS EXT | Galerías | SM4/CONSULTAS EXT | Filtrina precortada G4 | 1 | 1700X300 | Panel manta sintética G - 4 | A 30
SM4/CONSULTAS EXT | Galerías | SM4/CONSULTAS EXT | Bolsa F9 | 1 | 592x592x535 | Panel manta sintética G - 4 | A 30
SM4/CONSULTAS EXT | Galerías | SM4/CONSULTAS EXT | Bolsa F9 | 1 | 287X592X535 | Panel manta sintética G - 4 | A 30
SM4/CONSULTAS EXT | Galerías | SM4/CONSULTAS EXT | Bolsa F9 | 1 | 885X287X535 | Panel manta sintética G - 4 | A 30
SP | Galerías | SERVICIO MEDICO | Filtrina precortada G4 | 1 | 570X620 | Panel manta sintética G - 4 | FILTRO SUP.QUEBRADA
SP | Galerías | SERVICIO MEDICO | Bolsa F9 | 1 | 592X287X535 | Panel manta sintética G - 4 | FILTRO SUP.QUEBRADA
SP | Galerías | SERVICIO MEDICO | Filtro alta eficacia H13 | 1 | 592x287x292 | Panel manta sintética G - 4 | FILTRO SUP.QUEBRADA
TAC | Galerías | MAQUINA AUTONOMA | Filtrina precortada G4 |  | AL CORTE | Panel manta sintética G - 4 | FILTRO SUP.QUEBRADA
TEC 1 | Galerías |  | Filtrina precortada G4 |  | AL CORTE | Panel manta sintética G - 4 | FILTRO SUP.QUEBRADA
TEC 2 | Galerías |  | Filtrina precortada G4 |  | AL CORTE | Panel manta sintética G - 4 | PANEL A 30
UCI | Galerías | UCI | Filtrina precortada G4 | 4 | 610X1100 | Panel manta sintética G - 4 | PANEL A 30
UCI | Galerías | UCI | Filtrina precortada G4 | 2 | 570X620 | Panel manta sintética G - 4 | PANEL A 30
UCI | Galerías | UCI | Bolsa F9 | 4 | 592x592x535 | Panel manta sintética G - 4 | PANEL A 30
UCI | Galerías | UCI | Bolsa F9 | 2 | 287X592X535 | Panel manta sintética G - 4 | PANEL A 30
UCI | Galerías | UCI | Filtro alta eficacia H14 | 5 | 610x610x292 | Panel manta sintética G - 4 | PANEL A 30
VS/VESTUARIO | Galerías | VS/VESTUARIO | Filtrina precortada G4 | 4 | 610X1100 | Panel manta sintética G - 4 | PANEL A 30
VS/VESTUARIO | Galerías | VS/VESTUARIO | Filtrina precortada G4 | 2 | 570X620 | Panel manta sintética G - 4 | FILTRO SUP.QUEBRADA
VS/VESTUARIO | Galerías | VS/VESTUARIO | Bolsa F9 | 4 | 592x592x535 | Panel manta sintética G - 5 | PANEL A 30
VS/VESTUARIO | Galerías | VS/VESTUARIO | Bolsa F9 | 2 | 287X592X535 | Panel manta sintética G - 6 | PANEL A 30
BOX URGENCIA NUEVA 18 | Sótano Urgencias | URGENCIAS NUEVAS | Compacto F7 | 1 | 892X287X96 | BOLSAS NTE9 | BOLSAS F-9
BOX URGENCIA NUEVA 18 | Sótano Urgencias | URGENCIAS NUEVAS | Compacto F9 | 1 | 892X287X96 | BOLSAS NTE9 | BOLSAS F-9
BOX URGENCIA NUEVA 18 | Sótano Urgencias | URGENCIAS NUEVAS | Filtro alta eficacia H13 | 1 | 610X915X66 | BIOFIL EPM6D | BIOFIL EPM6D
TKM50HE Y01AHU 1B PF | Sótano Urgencias | URGENCIAS NUEVAS | Rígido F9 | 3 | 287X592X292 | BIOFIL EPM6D | BIOFIL EPM6D
TKM50HE Y01AHU 1B PF | Sótano Urgencias | URGENCIAS NUEVAS | Rígido F9 | 6 | 592X592X292 | FILTROS WRE | FILTROS WRE
TKM50HE Y01AHU 1B PF | Sótano Urgencias | URGENCIAS NUEVAS | Compacto F7 | 6 | 287X592X98 | FILTROS WRE | FILTROS WRE
TKM50HE Y01AHU 1B PF | Sótano Urgencias | URGENCIAS NUEVAS | Compacto F7 | 12 | 592X592X98 | BOLSAS NTE9 | BOLSAS F-9
TKM50HE Y01AHU 1B PF | Sótano Urgencias | URGENCIAS NUEVAS | Cartón G4 | 3 | 287X592X47 | BOLSAS NTE9 | BOLSAS F-9
TKM50HE Y01AHU 1B PF | Sótano Urgencias | URGENCIAS NUEVAS | Cartón G4 | 6 | 592X592X48 | BIOFIL EPM6D | BIOFIL EPM6D
TKM50HE Y02AHU 2 PF | Sótano Urgencias | URGENCIAS NUEVAS | Rígido F9 | 5 | 287X592X292 | BIOFIL EPM6D | BIOFIL EPM6D
TKM50HE Y02AHU 2 PF | Sótano Urgencias | URGENCIAS NUEVAS | Rígido F9 | 6 | 592X592X292 | BIOFIL EPM6D | BIOFIL EPM6D
TKM50HE Y02AHU 2 PF | Sótano Urgencias | URGENCIAS NUEVAS | Compacto F7 | 1 | 287X287X98 | CELDA WRE | CELDA WRE
TKM50HE Y02AHU 2 PF | Sótano Urgencias | URGENCIAS NUEVAS | Compacto F7 | 5 | 287X592X98 | FILTRO WRE | FILTRO WRE
TKM50HE Y02AHU 2 PF | Sótano Urgencias | URGENCIAS NUEVAS | Compacto F7 | 6 | 592X592X98 | FILTRO WRE | FILTRO WRE
TKM50HE Y02AHU 2 PF | Sótano Urgencias | URGENCIAS NUEVAS | Compacto F7 | 5 | 287X592X292 | BOLSAS NTE9 | BOLSAS F-9
TKM50HE Y02AHU 2 PF | Sótano Urgencias | URGENCIAS NUEVAS | Compacto F7 | 6 | 592X592X292 | BOLSAS NTE9 | BOLSAS F-9
TKM50HE Y02AHU 2 PF | Sótano Urgencias | URGENCIAS NUEVAS | Cartón G4 | 5 | 287X592X47 | BIOFIL EPM6D | BIOFIL EPM6D
TKM50HE Y02AHU 2 PF | Sótano Urgencias | URGENCIAS NUEVAS | Cartón G4 | 6 | 592X592X48 | BIOFIL EPM6D | BIOFIL EPM6D
TKM50HE Y03AHU3 | Sótano Urgencias | URGENCIAS NUEVAS | Rígido F9 | 4 | 287X592X292 | BIOFIL EPM6D | BIOFIL EPM6D
TKM50HE Y03AHU3 | Sótano Urgencias | URGENCIAS NUEVAS | Rígido F9 | 4 | 592X592X292 | CELDA WRE | CELDA WRE
TKM50HE Y03AHU3 | Sótano Urgencias | URGENCIAS NUEVAS | Compacto F7 | 2 | 287X287X98 | FILTROS WRE | FILTROS WRE
TKM50HE Y03AHU3 | Sótano Urgencias | URGENCIAS NUEVAS | Compacto F7 | 8 | 287X592X98 | FILTROS WRE | FILTROS WRE
TKM50HE Y03AHU3 | Sótano Urgencias | URGENCIAS NUEVAS | Compacto F7 | 8 | 592X592X98 | BOLSAS NTE9 | BOLSAS F-9
TKM50HE Y03AHU3 | Sótano Urgencias | URGENCIAS NUEVAS | Cartón G4 | 1 | 287X287X47 | BOLSAS NTE9 | BOLSAS F-9
TKM50HE Y03AHU3 | Sótano Urgencias | URGENCIAS NUEVAS | Cartón G4 | 4 | 287X592X47 | BIOFIL EPM6D | BIOFIL EPM6D
TKM50HE Y03AHU3 | Sótano Urgencias | URGENCIAS NUEVAS | Cartón G4 | 4 | 592X592X48 | BIOFIL EPM6D | BIOFIL EPM6D
TKM50HE Y04AHU 4 | Sótano Urgencias | URGENCIAS NUEVAS | Rígido F9 | 5 | 287X592X292 | BIOFIL EPM6D | BIOFIL EPM6D
TKM50HE Y04AHU 4 | Sótano Urgencias | URGENCIAS NUEVAS | Rígido F9 | 6 | 592X592X292 | BOLSAS NTE6 | BOLSAS NTE6
TKM50HE Y04AHU 4 | Sótano Urgencias | URGENCIAS NUEVAS | Compacto F7 | 2 | 287X287X98 | BOLSAS NTE6 | BOLSAS NTE6
TKM50HE Y04AHU 4 | Sótano Urgencias | URGENCIAS NUEVAS | Compacto F7 | 10 | 287x592x98 | FILTROS WRE | FILTROS WRE
TKM50HE Y04AHU 4 | Sótano Urgencias | URGENCIAS NUEVAS | Compacto F7 | 12 | 592x592x98 | FILTROS WRE | FILTROS WRE
TKM50HE Y04AHU 4 | Sótano Urgencias | URGENCIAS NUEVAS | Cartón G4 | 1 | 287X287X47 |  | MFI-F9-PLA
TKM50HE Y04AHU 4 | Sótano Urgencias | URGENCIAS NUEVAS | Cartón G4 | 5 | 287X592X47 |  | MFI-F9-PLA
TKM50HE Y04AHU 4 | Sótano Urgencias | URGENCIAS NUEVAS | Cartón G4 | 6 | 592X592X48 |  | MFP-F7-PLA
UTA TKM50HE 155X099 | Sótano Urgencias | URGENCIAS EXT | Rígido F9 | 3 | 592X287X292X6 |  | MFP-F7-PLA
UTA TKM50HE 155X099 | Sótano Urgencias | URGENCIAS EXT | Rígido F9 | 2 | 592X592X292X6 |  | MFP-F7-PLA
UTA TKM50HE 155X099 | Sótano Urgencias | URGENCIAS EXT | Compacto F7 | 1 | 287X287X96X80/ WS |  | MFP-F7-PLA
UTA TKM50HE 155X099 | Sótano Urgencias | URGENCIAS EXT | Compacto F7 | 3 | 287X592X96X80/ WS |  | MFP-F7-PLA
UTA TKM50HE 155X099 | Sótano Urgencias | URGENCIAS EXT | Compacto F7 | 2 | 592X592X96X80/WS |  | MFP-F7-PLA
UTA TKM50HE 155X099 | Sótano Urgencias | URGENCIAS EXT | Compacto F7 | 1 | 287X287X96X80/ WS |  | ZL-G4-CAB
UTA TKM50HE 155X099 | Sótano Urgencias | URGENCIAS EXT | Compacto F7 | 3 | 287X592X96X80/ WS |  | ZL-G4-CAB
UTA TKM50HE 155X099 | Sótano Urgencias | URGENCIAS EXT | Compacto F7 | 2 | 592X592X96X80/WS |  | ZL-G4-CAB
UTA TKM50HE 155X099 | Sótano Urgencias | URGENCIAS EXT | Cartón G4 | 1 | 290X290X48/SP |  | F7
UTA TKM50HE 155X099 | Sótano Urgencias | URGENCIAS EXT | Cartón G4 | 3 | 290x590x48/SP |  | F9
UTA TKM50HE 155X099 | Sótano Urgencias | URGENCIAS EXT | Cartón G4 | 2 | 595X595X48/SP |  | HEPA
Note on H1: Gustavo Adolfo Pérez Pérez: Conforme a especificaciones técnicas de climatizadores servidos a la UTE