## Inventario
Nombre hospital | Código | Nombre | D.Ampli. | Marca | Modelo | Serie | Padre | Fecha últ. inv. | Precio Compra | Grupo | Grupo | SubGrupo | SubGrupo | Equipo genérico para avisos de instalación | Equipo generico | Fecha Alta Sistema | Fecha de compra | Fecha Puesta Servicio
CEP01 - C. E. P. EL ARROYO | 01010001 | TRANSFORMADOR CEP Nº 1 | [6 empty] | 0 | 1 | INSTALACION ELECTRICA | 1 | CENTRO DE TRANSFORMACION | No | No | 2008-08-20 | 2008-08-20 | 2008-08-20
CEP01 - C. E. P. EL ARROYO | 01010002 | TRANSFORMADOR CEP Nº 2 | [6 empty] | 0 | 1 | INSTALACION ELECTRICA | 1 | CENTRO DE TRANSFORMACION | No | No | 2010-12-13 |  | 2011-01-21
CEP01 - C. E. P. EL ARROYO | 01020001 | GRUPO ELECTROGENO CEP |  | H5W-200 T5 INS | H5W-200 T5 INS | 6100975 |  |  | 0 | 1 | INSTALACION ELECTRICA | 2 | GRUPOS ELECTROGENOS | No | No | 2007-04-13 | 2007-04-13 | 2007-04-13
CEP01 - C. E. P. EL ARROYO | 01030001 | CUADRO GENERAL ELECTRICO CEP | [6 empty] | 0 | 1 | INSTALACION ELECTRICA | 3 | CUADROS ELECTRICOS GENERALES BT | No | No | 2008-08-20 | 2008-08-20 | 2008-08-20
CEP01 - C. E. P. EL ARROYO | 01040001 | CUADRO ELECTRICO PARCIAL CEP-S-01 NORTE |  | IMOEL |  |  |  |  | 0 | 1 | INSTALACION ELECTRICA | 4 | CUADROS ELECTRICOS SECUNDARIOS BT | No | No | 2005-04-11 | 2005-04-11 | 2005-04-11
CEP01 - C. E. P. EL ARROYO | 01040002 | CUADRO ELECTRICO PARCIAL CEP-S-02 SUR | [6 empty] | 0 | 1 | INSTALACION ELECTRICA | 4 | CUADROS ELECTRICOS SECUNDARIOS BT | No | No | 2005-04-11
CEP01 - C. E. P. EL ARROYO | 01040003 | CUADRO ELECTRICO PARCIAL CEP-S-03 CLIMATIZACIÓN | [6 empty] | 0 | 1 | INSTALACION ELECTRICA | 4 | CUADROS ELECTRICOS SECUNDARIOS BT | No | No | 2005-04-11
CEP01 - C. E. P. EL ARROYO | 01040004 | CUADRO ELECTRICO PARCIAL CEP-PB-01 NORTE | [6 empty] | 0 | 1 | INSTALACION ELECTRICA | 4 | CUADROS ELECTRICOS SECUNDARIOS BT | No | No | 2005-04-11
CEP01 - C. E. P. EL ARROYO | 01040005 | CUADRO ELECTRICO PARCIAL CEP-PB-02 SUR | [6 empty] | 0 | 1 | INSTALACION ELECTRICA | 4 | CUADROS ELECTRICOS SECUNDARIOS BT | No | No | 2005-04-11
CEP01 - C. E. P. EL ARROYO | 01040006 | CUADRO ELECTRICO PARCIAL CEP-P1-01 NORTE | [6 empty] | 0 | 1 | INSTALACION ELECTRICA | 4 | CUADROS ELECTRICOS SECUNDARIOS BT | No | No | 2005-04-11
CEP01 - C. E. P. EL ARROYO | 01040007 | CUADRO ELECTRICO PARCIAL CEP-P1-02 SUR | [6 empty] | 0 | 1 | INSTALACION ELECTRICA | 4 | CUADROS ELECTRICOS SECUNDARIOS BT | No | No | 2005-04-11
CEP01 - C. E. P. EL ARROYO | 01040008 | CUADRO ELECTRICO PARCIAL CEP-P2-01 NORTE | [6 empty] | 0 | 1 | INSTALACION ELECTRICA | 4 | CUADROS ELECTRICOS SECUNDARIOS BT | No | No | 2005-04-11
CEP01 - C. E. P. EL ARROYO | 01040009 | CUADRO ELECTRICO PARCIAL CEP-P2-02 SUR | [6 empty] | 0 | 1 | INSTALACION ELECTRICA | 4 | CUADROS ELECTRICOS SECUNDARIOS BT | No | No | 2005-04-11
CEP01 - C. E. P. EL ARROYO | 01040010 | CUADRO ELECTRICO PARCIAL CEP-P3-01 NORTE | [6 empty] | 0 | 1 | INSTALACION ELECTRICA | 4 | CUADROS ELECTRICOS SECUNDARIOS BT | No | No | 2005-04-11
CEP01 - C. E. P. EL ARROYO | 01040011 | CUADRO ELECTRICO PARCIAL CEP-P3-02 SUR | [6 empty] | 0 | 1 | INSTALACION ELECTRICA | 4 | CUADROS ELECTRICOS SECUNDARIOS BT | No | No | 2005-04-11
CEP01 - C. E. P. EL ARROYO | 01040012 | CUADRO ELECTRICO PARCIAL CEP-P4-01 NORTE | [6 empty] | 0 | 1 | INSTALACION ELECTRICA | 4 | CUADROS ELECTRICOS SECUNDARIOS BT | No | No | 2005-04-11
CEP01 - C. E. P. EL ARROYO | 01040013 | CUADRO ELECTRICO PARCIAL CEP-P4-02 SUR | [6 empty] | 0 | 1 | INSTALACION ELECTRICA | 4 | CUADROS ELECTRICOS SECUNDARIOS BT | No | No | 2005-04-11
CEP01 - C. E. P. EL ARROYO | 01080001 | RED DE TIERRAS CEP | [6 empty] | 0 | 1 | INSTALACION ELECTRICA | 8 | RED DE TIERRAS | No | No | 2005-04-12 |  | 2011-03-28
CEP01 - C. E. P. EL ARROYO | 01090001 | PARARRAYOS CEP | [6 empty] | 0 | 1 | INSTALACION ELECTRICA | 9 | PARARRAYOS | No | No | 2010-02-11 | 2010-02-11 | 2010-02-11
CEP01 - C. E. P. EL ARROYO | 01110001 | ALUMBRADO EDIFICIO EXTERIOR CEP. | [6 empty] | 0 | 1 | INSTALACION ELECTRICA | 11 | ALUMBRADO | No | No | 2005-04-12 | 2007-01-30 | 2007-01-30
CEP01 - C. E. P. EL ARROYO | 01110002 | ALUMBRADO EDIFICIO INTERIOR CEP SOTANO | [6 empty] | 0 | 1 | INSTALACION ELECTRICA | 11 | ALUMBRADO | No | No | 2010-12-13 |  | 2011-03-28
CEP01 - C. E. P. EL ARROYO | 01110003 | ALUMBRADO EDIFICIO INTERIOR CEP PB | [6 empty] | 0 | 1 | INSTALACION ELECTRICA | 11 | ALUMBRADO | No | No | 2005-04-12 |  | 2011-03-28
CEP01 - C. E. P. EL ARROYO | 01110004 | ALUMBRADO EDIFICIO INTERIOR CEP P1 | [6 empty] | 0 | 1 | INSTALACION ELECTRICA | 11 | ALUMBRADO | No | No | 2007-01-30 |  | 2011-03-28
CEP01 - C. E. P. EL ARROYO | 01110005 | ALUMBRADO EDIFICIO INTERIOR CEP P2 | [6 empty] | 0 | 1 | INSTALACION ELECTRICA | 11 | ALUMBRADO | No | No | 2007-01-30 |  | 2011-03-28
CEP01 - C. E. P. EL ARROYO | 01110006 | ALUMBRADO EDIFICIO INTERIOR CEP P3 | [6 empty] | 0 | 1 | INSTALACION ELECTRICA | 11 | ALUMBRADO | No | No | 2007-01-30 |  | 2011-03-28
CEP01 - C. E. P. EL ARROYO | 01110007 | ALUMBRADO EDIFICIO INTERIOR CEP P4 | [6 empty] | 0 | 1 | INSTALACION ELECTRICA | 11 | ALUMBRADO | No | No | 2007-01-30 |  | 2011-03-28
CEP01 - C. E. P. EL ARROYO | 01110008 | ALUMBRADO EDIFICIO INTERIOR CEP EMERG.SOTANO | [6 empty] | 0 | 1 | INSTALACION ELECTRICA | 11 | ALUMBRADO | No | No | 2010-12-13
CEP01 - C. E. P. EL ARROYO | 01110009 | ALUMBRADO EDIFICIO INTERIOR CEP EMERG. PB | [6 empty] | 0 | 1 | INSTALACION ELECTRICA | 11 | ALUMBRADO | No | No | 2007-01-31
CEP01 - C. E. P. EL ARROYO | 01110010 | ALUMBRADO EDIFICIO INTERIOR CEP EMERG. P1 | [6 empty] | 0 | 1 | INSTALACION ELECTRICA | 11 | ALUMBRADO | No | No | 2007-01-31
CEP01 - C. E. P. EL ARROYO | 01110011 | ALUMBRADO EDIFICIO INTERIOR CEP EMERG. P2 | [6 empty] | 0 | 1 | INSTALACION ELECTRICA | 11 | ALUMBRADO | No | No | 2007-01-31
CEP01 - C. E. P. EL ARROYO | 01110012 | ALUMBRADO EDIFICIO INTERIOR CEP EMERG. P3 | [6 empty] | 0 | 1 | INSTALACION ELECTRICA | 11 | ALUMBRADO | No | No | 2007-01-31
CEP01 - C. E. P. EL ARROYO | 01110013 | ALUMBRADO EDIFICIO INTERIOR CEP EMERG. P4 | [6 empty] | 0 | 1 | INSTALACION ELECTRICA | 11 | ALUMBRADO | No | No | 2010-12-13
CEP01 - C. E. P. EL ARROYO | 01990001 | ENCHUFES E INTERRUPTORES | [6 empty] | 0 | 1 | INSTALACION ELECTRICA | 99 | ELEMENTOS TERMINALES | No | No | 2010-12-28 |  | 2011-01-25
CEP01 - C. E. P. EL ARROYO | 02010001 | CALDERA DE CALEFACCION CEP Nº 1 |  | WGL30N/1-A | WGL30N/1-A | 5589076 |  |  | 0 | 2 | CLIMATIZACION | 1 | CENTRAL TÉRMICA | No | No | 2007-04-11 | 2007-04-11 | 2007-04-11
CEP01 - C. E. P. EL ARROYO | 02010002 | CALDERA DE CALEFACCION CEP Nº 2 |  | RGL3/1E | RGL3/1E | 5589539 |  |  | 0 | 2 | CLIMATIZACION | 1 | CENTRAL TÉRMICA | No | No | 2007-04-11 | 2007-04-11 | 2007-04-11
CEP01 - C. E. P. EL ARROYO | 02010003 | CALDERA DE CALEFACCION CEP Nº 3 |  | RGL3/1E | RGL3/1E | 5589538 |  |  | 0 | 2 | CLIMATIZACION | 1 | CENTRAL TÉRMICA | No | No | 2007-04-11 | 2007-04-11 | 2007-04-11
CEP01 - C. E. P. EL ARROYO | 02010004 | VASO DE EXPANSION CALOR CEP 800 LITROS |  | SEDICAL | REFLEXOMAT RG | 06-60619-50002 |  |  | 0 | 2 | CLIMATIZACION | 1 | CENTRAL TÉRMICA | No | No | 2010-02-11 |  | 2011-04-20
CEP01 - C. E. P. EL ARROYO | 02020001 | GRUPO DE FRIO CEP Nº 1 |  | CLOW/00 | CLOW/00 | 5629290/4-82 |  |  | 0 | 2 | CLIMATIZACION | 2 | CENTRAL FRIGORIFICA | No | No | 2007-04-13 | 2007-04-13 | 2007-04-13
CEP01 - C. E. P. EL ARROYO | 02020002 | GRUPO DE FRIO CEP Nº 2 |  | DAIKIN | EWWD505VZPSA1009 | CH-21N03602-KKKKXX |  |  | 0 | 2 | CLIMATIZACION | 2 | CENTRAL FRIGORIFICA | No | No | 2007-04-13 | 2007-04-13 | 2007-04-13
CEP01 - C. E. P. EL ARROYO | 02020003 | TORRE DE REFRIGERACION CEP Nº 1 |  | APAREL | TC-235 PFVC/A | 1477-2/05 |  |  | 0 | 2 | CLIMATIZACION | 2 | CENTRAL FRIGORIFICA | No | No | 2004-11-12 | 2007-04-13 | 2007-04-13
CEP01 - C. E. P. EL ARROYO | 02020004 | TORRE DE REFRIGERACION CEP Nº 2 |  | APAREL | TC-235 PFVC/A | 14779-1/05 |  |  | 0 | 2 | CLIMATIZACION | 2 | CENTRAL FRIGORIFICA | No | No | 2004-11-12 | 2007-04-13 | 2007-04-13
CEP01 - C. E. P. EL ARROYO | 02030001 | BOMBAS DE FRIO CEP Nº 1 |  | EMICA | EK-80/33 | 153103 |  |  | 0 | 2 | CLIMATIZACION | 3 | RED GENERAL DE DISTRIBUCION COMUN | No | No | 2007-05-23 | 2007-05-23 | 2007-05-23
CEP01 - C. E. P. EL ARROYO | 02030002 | BOMBAS DE FRIO CEP Nº 2 |  | EMICA | EK-80/33 | 153094 |  |  | 0 | 2 | CLIMATIZACION | 3 | RED GENERAL DE DISTRIBUCION COMUN | No | No | 2007-05-23 | 2007-05-23 | 2007-05-23
CEP01 - C. E. P. EL ARROYO | 02030003 | BOMBAS DE FRIO CEP Nº 3 |  | EMICA | EK-80/33 | 153092 |  |  | 0 | 2 | CLIMATIZACION | 3 | RED GENERAL DE DISTRIBUCION COMUN | No | No | 2007-05-23 | 2007-05-23 | 2007-05-23
CEP01 - C. E. P. EL ARROYO | 02030004 | BOMBA IMPULSIÓN CALEFACCIÓN CEP Nº 1 |  | EK 40-26 | EK 40-26 | 153074 |  |  | 0 | 2 | CLIMATIZACION | 3 | RED GENERAL DE DISTRIBUCION COMUN | No | No | 2005-07-29 | 2007-04-13 | 2007-04-13
CEP01 - C. E. P. EL ARROYO | 02030005 | BOMBA IMPULSIÓN CALEFACCIÓN CEP Nº 2 |  | EK 40-26 | EK 40-26 | 151673 |  |  | 0 | 2 | CLIMATIZACION | 3 | RED GENERAL DE DISTRIBUCION COMUN | No | No | 2005-07-29 | 2007-04-13 | 2007-04-13
CEP01 - C. E. P. EL ARROYO | 02030006 | BOMBA IMPULSIÓN CALEFACCIÓN CEP Nº 3 |  | EK 40-26 | EK 40-26 |  |  |  | 0 | 2 | CLIMATIZACION | 3 | RED GENERAL DE DISTRIBUCION COMUN | No | No | 2005-07-29 | 2007-04-13 | 2007-04-13
CEP01 - C. E. P. EL ARROYO | 02030007 | BOMBA IMPULSIÓN CALEFACCIÓN CEP Nº 4 |  | EK 40-26 | EK 40-26 | 153672 |  |  | 0 | 2 | CLIMATIZACION | 3 | RED GENERAL DE DISTRIBUCION COMUN | No | No | 2004-11-25 | 2007-04-13 | 2007-04-13
CEP01 - C. E. P. EL ARROYO | 02060001 | CLIMATIZADOR CEP Nº 2 |  | KOOLAIR | KOOLAIR |  |  |  | 0 | 2 | CLIMATIZACION | 6 | EQUIPOS DE CLIMATIZACION | No | No | 2007-04-11 | 2007-04-11 | 2007-04-11
CEP01 - C. E. P. EL ARROYO | 02060002 | CLIMATIZADOR CEP Nº 3 |  | KOOLAIR | KOOLAIR |  |  |  | 0 | 2 | CLIMATIZACION | 6 | EQUIPOS DE CLIMATIZACION | No | No | 2007-04-11 | 2007-04-11 | 2007-04-11
CEP01 - C. E. P. EL ARROYO | 02060003 | CLIMATIZADOR CEP Nº 4 |  | KOOLAIR | KOOLAIR |  |  |  | 0 | 2 | CLIMATIZACION | 6 | EQUIPOS DE CLIMATIZACION | No | No | 2007-04-11 | 2007-04-11 | 2007-04-11
CEP01 - C. E. P. EL ARROYO | 02060004 | CLIMATIZADOR CEP Nº 5 |  | KOOLAIR | KOOLAIR |  |  |  | 0 | 2 | CLIMATIZACION | 6 | EQUIPOS DE CLIMATIZACION | No | No | 2007-04-11 | 2007-04-11 | 2007-04-11
CEP01 - C. E. P. EL ARROYO | 02060005 | CLIMATIZADOR CEP Nº 6 |  | KOOLAIR | KOOLAIR |  |  |  | 0 | 2 | CLIMATIZACION | 6 | EQUIPOS DE CLIMATIZACION | No | No | 2007-04-11 | 2007-04-11 | 2007-04-11
CEP01 - C. E. P. EL ARROYO | 02060006 | CLIMATIZADOR CEP Nº 7 |  | KOOLAIR | KOOLAIR |  |  |  | 0 | 2 | CLIMATIZACION | 6 | EQUIPOS DE CLIMATIZACION | No | No | 2007-04-11 | 2007-04-11 | 2007-04-11
CEP01 - C. E. P. EL ARROYO | 02060007 | CLIMATIZADOR CEP Nº 8 |  | KOOLAIR | KOOLAIR |  |  |  | 0 | 2 | CLIMATIZACION | 6 | EQUIPOS DE CLIMATIZACION | No | No | 2007-04-11 | 2007-04-11 | 2007-04-11
CEP01 - C. E. P. EL ARROYO | 02060008 | CLIMATIZADOR CEP Nº 9 |  | KOOLAIR | KOOLAIR |  |  |  | 0 | 2 | CLIMATIZACION | 6 | EQUIPOS DE CLIMATIZACION | No | No | 2007-04-11 | 2007-04-11 | 2007-04-11
CEP01 - C. E. P. EL ARROYO | 02060009 | CLIMATIZADOR CEP Nº 10 |  | KOOLAIR | KOOLAIR |  |  |  | 0 | 2 | CLIMATIZACION | 6 | EQUIPOS DE CLIMATIZACION | No | No | 2007-04-11 | 2007-04-11 | 2007-04-11
CEP01 - C. E. P. EL ARROYO | 02060010 | CLIMATIZADOR CEP Nº 11 |  | KOOLAIR | KOOLAIR |  |  |  | 0 | 2 | CLIMATIZACION | 6 | EQUIPOS DE CLIMATIZACION | No | No | 2007-04-11 | 2007-04-11 | 2007-04-11
CEP01 - C. E. P. EL ARROYO | 02060011 | CLIMATIZADOR CEP Nº 12 |  | KOOLAIR | KOOLAIR |  |  |  | 0 | 2 | CLIMATIZACION | 6 | EQUIPOS DE CLIMATIZACION | No | No | 2007-04-11 | 2007-04-11 | 2007-04-11
CEP01 - C. E. P. EL ARROYO | 02060012 | CLIMATIZADOR CEP Nº 13 |  | KOOLAIR | KOOLAIR |  |  |  | 0 | 2 | CLIMATIZACION | 6 | EQUIPOS DE CLIMATIZACION | No | No | 2007-04-11 | 2007-04-11 | 2007-04-11
CEP01 - C. E. P. EL ARROYO | 02060013 | CLIMATIZADOR CEP Nº 14 |  | KOOLAIR | KOOLAIR |  |  |  | 0 | 2 | CLIMATIZACION | 6 | EQUIPOS DE CLIMATIZACION | No | No | 2007-04-11 | 2007-04-11 | 2007-04-11
CEP01 - C. E. P. EL ARROYO | 02060014 | CLIMATIZADOR CEP Nº 15 |  | KOOLAIR | KOOLAIR |  |  |  | 0 | 2 | CLIMATIZACION | 6 | EQUIPOS DE CLIMATIZACION | No | No | 2007-04-11 | 2007-04-11 | 2007-04-11
CEP01 - C. E. P. EL ARROYO | 02060015 | UNIDAD EXTRACTORA CEP Nº 6 |  |  |  | 644757 |  |  | 0 | 2 | CLIMATIZACION | 6 | EQUIPOS DE CLIMATIZACION | No | No | 2005-02-01 | 2007-04-13 | 2007-04-13
CEP01 - C. E. P. EL ARROYO | 02060016 | UNIDAD EXTRACTORA CEP Nº 7 |  |  |  | 644761 |  |  | 0 | 2 | CLIMATIZACION | 6 | EQUIPOS DE CLIMATIZACION | No | No | 2005-02-01 | 2007-04-13 | 2007-04-13
CEP01 - C. E. P. EL ARROYO | 02060017 | UNIDAD EXTRACTORA CEP Nº 8 |  |  |  | 640786 |  |  | 0 | 2 | CLIMATIZACION | 6 | EQUIPOS DE CLIMATIZACION | No | No | 2005-02-01 | 2007-04-13 | 2007-04-13
CEP01 - C. E. P. EL ARROYO | 02060018 | UNIDAD EXTRACTORA CEP Nº 9 |  |  |  | 645457 |  |  | 0 | 2 | CLIMATIZACION | 6 | EQUIPOS DE CLIMATIZACION | No | No | 2005-02-01 | 2007-04-13 | 2007-04-13
CEP01 - C. E. P. EL ARROYO | 02060019 | COMPRESOR AIRE ACONDICIONADO CEP REHAB |  | DAIKIN | 3MXS52E | J060388 LOTE: CZ02 |  |  | 0 | 2 | CLIMATIZACION | 6 | EQUIPOS DE CLIMATIZACION | No | No | 2005-02-01 | 2007-12-07 | 2007-12-07
CEP01 - C. E. P. EL ARROYO | 02060020 | SPLIT AIRE ACONDICIONADO CEP REHAB |  | DAIKIN | FTXS25DW | J104166 LOTE: CZ02 | 02060019 |  | 0 | 2 | CLIMATIZACION | 6 | EQUIPOS DE CLIMATIZACION | No | No | 2005-02-01 | 2007-12-07 | 2007-12-07
CEP01 - C. E. P. EL ARROYO | 02060021 | SPLIT AIRE ACONDICIONADO CEP REHAB |  | DAIKIN | FTXS25DW | J108899 LOTE: CZ020 | 02060019 |  | 0 | 2 | CLIMATIZACION | 6 | EQUIPOS DE CLIMATIZACION | No | No | 2005-02-01 | 2007-12-07 | 2007-12-07
CEP01 - C. E. P. EL ARROYO | 02060022 | SPLIT AIRE ACONDICIONADO CEP REHAB |  | DAIKIN | FTXS25DW | J108896 LOTE: CZ02 | 02060019 |  | 0 | 2 | CLIMATIZACION | 6 | EQUIPOS DE CLIMATIZACION | No | No | 2005-02-01 | 2007-12-07 | 2007-12-07
CEP01 - C. E. P. EL ARROYO | 02060023 | RECUPERADORA CLIMATIZADOR CEP Nº 6 |  |  |  | 082-7141 |  |  | 0 | 2 | CLIMATIZACION | 6 | EQUIPOS DE CLIMATIZACION | No | No | 2005-02-01 | 2007-04-13 | 2007-04-13
CEP01 - C. E. P. EL ARROYO | 02060024 | RECUPERADORA CLIMATIZADOR CEP Nº 7 |  |  |  | 7082-713 |  |  | 0 | 2 | CLIMATIZACION | 6 | EQUIPOS DE CLIMATIZACION | No | No | 2005-02-01 | 2007-04-13 | 2007-04-13
CEP01 - C. E. P. EL ARROYO | 02060025 | RECUPERADORA CLIMATIZADOR CEP Nº 8 |  |  |  | 082-712 |  |  | 0 | 2 | CLIMATIZACION | 6 | EQUIPOS DE CLIMATIZACION | No | No | 2005-02-01 | 2007-04-13 | 2007-04-13
CEP01 - C. E. P. EL ARROYO | 02060026 | RECUPERADORA CLIMATIZADOR CEP Nº 9 |  |  |  | 082-709 |  |  | 0 | 2 | CLIMATIZACION | 6 | EQUIPOS DE CLIMATIZACION | No | No | 2005-02-01 | 2007-04-13 | 2007-04-13
CEP01 - C. E. P. EL ARROYO | 02060027 | UNIDAD INTERIOR CLIMATIZACION CONSULTA OBST |  | SAMSUNG ELECTRONICS | AQV12NSAN | F020PAJZ400332B |  |  | 0 | 2 | CLIMATIZACION | 6 | EQUIPOS DE CLIMATIZACION | No | No | 2005-02-01 |  | 2011-10-28
CEP01 - C. E. P. EL ARROYO | 02060028 | UNIDAD INTERIOR CLIMATIZACION CONSULTA ECOGRAF |  | SAMSUNG ELECTRONICS | AQV09PSAN | Y41BPAJB300392A | 5000024 |  | 0 | 2 | CLIMATIZACION | 6 | EQUIPOS DE CLIMATIZACION | No | No | 2005-02-01 |  | 2011-10-28
CEP01 - C. E. P. EL ARROYO | 02990001 | CAJAS, FANCOILS, INDUCTORES, ETC | [6 empty] | 0 | 2 | CLIMATIZACION | 99 | ELEMENTOS TERMINALES | No | No | 2007-01-29 |  | 2011-01-25
CEP01 - C. E. P. EL ARROYO | 02990002 | DIFUSORES Y REJILLAS SOTANO | [6 empty] | 0 | 2 | CLIMATIZACION | 99 | ELEMENTOS TERMINALES | No | No | 2007-01-29 |  | 2013-07-08
CEP01 - C. E. P. EL ARROYO | 02990003 | DIFUSORES Y REJILLAS P BAJA | [6 empty] | 0 | 2 | CLIMATIZACION | 99 | ELEMENTOS TERMINALES | No | No | 2007-01-29 |  | 2013-07-08
CEP01 - C. E. P. EL ARROYO | 02990004 | DIFUSORES Y REJILLAS P1 | [6 empty] | 0 | 2 | CLIMATIZACION | 99 | ELEMENTOS TERMINALES | No | No | 2007-01-29 |  | 2013-07-08
CEP01 - C. E. P. EL ARROYO | 02990005 | DIFUSORES Y REJILLAS P2 | [6 empty] | 0 | 2 | CLIMATIZACION | 99 | ELEMENTOS TERMINALES | No | No | 2007-01-29 |  | 2013-07-08
CEP01 - C. E. P. EL ARROYO | 02990006 | DIFUSORES Y REJILLAS P3 | [6 empty] | 0 | 2 | CLIMATIZACION | 99 | ELEMENTOS TERMINALES | No | No | 2007-01-29 |  | 2013-07-08
CEP01 - C. E. P. EL ARROYO | 02990007 | DIFUSORES Y REJILLAS P4 | [6 empty] | 0 | 2 | CLIMATIZACION | 99 | ELEMENTOS TERMINALES | No | No | 2007-01-29 |  | 2013-07-08
CEP01 - C. E. P. EL ARROYO | 3000185 | BASCULA PESAPERSONAS |  | SECA | 711 | 5711080114781 |  | 2019-11-18 | 446.25 | 0 |  | 0 |  | No | No | 2011-09-21 | 2011-09-21 | 2011-09-21
CEP01 - C. E. P. EL ARROYO | 3000186 | BASCULA PESAPERSONAS |  | SECA | 711 | 5711080114783 |  | 2019-11-18 | 446.25 | 0 |  | 0 |  | No | No | 2011-09-21 | 2011-09-21 | 2011-09-21
CEP01 - C. E. P. EL ARROYO | 3000423 | CONGELADOR VERTICAL 3 CAJONES |  | BEKO | FS-1 66020 | 14-116109-08 |  | 2018-01-15 | 223.85 | 0 |  | 0 |  | No | No |  | 2014-11-18
CEP01 - C. E. P. EL ARROYO | 3000715 | BICICLETA ESTATICA VM230 |  |  |  | 1743517 |  |  | 139.95 | 0 |  | 0 |  | No | No |  | 2015-05-22
CEP01 - C. E. P. EL ARROYO | 3000716 | BICICLETA ESTATICA VM230 |  |  |  | 1743517 |  |  | 139.95 | 0 |  | 0 |  | No | No |  | 2015-05-22
CEP01 - C. E. P. EL ARROYO | 3000717 | BICICLETA ESTATICA VE730 |  |  |  | 1745561 |  |  | 349.95 | 0 |  | 0 |  | No | No |  | 2015-05-22
CEP01 - C. E. P. EL ARROYO | 3000718 | BANCO DE MUSCULACION HG 60 |  |  |  | 1416419 |  |  | 349.95 | 0 |  | 0 |  | No | No |  | 2015-05-22
CEP01 - C. E. P. EL ARROYO | 3000719 | CINTA DE CORRER TC 3 |  |  |  | 1421532 |  |  | 154.95 | 0 |  | 0 |  | No | No |  | 2015-05-22
CEP01 - C. E. P. EL ARROYO | 3000964 | CONGELADOR VERTICAL 3 CAJONES |  | BEKO | FS-166020 | 7266948714 |  |  | 208.12 | 0 |  | 0 |  | No | Desconocido |  | 2017-04-10
CEP01 - C. E. P. EL ARROYO | 03010001 | DEPOSITO DE ACUMULACION ACS CEP |  | SIPAG | SIPAG | 6075 |  |  | 0 | 3 | ACS | 1 | PRODUCCION ACS | No | No | 2007-05-10 | 2007-04-11 | 2007-04-11
CEP01 - C. E. P. EL ARROYO | 03010002 | INTERCAMBIADOR DE PLACAS ACS CEP |  | ALFA LAVAL IBERIA S.A. |  |  |  |  | 0 | 3 | ACS | 1 | PRODUCCION ACS | No | No | 2004-11-12 |  | 2011-04-20
CEP01 - C. E. P. EL ARROYO | 03020001 | BOMBAS DE CONDENSACION CEP Nº 1 |  | EK-100/26 | EK-100/26 | 153741 |  |  | 0 | 3 | ACS | 2 | RED DE DISTRIBUCION | No | No | 2004-11-12 | 2007-04-13 | 2007-04-13
CEP01 - C. E. P. EL ARROYO | 03020002 | BOMBAS DE CONDENSACION CEP Nº 2 |  | EK-100/26 | EK-100/26 | 153094 |  |  | 0 | 3 | ACS | 2 | RED DE DISTRIBUCION | No | No | 2004-11-12 | 2007-04-13 | 2007-04-13
CEP01 - C. E. P. EL ARROYO | 03020003 | BOMBAS DE CONDENSACION CEP Nº 3 |  | EK-100/26 | EK-100/26 | 153744 |  |  | 0 | 3 | ACS | 2 | RED DE DISTRIBUCION | No | No | 2004-11-12 | 2007-04-13 | 2007-04-13
CEP01 - C. E. P. EL ARROYO | 03020004 | BOMBA DE RETORNO ACS CEP Nº 1 |  | VPC 50-120 | VPC 50-120 | C305 |  |  | 0 | 3 | ACS | 2 | RED DE DISTRIBUCION | No | No | 2004-11-12 | 2007-04-11 | 2007-04-11
CEP01 - C. E. P. EL ARROYO | 03020005 | BOMBA DE RETORNO ACS CEP Nº 2 |  | VPC 50-120 | VPC 50-120 |  |  |  | 0 | 3 | ACS | 2 | RED DE DISTRIBUCION | No | No | 2004-11-12 | 2007-04-11 | 2007-04-11
CEP01 - C. E. P. EL ARROYO | 03020006 | RED DE DISTRIBUCION ACS CEP SOTANO | [6 empty] | 0 | 3 | ACS | 2 | RED DE DISTRIBUCION | No | No | 2010-12-13 |  | 2011-04-20
CEP01 - C. E. P. EL ARROYO | 03020007 | RED DE DISTRIBUCION ACS CEP PB | [6 empty] | 0 | 3 | ACS | 2 | RED DE DISTRIBUCION | No | No | 2010-12-13 |  | 2011-04-20
CEP01 - C. E. P. EL ARROYO | 03020008 | RED DE DISTRIBUCION ACS CEP P1 | [6 empty] | 0 | 3 | ACS | 2 | RED DE DISTRIBUCION | No | No | 2010-02-12 |  | 2011-04-20
CEP01 - C. E. P. EL ARROYO | 03020009 | RED DE DISTRIBUCION ACS CEP P2 | [6 empty] | 0 | 3 | ACS | 2 | RED DE DISTRIBUCION | No | No | 2010-02-12 |  | 2011-04-20
CEP01 - C. E. P. EL ARROYO | 03020010 | RED DE DISTRIBUCION ACS CEP P3 | [6 empty] | 0 | 3 | ACS | 2 | RED DE DISTRIBUCION | No | No | 2010-02-12 |  | 2011-04-20
CEP01 - C. E. P. EL ARROYO | 03020011 | RED DE DISTRIBUCION ACS CEP P4 | [6 empty] | 0 | 3 | ACS | 2 | RED DE DISTRIBUCION | No | No | 2010-02-12 |  | 2011-04-20
CEP01 - C. E. P. EL ARROYO | 4000062 | BASCULA CON TALLIMETRO |  | SECA | 711 | 5711247095712 |  |  | 380.81 | 0 |  | 0 |  | No | No | 2015-10-06 | 2009-12-09 | 2009-11-12
CEP01 - C. E. P. EL ARROYO | 4000190 | DESTRUCTORA DE PAPEL |  | IDEAL | 4005C | 4215916 |  | 2018-01-15 | 3216.53 | 0 |  | 0 |  | No | No |  | 2014-12-29
CEP01 - C. E. P. EL ARROYO | 4000249 | CARRETILLA DE CARGA | [5 empty] | 2018-01-15 | 211.75 | 0 |  | 0 |  | No | No |  | 2015-05-27
CEP01 - C. E. P. EL ARROYO | 4000384 | LAMPARA EXPLORACION LUZ FRIA C/ RUEDAS |  | MINSAL TRADE | LOT.G-301 E |  |  |  | 222.84 | 0 |  | 0 |  | No | Desconocido |  | 2017-05-03
CEP01 - C. E. P. EL ARROYO | 4000385 | LAMPARA EXPLORACION LUZ FRIA C/ RUEDAS |  | MINSAL TRADE | LOT.G-301 E |  |  |  | 222.83 | 0 |  | 0 |  | No | Desconocido |  | 2017-05-03
CEP01 - C. E. P. EL ARROYO | 5000009 | UNIDAD EXTERIOR CLIMATIZACION CONSULTA OBST |  | SAMSUNG | AQV12NSAX | F021PAEZ400367W |  |  | 2117.29 | 2 | CLIMATIZACION | 6 | EQUIPOS DE CLIMATIZACION | No | No | 2010-12-28 | 2010-12-28 | 2010-12-28
CEP01 - C. E. P. EL ARROYO | 5000024 | UNIDAD EXTERIOR CLIMATIZACION CONSULTA ECOGRAF |  | SAMSUMG | AQV09PSAX | Y4ICPAEB20145FT |  |  | 1171.8 | 2 | CLIMATIZACION | 6 | EQUIPOS DE CLIMATIZACION | No | No | 2011-05-30 | 2011-05-30 | 2011-05-30
CEP01 - C. E. P. EL ARROYO | 5000153 | Red Anticaidas en el CEP El Arroyo planta 1 | [6 empty] | 11777.33 | 0 |  | 0 |  | No | Desconocido |  | 2017-02-28
CEP01 - C. E. P. EL ARROYO | 5000183 | MOTOR SIEMENS 1LE1001-OEB42-2AB4 230/400 | MOTOR BOMBA CIRCUITO CALEFACCIÓN | SIEMENS |  | 1801/77015210-045 |  | 2019-02-01 | 608.87 | 0 |  | 0 |  | No | No | 2019-03-14 | 2019-01-15 | 2019-01-15
CEP01 - C. E. P. EL ARROYO | 5000184 | MOTOR SIEMENS 1LE1001-OEB42-2AB4 230/400 | MOTOR BOMBA CIRCUITO CALEFACCIÓN | SIEMENS |  | 1801/77015210-057 |  | 2019-02-01 | 608.87 | 0 |  | 0 |  | No | No | 2019-03-14 | 2019-01-15 | 2019-01-15
CEP01 - C. E. P. EL ARROYO | 5000185 | MOTOR SIEMENS 1LE1001-OEB42-2AB4 230/400 | MOTOR BOMBA CIRCUITO CALEFACCIÓN | SIEMENS |  | 1801/77015210-056 |  | 2019-02-01 | 608.88 | 0 |  | 0 |  | No | No | 2019-03-14 | 2019-01-15 | 2019-01-15
CEP01 - C. E. P. EL ARROYO | 5000255 | GRUPO TRASIEGO GASOIL CEP EL ARROYO |  | INPRO, S.L. | GP 130 NWT R | 59848 |  |  | 5012.69 | 14 | COMBUSTIBLES LIQUIDOS | 1 | INSTALACION, ALMACENAMIENTO Y DISTRIBUCION DE GASOLEO | No | No | 2022-03-07 | 2021-02-16
CEP01 - C. E. P. EL ARROYO | 5000267 | SAI S3T 40XTD T5 | SAI CEP EL ARROYO | RIELLO | S3T 40 KVA XTD | AM29UT977170002 |  |  | 6080.25 | 1 | INSTALACION ELECTRICA | 10 | SAI | No | No | 2022-03-04 | 2021-12-27 | 2021-12-27
CEP01 - C. E. P. EL ARROYO | 6000092 | SILLON ERGONOMICO |  | MEDISA | SONDICA | PE90379-0001 |  | 2018-01-15 | 402.42 | 0 |  | 0 |  | No | No | 2010-01-29 | 2010-01-29 | 2010-01-29
CEP01 - C. E. P. EL ARROYO | 6000392 | CAJONERA 3 CAJONES | [6 empty] | 107.75 | 0 |  | 0 |  | No | No | 2011-06-16 | 2011-05-27 | 2011-05-27
CEP01 - C. E. P. EL ARROYO | 6000393 | CAJONERA 3 CAJONES | [5 empty] | 2019-11-18 | 107.75 | 0 |  | 0 |  | No | No | 2011-06-16 | 2011-05-27 | 2011-05-27
CEP01 - C. E. P. EL ARROYO | 6000581 | SILLON GIRATORIO C/BRAZOS | [6 empty] | 267.79 | 0 |  | 0 |  | No | No | 2011-06-14 | 2011-06-14 | 2011-06-14
CEP01 - C. E. P. EL ARROYO | 6000584 | SILLON GIRATORIO C/BRAZOS | [6 empty] | 267.79 | 0 |  | 0 |  | No | No | 2011-06-14 | 2011-06-14 | 2011-06-14
CEP01 - C. E. P. EL ARROYO | 6000839 | SILLA PLEGABLE | [6 empty] | 133.58 | 0 |  | 0 |  | No | No |  | 2013-08-07
CEP01 - C. E. P. EL ARROYO | 6000840 | SILLA PLEGABLE | [6 empty] | 133.58 | 0 |  | 0 |  | No | No |  | 2013-08-07
CEP01 - C. E. P. EL ARROYO | 6000841 | SILLA PLEGABLE | [6 empty] | 133.58 | 0 |  | 0 |  | No | No |  | 2013-08-07
CEP01 - C. E. P. EL ARROYO | 6000842 | SILLA PLEGABLE | [6 empty] | 133.58 | 0 |  | 0 |  | No | No |  | 2013-08-07
CEP01 - C. E. P. EL ARROYO | 6000843 | SILLA PLEGABLE | [6 empty] | 133.6 | 0 |  | 0 |  | No | No |  | 2013-08-07
CEP01 - C. E. P. EL ARROYO | 6001003 | SILLAS C/RUEDAS TAPIZADAS | [6 empty] | 60.87 | 0 |  | 0 |  | No | No | 2014-05-23 | 2013-01-02
CEP01 - C. E. P. EL ARROYO | 6001004 | SILLAS C/RUEDAS TAPIZADAS | [6 empty] | 60.86 | 0 |  | 0 |  | No | No | 2014-05-23 | 2013-01-02
CEP01 - C. E. P. EL ARROYO | 6001005 | SILLAS C/RUEDAS TAPIZADAS | [6 empty] | 60.88 | 0 |  | 0 |  | No | No | 2014-05-23 | 2013-01-02
CEP01 - C. E. P. EL ARROYO | 6001006 | SILLAS C/RUEDAS TAPIZADAS | [6 empty] | 60.87 | 0 |  | 0 |  | No | No | 2014-05-23 | 2013-01-02
CEP01 - C. E. P. EL ARROYO | 6001007 | SILLAS C/RUEDAS TAPIZADAS | [6 empty] | 60.87 | 0 |  | 0 |  | No | No | 2014-05-23 | 2013-01-02
CEP01 - C. E. P. EL ARROYO | 6001008 | SILLAS C/RUEDAS TAPIZADAS | [6 empty] | 60.86 | 0 |  | 0 |  | No | No | 2014-05-23 | 2013-01-02
CEP01 - C. E. P. EL ARROYO | 6001009 | SILLAS C/RUEDAS TAPIZADAS | [6 empty] | 60.88 | 0 |  | 0 |  | No | No | 2014-05-23 | 2013-01-02
CEP01 - C. E. P. EL ARROYO | 6001063 | CAMILLA HIDRAULICA 3 CUERPOS |  | MANUMED | OPTIMAL |  |  | 2018-01-15 | 1659.09 | 0 |  | 0 |  | No | No |  | 2014-12-31
CEP01 - C. E. P. EL ARROYO | 6001064 | CAMILLA HIDRAULICA 3 CUERPOS |  | MANUMED | OPTIMAL |  |  | 2018-01-15 | 1659.09 | 0 |  | 0 |  | No | No |  | 2014-12-31 | 2014-12-31
CEP01 - C. E. P. EL ARROYO | 6001065 | CAMILLA HIDRAULICA 3 CUERPOS |  | MANUMED | OPTIMAL |  |  | 2018-01-15 | 1659.09 | 0 |  | 0 |  | No | No |  | 2014-12-31
CEP01 - C. E. P. EL ARROYO | 6001066 | CAMILLA HIDRAULICA 3 CUERPOS |  | MANUMED | OPTIMAL |  |  | 2018-01-15 | 1659.07 | 0 |  | 0 |  | No | No |  | 2014-12-31
CEP01 - C. E. P. EL ARROYO | 6001525 | SILLA C/RUEDA C/BRAZO | [5 empty] | 2018-01-15 | 182.71 | 0 |  | 0 |  | No | No |  | 2015-05-12
CEP01 - C. E. P. EL ARROYO | 6001526 | SILLA C/RUEDA C/BRAZO | [5 empty] | 2018-01-15 | 182.71 | 0 |  | 0 |  | No | No |  | 2015-05-12
CEP01 - C. E. P. EL ARROYO | 6001529 | SILLA C/RUEDA C/BRAZO | [5 empty] | 2018-01-15 | 182.71 | 0 |  | 0 |  | No | No |  | 2015-05-12
CEP01 - C. E. P. EL ARROYO | 6001531 | SILLA C/RUEDA C/BRAZO | [5 empty] | 2018-01-15 | 182.71 | 0 |  | 0 |  | No | No |  | 2015-05-12
CEP01 - C. E. P. EL ARROYO | 6001608 | MODULO DE ESPERA INDIVIDUAL SIN BRAZO | [5 empty] | 2018-01-15 | 169.7 | 0 |  | 0 |  | No | No |  | 2015-06-17
CEP01 - C. E. P. EL ARROYO | 6001700 | TABURETE CON RESPALDO | [6 empty] | 133.83 | 0 |  | 0 |  | No | No |  | 2015-12-15
CEP01 - C. E. P. EL ARROYO | 6001701 | TABURETE CON RESPALDO | [6 empty] | 133.82 | 0 |  | 0 |  | No | No |  | 2015-12-15
CEP01 - C. E. P. EL ARROYO | 6001702 | CAMILLA DOS SECCIONES HIDRAULICA |  |  | OMEGA-BASI |  |  |  | 1102.31 | 0 |  | 0 |  | No | No |  | 2016-02-05
CEP01 - C. E. P. EL ARROYO | 6001703 | CAMILLA DOS SECCIONES HIDRAULICA |  |  | OMEGA-BASI |  |  |  | 1102.31 | 0 |  | 0 |  | No | No |  | 2016-02-05
CEP01 - C. E. P. EL ARROYO | 6001825 | MESA 140 X 70 | [5 empty] | 2018-01-15 | 197.57 | 0 |  | 0 |  | No | No |  | 2016-02-09
CEP01 - C. E. P. EL ARROYO | 6001839 | SILLA C/RUEDA C/BRAZO | [5 empty] | 2018-01-15 | 174.24 | 0 |  | 0 |  | No | No |  | 2016-03-28
CEP01 - C. E. P. EL ARROYO | 6001840 | SILLA C/RUEDA C/BRAZO | [5 empty] | 2018-01-15 | 174.24 | 0 |  | 0 |  | No | No |  | 2016-03-28
CEP01 - C. E. P. EL ARROYO | 6001849 | SILLA C/RUEDA C/BRAZO | [5 empty] | 2018-01-15 | 174.24 | 0 |  | 0 |  | No | No |  | 2016-03-28
CEP01 - C. E. P. EL ARROYO | 6001853 | SILLA C/RUEDA C/BRAZO | [5 empty] | 2018-01-15 | 174.24 | 0 |  | 0 |  | No | No |  | 2016-03-28
CEP01 - C. E. P. EL ARROYO | 6001862 | SILLA C/RUEDA C/BRAZO | [5 empty] | 2018-01-15 | 174.24 | 0 |  | 0 |  | No | No |  | 2016-03-28
CEP01 - C. E. P. EL ARROYO | 6001865 | SILLA C/RUEDA C/BRAZO | [5 empty] | 2018-01-15 | 174.24 | 0 |  | 0 |  | No | No |  | 2016-03-28
CEP01 - C. E. P. EL ARROYO | 6001888 | NEVERA C/ PUERTA DE CRISTAL | Pediatria | LIEBHER | FKVSL 4113 | 83.438.065.1 |  |  | 1202 | 0 |  | 0 |  | No | No |  | 2016-03-17 | 2016-03-17
CEP01 - C. E. P. EL ARROYO | 6001907 | SILLA MADERA ELECTROTERAPIA | [5 empty] | 2018-01-15 | 115.52 | 0 |  | 0 |  | No | No |  | 2016-05-03
CEP01 - C. E. P. EL ARROYO | 6001913 | FRIGORIFICO 100-150 L. |  | BEKO | TS1-90320 | 15/128579-09 |  | 2018-01-15 | 191.18 | 0 |  | 0 |  | No | No |  | 2016-03-16
CEP01 - C. E. P. EL ARROYO | 6002192 | NEVERA C/ PUERTA DE CRISTAL |  | LIEBHERR | FKVSL 4113 | 839494711 |  |  | 1191.85 | 0 |  | 0 |  | No | No |  | 2017-04-10 | 2017-04-10
CEP01 - C. E. P. EL ARROYO | 6002193 | FRIGORIFICO 100-150 L. |  | BEKO | S47090 | 17-101104-02 |  |  | 179.08 | 0 |  | 0 |  | No | Desconocido |  | 2017-04-27
CEP01 - C. E. P. EL ARROYO | 6002194 | FRIGORIFICO 100-150 L. |  | BEKO | S47090 | 17-101064-02 |  |  | 179.08 | 0 |  | 0 |  | No | Desconocido |  | 2017-04-27
CEP01 - C. E. P. EL ARROYO | 6002206 | CARRO AUXILIAR DOS PAÑOS GRANDE |  | METRO |  |  |  |  | 308.55 | 0 |  | 0 |  | No | Desconocido |  | 2017-05-17
CEP01 - C. E. P. EL ARROYO | 6002207 | TABURETE CON RESPALDO SIN REPOSAPIES | [5 empty] | 2017-06-21 | 125.84 | 0 |  | 0 |  | No | No |  | 2017-06-02
CEP01 - C. E. P. EL ARROYO | 6002208 | TABURETE CON RESPALDO SIN REPOSAPIES | [5 empty] | 2017-06-21 | 125.84 | 0 |  | 0 |  | No | No |  | 2017-06-02
CEP01 - C. E. P. EL ARROYO | 6002209 | TABURETE CON RESPALDO SIN REPOSAPIES | [5 empty] | 2017-06-21 | 125.84 | 0 |  | 0 |  | No | No |  | 2017-06-02
CEP01 - C. E. P. EL ARROYO | 6002210 | SILLA C/RUEDA S/BRAZO | [5 empty] | 2017-06-06 | 149.4 | 0 |  | 0 |  | No | No |  | 2017-06-02
CEP01 - C. E. P. EL ARROYO | 6002211 | SILLA C/RUEDA S/BRAZO | [5 empty] | 2017-06-06 | 149.4 | 0 |  | 0 |  | No | No |  | 2017-06-02
CEP01 - C. E. P. EL ARROYO | 6002212 | SILLA C/RUEDA S/BRAZO | [5 empty] | 2017-06-06 | 149.4 | 0 |  | 0 |  | No | No |  | 2017-06-02
CEP01 - C. E. P. EL ARROYO | 6002213 | SILLA C/RUEDA S/BRAZO | [5 empty] | 2017-06-06 | 149.4 | 0 |  | 0 |  | No | No |  | 2017-06-02
CEP01 - C. E. P. EL ARROYO | 6002214 | SILLA C/RUEDA S/BRAZO | [5 empty] | 2017-06-06 | 149.4 | 0 |  | 0 |  | No | No |  | 2017-06-02
CEP01 - C. E. P. EL ARROYO | 6002215 | SILLA C/RUEDA S/BRAZO | [5 empty] | 2017-06-06 | 149.4 | 0 |  | 0 |  | No | No |  | 2017-06-02
CEP01 - C. E. P. EL ARROYO | 6002216 | SILLA C/RUEDA S/BRAZO | [5 empty] | 2017-06-06 | 149.4 | 0 |  | 0 |  | No | No |  | 2017-06-02
CEP01 - C. E. P. EL ARROYO | 6002217 | SILLA C/RUEDA S/BRAZO | [5 empty] | 2017-06-06 | 149.39 | 0 |  | 0 |  | No | No |  | 2017-06-02
CEP01 - C. E. P. EL ARROYO | 6002227 | CAMILLA DOS SECCIONES HIDRAULICA |  | MEDICAL IBERICA | OMEGA BASIC | LOTE PE170118-001 |  | 2017-10-04 | 1130.14 | 0 |  | 0 |  | No | No |  | 2017-09-22
CEP01 - C. E. P. EL ARROYO | 6002228 | CAMILLA DOS SECCIONES HIDRAULICA |  | MEDICAL IBERICA | OMEGA BASIC | LOTE PE170118-002 |  | 2017-10-04 | 1130.14 | 0 |  | 0 |  | No | No |  | 2017-09-22
CEP01 - C. E. P. EL ARROYO | 6002229 | CAMILLA DOS SECCIONES HIDRAULICA |  | MEDICAL IBERICA | OMEGA BASIC | LOTE PE170118-003 |  | 2017-10-04 | 1130.14 | 0 |  | 0 |  | No | No |  | 2017-09-22
CEP01 - C. E. P. EL ARROYO | 6002230 | CAMILLA DOS SECCIONES HIDRAULICA |  | MEDICAL IBERICA | OMEGA BASIC | LOTE PE170118-004 |  | 2017-10-04 | 1130.14 | 0 |  | 0 |  | No | No |  | 2017-09-22
CEP01 - C. E. P. EL ARROYO | 6002231 | CAMILLA DOS SECCIONES HIDRAULICA |  | MEDICAL IBERICA | OMEGA BASIC | LOTE PE170118-005 |  | 2017-10-04 | 1130.14 | 0 |  | 0 |  | No | No |  | 2017-09-22
CEP01 - C. E. P. EL ARROYO | 6002236 | TABURETE CON RESPALDO | [5 empty] | 2017-06-07 | 138.68 | 0 |  | 0 |  | No | No |  | 2017-06-02
CEP01 - C. E. P. EL ARROYO | 6002237 | TABURETE CON RESPALDO | [5 empty] | 2017-06-07 | 138.68 | 0 |  | 0 |  | No | No |  | 2017-06-02
CEP01 - C. E. P. EL ARROYO | 6002238 | TABURETE CON RESPALDO | [5 empty] | 2017-06-07 | 138.68 | 0 |  | 0 |  | No | No |  | 2017-06-02
CEP01 - C. E. P. EL ARROYO | 6002239 | TABURETE CON RESPALDO | [5 empty] | 2017-06-07 | 138.68 | 0 |  | 0 |  | No | No |  | 2017-06-02
CEP01 - C. E. P. EL ARROYO | 6002240 | TABURETE CON RESPALDO | [5 empty] | 2017-06-07 | 138.68 | 0 |  | 0 |  | No | No |  | 2017-06-02
CEP01 - C. E. P. EL ARROYO | 6002241 | TABURETE CON RESPALDO | [5 empty] | 2017-06-07 | 138.67 | 0 |  | 0 |  | No | No |  | 2017-06-02
CEP01 - C. E. P. EL ARROYO | 6002242 | FRIGORIFICO |  | BEKO | DSA28020 | 1717171703 |  | 2017-06-07 | 272.49 | 0 |  | 0 |  | No | No |  | 2017-06-06
CEP01 - C. E. P. EL ARROYO | 6002482 | CAJONERA 3 CAJONES | [5 empty] | 2018-01-15 | 122.21 | 0 |  | 0 |  | No | No |  | 2018-01-19 | 2018-01-19
CEP01 - C. E. P. EL ARROYO | 6002527 | SILLA C/RUEDA C/BRAZO |  | GESTION INTEGRAL DE OFICINAS | . |  |  | 2018-01-15 | 174.24 | 0 |  | 0 |  | No | No |  | 2018-01-11 | 2018-01-11
CEP01 - C. E. P. EL ARROYO | 6003869 | FRIGORIFICO |  | BEKO | SVF170 | 99732019231040065 |  | 2019-11-18 | 339.95 | 0 |  | 0 |  | No | No | 2019-08-26 | 2019-06-05
CEP01 - C. E. P. EL ARROYO | 6003870 | ARMARIO CON CESTAS | [6 empty] | 1357.28 | 0 |  | 0 |  | No | No | 2020-02-12 | 2019-07-24
CEP01 - C. E. P. EL ARROYO | 6003886 | SILLA C/RUEDA C/BRAZO | [6 empty] | 139.75 | 0 |  | 0 |  | No | No | 2020-02-12 | 2019-10-14
CEP01 - C. E. P. EL ARROYO | 6003887 | SILLA C/RUEDA C/BRAZO | [6 empty] | 139.75 | 0 |  | 0 |  | No | No | 2020-02-12 | 2019-10-14
CEP01 - C. E. P. EL ARROYO | 6003888 | MESA 140 X 70 | [6 empty] | 93.09 | 0 |  | 0 |  | No | No | 2020-02-12 | 2019-10-14
CEP01 - C. E. P. EL ARROYO | 6003889 | MESA 140 X 70 | [6 empty] | 93.09 | 0 |  | 0 |  | No | No | 2020-02-12 | 2019-10-14
CEP01 - C. E. P. EL ARROYO | 6003942 | MESA AUX. INOX. 2 ENTREPAÑOS | [6 empty] | 150.37 | 0 |  | 0 |  | No | No | 2020-02-12 | 2019-11-12
CEP01 - C. E. P. EL ARROYO | 6003943 | MESA AUX. INOX. 2 ENTREPAÑOS | [6 empty] | 150.36 | 0 |  | 0 |  | No | No | 2020-02-12 | 2019-11-12
CEP01 - C. E. P. EL ARROYO | 6003950 | CAMILLA HIDRAULICA 3 CUERPOS |  | MANUMED |  | 2019-N1-1997 |  |  | 2208.25 | 0 |  | 0 |  | No | No | 2020-02-12 | 2020-01-01
CEP01 - C. E. P. EL ARROYO | 6003951 | CAMILLA HIDRAULICA 3 CUERPOS |  | MANUMED |  | 2019-N1-1998 |  |  | 2208.25 | 0 |  | 0 |  | No | No | 2020-02-12 | 2020-01-01
CEP01 - C. E. P. EL ARROYO | 6004932 | TAQUILLA 4 CUERPOS 4 PUERTAS |  | GERALVEZ PROYECTOS CONTRAC S.L | . |  |  |  | 353.9 | 0 |  | 0 |  | No | No | 2020-11-23 | 2020-06-11
CEP01 - C. E. P. EL ARROYO | 6004933 | TAQUILLA 4 CUERPOS 4 PUERTAS |  | GERALVEZ PROYECTOS CONTRAC S.L | . |  |  |  | 353.9 | 0 |  | 0 |  | No | No | 2020-11-23 | 2020-06-11
CEP01 - C. E. P. EL ARROYO | 6004934 | TAQUILLA 4 CUERPOS 4 PUERTAS |  | GERALVEZ PROYECTOS CONTRAC S.L | . |  |  |  | 353.9 | 0 |  | 0 |  | No | No | 2020-11-23 | 2020-06-11
CEP01 - C. E. P. EL ARROYO | 6004935 | TAQUILLA 4 CUERPOS 4 PUERTAS |  | GERALVEZ PROYECTOS CONTRAC S.L | . |  |  |  | 353.9 | 0 |  | 0 |  | No | No | 2020-11-23 | 2020-06-11
CEP01 - C. E. P. EL ARROYO | 6004936 | TAQUILLA 4 CUERPOS 4 PUERTAS |  | GERALVEZ PROYECTOS CONTRAC S.L | . |  |  |  | 353.9 | 0 |  | 0 |  | No | No | 2020-11-23 | 2020-06-11
CEP01 - C. E. P. EL ARROYO | 6004937 | TAQUILLA 4 CUERPOS 4 PUERTAS |  | GERALVEZ PROYECTOS CONTRAC S.L | . |  |  |  | 353.9 | 0 |  | 0 |  | No | No | 2020-11-23 | 2020-06-11
CEP01 - C. E. P. EL ARROYO | 6004938 | TAQUILLA 4 CUERPOS 4 PUERTAS |  | GERALVEZ PROYECTOS CONTRAC S.L | . |  |  |  | 353.9 | 0 |  | 0 |  | No | No | 2020-11-23 | 2020-06-11
CEP01 - C. E. P. EL ARROYO | 6004939 | TAQUILLA 4 CUERPOS 4 PUERTAS |  | GERALVEZ PROYECTOS CONTRAC S.L | . |  |  |  | 353.9 | 0 |  | 0 |  | No | No | 2020-11-23 | 2020-06-11
CEP01 - C. E. P. EL ARROYO | 6004940 | TAQUILLA 4 CUERPOS 4 PUERTAS |  | GERALVEZ PROYECTOS CONTRAC S.L | . |  |  |  | 353.9 | 0 |  | 0 |  | No | No | 2020-11-23 | 2020-06-11
CEP01 - C. E. P. EL ARROYO | 6004941 | TAQUILLA 4 CUERPOS 4 PUERTAS |  | GERALVEZ PROYECTOS CONTRAC S.L | . |  |  |  | 353.9 | 0 |  | 0 |  | No | No | 2020-11-23 | 2020-06-11
CEP01 - C. E. P. EL ARROYO | 6004942 | TAQUILLA 4 CUERPOS 4 PUERTAS |  | GERALVEZ PROYECTOS CONTRAC S.L | . |  |  |  | 353.9 | 0 |  | 0 |  | No | No | 2020-11-23 | 2020-06-11
CEP01 - C. E. P. EL ARROYO | 6004943 | TAQUILLA 4 CUERPOS 4 PUERTAS |  | GERALVEZ PROYECTOS CONTRAC S.L | . |  |  |  | 353.9 | 0 |  | 0 |  | No | No | 2020-11-23 | 2020-06-11
CEP01 - C. E. P. EL ARROYO | 6004944 | TAQUILLA 4 CUERPOS 4 PUERTAS |  | GERALVEZ PROYECTOS CONTRAC S.L | . |  |  |  | 353.9 | 0 |  | 0 |  | No | No | 2020-11-23 | 2020-06-11
CEP01 - C. E. P. EL ARROYO | 6004945 | TAQUILLA 4 CUERPOS 4 PUERTAS |  | GERALVEZ PROYECTOS CONTRAC S.L | . |  |  |  | 353.9 | 0 |  | 0 |  | No | No | 2020-11-23 | 2020-06-11
CEP01 - C. E. P. EL ARROYO | 6004946 | TAQUILLA 4 CUERPOS 4 PUERTAS |  | GERALVEZ PROYECTOS CONTRAC S.L | . |  |  |  | 353.9 | 0 |  | 0 |  | No | No | 2020-11-23 | 2020-06-11
CEP01 - C. E. P. EL ARROYO | 6004947 | TAQUILLA 4 CUERPOS 4 PUERTAS |  | GERALVEZ PROYECTOS CONTRAC S.L | . |  |  |  | 353.9 | 0 |  | 0 |  | No | No | 2020-11-23 | 2020-06-11
CEP01 - C. E. P. EL ARROYO | 6004948 | TAQUILLA 4 CUERPOS 4 PUERTAS |  | GERALVEZ PROYECTOS CONTRAC S.L | . |  |  |  | 353.9 | 0 |  | 0 |  | No | No | 2020-11-23 | 2020-06-11
CEP01 - C. E. P. EL ARROYO | 6004949 | TAQUILLA 4 CUERPOS 4 PUERTAS |  | GERALVEZ PROYECTOS CONTRAC S.L | . |  |  |  | 353.9 | 0 |  | 0 |  | No | No | 2020-11-23 | 2020-06-11
CEP01 - C. E. P. EL ARROYO | 6004950 | TAQUILLA 4 CUERPOS 4 PUERTAS |  | GERALVEZ PROYECTOS CONTRAC S.L | . |  |  |  | 353.9 | 0 |  | 0 |  | No | No | 2020-11-23 | 2020-06-11
CEP01 - C. E. P. EL ARROYO | 6004951 | TAQUILLA 4 CUERPOS 4 PUERTAS |  | GERALVEZ PROYECTOS CONTRAC S.L | . |  |  |  | 353.9 | 0 |  | 0 |  | No | No | 2020-11-23 | 2020-06-11
CEP01 - C. E. P. EL ARROYO | 6004952 | TAQUILLA 4 CUERPOS 4 PUERTAS |  | GERALVEZ PROYECTOS CONTRAC S.L | . |  |  |  | 353.9 | 0 |  | 0 |  | No | No | 2020-11-23 | 2020-06-11
CEP01 - C. E. P. EL ARROYO | 6004953 | TAQUILLA 4 CUERPOS 4 PUERTAS |  | GERALVEZ PROYECTOS CONTRAC S.L | . |  |  |  | 353.9 | 0 |  | 0 |  | No | No | 2020-11-23 | 2020-06-11
CEP01 - C. E. P. EL ARROYO | 6004954 | TAQUILLA 4 CUERPOS 4 PUERTAS |  | GERALVEZ PROYECTOS CONTRAC S.L | . |  |  |  | 353.9 | 0 |  | 0 |  | No | No | 2020-11-23 | 2020-06-11
CEP01 - C. E. P. EL ARROYO | 6004955 | TAQUILLA 4 CUERPOS 4 PUERTAS |  | GERALVEZ PROYECTOS CONTRAC S.L | . |  |  |  | 353.9 | 0 |  | 0 |  | No | No | 2020-11-23 | 2020-06-11
CEP01 - C. E. P. EL ARROYO | 6004956 | TAQUILLA 4 CUERPOS 4 PUERTAS |  | GERALVEZ PROYECTOS CONTRAC S.L | . |  |  |  | 353.92 | 0 |  | 0 |  | No | No | 2020-11-23 | 2020-06-11
CEP01 - C. E. P. EL ARROYO | 6004993 | MESA DE EXTRACCIONES |  | GERALVEZ PROYECTOS CONTRAC S.L | . |  |  |  | 405.11 | 0 |  | 0 |  | No | No | 2020-11-23 | 2020-10-27
CEP01 - C. E. P. EL ARROYO | 6004994 | MESA DE EXTRACCIONES |  | GERALVEZ PROYECTOS CONTRAC S.L | . |  |  |  | 405.11 | 0 |  | 0 |  | No | No | 2020-11-23 | 2020-10-27
CEP01 - C. E. P. EL ARROYO | 6004995 | MESA DE EXTRACCIONES |  | GERALVEZ PROYECTOS CONTRAC S.L | . |  |  |  | 405.11 | 0 |  | 0 |  | No | No | 2020-11-23 | 2020-10-27
CEP01 - C. E. P. EL ARROYO | 6004996 | CAJONERA PARA EXTRACCIONES |  | GERALVEZ PROYECTOS CONTRAC S.L | . |  |  |  | 174 | 0 |  | 0 |  | No | No | 2020-11-23 | 2020-10-27
CEP01 - C. E. P. EL ARROYO | 6004997 | CAJONERA PARA EXTRACCIONES |  | GERALVEZ PROYECTOS CONTRAC S.L | . |  |  |  | 174 | 0 |  | 0 |  | No | No | 2020-11-23 | 2020-10-27
CEP01 - C. E. P. EL ARROYO | 6004998 | CAJONERA PARA EXTRACCIONES |  | GERALVEZ PROYECTOS CONTRAC S.L | . |  |  |  | 173.99 | 0 |  | 0 |  | No | No | 2020-11-23 | 2020-10-27
CEP01 - C. E. P. EL ARROYO | 6005297 | MESA 140 X 80 | [6 empty] | 169.41 | 0 |  | 0 |  | No | No | 2021-02-26 | 2020-11-27
CEP01 - C. E. P. EL ARROYO | 6005298 | MESA 140 X 80 | [6 empty] | 169.41 | 0 |  | 0 |  | No | No | 2021-02-26 | 2020-11-27
CEP01 - C. E. P. EL ARROYO | 6005299 | ARMARIO 1600 X 1000 | [6 empty] | 249.19 | 0 |  | 0 |  | No | No | 2021-02-26 | 2020-11-27
CEP01 - C. E. P. EL ARROYO | 6005300 | SILLA S/RUEDA S/ TAPIZADA | [6 empty] | 66.79 | 0 |  | 0 |  | No | No | 2021-02-26 | 2020-11-27
CEP01 - C. E. P. EL ARROYO | 6005301 | SILLA S/RUEDA S/ TAPIZADA | [6 empty] | 66.79 | 0 |  | 0 |  | No | No | 2021-02-26 | 2020-11-27
CEP01 - C. E. P. EL ARROYO | 6005303 | SILLA S/RUEDA S/ TAPIZADA | [6 empty] | 66.79 | 0 |  | 0 |  | No | No | 2021-02-26 | 2020-11-27
CEP01 - C. E. P. EL ARROYO | 6005304 | SILLA S/RUEDA S/ TAPIZADA | [6 empty] | 66.79 | 0 |  | 0 |  | No | No | 2021-02-26 | 2020-11-27
CEP01 - C. E. P. EL ARROYO | 6005305 | SILLA S/RUEDA S/ TAPIZADA | [6 empty] | 66.79 | 0 |  | 0 |  | No | No | 2021-02-26 | 2020-11-27
CEP01 - C. E. P. EL ARROYO | 6005306 | SILLA C/RUEDA C/BRAZO | [6 empty] | 139.76 | 0 |  | 0 |  | No | No | 2021-02-26 | 2020-11-27
CEP01 - C. E. P. EL ARROYO | 6005307 | SILLA C/RUEDA C/BRAZO | [6 empty] | 139.76 | 0 |  | 0 |  | No | No | 2021-02-26 | 2020-11-27
CEP01 - C. E. P. EL ARROYO | 6005337 | SILLON ALTO C/CABEZAL |  | GERALVEZ PROYECTOS CONTRAC S.L | . |  |  |  | 324.77 | 0 |  | 0 |  | No | No | 2021-02-26 | 2020-12-17
CEP01 - C. E. P. EL ARROYO | 6005338 | SILLON ALTO C/CABEZAL |  | GERALVEZ PROYECTOS CONTRAC S.L | . |  |  |  | 324.76 | 0 |  | 0 |  | No | No | 2021-02-26 | 2020-12-17
CEP01 - C. E. P. EL ARROYO | 6005491 | CAMILLA CUCHARA | [6 empty] | 196.5 | 0 |  | 0 |  | No | No | 2021-03-30 | 2021-03-26
CEP01 - C. E. P. EL ARROYO | 6005499 | CARRO AUXILIAR DOS PAÑOS 546x857 mm |  | HOSPITAL SOLUTIONS, S.L. | MY2030-24 |  |  |  | 281.93 | 0 |  | 0 |  | No | No | 2021-10-05 | 2021-04-08
CEP01 - C. E. P. EL ARROYO | 6005554 | SILLA S/RUEDA S/ TAPIZADA | [6 empty] | 66.79 | 0 |  | 0 |  | No | No | 2022-03-18 | 2021-12-13
CEP01 - C. E. P. EL ARROYO | 6005771 | FRIGORIFICO |  | ASPES | AFD-1145 | 117576302702494628 |  |  | 237 | 0 |  | 0 |  | No | No | 2022-05-16 | 2022-01-31
CEP01 - C. E. P. EL ARROYO | 07010001 | DEPOSITO AGUA POTABLE CEP Nº 1 |  |  |  | D 5624-2 |  |  | 0 | 7 | AGUA FRIA | 1 | ACOMETIDA Y ALMACENAMIENTO DE AGUA FRIA | No | No | 2005-04-12 | 2007-04-13 | 2007-04-13
CEP01 - C. E. P. EL ARROYO | 07010002 | DEPOSITO AGUA POTABLE CEP Nº 2 |  |  |  | D 5624-2 |  |  | 0 | 7 | AGUA FRIA | 1 | ACOMETIDA Y ALMACENAMIENTO DE AGUA FRIA | No | No | 2005-04-12 | 2007-04-13 | 2007-04-13
CEP01 - C. E. P. EL ARROYO | 07010003 | DEPOSITO AGUA POTABLE CEP Nº 3 |  |  |  | D 5624-2 |  |  | 0 | 7 | AGUA FRIA | 1 | ACOMETIDA Y ALMACENAMIENTO DE AGUA FRIA | No | No | 2007-01-30 | 2007-04-13 | 2007-04-13
CEP01 - C. E. P. EL ARROYO | 07030001 | BOMBA DE PRESION CEP Nº 1 |  | DPV F18-40 | DPV F18-40 | 34/2005/31755/4485 |  |  | 0 | 7 | AGUA FRIA | 3 | RED DE DISTRIBUCION AFS | No | No | 2004-11-11 | 2007-04-13 | 2007-04-13
CEP01 - C. E. P. EL ARROYO | 07030002 | BOMBA DE PRESION CEP Nº 2 |  | DPV F18-40 | DPV F18-40 | 34/2005/31755/4484 |  |  | 0 | 7 | AGUA FRIA | 3 | RED DE DISTRIBUCION AFS | No | No | 2004-11-23 | 2007-04-13 | 2007-04-13
CEP01 - C. E. P. EL ARROYO | 07030003 | RED DE DISTRIBUCION AFS CEP SOTANO | [6 empty] | 0 | 7 | AGUA FRIA | 3 | RED DE DISTRIBUCION AFS | No | No | 2010-12-13 |  | 2011-04-20
CEP01 - C. E. P. EL ARROYO | 07030004 | RED DE DISTRIBUCION AFS CEP PB | [6 empty] | 0 | 7 | AGUA FRIA | 3 | RED DE DISTRIBUCION AFS | No | No | 2010-12-13 |  | 2011-04-20
CEP01 - C. E. P. EL ARROYO | 07030005 | RED DE DISTRIBUCION AFS CEP P1 | [6 empty] | 0 | 7 | AGUA FRIA | 3 | RED DE DISTRIBUCION AFS | No | No | 2010-12-13 |  | 2011-04-20
CEP01 - C. E. P. EL ARROYO | 07030006 | RED DE DISTRIBUCION AFS CEP P2 | [6 empty] | 0 | 7 | AGUA FRIA | 3 | RED DE DISTRIBUCION AFS | No | No | 2010-12-13 |  | 2011-04-20
CEP01 - C. E. P. EL ARROYO | 07030007 | RED DE DISTRIBUCION AFS CEP P3 | [6 empty] | 0 | 7 | AGUA FRIA | 3 | RED DE DISTRIBUCION AFS | No | No | 2010-12-13 |  | 2011-04-20
CEP01 - C. E. P. EL ARROYO | 07030008 | RED DE DISTRIBUCION AFS CEP P4 | [6 empty] | 0 | 7 | AGUA FRIA | 3 | RED DE DISTRIBUCION AFS | No | No |  |  | 2011-04-20
CEP01 - C. E. P. EL ARROYO | 9000082 | CAÑON DE PROYECCIÓN |  | EPSON | EB-X20 | U3KH-4902310 |  |  | 490.05 | 0 |  | 0 |  | No | No |  | 2014-12-29
CEP01 - C. E. P. EL ARROYO | 09020001 | RED VOZ Y DATOS CEP | [6 empty] | 0 | 9 | COMUNICACIONES | 2 | RED VOZ Y DATOS | No | No | 2010-12-13 |  | 2011-02-16
CEP01 - C. E. P. EL ARROYO | 09070001 | RELOJERÍA | [6 empty] | 0 | 9 | COMUNICACIONES | 7 | RELOJES | No | No | 2005-04-12 |  | 2011-04-05
CEP01 - C. E. P. EL ARROYO | 09990001 | TELEFONOS | [6 empty] | 0 | 9 | COMUNICACIONES | 99 | ELEMENTOS TERMINALES | No | No | 2005-11-21
CEP01 - C. E. P. EL ARROYO | 11010001 | RED DE SANEAMIENTO CEP | [6 empty] | 0 | 11 | SANEAMIENTO Y RESIDUOS | 1 | EVACUACION DE AGUAS FECALES | No | No | 2018-02-15
CEP01 - C. E. P. EL ARROYO | 11990001 | INODOROS | [6 empty] | 0 | 11 | SANEAMIENTO Y RESIDUOS | 99 | ELEMENTOS TERMINALES | No | No | 2010-12-22 |  | 2011-01-25
CEP01 - C. E. P. EL ARROYO | 11990002 | CISTERNAS | [6 empty] | 0 | 11 | SANEAMIENTO Y RESIDUOS | 99 | ELEMENTOS TERMINALES | No | No | 2010-12-22 |  | 2011-01-25
CEP01 - C. E. P. EL ARROYO | 12010001 | PUERTA EXTERIOR ENTRADA PRINCIPAL |  | BESAM |  | 544498763 |  |  | 0 | 12 | ELEMENTOS CONSTRUCTIVOS | 1 | PUERTAS EXTERIORES | No | No | 2010-12-13 |  | 2011-05-13
CEP01 - C. E. P. EL ARROYO | 12010002 | PUERTAS EXTERIORES CEP BATIENTES | [6 empty] | 0 | 12 | ELEMENTOS CONSTRUCTIVOS | 1 | PUERTAS EXTERIORES | No | No | 2010-12-13 |  | 2011-02-16
CEP01 - C. E. P. EL ARROYO | 12010003 | PUERTA INTERIOR ENTRADA PRINCIPAL |  | BESAM |  | 544499157 |  |  | 0 | 12 | ELEMENTOS CONSTRUCTIVOS | 1 | PUERTAS EXTERIORES | No | No | 2010-12-13 |  | 2011-05-13
CEP01 - C. E. P. EL ARROYO | 12020001 | PUERTAS INTERIORES CEP | [6 empty] | 0 | 12 | ELEMENTOS CONSTRUCTIVOS | 2 | PUERTAS INTERIORES | No | No | 2010-12-13 |  | 2011-01-24
CEP01 - C. E. P. EL ARROYO | 12040001 | VENTANAS CEP | [6 empty] | 0 | 12 | ELEMENTOS CONSTRUCTIVOS | 4 | VENTANALES | No | No | 2010-12-13 |  | 2011-01-24
CEP01 - C. E. P. EL ARROYO | 12050001 | PAVIMENTOS INTERIORES CEP | [6 empty] | 0 | 12 | ELEMENTOS CONSTRUCTIVOS | 5 | PAVIMENTOS Y TECHOS | No | No | 2010-12-16 |  | 2011-01-25
CEP01 - C. E. P. EL ARROYO | 12050002 | PAVIMENTOS EXTERIORES | [6 empty] | 0 | 12 | ELEMENTOS CONSTRUCTIVOS | 5 | PAVIMENTOS Y TECHOS | No | No | 2011-01-11 |  | 2011-01-25
CEP01 - C. E. P. EL ARROYO | 12050003 | TECHOS REGISTRABLES | [6 empty] | 0 | 12 | ELEMENTOS CONSTRUCTIVOS | 5 | PAVIMENTOS Y TECHOS | No | No | 2011-01-11 |  | 2011-01-25
CEP01 - C. E. P. EL ARROYO | 12050004 | TECHOS PLADUR | [6 empty] | 0 | 12 | ELEMENTOS CONSTRUCTIVOS | 5 | PAVIMENTOS Y TECHOS | No | No | 2011-01-11 |  | 2011-01-25
CEP01 - C. E. P. EL ARROYO | 12070001 | PAREDES PLADUR | [6 empty] | 0 | 12 | ELEMENTOS CONSTRUCTIVOS | 7 | PARAMENTOS VERTICALES | No | No | 2010-12-22 |  | 2011-01-25
CEP01 - C. E. P. EL ARROYO | 12080001 | PINTURA INT Y EXT EDIFICIO CEP | [6 empty] | 0 | 12 | ELEMENTOS CONSTRUCTIVOS | 8 | PINTURAS | No | No | 2005-04-12 |  | 2011-01-24
CEP01 - C. E. P. EL ARROYO | 12090001 | CARPINTERIA Y CERRAJERIA CEP | [6 empty] | 0 | 12 | ELEMENTOS CONSTRUCTIVOS | 9 | CARPINTERIA Y CERRAJERIA | No | No | 2005-04-12
CEP01 - C. E. P. EL ARROYO | 12100001 | FAROLAS, SEÑALIZACIÓN Y PAPELERAS | [6 empty] | 0 | 12 | ELEMENTOS CONSTRUCTIVOS | 10 | CERRAMIENTOS Y PARKING | No | No | 2011-01-20 |  | 2011-01-28
CEP01 - C. E. P. EL ARROYO | 14010001 | DEPOSITO DE COMBUSTIBLE CEP 30.000 L. | [6 empty] | 0 | 14 | COMBUSTIBLES LIQUIDOS | 1 | INSTALACION, ALMACENAMIENTO Y DISTRIBUCION DE GASOLEO | No | No | 2004-11-11 |  | 2011-01-24
CEP01 - C. E. P. EL ARROYO | 15020001 | ASEOS ZONAS COMUNES PLTA. SOTANO CEP EL ARROYO | [6 empty] | 0 | 15 | EDIFICACION | 2 | CEP "EL ARROYO" | No | No | 2013-03-25 |  | 2013-03-25
CEP01 - C. E. P. EL ARROYO | 15020002 | ASEOS ZONAS COMUNES PLTA. BAJA CEP EL ARROYO | [6 empty] | 0 | 15 | EDIFICACION | 2 | CEP "EL ARROYO" | No | No |  |  | 2013-03-25
CEP01 - C. E. P. EL ARROYO | 15020003 | ASEOS ZONAS COMUNES PLTA. 1ª CEP EL ARROYO | [6 empty] | 0 | 15 | EDIFICACION | 2 | CEP "EL ARROYO" | No | No |  |  | 2013-03-25
CEP01 - C. E. P. EL ARROYO | 15020004 | ASEOS ZONAS COMUNES PLTA. 2ª CEP EL ARROYO | [6 empty] | 0 | 15 | EDIFICACION | 2 | CEP "EL ARROYO" | No | No |  |  | 2013-03-25
CEP01 - C. E. P. EL ARROYO | 15020005 | ASEOS ZONAS COMUNES PLTA. 3ª CEP EL ARROYO | [6 empty] | 0 | 15 | EDIFICACION | 2 | CEP "EL ARROYO" | No | No |  |  | 2013-03-25
CEP01 - C. E. P. EL ARROYO | 15020006 | ASEOS ZONAS COMUNES PLTA. 4ª CEP EL ARROYO | [6 empty] | 0 | 15 | EDIFICACION | 2 | CEP "EL ARROYO" | No | No |  |  | 2013-03-25
CEP01 - C. E. P. EL ARROYO | 16010001 | TAQUILLAS | [6 empty] | 0 | 16 | EQUIPAMIENTO | 1 | MOBILIARIO | No | No | 2011-01-11 |  | 2013-05-28
CEP01 - C. E. P. EL ARROYO | 16020001 | GRIFERÍA Y OTROS ACCESORIOS | [6 empty] | 0 | 16 | EQUIPAMIENTO | 2 | ACCESORIOS BAÑO | No | No | 2010-12-22 |  | 2011-01-25
CEP01 - C. E. P. EL ARROYO | 16020003 | DESAGÜES CEP | [6 empty] | 0 | 16 | EQUIPAMIENTO | 2 | ACCESORIOS BAÑO | No | No | 2013-07-08 |  | 2013-07-08
CEP01 - C. E. P. EL ARROYO | 16060001 | CARTELERÍA, CUADROS Y TABLONES | [6 empty] | 0 | 16 | EQUIPAMIENTO | 6 | OTROS | No | No | 2010-12-28 |  | 2011-01-28
CEP01 - C. E. P. EL ARROYO | 99999999 | INSTALACIONES | [6 empty] | 0 | 99 | ELEMENTOS TERMINALES | 99 | ELEMENTOS TERMINALES | No | No | 2010-12-21 |  | 2010-12-21
CEP01 - C. E. P. EL ARROYO | A4033294 | CARRO DE CURAS | [5 empty] | 2023-06-08 | 274.67 | 0 |  | 0 |  | No | No | 2023-09-28 | 2023-06-08 | 2023-06-08
CEP01 - C. E. P. EL ARROYO | A4034812 | TABURETE CON RUEDAS | [5 empty] | 2023-06-15 | 68.44 | 0 |  | 0 |  | No | No | 2023-09-28 | 2023-06-15 | 2023-06-15
CEP01 - C. E. P. EL ARROYO | A4035730 | CAMILLA ELECTRICA |  | MEDICAL IBERICA | OMEGA PRO | LOTE F230098-0001 |  | 2017-10-04 | 1976.54 | 0 |  | 0 |  | No | No | 2023-07-05 | 2023-07-05 | 2023-07-05
CEP01 - C. E. P. EL ARROYO | A4037147 | TABURETE CON RUEDAS | [5 empty] | 2023-07-26 | 68.44 | 0 |  | 0 |  | No | No | 2023-09-28 | 2023-07-26 | 2023-07-26
CEP01 - C. E. P. EL ARROYO | A4037644 | LAMPARA DE PIE |  | WEELKO | MEGA |  |  | 2023-08-18 | 151.98 | 0 |  | 0 |  | No | No | 2023-09-28 | 2023-08-11 | 2023-08-11
CEP01 - C. E. P. EL ARROYO | A4090746 | ARMARIO | [5 empty] | 2023-10-10 | 465.8 | 0 |  | 0 |  | No | No | 2024-01-23 | 2023-10-31 | 2023-10-31
CEP01 - C. E. P. EL ARROYO | A4090747 | ARMARIO ARCHIVADOR | [5 empty] | 2023-10-10 | 592.9 | 0 |  | 0 |  | No | No | 2024-01-23 | 2023-10-31 | 2023-10-31
CEP01 - C. E. P. EL ARROYO | A4090748 | ARMARIO ARCHIVADOR | [5 empty] | 2023-10-10 | 592.9 | 0 |  | 0 |  | No | No | 2024-01-23 | 2023-10-31 | 2023-10-31
CEP01 - C. E. P. EL ARROYO | A4172378 | FRIGORÍFICO MEDICAM. CON ENFRIAMIENTO DINÁMICO |  | LIEBHERR | HMFVH 5501 | 86.244.394.6 |  | 2023-12-13 | 4186.6 | 0 |  | 0 |  | No | No | 2024-01-23 | 2023-12-11 | 2023-12-11
CEP01 - C. E. P. EL ARROYO | AF04299 | CAMILLA EXPLORACIÓN CONSULTA |  | MANUMED STD.2 | H.111 GRIS | 4020372 |  |  | 1051 | 0 |  | 0 |  | No | No | 2004-03-24 | 2004-03-24 | 2004-03-24
CEP01 - C. E. P. EL ARROYO | AF04300 | CAMILLA EXPLORACIÓN CONSULTA |  | MANUMED STD.2 | H.111 GRIS | 4020374 |  |  | 1051 | 0 |  | 0 |  | No | No | 2004-03-24 | 2004-03-24 | 2004-03-24
CEP01 - C. E. P. EL ARROYO | AF06807 | MESA CON ALA | [5 empty] | 2018-01-15 | 730.26 | 0 |  | 0 |  | No | No | 2004-03-05 | 2004-03-05 | 2004-03-05
CEP01 - C. E. P. EL ARROYO | AF06982 | MESA CIRCULAR 120 | [5 empty] | 2018-01-15 | 494.99 | 0 |  | 0 |  | No | No | 2004-03-05 | 2004-03-05 | 2004-03-05
CEP01 - C. E. P. EL ARROYO | AF07132 | ARMARIO 1780 X 1000 MIXTO | [6 empty] | 500.26 | 0 |  | 0 |  | No | No | 2004-03-05 | 2004-03-05 | 2004-03-05
CEP01 - C. E. P. EL ARROYO | AF07464 | SILLON FIJO CONFIDENTE PINTADO |  | OKEN | ALOE 201 |  |  | 2018-01-15 | 153.92 | 0 |  | 0 |  | No | No | 2005-04-14 | 2005-04-14 | 2005-04-14
CEP01 - C. E. P. EL ARROYO | AF07516 | SILLON FIJO CONFIDENTE PINTADO |  | OKEN | ALOE 201 |  |  | 2018-01-15 | 153.92 | 0 |  | 0 |  | No | No | 2005-04-14 | 2005-04-14 | 2005-04-14
CEP01 - C. E. P. EL ARROYO | AF07529 | SILLON FIJO CONFIDENTE PINTADO |  | OKEN | ALOE 201 |  |  | 2018-01-15 | 153.92 | 0 |  | 0 |  | No | No | 2005-04-14 | 2005-04-14 | 2005-04-14
CEP01 - C. E. P. EL ARROYO | AF07992 | CARRO DE CURAS | [5 empty] | 2018-01-15 | 408.29 | 0 |  | 0 |  | No | No | 2004-06-08 | 2004-06-08 | 2004-06-08
CEP01 - C. E. P. EL ARROYO | AF07993 | CARRO DE CURAS | [6 empty] | 408.29 | 0 |  | 0 |  | No | No | 2004-06-08 | 2004-06-08 | 2004-06-08
CEP01 - C. E. P. EL ARROYO | AF07994 | CARRO DE CURAS | [5 empty] | 2018-01-15 | 408.29 | 0 |  | 0 |  | No | No | 2004-06-08 | 2004-06-08 | 2004-06-08
CEP01 - C. E. P. EL ARROYO | AF07995 | CARRO DE CURAS | [5 empty] | 2018-01-15 | 408.29 | 0 |  | 0 |  | No | No | 2004-06-08 | 2004-06-08 | 2004-06-08
CEP01 - C. E. P. EL ARROYO | AF07996 | CARRO DE CURAS | [5 empty] | 2018-01-15 | 408.29 | 0 |  | 0 |  | No | No | 2004-06-08 | 2004-06-08 | 2004-06-08
CEP01 - C. E. P. EL ARROYO | AF07997 | CARRO DE CURAS | [5 empty] | 2018-01-15 | 408.29 | 0 |  | 0 |  | No | No | 2004-06-08 | 2004-06-08 | 2004-06-08
CEP01 - C. E. P. EL ARROYO | AF07998 | CARRO DE CURAS | [6 empty] | 408.29 | 0 |  | 0 |  | No | No | 2004-06-08 | 2004-06-08 | 2004-06-08
CEP01 - C. E. P. EL ARROYO | AF07999 | CARRO DE CURAS | [5 empty] | 2018-01-15 | 408.29 | 0 |  | 0 |  | No | No | 2004-06-08 | 2004-06-08 | 2004-06-08
CEP01 - C. E. P. EL ARROYO | AF12531 | SILLON PACIENTE AZUL |  | MEDISA | SONDICA |  |  | 2018-01-15 | 402.29 | 0 |  | 0 |  | No | No | 2004-02-16 | 2004-02-16 | 2004-02-16
CEP01 - C. E. P. EL ARROYO | AF12662 | CARRO PARADA SOPORTE VITAL |  | ODAN | METRO LIFELINE | 20250 |  |  | 1868 | 0 |  | 0 |  | No | No | 2004-05-27 | 2004-05-27 | 2004-05-27
CEP01 - C. E. P. EL ARROYO | AF13213 | FRIGORÍFICO 360 L. C/2 PUERTAS |  | EDESA | DS-35L | 40650963 |  |  | 375 | 0 |  | 0 |  | No | No | 2004-08-02 | 2004-08-02 | 2004-08-02
CEP01 - C. E. P. EL ARROYO | AF14281 | BANCADA | [5 empty] | 2018-01-15 | 79.94 | 0 |  | 0 |  | No | No | 2004-11-03 | 2004-11-03 | 2004-11-03
CEP01 - C. E. P. EL ARROYO | AF17273 | DICTÁFONO |  | POCKET MEMO | LFH488 | 71323 |  |  | 165.59 | 0 |  | 0 |  | No | No | 2004-11-05 | 2004-11-05 | 2004-11-05
CEP01 - C. E. P. EL ARROYO | AF17274 | DICTÁFONO |  | POCKET MEMO | LFH488 | 71325 |  |  | 165.59 | 0 |  | 0 |  | No | No | 2004-11-05 | 2004-11-05 | 2004-11-05
CEP01 - C. E. P. EL ARROYO | AF17275 | SISTEMA DE TRANSCRIPCIÓN |  |  |  | 327815 |  |  | 432.1 | 0 |  | 0 |  | No | No | 2004-11-05 | 2004-11-05 | 2004-11-05
CEP01 - C. E. P. EL ARROYO | AF19120 | SILLON FIJO CONFIDENTE TAPIZAD |  | OKEN | ALOE 201 |  |  | 2018-01-15 | 189.74 | 0 |  | 0 |  | No | No | 2004-11-23 | 2004-11-23 | 2004-11-23
CEP01 - C. E. P. EL ARROYO | AF19130 | SILLON FIJO CONFIDENTE TAPIZAD |  | OKEN | ALOE 201 |  |  | 2018-01-15 | 189.74 | 0 |  | 0 |  | No | No | 2004-11-23 | 2004-11-23 | 2004-11-23
CEP01 - C. E. P. EL ARROYO | AF19164 | SILLON FIJO CONFIDENTE TAPIZAD |  | OKEN | ALOE 201 |  |  | 2018-01-15 | 189.74 | 0 |  | 0 |  | No | No | 2004-11-23 | 2004-11-23 | 2004-11-23
CEP01 - C. E. P. EL ARROYO | AF19165 | SILLON FIJO CONFIDENTE TAPIZAD |  | OKEN | ALOE 201 |  |  | 2018-01-15 | 189.74 | 0 |  | 0 |  | No | No | 2004-11-23 | 2004-11-23 | 2004-11-23
CEP01 - C. E. P. EL ARROYO | AF19166 | SILLON FIJO CONFIDENTE TAPIZAD |  | OKEN | ALOE 201 |  |  | 2018-01-15 | 189.74 | 0 |  | 0 |  | No | No | 2004-11-23 | 2004-11-23 | 2004-11-23
CEP01 - C. E. P. EL ARROYO | AF19167 | SILLON FIJO CONFIDENTE TAPIZAD |  | OKEN | ALOE 201 |  |  | 2018-01-15 | 189.74 | 0 |  | 0 |  | No | No | 2004-11-23 | 2004-11-23 | 2004-11-23
CEP01 - C. E. P. EL ARROYO | AF19168 | SILLON FIJO CONFIDENTE TAPIZAD |  | OKEN | ALOE 201 |  |  | 2018-01-15 | 189.74 | 0 |  | 0 |  | No | No | 2004-11-23 | 2004-11-23 | 2004-11-23
CEP01 - C. E. P. EL ARROYO | AF19169 | SILLON FIJO CONFIDENTE TAPIZAD |  | OKEN | ALOE 201 |  |  | 2018-01-15 | 189.74 | 0 |  | 0 |  | No | No | 2004-11-23 | 2004-11-23 | 2004-11-23
CEP01 - C. E. P. EL ARROYO | AF19420 | SILLON FIJO CONFIDENTE TAPIZAD |  | OKEN | ALOE 201 |  |  | 2018-01-15 | 189.74 | 0 |  | 0 |  | No | No | 2004-11-23 | 2004-11-23 | 2004-11-23
CEP01 - C. E. P. EL ARROYO | AF19654 | SILLON FIJO CONFIDENTE TAPIZAD |  | OKEN | ALOE 201 |  |  | 2018-01-15 | 189.74 | 0 |  | 0 |  | No | No | 2004-11-23 | 2004-11-23 | 2004-11-23
CEP01 - C. E. P. EL ARROYO | AF19907 | SILLON C/R TAPIZADO | [6 empty] | 99.69 | 0 |  | 0 |  | No | No | 2004-11-23 | 2004-11-23 | 2004-11-23
CEP01 - C. E. P. EL ARROYO | AF20000 | SILLON C/R TAPIZADO | [6 empty] | 99.69 | 0 |  | 0 |  | No | No | 2004-11-23 | 2004-11-23 | 2004-11-23
CEP01 - C. E. P. EL ARROYO | AF20615 | ARCHIVADOR 4 CAJONES | [5 empty] | 2018-01-15 | 165.96 | 0 |  | 0 |  | No | No | 2004-12-15 | 2004-12-15 | 2004-12-15
CEP01 - C. E. P. EL ARROYO | AF22529 | MESA RECONOCIMIENTO | [5 empty] | 2018-01-15 | 181.6 | 0 |  | 0 |  | No | No | 2005-01-24 | 2005-01-24 | 2005-01-24
CEP01 - C. E. P. EL ARROYO | AF23307 | MESA AUXILIAR H-20 | [6 empty] | 92.45 | 0 |  | 0 |  | No | No | 2004-04-16 | 2004-04-16 | 2004-04-16
CEP01 - C. E. P. EL ARROYO | AF24414 | MESA REUNION 140 X 70 |  | RONEO | OCSW-168 |  |  |  | 262.13 | 0 |  | 0 |  | No | No | 2005-04-14 | 2005-04-14 | 2005-04-14
CEP01 - C. E. P. EL ARROYO | AF24805 | MESA DE EXTRACCIONES 1,60*60*80 | [5 empty] | 2018-01-15 | 214.16 | 0 |  | 0 |  | No | No | 2005-05-16 | 2005-05-16 | 2005-05-16
CEP01 - C. E. P. EL ARROYO | AF24997 | SILLON FIJO CONFIDENTE PINTADO |  | OKEN | ALOE 201 |  |  | 2018-01-15 | 164.69 | 0 |  | 0 |  | No | No | 2005-10-14 | 2005-10-14 | 2005-10-14
CEP01 - C. E. P. EL ARROYO | AF25052 | SILLON C/R TAPIZADO | [6 empty] | 274.14 | 0 |  | 0 |  | No | No | 2005-10-14 | 2005-10-14 | 2005-10-14
CEP01 - C. E. P. EL ARROYO | AF25229 | CAMILLA HIDRAULICA 3 CUERPOS |  | MANUMED | M3213 | 05-01-1361 |  | 2018-01-15 | 1600 | 0 |  | 0 |  | No | No | 2005-10-14 | 2005-10-14 | 2005-10-14
CEP01 - C. E. P. EL ARROYO | AF25230 | CAMILLA HIDRAULICA 3 CUERPOS | [6 empty] | 1600 | 0 |  | 0 |  | No | No | 2005-10-14 | 2005-10-14 | 2005-10-14
CEP01 - C. E. P. EL ARROYO | AF25231 | CAMILLA HIDRAULICA 3 CUERPOS | [6 empty] | 1600 | 0 |  | 0 |  | No | No | 2005-10-14 | 2005-10-14 | 2005-10-14
CEP01 - C. E. P. EL ARROYO | AF25237 | CARRO ELECTROCARD. C/BORDE ACERO INOXIDABLE | [5 empty] | 2018-01-15 | 200 | 0 |  | 0 |  | No | No | 2005-12-31 | 2005-12-31 | 2005-12-31
CEP01 - C. E. P. EL ARROYO | AF25487 | Biombo 3 cuerpos crom. metacri | [5 empty] | 2018-01-15 | 211.08 | 0 |  | 0 |  | No | No | 2005-09-29 | 2005-09-29 | 2005-09-29
CEP01 - C. E. P. EL ARROYO | AF25488 | Biombo 3 cuerpos crom. metacri | [5 empty] | 2018-01-15 | 211.08 | 0 |  | 0 |  | No | No | 2005-09-29 | 2005-09-29 | 2005-09-29
CEP01 - C. E. P. EL ARROYO | AF25489 | Biombo 3 cuerpos crom. metacri | [5 empty] | 2018-01-15 | 211.08 | 0 |  | 0 |  | No | No | 2005-09-29 | 2005-09-29 | 2005-09-29
CEP01 - C. E. P. EL ARROYO | AF27484 | MESA 160X80 CEP | [6 empty] | 393.5 | 0 |  | 0 |  | No | No | 2005-11-30 | 2005-11-30 | 2005-11-30
CEP01 - C. E. P. EL ARROYO | AF27485 | MESA 160X80 CEP | [6 empty] | 393.5 | 0 |  | 0 |  | No | No | 2005-11-30 | 2005-11-30 | 2005-11-30
CEP01 - C. E. P. EL ARROYO | AF27486 | MESA 160X80 CEP | [6 empty] | 393.5 | 0 |  | 0 |  | No | No | 2005-11-30 | 2005-11-30 | 2005-11-30
CEP01 - C. E. P. EL ARROYO | AF27487 | MESA 160X80 CEP | [6 empty] | 393.5 | 0 |  | 0 |  | No | No | 2005-11-30 | 2005-11-30 | 2005-11-30
CEP01 - C. E. P. EL ARROYO | AF27488 | MESA 160X80 CEP | [6 empty] | 393.5 | 0 |  | 0 |  | No | No | 2005-11-30 | 2005-11-30 | 2005-11-30
CEP01 - C. E. P. EL ARROYO | AF27489 | MESA 160X80 CEP | [6 empty] | 393.5 | 0 |  | 0 |  | No | No | 2005-11-30 | 2005-11-30 | 2005-11-30
CEP01 - C. E. P. EL ARROYO | AF27490 | MESA 160X80 CEP | [5 empty] | 2018-01-15 | 393.5 | 0 |  | 0 |  | No | No | 2005-11-30 | 2005-11-30 | 2005-11-30
CEP01 - C. E. P. EL ARROYO | AF27491 | MESA 160X80 CEP | [5 empty] | 2018-01-15 | 393.5 | 0 |  | 0 |  | No | No | 2005-11-30 | 2005-11-30 | 2005-11-30
CEP01 - C. E. P. EL ARROYO | AF27492 | MESA 160X80 CEP | [5 empty] | 2018-01-15 | 393.5 | 0 |  | 0 |  | No | No | 2005-11-30 | 2005-11-30 | 2005-11-30
CEP01 - C. E. P. EL ARROYO | AF27493 | MESA 160X80 CEP | [6 empty] | 393.5 | 0 |  | 0 |  | No | No | 2005-11-30 | 2005-11-30 | 2005-11-30
CEP01 - C. E. P. EL ARROYO | AF27494 | MESA 160X80 CEP | [6 empty] | 393.5 | 0 |  | 0 |  | No | No | 2005-11-30 | 2005-11-30 | 2005-11-30
CEP01 - C. E. P. EL ARROYO | AF27495 | MESA 160X80 CEP | [5 empty] | 2018-01-15 | 393.5 | 0 |  | 0 |  | No | No | 2005-11-30 | 2005-11-30 | 2005-11-30
CEP01 - C. E. P. EL ARROYO | AF27496 | MESA 160X80 CEP | [5 empty] | 2018-01-15 | 393.5 | 0 |  | 0 |  | No | No | 2005-11-30 | 2005-11-30 | 2005-11-30
CEP01 - C. E. P. EL ARROYO | AF27497 | MESA 160X80 CEP | [6 empty] | 393.5 | 0 |  | 0 |  | No | No | 2005-11-30 | 2005-11-30 | 2005-11-30
CEP01 - C. E. P. EL ARROYO | AF27498 | MESA 160X80 CEP | [6 empty] | 393.5 | 0 |  | 0 |  | No | No | 2005-11-30 | 2005-11-30 | 2005-11-30
CEP01 - C. E. P. EL ARROYO | AF27499 | MESA 160X80 CEP | [6 empty] | 393.5 | 0 |  | 0 |  | No | No | 2005-11-30 | 2005-11-30 | 2005-11-30
CEP01 - C. E. P. EL ARROYO | AF27500 | MESA 160X80 CEP | [6 empty] | 393.5 | 0 |  | 0 |  | No | No | 2005-11-30 | 2005-11-30 | 2005-11-30
CEP01 - C. E. P. EL ARROYO | AF27501 | MESA 160X80 CEP | [6 empty] | 393.5 | 0 |  | 0 |  | No | No | 2005-11-30 | 2005-11-30 | 2005-11-30
CEP01 - C. E. P. EL ARROYO | AF27502 | MESA 160X80 CEP | [6 empty] | 393.5 | 0 |  | 0 |  | No | No | 2005-11-30 | 2005-11-30 | 2005-11-30
CEP01 - C. E. P. EL ARROYO | AF27503 | MESA 160X80 CEP | [6 empty] | 393.5 | 0 |  | 0 |  | No | No | 2005-11-30 | 2005-11-30 | 2005-11-30
CEP01 - C. E. P. EL ARROYO | AF27504 | MESA 160X80 CEP | [6 empty] | 393.5 | 0 |  | 0 |  | No | No | 2005-11-30 | 2005-11-30 | 2005-11-30
CEP01 - C. E. P. EL ARROYO | AF27505 | MESA 160X80 CEP | [5 empty] | 2018-01-15 | 393.5 | 0 |  | 0 |  | No | No | 2005-11-30 | 2005-11-30 | 2005-11-30
CEP01 - C. E. P. EL ARROYO | AF27506 | MESA 160X80 CEP | [6 empty] | 393.5 | 0 |  | 0 |  | No | No | 2005-11-30 | 2005-11-30 | 2005-11-30
CEP01 - C. E. P. EL ARROYO | AF27507 | MESA 160X80 CEP | [6 empty] | 393.5 | 0 |  | 0 |  | No | No | 2005-11-30 | 2005-11-30 | 2005-11-30
CEP01 - C. E. P. EL ARROYO | AF27508 | MESA 160X80 CEP | [5 empty] | 2018-01-15 | 393.5 | 0 |  | 0 |  | No | No | 2005-11-30 | 2005-11-30 | 2005-11-30
CEP01 - C. E. P. EL ARROYO | AF27509 | MESA 160X80 CEP | [6 empty] | 393.5 | 0 |  | 0 |  | No | No | 2005-11-30 | 2005-11-30 | 2005-11-30
CEP01 - C. E. P. EL ARROYO | AF27510 | MESA 160X80 CEP | [6 empty] | 393.5 | 0 |  | 0 |  | No | No | 2005-11-30 | 2005-11-30 | 2005-11-30
CEP01 - C. E. P. EL ARROYO | AF27511 | MESA 160X80 CEP | [6 empty] | 393.5 | 0 |  | 0 |  | No | No | 2005-11-30 | 2005-11-30 | 2005-11-30
CEP01 - C. E. P. EL ARROYO | AF27512 | MESA 160X80 CEP | [5 empty] | 2018-01-15 | 393.5 | 0 |  | 0 |  | No | No | 2005-11-30 | 2005-11-30 | 2005-11-30
CEP01 - C. E. P. EL ARROYO | AF27513 | MESA 160X80 CEP | [6 empty] | 393.5 | 0 |  | 0 |  | No | No | 2005-11-30 | 2005-11-30 | 2005-11-30
CEP01 - C. E. P. EL ARROYO | AF27514 | MESA 160X80 CEP | [6 empty] | 393.5 | 0 |  | 0 |  | No | No | 2005-11-30 | 2005-11-30 | 2005-11-30
CEP01 - C. E. P. EL ARROYO | AF27515 | MESA 160X80 CEP | [6 empty] | 393.5 | 0 |  | 0 |  | No | No | 2005-11-30 | 2005-11-30 | 2005-11-30
CEP01 - C. E. P. EL ARROYO | AF27516 | MESA 160X80 CEP | [6 empty] | 393.5 | 0 |  | 0 |  | No | No | 2005-11-30 | 2005-11-30 | 2005-11-30
CEP01 - C. E. P. EL ARROYO | AF27517 | MESA 160X80 CEP | [6 empty] | 393.5 | 0 |  | 0 |  | No | No | 2005-11-30 | 2005-11-30 | 2005-11-30
CEP01 - C. E. P. EL ARROYO | AF27518 | MESA 160X80 CEP | [6 empty] | 393.5 | 0 |  | 0 |  | No | No | 2005-11-30 | 2005-11-30 | 2005-11-30
CEP01 - C. E. P. EL ARROYO | AF27519 | MESA 160X80 CEP | [6 empty] | 393.5 | 0 |  | 0 |  | No | No | 2005-11-30 | 2005-11-30 | 2005-11-30
CEP01 - C. E. P. EL ARROYO | AF27520 | MESA 160X80 CEP | [5 empty] | 2018-01-15 | 393.5 | 0 |  | 0 |  | No | No | 2005-11-30 | 2005-11-30 | 2005-11-30
CEP01 - C. E. P. EL ARROYO | AF27521 | MESA 160X80 CEP | [6 empty] | 393.5 | 0 |  | 0 |  | No | No | 2005-11-30 | 2005-11-30 | 2005-11-30
CEP01 - C. E. P. EL ARROYO | AF27522 | MESA 160X80 CEP | [6 empty] | 393.5 | 0 |  | 0 |  | No | No | 2005-11-30 | 2005-11-30 | 2005-11-30
CEP01 - C. E. P. EL ARROYO | AF27523 | MESA 160X80 CEP | [6 empty] | 393.5 | 0 |  | 0 |  | No | No | 2005-11-30 | 2005-11-30 | 2005-11-30
CEP01 - C. E. P. EL ARROYO | AF27524 | ARMARIO MIXTO CEP | [5 empty] | 2018-01-15 | 235.43 | 0 |  | 0 |  | No | No | 2005-11-30 | 2005-11-30 | 2005-11-30
CEP01 - C. E. P. EL ARROYO | AF27525 | ARMARIO MIXTO CEP | [5 empty] | 2018-01-15 | 235.43 | 0 |  | 0 |  | No | No | 2005-11-30 | 2005-11-30 | 2005-11-30
CEP01 - C. E. P. EL ARROYO | AF27526 | ARMARIO MIXTO CEP | [6 empty] | 235.43 | 0 |  | 0 |  | No | No | 2005-11-30 | 2005-11-30 | 2005-11-30
CEP01 - C. E. P. EL ARROYO | AF27527 | ARMARIO MIXTO CEP | [5 empty] | 2018-01-15 | 235.43 | 0 |  | 0 |  | No | No | 2005-11-30 | 2005-11-30 | 2005-11-30
CEP01 - C. E. P. EL ARROYO | AF27528 | ARMARIO MIXTO CEP | [6 empty] | 235.43 | 0 |  | 0 |  | No | No | 2005-11-30 | 2005-11-30 | 2005-11-30
CEP01 - C. E. P. EL ARROYO | AF27529 | ARMARIO MIXTO CEP | [6 empty] | 235.43 | 0 |  | 0 |  | No | No | 2005-11-30 | 2005-11-30 | 2005-11-30
CEP01 - C. E. P. EL ARROYO | AF27530 | ARMARIO MIXTO CEP | [5 empty] | 2018-01-15 | 235.43 | 0 |  | 0 |  | No | No | 2005-11-30 | 2005-11-30 | 2005-11-30
CEP01 - C. E. P. EL ARROYO | AF27531 | ARMARIO MIXTO CEP | [5 empty] | 2018-01-15 | 235.43 | 0 |  | 0 |  | No | No | 2005-11-30 | 2005-11-30 | 2005-11-30
CEP01 - C. E. P. EL ARROYO | AF27532 | ARMARIO MIXTO CEP | [5 empty] | 2018-01-15 | 235.43 | 0 |  | 0 |  | No | No | 2005-11-30 | 2005-11-30 | 2005-11-30
CEP01 - C. E. P. EL ARROYO | AF27533 | ARMARIO MIXTO CEP | [5 empty] | 2018-01-15 | 235.43 | 0 |  | 0 |  | No | No | 2005-11-30 | 2005-11-30 | 2005-11-30
CEP01 - C. E. P. EL ARROYO | AF27534 | ARMARIO MIXTO CEP | [6 empty] | 235.43 | 0 |  | 0 |  | No | No | 2005-11-30 | 2005-11-30 | 2005-11-30
CEP01 - C. E. P. EL ARROYO | AF27535 | ARMARIO MIXTO CEP | [5 empty] | 2018-01-15 | 235.43 | 0 |  | 0 |  | No | No | 2005-11-30 | 2005-11-30 | 2005-11-30
CEP01 - C. E. P. EL ARROYO | AF27536 | ARMARIO MIXTO CEP | [5 empty] | 2018-01-15 | 235.43 | 0 |  | 0 |  | No | No | 2005-11-30 | 2005-11-30 | 2005-11-30
CEP01 - C. E. P. EL ARROYO | AF27537 | ARMARIO MIXTO CEP | [6 empty] | 235.43 | 0 |  | 0 |  | No | No | 2005-11-30 | 2005-11-30 | 2005-11-30
CEP01 - C. E. P. EL ARROYO | AF27538 | ARMARIO MIXTO CEP | [5 empty] | 2018-01-15 | 235.43 | 0 |  | 0 |  | No | No | 2005-11-30 | 2005-11-30 | 2005-11-30
CEP01 - C. E. P. EL ARROYO | AF27539 | ARMARIO MIXTO CEP | [5 empty] | 2018-01-15 | 235.43 | 0 |  | 0 |  | No | No | 2005-11-30 | 2005-11-30 | 2005-11-30
CEP01 - C. E. P. EL ARROYO | AF27540 | ARMARIO MIXTO CEP | [5 empty] | 2018-01-15 | 235.43 | 0 |  | 0 |  | No | No | 2005-11-30 | 2005-11-30 | 2005-11-30
CEP01 - C. E. P. EL ARROYO | AF27541 | ARMARIO MIXTO CEP | [6 empty] | 235.43 | 0 |  | 0 |  | No | No | 2005-11-30 | 2005-11-30 | 2005-11-30
CEP01 - C. E. P. EL ARROYO | AF27542 | ARMARIO MIXTO CEP | [5 empty] | 2018-01-15 | 235.43 | 0 |  | 0 |  | No | No | 2005-11-30 | 2005-11-30 | 2005-11-30
CEP01 - C. E. P. EL ARROYO | AF27543 | ARMARIO MIXTO CEP | [6 empty] | 235.43 | 0 |  | 0 |  | No | No | 2005-11-30 | 2005-11-30 | 2005-11-30
CEP01 - C. E. P. EL ARROYO | AF27544 | ARMARIO MIXTO CEP | [6 empty] | 235.43 | 0 |  | 0 |  | No | No | 2005-11-30 | 2005-11-30 | 2005-11-30
CEP01 - C. E. P. EL ARROYO | AF27545 | ARMARIO MIXTO CEP | [5 empty] | 2018-01-15 | 235.43 | 0 |  | 0 |  | No | No | 2005-11-30 | 2005-11-30 | 2005-11-30
CEP01 - C. E. P. EL ARROYO | AF27546 | ARMARIO MIXTO CEP | [5 empty] | 2018-01-15 | 235.43 | 0 |  | 0 |  | No | No | 2005-11-30 | 2005-11-30 | 2005-11-30
CEP01 - C. E. P. EL ARROYO | AF27547 | ARMARIO MIXTO CEP | [5 empty] | 2018-01-15 | 235.43 | 0 |  | 0 |  | No | No | 2005-11-30 | 2005-11-30 | 2005-11-30
CEP01 - C. E. P. EL ARROYO | AF27548 | ARMARIO MIXTO CEP | [6 empty] | 235.43 | 0 |  | 0 |  | No | No | 2005-11-30 | 2005-11-30 | 2005-11-30
CEP01 - C. E. P. EL ARROYO | AF27549 | ARMARIO MIXTO CEP | [5 empty] | 2018-01-15 | 235.43 | 0 |  | 0 |  | No | No | 2005-11-30 | 2005-11-30 | 2005-11-30
CEP01 - C. E. P. EL ARROYO | AF27550 | ARMARIO MIXTO CEP | [5 empty] | 2018-01-15 | 235.43 | 0 |  | 0 |  | No | No | 2005-11-30 | 2005-11-30 | 2005-11-30
CEP01 - C. E. P. EL ARROYO | AF27551 | ARMARIO MIXTO CEP | [5 empty] | 2018-01-15 | 235.43 | 0 |  | 0 |  | No | No | 2005-11-30 | 2005-11-30 | 2005-11-30
CEP01 - C. E. P. EL ARROYO | AF27552 | ARMARIO MIXTO CEP | [5 empty] | 2018-01-15 | 235.43 | 0 |  | 0 |  | No | No | 2005-11-30 | 2005-11-30 | 2005-11-30
CEP01 - C. E. P. EL ARROYO | AF27553 | ARMARIO MIXTO CEP | [5 empty] | 2018-01-15 | 235.43 | 0 |  | 0 |  | No | No | 2005-11-30 | 2005-11-30 | 2005-11-30
CEP01 - C. E. P. EL ARROYO | AF27554 | ARMARIO MIXTO CEP | [5 empty] | 2018-01-15 | 235.43 | 0 |  | 0 |  | No | No | 2005-11-30 | 2005-11-30 | 2005-11-30
CEP01 - C. E. P. EL ARROYO | AF27555 | ARMARIO MIXTO CEP | [6 empty] | 235.43 | 0 |  | 0 |  | No | No | 2005-11-30 | 2005-11-30 | 2005-11-30
CEP01 - C. E. P. EL ARROYO | AF27556 | ARMARIO MIXTO CEP | [6 empty] | 235.43 | 0 |  | 0 |  | No | No | 2005-11-30 | 2005-11-30 | 2005-11-30
CEP01 - C. E. P. EL ARROYO | AF27557 | ARMARIO MIXTO CEP | [5 empty] | 2018-01-15 | 235.43 | 0 |  | 0 |  | No | No | 2005-11-30 | 2005-11-30 | 2005-11-30
CEP01 - C. E. P. EL ARROYO | AF27558 | ARMARIO MIXTO CEP | [5 empty] | 2018-01-15 | 235.43 | 0 |  | 0 |  | No | No | 2005-11-30 | 2005-11-30 | 2005-11-30
CEP01 - C. E. P. EL ARROYO | AF27559 | ARMARIO MIXTO CEP | [5 empty] | 2018-01-15 | 235.43 | 0 |  | 0 |  | No | No | 2005-11-30 | 2005-11-30 | 2005-11-30
CEP01 - C. E. P. EL ARROYO | AF27560 | ARMARIO MIXTO CEP | [5 empty] | 2018-01-15 | 235.43 | 0 |  | 0 |  | No | No | 2005-11-30 | 2005-11-30 | 2005-11-30
CEP01 - C. E. P. EL ARROYO | AF27561 | ARMARIO MIXTO CEP | [6 empty] | 235.43 | 0 |  | 0 |  | No | No | 2005-11-30 | 2005-11-30 | 2005-11-30
CEP01 - C. E. P. EL ARROYO | AF27562 | ARMARIO MIXTO CEP | [5 empty] | 2018-01-15 | 235.43 | 0 |  | 0 |  | No | No | 2005-11-30 | 2005-11-30 | 2005-11-30
CEP01 - C. E. P. EL ARROYO | AF27563 | ARMARIO MIXTO CEP | [6 empty] | 235.43 | 0 |  | 0 |  | No | No | 2005-11-30 | 2005-11-30 | 2005-11-30
CEP01 - C. E. P. EL ARROYO | AF27564 | MESA AUXILIAR 60X80 CEP | [6 empty] | 189.75 | 0 |  | 0 |  | No | No | 2005-11-30 | 2005-11-30 | 2005-11-30
CEP01 - C. E. P. EL ARROYO | AF27565 | MESA AUXILIAR 60X80 CEP | [6 empty] | 189.75 | 0 |  | 0 |  | No | No | 2005-11-30 | 2005-11-30 | 2005-11-30
CEP01 - C. E. P. EL ARROYO | AF27566 | MESA AUXILIAR 60X80 CEP | [6 empty] | 189.75 | 0 |  | 0 |  | No | No | 2005-11-30 | 2005-11-30 | 2005-11-30
CEP01 - C. E. P. EL ARROYO | AF27567 | MESA AUXILIAR 60X80 CEP | [5 empty] | 2018-01-15 | 189.75 | 0 |  | 0 |  | No | No | 2005-11-30 | 2005-11-30 | 2005-11-30
CEP01 - C. E. P. EL ARROYO | AF27568 | MESA AUXILIAR 60X80 CEP | [5 empty] | 2018-01-15 | 189.75 | 0 |  | 0 |  | No | No | 2005-11-30 | 2005-11-30 | 2005-11-30
CEP01 - C. E. P. EL ARROYO | AF27569 | MESA AUXILIAR 60X80 CEP | [5 empty] | 2018-01-15 | 189.75 | 0 |  | 0 |  | No | No | 2005-11-30 | 2005-11-30 | 2005-11-30
CEP01 - C. E. P. EL ARROYO | AF27570 | MESA AUXILIAR 60X80 CEP | [5 empty] | 2018-01-15 | 189.75 | 0 |  | 0 |  | No | No | 2005-11-30 | 2005-11-30 | 2005-11-30
CEP01 - C. E. P. EL ARROYO | AF27571 | MESA AUXILIAR 60X80 CEP | [5 empty] | 2018-01-15 | 189.75 | 0 |  | 0 |  | No | No | 2005-11-30 | 2005-11-30 | 2005-11-30
CEP01 - C. E. P. EL ARROYO | AF27572 | MESA AUXILIAR 60X80 CEP | [5 empty] | 2018-01-15 | 189.75 | 0 |  | 0 |  | No | No | 2005-11-30 | 2005-11-30 | 2005-11-30
CEP01 - C. E. P. EL ARROYO | AF27573 | MESA AUXILIAR 60X80 CEP | [5 empty] | 2018-01-15 | 189.75 | 0 |  | 0 |  | No | No | 2005-11-30 | 2005-11-30 | 2005-11-30
CEP01 - C. E. P. EL ARROYO | AF27574 | MESA AUXILIAR 60X80 CEP | [5 empty] | 2018-01-15 | 189.75 | 0 |  | 0 |  | No | No | 2005-11-30 | 2005-11-30 | 2005-11-30
CEP01 - C. E. P. EL ARROYO | AF27575 | MESA AUXILIAR 60X80 CEP | [5 empty] | 2018-01-15 | 189.75 | 0 |  | 0 |  | No | No | 2005-11-30 | 2005-11-30 | 2005-11-30
CEP01 - C. E. P. EL ARROYO | AF27576 | MESA AUXILIAR 60X80 CEP | [5 empty] | 2018-01-15 | 189.75 | 0 |  | 0 |  | No | No | 2005-11-30 | 2005-11-30 | 2005-11-30
CEP01 - C. E. P. EL ARROYO | AF27577 | MESA AUXILIAR 60X80 CEP | [6 empty] | 189.75 | 0 |  | 0 |  | No | No | 2005-11-30 | 2005-11-30 | 2005-11-30
CEP01 - C. E. P. EL ARROYO | AF27578 | MESA AUXILIAR 60X80 CEP | [5 empty] | 2018-01-15 | 189.75 | 0 |  | 0 |  | No | No | 2005-11-30 | 2005-11-30 | 2005-11-30
CEP01 - C. E. P. EL ARROYO | AF27579 | MESA AUXILIAR 60X80 CEP | [6 empty] | 189.75 | 0 |  | 0 |  | No | No | 2005-11-30 | 2005-11-30 | 2005-11-30
CEP01 - C. E. P. EL ARROYO | AF27580 | MESA AUXILIAR 60X80 CEP | [5 empty] | 2018-01-15 | 189.75 | 0 |  | 0 |  | No | No | 2005-11-30 | 2005-11-30 | 2005-11-30
CEP01 - C. E. P. EL ARROYO | AF27581 | MESA AUXILIAR 60X80 CEP | [5 empty] | 2018-01-15 | 189.75 | 0 |  | 0 |  | No | No | 2005-11-30 | 2005-11-30 | 2005-11-30
CEP01 - C. E. P. EL ARROYO | AF27582 | MESA AUXILIAR 60X80 CEP | [6 empty] | 189.75 | 0 |  | 0 |  | No | No | 2005-11-30 | 2005-11-30 | 2005-11-30
CEP01 - C. E. P. EL ARROYO | AF27583 | MESA AUXILIAR 60X80 CEP | [5 empty] | 2018-01-15 | 189.75 | 0 |  | 0 |  | No | No | 2005-11-30 | 2005-11-30 | 2005-11-30
CEP01 - C. E. P. EL ARROYO | AF27584 | MESA AUXILIAR 60X80 CEP | [5 empty] | 2018-01-15 | 189.75 | 0 |  | 0 |  | No | No | 2005-11-30 | 2005-11-30 | 2005-11-30
CEP01 - C. E. P. EL ARROYO | AF27585 | MESA AUXILIAR 60X80 CEP | [5 empty] | 2018-01-15 | 189.75 | 0 |  | 0 |  | No | No | 2005-11-30 | 2005-11-30 | 2005-11-30
CEP01 - C. E. P. EL ARROYO | AF27586 | MESA AUXILIAR 60X80 CEP | [5 empty] | 2018-01-15 | 189.75 | 0 |  | 0 |  | No | No | 2005-11-30 | 2005-11-30 | 2005-11-30
CEP01 - C. E. P. EL ARROYO | AF27587 | MESA AUXILIAR 60X80 CEP | [5 empty] | 2018-01-15 | 189.75 | 0 |  | 0 |  | No | No | 2005-11-30 | 2005-11-30 | 2005-11-30
CEP01 - C. E. P. EL ARROYO | AF27588 | MESA AUXILIAR 60X80 CEP | [6 empty] | 189.75 | 0 |  | 0 |  | No | No | 2005-11-30 | 2005-11-30 | 2005-11-30
CEP01 - C. E. P. EL ARROYO | AF27589 | MESA AUXILIAR 60X80 CEP | [6 empty] | 189.75 | 0 |  | 0 |  | No | No | 2005-11-30 | 2005-11-30 | 2005-11-30
CEP01 - C. E. P. EL ARROYO | AF27590 | MESA AUXILIAR 60X80 CEP | [6 empty] | 189.75 | 0 |  | 0 |  | No | No | 2005-11-30 | 2005-11-30 | 2005-11-30
CEP01 - C. E. P. EL ARROYO | AF27591 | MESA AUXILIAR 60X80 CEP | [5 empty] | 2018-01-15 | 189.75 | 0 |  | 0 |  | No | No | 2005-11-30 | 2005-11-30 | 2005-11-30
CEP01 - C. E. P. EL ARROYO | AF27592 | MESA AUXILIAR 60X80 CEP | [6 empty] | 189.75 | 0 |  | 0 |  | No | No | 2005-11-30 | 2005-11-30 | 2005-11-30
CEP01 - C. E. P. EL ARROYO | AF27593 | MESA AUXILIAR 60X80 CEP | [6 empty] | 189.75 | 0 |  | 0 |  | No | No | 2005-11-30 | 2005-11-30 | 2005-11-30
CEP01 - C. E. P. EL ARROYO | AF27594 | MESA AUXILIAR 60X80 CEP | [6 empty] | 189.75 | 0 |  | 0 |  | No | No | 2005-11-30 | 2005-11-30 | 2005-11-30
CEP01 - C. E. P. EL ARROYO | AF27595 | MESA AUXILIAR 60X80 CEP | [6 empty] | 189.75 | 0 |  | 0 |  | No | No | 2005-11-30 | 2005-11-30 | 2005-11-30
CEP01 - C. E. P. EL ARROYO | AF27596 | MESA AUXILIAR 60X80 CEP | [6 empty] | 189.75 | 0 |  | 0 |  | No | No | 2005-11-30 | 2005-11-30 | 2005-11-30
CEP01 - C. E. P. EL ARROYO | AF27597 | MESA AUXILIAR 60X80 CEP | [6 empty] | 189.75 | 0 |  | 0 |  | No | No | 2005-11-30 | 2005-11-30 | 2005-11-30
CEP01 - C. E. P. EL ARROYO | AF27598 | MESA AUXILIAR 60X80 CEP | [5 empty] | 2018-01-15 | 189.75 | 0 |  | 0 |  | No | No | 2005-11-30 | 2005-11-30 | 2005-11-30
CEP01 - C. E. P. EL ARROYO | AF27599 | MESA AUXILIAR 60X80 CEP | [6 empty] | 189.75 | 0 |  | 0 |  | No | No | 2005-11-30 | 2005-11-30 | 2005-11-30
CEP01 - C. E. P. EL ARROYO | AF27600 | MESA AUXILIAR 60X80 CEP | [5 empty] | 2018-01-15 | 189.75 | 0 |  | 0 |  | No | No | 2005-11-30 | 2005-11-30 | 2005-11-30
CEP01 - C. E. P. EL ARROYO | AF27601 | MESA AUXILIAR 60X80 CEP | [6 empty] | 189.75 | 0 |  | 0 |  | No | No | 2005-11-30 | 2005-11-30 | 2005-11-30
CEP01 - C. E. P. EL ARROYO | AF27602 | MESA AUXILIAR 60X80 CEP | [6 empty] | 189.75 | 0 |  | 0 |  | No | No | 2005-11-30 | 2005-11-30 | 2005-11-30
CEP01 - C. E. P. EL ARROYO | AF27603 | MESA AUXILIAR 60X80 CEP | [5 empty] | 2018-01-15 | 189.75 | 0 |  | 0 |  | No | No | 2005-11-30 | 2005-11-30 | 2005-11-30
CEP01 - C. E. P. EL ARROYO | AF27604 | SILLA C/RUEDA C/BRAZO CEP | [6 empty] | 179.26 | 0 |  | 0 |  | No | No | 2005-11-30 | 2005-11-30 | 2005-11-30
CEP01 - C. E. P. EL ARROYO | AF27605 | SILLA C/RUEDA C/BRAZO CEP | [6 empty] | 179.26 | 0 |  | 0 |  | No | No | 2005-11-30 | 2005-11-30 | 2005-11-30
CEP01 - C. E. P. EL ARROYO | AF27606 | SILLA C/RUEDA C/BRAZO CEP | [6 empty] | 179.26 | 0 |  | 0 |  | No | No | 2005-11-30 | 2005-11-30 | 2005-11-30
CEP01 - C. E. P. EL ARROYO | AF27607 | SILLA C/RUEDA C/BRAZO CEP | [5 empty] | 2018-01-15 | 179.26 | 0 |  | 0 |  | No | No | 2005-11-30 | 2005-11-30 | 2005-11-30
CEP01 - C. E. P. EL ARROYO | AF27608 | SILLA C/RUEDA C/BRAZO CEP | [5 empty] | 2018-01-15 | 179.26 | 0 |  | 0 |  | No | No | 2005-11-30 | 2005-11-30 | 2005-11-30
CEP01 - C. E. P. EL ARROYO | AF27609 | SILLA C/RUEDA C/BRAZO CEP | [5 empty] | 2018-01-15 | 179.26 | 0 |  | 0 |  | No | No | 2005-11-30 | 2005-11-30 | 2005-11-30
CEP01 - C. E. P. EL ARROYO | AF27610 | SILLA C/RUEDA C/BRAZO CEP | [6 empty] | 179.26 | 0 |  | 0 |  | No | No | 2005-11-30 | 2005-11-30 | 2005-11-30
CEP01 - C. E. P. EL ARROYO | AF27611 | SILLA C/RUEDA C/BRAZO CEP | [5 empty] | 2018-01-15 | 179.26 | 0 |  | 0 |  | No | No | 2005-11-30 | 2005-11-30 | 2005-11-30
CEP01 - C. E. P. EL ARROYO | AF27612 | SILLA C/RUEDA C/BRAZO CEP | [6 empty] | 179.26 | 0 |  | 0 |  | No | No | 2005-11-30 | 2005-11-30 | 2005-11-30
CEP01 - C. E. P. EL ARROYO | AF27613 | SILLA C/RUEDA C/BRAZO CEP | [5 empty] | 2018-01-15 | 179.26 | 0 |  | 0 |  | No | No | 2005-11-30 | 2005-11-30 | 2005-11-30
CEP01 - C. E. P. EL ARROYO | AF27614 | SILLA C/RUEDA C/BRAZO CEP | [6 empty] | 179.26 | 0 |  | 0 |  | No | No | 2005-11-30 | 2005-11-30 | 2005-11-30
CEP01 - C. E. P. EL ARROYO | AF27615 | SILLA C/RUEDA C/BRAZO CEP | [5 empty] | 2018-01-15 | 179.26 | 0 |  | 0 |  | No | No | 2005-11-30 | 2005-11-30 | 2005-11-30
CEP01 - C. E. P. EL ARROYO | AF27616 | SILLA C/RUEDA C/BRAZO CEP | [6 empty] | 179.26 | 0 |  | 0 |  | No | No | 2005-11-30 | 2005-11-30 | 2005-11-30
CEP01 - C. E. P. EL ARROYO | AF27617 | SILLA C/RUEDA C/BRAZO CEP | [5 empty] | 2018-01-15 | 179.26 | 0 |  | 0 |  | No | No | 2005-11-30 | 2005-11-30 | 2005-11-30
CEP01 - C. E. P. EL ARROYO | AF27618 | SILLA C/RUEDA C/BRAZO CEP | [6 empty] | 179.26 | 0 |  | 0 |  | No | No | 2005-11-30 | 2005-11-30 | 2005-11-30
CEP01 - C. E. P. EL ARROYO | AF27619 | SILLA C/RUEDA C/BRAZO CEP | [5 empty] | 2018-01-15 | 179.26 | 0 |  | 0 |  | No | No | 2005-11-30 | 2005-11-30 | 2005-11-30
CEP01 - C. E. P. EL ARROYO | AF27620 | SILLA C/RUEDA C/BRAZO CEP | [6 empty] | 179.26 | 0 |  | 0 |  | No | No | 2005-11-30 | 2005-11-30 | 2005-11-30
CEP01 - C. E. P. EL ARROYO | AF27621 | SILLA C/RUEDA C/BRAZO CEP | [5 empty] | 2018-01-15 | 179.26 | 0 |  | 0 |  | No | No | 2005-11-30 | 2005-11-30 | 2005-11-30
CEP01 - C. E. P. EL ARROYO | AF27622 | SILLA C/RUEDA C/BRAZO CEP | [6 empty] | 179.26 | 0 |  | 0 |  | No | No | 2005-11-30 | 2005-11-30 | 2005-11-30
CEP01 - C. E. P. EL ARROYO | AF27623 | SILLA C/RUEDA C/BRAZO CEP | [5 empty] | 2018-01-15 | 179.26 | 0 |  | 0 |  | No | No | 2005-11-30 | 2005-11-30 | 2005-11-30
CEP01 - C. E. P. EL ARROYO | AF27624 | SILLA C/RUEDA C/BRAZO CEP | [6 empty] | 179.26 | 0 |  | 0 |  | No | No | 2005-11-30 | 2005-11-30 | 2005-11-30
CEP01 - C. E. P. EL ARROYO | AF27625 | SILLA C/RUEDA C/BRAZO CEP | [5 empty] | 2018-01-15 | 179.26 | 0 |  | 0 |  | No | No | 2005-11-30 | 2005-11-30 | 2005-11-30
CEP01 - C. E. P. EL ARROYO | AF27626 | SILLA C/RUEDA C/BRAZO CEP | [6 empty] | 179.26 | 0 |  | 0 |  | No | No | 2005-11-30 | 2005-11-30 | 2005-11-30
CEP01 - C. E. P. EL ARROYO | AF27627 | SILLA C/RUEDA C/BRAZO CEP | [6 empty] | 179.26 | 0 |  | 0 |  | No | No | 2005-11-30 | 2005-11-30 | 2005-11-30
CEP01 - C. E. P. EL ARROYO | AF27628 | SILLA C/RUEDA C/BRAZO CEP | [6 empty] | 179.26 | 0 |  | 0 |  | No | No | 2005-11-30 | 2005-11-30 | 2005-11-30
CEP01 - C. E. P. EL ARROYO | AF27629 | SILLA C/RUEDA C/BRAZO CEP | [6 empty] | 179.26 | 0 |  | 0 |  | No | No | 2005-11-30 | 2005-11-30 | 2005-11-30
CEP01 - C. E. P. EL ARROYO | AF27630 | SILLA C/RUEDA C/BRAZO CEP | [6 empty] | 179.26 | 0 |  | 0 |  | No | No | 2005-11-30 | 2005-11-30 | 2005-11-30
CEP01 - C. E. P. EL ARROYO | AF27631 | SILLA C/RUEDA C/BRAZO CEP | [6 empty] | 179.26 | 0 |  | 0 |  | No | No | 2005-11-30 | 2005-11-30 | 2005-11-30
CEP01 - C. E. P. EL ARROYO | AF27632 | SILLA C/RUEDA C/BRAZO CEP | [6 empty] | 179.26 | 0 |  | 0 |  | No | No | 2005-11-30 | 2005-11-30 | 2005-11-30
CEP01 - C. E. P. EL ARROYO | AF27633 | SILLA C/RUEDA C/BRAZO CEP | [6 empty] | 179.26 | 0 |  | 0 |  | No | No | 2005-11-30 | 2005-11-30 | 2005-11-30
CEP01 - C. E. P. EL ARROYO | AF27634 | SILLA C/RUEDA C/BRAZO CEP | [6 empty] | 179.26 | 0 |  | 0 |  | No | No | 2005-11-30 | 2005-11-30 | 2005-11-30
CEP01 - C. E. P. EL ARROYO | AF27635 | SILLA C/RUEDA C/BRAZO CEP | [5 empty] | 2018-01-15 | 179.26 | 0 |  | 0 |  | No | No | 2005-11-30 | 2005-11-30 | 2005-11-30
CEP01 - C. E. P. EL ARROYO | AF27636 | SILLA C/RUEDA C/BRAZO CEP | [5 empty] | 2018-01-15 | 179.26 | 0 |  | 0 |  | No | No | 2005-11-30 | 2005-11-30 | 2005-11-30
CEP01 - C. E. P. EL ARROYO | AF27637 | SILLA C/RUEDA C/BRAZO CEP | [6 empty] | 179.26 | 0 |  | 0 |  | No | No | 2005-11-30 | 2005-11-30 | 2005-11-30
CEP01 - C. E. P. EL ARROYO | AF27638 | SILLA C/RUEDA C/BRAZO CEP | [6 empty] | 179.26 | 0 |  | 0 |  | No | No | 2005-11-30 | 2005-11-30 | 2005-11-30
CEP01 - C. E. P. EL ARROYO | AF27639 | SILLA C/RUEDA C/BRAZO CEP | [6 empty] | 179.26 | 0 |  | 0 |  | No | No | 2005-11-30 | 2005-11-30 | 2005-11-30
CEP01 - C. E. P. EL ARROYO | AF27640 | SILLA C/RUEDA C/BRAZO CEP | [5 empty] | 2018-01-15 | 179.26 | 0 |  | 0 |  | No | No | 2005-11-30 | 2005-11-30 | 2005-11-30
CEP01 - C. E. P. EL ARROYO | AF27641 | SILLA C/RUEDA C/BRAZO CEP | [6 empty] | 179.26 | 0 |  | 0 |  | No | No | 2005-11-30 | 2005-11-30 | 2005-11-30
CEP01 - C. E. P. EL ARROYO | AF27642 | SILLA C/RUEDA C/BRAZO CEP | [5 empty] | 2018-01-15 | 179.26 | 0 |  | 0 |  | No | No | 2005-11-30 | 2005-11-30 | 2005-11-30
CEP01 - C. E. P. EL ARROYO | AF27643 | SILLA C/RUEDA C/BRAZO CEP | [6 empty] | 179.26 | 0 |  | 0 |  | No | No | 2005-11-30 | 2005-11-30 | 2005-11-30
CEP01 - C. E. P. EL ARROYO | AF27644 | SILLA C/RUEDA S/BRAZO CEP | [6 empty] | 149.41 | 0 |  | 0 |  | No | No | 2005-11-30 | 2005-11-30 | 2005-11-30
CEP01 - C. E. P. EL ARROYO | AF27645 | SILLA C/RUEDA S/BRAZO CEP | [6 empty] | 149.41 | 0 |  | 0 |  | No | No | 2005-11-30 | 2005-11-30 | 2005-11-30
CEP01 - C. E. P. EL ARROYO | AF27646 | SILLA C/RUEDA S/BRAZO CEP | [6 empty] | 149.41 | 0 |  | 0 |  | No | No | 2005-11-30 | 2005-11-30 | 2005-11-30
CEP01 - C. E. P. EL ARROYO | AF27647 | SILLA C/RUEDA S/BRAZO CEP | [6 empty] | 149.41 | 0 |  | 0 |  | No | No | 2005-11-30 | 2005-11-30 | 2005-11-30
CEP01 - C. E. P. EL ARROYO | AF27648 | SILLA C/RUEDA S/BRAZO CEP | [6 empty] | 149.41 | 0 |  | 0 |  | No | No | 2005-11-30 | 2005-11-30 | 2005-11-30
CEP01 - C. E. P. EL ARROYO | AF27649 | SILLA C/RUEDA S/BRAZO CEP | [6 empty] | 149.41 | 0 |  | 0 |  | No | No | 2005-11-30 | 2005-11-30 | 2005-11-30
CEP01 - C. E. P. EL ARROYO | AF27650 | SILLA C/RUEDA S/BRAZO CEP | [6 empty] | 149.41 | 0 |  | 0 |  | No | No | 2005-11-30 | 2005-11-30 | 2005-11-30
CEP01 - C. E. P. EL ARROYO | AF27651 | SILLA C/RUEDA S/BRAZO CEP | [6 empty] | 149.41 | 0 |  | 0 |  | No | No | 2005-11-30 | 2005-11-30 | 2005-11-30
CEP01 - C. E. P. EL ARROYO | AF27652 | SILLA C/RUEDA S/BRAZO CEP | [5 empty] | 2018-01-15 | 149.41 | 0 |  | 0 |  | No | No | 2005-11-30 | 2005-11-30 | 2005-11-30
CEP01 - C. E. P. EL ARROYO | AF27653 | SILLA C/RUEDA S/BRAZO CEP | [5 empty] | 2018-01-15 | 149.41 | 0 |  | 0 |  | No | No | 2005-11-30 | 2005-11-30 | 2005-11-30
CEP01 - C. E. P. EL ARROYO | AF27654 | SILLA C/RUEDA S/BRAZO CEP | [6 empty] | 149.41 | 0 |  | 0 |  | No | No | 2005-11-30 | 2005-11-30 | 2005-11-30
CEP01 - C. E. P. EL ARROYO | AF27655 | SILLA C/RUEDA S/BRAZO CEP | [6 empty] | 149.41 | 0 |  | 0 |  | No | No | 2005-11-30 | 2005-11-30 | 2005-11-30
CEP01 - C. E. P. EL ARROYO | AF27656 | SILLA C/RUEDA S/BRAZO CEP | [5 empty] | 2018-01-15 | 149.41 | 0 |  | 0 |  | No | No | 2005-11-30 | 2005-11-30 | 2005-11-30
CEP01 - C. E. P. EL ARROYO | AF27657 | SILLA C/RUEDA S/BRAZO CEP | [6 empty] | 149.41 | 0 |  | 0 |  | No | No | 2005-11-30 | 2005-11-30 | 2005-11-30
CEP01 - C. E. P. EL ARROYO | AF27658 | SILLA C/RUEDA S/BRAZO CEP | [5 empty] | 2018-01-15 | 149.41 | 0 |  | 0 |  | No | No | 2005-11-30 | 2005-11-30 | 2005-11-30
CEP01 - C. E. P. EL ARROYO | AF27659 | SILLA C/RUEDA S/BRAZO CEP | [6 empty] | 149.41 | 0 |  | 0 |  | No | No | 2005-11-30 | 2005-11-30 | 2005-11-30
CEP01 - C. E. P. EL ARROYO | AF27660 | SILLA C/RUEDA S/BRAZO CEP | [6 empty] | 149.41 | 0 |  | 0 |  | No | No | 2005-11-30 | 2005-11-30 | 2005-11-30
CEP01 - C. E. P. EL ARROYO | AF27661 | SILLA C/RUEDA S/BRAZO CEP | [6 empty] | 149.41 | 0 |  | 0 |  | No | No | 2005-11-30 | 2005-11-30 | 2005-11-30
CEP01 - C. E. P. EL ARROYO | AF27662 | SILLA C/RUEDA S/BRAZO CEP | [5 empty] | 2018-01-15 | 149.41 | 0 |  | 0 |  | No | No | 2005-11-30 | 2005-11-30 | 2005-11-30
CEP01 - C. E. P. EL ARROYO | AF27663 | SILLA C/RUEDA S/BRAZO CEP | [5 empty] | 2018-01-15 | 149.41 | 0 |  | 0 |  | No | No | 2005-11-30 | 2005-11-30 | 2005-11-30
CEP01 - C. E. P. EL ARROYO | AF27664 | SILLA C/RUEDA S/BRAZO CEP | [6 empty] | 149.41 | 0 |  | 0 |  | No | No | 2005-11-30 | 2005-11-30 | 2005-11-30
CEP01 - C. E. P. EL ARROYO | AF27665 | SILLA C/RUEDA S/BRAZO CEP | [6 empty] | 149.41 | 0 |  | 0 |  | No | No | 2005-11-30 | 2005-11-30 | 2005-11-30
CEP01 - C. E. P. EL ARROYO | AF27666 | SILLA C/RUEDA S/BRAZO CEP | [5 empty] | 2018-01-15 | 149.41 | 0 |  | 0 |  | No | No | 2005-11-30 | 2005-11-30 | 2005-11-30
CEP01 - C. E. P. EL ARROYO | AF27667 | SILLA C/RUEDA S/BRAZO CEP | [5 empty] | 2018-01-15 | 149.41 | 0 |  | 0 |  | No | No | 2005-11-30 | 2005-11-30 | 2005-11-30
CEP01 - C. E. P. EL ARROYO | AF27668 | SILLA C/RUEDA S/BRAZO CEP | [6 empty] | 149.41 | 0 |  | 0 |  | No | No | 2005-11-30 | 2005-11-30 | 2005-11-30
CEP01 - C. E. P. EL ARROYO | AF27669 | SILLA C/RUEDA S/BRAZO CEP | [5 empty] | 2018-01-15 | 149.41 | 0 |  | 0 |  | No | No | 2005-11-30 | 2005-11-30 | 2005-11-30
CEP01 - C. E. P. EL ARROYO | AF27670 | SILLA C/RUEDA S/BRAZO CEP | [6 empty] | 149.41 | 0 |  | 0 |  | No | No | 2005-11-30 | 2005-11-30 | 2005-11-30
CEP01 - C. E. P. EL ARROYO | AF27671 | SILLA C/RUEDA S/BRAZO CEP | [5 empty] | 2018-01-15 | 149.41 | 0 |  | 0 |  | No | No | 2005-11-30 | 2005-11-30 | 2005-11-30
CEP01 - C. E. P. EL ARROYO | AF27672 | SILLA C/RUEDA S/BRAZO CEP | [6 empty] | 149.41 | 0 |  | 0 |  | No | No | 2005-11-30 | 2005-11-30 | 2005-11-30
CEP01 - C. E. P. EL ARROYO | AF27673 | SILLA C/RUEDA S/BRAZO CEP | [6 empty] | 149.41 | 0 |  | 0 |  | No | No | 2005-11-30 | 2005-11-30 | 2005-11-30
CEP01 - C. E. P. EL ARROYO | AF27674 | SILLA C/RUEDA S/BRAZO CEP | [6 empty] | 149.41 | 0 |  | 0 |  | No | No | 2005-11-30 | 2005-11-30 | 2005-11-30
CEP01 - C. E. P. EL ARROYO | AF27675 | SILLA C/RUEDA S/BRAZO CEP | [6 empty] | 149.41 | 0 |  | 0 |  | No | No | 2005-11-30 | 2005-11-30 | 2005-11-30
CEP01 - C. E. P. EL ARROYO | AF27676 | SILLA C/RUEDA S/BRAZO CEP | [6 empty] | 149.41 | 0 |  | 0 |  | No | No | 2005-11-30 | 2005-11-30 | 2005-11-30
CEP01 - C. E. P. EL ARROYO | AF27677 | SILLA C/RUEDA S/BRAZO CEP | [6 empty] | 149.41 | 0 |  | 0 |  | No | No | 2005-11-30 | 2005-11-30 | 2005-11-30
CEP01 - C. E. P. EL ARROYO | AF27678 | SILLA C/RUEDA S/BRAZO CEP | [5 empty] | 2018-01-15 | 149.41 | 0 |  | 0 |  | No | No | 2005-11-30 | 2005-11-30 | 2005-11-30
CEP01 - C. E. P. EL ARROYO | AF27679 | SILLA C/RUEDA S/BRAZO CEP | [6 empty] | 149.41 | 0 |  | 0 |  | No | No | 2005-11-30 | 2005-11-30 | 2005-11-30
CEP01 - C. E. P. EL ARROYO | AF27680 | SILLA C/RUEDA S/BRAZO CEP | [6 empty] | 149.41 | 0 |  | 0 |  | No | No | 2005-11-30 | 2005-11-30 | 2005-11-30
CEP01 - C. E. P. EL ARROYO | AF27681 | SILLA C/RUEDA S/BRAZO CEP | [5 empty] | 2018-01-15 | 149.41 | 0 |  | 0 |  | No | No | 2005-11-30 | 2005-11-30 | 2005-11-30
CEP01 - C. E. P. EL ARROYO | AF27682 | SILLA C/RUEDA S/BRAZO CEP | [5 empty] | 2018-01-15 | 149.41 | 0 |  | 0 |  | No | No | 2005-11-30 | 2005-11-30 | 2005-11-30
CEP01 - C. E. P. EL ARROYO | AF27683 | SILLA C/RUEDA S/BRAZO CEP | [6 empty] | 149.41 | 0 |  | 0 |  | No | No | 2005-11-30 | 2005-11-30 | 2005-11-30
CEP01 - C. E. P. EL ARROYO | AF27684 | SILLA S/RUEDA | [5 empty] | 2018-01-15 | 96.05 | 0 |  | 0 |  | No | No | 2005-11-30 | 2005-11-30 | 2005-11-30
CEP01 - C. E. P. EL ARROYO | AF27685 | SILLA S/RUEDA | [6 empty] | 96.05 | 0 |  | 0 |  | No | No | 2005-11-30 | 2005-11-30 | 2005-11-30
CEP01 - C. E. P. EL ARROYO | AF27686 | SILLA S/RUEDA | [6 empty] | 96.05 | 0 |  | 0 |  | No | No | 2005-11-30 | 2005-11-30 | 2005-11-30
CEP01 - C. E. P. EL ARROYO | AF27687 | SILLA S/RUEDA | [6 empty] | 96.05 | 0 |  | 0 |  | No | No | 2005-11-30 | 2005-11-30 | 2005-11-30
CEP01 - C. E. P. EL ARROYO | AF27688 | SILLA S/RUEDA | [6 empty] | 96.05 | 0 |  | 0 |  | No | No | 2005-11-30 | 2005-11-30 | 2005-11-30
CEP01 - C. E. P. EL ARROYO | AF27689 | SILLA S/RUEDA | [5 empty] | 2018-01-15 | 96.05 | 0 |  | 0 |  | No | No | 2005-11-30 | 2005-11-30 | 2005-11-30
CEP01 - C. E. P. EL ARROYO | AF27690 | SILLA S/RUEDA | [5 empty] | 2018-01-15 | 96.05 | 0 |  | 0 |  | No | No | 2005-11-30 | 2005-11-30 | 2005-11-30
CEP01 - C. E. P. EL ARROYO | AF27691 | SILLA S/RUEDA | [6 empty] | 96.05 | 0 |  | 0 |  | No | No | 2005-11-30 | 2005-11-30 | 2005-11-30
CEP01 - C. E. P. EL ARROYO | AF27692 | SILLA S/RUEDA | [6 empty] | 96.05 | 0 |  | 0 |  | No | No | 2005-11-30 | 2005-11-30 | 2005-11-30
CEP01 - C. E. P. EL ARROYO | AF27693 | SILLA S/RUEDA | [6 empty] | 96.05 | 0 |  | 0 |  | No | No | 2005-11-30 | 2005-11-30 | 2005-11-30
CEP01 - C. E. P. EL ARROYO | AF27694 | SILLA S/RUEDA | [5 empty] | 2018-01-15 | 96.05 | 0 |  | 0 |  | No | No | 2005-11-30 | 2005-11-30 | 2005-11-30
CEP01 - C. E. P. EL ARROYO | AF27695 | SILLA S/RUEDA | [5 empty] | 2018-01-15 | 96.05 | 0 |  | 0 |  | No | No | 2005-11-30 | 2005-11-30 | 2005-11-30
CEP01 - C. E. P. EL ARROYO | AF27696 | SILLA S/RUEDA | [5 empty] | 2018-01-15 | 96.05 | 0 |  | 0 |  | No | No | 2005-11-30 | 2005-11-30 | 2005-11-30
CEP01 - C. E. P. EL ARROYO | AF27697 | SILLA S/RUEDA | [6 empty] | 96.05 | 0 |  | 0 |  | No | No | 2005-11-30 | 2005-11-30 | 2005-11-30
CEP01 - C. E. P. EL ARROYO | AF27698 | SILLA S/RUEDA | [5 empty] | 2018-01-15 | 96.05 | 0 |  | 0 |  | No | No | 2005-11-30 | 2005-11-30 | 2005-11-30
CEP01 - C. E. P. EL ARROYO | AF27699 | SILLA S/RUEDA | [6 empty] | 96.05 | 0 |  | 0 |  | No | No | 2005-11-30 | 2005-11-30 | 2005-11-30
CEP01 - C. E. P. EL ARROYO | AF27700 | SILLA S/RUEDA | [5 empty] | 2018-01-15 | 96.05 | 0 |  | 0 |  | No | No | 2005-11-30 | 2005-11-30 | 2005-11-30
CEP01 - C. E. P. EL ARROYO | AF27701 | SILLA S/RUEDA | [5 empty] | 2018-01-15 | 96.05 | 0 |  | 0 |  | No | No | 2005-11-30 | 2005-11-30 | 2005-11-30
CEP01 - C. E. P. EL ARROYO | AF27702 | SILLA S/RUEDA | [6 empty] | 96.05 | 0 |  | 0 |  | No | No | 2005-11-30 | 2005-11-30 | 2005-11-30
CEP01 - C. E. P. EL ARROYO | AF27703 | SILLA S/RUEDA | [5 empty] | 2018-01-15 | 96.05 | 0 |  | 0 |  | No | No | 2005-11-30 | 2005-11-30 | 2005-11-30
CEP01 - C. E. P. EL ARROYO | AF27704 | SILLA S/RUEDA | [5 empty] | 2018-01-15 | 96.05 | 0 |  | 0 |  | No | No | 2005-11-30 | 2005-11-30 | 2005-11-30
CEP01 - C. E. P. EL ARROYO | AF27705 | SILLA S/RUEDA | [5 empty] | 2018-01-15 | 96.05 | 0 |  | 0 |  | No | No | 2005-11-30 | 2005-11-30 | 2005-11-30
CEP01 - C. E. P. EL ARROYO | AF27706 | SILLA S/RUEDA | [5 empty] | 2018-01-15 | 96.05 | 0 |  | 0 |  | No | No | 2005-11-30 | 2005-11-30 | 2005-11-30
CEP01 - C. E. P. EL ARROYO | AF27707 | SILLA S/RUEDA | [5 empty] | 2018-01-15 | 96.05 | 0 |  | 0 |  | No | No | 2005-11-30 | 2005-11-30 | 2005-11-30
CEP01 - C. E. P. EL ARROYO | AF27708 | SILLA S/RUEDA | [5 empty] | 2018-01-15 | 96.05 | 0 |  | 0 |  | No | No | 2005-11-30 | 2005-11-30 | 2005-11-30
CEP01 - C. E. P. EL ARROYO | AF27709 | SILLA S/RUEDA | [5 empty] | 2018-01-15 | 96.05 | 0 |  | 0 |  | No | No | 2005-11-30 | 2005-11-30 | 2005-11-30
CEP01 - C. E. P. EL ARROYO | AF27710 | SILLA S/RUEDA | [6 empty] | 96.05 | 0 |  | 0 |  | No | No | 2005-11-30 | 2005-11-30 | 2005-11-30
CEP01 - C. E. P. EL ARROYO | AF27711 | SILLA S/RUEDA | [6 empty] | 96.05 | 0 |  | 0 |  | No | No | 2005-11-30 | 2005-11-30 | 2005-11-30
CEP01 - C. E. P. EL ARROYO | AF27712 | SILLA S/RUEDA | [6 empty] | 96.05 | 0 |  | 0 |  | No | No | 2005-11-30 | 2005-11-30 | 2005-11-30
CEP01 - C. E. P. EL ARROYO | AF27713 | SILLA S/RUEDA | [5 empty] | 2018-01-15 | 96.05 | 0 |  | 0 |  | No | No | 2005-11-30 | 2005-11-30 | 2005-11-30
CEP01 - C. E. P. EL ARROYO | AF27714 | SILLA S/RUEDA | [5 empty] | 2018-01-15 | 96.05 | 0 |  | 0 |  | No | No | 2005-11-30 | 2005-11-30 | 2005-11-30
CEP01 - C. E. P. EL ARROYO | AF27715 | SILLA S/RUEDA | [6 empty] | 96.05 | 0 |  | 0 |  | No | No | 2005-11-30 | 2005-11-30 | 2005-11-30
CEP01 - C. E. P. EL ARROYO | AF27716 | SILLA S/RUEDA | [6 empty] | 96.05 | 0 |  | 0 |  | No | No | 2005-11-30 | 2005-11-30 | 2005-11-30
CEP01 - C. E. P. EL ARROYO | AF27717 | SILLA S/RUEDA | [6 empty] | 96.05 | 0 |  | 0 |  | No | No | 2005-11-30 | 2005-11-30 | 2005-11-30
CEP01 - C. E. P. EL ARROYO | AF27718 | SILLA S/RUEDA | [6 empty] | 96.05 | 0 |  | 0 |  | No | No | 2005-11-30 | 2005-11-30 | 2005-11-30
CEP01 - C. E. P. EL ARROYO | AF27719 | SILLA S/RUEDA | [5 empty] | 2018-01-15 | 96.05 | 0 |  | 0 |  | No | No | 2005-11-30 | 2005-11-30 | 2005-11-30
CEP01 - C. E. P. EL ARROYO | AF27720 | SILLA S/RUEDA | [5 empty] | 2018-01-15 | 96.05 | 0 |  | 0 |  | No | No | 2005-11-30 | 2005-11-30 | 2005-11-30
CEP01 - C. E. P. EL ARROYO | AF27721 | SILLA S/RUEDA | [5 empty] | 2018-01-15 | 96.05 | 0 |  | 0 |  | No | No | 2005-11-30 | 2005-11-30 | 2005-11-30
CEP01 - C. E. P. EL ARROYO | AF27722 | SILLA S/RUEDA | [6 empty] | 96.05 | 0 |  | 0 |  | No | No | 2005-11-30 | 2005-11-30 | 2005-11-30
CEP01 - C. E. P. EL ARROYO | AF27723 | SILLA S/RUEDA | [6 empty] | 96.05 | 0 |  | 0 |  | No | No | 2005-11-30 | 2005-11-30 | 2005-11-30
CEP01 - C. E. P. EL ARROYO | AF27724 | SILLA S/RUEDA | [5 empty] | 2018-01-15 | 96.05 | 0 |  | 0 |  | No | No | 2005-11-30 | 2005-11-30 | 2005-11-30
CEP01 - C. E. P. EL ARROYO | AF27725 | SILLA S/RUEDA | [6 empty] | 96.05 | 0 |  | 0 |  | No | No | 2005-11-30 | 2005-11-30 | 2005-11-30
CEP01 - C. E. P. EL ARROYO | AF27726 | SILLA S/RUEDA | [6 empty] | 96.05 | 0 |  | 0 |  | No | No | 2005-11-30 | 2005-11-30 | 2005-11-30
CEP01 - C. E. P. EL ARROYO | AF27727 | SILLA S/RUEDA | [5 empty] | 2018-01-15 | 96.05 | 0 |  | 0 |  | No | No | 2005-11-30 | 2005-11-30 | 2005-11-30
CEP01 - C. E. P. EL ARROYO | AF27728 | SILLA S/RUEDA | [6 empty] | 96.05 | 0 |  | 0 |  | No | No | 2005-11-30 | 2005-11-30 | 2005-11-30
CEP01 - C. E. P. EL ARROYO | AF27729 | SILLA S/RUEDA | [5 empty] | 2018-01-15 | 96.05 | 0 |  | 0 |  | No | No | 2005-11-30 | 2005-11-30 | 2005-11-30
CEP01 - C. E. P. EL ARROYO | AF27730 | SILLA S/RUEDA | [6 empty] | 96.05 | 0 |  | 0 |  | No | No | 2005-11-30 | 2005-11-30 | 2005-11-30
CEP01 - C. E. P. EL ARROYO | AF27731 | SILLA S/RUEDA | [5 empty] | 2018-01-15 | 96.05 | 0 |  | 0 |  | No | No | 2005-11-30 | 2005-11-30 | 2005-11-30
CEP01 - C. E. P. EL ARROYO | AF27732 | SILLA S/RUEDA | [5 empty] | 2018-01-15 | 96.05 | 0 |  | 0 |  | No | No | 2005-11-30 | 2005-11-30 | 2005-11-30
CEP01 - C. E. P. EL ARROYO | AF27733 | SILLA S/RUEDA | [6 empty] | 96.05 | 0 |  | 0 |  | No | No | 2005-11-30 | 2005-11-30 | 2005-11-30
CEP01 - C. E. P. EL ARROYO | AF27734 | SILLA S/RUEDA | [5 empty] | 2018-01-15 | 96.05 | 0 |  | 0 |  | No | No | 2005-11-30 | 2005-11-30 | 2005-11-30
CEP01 - C. E. P. EL ARROYO | AF27735 | SILLA S/RUEDA | [5 empty] | 2018-01-15 | 96.05 | 0 |  | 0 |  | No | No | 2005-11-30 | 2005-11-30 | 2005-11-30
CEP01 - C. E. P. EL ARROYO | AF27736 | SILLA S/RUEDA | [6 empty] | 96.05 | 0 |  | 0 |  | No | No | 2005-11-30 | 2005-11-30 | 2005-11-30
CEP01 - C. E. P. EL ARROYO | AF27737 | SILLA S/RUEDA | [5 empty] | 2018-01-15 | 96.05 | 0 |  | 0 |  | No | No | 2005-11-30 | 2005-11-30 | 2005-11-30
CEP01 - C. E. P. EL ARROYO | AF27738 | SILLA S/RUEDA | [5 empty] | 2018-01-15 | 96.05 | 0 |  | 0 |  | No | No | 2005-11-30 | 2005-11-30 | 2005-11-30
CEP01 - C. E. P. EL ARROYO | AF27739 | SILLA S/RUEDA | [6 empty] | 96.05 | 0 |  | 0 |  | No | No | 2005-11-30 | 2005-11-30 | 2005-11-30
CEP01 - C. E. P. EL ARROYO | AF27740 | SILLA S/RUEDA | [5 empty] | 2018-01-15 | 96.05 | 0 |  | 0 |  | No | No | 2005-11-30 | 2005-11-30 | 2005-11-30
CEP01 - C. E. P. EL ARROYO | AF27741 | SILLA S/RUEDA | [5 empty] | 2018-01-15 | 96.05 | 0 |  | 0 |  | No | No | 2005-11-30 | 2005-11-30 | 2005-11-30
CEP01 - C. E. P. EL ARROYO | AF27742 | SILLA S/RUEDA | [6 empty] | 96.05 | 0 |  | 0 |  | No | No | 2005-11-30 | 2005-11-30 | 2005-11-30
CEP01 - C. E. P. EL ARROYO | AF27743 | SILLA S/RUEDA | [6 empty] | 96.05 | 0 |  | 0 |  | No | No | 2005-11-30 | 2005-11-30 | 2005-11-30
CEP01 - C. E. P. EL ARROYO | AF27744 | SILLA S/RUEDA | [6 empty] | 96.05 | 0 |  | 0 |  | No | No | 2005-11-30 | 2005-11-30 | 2005-11-30
CEP01 - C. E. P. EL ARROYO | AF27745 | SILLA S/RUEDA | [6 empty] | 96.05 | 0 |  | 0 |  | No | No | 2005-11-30 | 2005-11-30 | 2005-11-30
CEP01 - C. E. P. EL ARROYO | AF27746 | SILLA S/RUEDA | [6 empty] | 96.05 | 0 |  | 0 |  | No | No | 2005-11-30 | 2005-11-30 | 2005-11-30
CEP01 - C. E. P. EL ARROYO | AF27747 | SILLA S/RUEDA | [6 empty] | 96.05 | 0 |  | 0 |  | No | No | 2005-11-30 | 2005-11-30 | 2005-11-30
CEP01 - C. E. P. EL ARROYO | AF27748 | SILLA S/RUEDA | [5 empty] | 2018-01-15 | 96.05 | 0 |  | 0 |  | No | No | 2005-11-30 | 2005-11-30 | 2005-11-30
CEP01 - C. E. P. EL ARROYO | AF27749 | SILLA S/RUEDA | [5 empty] | 2018-01-15 | 96.05 | 0 |  | 0 |  | No | No | 2005-11-30 | 2005-11-30 | 2005-11-30
CEP01 - C. E. P. EL ARROYO | AF27750 | SILLA S/RUEDA | [5 empty] | 2018-01-15 | 96.05 | 0 |  | 0 |  | No | No | 2005-11-30 | 2005-11-30 | 2005-11-30
CEP01 - C. E. P. EL ARROYO | AF27751 | SILLA S/RUEDA | [6 empty] | 96.05 | 0 |  | 0 |  | No | No | 2005-11-30 | 2005-11-30 | 2005-11-30
CEP01 - C. E. P. EL ARROYO | AF27752 | SILLA S/RUEDA | [5 empty] | 2018-01-15 | 96.05 | 0 |  | 0 |  | No | No | 2005-11-30 | 2005-11-30 | 2005-11-30
CEP01 - C. E. P. EL ARROYO | AF27753 | SILLA S/RUEDA | [5 empty] | 2018-01-15 | 96.05 | 0 |  | 0 |  | No | No | 2005-11-30 | 2005-11-30 | 2005-11-30
CEP01 - C. E. P. EL ARROYO | AF27754 | SILLA S/RUEDA | [6 empty] | 96.05 | 0 |  | 0 |  | No | No | 2005-11-30 | 2005-11-30 | 2005-11-30
CEP01 - C. E. P. EL ARROYO | AF27755 | SILLA S/RUEDA | [5 empty] | 2018-01-15 | 96.05 | 0 |  | 0 |  | No | No | 2005-11-30 | 2005-11-30 | 2005-11-30
CEP01 - C. E. P. EL ARROYO | AF27756 | SILLA S/RUEDA | [6 empty] | 96.05 | 0 |  | 0 |  | No | No | 2005-11-30 | 2005-11-30 | 2005-11-30
CEP01 - C. E. P. EL ARROYO | AF27757 | SILLA S/RUEDA | [6 empty] | 96.05 | 0 |  | 0 |  | No | No | 2005-11-30 | 2005-11-30 | 2005-11-30
CEP01 - C. E. P. EL ARROYO | AF27758 | SILLA S/RUEDA | [5 empty] | 2018-01-15 | 96.05 | 0 |  | 0 |  | No | No | 2005-11-30 | 2005-11-30 | 2005-11-30
CEP01 - C. E. P. EL ARROYO | AF27759 | SILLA S/RUEDA | [6 empty] | 96.05 | 0 |  | 0 |  | No | No | 2005-11-30 | 2005-11-30 | 2005-11-30
CEP01 - C. E. P. EL ARROYO | AF27760 | SILLA S/RUEDA | [6 empty] | 96.05 | 0 |  | 0 |  | No | No | 2005-11-30 | 2005-11-30 | 2005-11-30
CEP01 - C. E. P. EL ARROYO | AF27761 | SILLA S/RUEDA | [5 empty] | 2018-01-15 | 96.05 | 0 |  | 0 |  | No | No | 2005-11-30 | 2005-11-30 | 2005-11-30
CEP01 - C. E. P. EL ARROYO | AF27762 | SILLA S/RUEDA | [5 empty] | 2018-01-15 | 96.05 | 0 |  | 0 |  | No | No | 2005-11-30 | 2005-11-30 | 2005-11-30
CEP01 - C. E. P. EL ARROYO | AF27763 | SILLA S/RUEDA | [6 empty] | 96.05 | 0 |  | 0 |  | No | No | 2005-11-30 | 2005-11-30 | 2005-11-30
CEP01 - C. E. P. EL ARROYO | AF28241 | MESA DE RECONOCIMIENTO DE BEBES P/ PEDIATRIA | [6 empty] | 311.58 | 0 |  | 0 |  | No | No | 2006-01-25 | 2006-01-25 | 2006-01-25
CEP01 - C. E. P. EL ARROYO | AF28242 | BASCULA P/ LACTANTES | [6 empty] | 118.3 | 0 |  | 0 |  | No | No | 2006-04-03 | 2006-04-03 | 2006-04-03
CEP01 - C. E. P. EL ARROYO | AF28484 | DICTÁFONO | [6 empty] | 172.26 | 0 |  | 0 |  | No | No | 2006-05-22 | 2006-05-22 | 2006-05-22
CEP01 - C. E. P. EL ARROYO | AF28538 | SILLA FIJA DE RUEDAS C/REPOSA- |  | SUNRISE MEDICAL | B105 46 | 10506034651 |  |  | 229.3 | 0 |  | 0 |  | No | No | 2006-06-07 | 2006-06-07 | 2006-06-07
CEP01 - C. E. P. EL ARROYO | AF28539 | SILLA FIJA DE RUEDAS C/REPOSA- |  | SUNRISE MEDICAL | B105 49 | 10506034757 |  |  | 229.3 | 0 |  | 0 |  | No | No | 2006-06-07 | 2006-06-07 | 2006-06-07
CEP01 - C. E. P. EL ARROYO | AF28540 | SILLA FIJA DE RUEDAS C/REPOSA- |  | SUNRISE MEDICAL | B105 49 | 10506034753 |  |  | 229.3 | 0 |  | 0 |  | No | No | 2006-06-07 | 2006-06-07 | 2006-06-07
CEP01 - C. E. P. EL ARROYO | AF28568 | CARRO DE CURAS | [6 empty] | 413.78 | 0 |  | 0 |  | No | No | 2006-06-08 | 2006-06-08 | 2006-06-08
CEP01 - C. E. P. EL ARROYO | AF28569 | CARRO DE CURAS | [6 empty] | 413.78 | 0 |  | 0 |  | No | No | 2006-06-08 | 2006-06-08 | 2006-06-08
CEP01 - C. E. P. EL ARROYO | AF28635 | Biombo 3 cuerpos crom. metacri | [5 empty] | 2018-01-15 | 211.08 | 0 |  | 0 |  | No | No | 2006-07-05 | 2006-07-05 | 2006-07-05
CEP01 - C. E. P. EL ARROYO | AF28676 | CAMILLA HIDRÁULICA 3 CUERPOS |  | MEDISA | MDM00081 | 2228 06-007 |  | 2018-01-15 | 1000 | 0 |  | 0 |  | No | No | 2006-09-21 | 2006-09-21 | 2006-09-21
CEP01 - C. E. P. EL ARROYO | AF28680 | CAMILLA HIDRÁULICA 3 CUERPOS |  | MEDISA | MDM00081 | 2228/06-006 |  | 2018-01-15 | 1000 | 0 |  | 0 |  | No | No | 2006-09-21 | 2006-09-21 | 2006-09-21
CEP01 - C. E. P. EL ARROYO | AF28687 | CAMILLA HIDRÁULICA 3 CUERPOS |  | MEDICAL IBÉRICA | MDM081 |  |  | 2018-01-15 | 1000 | 0 |  | 0 |  | No | No | 2006-09-21 | 2006-09-21 | 2006-09-21
CEP01 - C. E. P. EL ARROYO | AF28711 | MUEBLE 4500 MM * 1000 C/ CAJONES | [5 empty] | 2018-01-15 | 1250 | 0 |  | 0 |  | No | No | 2006-07-31 | 2006-07-31 | 2006-07-31
CEP01 - C. E. P. EL ARROYO | AF28769 | MESA 160X80 CEP | [6 empty] | 456.46 | 0 |  | 0 |  | No | No | 2006-09-29 | 2006-09-29 | 2006-09-29
CEP01 - C. E. P. EL ARROYO | AF28770 | MESA 160X80 CEP | [6 empty] | 456.46 | 0 |  | 0 |  | No | No | 2006-09-29 | 2006-09-29 | 2006-09-29
CEP01 - C. E. P. EL ARROYO | AF28771 | MESA 160X80 CEP | [6 empty] | 456.46 | 0 |  | 0 |  | No | No | 2006-09-29 | 2006-09-29 | 2006-09-29
CEP01 - C. E. P. EL ARROYO | AF28772 | MESA 160X80 CEP | [5 empty] | 2018-01-15 | 456.46 | 0 |  | 0 |  | No | No | 2006-09-29 | 2006-09-29 | 2006-09-29
CEP01 - C. E. P. EL ARROYO | AF28773 | MESA 160X80 CEP | [5 empty] | 2018-01-15 | 456.46 | 0 |  | 0 |  | No | No | 2006-09-29 | 2006-09-29 | 2006-09-29
CEP01 - C. E. P. EL ARROYO | AF28774 | MESA 160X80 CEP | [6 empty] | 456.46 | 0 |  | 0 |  | No | No | 2006-09-29 | 2006-09-29 | 2006-09-29
CEP01 - C. E. P. EL ARROYO | AF28775 | MESA 160X80 CEP | [5 empty] | 2018-01-15 | 456.46 | 0 |  | 0 |  | No | No | 2006-09-29 | 2006-09-29 | 2006-09-29
CEP01 - C. E. P. EL ARROYO | AF28776 | MESA 160X80 CEP | [6 empty] | 456.46 | 0 |  | 0 |  | No | No | 2006-09-29 | 2006-09-29 | 2006-09-29
CEP01 - C. E. P. EL ARROYO | AF28777 | ARMARIO MIXTO CEP | [6 empty] | 273.1 | 0 |  | 0 |  | No | No | 2006-09-29 | 2006-09-29 | 2006-09-29
CEP01 - C. E. P. EL ARROYO | AF28778 | ARMARIO MIXTO CEP | [5 empty] | 2018-01-15 | 273.1 | 0 |  | 0 |  | No | No | 2006-09-29 | 2006-09-29 | 2006-09-29
CEP01 - C. E. P. EL ARROYO | AF28779 | SILLA C/RUEDA S/BRAZO CEP | [5 empty] | 2018-01-15 | 195.59 | 0 |  | 0 |  | No | No | 2006-09-29 | 2006-09-29 | 2006-09-29
CEP01 - C. E. P. EL ARROYO | AF28780 | SILLA C/RUEDA S/BRAZO CEP | [5 empty] | 2018-01-15 | 195.59 | 0 |  | 0 |  | No | No | 2006-09-29 | 2006-09-29 | 2006-09-29
CEP01 - C. E. P. EL ARROYO | AF28781 | SILLA C/RUEDA S/BRAZO CEP | [6 empty] | 195.59 | 0 |  | 0 |  | No | No | 2006-09-29 | 2006-09-29 | 2006-09-29
CEP01 - C. E. P. EL ARROYO | AF28782 | SILLA C/RUEDA S/BRAZO CEP | [5 empty] | 2018-01-15 | 195.59 | 0 |  | 0 |  | No | No | 2006-09-29 | 2006-09-29 | 2006-09-29
CEP01 - C. E. P. EL ARROYO | AF28783 | SILLA C/RUEDA S/BRAZO CEP | [5 empty] | 2018-01-15 | 195.59 | 0 |  | 0 |  | No | No | 2006-09-29 | 2006-09-29 | 2006-09-29
CEP01 - C. E. P. EL ARROYO | AF28784 | SILLA C/RUEDA S/BRAZO CEP | [5 empty] | 2018-01-15 | 195.59 | 0 |  | 0 |  | No | No | 2006-09-29 | 2006-09-29 | 2006-09-29
CEP01 - C. E. P. EL ARROYO | AF28785 | SILLA C/RUEDA S/BRAZO CEP | [5 empty] | 2018-01-15 | 195.59 | 0 |  | 0 |  | No | No | 2006-09-29 | 2006-09-29 | 2006-09-29
CEP01 - C. E. P. EL ARROYO | AF28786 | SILLA C/RUEDA S/BRAZO CEP | [5 empty] | 2018-01-15 | 195.59 | 0 |  | 0 |  | No | No | 2006-09-29 | 2006-09-29 | 2006-09-29
CEP01 - C. E. P. EL ARROYO | AF28787 | SILLA S/RUEDA S/ TAPIZADA | [5 empty] | 2018-01-15 | 111.42 | 0 |  | 0 |  | No | No | 2006-09-29 | 2006-09-29 | 2006-09-29
CEP01 - C. E. P. EL ARROYO | AF28788 | SILLA S/RUEDA S/ TAPIZADA | [5 empty] | 2018-01-15 | 111.42 | 0 |  | 0 |  | No | No | 2006-09-29 | 2006-09-29 | 2006-09-29
CEP01 - C. E. P. EL ARROYO | AF28789 | SILLA S/RUEDA S/ TAPIZADA | [5 empty] | 2018-01-15 | 111.42 | 0 |  | 0 |  | No | No | 2006-09-29 | 2006-09-29 | 2006-09-29
CEP01 - C. E. P. EL ARROYO | AF28790 | SILLA S/RUEDA S/ TAPIZADA | [5 empty] | 2018-01-15 | 111.42 | 0 |  | 0 |  | No | No | 2006-09-29 | 2006-09-29 | 2006-09-29
CEP01 - C. E. P. EL ARROYO | AF28791 | SILLA S/RUEDA S/ TAPIZADA | [5 empty] | 2018-01-15 | 111.42 | 0 |  | 0 |  | No | No | 2006-09-29 | 2006-09-29 | 2006-09-29
CEP01 - C. E. P. EL ARROYO | AF28792 | SILLA S/RUEDA S/ TAPIZADA | [5 empty] | 2018-01-15 | 111.42 | 0 |  | 0 |  | No | No | 2006-09-29 | 2006-09-29 | 2006-09-29
CEP01 - C. E. P. EL ARROYO | AF28865 | MESA COMEDOR RECTA 140X67 BILAMINADA COLOR HAYA | [5 empty] | 2018-01-15 | 138.5 | 0 |  | 0 |  | No | No | 2006-09-29 | 2006-09-29 | 2006-09-29
CEP01 - C. E. P. EL ARROYO | AF28866 | MESA COMEDOR RECTA 140X67 BILAMINADA COLOR HAYA | [6 empty] | 138.5 | 0 |  | 0 |  | No | No | 2006-09-29 | 2006-09-29 | 2006-09-29
CEP01 - C. E. P. EL ARROYO | AF28867 | MESA COMEDOR RECTA 140X67 BILAMINADA COLOR HAYA | [6 empty] | 138.5 | 0 |  | 0 |  | No | No | 2006-09-29 | 2006-09-29 | 2006-09-29
CEP01 - C. E. P. EL ARROYO | AF28868 | MESA COMEDOR RECTA 140X67 BILAMINADA COLOR HAYA | [6 empty] | 138.5 | 0 |  | 0 |  | No | No | 2006-09-29 | 2006-09-29 | 2006-09-29
CEP01 - C. E. P. EL ARROYO | AF28930 | ARMARIO MIXTO CEP | [6 empty] | 273.1 | 0 |  | 0 |  | No | No | 2006-09-29 | 2006-09-29 | 2006-09-29
CEP01 - C. E. P. EL ARROYO | AF28931 | ARMARIO MIXTO CEP | [5 empty] | 2018-01-15 | 273.1 | 0 |  | 0 |  | No | No | 2006-09-29 | 2006-09-29 | 2006-09-29
CEP01 - C. E. P. EL ARROYO | AF28932 | ARMARIO MIXTO CEP | [6 empty] | 273.1 | 0 |  | 0 |  | No | No | 2006-09-29 | 2006-09-29 | 2006-09-29
CEP01 - C. E. P. EL ARROYO | AF28933 | SILLA C/RUEDA S/BRAZO CEP | [5 empty] | 2018-01-15 | 195.59 | 0 |  | 0 |  | No | No | 2006-09-29 | 2006-09-29 | 2006-09-29
CEP01 - C. E. P. EL ARROYO | AF28934 | SILLA C/RUEDA S/BRAZO CEP | [5 empty] | 2018-01-15 | 195.59 | 0 |  | 0 |  | No | No | 2006-09-29 | 2006-09-29 | 2006-09-29
CEP01 - C. E. P. EL ARROYO | AF28935 | SILLA C/RUEDA S/BRAZO CEP | [6 empty] | 195.59 | 0 |  | 0 |  | No | No | 2006-09-29 | 2006-09-29 | 2006-09-29
CEP01 - C. E. P. EL ARROYO | AF28936 | SILLA CONFIDENTE TAPIZADA | [6 empty] | 173.94 | 0 |  | 0 |  | No | No | 2006-09-29 | 2006-09-29 | 2006-09-29
CEP01 - C. E. P. EL ARROYO | AF28937 | SILLA CONFIDENTE TAPIZADA | [6 empty] | 173.94 | 0 |  | 0 |  | No | No | 2006-09-29 | 2006-09-29 | 2006-09-29
CEP01 - C. E. P. EL ARROYO | AF28938 | SILLA CONFIDENTE TAPIZADA | [5 empty] | 2018-01-15 | 173.94 | 0 |  | 0 |  | No | No | 2006-09-29 | 2006-09-29 | 2006-09-29
CEP01 - C. E. P. EL ARROYO | AF28939 | SILLA CONFIDENTE TAPIZADA | [6 empty] | 173.94 | 0 |  | 0 |  | No | No | 2006-09-29 | 2006-09-29 | 2006-09-29
CEP01 - C. E. P. EL ARROYO | AF28940 | MESA AUXILIAR 45*65 C/ CPU | [6 empty] | 182 | 0 |  | 0 |  | No | No | 2006-09-29 | 2006-09-29 | 2006-09-29
CEP01 - C. E. P. EL ARROYO | AF28941 | MESA AUXILIAR 45*65 C/ CPU | [5 empty] | 2018-01-15 | 182 | 0 |  | 0 |  | No | No | 2006-09-29 | 2006-09-29 | 2006-09-29
CEP01 - C. E. P. EL ARROYO | AF28942 | MESA 120*80 | [6 empty] | 209.84 | 0 |  | 0 |  | No | No | 2006-09-29 | 2006-09-29 | 2006-09-29
CEP01 - C. E. P. EL ARROYO | AF28943 | MESA 100*80 | [6 empty] | 173.54 | 0 |  | 0 |  | No | No | 2006-09-29 | 2006-09-29 | 2006-09-29
CEP01 - C. E. P. EL ARROYO | AF28945 | BUC RODANTE CAJON + ARCHIVO | [5 empty] | 2018-01-15 | 169.24 | 0 |  | 0 |  | No | No | 2006-09-29 | 2006-09-29 | 2006-09-29
CEP01 - C. E. P. EL ARROYO | AF28946 | BUC RODANTE CAJON + ARCHIVO | [5 empty] | 2018-01-15 | 169.24 | 0 |  | 0 |  | No | No | 2006-09-29 | 2006-09-29 | 2006-09-29
CEP01 - C. E. P. EL ARROYO | AF28947 | BUC RODANTE CAJON + ARCHIVO | [5 empty] | 2018-01-15 | 169.24 | 0 |  | 0 |  | No | No | 2006-09-29 | 2006-09-29 | 2006-09-29
CEP01 - C. E. P. EL ARROYO | AF28948 | BANCO 50*35 | [6 empty] | 89.2 | 0 |  | 0 |  | No | No | 2006-09-29 | 2006-09-29 | 2006-09-29
CEP01 - C. E. P. EL ARROYO | AF28949 | BANCO 50*35 | [6 empty] | 89.2 | 0 |  | 0 |  | No | No | 2006-09-29 | 2006-09-29 | 2006-09-29
CEP01 - C. E. P. EL ARROYO | AF28950 | BANCO 50*35 | [6 empty] | 89.2 | 0 |  | 0 |  | No | No | 2006-09-29 | 2006-09-29 | 2006-09-29
CEP01 - C. E. P. EL ARROYO | AF28951 | BANCO 50*35 | [6 empty] | 89.2 | 0 |  | 0 |  | No | No | 2006-09-29 | 2006-09-29 | 2006-09-29
CEP01 - C. E. P. EL ARROYO | AF28952 | BANCO 50*35 | [6 empty] | 89.2 | 0 |  | 0 |  | No | No | 2006-09-29 | 2006-09-29 | 2006-09-29
CEP01 - C. E. P. EL ARROYO | AF28954 | BANCO 50*35 | [5 empty] | 2018-01-15 | 89.2 | 0 |  | 0 |  | No | No | 2006-09-29 | 2006-09-29 | 2006-09-29
CEP01 - C. E. P. EL ARROYO | AF28955 | BANCO 50*35 | [5 empty] | 2018-01-15 | 89.2 | 0 |  | 0 |  | No | No | 2006-09-29 | 2006-09-29 | 2006-09-29
CEP01 - C. E. P. EL ARROYO | AF28960 | CAMILLA HIDRÁULICA 3 CUERPOS |  | MEDISA | MDM0081 | 2333/06-0002 |  | 2018-01-15 | 1000 | 0 |  | 0 |  | No | No | 2006-10-24 | 2006-10-24 | 2006-10-24
CEP01 - C. E. P. EL ARROYO | AF28961 | CAMILLA HIDRÁULICA 3 CUERPOS |  | MEDISA | MDM0081 | 2228/06-008 |  |  | 1000 | 0 |  | 0 |  | No | No | 2006-10-24 | 2006-10-24 | 2006-10-24
CEP01 - C. E. P. EL ARROYO | AF28987 | MAMPARA DE PUERTA VENTANA CORREDERA | [6 empty] | 1392 | 0 |  | 0 |  | No | No | 2006-10-31 | 2006-10-31 | 2006-10-31
CEP01 - C. E. P. EL ARROYO | AF29045 | BANCADA TRES ASIENTOS DOBLES | [5 empty] | 2018-01-15 | 0 | 0 |  | 0 |  | No | No | 2006-11-08 | 2006-11-08 | 2006-11-08
CEP01 - C. E. P. EL ARROYO | AF29046 | BANCADA TRES ASIENTOS DOBLES | [6 empty] | 0 | 0 |  | 0 |  | No | No | 2006-11-08 | 2006-11-08 | 2006-11-08
CEP01 - C. E. P. EL ARROYO | AF29047 | BANCADA TRES ASIENTOS DOBLES | [5 empty] | 2018-01-15 | 0 | 0 |  | 0 |  | No | No | 2006-11-08 | 2006-11-08 | 2006-11-08
CEP01 - C. E. P. EL ARROYO | AF29048 | BANCADA TRES ASIENTOS DOBLES | [6 empty] | 0 | 0 |  | 0 |  | No | No | 2006-11-08 | 2006-11-08 | 2006-11-08
CEP01 - C. E. P. EL ARROYO | AF29049 | BANCADA TRES ASIENTOS DOBLES | [6 empty] | 0 | 0 |  | 0 |  | No | No | 2006-11-08 | 2006-11-08 | 2006-11-08
CEP01 - C. E. P. EL ARROYO | AF29050 | BANCADA TRES ASIENTOS DOBLES | [6 empty] | 0 | 0 |  | 0 |  | No | No | 2006-11-08 | 2006-11-08 | 2006-11-08
CEP01 - C. E. P. EL ARROYO | AF29051 | BANCADA TRES ASIENTOS DOBLES | [5 empty] | 2018-01-15 | 0 | 0 |  | 0 |  | No | No | 2006-11-08 | 2006-11-08 | 2006-11-08
CEP01 - C. E. P. EL ARROYO | AF29052 | BANCADA TRES ASIENTOS DOBLES | [6 empty] | 0 | 0 |  | 0 |  | No | No | 2006-11-08 | 2006-11-08 | 2006-11-08
CEP01 - C. E. P. EL ARROYO | AF29053 | BANCADA TRES ASIENTOS DOBLES | [5 empty] | 2018-01-15 | 0 | 0 |  | 0 |  | No | No | 2006-11-08 | 2006-11-08 | 2006-11-08
CEP01 - C. E. P. EL ARROYO | AF29054 | BANCADA TRES ASIENTOS DOBLES | [6 empty] | 0 | 0 |  | 0 |  | No | No | 2006-11-08 | 2006-11-08 | 2006-11-08
CEP01 - C. E. P. EL ARROYO | AF29055 | BANCADA TRES ASIENTOS DOBLES | [6 empty] | 0 | 0 |  | 0 |  | No | No | 2006-11-08 | 2006-11-08 | 2006-11-08
CEP01 - C. E. P. EL ARROYO | AF29056 | BANCADA TRES ASIENTOS DOBLES | [6 empty] | 0 | 0 |  | 0 |  | No | No | 2006-11-08 | 2006-11-08 | 2006-11-08
CEP01 - C. E. P. EL ARROYO | AF29057 | BANCADA TRES ASIENTOS DOBLES | [6 empty] | 0 | 0 |  | 0 |  | No | No | 2006-11-08 | 2006-11-08 | 2006-11-08
CEP01 - C. E. P. EL ARROYO | AF29058 | BANCADA TRES ASIENTOS DOBLES | [6 empty] | 0 | 0 |  | 0 |  | No | No | 2006-11-08 | 2006-11-08 | 2006-11-08
CEP01 - C. E. P. EL ARROYO | AF29059 | BANCADA TRES ASIENTOS DOBLES | [6 empty] | 0 | 0 |  | 0 |  | No | No | 2006-11-08 | 2006-11-08 | 2006-11-08
CEP01 - C. E. P. EL ARROYO | AF29060 | BANCADA TRES ASIENTOS DOBLES | [6 empty] | 0 | 0 |  | 0 |  | No | No | 2006-11-08 | 2006-11-08 | 2006-11-08
CEP01 - C. E. P. EL ARROYO | AF29061 | BANCADA TRES ASIENTOS DOBLES | [6 empty] | 0 | 0 |  | 0 |  | No | No | 2006-11-08 | 2006-11-08 | 2006-11-08
CEP01 - C. E. P. EL ARROYO | AF29062 | BANCADA TRES ASIENTOS DOBLES | [6 empty] | 0 | 0 |  | 0 |  | No | No | 2006-11-08 | 2006-11-08 | 2006-11-08
CEP01 - C. E. P. EL ARROYO | AF29063 | BANCADA TRES ASIENTOS DOBLES | [6 empty] | 0 | 0 |  | 0 |  | No | No | 2006-11-08 | 2006-11-08 | 2006-11-08
CEP01 - C. E. P. EL ARROYO | AF29064 | BANCADA TRES ASIENTOS DOBLES | [6 empty] | 0 | 0 |  | 0 |  | No | No | 2006-11-08 | 2006-11-08 | 2006-11-08
CEP01 - C. E. P. EL ARROYO | AF29065 | BANCADA TRES ASIENTOS DOBLES | [6 empty] | 0 | 0 |  | 0 |  | No | No | 2006-11-08 | 2006-11-08 | 2006-11-08
CEP01 - C. E. P. EL ARROYO | AF29066 | BANCADA TRES ASIENTOS DOBLES | [6 empty] | 0 | 0 |  | 0 |  | No | No | 2006-11-08 | 2006-11-08 | 2006-11-08
CEP01 - C. E. P. EL ARROYO | AF29067 | BANCADA TRES ASIENTOS DOBLES | [5 empty] | 2018-01-15 | 0 | 0 |  | 0 |  | No | No | 2006-11-08 | 2006-11-08 | 2006-11-08
CEP01 - C. E. P. EL ARROYO | AF29068 | BANCADA TRES ASIENTOS DOBLES | [5 empty] | 2018-01-15 | 0 | 0 |  | 0 |  | No | No | 2006-11-08 | 2006-11-08 | 2006-11-08
CEP01 - C. E. P. EL ARROYO | AF29069 | BANCADA TRES ASIENTOS DOBLES | [5 empty] | 2018-01-15 | 0 | 0 |  | 0 |  | No | No | 2006-11-08 | 2006-11-08 | 2006-11-08
CEP01 - C. E. P. EL ARROYO | AF29070 | BANCADA TRES ASIENTOS DOBLES | [6 empty] | 0 | 0 |  | 0 |  | No | No | 2006-11-08 | 2006-11-08 | 2006-11-08
CEP01 - C. E. P. EL ARROYO | AF29071 | BANCADA TRES ASIENTOS DOBLES | [5 empty] | 2018-01-15 | 0 | 0 |  | 0 |  | No | No | 2006-11-08 | 2006-11-08 | 2006-11-08
CEP01 - C. E. P. EL ARROYO | AF29072 | BANCADA TRES ASIENTOS DOBLES | [5 empty] | 2018-01-15 | 0 | 0 |  | 0 |  | No | No | 2006-11-08 | 2006-11-08 | 2006-11-08
CEP01 - C. E. P. EL ARROYO | AF29073 | BANCADA TRES ASIENTOS DOBLES | [6 empty] | 0 | 0 |  | 0 |  | No | No | 2006-11-08 | 2006-11-08 | 2006-11-08
CEP01 - C. E. P. EL ARROYO | AF29074 | BANCADA TRES ASIENTOS DOBLES | [5 empty] | 2018-01-15 | 0 | 0 |  | 0 |  | No | No | 2006-11-08 | 2006-11-08 | 2006-11-08
CEP01 - C. E. P. EL ARROYO | AF29075 | BANCADA TRES ASIENTOS DOBLES | [5 empty] | 2018-01-15 | 0 | 0 |  | 0 |  | No | No | 2006-11-08 | 2006-11-08 | 2006-11-08
CEP01 - C. E. P. EL ARROYO | AF29076 | BANCADA TRES ASIENTOS DOBLES | [6 empty] | 0 | 0 |  | 0 |  | No | No | 2006-11-08 | 2006-11-08 | 2006-11-08
CEP01 - C. E. P. EL ARROYO | AF29077 | BANCADA TRES ASIENTOS DOBLES | [6 empty] | 0 | 0 |  | 0 |  | No | No | 2006-11-08 | 2006-11-08 | 2006-11-08
CEP01 - C. E. P. EL ARROYO | AF29078 | BANCADA TRES ASIENTOS DOBLES | [5 empty] | 2018-01-15 | 0 | 0 |  | 0 |  | No | No | 2006-11-08 | 2006-11-08 | 2006-11-08
CEP01 - C. E. P. EL ARROYO | AF29079 | BANCADA TRES ASIENTOS DOBLES | [6 empty] | 0 | 0 |  | 0 |  | No | No | 2006-11-08 | 2006-11-08 | 2006-11-08
CEP01 - C. E. P. EL ARROYO | AF29080 | BANCADA TRES ASIENTOS DOBLES | [5 empty] | 2018-01-15 | 0 | 0 |  | 0 |  | No | No | 2006-11-08 | 2006-11-08 | 2006-11-08
CEP01 - C. E. P. EL ARROYO | AF29081 | BANCADA TRES ASIENTOS DOBLES | [5 empty] | 2018-01-15 | 0 | 0 |  | 0 |  | No | No | 2006-11-08 | 2006-11-08 | 2006-11-08
CEP01 - C. E. P. EL ARROYO | AF29082 | BANCADA TRES ASIENTOS DOBLES | [5 empty] | 2018-01-15 | 0 | 0 |  | 0 |  | No | No | 2006-11-08 | 2006-11-08 | 2006-11-08
CEP01 - C. E. P. EL ARROYO | AF29083 | BANCADA TRES ASIENTOS DOBLES | [6 empty] | 0 | 0 |  | 0 |  | No | No | 2006-11-08 | 2006-11-08 | 2006-11-08
CEP01 - C. E. P. EL ARROYO | AF29084 | BANCADA TRES ASIENTOS DOBLES | [6 empty] | 0 | 0 |  | 0 |  | No | No | 2006-11-08 | 2006-11-08 | 2006-11-08
CEP01 - C. E. P. EL ARROYO | AF29085 | BANCADA TRES ASIENTOS DOBLES | [6 empty] | 0 | 0 |  | 0 |  | No | No | 2006-11-08 | 2006-11-08 | 2006-11-08
CEP01 - C. E. P. EL ARROYO | AF29086 | BANCADA TRES ASIENTOS DOBLES | [5 empty] | 2018-01-15 | 0 | 0 |  | 0 |  | No | No | 2006-11-08 | 2006-11-08 | 2006-11-08
CEP01 - C. E. P. EL ARROYO | AF29087 | BANCADA TRES ASIENTOS DOBLES | [6 empty] | 0 | 0 |  | 0 |  | No | No | 2006-11-08 | 2006-11-08 | 2006-11-08
CEP01 - C. E. P. EL ARROYO | AF29088 | BANCADA TRES ASIENTOS DOBLES | [5 empty] | 2018-01-15 | 0 | 0 |  | 0 |  | No | No | 2006-11-08 | 2006-11-08 | 2006-11-08
CEP01 - C. E. P. EL ARROYO | AF29089 | BANCADA TRES ASIENTOS DOBLES | [6 empty] | 0 | 0 |  | 0 |  | No | No | 2006-11-08 | 2006-11-08 | 2006-11-08
CEP01 - C. E. P. EL ARROYO | AF29090 | BANCADA TRES ASIENTOS DOBLES | [6 empty] | 0 | 0 |  | 0 |  | No | No | 2006-11-08 | 2006-11-08 | 2006-11-08
CEP01 - C. E. P. EL ARROYO | AF29091 | BANCADA TRES ASIENTOS DOBLES | [5 empty] | 2018-01-15 | 0 | 0 |  | 0 |  | No | No | 2006-11-08 | 2006-11-08 | 2006-11-08
CEP01 - C. E. P. EL ARROYO | AF29092 | BANCADA TRES ASIENTOS DOBLES | [5 empty] | 2018-01-15 | 0 | 0 |  | 0 |  | No | No | 2006-11-08 | 2006-11-08 | 2006-11-08
CEP01 - C. E. P. EL ARROYO | AF29093 | BANCADA TRES ASIENTOS DOBLES | [5 empty] | 2018-01-15 | 0 | 0 |  | 0 |  | No | No | 2006-11-08 | 2006-11-08 | 2006-11-08
CEP01 - C. E. P. EL ARROYO | AF29094 | BANCADA TRES ASIENTOS DOBLES | [5 empty] | 2018-01-15 | 0 | 0 |  | 0 |  | No | No | 2006-11-08 | 2006-11-08 | 2006-11-08
CEP01 - C. E. P. EL ARROYO | AF29095 | BANCADA TRES ASIENTOS DOBLES | [6 empty] | 0 | 0 |  | 0 |  | No | No | 2006-11-08 | 2006-11-08 | 2006-11-08
CEP01 - C. E. P. EL ARROYO | AF29096 | BANCADA TRES ASIENTOS DOBLES | [5 empty] | 2018-01-15 | 0 | 0 |  | 0 |  | No | No | 2006-11-08 | 2006-11-08 | 2006-11-08
CEP01 - C. E. P. EL ARROYO | AF29097 | BANCADA TRES ASIENTOS DOBLES | [5 empty] | 2018-01-15 | 0 | 0 |  | 0 |  | No | No | 2006-11-08 | 2006-11-08 | 2006-11-08
CEP01 - C. E. P. EL ARROYO | AF29098 | BANCADA TRES ASIENTOS DOBLES | [5 empty] | 2018-01-15 | 0 | 0 |  | 0 |  | No | No | 2006-11-08 | 2006-11-08 | 2006-11-08
CEP01 - C. E. P. EL ARROYO | AF29099 | BANCADA TRES ASIENTOS DOBLES | [5 empty] | 2018-01-15 | 0 | 0 |  | 0 |  | No | No | 2006-11-08 | 2006-11-08 | 2006-11-08
CEP01 - C. E. P. EL ARROYO | AF29100 | BANCADA TRES ASIENTOS DOBLES | [6 empty] | 0 | 0 |  | 0 |  | No | No | 2006-11-08 | 2006-11-08 | 2006-11-08
CEP01 - C. E. P. EL ARROYO | AF29101 | BANCADA TRES ASIENTOS DOBLES | [5 empty] | 2018-01-15 | 0 | 0 |  | 0 |  | No | No | 2006-11-08 | 2006-11-08 | 2006-11-08
CEP01 - C. E. P. EL ARROYO | AF29102 | BANCADA TRES ASIENTOS DOBLES | [5 empty] | 2018-01-15 | 0 | 0 |  | 0 |  | No | No | 2006-11-08 | 2006-11-08 | 2006-11-08
CEP01 - C. E. P. EL ARROYO | AF29103 | BANCADA TRES ASIENTOS DOBLES | [6 empty] | 0 | 0 |  | 0 |  | No | No | 2006-11-08 | 2006-11-08 | 2006-11-08
CEP01 - C. E. P. EL ARROYO | AF29104 | BANCADA TRES ASIENTOS DOBLES | [6 empty] | 0 | 0 |  | 0 |  | No | No | 2006-11-08 | 2006-11-08 | 2006-11-08
CEP01 - C. E. P. EL ARROYO | AF29105 | BANCADA TRES ASIENTOS DOBLES | [5 empty] | 2018-01-15 | 0 | 0 |  | 0 |  | No | No | 2006-11-08 | 2006-11-08 | 2006-11-08
CEP01 - C. E. P. EL ARROYO | AF29106 | BANCADA TRES ASIENTOS DOBLES | [5 empty] | 2018-01-15 | 0 | 0 |  | 0 |  | No | No | 2006-11-08 | 2006-11-08 | 2006-11-08
CEP01 - C. E. P. EL ARROYO | AF29107 | BANCADA TRES ASIENTOS DOBLES | [5 empty] | 2018-01-15 | 0 | 0 |  | 0 |  | No | No | 2006-11-08 | 2006-11-08 | 2006-11-08
CEP01 - C. E. P. EL ARROYO | AF29108 | BANCADA TRES ASIENTOS DOBLES | [5 empty] | 2018-01-15 | 0 | 0 |  | 0 |  | No | No | 2006-11-08 | 2006-11-08 | 2006-11-08
CEP01 - C. E. P. EL ARROYO | AF29109 | BANCADA TRES ASIENTOS DOBLES | [6 empty] | 0 | 0 |  | 0 |  | No | No | 2006-11-08 | 2006-11-08 | 2006-11-08
CEP01 - C. E. P. EL ARROYO | AF29110 | BANCADA TRES ASIENTOS DOBLES | [5 empty] | 2018-01-15 | 0 | 0 |  | 0 |  | No | No | 2006-11-08 | 2006-11-08 | 2006-11-08
CEP01 - C. E. P. EL ARROYO | AF29111 | BANCADA TRES ASIENTOS DOBLES | [6 empty] | 0 | 0 |  | 0 |  | No | No | 2006-11-08 | 2006-11-08 | 2006-11-08
CEP01 - C. E. P. EL ARROYO | AF29112 | BANCADA TRES ASIENTOS DOBLES | [5 empty] | 2018-01-15 | 0 | 0 |  | 0 |  | No | No | 2006-11-08 | 2006-11-08 | 2006-11-08
CEP01 - C. E. P. EL ARROYO | AF29113 | BANCADA TRES ASIENTOS DOBLES | [5 empty] | 2018-01-15 | 0 | 0 |  | 0 |  | No | No | 2006-11-08 | 2006-11-08 | 2006-11-08
CEP01 - C. E. P. EL ARROYO | AF29114 | BANCADA TRES ASIENTOS DOBLES | [6 empty] | 0 | 0 |  | 0 |  | No | No | 2006-11-08 | 2006-11-08 | 2006-11-08
CEP01 - C. E. P. EL ARROYO | AF29115 | BANCADA TRES ASIENTOS DOBLES | [6 empty] | 0 | 0 |  | 0 |  | No | No | 2006-11-08 | 2006-11-08 | 2006-11-08
CEP01 - C. E. P. EL ARROYO | AF29116 | BANCADA TRES ASIENTOS DOBLES | [6 empty] | 0 | 0 |  | 0 |  | No | No | 2006-11-08 | 2006-11-08 | 2006-11-08
CEP01 - C. E. P. EL ARROYO | AF29117 | BANCADA TRES ASIENTOS DOBLES | [6 empty] | 0 | 0 |  | 0 |  | No | No | 2006-11-08 | 2006-11-08 | 2006-11-08
CEP01 - C. E. P. EL ARROYO | AF29118 | BANCADA TRES ASIENTOS DOBLES | [5 empty] | 2018-01-15 | 0 | 0 |  | 0 |  | No | No | 2006-11-08 | 2006-11-08 | 2006-11-08
CEP01 - C. E. P. EL ARROYO | AF29119 | BANCADA TRES ASIENTOS DOBLES | [5 empty] | 2018-01-15 | 0 | 0 |  | 0 |  | No | No | 2006-11-08 | 2006-11-08 | 2006-11-08
CEP01 - C. E. P. EL ARROYO | AF29120 | BANCADA TRES ASIENTOS DOBLES | [5 empty] | 2018-01-15 | 0 | 0 |  | 0 |  | No | No | 2006-11-08 | 2006-11-08 | 2006-11-08
CEP01 - C. E. P. EL ARROYO | AF29121 | BANCADA TRES ASIENTOS DOBLES | [5 empty] | 2018-01-15 | 0 | 0 |  | 0 |  | No | No | 2006-11-08 | 2006-11-08 | 2006-11-08
CEP01 - C. E. P. EL ARROYO | AF29122 | BANCADA TRES ASIENTOS DOBLES | [5 empty] | 2018-01-15 | 0 | 0 |  | 0 |  | No | No | 2006-11-08 | 2006-11-08 | 2006-11-08
CEP01 - C. E. P. EL ARROYO | AF29123 | BANCADA TRES ASIENTOS DOBLES | [5 empty] | 2018-01-15 | 0 | 0 |  | 0 |  | No | No | 2006-11-08 | 2006-11-08 | 2006-11-08
CEP01 - C. E. P. EL ARROYO | AF29124 | BANCADA TRES ASIENTOS DOBLES | [6 empty] | 0 | 0 |  | 0 |  | No | No | 2006-11-08 | 2006-11-08 | 2006-11-08
CEP01 - C. E. P. EL ARROYO | AF29125 | BANCADA TRES ASIENTOS DOBLES | [5 empty] | 2018-01-15 | 0 | 0 |  | 0 |  | No | No | 2006-11-08 | 2006-11-08 | 2006-11-08
CEP01 - C. E. P. EL ARROYO | AF29126 | BANCADA TRES ASIENTOS DOBLES | [6 empty] | 0 | 0 |  | 0 |  | No | No | 2006-11-08 | 2006-11-08 | 2006-11-08
CEP01 - C. E. P. EL ARROYO | AF29127 | BANCADA TRES ASIENTOS DOBLES | [6 empty] | 0 | 0 |  | 0 |  | No | No | 2006-11-08 | 2006-11-08 | 2006-11-08
CEP01 - C. E. P. EL ARROYO | AF29128 | BANCADA TRES ASIENTOS DOBLES | [6 empty] | 0 | 0 |  | 0 |  | No | No | 2006-11-08 | 2006-11-08 | 2006-11-08
CEP01 - C. E. P. EL ARROYO | AF29129 | BANCADA TRES ASIENTOS DOBLES | [5 empty] | 2018-01-15 | 0 | 0 |  | 0 |  | No | No | 2006-11-08 | 2006-11-08 | 2006-11-08
CEP01 - C. E. P. EL ARROYO | AF29130 | BANCADA TRES ASIENTOS DOBLES | [5 empty] | 2018-01-15 | 0 | 0 |  | 0 |  | No | No | 2006-11-08 | 2006-11-08 | 2006-11-08
CEP01 - C. E. P. EL ARROYO | AF29131 | BANCADA TRES ASIENTOS DOBLES | [5 empty] | 2018-01-15 | 0 | 0 |  | 0 |  | No | No | 2006-11-08 | 2006-11-08 | 2006-11-08
CEP01 - C. E. P. EL ARROYO | AF29132 | BANCADA TRES ASIENTOS DOBLES | [6 empty] | 0 | 0 |  | 0 |  | No | No | 2006-11-08 | 2006-11-08 | 2006-11-08
CEP01 - C. E. P. EL ARROYO | AF29133 | BANCADA TRES ASIENTOS DOBLES | [5 empty] | 2018-01-15 | 0 | 0 |  | 0 |  | No | No | 2006-11-08 | 2006-11-08 | 2006-11-08
CEP01 - C. E. P. EL ARROYO | AF29134 | BANCADA TRES ASIENTOS DOBLES | [5 empty] | 2018-01-15 | 0 | 0 |  | 0 |  | No | No | 2006-11-08 | 2006-11-08 | 2006-11-08
CEP01 - C. E. P. EL ARROYO | AF29135 | BANCADA TRES ASIENTOS DOBLES | [5 empty] | 2018-01-15 | 0 | 0 |  | 0 |  | No | No | 2006-11-08 | 2006-11-08 | 2006-11-08
CEP01 - C. E. P. EL ARROYO | AF29136 | BANCADA TRES ASIENTOS DOBLES | [5 empty] | 2018-01-15 | 0 | 0 |  | 0 |  | No | No | 2006-11-08 | 2006-11-08 | 2006-11-08
CEP01 - C. E. P. EL ARROYO | AF29137 | BANCADA TRES ASIENTOS DOBLES | [5 empty] | 2018-01-15 | 0 | 0 |  | 0 |  | No | No | 2006-11-08 | 2006-11-08 | 2006-11-08
CEP01 - C. E. P. EL ARROYO | AF29138 | BANCADA TRES ASIENTOS DOBLES | [6 empty] | 0 | 0 |  | 0 |  | No | No | 2006-11-08 | 2006-11-08 | 2006-11-08
CEP01 - C. E. P. EL ARROYO | AF29139 | BANCADA TRES ASIENTOS DOBLES | [6 empty] | 0 | 0 |  | 0 |  | No | No | 2006-11-08 | 2006-11-08 | 2006-11-08
CEP01 - C. E. P. EL ARROYO | AF29140 | BANCADA TRES ASIENTOS DOBLES | [6 empty] | 0 | 0 |  | 0 |  | No | No | 2006-11-08 | 2006-11-08 | 2006-11-08
CEP01 - C. E. P. EL ARROYO | AF29141 | BANCADA TRES ASIENTOS DOBLES | [6 empty] | 0 | 0 |  | 0 |  | No | No | 2006-11-08 | 2006-11-08 | 2006-11-08
CEP01 - C. E. P. EL ARROYO | AF29142 | BANCADA TRES ASIENTOS DOBLES | [5 empty] | 2018-01-15 | 0 | 0 |  | 0 |  | No | No | 2006-11-08 | 2006-11-08 | 2006-11-08
CEP01 - C. E. P. EL ARROYO | AF29143 | BANCADA TRES ASIENTOS DOBLES | [5 empty] | 2018-01-15 | 0 | 0 |  | 0 |  | No | No | 2006-11-08 | 2006-11-08 | 2006-11-08
CEP01 - C. E. P. EL ARROYO | AF29144 | BANCADA TRES ASIENTOS DOBLES | [6 empty] | 0 | 0 |  | 0 |  | No | No | 2006-11-08 | 2006-11-08 | 2006-11-08
CEP01 - C. E. P. EL ARROYO | AF29145 | BANCADA TRES ASIENTOS DOBLES | [5 empty] | 2018-01-15 | 0 | 0 |  | 0 |  | No | No | 2006-11-08 | 2006-11-08 | 2006-11-08
CEP01 - C. E. P. EL ARROYO | AF29146 | BANCADA TRES ASIENTOS DOBLES | [6 empty] | 0 | 0 |  | 0 |  | No | No | 2006-11-08 | 2006-11-08 | 2006-11-08
CEP01 - C. E. P. EL ARROYO | AF29147 | BANCADA TRES ASIENTOS DOBLES | [5 empty] | 2018-01-15 | 0 | 0 |  | 0 |  | No | No | 2006-11-08 | 2006-11-08 | 2006-11-08
CEP01 - C. E. P. EL ARROYO | AF29148 | BANCADA TRES ASIENTOS DOBLES | [6 empty] | 0 | 0 |  | 0 |  | No | No | 2006-11-08 | 2006-11-08 | 2006-11-08
CEP01 - C. E. P. EL ARROYO | AF29149 | BANCADA TRES ASIENTOS DOBLES | [6 empty] | 0 | 0 |  | 0 |  | No | No | 2006-11-08 | 2006-11-08 | 2006-11-08
CEP01 - C. E. P. EL ARROYO | AF29150 | BANCADA TRES ASIENTOS DOBLES | [5 empty] | 2018-01-15 | 0 | 0 |  | 0 |  | No | No | 2006-11-08 | 2006-11-08 | 2006-11-08
CEP01 - C. E. P. EL ARROYO | AF29151 | BANCADA TRES ASIENTOS DOBLES | [6 empty] | 0 | 0 |  | 0 |  | No | No | 2006-11-08 | 2006-11-08 | 2006-11-08
CEP01 - C. E. P. EL ARROYO | AF29152 | BANCADA TRES ASIENTOS DOBLES | [5 empty] | 2018-01-15 | 0 | 0 |  | 0 |  | No | No | 2006-11-08 | 2006-11-08 | 2006-11-08
CEP01 - C. E. P. EL ARROYO | AF29153 | BANCADA TRES ASIENTOS DOBLES | [6 empty] | 0 | 0 |  | 0 |  | No | No | 2006-11-08 | 2006-11-08 | 2006-11-08
CEP01 - C. E. P. EL ARROYO | AF29154 | BANCADA TRES ASIENTOS DOBLES | [5 empty] | 2018-01-15 | 0 | 0 |  | 0 |  | No | No | 2006-11-08 | 2006-11-08 | 2006-11-08
CEP01 - C. E. P. EL ARROYO | AF29155 | BANCADA TRES ASIENTOS DOBLES | [6 empty] | 0 | 0 |  | 0 |  | No | No | 2006-11-08 | 2006-11-08 | 2006-11-08
CEP01 - C. E. P. EL ARROYO | AF29156 | BANCADA TRES ASIENTOS DOBLES | [6 empty] | 0 | 0 |  | 0 |  | No | No | 2006-11-08 | 2006-11-08 | 2006-11-08
CEP01 - C. E. P. EL ARROYO | AF29157 | BANCADA TRES ASIENTOS DOBLES | [6 empty] | 0 | 0 |  | 0 |  | No | No | 2006-11-08 | 2006-11-08 | 2006-11-08
CEP01 - C. E. P. EL ARROYO | AF29158 | BANCADA TRES ASIENTOS DOBLES | [6 empty] | 0 | 0 |  | 0 |  | No | No | 2006-11-08 | 2006-11-08 | 2006-11-08
CEP01 - C. E. P. EL ARROYO | AF29159 | BANCADA TRES ASIENTOS DOBLES | [6 empty] | 0 | 0 |  | 0 |  | No | No | 2006-11-08 | 2006-11-08 | 2006-11-08
CEP01 - C. E. P. EL ARROYO | AF29160 | BANCADA TRES ASIENTOS DOBLES | [6 empty] | 0 | 0 |  | 0 |  | No | No | 2006-11-08 | 2006-11-08 | 2006-11-08
CEP01 - C. E. P. EL ARROYO | AF29161 | BANCADA TRES ASIENTOS DOBLES | [5 empty] | 2018-01-15 | 0 | 0 |  | 0 |  | No | No | 2006-11-08 | 2006-11-08 | 2006-11-08
CEP01 - C. E. P. EL ARROYO | AF29162 | BANCADA TRES ASIENTOS DOBLES | [6 empty] | 0 | 0 |  | 0 |  | No | No | 2006-11-08 | 2006-11-08 | 2006-11-08
CEP01 - C. E. P. EL ARROYO | AF29163 | BANCADA TRES ASIENTOS DOBLES | [6 empty] | 0 | 0 |  | 0 |  | No | No | 2006-11-08 | 2006-11-08 | 2006-11-08
CEP01 - C. E. P. EL ARROYO | AF29164 | BANCADA TRES ASIENTOS DOBLES | [5 empty] | 2018-01-15 | 0 | 0 |  | 0 |  | No | No | 2006-11-08 | 2006-11-08 | 2006-11-08
CEP01 - C. E. P. EL ARROYO | AF29165 | BANCADA TRES ASIENTOS DOBLES | [5 empty] | 2018-01-15 | 0 | 0 |  | 0 |  | No | No | 2006-11-08 | 2006-11-08 | 2006-11-08
CEP01 - C. E. P. EL ARROYO | AF29166 | BANCADA TRES ASIENTOS DOBLES | [5 empty] | 2018-01-15 | 0 | 0 |  | 0 |  | No | No | 2006-11-08 | 2006-11-08 | 2006-11-08
CEP01 - C. E. P. EL ARROYO | AF29167 | BANCADA TRES ASIENTOS DOBLES | [5 empty] | 2018-01-15 | 0 | 0 |  | 0 |  | No | No | 2006-11-08 | 2006-11-08 | 2006-11-08
CEP01 - C. E. P. EL ARROYO | AF29168 | BANCADA TRES ASIENTOS DOBLES | [5 empty] | 2018-01-15 | 0 | 0 |  | 0 |  | No | No | 2006-11-08 | 2006-11-08 | 2006-11-08
CEP01 - C. E. P. EL ARROYO | AF29169 | BANCADA TRES ASIENTOS DOBLES | [6 empty] | 0 | 0 |  | 0 |  | No | No | 2006-11-08 | 2006-11-08 | 2006-11-08
CEP01 - C. E. P. EL ARROYO | AF29170 | BANCADA TRES ASIENTOS DOBLES | [6 empty] | 0 | 0 |  | 0 |  | No | No | 2006-11-08 | 2006-11-08 | 2006-11-08
CEP01 - C. E. P. EL ARROYO | AF29171 | BANCADA TRES ASIENTOS DOBLES | [6 empty] | 0 | 0 |  | 0 |  | No | No | 2006-11-08 | 2006-11-08 | 2006-11-08
CEP01 - C. E. P. EL ARROYO | AF29172 | BANCADA TRES ASIENTOS DOBLES | [5 empty] | 2018-01-15 | 0 | 0 |  | 0 |  | No | No | 2006-11-08 | 2006-11-08 | 2006-11-08
CEP01 - C. E. P. EL ARROYO | AF29173 | BANCADA TRES ASIENTOS DOBLES | [5 empty] | 2018-01-15 | 0 | 0 |  | 0 |  | No | No | 2006-11-08 | 2006-11-08 | 2006-11-08
CEP01 - C. E. P. EL ARROYO | AF29174 | BANCADA TRES ASIENTOS DOBLES | [6 empty] | 0 | 0 |  | 0 |  | No | No | 2006-11-08 | 2006-11-08 | 2006-11-08
CEP01 - C. E. P. EL ARROYO | AF29175 | BANCADA TRES ASIENTOS DOBLES | [5 empty] | 2018-01-15 | 0 | 0 |  | 0 |  | No | No | 2006-11-08 | 2006-11-08 | 2006-11-08
CEP01 - C. E. P. EL ARROYO | AF29176 | BANCADA TRES ASIENTOS DOBLES | [5 empty] | 2018-01-15 | 0 | 0 |  | 0 |  | No | No | 2006-11-08 | 2006-11-08 | 2006-11-08
CEP01 - C. E. P. EL ARROYO | AF29177 | BANCADA TRES ASIENTOS DOBLES | [6 empty] | 0 | 0 |  | 0 |  | No | No | 2006-11-08 | 2006-11-08 | 2006-11-08
CEP01 - C. E. P. EL ARROYO | AF29178 | BANCADA TRES ASIENTOS DOBLES | [5 empty] | 2018-01-15 | 0 | 0 |  | 0 |  | No | No | 2006-11-08 | 2006-11-08 | 2006-11-08
CEP01 - C. E. P. EL ARROYO | AF29179 | BANCADA TRES ASIENTOS DOBLES | [5 empty] | 2018-01-15 | 0 | 0 |  | 0 |  | No | No | 2006-11-08 | 2006-11-08 | 2006-11-08
CEP01 - C. E. P. EL ARROYO | AF29180 | BANCADA TRES ASIENTOS DOBLES | [5 empty] | 2018-01-15 | 0 | 0 |  | 0 |  | No | No | 2006-11-08 | 2006-11-08 | 2006-11-08
CEP01 - C. E. P. EL ARROYO | AF29181 | BANCADA TRES ASIENTOS DOBLES | [6 empty] | 0 | 0 |  | 0 |  | No | No | 2006-11-08 | 2006-11-08 | 2006-11-08
CEP01 - C. E. P. EL ARROYO | AF29182 | BANCADA TRES ASIENTOS DOBLES | [6 empty] | 0 | 0 |  | 0 |  | No | No | 2006-11-08 | 2006-11-08 | 2006-11-08
CEP01 - C. E. P. EL ARROYO | AF29183 | BANCADA TRES ASIENTOS DOBLES | [6 empty] | 0 | 0 |  | 0 |  | No | No | 2006-11-08 | 2006-11-08 | 2006-11-08
CEP01 - C. E. P. EL ARROYO | AF29184 | BANCADA TRES ASIENTOS DOBLES | [6 empty] | 0 | 0 |  | 0 |  | No | No | 2006-11-08 | 2006-11-08 | 2006-11-08
CEP01 - C. E. P. EL ARROYO | AF29185 | BANCADA TRES ASIENTOS DOBLES | [5 empty] | 2018-01-15 | 0 | 0 |  | 0 |  | No | No | 2006-11-08 | 2006-11-08 | 2006-11-08
CEP01 - C. E. P. EL ARROYO | AF29186 | BANCADA TRES ASIENTOS DOBLES | [6 empty] | 0 | 0 |  | 0 |  | No | No | 2006-11-08 | 2006-11-08 | 2006-11-08
CEP01 - C. E. P. EL ARROYO | AF29187 | BANCADA TRES ASIENTOS DOBLES | [6 empty] | 0 | 0 |  | 0 |  | No | No | 2006-11-08 | 2006-11-08 | 2006-11-08
CEP01 - C. E. P. EL ARROYO | AF29188 | BANCADA TRES ASIENTOS DOBLES | [5 empty] | 2018-01-15 | 0 | 0 |  | 0 |  | No | No | 2006-11-08 | 2006-11-08 | 2006-11-08
CEP01 - C. E. P. EL ARROYO | AF29189 | BANCADA TRES ASIENTOS DOBLES | [5 empty] | 2018-01-15 | 0 | 0 |  | 0 |  | No | No | 2006-11-08 | 2006-11-08 | 2006-11-08
CEP01 - C. E. P. EL ARROYO | AF29190 | BANCADA TRES ASIENTOS DOBLES | [5 empty] | 2018-01-15 | 0 | 0 |  | 0 |  | No | No | 2006-11-08 | 2006-11-08 | 2006-11-08
CEP01 - C. E. P. EL ARROYO | AF29191 | BANCADA TRES ASIENTOS DOBLES | [5 empty] | 2018-01-15 | 0 | 0 |  | 0 |  | No | No | 2006-11-08 | 2006-11-08 | 2006-11-08
CEP01 - C. E. P. EL ARROYO | AF29192 | BANCADA TRES ASIENTOS DOBLES | [5 empty] | 2018-01-15 | 0 | 0 |  | 0 |  | No | No | 2006-11-08 | 2006-11-08 | 2006-11-08
CEP01 - C. E. P. EL ARROYO | AF29193 | BANCADA TRES ASIENTOS DOBLES | [6 empty] | 0 | 0 |  | 0 |  | No | No | 2006-11-08 | 2006-11-08 | 2006-11-08
CEP01 - C. E. P. EL ARROYO | AF29194 | BANCADA TRES ASIENTOS DOBLES | [6 empty] | 0 | 0 |  | 0 |  | No | No | 2006-11-08 | 2006-11-08 | 2006-11-08
CEP01 - C. E. P. EL ARROYO | AF29195 | BANCADA TRES ASIENTOS DOBLES | [5 empty] | 2018-01-15 | 0 | 0 |  | 0 |  | No | No | 2006-11-08 | 2006-11-08 | 2006-11-08
CEP01 - C. E. P. EL ARROYO | AF29196 | BANCADA TRES ASIENTOS DOBLES | [6 empty] | 0 | 0 |  | 0 |  | No | No | 2006-11-08 | 2006-11-08 | 2006-11-08
CEP01 - C. E. P. EL ARROYO | AF29197 | BANCADA TRES ASIENTOS DOBLES | [5 empty] | 2018-01-15 | 0 | 0 |  | 0 |  | No | No | 2006-11-08 | 2006-11-08 | 2006-11-08
CEP01 - C. E. P. EL ARROYO | AF29198 | BANCADA TRES ASIENTOS DOBLES | [5 empty] | 2018-01-15 | 0 | 0 |  | 0 |  | No | No | 2006-11-08 | 2006-11-08 | 2006-11-08
CEP01 - C. E. P. EL ARROYO | AF29199 | BANCADA TRES ASIENTOS DOBLES | [6 empty] | 0 | 0 |  | 0 |  | No | No | 2006-11-08 | 2006-11-08 | 2006-11-08
CEP01 - C. E. P. EL ARROYO | AF29200 | BANCADA TRES ASIENTOS DOBLES | [5 empty] | 2018-01-15 | 0 | 0 |  | 0 |  | No | No | 2006-11-08 | 2006-11-08 | 2006-11-08
CEP01 - C. E. P. EL ARROYO | AF29201 | BANCADA TRES ASIENTOS DOBLES | [6 empty] | 0 | 0 |  | 0 |  | No | No | 2006-11-08 | 2006-11-08 | 2006-11-08
CEP01 - C. E. P. EL ARROYO | AF29202 | BANCADA TRES ASIENTOS DOBLES | [5 empty] | 2018-01-15 | 0 | 0 |  | 0 |  | No | No | 2006-11-08 | 2006-11-08 | 2006-11-08
CEP01 - C. E. P. EL ARROYO | AF29203 | BANCADA TRES ASIENTOS DOBLES | [6 empty] | 0 | 0 |  | 0 |  | No | No | 2006-11-08 | 2006-11-08 | 2006-11-08
CEP01 - C. E. P. EL ARROYO | AF29204 | BANCADA TRES ASIENTOS DOBLES | [5 empty] | 2018-01-15 | 0 | 0 |  | 0 |  | No | No | 2006-11-08 | 2006-11-08 | 2006-11-08
CEP01 - C. E. P. EL ARROYO | AF29205 | BANCADA TRES ASIENTOS DOBLES | [5 empty] | 2018-01-15 | 0 | 0 |  | 0 |  | No | No | 2006-11-08 | 2006-11-08 | 2006-11-08
CEP01 - C. E. P. EL ARROYO | AF29206 | BANCADA TRES ASIENTOS DOBLES | [6 empty] | 150.21 | 0 |  | 0 |  | No | No | 2006-11-08 | 2006-11-08 | 2006-11-08
CEP01 - C. E. P. EL ARROYO | AF29207 | BANCADA TRES ASIENTOS DOBLES | [6 empty] | 150.21 | 0 |  | 0 |  | No | No | 2006-11-08 | 2006-11-08 | 2006-11-08
CEP01 - C. E. P. EL ARROYO | AF29208 | BANCADA TRES ASIENTOS DOBLES | [6 empty] | 150.21 | 0 |  | 0 |  | No | No | 2006-11-08 | 2006-11-08 | 2006-11-08
CEP01 - C. E. P. EL ARROYO | AF29209 | BANCADA TRES ASIENTOS DOBLES | [6 empty] | 150.21 | 0 |  | 0 |  | No | No | 2006-11-08 | 2006-11-08 | 2006-11-08
CEP01 - C. E. P. EL ARROYO | AF29210 | BANCADA TRES ASIENTOS DOBLES | [5 empty] | 2018-01-15 | 150.21 | 0 |  | 0 |  | No | No | 2006-11-08 | 2006-11-08 | 2006-11-08
CEP01 - C. E. P. EL ARROYO | AF29211 | BANCADA TRES ASIENTOS DOBLES | [6 empty] | 150.21 | 0 |  | 0 |  | No | No | 2006-11-08 | 2006-11-08 | 2006-11-08
CEP01 - C. E. P. EL ARROYO | AF29212 | BANCADA TRES ASIENTOS DOBLES | [6 empty] | 150.21 | 0 |  | 0 |  | No | No | 2006-11-08 | 2006-11-08 | 2006-11-08
CEP01 - C. E. P. EL ARROYO | AF29213 | BANCADA TRES ASIENTOS DOBLES | [6 empty] | 150.21 | 0 |  | 0 |  | No | No | 2006-11-08 | 2006-11-08 | 2006-11-08
CEP01 - C. E. P. EL ARROYO | AF29214 | BANCADA TRES ASIENTOS DOBLES | [6 empty] | 150.21 | 0 |  | 0 |  | No | No | 2006-11-08 | 2006-11-08 | 2006-11-08
CEP01 - C. E. P. EL ARROYO | AF29215 | BANCADA TRES ASIENTOS DOBLES | [5 empty] | 2018-01-15 | 150.21 | 0 |  | 0 |  | No | No | 2006-11-08 | 2006-11-08 | 2006-11-08
CEP01 - C. E. P. EL ARROYO | AF29216 | BANCADA TRES ASIENTOS DOBLES | [6 empty] | 150.21 | 0 |  | 0 |  | No | No | 2006-11-08 | 2006-11-08 | 2006-11-08
CEP01 - C. E. P. EL ARROYO | AF29217 | BANCADA TRES ASIENTOS DOBLES | [6 empty] | 150.21 | 0 |  | 0 |  | No | No | 2006-11-08 | 2006-11-08 | 2006-11-08
CEP01 - C. E. P. EL ARROYO | AF29218 | BANCADA TRES ASIENTOS DOBLES | [6 empty] | 150.21 | 0 |  | 0 |  | No | No | 2006-11-08 | 2006-11-08 | 2006-11-08
CEP01 - C. E. P. EL ARROYO | AF29219 | BANCADA TRES ASIENTOS DOBLES | [6 empty] | 150.21 | 0 |  | 0 |  | No | No | 2006-11-08 | 2006-11-08 | 2006-11-08
CEP01 - C. E. P. EL ARROYO | AF29220 | BANCADA TRES ASIENTOS DOBLES | [5 empty] | 2018-01-15 | 150.21 | 0 |  | 0 |  | No | No | 2006-11-08 | 2006-11-08 | 2006-11-08
CEP01 - C. E. P. EL ARROYO | AF29221 | BANCADA TRES ASIENTOS DOBLES | [6 empty] | 150.21 | 0 |  | 0 |  | No | No | 2006-11-08 | 2006-11-08 | 2006-11-08
CEP01 - C. E. P. EL ARROYO | AF29222 | BANCADA TRES ASIENTOS DOBLES | [5 empty] | 2018-01-15 | 150.21 | 0 |  | 0 |  | No | No | 2006-11-08 | 2006-11-08 | 2006-11-08
CEP01 - C. E. P. EL ARROYO | AF29223 | BANCADA TRES ASIENTOS DOBLES | [5 empty] | 2018-01-15 | 150.21 | 0 |  | 0 |  | No | No | 2006-11-08 | 2006-11-08 | 2006-11-08
CEP01 - C. E. P. EL ARROYO | AF29224 | BANCADA TRES ASIENTOS DOBLES | [6 empty] | 150.21 | 0 |  | 0 |  | No | No | 2006-11-08 | 2006-11-08 | 2006-11-08
CEP01 - C. E. P. EL ARROYO | AF29225 | BANCADA TRES ASIENTOS DOBLES | [6 empty] | 150.21 | 0 |  | 0 |  | No | No | 2006-11-08 | 2006-11-08 | 2006-11-08
CEP01 - C. E. P. EL ARROYO | AF29226 | BANCADA TRES ASIENTOS DOBLES | [5 empty] | 2018-01-15 | 150.21 | 0 |  | 0 |  | No | No | 2006-11-08 | 2006-11-08 | 2006-11-08
CEP01 - C. E. P. EL ARROYO | AF29227 | BANCADA TRES ASIENTOS DOBLES | [5 empty] | 2018-01-15 | 150.21 | 0 |  | 0 |  | No | No | 2006-11-08 | 2006-11-08 | 2006-11-08
CEP01 - C. E. P. EL ARROYO | AF29228 | BANCADA TRES ASIENTOS DOBLES | [6 empty] | 150.21 | 0 |  | 0 |  | No | No | 2006-11-08 | 2006-11-08 | 2006-11-08
CEP01 - C. E. P. EL ARROYO | AF29229 | BANCADA TRES ASIENTOS DOBLES | [6 empty] | 150.21 | 0 |  | 0 |  | No | No | 2006-11-08 | 2006-11-08 | 2006-11-08
CEP01 - C. E. P. EL ARROYO | AF29230 | BANCADA TRES ASIENTOS DOBLES | [5 empty] | 2018-01-15 | 150.21 | 0 |  | 0 |  | No | No | 2006-11-08 | 2006-11-08 | 2006-11-08
CEP01 - C. E. P. EL ARROYO | AF29231 | BANCADA TRES ASIENTOS DOBLES | [6 empty] | 150.21 | 0 |  | 0 |  | No | No | 2006-11-08 | 2006-11-08 | 2006-11-08
CEP01 - C. E. P. EL ARROYO | AF29232 | BANCADA TRES ASIENTOS DOBLES | [6 empty] | 150.21 | 0 |  | 0 |  | No | No | 2006-11-08 | 2006-11-08 | 2006-11-08
CEP01 - C. E. P. EL ARROYO | AF29233 | BANCADA TRES ASIENTOS DOBLES | [6 empty] | 150.21 | 0 |  | 0 |  | No | No | 2006-11-08 | 2006-11-08 | 2006-11-08
CEP01 - C. E. P. EL ARROYO | AF29234 | BANCADA TRES ASIENTOS DOBLES | [6 empty] | 150.21 | 0 |  | 0 |  | No | No | 2006-11-08 | 2006-11-08 | 2006-11-08
CEP01 - C. E. P. EL ARROYO | AF29235 | BANCADA TRES ASIENTOS DOBLES | [6 empty] | 150.21 | 0 |  | 0 |  | No | No | 2006-11-08 | 2006-11-08 | 2006-11-08
CEP01 - C. E. P. EL ARROYO | AF29236 | BANCADA TRES ASIENTOS DOBLES | [6 empty] | 150.21 | 0 |  | 0 |  | No | No | 2006-11-08 | 2006-11-08 | 2006-11-08
CEP01 - C. E. P. EL ARROYO | AF29237 | BANCADA TRES ASIENTOS DOBLES | [6 empty] | 150.21 | 0 |  | 0 |  | No | No | 2006-11-08 | 2006-11-08 | 2006-11-08
CEP01 - C. E. P. EL ARROYO | AF29238 | BANCADA TRES ASIENTOS DOBLES | [6 empty] | 150.21 | 0 |  | 0 |  | No | No | 2006-11-08 | 2006-11-08 | 2006-11-08
CEP01 - C. E. P. EL ARROYO | AF29239 | BANCADA TRES ASIENTOS DOBLES | [6 empty] | 150.21 | 0 |  | 0 |  | No | No | 2006-11-08 | 2006-11-08 | 2006-11-08
CEP01 - C. E. P. EL ARROYO | AF29240 | BANCADA TRES ASIENTOS DOBLES | [6 empty] | 150.21 | 0 |  | 0 |  | No | No | 2006-11-08 | 2006-11-08 | 2006-11-08
CEP01 - C. E. P. EL ARROYO | AF29241 | BANCADA TRES ASIENTOS DOBLES | [6 empty] | 150.21 | 0 |  | 0 |  | No | No | 2006-11-08 | 2006-11-08 | 2006-11-08
CEP01 - C. E. P. EL ARROYO | AF29242 | BANCADA TRES ASIENTOS DOBLES | [6 empty] | 150.21 | 0 |  | 0 |  | No | No | 2006-11-08 | 2006-11-08 | 2006-11-08
CEP01 - C. E. P. EL ARROYO | AF29243 | BANCADA TRES ASIENTOS DOBLES | [6 empty] | 150.21 | 0 |  | 0 |  | No | No | 2006-11-08 | 2006-11-08 | 2006-11-08
CEP01 - C. E. P. EL ARROYO | AF29244 | BANCADA TRES ASIENTOS DOBLES | [5 empty] | 2018-01-15 | 150.21 | 0 |  | 0 |  | No | No | 2006-11-08 | 2006-11-08 | 2006-11-08
CEP01 - C. E. P. EL ARROYO | AF29245 | BANCADA TRES ASIENTOS DOBLES | [6 empty] | 150.21 | 0 |  | 0 |  | No | No | 2006-11-08 | 2006-11-08 | 2006-11-08
CEP01 - C. E. P. EL ARROYO | AF29246 | BANCADA TRES ASIENTOS DOBLES | [6 empty] | 150.21 | 0 |  | 0 |  | No | No | 2006-11-08 | 2006-11-08 | 2006-11-08
CEP01 - C. E. P. EL ARROYO | AF29247 | BANCADA TRES ASIENTOS DOBLES | [5 empty] | 2018-01-15 | 150.21 | 0 |  | 0 |  | No | No | 2006-11-08 | 2006-11-08 | 2006-11-08
CEP01 - C. E. P. EL ARROYO | AF29248 | BANCADA TRES ASIENTOS DOBLES | [6 empty] | 150.21 | 0 |  | 0 |  | No | No | 2006-11-08 | 2006-11-08 | 2006-11-08
CEP01 - C. E. P. EL ARROYO | AF29249 | BANCADA TRES ASIENTOS DOBLES | [6 empty] | 150.21 | 0 |  | 0 |  | No | No | 2006-11-08 | 2006-11-08 | 2006-11-08
CEP01 - C. E. P. EL ARROYO | AF29250 | BANCADA TRES ASIENTOS DOBLES | [6 empty] | 150.21 | 0 |  | 0 |  | No | No | 2006-11-08 | 2006-11-08 | 2006-11-08
CEP01 - C. E. P. EL ARROYO | AF29251 | BANCADA TRES ASIENTOS DOBLES | [6 empty] | 150.21 | 0 |  | 0 |  | No | No | 2006-11-08 | 2006-11-08 | 2006-11-08
CEP01 - C. E. P. EL ARROYO | AF29252 | BANCADA TRES ASIENTOS DOBLES | [6 empty] | 150.21 | 0 |  | 0 |  | No | No | 2006-11-08 | 2006-11-08 | 2006-11-08
CEP01 - C. E. P. EL ARROYO | AF29253 | BANCADA TRES ASIENTOS DOBLES | [6 empty] | 150.21 | 0 |  | 0 |  | No | No | 2006-11-08 | 2006-11-08 | 2006-11-08
CEP01 - C. E. P. EL ARROYO | AF29254 | BANCADA TRES ASIENTOS DOBLES | [6 empty] | 150.21 | 0 |  | 0 |  | No | No | 2006-11-08 | 2006-11-08 | 2006-11-08
CEP01 - C. E. P. EL ARROYO | AF29255 | BANCADA TRES ASIENTOS DOBLES | [6 empty] | 150.21 | 0 |  | 0 |  | No | No | 2006-11-08 | 2006-11-08 | 2006-11-08
CEP01 - C. E. P. EL ARROYO | AF29256 | BANCADA TRES ASIENTOS DOBLES | [6 empty] | 150.21 | 0 |  | 0 |  | No | No | 2006-11-08 | 2006-11-08 | 2006-11-08
CEP01 - C. E. P. EL ARROYO | AF29257 | BANCADA TRES ASIENTOS DOBLES | [6 empty] | 150.21 | 0 |  | 0 |  | No | No | 2006-11-08 | 2006-11-08 | 2006-11-08
CEP01 - C. E. P. EL ARROYO | AF29258 | BANCADA TRES ASIENTOS DOBLES | [6 empty] | 150.21 | 0 |  | 0 |  | No | No | 2006-11-08 | 2006-11-08 | 2006-11-08
CEP01 - C. E. P. EL ARROYO | AF29259 | BANCADA TRES ASIENTOS DOBLES | [6 empty] | 150.21 | 0 |  | 0 |  | No | No | 2006-11-08 | 2006-11-08 | 2006-11-08
CEP01 - C. E. P. EL ARROYO | AF29260 | BANCADA TRES ASIENTOS DOBLES | [5 empty] | 2018-01-15 | 150.21 | 0 |  | 0 |  | No | No | 2006-11-08 | 2006-11-08 | 2006-11-08
CEP01 - C. E. P. EL ARROYO | AF29261 | BANCADA TRES ASIENTOS DOBLES | [6 empty] | 150.21 | 0 |  | 0 |  | No | No | 2006-11-08 | 2006-11-08 | 2006-11-08
CEP01 - C. E. P. EL ARROYO | AF29262 | BANCADA TRES ASIENTOS DOBLES | [6 empty] | 150.21 | 0 |  | 0 |  | No | No | 2006-11-08 | 2006-11-08 | 2006-11-08
CEP01 - C. E. P. EL ARROYO | AF29263 | BANCADA TRES ASIENTOS DOBLES | [6 empty] | 150.21 | 0 |  | 0 |  | No | No | 2006-11-08 | 2006-11-08 | 2006-11-08
CEP01 - C. E. P. EL ARROYO | AF29264 | BANCADA TRES ASIENTOS DOBLES | [6 empty] | 150.21 | 0 |  | 0 |  | No | No | 2006-11-08 | 2006-11-08 | 2006-11-08
CEP01 - C. E. P. EL ARROYO | AF29265 | BANCADA TRES ASIENTOS DOBLES | [6 empty] | 150.21 | 0 |  | 0 |  | No | No | 2006-11-08 | 2006-11-08 | 2006-11-08
CEP01 - C. E. P. EL ARROYO | AF29266 | BANCADA TRES ASIENTOS DOBLES | [5 empty] | 2018-01-15 | 150.21 | 0 |  | 0 |  | No | No | 2006-11-08 | 2006-11-08 | 2006-11-08
CEP01 - C. E. P. EL ARROYO | AF29267 | BANCADA TRES ASIENTOS DOBLES | [6 empty] | 150.21 | 0 |  | 0 |  | No | No | 2006-11-08 | 2006-11-08 | 2006-11-08
CEP01 - C. E. P. EL ARROYO | AF29268 | BANCADA TRES ASIENTOS DOBLES | [6 empty] | 150.21 | 0 |  | 0 |  | No | No | 2006-11-08 | 2006-11-08 | 2006-11-08
CEP01 - C. E. P. EL ARROYO | AF29269 | BANCADA TRES ASIENTOS DOBLES | [5 empty] | 2018-01-15 | 150.21 | 0 |  | 0 |  | No | No | 2006-11-08 | 2006-11-08 | 2006-11-08
CEP01 - C. E. P. EL ARROYO | AF29270 | BANCADA TRES ASIENTOS DOBLES | [6 empty] | 150.21 | 0 |  | 0 |  | No | No | 2006-11-08 | 2006-11-08 | 2006-11-08
CEP01 - C. E. P. EL ARROYO | AF29271 | BANCADA TRES ASIENTOS DOBLES | [6 empty] | 150.21 | 0 |  | 0 |  | No | No | 2006-11-08 | 2006-11-08 | 2006-11-08
CEP01 - C. E. P. EL ARROYO | AF29272 | BANCADA TRES ASIENTOS DOBLES | [6 empty] | 150.21 | 0 |  | 0 |  | No | No | 2006-11-08 | 2006-11-08 | 2006-11-08
CEP01 - C. E. P. EL ARROYO | AF29273 | BANCADA TRES ASIENTOS DOBLES | [6 empty] | 150.21 | 0 |  | 0 |  | No | No | 2006-11-08 | 2006-11-08 | 2006-11-08
CEP01 - C. E. P. EL ARROYO | AF29274 | BANCADA TRES ASIENTOS DOBLES | [6 empty] | 150.21 | 0 |  | 0 |  | No | No | 2006-11-08 | 2006-11-08 | 2006-11-08
CEP01 - C. E. P. EL ARROYO | AF29275 | BANCADA TRES ASIENTOS DOBLES | [5 empty] | 2018-01-15 | 150.21 | 0 |  | 0 |  | No | No | 2006-11-08 | 2006-11-08 | 2006-11-08
CEP01 - C. E. P. EL ARROYO | AF29276 | BANCADA TRES ASIENTOS DOBLES | [6 empty] | 150.21 | 0 |  | 0 |  | No | No | 2006-11-08 | 2006-11-08 | 2006-11-08
CEP01 - C. E. P. EL ARROYO | AF29277 | BANCADA TRES ASIENTOS DOBLES | [6 empty] | 150.21 | 0 |  | 0 |  | No | No | 2006-11-08 | 2006-11-08 | 2006-11-08
CEP01 - C. E. P. EL ARROYO | AF29278 | BANCADA TRES ASIENTOS DOBLES | [6 empty] | 150.21 | 0 |  | 0 |  | No | No | 2006-11-08 | 2006-11-08 | 2006-11-08
CEP01 - C. E. P. EL ARROYO | AF29279 | BANCADA TRES ASIENTOS DOBLES | [5 empty] | 2018-01-15 | 150.21 | 0 |  | 0 |  | No | No | 2006-11-08 | 2006-11-08 | 2006-11-08
CEP01 - C. E. P. EL ARROYO | AF29280 | BANCADA TRES ASIENTOS DOBLES | [5 empty] | 2018-01-15 | 150.21 | 0 |  | 0 |  | No | No | 2006-11-08 | 2006-11-08 | 2006-11-08
CEP01 - C. E. P. EL ARROYO | AF29281 | BANCADA TRES ASIENTOS DOBLES | [6 empty] | 150.21 | 0 |  | 0 |  | No | No | 2006-11-08 | 2006-11-08 | 2006-11-08
CEP01 - C. E. P. EL ARROYO | AF29282 | BANCADA TRES ASIENTOS DOBLES | [5 empty] | 2018-01-15 | 150.21 | 0 |  | 0 |  | No | No | 2006-11-08 | 2006-11-08 | 2006-11-08
CEP01 - C. E. P. EL ARROYO | AF29283 | BANCADA TRES ASIENTOS DOBLES | [6 empty] | 150.21 | 0 |  | 0 |  | No | No | 2006-11-08 | 2006-11-08 | 2006-11-08
CEP01 - C. E. P. EL ARROYO | AF29284 | BANCADA TRES ASIENTOS DOBLES | [6 empty] | 150.21 | 0 |  | 0 |  | No | No | 2006-11-08 | 2006-11-08 | 2006-11-08
CEP01 - C. E. P. EL ARROYO | AF29285 | BANCADA TRES ASIENTOS DOBLES | [6 empty] | 150.21 | 0 |  | 0 |  | No | No | 2006-11-08 | 2006-11-08 | 2006-11-08
CEP01 - C. E. P. EL ARROYO | AF29286 | BANCADA TRES ASIENTOS DOBLES | [6 empty] | 150.21 | 0 |  | 0 |  | No | No | 2006-11-08 | 2006-11-08 | 2006-11-08
CEP01 - C. E. P. EL ARROYO | AF29287 | BANCADA TRES ASIENTOS DOBLES | [5 empty] | 2018-01-15 | 150.21 | 0 |  | 0 |  | No | No | 2006-11-08 | 2006-11-08 | 2006-11-08
CEP01 - C. E. P. EL ARROYO | AF29288 | BANCADA TRES ASIENTOS DOBLES | [6 empty] | 150.21 | 0 |  | 0 |  | No | No | 2006-11-08 | 2006-11-08 | 2006-11-08
CEP01 - C. E. P. EL ARROYO | AF29289 | BANCADA TRES ASIENTOS DOBLES | [5 empty] | 2018-01-15 | 150.21 | 0 |  | 0 |  | No | No | 2006-11-08 | 2006-11-08 | 2006-11-08
CEP01 - C. E. P. EL ARROYO | AF29290 | BANCADA TRES ASIENTOS DOBLES | [6 empty] | 150.21 | 0 |  | 0 |  | No | No | 2006-11-08 | 2006-11-08 | 2006-11-08
CEP01 - C. E. P. EL ARROYO | AF29291 | BANCADA TRES ASIENTOS DOBLES | [6 empty] | 150.21 | 0 |  | 0 |  | No | No | 2006-11-08 | 2006-11-08 | 2006-11-08
CEP01 - C. E. P. EL ARROYO | AF29292 | BANCADA TRES ASIENTOS DOBLES | [6 empty] | 150.21 | 0 |  | 0 |  | No | No | 2006-11-08 | 2006-11-08 | 2006-11-08
CEP01 - C. E. P. EL ARROYO | AF29293 | BANCADA TRES ASIENTOS DOBLES | [6 empty] | 150.21 | 0 |  | 0 |  | No | No | 2006-11-08 | 2006-11-08 | 2006-11-08
CEP01 - C. E. P. EL ARROYO | AF29294 | BANCADA TRES ASIENTOS DOBLES | [6 empty] | 150.21 | 0 |  | 0 |  | No | No | 2006-11-08 | 2006-11-08 | 2006-11-08
CEP01 - C. E. P. EL ARROYO | AF29295 | BANCADA TRES ASIENTOS DOBLES | [6 empty] | 150.21 | 0 |  | 0 |  | No | No | 2006-11-08 | 2006-11-08 | 2006-11-08
CEP01 - C. E. P. EL ARROYO | AF29296 | BANCADA TRES ASIENTOS DOBLES | [6 empty] | 150.21 | 0 |  | 0 |  | No | No | 2006-11-08 | 2006-11-08 | 2006-11-08
CEP01 - C. E. P. EL ARROYO | AF29297 | BANCADA TRES ASIENTOS DOBLES | [6 empty] | 150.21 | 0 |  | 0 |  | No | No | 2006-11-08 | 2006-11-08 | 2006-11-08
CEP01 - C. E. P. EL ARROYO | AF29298 | BANCADA TRES ASIENTOS DOBLES | [6 empty] | 150.21 | 0 |  | 0 |  | No | No | 2006-11-08 | 2006-11-08 | 2006-11-08
CEP01 - C. E. P. EL ARROYO | AF29299 | BANCADA TRES ASIENTOS DOBLES | [6 empty] | 150.21 | 0 |  | 0 |  | No | No | 2006-11-08 | 2006-11-08 | 2006-11-08
CEP01 - C. E. P. EL ARROYO | AF29300 | BANCADA TRES ASIENTOS DOBLES | [6 empty] | 150.21 | 0 |  | 0 |  | No | No | 2006-11-08 | 2006-11-08 | 2006-11-08
CEP01 - C. E. P. EL ARROYO | AF29301 | BANCADA TRES ASIENTOS DOBLES | [6 empty] | 150.21 | 0 |  | 0 |  | No | No | 2006-11-08 | 2006-11-08 | 2006-11-08
CEP01 - C. E. P. EL ARROYO | AF29302 | BANCADA TRES ASIENTOS DOBLES | [6 empty] | 150.21 | 0 |  | 0 |  | No | No | 2006-11-08 | 2006-11-08 | 2006-11-08
CEP01 - C. E. P. EL ARROYO | AF29303 | BANCADA TRES ASIENTOS DOBLES | [5 empty] | 2018-01-15 | 150.21 | 0 |  | 0 |  | No | No | 2006-11-08 | 2006-11-08 | 2006-11-08
CEP01 - C. E. P. EL ARROYO | AF29304 | BANCADA TRES ASIENTOS DOBLES | [6 empty] | 150.21 | 0 |  | 0 |  | No | No | 2006-11-08 | 2006-11-08 | 2006-11-08
CEP01 - C. E. P. EL ARROYO | AF29305 | BANCADA TRES ASIENTOS DOBLES | [6 empty] | 150.21 | 0 |  | 0 |  | No | No | 2006-11-08 | 2006-11-08 | 2006-11-08
CEP01 - C. E. P. EL ARROYO | AF29306 | BANCADA TRES ASIENTOS DOBLES | [5 empty] | 2018-01-15 | 150.21 | 0 |  | 0 |  | No | No | 2006-11-08 | 2006-11-08 | 2006-11-08
CEP01 - C. E. P. EL ARROYO | AF29307 | BANCADA TRES ASIENTOS DOBLES | [6 empty] | 150.21 | 0 |  | 0 |  | No | No | 2006-11-08 | 2006-11-08 | 2006-11-08
CEP01 - C. E. P. EL ARROYO | AF29308 | BANCADA TRES ASIENTOS DOBLES | [6 empty] | 150.21 | 0 |  | 0 |  | No | No | 2006-11-08 | 2006-11-08 | 2006-11-08
CEP01 - C. E. P. EL ARROYO | AF29309 | BANCADA TRES ASIENTOS DOBLES | [6 empty] | 150.21 | 0 |  | 0 |  | No | No | 2006-11-08 | 2006-11-08 | 2006-11-08
CEP01 - C. E. P. EL ARROYO | AF29310 | BANCADA TRES ASIENTOS DOBLES | [6 empty] | 150.21 | 0 |  | 0 |  | No | No | 2006-11-08 | 2006-11-08 | 2006-11-08
CEP01 - C. E. P. EL ARROYO | AF29311 | BANCADA TRES ASIENTOS DOBLES | [6 empty] | 150.21 | 0 |  | 0 |  | No | No | 2006-11-08 | 2006-11-08 | 2006-11-08
CEP01 - C. E. P. EL ARROYO | AF29312 | BANCADA TRES ASIENTOS DOBLES | [6 empty] | 150.21 | 0 |  | 0 |  | No | No | 2006-11-08 | 2006-11-08 | 2006-11-08
CEP01 - C. E. P. EL ARROYO | AF29313 | BANCADA TRES ASIENTOS DOBLES | [5 empty] | 2018-01-15 | 150.21 | 0 |  | 0 |  | No | No | 2006-11-08 | 2006-11-08 | 2006-11-08
CEP01 - C. E. P. EL ARROYO | AF29314 | BANCADA TRES ASIENTOS DOBLES | [6 empty] | 150.21 | 0 |  | 0 |  | No | No | 2006-11-08 | 2006-11-08 | 2006-11-08
CEP01 - C. E. P. EL ARROYO | AF29315 | BANCADA TRES ASIENTOS DOBLES | [6 empty] | 150.21 | 0 |  | 0 |  | No | No | 2006-11-08 | 2006-11-08 | 2006-11-08
CEP01 - C. E. P. EL ARROYO | AF29316 | BANCADA TRES ASIENTOS DOBLES | [6 empty] | 150.21 | 0 |  | 0 |  | No | No | 2006-11-08 | 2006-11-08 | 2006-11-08
CEP01 - C. E. P. EL ARROYO | AF29317 | BANCADA TRES ASIENTOS DOBLES | [6 empty] | 150.21 | 0 |  | 0 |  | No | No | 2006-11-08 | 2006-11-08 | 2006-11-08
CEP01 - C. E. P. EL ARROYO | AF29318 | BANCADA TRES ASIENTOS DOBLES | [5 empty] | 2018-01-15 | 150.21 | 0 |  | 0 |  | No | No | 2006-11-08 | 2006-11-08 | 2006-11-08
CEP01 - C. E. P. EL ARROYO | AF29319 | BANCADA TRES ASIENTOS DOBLES | [6 empty] | 150.21 | 0 |  | 0 |  | No | No | 2006-11-08 | 2006-11-08 | 2006-11-08
CEP01 - C. E. P. EL ARROYO | AF29320 | BANCADA TRES ASIENTOS DOBLES | [6 empty] | 150.21 | 0 |  | 0 |  | No | No | 2006-11-08 | 2006-11-08 | 2006-11-08
CEP01 - C. E. P. EL ARROYO | AF29321 | BANCADA TRES ASIENTOS DOBLES | [6 empty] | 150.21 | 0 |  | 0 |  | No | No | 2006-11-08 | 2006-11-08 | 2006-11-08
CEP01 - C. E. P. EL ARROYO | AF29322 | BANCADA TRES ASIENTOS DOBLES | [6 empty] | 150.21 | 0 |  | 0 |  | No | No | 2006-11-08 | 2006-11-08 | 2006-11-08
CEP01 - C. E. P. EL ARROYO | AF29323 | BANCADA TRES ASIENTOS DOBLES | [6 empty] | 150.21 | 0 |  | 0 |  | No | No | 2006-11-08 | 2006-11-08 | 2006-11-08
CEP01 - C. E. P. EL ARROYO | AF29324 | BANCADA TRES ASIENTOS DOBLES | [5 empty] | 2018-01-15 | 150.21 | 0 |  | 0 |  | No | No | 2006-11-08 | 2006-11-08 | 2006-11-08
CEP01 - C. E. P. EL ARROYO | AF29325 | BANCADA TRES ASIENTOS DOBLES | [6 empty] | 150.21 | 0 |  | 0 |  | No | No | 2006-11-08 | 2006-11-08 | 2006-11-08
CEP01 - C. E. P. EL ARROYO | AF29326 | BANCADA TRES ASIENTOS DOBLES | [6 empty] | 150.21 | 0 |  | 0 |  | No | No | 2006-11-08 | 2006-11-08 | 2006-11-08
CEP01 - C. E. P. EL ARROYO | AF29327 | BANCADA TRES ASIENTOS DOBLES | [6 empty] | 150.21 | 0 |  | 0 |  | No | No | 2006-11-08 | 2006-11-08 | 2006-11-08
CEP01 - C. E. P. EL ARROYO | AF29328 | BANCADA TRES ASIENTOS DOBLES | [6 empty] | 150.21 | 0 |  | 0 |  | No | No | 2006-11-08 | 2006-11-08 | 2006-11-08
CEP01 - C. E. P. EL ARROYO | AF29329 | BANCADA TRES ASIENTOS DOBLES | [6 empty] | 150.21 | 0 |  | 0 |  | No | No | 2006-11-08 | 2006-11-08 | 2006-11-08
CEP01 - C. E. P. EL ARROYO | AF29330 | BANCADA TRES ASIENTOS DOBLES | [6 empty] | 150.21 | 0 |  | 0 |  | No | No | 2006-11-08 | 2006-11-08 | 2006-11-08
CEP01 - C. E. P. EL ARROYO | AF29331 | BANCADA TRES ASIENTOS DOBLES | [6 empty] | 150.21 | 0 |  | 0 |  | No | No | 2006-11-08 | 2006-11-08 | 2006-11-08
CEP01 - C. E. P. EL ARROYO | AF29332 | BANCADA TRES ASIENTOS DOBLES | [6 empty] | 150.21 | 0 |  | 0 |  | No | No | 2006-11-08 | 2006-11-08 | 2006-11-08
CEP01 - C. E. P. EL ARROYO | AF29333 | BANCADA TRES ASIENTOS DOBLES | [6 empty] | 150.21 | 0 |  | 0 |  | No | No | 2006-11-08 | 2006-11-08 | 2006-11-08
CEP01 - C. E. P. EL ARROYO | AF29334 | BANCADA TRES ASIENTOS DOBLES | [6 empty] | 150.21 | 0 |  | 0 |  | No | No | 2006-11-08 | 2006-11-08 | 2006-11-08
CEP01 - C. E. P. EL ARROYO | AF29335 | BANCADA TRES ASIENTOS DOBLES | [6 empty] | 150.21 | 0 |  | 0 |  | No | No | 2006-11-08 | 2006-11-08 | 2006-11-08
CEP01 - C. E. P. EL ARROYO | AF29336 | BANCADA TRES ASIENTOS DOBLES | [6 empty] | 150.21 | 0 |  | 0 |  | No | No | 2006-11-08 | 2006-11-08 | 2006-11-08
CEP01 - C. E. P. EL ARROYO | AF29337 | BANCADA TRES ASIENTOS DOBLES | [6 empty] | 150.21 | 0 |  | 0 |  | No | No | 2006-11-08 | 2006-11-08 | 2006-11-08
CEP01 - C. E. P. EL ARROYO | AF29338 | BANCADA TRES ASIENTOS DOBLES | [6 empty] | 150.21 | 0 |  | 0 |  | No | No | 2006-11-08 | 2006-11-08 | 2006-11-08
CEP01 - C. E. P. EL ARROYO | AF29339 | BANCADA TRES ASIENTOS DOBLES | [6 empty] | 150.21 | 0 |  | 0 |  | No | No | 2006-11-08 | 2006-11-08 | 2006-11-08
CEP01 - C. E. P. EL ARROYO | AF29340 | BANCADA TRES ASIENTOS DOBLES | [6 empty] | 150.21 | 0 |  | 0 |  | No | No | 2006-11-08 | 2006-11-08 | 2006-11-08
CEP01 - C. E. P. EL ARROYO | AF29341 | BANCADA TRES ASIENTOS DOBLES | [6 empty] | 150.21 | 0 |  | 0 |  | No | No | 2006-11-08 | 2006-11-08 | 2006-11-08
CEP01 - C. E. P. EL ARROYO | AF29342 | BANCADA TRES ASIENTOS DOBLES | [6 empty] | 150.21 | 0 |  | 0 |  | No | No | 2006-11-08 | 2006-11-08 | 2006-11-08
CEP01 - C. E. P. EL ARROYO | AF29343 | BANCADA TRES ASIENTOS DOBLES | [6 empty] | 150.21 | 0 |  | 0 |  | No | No | 2006-11-08 | 2006-11-08 | 2006-11-08
CEP01 - C. E. P. EL ARROYO | AF29344 | BANCADA TRES ASIENTOS DOBLES | [6 empty] | 150.21 | 0 |  | 0 |  | No | No | 2006-11-08 | 2006-11-08 | 2006-11-08
CEP01 - C. E. P. EL ARROYO | AF29345 | BANCADA TRES ASIENTOS DOBLES | [6 empty] | 150.21 | 0 |  | 0 |  | No | No | 2006-11-08 | 2006-11-08 | 2006-11-08
CEP01 - C. E. P. EL ARROYO | AF29346 | BANCADA TRES ASIENTOS DOBLES | [6 empty] | 150.21 | 0 |  | 0 |  | No | No | 2006-11-08 | 2006-11-08 | 2006-11-08
CEP01 - C. E. P. EL ARROYO | AF29347 | BANCADA TRES ASIENTOS DOBLES | [6 empty] | 150.21 | 0 |  | 0 |  | No | No | 2006-11-08 | 2006-11-08 | 2006-11-08
CEP01 - C. E. P. EL ARROYO | AF29348 | BANCADA TRES ASIENTOS DOBLES | [6 empty] | 150.21 | 0 |  | 0 |  | No | No | 2006-11-08 | 2006-11-08 | 2006-11-08
CEP01 - C. E. P. EL ARROYO | AF29349 | BANCADA TRES ASIENTOS DOBLES | [6 empty] | 150.21 | 0 |  | 0 |  | No | No | 2006-11-08 | 2006-11-08 | 2006-11-08
CEP01 - C. E. P. EL ARROYO | AF29350 | BANCADA TRES ASIENTOS DOBLES | [5 empty] | 2018-01-15 | 150.21 | 0 |  | 0 |  | No | No | 2006-11-08 | 2006-11-08 | 2006-11-08
CEP01 - C. E. P. EL ARROYO | AF29351 | BANCADA TRES ASIENTOS DOBLES | [6 empty] | 150.21 | 0 |  | 0 |  | No | No | 2006-11-08 | 2006-11-08 | 2006-11-08
CEP01 - C. E. P. EL ARROYO | AF29352 | BANCADA TRES ASIENTOS DOBLES | [6 empty] | 150.21 | 0 |  | 0 |  | No | No | 2006-11-08 | 2006-11-08 | 2006-11-08
CEP01 - C. E. P. EL ARROYO | AF29353 | BANCADA TRES ASIENTOS DOBLES | [6 empty] | 150.21 | 0 |  | 0 |  | No | No | 2006-11-08 | 2006-11-08 | 2006-11-08
CEP01 - C. E. P. EL ARROYO | AF29354 | BANCADA TRES ASIENTOS DOBLES | [6 empty] | 150.21 | 0 |  | 0 |  | No | No | 2006-11-08 | 2006-11-08 | 2006-11-08
CEP01 - C. E. P. EL ARROYO | AF29355 | BANCADA TRES ASIENTOS DOBLES | [6 empty] | 150.21 | 0 |  | 0 |  | No | No | 2006-11-08 | 2006-11-08 | 2006-11-08
CEP01 - C. E. P. EL ARROYO | AF29356 | BANCADA TRES ASIENTOS DOBLES | [6 empty] | 150.21 | 0 |  | 0 |  | No | No | 2006-11-08 | 2006-11-08 | 2006-11-08
CEP01 - C. E. P. EL ARROYO | AF29357 | BANCADA TRES ASIENTOS DOBLES | [6 empty] | 150.21 | 0 |  | 0 |  | No | No | 2006-11-08 | 2006-11-08 | 2006-11-08
CEP01 - C. E. P. EL ARROYO | AF29358 | BANCADA TRES ASIENTOS DOBLES | [5 empty] | 2018-01-15 | 150.21 | 0 |  | 0 |  | No | No | 2006-11-08 | 2006-11-08 | 2006-11-08
CEP01 - C. E. P. EL ARROYO | AF29359 | BANCADA TRES ASIENTOS DOBLES | [6 empty] | 150.21 | 0 |  | 0 |  | No | No | 2006-11-08 | 2006-11-08 | 2006-11-08
CEP01 - C. E. P. EL ARROYO | AF29360 | BANCADA TRES ASIENTOS DOBLES | [6 empty] | 150.21 | 0 |  | 0 |  | No | No | 2006-11-08 | 2006-11-08 | 2006-11-08
CEP01 - C. E. P. EL ARROYO | AF29361 | BANCADA TRES ASIENTOS DOBLES | [5 empty] | 2018-01-15 | 150.21 | 0 |  | 0 |  | No | No | 2006-11-08 | 2006-11-08 | 2006-11-08
CEP01 - C. E. P. EL ARROYO | AF29362 | BANCADA TRES ASIENTOS DOBLES | [6 empty] | 150.21 | 0 |  | 0 |  | No | No | 2006-11-08 | 2006-11-08 | 2006-11-08
CEP01 - C. E. P. EL ARROYO | AF29363 | BANCADA TRES ASIENTOS DOBLES | [6 empty] | 150.21 | 0 |  | 0 |  | No | No | 2006-11-08 | 2006-11-08 | 2006-11-08
CEP01 - C. E. P. EL ARROYO | AF29364 | BANCADA TRES ASIENTOS DOBLES | [5 empty] | 2018-01-15 | 150.21 | 0 |  | 0 |  | No | No | 2006-11-08 | 2006-11-08 | 2006-11-08
CEP01 - C. E. P. EL ARROYO | AF29365 | BANCADA TRES ASIENTOS DOBLES | [6 empty] | 150.21 | 0 |  | 0 |  | No | No | 2006-11-08 | 2006-11-08 | 2006-11-08
CEP01 - C. E. P. EL ARROYO | AF29366 | BANCADA TRES ASIENTOS DOBLES | [6 empty] | 150.21 | 0 |  | 0 |  | No | No | 2006-11-08 | 2006-11-08 | 2006-11-08
CEP01 - C. E. P. EL ARROYO | AF29367 | BANCADA TRES ASIENTOS DOBLES | [5 empty] | 2018-01-15 | 150.21 | 0 |  | 0 |  | No | No | 2006-11-08 | 2006-11-08 | 2006-11-08
CEP01 - C. E. P. EL ARROYO | AF29368 | BANCADA TRES ASIENTOS DOBLES | [6 empty] | 150.21 | 0 |  | 0 |  | No | No | 2006-11-08 | 2006-11-08 | 2006-11-08
CEP01 - C. E. P. EL ARROYO | AF29369 | BANCADA TRES ASIENTOS DOBLES | [6 empty] | 150.21 | 0 |  | 0 |  | No | No | 2006-11-08 | 2006-11-08 | 2006-11-08
CEP01 - C. E. P. EL ARROYO | AF29370 | BANCADA TRES ASIENTOS DOBLES | [6 empty] | 150.21 | 0 |  | 0 |  | No | No | 2006-11-08 | 2006-11-08 | 2006-11-08
CEP01 - C. E. P. EL ARROYO | AF29371 | BANCADA TRES ASIENTOS DOBLES | [6 empty] | 150.21 | 0 |  | 0 |  | No | No | 2006-11-08 | 2006-11-08 | 2006-11-08
CEP01 - C. E. P. EL ARROYO | AF29372 | BANCADA TRES ASIENTOS DOBLES | [6 empty] | 150.21 | 0 |  | 0 |  | No | No | 2006-11-08 | 2006-11-08 | 2006-11-08
CEP01 - C. E. P. EL ARROYO | AF29373 | BANCADA TRES ASIENTOS DOBLES | [6 empty] | 150.21 | 0 |  | 0 |  | No | No | 2006-11-08 | 2006-11-08 | 2006-11-08
CEP01 - C. E. P. EL ARROYO | AF29374 | BANCADA TRES ASIENTOS DOBLES | [6 empty] | 150.21 | 0 |  | 0 |  | No | No | 2006-11-08 | 2006-11-08 | 2006-11-08
CEP01 - C. E. P. EL ARROYO | AF29375 | BANCADA TRES ASIENTOS DOBLES | [6 empty] | 150.21 | 0 |  | 0 |  | No | No | 2006-11-08 | 2006-11-08 | 2006-11-08
CEP01 - C. E. P. EL ARROYO | AF29376 | BANCADA TRES ASIENTOS DOBLES | [5 empty] | 2018-01-15 | 150.21 | 0 |  | 0 |  | No | No | 2006-11-08 | 2006-11-08 | 2006-11-08
CEP01 - C. E. P. EL ARROYO | AF29377 | BANCADA TRES ASIENTOS DOBLES | [6 empty] | 150.21 | 0 |  | 0 |  | No | No | 2006-11-08 | 2006-11-08 | 2006-11-08
CEP01 - C. E. P. EL ARROYO | AF29378 | BANCADA TRES ASIENTOS DOBLES | [6 empty] | 150.21 | 0 |  | 0 |  | No | No | 2006-11-08 | 2006-11-08 | 2006-11-08
CEP01 - C. E. P. EL ARROYO | AF29379 | BANCADA TRES ASIENTOS DOBLES | [5 empty] | 2018-01-15 | 150.21 | 0 |  | 0 |  | No | No | 2006-11-08 | 2006-11-08 | 2006-11-08
CEP01 - C. E. P. EL ARROYO | AF29380 | BANCADA TRES ASIENTOS DOBLES | [6 empty] | 150.21 | 0 |  | 0 |  | No | No | 2006-11-08 | 2006-11-08 | 2006-11-08
CEP01 - C. E. P. EL ARROYO | AF29381 | BANCADA TRES ASIENTOS DOBLES | [6 empty] | 150.21 | 0 |  | 0 |  | No | No | 2006-11-08 | 2006-11-08 | 2006-11-08
CEP01 - C. E. P. EL ARROYO | AF29382 | BANCADA TRES ASIENTOS DOBLES | [6 empty] | 150.21 | 0 |  | 0 |  | No | No | 2006-11-08 | 2006-11-08 | 2006-11-08
CEP01 - C. E. P. EL ARROYO | AF29383 | BANCADA TRES ASIENTOS DOBLES | [6 empty] | 150.21 | 0 |  | 0 |  | No | No | 2006-11-08 | 2006-11-08 | 2006-11-08
CEP01 - C. E. P. EL ARROYO | AF29384 | BANCADA TRES ASIENTOS DOBLES | [6 empty] | 150.21 | 0 |  | 0 |  | No | No | 2006-11-08 | 2006-11-08 | 2006-11-08
CEP01 - C. E. P. EL ARROYO | AF29385 | BANCADA TRES ASIENTOS DOBLES | [5 empty] | 2018-01-15 | 150.21 | 0 |  | 0 |  | No | No | 2006-11-08 | 2006-11-08 | 2006-11-08
CEP01 - C. E. P. EL ARROYO | AF29386 | BANCADA TRES ASIENTOS DOBLES | [6 empty] | 150.21 | 0 |  | 0 |  | No | No | 2006-11-08 | 2006-11-08 | 2006-11-08
CEP01 - C. E. P. EL ARROYO | AF29387 | BANCADA TRES ASIENTOS DOBLES | [6 empty] | 150.21 | 0 |  | 0 |  | No | No | 2006-11-08 | 2006-11-08 | 2006-11-08
CEP01 - C. E. P. EL ARROYO | AF29388 | BANCADA TRES ASIENTOS DOBLES | [6 empty] | 150.21 | 0 |  | 0 |  | No | No | 2006-11-08 | 2006-11-08 | 2006-11-08
CEP01 - C. E. P. EL ARROYO | AF29389 | BANCADA TRES ASIENTOS DOBLES | [6 empty] | 150.21 | 0 |  | 0 |  | No | No | 2006-11-08 | 2006-11-08 | 2006-11-08
CEP01 - C. E. P. EL ARROYO | AF29390 | BANCADA TRES ASIENTOS DOBLES | [5 empty] | 2018-01-15 | 150.21 | 0 |  | 0 |  | No | No | 2006-11-08 | 2006-11-08 | 2006-11-08
CEP01 - C. E. P. EL ARROYO | AF29391 | BANCADA TRES ASIENTOS DOBLES | [6 empty] | 150.21 | 0 |  | 0 |  | No | No | 2006-11-08 | 2006-11-08 | 2006-11-08
CEP01 - C. E. P. EL ARROYO | AF29392 | BANCADA TRES ASIENTOS DOBLES | [5 empty] | 2018-01-15 | 150.21 | 0 |  | 0 |  | No | No | 2006-11-08 | 2006-11-08 | 2006-11-08
CEP01 - C. E. P. EL ARROYO | AF29393 | BANCADA TRES ASIENTOS DOBLES | [6 empty] | 150.21 | 0 |  | 0 |  | No | No | 2006-11-08 | 2006-11-08 | 2006-11-08
CEP01 - C. E. P. EL ARROYO | AF29394 | BANCADA TRES ASIENTOS DOBLES | [6 empty] | 150.21 | 0 |  | 0 |  | No | No | 2006-11-08 | 2006-11-08 | 2006-11-08
CEP01 - C. E. P. EL ARROYO | AF29395 | BANCADA TRES ASIENTOS DOBLES | [6 empty] | 150.21 | 0 |  | 0 |  | No | No | 2006-11-08 | 2006-11-08 | 2006-11-08
CEP01 - C. E. P. EL ARROYO | AF29396 | BANCADA TRES ASIENTOS DOBLES | [6 empty] | 150.21 | 0 |  | 0 |  | No | No | 2006-11-08 | 2006-11-08 | 2006-11-08
CEP01 - C. E. P. EL ARROYO | AF29397 | BANCADA TRES ASIENTOS DOBLES | [6 empty] | 150.21 | 0 |  | 0 |  | No | No | 2006-11-08 | 2006-11-08 | 2006-11-08
CEP01 - C. E. P. EL ARROYO | AF29398 | BANCADA TRES ASIENTOS DOBLES | [6 empty] | 150.21 | 0 |  | 0 |  | No | No | 2006-11-08 | 2006-11-08 | 2006-11-08
CEP01 - C. E. P. EL ARROYO | AF29399 | BANCADA TRES ASIENTOS DOBLES | [6 empty] | 150.21 | 0 |  | 0 |  | No | No | 2006-11-08 | 2006-11-08 | 2006-11-08
CEP01 - C. E. P. EL ARROYO | AF29400 | BANCADA TRES ASIENTOS DOBLES | [6 empty] | 150.21 | 0 |  | 0 |  | No | No | 2006-11-08 | 2006-11-08 | 2006-11-08
CEP01 - C. E. P. EL ARROYO | AF29401 | BANCADA TRES ASIENTOS DOBLES | [6 empty] | 150.21 | 0 |  | 0 |  | No | No | 2006-11-08 | 2006-11-08 | 2006-11-08
CEP01 - C. E. P. EL ARROYO | AF29402 | BANCADA TRES ASIENTOS DOBLES | [6 empty] | 150.21 | 0 |  | 0 |  | No | No | 2006-11-08 | 2006-11-08 | 2006-11-08
CEP01 - C. E. P. EL ARROYO | AF29403 | BANCADA TRES ASIENTOS DOBLES | [6 empty] | 150.21 | 0 |  | 0 |  | No | No | 2006-11-08 | 2006-11-08 | 2006-11-08
CEP01 - C. E. P. EL ARROYO | AF29404 | BANCADA TRES ASIENTOS DOBLES | [6 empty] | 150.21 | 0 |  | 0 |  | No | No | 2006-11-08 | 2006-11-08 | 2006-11-08
CEP01 - C. E. P. EL ARROYO | AF29405 | BANCADA TRES ASIENTOS DOBLES | [6 empty] | 150.21 | 0 |  | 0 |  | No | No | 2006-11-08 | 2006-11-08 | 2006-11-08
CEP01 - C. E. P. EL ARROYO | AF29406 | BANCADA TRES ASIENTOS DOBLES | [6 empty] | 150.21 | 0 |  | 0 |  | No | No | 2006-11-08 | 2006-11-08 | 2006-11-08
CEP01 - C. E. P. EL ARROYO | AF29407 | BANCADA TRES ASIENTOS DOBLES | [6 empty] | 150.21 | 0 |  | 0 |  | No | No | 2006-11-08 | 2006-11-08 | 2006-11-08
CEP01 - C. E. P. EL ARROYO | AF29408 | BANCADA TRES ASIENTOS DOBLES | [6 empty] | 150.21 | 0 |  | 0 |  | No | No | 2006-11-08 | 2006-11-08 | 2006-11-08
CEP01 - C. E. P. EL ARROYO | AF29409 | BANCADA TRES ASIENTOS DOBLES | [5 empty] | 2018-01-15 | 150.21 | 0 |  | 0 |  | No | No | 2006-11-08 | 2006-11-08 | 2006-11-08
CEP01 - C. E. P. EL ARROYO | AF29410 | BANCADA TRES ASIENTOS DOBLES | [6 empty] | 150.21 | 0 |  | 0 |  | No | No | 2006-11-08 | 2006-11-08 | 2006-11-08
CEP01 - C. E. P. EL ARROYO | AF29411 | BANCADA TRES ASIENTOS DOBLES | [6 empty] | 150.21 | 0 |  | 0 |  | No | No | 2006-11-08 | 2006-11-08 | 2006-11-08
CEP01 - C. E. P. EL ARROYO | AF29412 | BANCADA TRES ASIENTOS DOBLES | [6 empty] | 150.21 | 0 |  | 0 |  | No | No | 2006-11-08 | 2006-11-08 | 2006-11-08
CEP01 - C. E. P. EL ARROYO | AF29413 | BANCADA TRES ASIENTOS DOBLES | [5 empty] | 2018-01-15 | 150.21 | 0 |  | 0 |  | No | No | 2006-11-08 | 2006-11-08 | 2006-11-08
CEP01 - C. E. P. EL ARROYO | AF29414 | BANCADA TRES ASIENTOS DOBLES | [6 empty] | 150.21 | 0 |  | 0 |  | No | No | 2006-11-08 | 2006-11-08 | 2006-11-08
CEP01 - C. E. P. EL ARROYO | AF29415 | BANCADA TRES ASIENTOS DOBLES | [6 empty] | 150.21 | 0 |  | 0 |  | No | No | 2006-11-08 | 2006-11-08 | 2006-11-08
CEP01 - C. E. P. EL ARROYO | AF29416 | BANCADA TRES ASIENTOS DOBLES | [6 empty] | 150.21 | 0 |  | 0 |  | No | No | 2006-11-08 | 2006-11-08 | 2006-11-08
CEP01 - C. E. P. EL ARROYO | AF29417 | BANCADA TRES ASIENTOS DOBLES | [6 empty] | 150.21 | 0 |  | 0 |  | No | No | 2006-11-08 | 2006-11-08 | 2006-11-08
CEP01 - C. E. P. EL ARROYO | AF29418 | BANCADA TRES ASIENTOS DOBLES | [6 empty] | 150.21 | 0 |  | 0 |  | No | No | 2006-11-08 | 2006-11-08 | 2006-11-08
CEP01 - C. E. P. EL ARROYO | AF29419 | BANCADA TRES ASIENTOS DOBLES | [5 empty] | 2018-01-15 | 150.21 | 0 |  | 0 |  | No | No | 2006-11-08 | 2006-11-08 | 2006-11-08
CEP01 - C. E. P. EL ARROYO | AF29468 | MESA COMEDOR RECTA 140X67 BILAMINADA COLOR HAYA | [5 empty] | 2018-01-15 | 138.5 | 0 |  | 0 |  | No | No | 2006-12-01 | 2006-12-01 | 2006-12-01
CEP01 - C. E. P. EL ARROYO | AF29480 | ARMARIO 90*43*146 CM | [5 empty] | 2018-01-15 | 243.83 | 0 |  | 0 |  | No | No | 2006-12-21 | 2006-12-21 | 2006-12-21
CEP01 - C. E. P. EL ARROYO | AF29516 | TABURETE C/ RESPALDO Y REPOSAPIES | [5 empty] | 2018-01-15 | 91.06 | 0 |  | 0 |  | No | No | 2006-12-31 | 2006-12-31 | 2006-12-31
CEP01 - C. E. P. EL ARROYO | AF29517 | TABURETE C/ RESPALDO Y REPOSAPIES | [5 empty] | 2018-01-15 | 91.06 | 0 |  | 0 |  | No | No | 2006-12-31 | 2006-12-31 | 2006-12-31
CEP01 - C. E. P. EL ARROYO | AF29518 | TABURETE C/ RESPALDO Y REPOSAPIES | [6 empty] | 91.06 | 0 |  | 0 |  | No | No | 2006-12-31 | 2006-12-31 | 2006-12-31
CEP01 - C. E. P. EL ARROYO | AF29519 | TABURETE C/ RESPALDO Y REPOSAPIES | [6 empty] | 91.06 | 0 |  | 0 |  | No | No | 2006-12-31 | 2006-12-31 | 2006-12-31
CEP01 - C. E. P. EL ARROYO | AF30284 | BANCADA | [6 empty] | 85.68 | 0 |  | 0 |  | No | No | 2007-03-23 | 2007-03-23 | 2007-03-23
CEP01 - C. E. P. EL ARROYO | AF30285 | BANCADA | [5 empty] | 2018-01-15 | 85.68 | 0 |  | 0 |  | No | No | 2007-03-23 | 2007-03-23 | 2007-03-23
CEP01 - C. E. P. EL ARROYO | AF30286 | BANCADA | [6 empty] | 85.68 | 0 |  | 0 |  | No | No | 2007-03-23 | 2007-03-23 | 2007-03-23
CEP01 - C. E. P. EL ARROYO | AF30287 | BANCADA | [6 empty] | 85.68 | 0 |  | 0 |  | No | No | 2007-03-23 | 2007-03-23 | 2007-03-23
CEP01 - C. E. P. EL ARROYO | AF30288 | BANCADA | [6 empty] | 85.68 | 0 |  | 0 |  | No | No | 2007-03-23 | 2007-03-23 | 2007-03-23
CEP01 - C. E. P. EL ARROYO | AF30289 | BANCADA | [6 empty] | 85.68 | 0 |  | 0 |  | No | No | 2007-03-23 | 2007-03-23 | 2007-03-23
CEP01 - C. E. P. EL ARROYO | AF30290 | BANCADA | [5 empty] | 2018-01-15 | 85.68 | 0 |  | 0 |  | No | No | 2007-03-23 | 2007-03-23 | 2007-03-23
CEP01 - C. E. P. EL ARROYO | AF30291 | BANCADA | [6 empty] | 85.68 | 0 |  | 0 |  | No | No | 2007-03-23 | 2007-03-23 | 2007-03-23
CEP01 - C. E. P. EL ARROYO | AF30292 | BANCADA | [6 empty] | 85.68 | 0 |  | 0 |  | No | No | 2007-03-23 | 2007-03-23 | 2007-03-23
CEP01 - C. E. P. EL ARROYO | AF30293 | BANCADA | [6 empty] | 85.68 | 0 |  | 0 |  | No | No | 2007-03-23 | 2007-03-23 | 2007-03-23
CEP01 - C. E. P. EL ARROYO | AF30294 | BANCADA | [6 empty] | 85.68 | 0 |  | 0 |  | No | No | 2007-03-23 | 2007-03-23 | 2007-03-23
CEP01 - C. E. P. EL ARROYO | AF30295 | BANCADA | [6 empty] | 85.68 | 0 |  | 0 |  | No | No | 2007-03-23 | 2007-03-23 | 2007-03-23
CEP01 - C. E. P. EL ARROYO | AF30296 | BANCADA | [5 empty] | 2018-01-15 | 85.68 | 0 |  | 0 |  | No | No | 2007-03-23 | 2007-03-23 | 2007-03-23
CEP01 - C. E. P. EL ARROYO | AF30297 | BANCADA | [6 empty] | 85.68 | 0 |  | 0 |  | No | No | 2007-03-23 | 2007-03-23 | 2007-03-23
CEP01 - C. E. P. EL ARROYO | AF30298 | BANCADA | [5 empty] | 2018-01-15 | 85.68 | 0 |  | 0 |  | No | No | 2007-03-23 | 2007-03-23 | 2007-03-23
CEP01 - C. E. P. EL ARROYO | AF30299 | BANCADA | [6 empty] | 85.68 | 0 |  | 0 |  | No | No | 2007-03-23 | 2007-03-23 | 2007-03-23
CEP01 - C. E. P. EL ARROYO | AF30300 | BANCADA | [5 empty] | 2018-01-15 | 85.68 | 0 |  | 0 |  | No | No | 2007-03-23 | 2007-03-23 | 2007-03-23
CEP01 - C. E. P. EL ARROYO | AF30301 | BANCADA | [6 empty] | 85.68 | 0 |  | 0 |  | No | No | 2007-03-23 | 2007-03-23 | 2007-03-23
CEP01 - C. E. P. EL ARROYO | AF30302 | BANCADA | [5 empty] | 2018-01-15 | 85.68 | 0 |  | 0 |  | No | No | 2007-03-23 | 2007-03-23 | 2007-03-23
CEP01 - C. E. P. EL ARROYO | AF30303 | BANCADA | [6 empty] | 85.68 | 0 |  | 0 |  | No | No | 2007-03-23 | 2007-03-23 | 2007-03-23
CEP01 - C. E. P. EL ARROYO | AF30304 | BANCADA | [6 empty] | 85.68 | 0 |  | 0 |  | No | No | 2007-03-23 | 2007-03-23 | 2007-03-23
CEP01 - C. E. P. EL ARROYO | AF30305 | BANCADA | [6 empty] | 85.68 | 0 |  | 0 |  | No | No | 2007-03-23 | 2007-03-23 | 2007-03-23
CEP01 - C. E. P. EL ARROYO | AF30306 | BANCADA | [6 empty] | 85.68 | 0 |  | 0 |  | No | No | 2007-03-23 | 2007-03-23 | 2007-03-23
CEP01 - C. E. P. EL ARROYO | AF30307 | BANCADA | [6 empty] | 85.68 | 0 |  | 0 |  | No | No | 2007-03-23 | 2007-03-23 | 2007-03-23
CEP01 - C. E. P. EL ARROYO | AF30308 | BANCADA | [6 empty] | 85.68 | 0 |  | 0 |  | No | No | 2007-03-23 | 2007-03-23 | 2007-03-23
CEP01 - C. E. P. EL ARROYO | AF30309 | BANCADA | [5 empty] | 2018-01-15 | 85.68 | 0 |  | 0 |  | No | No | 2007-03-23 | 2007-03-23 | 2007-03-23
CEP01 - C. E. P. EL ARROYO | AF30310 | BANCADA | [6 empty] | 85.68 | 0 |  | 0 |  | No | No | 2007-03-23 | 2007-03-23 | 2007-03-23
CEP01 - C. E. P. EL ARROYO | AF30311 | BANCADA | [6 empty] | 85.68 | 0 |  | 0 |  | No | No | 2007-03-23 | 2007-03-23 | 2007-03-23
CEP01 - C. E. P. EL ARROYO | AF30312 | BANCADA | [6 empty] | 85.68 | 0 |  | 0 |  | No | No | 2007-03-23 | 2007-03-23 | 2007-03-23
CEP01 - C. E. P. EL ARROYO | AF30313 | BANCADA | [6 empty] | 85.68 | 0 |  | 0 |  | No | No | 2007-03-23 | 2007-03-23 | 2007-03-23
CEP01 - C. E. P. EL ARROYO | AF30314 | BANCADA | [6 empty] | 85.68 | 0 |  | 0 |  | No | No | 2007-03-23 | 2007-03-23 | 2007-03-23
CEP01 - C. E. P. EL ARROYO | AF30315 | BANCADA | [5 empty] | 2018-01-15 | 85.68 | 0 |  | 0 |  | No | No | 2007-03-23 | 2007-03-23 | 2007-03-23
CEP01 - C. E. P. EL ARROYO | AF30316 | BANCADA | [6 empty] | 85.68 | 0 |  | 0 |  | No | No | 2007-03-23 | 2007-03-23 | 2007-03-23
CEP01 - C. E. P. EL ARROYO | AF30317 | BANCADA | [6 empty] | 85.68 | 0 |  | 0 |  | No | No | 2007-03-23 | 2007-03-23 | 2007-03-23
CEP01 - C. E. P. EL ARROYO | AF30318 | BANCADA | [6 empty] | 85.68 | 0 |  | 0 |  | No | No | 2007-03-23 | 2007-03-23 | 2007-03-23
CEP01 - C. E. P. EL ARROYO | AF30319 | BANCADA | [5 empty] | 2018-01-15 | 85.68 | 0 |  | 0 |  | No | No | 2007-03-23 | 2007-03-23 | 2007-03-23
CEP01 - C. E. P. EL ARROYO | AF30320 | BANCADA | [6 empty] | 85.68 | 0 |  | 0 |  | No | No | 2007-03-23 | 2007-03-23 | 2007-03-23
CEP01 - C. E. P. EL ARROYO | AF30321 | BANCADA | [6 empty] | 85.68 | 0 |  | 0 |  | No | No | 2007-03-23 | 2007-03-23 | 2007-03-23
CEP01 - C. E. P. EL ARROYO | AF30322 | BANCADA | [6 empty] | 85.68 | 0 |  | 0 |  | No | No | 2007-03-23 | 2007-03-23 | 2007-03-23
CEP01 - C. E. P. EL ARROYO | AF30323 | BANCADA | [6 empty] | 85.68 | 0 |  | 0 |  | No | No | 2007-03-23 | 2007-03-23 | 2007-03-23
CEP01 - C. E. P. EL ARROYO | AF30324 | BANCADA | [6 empty] | 85.68 | 0 |  | 0 |  | No | No | 2007-03-23 | 2007-03-23 | 2007-03-23
CEP01 - C. E. P. EL ARROYO | AF30325 | BANCADA | [6 empty] | 85.68 | 0 |  | 0 |  | No | No | 2007-03-23 | 2007-03-23 | 2007-03-23
CEP01 - C. E. P. EL ARROYO | AF30326 | BANCADA | [5 empty] | 2018-01-15 | 85.68 | 0 |  | 0 |  | No | No | 2007-03-23 | 2007-03-23 | 2007-03-23
CEP01 - C. E. P. EL ARROYO | AF30327 | BANCADA | [6 empty] | 85.68 | 0 |  | 0 |  | No | No | 2007-03-23 | 2007-03-23 | 2007-03-23
CEP01 - C. E. P. EL ARROYO | AF30328 | BANCADA | [6 empty] | 85.68 | 0 |  | 0 |  | No | No | 2007-03-23 | 2007-03-23 | 2007-03-23
CEP01 - C. E. P. EL ARROYO | AF30329 | BANCADA | [5 empty] | 2018-01-15 | 85.68 | 0 |  | 0 |  | No | No | 2007-03-23 | 2007-03-23 | 2007-03-23
CEP01 - C. E. P. EL ARROYO | AF30330 | BANCADA | [5 empty] | 2018-01-15 | 85.68 | 0 |  | 0 |  | No | No | 2007-03-23 | 2007-03-23 | 2007-03-23
CEP01 - C. E. P. EL ARROYO | AF30331 | BANCADA | [6 empty] | 85.68 | 0 |  | 0 |  | No | No | 2007-03-23 | 2007-03-23 | 2007-03-23
CEP01 - C. E. P. EL ARROYO | AF30332 | BANCADA | [6 empty] | 85.68 | 0 |  | 0 |  | No | No | 2007-03-23 | 2007-03-23 | 2007-03-23
CEP01 - C. E. P. EL ARROYO | AF30333 | BANCADA | [5 empty] | 2018-01-15 | 85.68 | 0 |  | 0 |  | No | No | 2007-03-23 | 2007-03-23 | 2007-03-23
CEP01 - C. E. P. EL ARROYO | AF30334 | BANCADA | [6 empty] | 85.68 | 0 |  | 0 |  | No | No | 2007-03-23 | 2007-03-23 | 2007-03-23
CEP01 - C. E. P. EL ARROYO | AF30335 | BANCADA | [6 empty] | 85.68 | 0 |  | 0 |  | No | No | 2007-03-23 | 2007-03-23 | 2007-03-23
CEP01 - C. E. P. EL ARROYO | AF30336 | BANCADA | [5 empty] | 2018-01-15 | 85.68 | 0 |  | 0 |  | No | No | 2007-03-23 | 2007-03-23 | 2007-03-23
CEP01 - C. E. P. EL ARROYO | AF30337 | BANCADA | [6 empty] | 85.68 | 0 |  | 0 |  | No | No | 2007-03-23 | 2007-03-23 | 2007-03-23
CEP01 - C. E. P. EL ARROYO | AF30338 | BANCADA | [6 empty] | 85.68 | 0 |  | 0 |  | No | No | 2007-03-23 | 2007-03-23 | 2007-03-23
CEP01 - C. E. P. EL ARROYO | AF30339 | BANCADA | [5 empty] | 2018-01-15 | 85.68 | 0 |  | 0 |  | No | No | 2007-03-23 | 2007-03-23 | 2007-03-23
CEP01 - C. E. P. EL ARROYO | AF30340 | BANCADA | [6 empty] | 85.68 | 0 |  | 0 |  | No | No | 2007-03-23 | 2007-03-23 | 2007-03-23
CEP01 - C. E. P. EL ARROYO | AF30341 | BANCADA | [6 empty] | 85.68 | 0 |  | 0 |  | No | No | 2007-03-23 | 2007-03-23 | 2007-03-23
CEP01 - C. E. P. EL ARROYO | AF30342 | BANCADA | [6 empty] | 85.68 | 0 |  | 0 |  | No | No | 2007-03-23 | 2007-03-23 | 2007-03-23
CEP01 - C. E. P. EL ARROYO | AF30343 | BANCADA | [6 empty] | 85.68 | 0 |  | 0 |  | No | No | 2007-03-23 | 2007-03-23 | 2007-03-23
CEP01 - C. E. P. EL ARROYO | AF30344 | BANCADA | [5 empty] | 2018-01-15 | 85.68 | 0 |  | 0 |  | No | No | 2007-03-23 | 2007-03-23 | 2007-03-23
CEP01 - C. E. P. EL ARROYO | AF30345 | BANCADA | [5 empty] | 2018-01-15 | 85.68 | 0 |  | 0 |  | No | No | 2007-03-23 | 2007-03-23 | 2007-03-23
CEP01 - C. E. P. EL ARROYO | AF30346 | BANCADA | [6 empty] | 85.68 | 0 |  | 0 |  | No | No | 2007-03-23 | 2007-03-23 | 2007-03-23
CEP01 - C. E. P. EL ARROYO | AF30347 | BANCADA | [6 empty] | 85.68 | 0 |  | 0 |  | No | No | 2007-03-23 | 2007-03-23 | 2007-03-23
CEP01 - C. E. P. EL ARROYO | AF30348 | BANCADA | [5 empty] | 2018-01-15 | 85.68 | 0 |  | 0 |  | No | No | 2007-03-23 | 2007-03-23 | 2007-03-23
CEP01 - C. E. P. EL ARROYO | AF30349 | BANCADA | [6 empty] | 85.68 | 0 |  | 0 |  | No | No | 2007-03-23 | 2007-03-23 | 2007-03-23
CEP01 - C. E. P. EL ARROYO | AF30350 | BANCADA | [6 empty] | 85.68 | 0 |  | 0 |  | No | No | 2007-03-23 | 2007-03-23 | 2007-03-23
CEP01 - C. E. P. EL ARROYO | AF30351 | BANCADA | [5 empty] | 2018-01-15 | 85.68 | 0 |  | 0 |  | No | No | 2007-03-23 | 2007-03-23 | 2007-03-23
CEP01 - C. E. P. EL ARROYO | AF30352 | BANCADA | [6 empty] | 85.68 | 0 |  | 0 |  | No | No | 2007-03-23 | 2007-03-23 | 2007-03-23
CEP01 - C. E. P. EL ARROYO | AF30353 | BANCADA | [6 empty] | 85.68 | 0 |  | 0 |  | No | No | 2007-03-23 | 2007-03-23 | 2007-03-23
CEP01 - C. E. P. EL ARROYO | AF30354 | BANCADA | [6 empty] | 85.68 | 0 |  | 0 |  | No | No | 2007-03-23 | 2007-03-23 | 2007-03-23
CEP01 - C. E. P. EL ARROYO | AF30355 | BANCADA | [6 empty] | 85.68 | 0 |  | 0 |  | No | No | 2007-03-23 | 2007-03-23 | 2007-03-23
CEP01 - C. E. P. EL ARROYO | AF30356 | BANCADA | [5 empty] | 2018-01-15 | 85.68 | 0 |  | 0 |  | No | No | 2007-03-23 | 2007-03-23 | 2007-03-23
CEP01 - C. E. P. EL ARROYO | AF30357 | BANCADA | [6 empty] | 85.68 | 0 |  | 0 |  | No | No | 2007-03-23 | 2007-03-23 | 2007-03-23
CEP01 - C. E. P. EL ARROYO | AF30358 | BANCADA | [6 empty] | 85.68 | 0 |  | 0 |  | No | No | 2007-03-23 | 2007-03-23 | 2007-03-23
CEP01 - C. E. P. EL ARROYO | AF30359 | BANCADA | [6 empty] | 85.68 | 0 |  | 0 |  | No | No | 2007-03-23 | 2007-03-23 | 2007-03-23
CEP01 - C. E. P. EL ARROYO | AF30360 | BANCADA | [5 empty] | 2018-01-15 | 85.68 | 0 |  | 0 |  | No | No | 2007-03-23 | 2007-03-23 | 2007-03-23
CEP01 - C. E. P. EL ARROYO | AF30361 | BANCADA | [6 empty] | 85.68 | 0 |  | 0 |  | No | No | 2007-03-23 | 2007-03-23 | 2007-03-23
CEP01 - C. E. P. EL ARROYO | AF30362 | BANCADA | [6 empty] | 85.68 | 0 |  | 0 |  | No | No | 2007-03-23 | 2007-03-23 | 2007-03-23
CEP01 - C. E. P. EL ARROYO | AF30363 | BANCADA | [5 empty] | 2018-01-15 | 85.68 | 0 |  | 0 |  | No | No | 2007-03-23 | 2007-03-23 | 2007-03-23
CEP01 - C. E. P. EL ARROYO | AF30364 | BANCADA | [6 empty] | 85.68 | 0 |  | 0 |  | No | No | 2007-03-23 | 2007-03-23 | 2007-03-23
CEP01 - C. E. P. EL ARROYO | AF30365 | BANCADA | [6 empty] | 85.68 | 0 |  | 0 |  | No | No | 2007-03-23 | 2007-03-23 | 2007-03-23
CEP01 - C. E. P. EL ARROYO | AF30366 | BANCADA | [6 empty] | 85.68 | 0 |  | 0 |  | No | No | 2007-03-23 | 2007-03-23 | 2007-03-23
CEP01 - C. E. P. EL ARROYO | AF30367 | BANCADA | [6 empty] | 85.68 | 0 |  | 0 |  | No | No | 2007-03-23 | 2007-03-23 | 2007-03-23
CEP01 - C. E. P. EL ARROYO | AF30368 | BANCADA | [5 empty] | 2018-01-15 | 85.68 | 0 |  | 0 |  | No | No | 2007-03-23 | 2007-03-23 | 2007-03-23
CEP01 - C. E. P. EL ARROYO | AF30369 | BANCADA | [6 empty] | 85.68 | 0 |  | 0 |  | No | No | 2007-03-23 | 2007-03-23 | 2007-03-23
CEP01 - C. E. P. EL ARROYO | AF30370 | BANCADA | [6 empty] | 85.68 | 0 |  | 0 |  | No | No | 2007-03-23 | 2007-03-23 | 2007-03-23
CEP01 - C. E. P. EL ARROYO | AF30371 | BANCADA | [5 empty] | 2018-01-15 | 85.68 | 0 |  | 0 |  | No | No | 2007-03-23 | 2007-03-23 | 2007-03-23
CEP01 - C. E. P. EL ARROYO | AF30372 | BANCADA | [5 empty] | 2018-01-15 | 85.68 | 0 |  | 0 |  | No | No | 2007-03-23 | 2007-03-23 | 2007-03-23
CEP01 - C. E. P. EL ARROYO | AF30373 | BANCADA | [6 empty] | 85.68 | 0 |  | 0 |  | No | No | 2007-03-23 | 2007-03-23 | 2007-03-23
CEP01 - C. E. P. EL ARROYO | AF30374 | BANCADA | [6 empty] | 85.68 | 0 |  | 0 |  | No | No | 2007-03-23 | 2007-03-23 | 2007-03-23
CEP01 - C. E. P. EL ARROYO | AF30375 | BANCADA | [5 empty] | 2018-01-15 | 85.68 | 0 |  | 0 |  | No | No | 2007-03-23 | 2007-03-23 | 2007-03-23
CEP01 - C. E. P. EL ARROYO | AF30376 | BANCADA | [6 empty] | 85.68 | 0 |  | 0 |  | No | No | 2007-03-23 | 2007-03-23 | 2007-03-23
CEP01 - C. E. P. EL ARROYO | AF30377 | BANCADA | [6 empty] | 85.68 | 0 |  | 0 |  | No | No | 2007-03-23 | 2007-03-23 | 2007-03-23
CEP01 - C. E. P. EL ARROYO | AF30378 | BANCADA | [5 empty] | 2018-01-15 | 85.68 | 0 |  | 0 |  | No | No | 2007-03-23 | 2007-03-23 | 2007-03-23
CEP01 - C. E. P. EL ARROYO | AF30379 | BANCADA | [6 empty] | 85.68 | 0 |  | 0 |  | No | No | 2007-03-23 | 2007-03-23 | 2007-03-23
CEP01 - C. E. P. EL ARROYO | AF30380 | BANCADA | [6 empty] | 85.68 | 0 |  | 0 |  | No | No | 2007-03-23 | 2007-03-23 | 2007-03-23
CEP01 - C. E. P. EL ARROYO | AF30381 | BANCADA | [5 empty] | 2018-01-15 | 85.68 | 0 |  | 0 |  | No | No | 2007-03-23 | 2007-03-23 | 2007-03-23
CEP01 - C. E. P. EL ARROYO | AF30382 | BANCADA | [6 empty] | 85.68 | 0 |  | 0 |  | No | No | 2007-03-23 | 2007-03-23 | 2007-03-23
CEP01 - C. E. P. EL ARROYO | AF30383 | BANCADA | [6 empty] | 85.68 | 0 |  | 0 |  | No | No | 2007-03-23 | 2007-03-23 | 2007-03-23
CEP01 - C. E. P. EL ARROYO | AF30384 | BANCADA | [6 empty] | 85.68 | 0 |  | 0 |  | No | No | 2007-03-23 | 2007-03-23 | 2007-03-23
CEP01 - C. E. P. EL ARROYO | AF30385 | BANCADA | [6 empty] | 85.68 | 0 |  | 0 |  | No | No | 2007-03-23 | 2007-03-23 | 2007-03-23
CEP01 - C. E. P. EL ARROYO | AF30386 | BANCADA | [5 empty] | 2018-01-15 | 85.68 | 0 |  | 0 |  | No | No | 2007-03-23 | 2007-03-23 | 2007-03-23
CEP01 - C. E. P. EL ARROYO | AF30387 | BANCADA | [6 empty] | 85.68 | 0 |  | 0 |  | No | No | 2007-03-23 | 2007-03-23 | 2007-03-23
CEP01 - C. E. P. EL ARROYO | AF30388 | BANCADA | [6 empty] | 85.68 | 0 |  | 0 |  | No | No | 2007-03-23 | 2007-03-23 | 2007-03-23
CEP01 - C. E. P. EL ARROYO | AF30389 | BANCADA | [5 empty] | 2018-01-15 | 85.68 | 0 |  | 0 |  | No | No | 2007-03-23 | 2007-03-23 | 2007-03-23
CEP01 - C. E. P. EL ARROYO | AF30390 | BANCADA | [5 empty] | 2018-01-15 | 85.68 | 0 |  | 0 |  | No | No | 2007-03-23 | 2007-03-23 | 2007-03-23
CEP01 - C. E. P. EL ARROYO | AF30391 | BANCADA | [6 empty] | 85.68 | 0 |  | 0 |  | No | No | 2007-03-23 | 2007-03-23 | 2007-03-23
CEP01 - C. E. P. EL ARROYO | AF30392 | BANCADA | [6 empty] | 85.68 | 0 |  | 0 |  | No | No | 2007-03-23 | 2007-03-23 | 2007-03-23
CEP01 - C. E. P. EL ARROYO | AF30393 | BANCADA | [6 empty] | 85.68 | 0 |  | 0 |  | No | No | 2007-03-23 | 2007-03-23 | 2007-03-23
CEP01 - C. E. P. EL ARROYO | AF30394 | BANCADA | [6 empty] | 85.68 | 0 |  | 0 |  | No | No | 2007-03-23 | 2007-03-23 | 2007-03-23
CEP01 - C. E. P. EL ARROYO | AF30395 | BANCADA | [5 empty] | 2018-01-15 | 85.68 | 0 |  | 0 |  | No | No | 2007-03-23 | 2007-03-23 | 2007-03-23
CEP01 - C. E. P. EL ARROYO | AF30396 | BANCADA | [6 empty] | 85.68 | 0 |  | 0 |  | No | No | 2007-03-23 | 2007-03-23 | 2007-03-23
CEP01 - C. E. P. EL ARROYO | AF30397 | BANCADA | [6 empty] | 85.68 | 0 |  | 0 |  | No | No | 2007-03-23 | 2007-03-23 | 2007-03-23
CEP01 - C. E. P. EL ARROYO | AF30398 | BANCADA | [5 empty] | 2018-01-15 | 85.68 | 0 |  | 0 |  | No | No | 2007-03-23 | 2007-03-23 | 2007-03-23
CEP01 - C. E. P. EL ARROYO | AF30399 | BANCADA | [5 empty] | 2018-01-15 | 85.68 | 0 |  | 0 |  | No | No | 2007-03-23 | 2007-03-23 | 2007-03-23
CEP01 - C. E. P. EL ARROYO | AF30400 | BANCADA | [6 empty] | 85.68 | 0 |  | 0 |  | No | No | 2007-03-23 | 2007-03-23 | 2007-03-23
CEP01 - C. E. P. EL ARROYO | AF30401 | BANCADA | [6 empty] | 85.68 | 0 |  | 0 |  | No | No | 2007-03-23 | 2007-03-23 | 2007-03-23
CEP01 - C. E. P. EL ARROYO | AF30402 | BANCADA | [6 empty] | 85.68 | 0 |  | 0 |  | No | No | 2007-03-23 | 2007-03-23 | 2007-03-23
CEP01 - C. E. P. EL ARROYO | AF30403 | BANCADA | [6 empty] | 85.68 | 0 |  | 0 |  | No | No | 2007-03-23 | 2007-03-23 | 2007-03-23
CEP01 - C. E. P. EL ARROYO | AF30404 | BANCADA | [5 empty] | 2018-01-15 | 85.68 | 0 |  | 0 |  | No | No | 2007-03-23 | 2007-03-23 | 2007-03-23
CEP01 - C. E. P. EL ARROYO | AF30405 | BANCADA | [5 empty] | 2018-01-15 | 85.68 | 0 |  | 0 |  | No | No | 2007-03-23 | 2007-03-23 | 2007-03-23
CEP01 - C. E. P. EL ARROYO | AF30406 | BANCADA | [6 empty] | 85.68 | 0 |  | 0 |  | No | No | 2007-03-23 | 2007-03-23 | 2007-03-23
CEP01 - C. E. P. EL ARROYO | AF30407 | BANCADA | [6 empty] | 85.68 | 0 |  | 0 |  | No | No | 2007-03-23 | 2007-03-23 | 2007-03-23
CEP01 - C. E. P. EL ARROYO | AF30408 | BANCADA | [6 empty] | 85.68 | 0 |  | 0 |  | No | No | 2007-03-23 | 2007-03-23 | 2007-03-23
CEP01 - C. E. P. EL ARROYO | AF30409 | BANCADA | [6 empty] | 85.68 | 0 |  | 0 |  | No | No | 2007-03-23 | 2007-03-23 | 2007-03-23
CEP01 - C. E. P. EL ARROYO | AF30410 | BANCADA | [5 empty] | 2018-01-15 | 85.68 | 0 |  | 0 |  | No | No | 2007-03-23 | 2007-03-23 | 2007-03-23
CEP01 - C. E. P. EL ARROYO | AF30411 | BANCADA | [5 empty] | 2018-01-15 | 85.68 | 0 |  | 0 |  | No | No | 2007-03-23 | 2007-03-23 | 2007-03-23
CEP01 - C. E. P. EL ARROYO | AF30412 | BANCADA | [6 empty] | 85.68 | 0 |  | 0 |  | No | No | 2007-03-23 | 2007-03-23 | 2007-03-23
CEP01 - C. E. P. EL ARROYO | AF30413 | BANCADA | [6 empty] | 85.68 | 0 |  | 0 |  | No | No | 2007-03-23 | 2007-03-23 | 2007-03-23
CEP01 - C. E. P. EL ARROYO | AF30414 | BANCADA | [5 empty] | 2018-01-15 | 85.68 | 0 |  | 0 |  | No | No | 2007-03-23 | 2007-03-23 | 2007-03-23
CEP01 - C. E. P. EL ARROYO | AF30415 | BANCADA | [6 empty] | 85.68 | 0 |  | 0 |  | No | No | 2007-03-23 | 2007-03-23 | 2007-03-23
CEP01 - C. E. P. EL ARROYO | AF30416 | BANCADA | [6 empty] | 85.68 | 0 |  | 0 |  | No | No | 2007-03-23 | 2007-03-23 | 2007-03-23
CEP01 - C. E. P. EL ARROYO | AF30417 | BANCADA | [5 empty] | 2018-01-15 | 85.68 | 0 |  | 0 |  | No | No | 2007-03-23 | 2007-03-23 | 2007-03-23
CEP01 - C. E. P. EL ARROYO | AF30418 | BANCADA | [6 empty] | 85.68 | 0 |  | 0 |  | No | No | 2007-03-23 | 2007-03-23 | 2007-03-23
CEP01 - C. E. P. EL ARROYO | AF30419 | BANCADA | [6 empty] | 85.68 | 0 |  | 0 |  | No | No | 2007-03-23 | 2007-03-23 | 2007-03-23
CEP01 - C. E. P. EL ARROYO | AF30420 | BANCADA | [5 empty] | 2018-01-15 | 85.68 | 0 |  | 0 |  | No | No | 2007-03-23 | 2007-03-23 | 2007-03-23
CEP01 - C. E. P. EL ARROYO | AF30421 | BANCADA | [6 empty] | 85.68 | 0 |  | 0 |  | No | No | 2007-03-23 | 2007-03-23 | 2007-03-23
CEP01 - C. E. P. EL ARROYO | AF30422 | BANCADA | [6 empty] | 85.68 | 0 |  | 0 |  | No | No | 2007-03-23 | 2007-03-23 | 2007-03-23
CEP01 - C. E. P. EL ARROYO | AF30423 | BANCADA | [5 empty] | 2018-01-15 | 85.68 | 0 |  | 0 |  | No | No | 2007-03-23 | 2007-03-23 | 2007-03-23
CEP01 - C. E. P. EL ARROYO | AF30424 | BANCADA | [6 empty] | 85.68 | 0 |  | 0 |  | No | No | 2007-03-23 | 2007-03-23 | 2007-03-23
CEP01 - C. E. P. EL ARROYO | AF30425 | BANCADA | [6 empty] | 85.68 | 0 |  | 0 |  | No | No | 2007-03-23 | 2007-03-23 | 2007-03-23
CEP01 - C. E. P. EL ARROYO | AF30426 | BANCADA | [5 empty] | 2018-01-15 | 85.68 | 0 |  | 0 |  | No | No | 2007-03-23 | 2007-03-23 | 2007-03-23
CEP01 - C. E. P. EL ARROYO | AF30427 | BANCADA | [6 empty] | 85.68 | 0 |  | 0 |  | No | No | 2007-03-23 | 2007-03-23 | 2007-03-23
CEP01 - C. E. P. EL ARROYO | AF30428 | BANCADA | [6 empty] | 85.68 | 0 |  | 0 |  | No | No | 2007-03-23 | 2007-03-23 | 2007-03-23
CEP01 - C. E. P. EL ARROYO | AF30429 | BANCADA | [6 empty] | 85.68 | 0 |  | 0 |  | No | No | 2007-03-23 | 2007-03-23 | 2007-03-23
CEP01 - C. E. P. EL ARROYO | AF30430 | BANCADA | [6 empty] | 85.68 | 0 |  | 0 |  | No | No | 2007-03-23 | 2007-03-23 | 2007-03-23
CEP01 - C. E. P. EL ARROYO | AF30431 | BANCADA | [6 empty] | 85.68 | 0 |  | 0 |  | No | No | 2007-03-23 | 2007-03-23 | 2007-03-23
CEP01 - C. E. P. EL ARROYO | AF30432 | BANCADA | [5 empty] | 2018-01-15 | 85.68 | 0 |  | 0 |  | No | No | 2007-03-23 | 2007-03-23 | 2007-03-23
CEP01 - C. E. P. EL ARROYO | AF30433 | BANCADA | [6 empty] | 85.68 | 0 |  | 0 |  | No | No | 2007-03-23 | 2007-03-23 | 2007-03-23
CEP01 - C. E. P. EL ARROYO | AF30434 | BANCADA | [6 empty] | 85.68 | 0 |  | 0 |  | No | No | 2007-03-23 | 2007-03-23 | 2007-03-23
CEP01 - C. E. P. EL ARROYO | AF30435 | BANCADA | [5 empty] | 2018-01-15 | 85.68 | 0 |  | 0 |  | No | No | 2007-03-23 | 2007-03-23 | 2007-03-23
CEP01 - C. E. P. EL ARROYO | AF30436 | BANCADA | [6 empty] | 85.68 | 0 |  | 0 |  | No | No | 2007-03-23 | 2007-03-23 | 2007-03-23
CEP01 - C. E. P. EL ARROYO | AF30437 | BANCADA | [6 empty] | 85.68 | 0 |  | 0 |  | No | No | 2007-03-23 | 2007-03-23 | 2007-03-23
CEP01 - C. E. P. EL ARROYO | AF30438 | BANCADA | [5 empty] | 2018-01-15 | 85.68 | 0 |  | 0 |  | No | No | 2007-03-23 | 2007-03-23 | 2007-03-23
CEP01 - C. E. P. EL ARROYO | AF30439 | BANCADA | [6 empty] | 85.68 | 0 |  | 0 |  | No | No | 2007-03-23 | 2007-03-23 | 2007-03-23
CEP01 - C. E. P. EL ARROYO | AF30440 | BANCADA | [6 empty] | 85.68 | 0 |  | 0 |  | No | No | 2007-03-23 | 2007-03-23 | 2007-03-23
CEP01 - C. E. P. EL ARROYO | AF30441 | BANCADA | [6 empty] | 85.68 | 0 |  | 0 |  | No | No | 2007-03-23 | 2007-03-23 | 2007-03-23
CEP01 - C. E. P. EL ARROYO | AF30442 | BANCADA | [6 empty] | 85.68 | 0 |  | 0 |  | No | No | 2007-03-23 | 2007-03-23 | 2007-03-23
CEP01 - C. E. P. EL ARROYO | AF30443 | BANCADA | [5 empty] | 2018-01-15 | 85.68 | 0 |  | 0 |  | No | No | 2007-03-23 | 2007-03-23 | 2007-03-23
CEP01 - C. E. P. EL ARROYO | AF30444 | BANCADA | [6 empty] | 85.68 | 0 |  | 0 |  | No | No | 2007-03-23 | 2007-03-23 | 2007-03-23
CEP01 - C. E. P. EL ARROYO | AF30445 | BANCADA | [6 empty] | 85.68 | 0 |  | 0 |  | No | No | 2007-03-23 | 2007-03-23 | 2007-03-23
CEP01 - C. E. P. EL ARROYO | AF30446 | BANCADA | [6 empty] | 85.68 | 0 |  | 0 |  | No | No | 2007-03-23 | 2007-03-23 | 2007-03-23
CEP01 - C. E. P. EL ARROYO | AF30447 | BANCADA | [5 empty] | 2018-01-15 | 85.68 | 0 |  | 0 |  | No | No | 2007-03-23 | 2007-03-23 | 2007-03-23
CEP01 - C. E. P. EL ARROYO | AF30448 | BANCADA | [6 empty] | 85.68 | 0 |  | 0 |  | No | No | 2007-03-23 | 2007-03-23 | 2007-03-23
CEP01 - C. E. P. EL ARROYO | AF30449 | BANCADA | [6 empty] | 85.68 | 0 |  | 0 |  | No | No | 2007-03-23 | 2007-03-23 | 2007-03-23
CEP01 - C. E. P. EL ARROYO | AF30450 | BANCADA | [6 empty] | 85.68 | 0 |  | 0 |  | No | No | 2007-03-23 | 2007-03-23 | 2007-03-23
CEP01 - C. E. P. EL ARROYO | AF30451 | BANCADA | [6 empty] | 85.68 | 0 |  | 0 |  | No | No | 2007-03-23 | 2007-03-23 | 2007-03-23
CEP01 - C. E. P. EL ARROYO | AF30452 | BANCADA | [5 empty] | 2018-01-15 | 85.68 | 0 |  | 0 |  | No | No | 2007-03-23 | 2007-03-23 | 2007-03-23
CEP01 - C. E. P. EL ARROYO | AF30453 | BANCADA | [5 empty] | 2018-01-15 | 85.68 | 0 |  | 0 |  | No | No | 2007-03-23 | 2007-03-23 | 2007-03-23
CEP01 - C. E. P. EL ARROYO | AF30454 | BANCADA | [6 empty] | 85.68 | 0 |  | 0 |  | No | No | 2007-03-23 | 2007-03-23 | 2007-03-23
CEP01 - C. E. P. EL ARROYO | AF30455 | BANCADA | [6 empty] | 85.68 | 0 |  | 0 |  | No | No | 2007-03-23 | 2007-03-23 | 2007-03-23
CEP01 - C. E. P. EL ARROYO | AF30456 | BANCADA | [5 empty] | 2018-01-15 | 85.68 | 0 |  | 0 |  | No | No | 2007-03-23 | 2007-03-23 | 2007-03-23
CEP01 - C. E. P. EL ARROYO | AF30457 | BANCADA | [6 empty] | 85.68 | 0 |  | 0 |  | No | No | 2007-03-23 | 2007-03-23 | 2007-03-23
CEP01 - C. E. P. EL ARROYO | AF30458 | BANCADA | [6 empty] | 85.68 | 0 |  | 0 |  | No | No | 2007-03-23 | 2007-03-23 | 2007-03-23
CEP01 - C. E. P. EL ARROYO | AF30459 | BANCADA | [5 empty] | 2018-01-15 | 85.68 | 0 |  | 0 |  | No | No | 2007-03-23 | 2007-03-23 | 2007-03-23
CEP01 - C. E. P. EL ARROYO | AF30460 | BANCADA | [6 empty] | 85.68 | 0 |  | 0 |  | No | No | 2007-03-23 | 2007-03-23 | 2007-03-23
CEP01 - C. E. P. EL ARROYO | AF30461 | BANCADA | [6 empty] | 85.68 | 0 |  | 0 |  | No | No | 2007-03-23 | 2007-03-23 | 2007-03-23
CEP01 - C. E. P. EL ARROYO | AF30462 | BANCADA | [6 empty] | 85.68 | 0 |  | 0 |  | No | No | 2007-03-23 | 2007-03-23 | 2007-03-23
CEP01 - C. E. P. EL ARROYO | AF30463 | BANCADA | [6 empty] | 85.68 | 0 |  | 0 |  | No | No | 2007-03-23 | 2007-03-23 | 2007-03-23
CEP01 - C. E. P. EL ARROYO | AF30464 | BANCADA | [5 empty] | 2018-01-15 | 85.68 | 0 |  | 0 |  | No | No | 2007-03-23 | 2007-03-23 | 2007-03-23
CEP01 - C. E. P. EL ARROYO | AF30465 | BANCADA | [6 empty] | 85.68 | 0 |  | 0 |  | No | No | 2007-03-23 | 2007-03-23 | 2007-03-23
CEP01 - C. E. P. EL ARROYO | AF30466 | BANCADA | [6 empty] | 85.68 | 0 |  | 0 |  | No | No | 2007-03-23 | 2007-03-23 | 2007-03-23
CEP01 - C. E. P. EL ARROYO | AF30467 | BANCADA | [6 empty] | 85.68 | 0 |  | 0 |  | No | No | 2007-03-23 | 2007-03-23 | 2007-03-23
CEP01 - C. E. P. EL ARROYO | AF30468 | BANCADA | [5 empty] | 2018-01-15 | 85.68 | 0 |  | 0 |  | No | No | 2007-03-23 | 2007-03-23 | 2007-03-23
CEP01 - C. E. P. EL ARROYO | AF30469 | BANCADA | [6 empty] | 85.68 | 0 |  | 0 |  | No | No | 2007-03-23 | 2007-03-23 | 2007-03-23
CEP01 - C. E. P. EL ARROYO | AF30470 | BANCADA | [6 empty] | 85.68 | 0 |  | 0 |  | No | No | 2007-03-23 | 2007-03-23 | 2007-03-23
CEP01 - C. E. P. EL ARROYO | AF30471 | BANCADA | [6 empty] | 85.68 | 0 |  | 0 |  | No | No | 2007-03-23 | 2007-03-23 | 2007-03-23
CEP01 - C. E. P. EL ARROYO | AF30472 | BANCADA | [6 empty] | 85.68 | 0 |  | 0 |  | No | No | 2007-03-23 | 2007-03-23 | 2007-03-23
CEP01 - C. E. P. EL ARROYO | AF30473 | BANCADA | [6 empty] | 85.68 | 0 |  | 0 |  | No | No | 2007-03-23 | 2007-03-23 | 2007-03-23
CEP01 - C. E. P. EL ARROYO | AF30474 | BANCADA | [6 empty] | 85.68 | 0 |  | 0 |  | No | No | 2007-03-23 | 2007-03-23 | 2007-03-23
CEP01 - C. E. P. EL ARROYO | AF30475 | BANCADA | [6 empty] | 85.68 | 0 |  | 0 |  | No | No | 2007-03-23 | 2007-03-23 | 2007-03-23
CEP01 - C. E. P. EL ARROYO | AF30476 | BANCADA | [6 empty] | 85.68 | 0 |  | 0 |  | No | No | 2007-03-23 | 2007-03-23 | 2007-03-23
CEP01 - C. E. P. EL ARROYO | AF30477 | BANCADA | [6 empty] | 85.68 | 0 |  | 0 |  | No | No | 2007-03-23 | 2007-03-23 | 2007-03-23
CEP01 - C. E. P. EL ARROYO | AF30478 | BANCADA | [6 empty] | 85.68 | 0 |  | 0 |  | No | No | 2007-03-23 | 2007-03-23 | 2007-03-23
CEP01 - C. E. P. EL ARROYO | AF30479 | BANCADA | [6 empty] | 85.68 | 0 |  | 0 |  | No | No | 2007-03-23 | 2007-03-23 | 2007-03-23
CEP01 - C. E. P. EL ARROYO | AF30480 | BANCADA | [6 empty] | 85.68 | 0 |  | 0 |  | No | No | 2007-03-23 | 2007-03-23 | 2007-03-23
CEP01 - C. E. P. EL ARROYO | AF30481 | BANCADA | [6 empty] | 85.68 | 0 |  | 0 |  | No | No | 2007-03-23 | 2007-03-23 | 2007-03-23
CEP01 - C. E. P. EL ARROYO | AF30482 | BANCADA | [6 empty] | 85.68 | 0 |  | 0 |  | No | No | 2007-03-23 | 2007-03-23 | 2007-03-23
CEP01 - C. E. P. EL ARROYO | AF30483 | BANCADA | [6 empty] | 85.68 | 0 |  | 0 |  | No | No | 2007-03-23 | 2007-03-23 | 2007-03-23
CEP01 - C. E. P. EL ARROYO | AF30522 | CONGELADOR VERTICAL 3 CAJONES 850*600*600 |  | BALAY | FD8703 | 3GVD1030 |  |  | 461.68 | 0 |  | 0 |  | No | No | 2007-06-05 | 2007-06-05 | 2007-06-05
CEP01 - C. E. P. EL ARROYO | AF30646 | CARRO CLASIFIC. ROPA 3 SENOS | [5 empty] | 2018-01-15 | 290 | 0 |  | 0 |  | No | No | 2007-06-15 | 2007-06-15 | 2007-06-15
CEP01 - C. E. P. EL ARROYO | AF30728 | CAMILLA CAMBIADOR INOX. SIN TABLERO AUXILIAR | [5 empty] | 2018-01-15 | 374.5 | 0 |  | 0 |  | No | No | 2007-09-06 | 2007-09-06 | 2007-09-06
CEP01 - C. E. P. EL ARROYO | AF30729 | CAMILLA CAMBIADOR INOX. SIN TABLERO AUXILIAR | [5 empty] | 2018-01-15 | 374.5 | 0 |  | 0 |  | No | No | 2007-09-06 | 2007-09-06 | 2007-09-06
CEP01 - C. E. P. EL ARROYO | AF30840 | SILLA C/RUEDA S/BRAZO CEP | [6 empty] | 195.59 | 0 |  | 0 |  | No | No | 2007-11-20 | 2007-11-20 | 2007-11-20
CEP01 - C. E. P. EL ARROYO | AF30841 | SILLA C/RUEDA S/BRAZO CEP | [6 empty] | 195.59 | 0 |  | 0 |  | No | No | 2007-11-20 | 2007-11-20 | 2007-11-20
CEP01 - C. E. P. EL ARROYO | AF30842 | SILLA C/RUEDA S/BRAZO CEP | [6 empty] | 195.59 | 0 |  | 0 |  | No | No | 2007-11-20 | 2007-11-20 | 2007-11-20
CEP01 - C. E. P. EL ARROYO | AF30843 | SILLA C/RUEDA S/BRAZO CEP | [6 empty] | 195.59 | 0 |  | 0 |  | No | No | 2007-11-20 | 2007-11-20 | 2007-11-20
CEP01 - C. E. P. EL ARROYO | AF30844 | SILLA S/RUEDA | [6 empty] | 96.05 | 0 |  | 0 |  | No | No | 2007-11-20 | 2007-11-20 | 2007-11-20
CEP01 - C. E. P. EL ARROYO | AF30845 | SILLA S/RUEDA | [6 empty] | 96.05 | 0 |  | 0 |  | No | No | 2007-11-20 | 2007-11-20 | 2007-11-20
CEP01 - C. E. P. EL ARROYO | AF30846 | SILLA S/RUEDA | [6 empty] | 96.05 | 0 |  | 0 |  | No | No | 2007-11-20 | 2007-11-20 | 2007-11-20
CEP01 - C. E. P. EL ARROYO | AF30847 | SILLA S/RUEDA | [6 empty] | 96.05 | 0 |  | 0 |  | No | No | 2007-11-20 | 2007-11-20 | 2007-11-20
CEP01 - C. E. P. EL ARROYO | AF30848 | SILLA S/RUEDA | [6 empty] | 96.05 | 0 |  | 0 |  | No | No | 2007-11-20 | 2007-11-20 | 2007-11-20
CEP01 - C. E. P. EL ARROYO | AF30849 | SILLA S/RUEDA | [6 empty] | 96.05 | 0 |  | 0 |  | No | No | 2007-11-20 | 2007-11-20 | 2007-11-20
CEP01 - C. E. P. EL ARROYO | AF30850 | SILLA S/RUEDA | [6 empty] | 96.05 | 0 |  | 0 |  | No | No | 2007-11-20 | 2007-11-20 | 2007-11-20
CEP01 - C. E. P. EL ARROYO | AF30851 | SILLA S/RUEDA | [6 empty] | 96.05 | 0 |  | 0 |  | No | No | 2007-11-20 | 2007-11-20 | 2007-11-20
CEP01 - C. E. P. EL ARROYO | AF30852 | ARMARIO MIXTO CEP | [6 empty] | 273.1 | 0 |  | 0 |  | No | No | 2007-11-20 | 2007-11-20 | 2007-11-20
CEP01 - C. E. P. EL ARROYO | AF30853 | ARMARIO MIXTO CEP | [6 empty] | 273.1 | 0 |  | 0 |  | No | No | 2007-11-20 | 2007-11-20 | 2007-11-20
CEP01 - C. E. P. EL ARROYO | AF30854 | ARMARIO MIXTO CEP | [6 empty] | 273.1 | 0 |  | 0 |  | No | No | 2007-11-20 | 2007-11-20 | 2007-11-20
CEP01 - C. E. P. EL ARROYO | AF30855 | ARMARIO MIXTO CEP | [6 empty] | 273.1 | 0 |  | 0 |  | No | No | 2007-11-20 | 2007-11-20 | 2007-11-20
CEP01 - C. E. P. EL ARROYO | AF30856 | SILLA C/RUEDA C/BRAZO CEP | [6 empty] | 179.26 | 0 |  | 0 |  | No | No | 2007-11-20 | 2007-11-20 | 2007-11-20
CEP01 - C. E. P. EL ARROYO | AF30857 | SILLA C/RUEDA C/BRAZO CEP | [6 empty] | 179.26 | 0 |  | 0 |  | No | No | 2007-11-20 | 2007-11-20 | 2007-11-20
CEP01 - C. E. P. EL ARROYO | AF30858 | SILLA C/RUEDA C/BRAZO CEP | [6 empty] | 179.26 | 0 |  | 0 |  | No | No | 2007-11-20 | 2007-11-20 | 2007-11-20
CEP01 - C. E. P. EL ARROYO | AF30859 | SILLA C/RUEDA C/BRAZO CEP | [6 empty] | 179.26 | 0 |  | 0 |  | No | No | 2007-11-20 | 2007-11-20 | 2007-11-20
CEP01 - C. E. P. EL ARROYO | AF30860 | MESA AUXILIAR 60X80 CEP | [6 empty] | 189.75 | 0 |  | 0 |  | No | No | 2007-11-20 | 2007-11-20 | 2007-11-20
CEP01 - C. E. P. EL ARROYO | AF30861 | MESA AUXILIAR 60X80 CEP | [6 empty] | 189.75 | 0 |  | 0 |  | No | No | 2007-11-20 | 2007-11-20 | 2007-11-20
CEP01 - C. E. P. EL ARROYO | AF30862 | MESA AUXILIAR 60X80 CEP | [6 empty] | 189.75 | 0 |  | 0 |  | No | No | 2007-11-20 | 2007-11-20 | 2007-11-20
CEP01 - C. E. P. EL ARROYO | AF30863 | MESA AUXILIAR 60X80 CEP | [6 empty] | 189.75 | 0 |  | 0 |  | No | No | 2007-11-20 | 2007-11-20 | 2007-11-20
CEP01 - C. E. P. EL ARROYO | AF30864 | MESA 160X80 | [6 empty] | 456.46 | 0 |  | 0 |  | No | No | 2007-11-20 | 2007-11-20 | 2007-11-20
CEP01 - C. E. P. EL ARROYO | AF30865 | MESA 160X80 | [6 empty] | 456.46 | 0 |  | 0 |  | No | No | 2007-11-20 | 2007-11-20 | 2007-11-20
CEP01 - C. E. P. EL ARROYO | AF30866 | MESA 160X80 | [6 empty] | 456.46 | 0 |  | 0 |  | No | No | 2007-11-20 | 2007-11-20 | 2007-11-20
CEP01 - C. E. P. EL ARROYO | AF30867 | MESA 160X80 | [6 empty] | 456.46 | 0 |  | 0 |  | No | No | 2007-11-20 | 2007-11-20 | 2007-11-20
CEP01 - C. E. P. EL ARROYO | AF30874 | SILLON PACIENTE C/R VERDE | [6 empty] | 700 | 0 |  | 0 |  | No | No | 2007-12-07 | 2007-12-07 | 2007-12-07
CEP01 - C. E. P. EL ARROYO | AF30881 | TRANSPALETA MECANICA |  | BT PRODUCT MJOLBY | OMAX 2300 KG | 3403556 LHM230 |  |  | 452.4 | 0 |  | 0 |  | No | No | 2008-04-16 | 2008-04-16 | 2008-04-16
CEP01 - C. E. P. EL ARROYO | AFS00051 | MESA JEFE AREA | [6 empty] | 533.82 | 0 |  | 0 |  | No | No | 2004-12-13 | 2004-12-13 | 2004-12-13
CEP01 - C. E. P. EL ARROYO | AFS00608 | CAJONERA TRES CAJONES | [6 empty] | 232.86 | 0 |  | 0 |  | No | No | 2004-12-14 | 2004-12-14 | 2004-12-14
CEP01 - C. E. P. EL ARROYO | AFS01154 | SILLON JEFE AREA | [6 empty] | 385.67 | 0 |  | 0 |  | No | No | 2004-12-16 | 2004-12-16 | 2004-12-16
CEP01 - C. E. P. EL ARROYO | AFS02189 | SILLON FIJO TAPIZADO | [5 empty] | 2018-01-15 | 189.74 | 0 |  | 0 |  | No | No | 2004-12-17 | 2004-12-17 | 2004-12-17
CEP01 - C. E. P. EL ARROYO | AFS02308 | SILLON FIJO TAPIZADO | [5 empty] | 2018-01-15 | 189.74 | 0 |  | 0 |  | No | No | 2004-12-17 | 2004-12-17 | 2004-12-17
CEP01 - C. E. P. EL ARROYO | ST00097 | BÁSCULA |  | SECA | 715 | 1715034040214 |  | 2017-11-03 | 0 | 0 |  | 0 |  | No | No | 2016-05-23 | 2007-07-25 | 2007-07-25
CEP01 - C. E. P. EL ARROYO | ST00099 | BÁSCULA |  | SECA | 715 | 1715034040196 |  |  | 0 | 0 |  | 0 |  | No | No | 2015-12-22 | 2007-07-25 | 2007-07-25
CEP01 - C. E. P. EL ARROYO | ST00124 | BÁSCULA |  | AÑÑO SAYOL | ATLANTIDA PP | 79332 |  |  | 0 | 0 |  | 0 |  | No | No | 2007-07-25 | 2007-07-25 | 2007-07-25
CEP01 - C. E. P. EL ARROYO | ST00125 | BÁSCULA |  | SECA | 715 | 1715042040592 |  |  | 0 | 0 |  | 0 |  | No | No | 2007-07-25 | 2007-07-25 | 2007-07-25
CEP01 - C. E. P. EL ARROYO | ST00127 | BÁSCULA |  | AÑÑO SAYOL | ATLANTIDA PP | 79310 |  |  | 0 | 0 |  | 0 |  | No | No | 2015-10-05 | 2007-07-25 | 2007-07-25
CEP01 - C. E. P. EL ARROYO | ST00129 | BÁSCULA |  | SECA | 715 | 1715089042441 |  |  | 0 | 0 |  | 0 |  | No | No | 2007-07-25 | 2007-07-25 | 2007-07-25
CEP01 - C. E. P. EL ARROYO | ST00130 | BÁSCULA |  | SECA | 713 PP | 873253 |  |  | 0 | 0 |  | 0 |  | No | No | 2007-07-25 | 2007-07-25 | 2007-07-25
CEP01 - C. E. P. EL ARROYO | ST00131 | BÁSCULA |  | SECA | PESA PERSONAS | 18198 |  |  | 0 | 0 |  | 0 |  | No | No | 2007-07-25 | 2007-07-25 | 2007-07-25
CEP01 - C. E. P. EL ARROYO | ST00132 | BÁSCULA |  | SECA | 715 PP | 1715089042442 |  |  | 0 | 0 |  | 0 |  | No | No | 2007-07-25 | 2007-07-25 | 2007-07-25
CEP01 - C. E. P. EL ARROYO | ST00133 | BÁSCULA |  | AÑÑO SAYOL | ATLANTIDA PP | 60485 |  |  | 0 | 0 |  | 0 |  | No | No | 2007-07-25 | 2007-07-25 | 2007-07-25
CEP01 - C. E. P. EL ARROYO | ST00134 | BÁSCULA |  | AÑÑO SAYOL | ATLANTIDA PP | 60540 |  |  | 0 | 0 |  | 0 |  | No | No | 2007-07-25 | 2007-07-25 | 2007-07-25
CEP01 - C. E. P. EL ARROYO | ST00135 | BÁSCULA |  | SECA | 713 PP | 857797 |  |  | 0 | 0 |  | 0 |  | No | No | 2007-07-25 | 2007-07-25 | 2007-07-25
CEP01 - C. E. P. EL ARROYO | ST00136 | BÁSCULA |  | AÑÑO SAYOL | ATLANTIDA PP | 64248 |  |  | 0 | 0 |  | 0 |  | No | No | 2007-07-25 | 2007-07-25 | 2007-07-25
CEP01 - C. E. P. EL ARROYO | ST00137 | BÁSCULA |  | AÑÑO SAYOL | ATLANTIDA PP | 64257 |  |  | 0 | 0 |  | 0 |  | No | No | 2007-07-25 | 2007-07-25 | 2007-07-25
CEP01 - C. E. P. EL ARROYO | ST00138 | BÁSCULA |  | SECA | 715 PP | 1715089042429 |  |  | 0 | 0 |  | 0 |  | No | No | 2007-07-25 | 2007-07-25 | 2007-07-25
CEP01 - C. E. P. EL ARROYO | ST00158 | BÁSCULA |  | AÑÑO SAYOL | ATLANTIDA PP | 64256 |  |  | 0 | 0 |  | 0 |  | No | No | 2007-08-02 | 2007-08-02 | 2007-08-02
CEP01 - C. E. P. EL ARROYO | ST00441 | BASCULA TALLIMETRO |  | SECA | 715 | 1715042040582 |  |  | 0 | 0 |  | 0 |  | No | No | 2010-12-13 |  | 2011-02-17
CEP01 - C. E. P. EL ARROYO | ST00938 | BASCULA DE BAÑO |  | SECA | 761 | 2761217139960 |  | 2015-04-21 | 148.06 | 0 |  | 0 |  | No | No | 2015-04-13 | 2014-12-31 | 2015-01-08
HUF01 - H. U. FUENLABRADA | 01010001 | TRANSFORMADOR HOSP. 800 KVAS Nº 5 |  | FRANCE TRASNFO | IEC726 C2 E2 FO | 749925-01 |  |  | 0 | 1 | INSTALACION ELECTRICA | 1 | CENTRO DE TRANSFORMACION | No | No | 2008-08-20 | 2001-02-01 | 2001-02-01
HUF01 - H. U. FUENLABRADA | 01010002 | TRANSFORMADOR HOSP. 800 KVAS Nº 7 |  | FRANCE TRASNFO | IEC726 C2 E2 FO | 749925-02 |  |  | 0 | 1 | INSTALACION ELECTRICA | 1 | CENTRO DE TRANSFORMACION | No | No | 2010-12-13 | 2001-02-01 | 2001-02-01
HUF01 - H. U. FUENLABRADA | 01010003 | TRANSFORMADOR HOSP. 800 KVAS Nº 4 |  | FRANCE TRASNFO | IEC726 C2 E2 FO | 749925-03 |  |  | 0 | 1 | INSTALACION ELECTRICA | 1 | CENTRO DE TRANSFORMACION | No | No | 2001-02-01 | 2001-02-01 | 2001-02-01
HUF01 - H. U. FUENLABRADA | 01010004 | TRANSFORMADOR HOSP. 800 KVAS Nº 9 |  | FRANCE TRASNFO | IEC726 C2 E2 FO | 749924-01 |  |  | 0 | 1 | INSTALACION ELECTRICA | 1 | CENTRO DE TRANSFORMACION | No | No | 2001-02-01 | 2001-02-01 | 2001-02-01
HUF01 - H. U. FUENLABRADA | 01010005 | TRANSFORMADOR HOSP. 800 KVAS Nº 8 |  | FRANCE TRASNFO | IEC726 C2 E2 FO | 749924-02 |  |  | 0 | 1 | INSTALACION ELECTRICA | 1 | CENTRO DE TRANSFORMACION | No | No | 2001-02-01 | 2001-02-01 | 2001-02-01
HUF01 - H. U. FUENLABRADA | 01010006 | TRANSFORMADOR HOSP. 800 KVAS Nº 6 |  | FRANCE TRASNFO | IEC726 C2 E2 FO | 749924-03 |  |  | 0 | 1 | INSTALACION ELECTRICA | 1 | CENTRO DE TRANSFORMACION | No | No | 2001-02-01 | 2001-02-01 | 2001-02-01
HUF01 - H. U. FUENLABRADA | 01010007 | TRANSFORMADOR HOSP. 1000 KVAS Nº 1 |  | FRANCE TRASNFO | IEC726 C2 E2 FO | 749926-01 |  |  | 0 | 1 | INSTALACION ELECTRICA | 1 | CENTRO DE TRANSFORMACION | No | No | 2001-02-01 | 2001-02-01 | 2001-02-01
HUF01 - H. U. FUENLABRADA | 01010008 | TRANSFORMADOR HOSP. 1000 KVAS Nº 2 |  | FRANCE TRASNFO | IEC726 C2 E2 FO | 749926-02 |  |  | 0 | 1 | INSTALACION ELECTRICA | 1 | CENTRO DE TRANSFORMACION | No | No | 2001-02-01 | 2001-02-01 | 2001-02-01
HUF01 - H. U. FUENLABRADA | 01010009 | TRANSFORMADOR HOSP. 1000 KVAS Nº 3 |  | FRANCE TRASNFO | IEC726 C2 E2 FO | 749926-03 |  |  | 0 | 1 | INSTALACION ELECTRICA | 1 | CENTRO DE TRANSFORMACION | No | No | 2001-02-01 | 2001-02-01 | 2001-02-01
HUF01 - H. U. FUENLABRADA | 01010010 | TRANSFORMADOR ONCO 800 KVAS Nº 1 |  |  |  | 14475-1 |  |  | 0 | 1 | INSTALACION ELECTRICA | 1 | CENTRO DE TRANSFORMACION | No | No | 2010-12-13 |  | 2011-01-21
HUF01 - H. U. FUENLABRADA | 01010011 | TRANSFORMADOR ONCO 800 KVAS Nº 2 |  |  |  | 14496-1 |  |  | 0 | 1 | INSTALACION ELECTRICA | 1 | CENTRO DE TRANSFORMACION | No | No | 2010-12-13 |  | 2011-01-21
HUF01 - H. U. FUENLABRADA | 01020001 | GRUPO ELECTROGENO HOSP 1 |  | CATERPILLAR | 900F | CAT00000H4BZ02943 |  |  | 0 | 1 | INSTALACION ELECTRICA | 2 | GRUPOS ELECTROGENOS | No | No | 2007-04-13 | 2001-01-01 | 2001-01-01
HUF01 - H. U. FUENLABRADA | 01020002 | GRUPO ELECTROGENO HOSP 2 |  | CATERPILLAR | 900F | CAT00000A4BZ02941 |  |  | 0 | 1 | INSTALACION ELECTRICA | 2 | GRUPOS ELECTROGENOS | No | No | 2001-01-01 | 2001-01-01 | 2001-01-01
HUF01 - H. U. FUENLABRADA | 01020003 | GRUPO ELECTROGENO ONCO |  | ELECTRA MOLINS | EMZ-525 AUT-MP20 | 817015 |  |  | 0 | 1 | INSTALACION ELECTRICA | 2 | GRUPOS ELECTROGENOS | No | No | 2016-10-31
HUF01 - H. U. FUENLABRADA | 01020004 | GRUPO ELECTROGENO ONCO 3 PLTA. |  | HIMOINSA | HDW-670 T5 INS 50HZ | 111000667 |  |  | 0 | 1 | INSTALACION ELECTRICA | 2 | GRUPOS ELECTROGENOS | No | No | 2020-03-17
HUF01 - H. U. FUENLABRADA | 01030001 | CUADRO GENERAL ELECTRICO HOSP. Nº 1 |  | IMOEL |  |  |  |  | 0 | 1 | INSTALACION ELECTRICA | 3 | CUADROS ELECTRICOS GENERALES BT | No | No | 2008-08-20 | 2005-04-11 | 2005-04-11
HUF01 - H. U. FUENLABRADA | 01030002 | CUADRO GENERAL ELECTRICO HOSP. Nº 2 |  | IMOEL |  |  |  |  | 0 | 1 | INSTALACION ELECTRICA | 3 | CUADROS ELECTRICOS GENERALES BT | No | No | 2005-04-11 | 2005-04-11 | 2005-04-11
HUF01 - H. U. FUENLABRADA | 01030003 | CUADRO GENERAL ELECTRICO ONCO |  | MERLIN GERIM |  |  |  |  | 0 | 1 | INSTALACION ELECTRICA | 3 | CUADROS ELECTRICOS GENERALES BT | No | No | 2010-02-11 | 2010-02-11 | 2010-02-11
HUF01 - H. U. FUENLABRADA | 01030006 | CUADRO GENERAL ELECTRICO ONCO 3ª planta |  | MERLIN GERIM |  |  |  |  | 0 | 1 | INSTALACION ELECTRICA | 3 | CUADROS ELECTRICOS GENERALES BT | No | No | 2023-12-13 | 2010-02-11 | 2010-02-11
HUF01 - H. U. FUENLABRADA | 01040001 | CUADRO ELECTRICO SECUNDARIO CS-01 |  | IMOEL |  |  |  |  | 0 | 1 | INSTALACION ELECTRICA | 4 | CUADROS ELECTRICOS SECUNDARIOS BT | No | No | 2005-04-11 | 2005-04-11 | 2005-04-11
HUF01 - H. U. FUENLABRADA | 01040002 | CUADRO ELECTRICO PARCIAL CP-01-01 |  | IMOEL |  |  |  |  | 0 | 1 | INSTALACION ELECTRICA | 4 | CUADROS ELECTRICOS SECUNDARIOS BT | No | No | 2005-04-11 | 2005-04-11 | 2005-04-11
HUF01 - H. U. FUENLABRADA | 01040003 | CUADRO ELECTRICO PARCIAL CP-01-04 |  | IMOEL |  |  |  |  | 0 | 1 | INSTALACION ELECTRICA | 4 | CUADROS ELECTRICOS SECUNDARIOS BT | No | No | 2005-04-11 | 2005-04-11 | 2005-04-11
HUF01 - H. U. FUENLABRADA | 01040004 | CUADRO ELECTRICO PARCIAL CP-01-05 |  | IMOEL |  |  |  |  | 0 | 1 | INSTALACION ELECTRICA | 4 | CUADROS ELECTRICOS SECUNDARIOS BT | No | No | 2005-04-11 | 2005-04-11 | 2005-04-11
HUF01 - H. U. FUENLABRADA | 01040005 | CUADRO ELECTRICO PARCIAL CP-01-06 |  | IMOEL |  |  |  |  | 0 | 1 | INSTALACION ELECTRICA | 4 | CUADROS ELECTRICOS SECUNDARIOS BT | No | No | 2005-04-11 | 2005-04-11 | 2005-04-11
HUF01 - H. U. FUENLABRADA | 01040006 | CUADRO ELECTRICO PARCIAL CP-01-07 |  | IMOEL |  |  |  |  | 0 | 1 | INSTALACION ELECTRICA | 4 | CUADROS ELECTRICOS SECUNDARIOS BT | No | No | 2005-04-11 | 2005-04-11 | 2005-04-11
HUF01 - H. U. FUENLABRADA | 01040007 | CUADRO ELECTRICO PARCIAL CP-01-08 |  | IMOEL |  |  |  |  | 0 | 1 | INSTALACION ELECTRICA | 4 | CUADROS ELECTRICOS SECUNDARIOS BT | No | No | 2005-04-11 | 2005-04-11 | 2005-04-11
HUF01 - H. U. FUENLABRADA | 01040008 | CUADRO ELECTRICO PARCIAL CP-01-09 |  | IMOEL |  |  |  |  | 0 | 1 | INSTALACION ELECTRICA | 4 | CUADROS ELECTRICOS SECUNDARIOS BT | No | No | 2005-04-11 | 2005-04-11 | 2005-04-11
HUF01 - H. U. FUENLABRADA | 01040009 | CUADRO ELECTRICO SECUNDARIO CS-02 |  | IMOEL |  |  |  |  | 0 | 1 | INSTALACION ELECTRICA | 4 | CUADROS ELECTRICOS SECUNDARIOS BT | No | No | 2005-04-11 | 2005-04-11 | 2005-04-11
HUF01 - H. U. FUENLABRADA | 01040010 | CUADRO ELECTRICO PARCIAL CP-02-01 |  | IMOEL |  |  |  |  | 0 | 1 | INSTALACION ELECTRICA | 4 | CUADROS ELECTRICOS SECUNDARIOS BT | No | No | 2005-04-11 | 2005-04-11 | 2005-04-11
HUF01 - H. U. FUENLABRADA | 01040011 | CUADRO ELECTRICO PARCIAL CP-02-03 |  | IMOEL |  |  |  |  | 0 | 1 | INSTALACION ELECTRICA | 4 | CUADROS ELECTRICOS SECUNDARIOS BT | No | No | 2005-04-11 | 2005-04-11 | 2005-04-11
HUF01 - H. U. FUENLABRADA | 01040012 | CUADRO ELECTRICO PARCIAL CP-02-04 |  | IMOEL |  |  |  |  | 0 | 1 | INSTALACION ELECTRICA | 4 | CUADROS ELECTRICOS SECUNDARIOS BT | No | No | 2005-04-11 | 2005-04-11 | 2005-04-11
HUF01 - H. U. FUENLABRADA | 01040013 | CUADRO ELECTRICO PARCIAL CP-02-05 |  | IMOEL |  |  |  |  | 0 | 1 | INSTALACION ELECTRICA | 4 | CUADROS ELECTRICOS SECUNDARIOS BT | No | No | 2005-04-11 | 2005-04-11 | 2005-04-11
HUF01 - H. U. FUENLABRADA | 01040014 | CUADRO ELECTRICO PARCIAL CP-02-06 |  | IMOEL |  |  |  |  | 0 | 1 | INSTALACION ELECTRICA | 4 | CUADROS ELECTRICOS SECUNDARIOS BT | No | No | 2005-04-11 | 2005-04-11 | 2005-04-11
HUF01 - H. U. FUENLABRADA | 01040015 | CUADRO ELECTRICO PARCIAL CP-02-07 |  | IMOEL |  |  |  |  | 0 | 1 | INSTALACION ELECTRICA | 4 | CUADROS ELECTRICOS SECUNDARIOS BT | No | No | 2005-04-11 | 2005-04-11 | 2005-04-11
HUF01 - H. U. FUENLABRADA | 01040016 | CUADRO ELECTRICO PARCIAL CP-SA |  | IMOEL |  |  |  |  | 0 | 1 | INSTALACION ELECTRICA | 4 | CUADROS ELECTRICOS SECUNDARIOS BT | No | No | 2005-04-11 | 2005-04-11 | 2005-04-11
HUF01 - H. U. FUENLABRADA | 01040017 | CUADRO ELECTRICO PARCIAL CP-02-08 CAPILLA |  | IMOEL |  |  |  |  | 0 | 1 | INSTALACION ELECTRICA | 4 | CUADROS ELECTRICOS SECUNDARIOS BT | No | No | 2005-04-11 | 2005-04-11 | 2005-04-11
HUF01 - H. U. FUENLABRADA | 01040018 | CUADRO ELECTRICO PARCIAL CP-02-09 | [6 empty] | 0 | 1 | INSTALACION ELECTRICA | 4 | CUADROS ELECTRICOS SECUNDARIOS BT | No | No | 2010-12-13
HUF01 - H. U. FUENLABRADA | 01040019 | CUADRO ELECTRICO PARCIAL CP-CAF |  | IMOEL |  |  |  |  | 0 | 1 | INSTALACION ELECTRICA | 4 | CUADROS ELECTRICOS SECUNDARIOS BT | No | No | 2005-04-11 | 2005-04-11 | 2005-04-11
HUF01 - H. U. FUENLABRADA | 01040020 | CUADRO ELECTRICO PARCIAL CP 01-02 (CAFETERIA) | [6 empty] | 0 | 1 | INSTALACION ELECTRICA | 4 | CUADROS ELECTRICOS SECUNDARIOS BT | No | No | 2010-12-13
HUF01 - H. U. FUENLABRADA | 01040021 | CUADRO ELECTRICO PARCIAL CUADRO COCINA |  | IMOEL |  |  |  |  | 0 | 1 | INSTALACION ELECTRICA | 4 | CUADROS ELECTRICOS SECUNDARIOS BT | No | No | 2005-04-11 | 2005-04-11 | 2005-04-11
HUF01 - H. U. FUENLABRADA | 01040022 | CUADRO ELECTRICO PARCIAL CP-01-GAL |  | IMOEL |  |  |  |  | 0 | 1 | INSTALACION ELECTRICA | 4 | CUADROS ELECTRICOS SECUNDARIOS BT | No | No | 2005-04-11 | 2005-04-11 | 2005-04-11
HUF01 - H. U. FUENLABRADA | 01040023 | CUADRO ELECTRICO PARCIAL CP-02-GAL |  | IMOEL |  |  |  |  | 0 | 1 | INSTALACION ELECTRICA | 4 | CUADROS ELECTRICOS SECUNDARIOS BT | No | No | 2005-04-11 | 2005-04-11 | 2005-04-11
HUF01 - H. U. FUENLABRADA | 01040024 | CUADRO ELECTRICO PARCIAL CP-P.INT |  | IMOEL |  |  |  |  | 0 | 1 | INSTALACION ELECTRICA | 4 | CUADROS ELECTRICOS SECUNDARIOS BT | No | No | 2005-04-11 | 2005-04-11 | 2005-04-11
HUF01 - H. U. FUENLABRADA | 01040025 | CUADRO ELECTRICO PARCIAL CEP-1 (ENTREPLTA) | [6 empty] | 0 | 1 | INSTALACION ELECTRICA | 4 | CUADROS ELECTRICOS SECUNDARIOS BT | No | No | 2010-12-13
HUF01 - H. U. FUENLABRADA | 01040026 | CUADRO ELECTRICO PARCIAL CEP-2 (ENTREPLTA) | [6 empty] | 0 | 1 | INSTALACION ELECTRICA | 4 | CUADROS ELECTRICOS SECUNDARIOS BT | No | No | 2010-12-13
HUF01 - H. U. FUENLABRADA | 01040027 | CUADRO ELECTRICO PARCIAL CEP-3 (ENTREPLTA) | [6 empty] | 0 | 1 | INSTALACION ELECTRICA | 4 | CUADROS ELECTRICOS SECUNDARIOS BT | No | No | 2010-12-13
HUF01 - H. U. FUENLABRADA | 01040028 | CUADRO ELECTRICO PARCIAL CEP-4 (ENTREPLTA) | [6 empty] | 0 | 1 | INSTALACION ELECTRICA | 4 | CUADROS ELECTRICOS SECUNDARIOS BT | No | No | 2010-12-13
HUF01 - H. U. FUENLABRADA | 01040029 | CUADRO ELECTRICO SECUNDARIO CS-11 |  | IMOEL |  |  |  |  | 0 | 1 | INSTALACION ELECTRICA | 4 | CUADROS ELECTRICOS SECUNDARIOS BT | No | No | 2005-04-11 | 2005-04-11 | 2005-04-11
HUF01 - H. U. FUENLABRADA | 01040030 | CUADRO ELECTRICO PARCIAL CP-11-01 |  | IMOEL |  |  |  |  | 0 | 1 | INSTALACION ELECTRICA | 4 | CUADROS ELECTRICOS SECUNDARIOS BT | No | No | 2005-04-11 | 2005-04-11 | 2005-04-11
HUF01 - H. U. FUENLABRADA | 01040031 | CUADRO ELECTRICO PARCIAL CP-11-02 |  | IMOEL |  |  |  |  | 0 | 1 | INSTALACION ELECTRICA | 4 | CUADROS ELECTRICOS SECUNDARIOS BT | No | No | 2005-04-11 | 2005-04-11 | 2005-04-11
HUF01 - H. U. FUENLABRADA | 01040032 | CUADRO ELECTRICO PARCIAL CP-11-03 |  | IMOEL |  |  |  |  | 0 | 1 | INSTALACION ELECTRICA | 4 | CUADROS ELECTRICOS SECUNDARIOS BT | No | No | 2005-04-11 | 2005-04-11 | 2005-04-11
HUF01 - H. U. FUENLABRADA | 01040033 | CUADRO ELECTRICO PARCIAL CP-11-04 |  | IMOEL |  |  |  |  | 0 | 1 | INSTALACION ELECTRICA | 4 | CUADROS ELECTRICOS SECUNDARIOS BT | No | No | 2005-04-11 | 2005-04-11 | 2005-04-11
HUF01 - H. U. FUENLABRADA | 01040034 | CUADRO ELECTRICO PARCIAL CP-11-05 |  | IMOEL |  |  |  |  | 0 | 1 | INSTALACION ELECTRICA | 4 | CUADROS ELECTRICOS SECUNDARIOS BT | No | No | 2005-04-11 | 2005-04-11 | 2005-04-11
HUF01 - H. U. FUENLABRADA | 01040035 | CUADRO ELECTRICO PARCIAL CP-11-06 |  | IMOEL |  |  |  |  | 0 | 1 | INSTALACION ELECTRICA | 4 | CUADROS ELECTRICOS SECUNDARIOS BT | No | No | 2005-04-11 | 2005-04-11 | 2005-04-11
HUF01 - H. U. FUENLABRADA | 01040036 | CUADRO ELECTRICO PARCIAL CP-11-07 |  | IMOEL |  |  |  |  | 0 | 1 | INSTALACION ELECTRICA | 4 | CUADROS ELECTRICOS SECUNDARIOS BT | No | No | 2005-04-11 | 2005-04-11 | 2005-04-11
HUF01 - H. U. FUENLABRADA | 01040037 | CUADRO ELECTRICO PARCIAL CP-11-08 |  | IMOEL |  |  |  |  | 0 | 1 | INSTALACION ELECTRICA | 4 | CUADROS ELECTRICOS SECUNDARIOS BT | No | No | 2005-04-11 | 2005-04-11 | 2005-04-11
HUF01 - H. U. FUENLABRADA | 01040038 | CUADRO ELECTRICO PARCIAL CP-11-09 |  | IMOEL |  |  |  |  | 0 | 1 | INSTALACION ELECTRICA | 4 | CUADROS ELECTRICOS SECUNDARIOS BT | No | No | 2005-04-11 | 2005-04-11 | 2005-04-11
HUF01 - H. U. FUENLABRADA | 01040039 | CUADRO ELECTRICO PARCIAL CP-11-10 |  | IMOEL |  |  |  |  | 0 | 1 | INSTALACION ELECTRICA | 4 | CUADROS ELECTRICOS SECUNDARIOS BT | No | No | 2005-04-11 | 2005-04-11 | 2005-04-11
HUF01 - H. U. FUENLABRADA | 01040040 | CUADRO ELECTRICO SECUNDARIO CS-12 |  | IMOEL |  |  |  |  | 0 | 1 | INSTALACION ELECTRICA | 4 | CUADROS ELECTRICOS SECUNDARIOS BT | No | No | 2005-04-11 | 2005-04-11 | 2005-04-11
HUF01 - H. U. FUENLABRADA | 01040041 | CUADRO ELECTRICO PARCIAL CP-12-01 |  | IMOEL |  |  |  |  | 0 | 1 | INSTALACION ELECTRICA | 4 | CUADROS ELECTRICOS SECUNDARIOS BT | No | No | 2005-04-11 | 2005-04-11 | 2005-04-11
HUF01 - H. U. FUENLABRADA | 01040042 | CUADRO ELECTRICO PARCIAL CP-12-02 |  | IMOEL |  |  |  |  | 0 | 1 | INSTALACION ELECTRICA | 4 | CUADROS ELECTRICOS SECUNDARIOS BT | No | No | 2005-04-11 | 2005-04-11 | 2005-04-11
HUF01 - H. U. FUENLABRADA | 01040043 | CUADRO ELECTRICO PARCIAL CP-12-03 |  | IMOEL |  |  |  |  | 0 | 1 | INSTALACION ELECTRICA | 4 | CUADROS ELECTRICOS SECUNDARIOS BT | No | No | 2005-04-11 | 2005-04-11 | 2005-04-11
HUF01 - H. U. FUENLABRADA | 01040044 | CUADRO ELECTRICO PARCIAL CP-12-04 |  | IMOEL |  |  |  |  | 0 | 1 | INSTALACION ELECTRICA | 4 | CUADROS ELECTRICOS SECUNDARIOS BT | No | No | 2005-04-11 | 2005-04-11 | 2005-04-11
HUF01 - H. U. FUENLABRADA | 01040045 | CUADRO ELECTRICO PARCIAL CP-12-05 |  | IMOEL |  |  |  |  | 0 | 1 | INSTALACION ELECTRICA | 4 | CUADROS ELECTRICOS SECUNDARIOS BT | No | No | 2005-04-11 | 2005-04-11 | 2005-04-11
HUF01 - H. U. FUENLABRADA | 01040046 | CUADRO ELECTRICO PARCIAL CP RX ALUMBRADO |  | IMOEL |  |  |  |  | 0 | 1 | INSTALACION ELECTRICA | 4 | CUADROS ELECTRICOS SECUNDARIOS BT | No | No | 2005-04-11 | 2005-04-11 | 2005-04-11
HUF01 - H. U. FUENLABRADA | 01040047 | CUADRO ELECTRICO PARCIAL CP-RX-A | [6 empty] | 0 | 1 | INSTALACION ELECTRICA | 4 | CUADROS ELECTRICOS SECUNDARIOS BT | No | No | 2010-12-13
HUF01 - H. U. FUENLABRADA | 01040048 | CUADRO ELECTRICO PARCIAL CP-RX-B | [6 empty] | 0 | 1 | INSTALACION ELECTRICA | 4 | CUADROS ELECTRICOS SECUNDARIOS BT | No | No | 2010-12-13
HUF01 - H. U. FUENLABRADA | 01040049 | CUADRO ELECTRICO PARCIAL CP-URG |  | IMOEL |  |  |  |  | 0 | 1 | INSTALACION ELECTRICA | 4 | CUADROS ELECTRICOS SECUNDARIOS BT | No | No | 2005-04-11 | 2005-04-11 | 2005-04-11
HUF01 - H. U. FUENLABRADA | 01040050 | CUADRO ELECTRICO SECUNDARIO CS-21 |  | IMOEL |  |  |  |  | 0 | 1 | INSTALACION ELECTRICA | 4 | CUADROS ELECTRICOS SECUNDARIOS BT | No | No | 2005-04-11 | 2005-04-11 | 2005-04-11
HUF01 - H. U. FUENLABRADA | 01040051 | CUADRO ELECTRICO PARCIAL CP-21-01 |  | IMOEL |  |  |  |  | 0 | 1 | INSTALACION ELECTRICA | 4 | CUADROS ELECTRICOS SECUNDARIOS BT | No | No | 2005-04-11 | 2005-04-11 | 2005-04-11
HUF01 - H. U. FUENLABRADA | 01040052 | CUADRO ELECTRICO PARCIAL CP-21-02 |  | IMOEL |  |  |  |  | 0 | 1 | INSTALACION ELECTRICA | 4 | CUADROS ELECTRICOS SECUNDARIOS BT | No | No | 2005-04-11 | 2005-04-11 | 2005-04-11
HUF01 - H. U. FUENLABRADA | 01040053 | CUADRO ELECTRICO PARCIAL CP-21-03 |  | IMOEL |  |  |  |  | 0 | 1 | INSTALACION ELECTRICA | 4 | CUADROS ELECTRICOS SECUNDARIOS BT | No | No | 2005-04-11 | 2005-04-11 | 2005-04-11
HUF01 - H. U. FUENLABRADA | 01040054 | CUADRO ELECTRICO PARCIAL CP-21-04 |  | IMOEL |  |  |  |  | 0 | 1 | INSTALACION ELECTRICA | 4 | CUADROS ELECTRICOS SECUNDARIOS BT | No | No | 2005-04-11 | 2005-04-11 | 2005-04-11
HUF01 - H. U. FUENLABRADA | 01040055 | CUADRO ELECTRICO PARCIAL CP-21-05 |  | IMOEL |  |  |  |  | 0 | 1 | INSTALACION ELECTRICA | 4 | CUADROS ELECTRICOS SECUNDARIOS BT | No | No | 2005-04-11 | 2005-04-11 | 2005-04-11
HUF01 - H. U. FUENLABRADA | 01040056 | CUADRO ELECTRICO PARCIAL CP-21-06 |  | IMOEL |  |  |  |  | 0 | 1 | INSTALACION ELECTRICA | 4 | CUADROS ELECTRICOS SECUNDARIOS BT | No | No | 2005-04-11 | 2005-04-11 | 2005-04-11
HUF01 - H. U. FUENLABRADA | 01040057 | CUADRO ELECTRICO PARCIAL CP-21-07 |  | IMOEL |  |  |  |  | 0 | 1 | INSTALACION ELECTRICA | 4 | CUADROS ELECTRICOS SECUNDARIOS BT | No | No | 2005-04-11 | 2005-04-11 | 2005-04-11
HUF01 - H. U. FUENLABRADA | 01040058 | CUADRO ELECTRICO PARCIAL CP-21-08 |  | IMOEL |  |  |  |  | 0 | 1 | INSTALACION ELECTRICA | 4 | CUADROS ELECTRICOS SECUNDARIOS BT | No | No | 2005-04-11 | 2005-04-11 | 2005-04-11
HUF01 - H. U. FUENLABRADA | 01040059 | CUADRO ELECTRICO PARCIAL CP-21-09 |  | IMOEL |  |  |  |  | 0 | 1 | INSTALACION ELECTRICA | 4 | CUADROS ELECTRICOS SECUNDARIOS BT | No | No | 2005-04-11 | 2005-04-11 | 2005-04-11
HUF01 - H. U. FUENLABRADA | 01040060 | CUADRO ELECTRICO PARCIAL CP-21-10 |  | IMOEL |  |  |  |  | 0 | 1 | INSTALACION ELECTRICA | 4 | CUADROS ELECTRICOS SECUNDARIOS BT | No | No | 2005-04-11 | 2005-04-11 | 2005-04-11
HUF01 - H. U. FUENLABRADA | 01040061 | CUADRO ELECTRICO SECUNDARIO CS-22 |  | IMOEL |  |  |  |  | 0 | 1 | INSTALACION ELECTRICA | 4 | CUADROS ELECTRICOS SECUNDARIOS BT | No | No | 2005-04-11 | 2005-04-11 | 2005-04-11
HUF01 - H. U. FUENLABRADA | 01040062 | CUADRO ELECTRICO SECUNDARIO CS-22-01 |  | IMOEL |  |  |  |  | 0 | 1 | INSTALACION ELECTRICA | 4 | CUADROS ELECTRICOS SECUNDARIOS BT | No | No | 2005-04-11 | 2005-04-11 | 2005-04-11
HUF01 - H. U. FUENLABRADA | 01040063 | CUADRO ELECTRICO SECUNDARIO CS-22-02 |  | IMOEL |  |  |  |  | 0 | 1 | INSTALACION ELECTRICA | 4 | CUADROS ELECTRICOS SECUNDARIOS BT | No | No | 2005-04-11 | 2005-04-11 | 2005-04-11
HUF01 - H. U. FUENLABRADA | 01040064 | CUADRO ELECTRICO SECUNDARIO CS-22-03 |  | IMOEL |  |  |  |  | 0 | 1 | INSTALACION ELECTRICA | 4 | CUADROS ELECTRICOS SECUNDARIOS BT | No | No | 2005-04-11 | 2005-04-11 | 2005-04-11
HUF01 - H. U. FUENLABRADA | 01040065 | CUADRO ELECTRICO SECUNDARIO CS-22-04 |  | IMOEL |  |  |  |  | 0 | 1 | INSTALACION ELECTRICA | 4 | CUADROS ELECTRICOS SECUNDARIOS BT | No | No | 2005-04-11 | 2005-04-11 | 2005-04-11
HUF01 - H. U. FUENLABRADA | 01040066 | CUADRO ELECTRICO PARCIAL CP-22-05 |  | IMOEL |  |  |  |  | 0 | 1 | INSTALACION ELECTRICA | 4 | CUADROS ELECTRICOS SECUNDARIOS BT | No | No | 2005-04-11 | 2005-04-11 | 2005-04-11
HUF01 - H. U. FUENLABRADA | 01040067 | CUADRO ELECTRICO PARCIAL CP-22-06 |  | IMOEL |  |  |  |  | 0 | 1 | INSTALACION ELECTRICA | 4 | CUADROS ELECTRICOS SECUNDARIOS BT | No | No | 2005-04-11 | 2005-04-11 | 2005-04-11
HUF01 - H. U. FUENLABRADA | 01040068 | CUADRO ELECTRICO PARCIAL CP-22-07 |  | IMOEL |  |  |  |  | 0 | 1 | INSTALACION ELECTRICA | 4 | CUADROS ELECTRICOS SECUNDARIOS BT | No | No | 2005-04-11 | 2005-04-11 | 2005-04-11
HUF01 - H. U. FUENLABRADA | 01040069 | CUADRO ELECTRICO PARCIAL CP-22-08 |  | IMOEL |  |  |  |  | 0 | 1 | INSTALACION ELECTRICA | 4 | CUADROS ELECTRICOS SECUNDARIOS BT | No | No | 2005-04-11 | 2005-04-11 | 2005-04-11
HUF01 - H. U. FUENLABRADA | 01040070 | CUADRO ELECTRICO PARCIAL CP-22-09 |  | IMOEL |  |  |  |  | 0 | 1 | INSTALACION ELECTRICA | 4 | CUADROS ELECTRICOS SECUNDARIOS BT | No | No | 2005-04-11 | 2005-04-11 | 2005-04-11
HUF01 - H. U. FUENLABRADA | 01040071 | CUADRO ELECTRICO PARCIAL CP-22-10 |  | IMOEL |  |  |  |  | 0 | 1 | INSTALACION ELECTRICA | 4 | CUADROS ELECTRICOS SECUNDARIOS BT | No | No | 2005-04-11 | 2005-04-11 | 2005-04-11
HUF01 - H. U. FUENLABRADA | 01040072 | CUADRO ELECTRICO PARCIAL CP-EST |  | IMOEL |  |  |  |  | 0 | 1 | INSTALACION ELECTRICA | 4 | CUADROS ELECTRICOS SECUNDARIOS BT | No | No | 2005-04-11 | 2005-04-11 | 2005-04-11
HUF01 - H. U. FUENLABRADA | 01040073 | CUADRO ELECTRICO SECUNDARIO CS-31 |  | IMOEL |  |  |  |  | 0 | 1 | INSTALACION ELECTRICA | 4 | CUADROS ELECTRICOS SECUNDARIOS BT | No | No | 2005-04-11 | 2005-04-11 | 2005-04-11
HUF01 - H. U. FUENLABRADA | 01040074 | CUADRO ELECTRICO PARCIAL CP-31-01 |  | IMOEL |  |  |  |  | 0 | 1 | INSTALACION ELECTRICA | 4 | CUADROS ELECTRICOS SECUNDARIOS BT | No | No | 2005-04-11 | 2005-04-11 | 2005-04-11
HUF01 - H. U. FUENLABRADA | 01040075 | CUADRO ELECTRICO PARCIAL CP-31-02 |  | IMOEL |  |  |  |  | 0 | 1 | INSTALACION ELECTRICA | 4 | CUADROS ELECTRICOS SECUNDARIOS BT | No | No | 2005-04-11 | 2005-04-11 | 2005-04-11
HUF01 - H. U. FUENLABRADA | 01040076 | CUADRO ELECTRICO PARCIAL CP-31-03 |  | IMOEL |  |  |  |  | 0 | 1 | INSTALACION ELECTRICA | 4 | CUADROS ELECTRICOS SECUNDARIOS BT | No | No | 2005-04-11 | 2005-04-11 | 2005-04-11
HUF01 - H. U. FUENLABRADA | 01040077 | CUADRO ELECTRICO PARCIAL CP-31-04 |  | IMOEL |  |  |  |  | 0 | 1 | INSTALACION ELECTRICA | 4 | CUADROS ELECTRICOS SECUNDARIOS BT | No | No | 2005-04-11 | 2005-04-11 | 2005-04-11
HUF01 - H. U. FUENLABRADA | 01040078 | CUADRO ELECTRICO PARCIAL CP-31-05 |  | IMOEL |  |  |  |  | 0 | 1 | INSTALACION ELECTRICA | 4 | CUADROS ELECTRICOS SECUNDARIOS BT | No | No | 2005-04-11 | 2005-04-11 | 2005-04-11
HUF01 - H. U. FUENLABRADA | 01040079 | CUADRO ELECTRICO PARCIAL CP-31-06 |  | IMOEL |  |  |  |  | 0 | 1 | INSTALACION ELECTRICA | 4 | CUADROS ELECTRICOS SECUNDARIOS BT | No | No | 2005-04-11 | 2005-04-11 | 2005-04-11
HUF01 - H. U. FUENLABRADA | 01040080 | CUADRO ELECTRICO SECUNDARIO CS-32 |  | IMOEL |  |  |  |  | 0 | 1 | INSTALACION ELECTRICA | 4 | CUADROS ELECTRICOS SECUNDARIOS BT | No | No | 2005-04-11 | 2005-04-11 | 2005-04-11
HUF01 - H. U. FUENLABRADA | 01040081 | CUADRO ELECTRICO PARCIAL CP-32-01 |  | IMOEL |  |  |  |  | 0 | 1 | INSTALACION ELECTRICA | 4 | CUADROS ELECTRICOS SECUNDARIOS BT | No | No | 2005-04-11 | 2005-04-11 | 2005-04-11
HUF01 - H. U. FUENLABRADA | 01040082 | CUADRO ELECTRICO PARCIAL CP-32-02 |  | IMOEL |  |  |  |  | 0 | 1 | INSTALACION ELECTRICA | 4 | CUADROS ELECTRICOS SECUNDARIOS BT | No | No | 2005-04-11 | 2005-04-11 | 2005-04-11
HUF01 - H. U. FUENLABRADA | 01040083 | CUADRO ELECTRICO PARCIAL CP-32-03 |  | IMOEL |  |  |  |  | 0 | 1 | INSTALACION ELECTRICA | 4 | CUADROS ELECTRICOS SECUNDARIOS BT | No | No | 2005-04-11 | 2005-04-11 | 2005-04-11
HUF01 - H. U. FUENLABRADA | 01040084 | CUADRO ELECTRICO PARCIAL CP-32-04 |  | IMOEL |  |  |  |  | 0 | 1 | INSTALACION ELECTRICA | 4 | CUADROS ELECTRICOS SECUNDARIOS BT | No | No | 2005-04-11 | 2005-04-11 | 2005-04-11
HUF01 - H. U. FUENLABRADA | 01040085 | CUADRO ELECTRICO PARCIAL CP-32-05 |  | IMOEL |  |  |  |  | 0 | 1 | INSTALACION ELECTRICA | 4 | CUADROS ELECTRICOS SECUNDARIOS BT | No | No | 2005-04-11 | 2005-04-11 | 2005-04-11
HUF01 - H. U. FUENLABRADA | 01040086 | CUADRO ELECTRICO PARCIAL CP-32-06 |  | IMOEL |  |  |  |  | 0 | 1 | INSTALACION ELECTRICA | 4 | CUADROS ELECTRICOS SECUNDARIOS BT | No | No | 2005-04-11 | 2005-04-11 | 2005-04-11
HUF01 - H. U. FUENLABRADA | 01040087 | CUADRO ELECTRICO PARCIAL CP-UCI | [6 empty] | 0 | 1 | INSTALACION ELECTRICA | 4 | CUADROS ELECTRICOS SECUNDARIOS BT | No | No | 2010-12-13
HUF01 - H. U. FUENLABRADA | 01040088 | CUADRO ELECTRICO DATOS RACK B.1 |  | IMOEL |  |  |  |  | 0 | 1 | INSTALACION ELECTRICA | 4 | CUADROS ELECTRICOS SECUNDARIOS BT | No | No | 2005-04-11 | 2005-04-11 | 2005-04-11
HUF01 - H. U. FUENLABRADA | 01040089 | CUADRO ELECTRICO DATOS RACK B.2 |  | IMOEL |  |  |  |  | 0 | 1 | INSTALACION ELECTRICA | 4 | CUADROS ELECTRICOS SECUNDARIOS BT | No | No | 2005-04-11 | 2005-04-11 | 2005-04-11
HUF01 - H. U. FUENLABRADA | 01040090 | CUADRO ELECTRICO DATOS RACK B.3 |  | IMOEL |  |  |  |  | 0 | 1 | INSTALACION ELECTRICA | 4 | CUADROS ELECTRICOS SECUNDARIOS BT | No | No | 2005-04-11 | 2005-04-11 | 2005-04-11
HUF01 - H. U. FUENLABRADA | 01040091 | CUADRO ELECTRICO DATOS RACK B.4 |  | IMOEL |  |  |  |  | 0 | 1 | INSTALACION ELECTRICA | 4 | CUADROS ELECTRICOS SECUNDARIOS BT | No | No | 2005-04-11 | 2005-04-11 | 2005-04-11
HUF01 - H. U. FUENLABRADA | 01040092 | CUADRO ELECTRICO DATOS RACK 1.1 |  | IMOEL |  |  |  |  | 0 | 1 | INSTALACION ELECTRICA | 4 | CUADROS ELECTRICOS SECUNDARIOS BT | No | No | 2005-04-11 | 2005-04-11 | 2005-04-11
HUF01 - H. U. FUENLABRADA | 01040093 | CUADRO ELECTRICO DATOS RACK 1.2 |  | IMOEL |  |  |  |  | 0 | 1 | INSTALACION ELECTRICA | 4 | CUADROS ELECTRICOS SECUNDARIOS BT | No | No | 2005-04-11 | 2005-04-11 | 2005-04-11
HUF01 - H. U. FUENLABRADA | 01040094 | CUADRO ELECTRICO DATOS RACK 1.3 |  | IMOEL |  |  |  |  | 0 | 1 | INSTALACION ELECTRICA | 4 | CUADROS ELECTRICOS SECUNDARIOS BT | No | No | 2005-04-11 | 2005-04-11 | 2005-04-11
HUF01 - H. U. FUENLABRADA | 01040095 | CUADRO ELECTRICO DATOS RACK 1.4 |  | IMOEL |  |  |  |  | 0 | 1 | INSTALACION ELECTRICA | 4 | CUADROS ELECTRICOS SECUNDARIOS BT | No | No | 2005-04-11 | 2005-04-11 | 2005-04-11
HUF01 - H. U. FUENLABRADA | 01040096 | CUADRO ELECTRICO DATOS RACK 2.1 |  | IMOEL |  |  |  |  | 0 | 1 | INSTALACION ELECTRICA | 4 | CUADROS ELECTRICOS SECUNDARIOS BT | No | No | 2005-04-11 | 2005-04-11 | 2005-04-11
HUF01 - H. U. FUENLABRADA | 01040097 | CUADRO ELECTRICO DATOS RACK 2.2 |  | IMOEL |  |  |  |  | 0 | 1 | INSTALACION ELECTRICA | 4 | CUADROS ELECTRICOS SECUNDARIOS BT | No | No | 2005-04-11 | 2005-04-11 | 2005-04-11
HUF01 - H. U. FUENLABRADA | 01040098 | CUADRO ELECTRICO DATOS RACK 2.3 |  | IMOEL |  |  |  |  | 0 | 1 | INSTALACION ELECTRICA | 4 | CUADROS ELECTRICOS SECUNDARIOS BT | No | No | 2005-04-11 | 2005-04-11 | 2005-04-11
HUF01 - H. U. FUENLABRADA | 01040099 | CUADRO ELECTRICO DATOS RACK 2.4 LAB |  | IMOEL |  |  |  |  | 0 | 1 | INSTALACION ELECTRICA | 4 | CUADROS ELECTRICOS SECUNDARIOS BT | No | No | 2005-04-11 | 2005-04-11 | 2005-04-11
HUF01 - H. U. FUENLABRADA | 01040100 | CUADRO ELECTRICO DATOS RACK 2.4 LAB1 |  | IMOEL |  |  |  |  | 0 | 1 | INSTALACION ELECTRICA | 4 | CUADROS ELECTRICOS SECUNDARIOS BT | No | No | 2005-04-11 | 2005-04-11 | 2005-04-11
HUF01 - H. U. FUENLABRADA | 01040101 | CUADRO ELECTRICO DATOS RACK 3.1 |  | IMOEL |  |  |  |  | 0 | 1 | INSTALACION ELECTRICA | 4 | CUADROS ELECTRICOS SECUNDARIOS BT | No | No | 2005-04-11 | 2005-04-11 | 2005-04-11
HUF01 - H. U. FUENLABRADA | 01040102 | CUADRO ELECTRICO DATOS RACK 3.2 |  | IMOEL |  |  |  |  | 0 | 1 | INSTALACION ELECTRICA | 4 | CUADROS ELECTRICOS SECUNDARIOS BT | No | No | 2005-04-11 | 2005-04-11 | 2005-04-11
HUF01 - H. U. FUENLABRADA | 01040103 | CUADRO ELECTRICO DATOS RACK 3.3 |  | IMOEL |  |  |  |  | 0 | 1 | INSTALACION ELECTRICA | 4 | CUADROS ELECTRICOS SECUNDARIOS BT | No | No | 2005-04-11 | 2005-04-11 | 2005-04-11
HUF01 - H. U. FUENLABRADA | 01040104 | CUADRO ELECTRICO DATOS RACK 3.4 |  | IMOEL |  |  |  |  | 0 | 1 | INSTALACION ELECTRICA | 4 | CUADROS ELECTRICOS SECUNDARIOS BT | No | No | 2005-04-11 | 2005-04-11 | 2005-04-11
HUF01 - H. U. FUENLABRADA | 01040105 | CUADRO ELECTRICO DATOS RACK ONCO PB ESTE | [6 empty] | 0 | 1 | INSTALACION ELECTRICA | 4 | CUADROS ELECTRICOS SECUNDARIOS BT | No | No | 2010-12-13
HUF01 - H. U. FUENLABRADA | 01040106 | CUADRO ELECTRICO DATOS RACK ONCO PB OESTE | [6 empty] | 0 | 1 | INSTALACION ELECTRICA | 4 | CUADROS ELECTRICOS SECUNDARIOS BT | No | No | 2010-12-13
HUF01 - H. U. FUENLABRADA | 01040107 | CUADRO ELECTRICO DATOS RACK ONCO P1 | [6 empty] | 0 | 1 | INSTALACION ELECTRICA | 4 | CUADROS ELECTRICOS SECUNDARIOS BT | No | No | 2010-12-13
HUF01 - H. U. FUENLABRADA | 01040108 | CUADRO ELECTRICO ALUMBRADO PARKING CP-J |  | IMOEL |  |  |  |  | 0 | 1 | INSTALACION ELECTRICA | 4 | CUADROS ELECTRICOS SECUNDARIOS BT | No | No | 2005-04-11 | 2005-04-11 | 2005-04-11
HUF01 - H. U. FUENLABRADA | 01040109 | CUADRO ELECTRICO PARCIAL CP-PS |  | IMOEL |  |  |  |  | 0 | 1 | INSTALACION ELECTRICA | 4 | CUADROS ELECTRICOS SECUNDARIOS BT | No | No | 2005-04-11 | 2005-04-11 | 2005-04-11
HUF01 - H. U. FUENLABRADA | 01040110 | CUADRO ELECTRICO PARCIAL CP-PB |  | IMOEL |  |  |  |  | 0 | 1 | INSTALACION ELECTRICA | 4 | CUADROS ELECTRICOS SECUNDARIOS BT | No | No | 2005-04-11 | 2005-04-11 | 2005-04-11
HUF01 - H. U. FUENLABRADA | 01040111 | CUADRO ELECTRICO PARCIAL CP-P1 |  | IMOEL |  |  |  |  | 0 | 1 | INSTALACION ELECTRICA | 4 | CUADROS ELECTRICOS SECUNDARIOS BT | No | No | 2005-04-11 | 2005-04-11 | 2005-04-11
HUF01 - H. U. FUENLABRADA | 01040112 | CUADRO ELECTRICO PARCIAL CP-P2 |  | IMOEL |  |  |  |  | 0 | 1 | INSTALACION ELECTRICA | 4 | CUADROS ELECTRICOS SECUNDARIOS BT | No | No | 2005-04-11 | 2005-04-11 | 2005-04-11
HUF01 - H. U. FUENLABRADA | 01040113 | CUADRO ELECTRICO PARCIAL CP-P3 |  | IMOEL |  |  |  |  | 0 | 1 | INSTALACION ELECTRICA | 4 | CUADROS ELECTRICOS SECUNDARIOS BT | No | No | 2005-04-11 | 2005-04-11 | 2005-04-11
HUF01 - H. U. FUENLABRADA | 01040114 | CUADRO ELECTRICO SECUNDARIO FRIO EDIF. INSTAL. | [6 empty] | 0 | 1 | INSTALACION ELECTRICA | 4 | CUADROS ELECTRICOS SECUNDARIOS BT | No | No | 2010-12-13
HUF01 - H. U. FUENLABRADA | 01040115 | CUADRO ELECTRICO PARCIAL AGUA SANIT. Y RIEGO | [6 empty] | 0 | 1 | INSTALACION ELECTRICA | 4 | CUADROS ELECTRICOS SECUNDARIOS BT | No | No | 2010-12-13
HUF01 - H. U. FUENLABRADA | 01040116 | CUADRO ELECTRICO PARCIAL VENTILAD. GRUP.ELECTRO. | [6 empty] | 0 | 1 | INSTALACION ELECTRICA | 4 | CUADROS ELECTRICOS SECUNDARIOS BT | No | No | 2010-12-13
HUF01 - H. U. FUENLABRADA | 01040117 | CUADRO ELECTRICO PARCIAL CP-TR (TORRES) | [6 empty] | 0 | 1 | INSTALACION ELECTRICA | 4 | CUADROS ELECTRICOS SECUNDARIOS BT | No | No | 2010-12-13
HUF01 - H. U. FUENLABRADA | 01040118 | CUADRO ELECTRICO PARCIAL CP-CAL (CALDERAS) | [6 empty] | 0 | 1 | INSTALACION ELECTRICA | 4 | CUADROS ELECTRICOS SECUNDARIOS BT | No | No | 2010-12-13
HUF01 - H. U. FUENLABRADA | 01040119 | CUADRO ELECTRICO ASCENSORES ASC 1 |  | IMOEL |  |  |  |  | 0 | 1 | INSTALACION ELECTRICA | 4 | CUADROS ELECTRICOS SECUNDARIOS BT | No | No | 2005-04-11 | 2005-04-11 | 2005-04-11
HUF01 - H. U. FUENLABRADA | 01040120 | CUADRO ELECTRICO ASCENSORES ASC 2 |  | IMOEL |  |  |  |  | 0 | 1 | INSTALACION ELECTRICA | 4 | CUADROS ELECTRICOS SECUNDARIOS BT | No | No | 2005-04-11 | 2005-04-11 | 2005-04-11
HUF01 - H. U. FUENLABRADA | 01040121 | CUADRO ELECTRICO ASCENSORES ASC 2.1 2.2 |  | IMOEL |  |  |  |  | 0 | 1 | INSTALACION ELECTRICA | 4 | CUADROS ELECTRICOS SECUNDARIOS BT | No | No | 2005-04-11 | 2005-04-11 | 2005-04-11
HUF01 - H. U. FUENLABRADA | 01040122 | CUADRO ELECTRICO ASCENSORES ASC 3 |  | IMOEL |  |  |  |  | 0 | 1 | INSTALACION ELECTRICA | 4 | CUADROS ELECTRICOS SECUNDARIOS BT | No | No | 2005-04-11 | 2005-04-11 | 2005-04-11
HUF01 - H. U. FUENLABRADA | 01040123 | CUADRO ELECTRICO ASCENSORES REP A 4 |  | IMOEL |  |  |  |  | 0 | 1 | INSTALACION ELECTRICA | 4 | CUADROS ELECTRICOS SECUNDARIOS BT | No | No | 2005-04-11 | 2005-04-11 | 2005-04-11
HUF01 - H. U. FUENLABRADA | 01040124 | CUADRO ELECTRICO ASCENSORES REP A4.1 A4.2 |  | IMOEL |  |  |  |  | 0 | 1 | INSTALACION ELECTRICA | 4 | CUADROS ELECTRICOS SECUNDARIOS BT | No | No | 2005-04-11 | 2005-04-11 | 2005-04-11
HUF01 - H. U. FUENLABRADA | 01040125 | CUADRO ELECTRICO ASCENSORES ASC 5 |  | IMOEL |  |  |  |  | 0 | 1 | INSTALACION ELECTRICA | 4 | CUADROS ELECTRICOS SECUNDARIOS BT | No | No | 2005-04-11 | 2005-04-11 | 2005-04-11
HUF01 - H. U. FUENLABRADA | 01040126 | CUADRO ELECTRICO ASCENSORES ASC 6 |  | IMOEL |  |  |  |  | 0 | 1 | INSTALACION ELECTRICA | 4 | CUADROS ELECTRICOS SECUNDARIOS BT | No | No | 2005-04-11 | 2005-04-11 | 2005-04-11
HUF01 - H. U. FUENLABRADA | 01040127 | CUADRO ELECTRICO ASCENSORES ASC 7 |  | IMOEL |  |  |  |  | 0 | 1 | INSTALACION ELECTRICA | 4 | CUADROS ELECTRICOS SECUNDARIOS BT | No | No | 2005-04-11 | 2005-04-11 | 2005-04-11
HUF01 - H. U. FUENLABRADA | 01040128 | CUADRO ELECTRICO ASCENSORES ASC 8 |  | IMOEL |  |  |  |  | 0 | 1 | INSTALACION ELECTRICA | 4 | CUADROS ELECTRICOS SECUNDARIOS BT | No | No | 2005-04-11 | 2005-04-11 | 2005-04-11
HUF01 - H. U. FUENLABRADA | 01040129 | CUADRO ELECTRICO ASCENSORES ASC 9 |  | IMOEL |  |  |  |  | 0 | 1 | INSTALACION ELECTRICA | 4 | CUADROS ELECTRICOS SECUNDARIOS BT | No | No | 2005-04-11 | 2005-04-11 | 2005-04-11
HUF01 - H. U. FUENLABRADA | 01040130 | CUADRO ELECTRICO ASCENSORES ASC 10 |  | IMOEL |  |  |  |  | 0 | 1 | INSTALACION ELECTRICA | 4 | CUADROS ELECTRICOS SECUNDARIOS BT | No | No | 2005-04-11 | 2005-04-11 | 2005-04-11
HUF01 - H. U. FUENLABRADA | 01040131 | CUADRO ELECTRICO ASCENSORES ASC 11 |  | IMOEL |  |  |  |  | 0 | 1 | INSTALACION ELECTRICA | 4 | CUADROS ELECTRICOS SECUNDARIOS BT | No | No | 2005-04-11 | 2005-04-11 | 2005-04-11
HUF01 - H. U. FUENLABRADA | 01040132 | CUADRO ELECTRICO PARCIAL CIRUJIA MENOR |  | IMOEL |  |  |  |  | 0 | 1 | INSTALACION ELECTRICA | 4 | CUADROS ELECTRICOS SECUNDARIOS BT | No | No | 2005-04-11 | 2005-04-11 | 2005-04-11
HUF01 - H. U. FUENLABRADA | 01040133 | CUADRO ELECTRICO PARCIAL EXTRACTORES |  | IMOEL |  |  |  |  | 0 | 1 | INSTALACION ELECTRICA | 4 | CUADROS ELECTRICOS SECUNDARIOS BT | No | No | 2005-04-11 | 2005-04-11 | 2005-04-11
HUF01 - H. U. FUENLABRADA | 01040134 | CUADRO ELECTRICO PARCIAL ESCALERAS |  | IMOEL |  |  |  |  | 0 | 1 | INSTALACION ELECTRICA | 4 | CUADROS ELECTRICOS SECUNDARIOS BT | No | No | 2005-04-11 | 2005-04-11 | 2005-04-11
HUF01 - H. U. FUENLABRADA | 01040135 | CUADRO ELECTRICO PARCIAL CF TAC 1 PB |  | MERLIN GERIM |  |  |  |  | 0 | 1 | INSTALACION ELECTRICA | 4 | CUADROS ELECTRICOS SECUNDARIOS BT | No | No | 2010-02-11 | 2010-02-11 | 2010-02-11
HUF01 - H. U. FUENLABRADA | 01040136 | CUADRO ELECTRICO PARCIAL 1 ACELERADOR Nº 1 |  | MERLIN GERIM |  |  |  |  | 0 | 1 | INSTALACION ELECTRICA | 4 | CUADROS ELECTRICOS SECUNDARIOS BT | No | No | 2010-02-11 | 2010-02-11 | 2010-02-11
HUF01 - H. U. FUENLABRADA | 01040137 | CUADRO ELECTRICO PARCIAL 2 ACELERADOR Nº 1 |  | MERLIN GERIM |  |  |  |  | 0 | 1 | INSTALACION ELECTRICA | 4 | CUADROS ELECTRICOS SECUNDARIOS BT | No | No | 2010-02-11 | 2010-02-11 | 2010-02-11
HUF01 - H. U. FUENLABRADA | 01040138 | CUADRO ELECTRICO PARCIAL 1 ACELERADOR Nº 2 |  | MERLIN GERIM |  |  |  |  | 0 | 1 | INSTALACION ELECTRICA | 4 | CUADROS ELECTRICOS SECUNDARIOS BT | No | No | 2010-02-11 | 2010-02-11 | 2010-02-11
HUF01 - H. U. FUENLABRADA | 01040139 | CUADRO ELECTRICO PARCIAL 2 ACELERADOR Nº 2 |  | MERLIN GERIM |  |  |  |  | 0 | 1 | INSTALACION ELECTRICA | 4 | CUADROS ELECTRICOS SECUNDARIOS BT | No | No | 2010-02-11 | 2010-02-11 | 2010-02-11
HUF01 - H. U. FUENLABRADA | 01040140 | CUADRO ELECTRICO PARCIAL CF RESONANCIA PB (RACK) | [6 empty] | 0 | 1 | INSTALACION ELECTRICA | 4 | CUADROS ELECTRICOS SECUNDARIOS BT | No | No | 2010-12-13
HUF01 - H. U. FUENLABRADA | 01040141 | CUADRO ELECTRICO SECUNDARIO CAF-B1 PB |  | MERLIN GERIM |  |  |  |  | 0 | 1 | INSTALACION ELECTRICA | 4 | CUADROS ELECTRICOS SECUNDARIOS BT | No | No | 2010-02-11 | 2010-02-11 | 2010-02-11
HUF01 - H. U. FUENLABRADA | 01040142 | CUADRO ELECTRICO PARCIAL CS CAF-ENT ENTREPLANTA |  | MERLIN GERIM |  |  |  |  | 0 | 1 | INSTALACION ELECTRICA | 4 | CUADROS ELECTRICOS SECUNDARIOS BT | No | No | 2010-02-11 | 2010-02-11 | 2010-02-11
HUF01 - H. U. FUENLABRADA | 01040143 | CUADRO ELECTRICO PARCIAL CF-CLIM 1 ENTREPLANTA |  | MERLIN GERIM |  |  |  |  | 0 | 1 | INSTALACION ELECTRICA | 4 | CUADROS ELECTRICOS SECUNDARIOS BT | No | No | 2010-02-11 | 2010-02-11 | 2010-02-11
HUF01 - H. U. FUENLABRADA | 01040144 | CUADRO ELECTRICO PARCIAL CF-CLIM 2 ENTREPLANTA |  | MERLIN GERIM |  |  |  |  | 0 | 1 | INSTALACION ELECTRICA | 4 | CUADROS ELECTRICOS SECUNDARIOS BT | No | No | 2010-02-11 | 2010-02-11 | 2010-02-11
HUF01 - H. U. FUENLABRADA | 01040145 | CUADRO ELECTRICO CF-GENERAL DE GRUPO 1ª PLANTA | [6 empty] | 0 | 1 | INSTALACION ELECTRICA | 4 | CUADROS ELECTRICOS SECUNDARIOS BT | No | No | 2010-12-13
HUF01 - H. U. FUENLABRADA | 01040146 | CUADRO ELECTRICO CF-CUADRO DE SAI 1ª PLANTA | [6 empty] | 0 | 1 | INSTALACION ELECTRICA | 4 | CUADROS ELECTRICOS SECUNDARIOS BT | No | No | 2010-12-13
HUF01 - H. U. FUENLABRADA | 01040147 | CUADRO ELECTRICO CF-CUADRO CONTROL SAUTER 1ª PLAN | [6 empty] | 0 | 1 | INSTALACION ELECTRICA | 4 | CUADROS ELECTRICOS SECUNDARIOS BT | No | No | 2010-12-13
HUF01 - H. U. FUENLABRADA | 01040148 | CUADRO ELECTRICO CF-CUADRO DE SAUTER 1ª PLANTA | [6 empty] | 0 | 1 | INSTALACION ELECTRICA | 4 | CUADROS ELECTRICOS SECUNDARIOS BT | No | No | 2010-12-13
HUF01 - H. U. FUENLABRADA | 01040149 | CUADRO ELECTRICO CF-CUADRO DE RED 1ª PLANTA | [6 empty] | 0 | 1 | INSTALACION ELECTRICA | 4 | CUADROS ELECTRICOS SECUNDARIOS BT | No | No | 2010-12-13
HUF01 - H. U. FUENLABRADA | 01040150 | CUADRO ELECTRICO PARCIAL CS CAF-ASC1 P3 |  | MERLIN GERIM |  |  |  |  | 0 | 1 | INSTALACION ELECTRICA | 4 | CUADROS ELECTRICOS SECUNDARIOS BT | No | No | 2010-02-11 | 2010-02-11 | 2010-02-11
HUF01 - H. U. FUENLABRADA | 01040151 | CUADRO ELECTRICO PARCIAL CS CAF-ASC2 TERRAZA ESTE |  | MERLIN GERIM |  |  |  |  | 0 | 1 | INSTALACION ELECTRICA | 4 | CUADROS ELECTRICOS SECUNDARIOS BT | No | No | 2010-02-11 | 2010-02-11 | 2010-02-11
HUF01 - H. U. FUENLABRADA | 01040152 | CUADRO ELECTRICO PARCIAL AF ASC 3 TERRAZA OESTE |  | MERLIN GERIM |  |  |  |  | 0 | 1 | INSTALACION ELECTRICA | 4 | CUADROS ELECTRICOS SECUNDARIOS BT | No | No | 2010-02-11 | 2010-02-11 | 2010-02-11
HUF01 - H. U. FUENLABRADA | 01040153 | CUADRO ELECTRICO PARCIAR AF CUB TERRAZA |  | MERLIN GERIM |  |  |  |  | 0 | 1 | INSTALACION ELECTRICA | 4 | CUADROS ELECTRICOS SECUNDARIOS BT | No | No | 2010-02-11 | 2010-02-11 | 2010-02-11
HUF01 - H. U. FUENLABRADA | 01040154 | CUADRO ELECTRICO SECUNDARIO ENFR. RESONANCIA CUB. | [6 empty] | 0 | 1 | INSTALACION ELECTRICA | 4 | CUADROS ELECTRICOS SECUNDARIOS BT | No | No | 2010-12-13
HUF01 - H. U. FUENLABRADA | 01040155 | CUADRO ELECTRICO PARCIAL CF-CALOR TERRAZA |  | MERLIN GERIM |  |  |  |  | 0 | 1 | INSTALACION ELECTRICA | 4 | CUADROS ELECTRICOS SECUNDARIOS BT | No | No | 2010-02-11 | 2010-02-11 | 2010-02-11
HUF01 - H. U. FUENLABRADA | 01040156 | CUADRO ELECTRICO PARCIAL CF-CLIM 3 TERRAZA |  | MERLIN GERIM |  |  |  |  | 0 | 1 | INSTALACION ELECTRICA | 4 | CUADROS ELECTRICOS SECUNDARIOS BT | No | No | 2010-02-11 | 2010-02-11 | 2010-02-11
HUF01 - H. U. FUENLABRADA | 01040157 | CUADRO ELECTRICO PARCIAL CF-FRIO TERRAZA | [6 empty] | 0 | 1 | INSTALACION ELECTRICA | 4 | CUADROS ELECTRICOS SECUNDARIOS BT | No | No | 2010-12-13
HUF01 - H. U. FUENLABRADA | 01040158 | CUADRO ELECTRICO PARCIAL 2 G.C.L.P. GRUPO (CNIO) |  | MOELLER | 4PL 25A |  |  |  | 0 | 1 | INSTALACION ELECTRICA | 4 | CUADROS ELECTRICOS SECUNDARIOS BT | No | No | 2011-07-21 | 2011-07-21 | 2011-07-21
HUF01 - H. U. FUENLABRADA | 01040159 | CUADRO ELECTRICO PARCIAL 2 G.C.L.P. SAI (CNIO) |  | MOELLER | 4PL 16A |  |  |  | 0 | 1 | INSTALACION ELECTRICA | 4 | CUADROS ELECTRICOS SECUNDARIOS BT | No | No |  | 2011-07-21 | 2011-07-21
HUF01 - H. U. FUENLABRADA | 01040160 | CUADRO ELECTRICO PARCIAL 3 FARMACOLOGICO GRUPO |  | MOELLER | 4PL 25A |  |  |  | 0 | 1 | INSTALACION ELECTRICA | 4 | CUADROS ELECTRICOS SECUNDARIOS BT | No | No |  | 2011-07-21 | 2011-07-21
HUF01 - H. U. FUENLABRADA | 01040161 | CUADRO ELECTRICO PARCIAL 3 FARMACOLOGICO SAI (CNIO |  | MOELLER | 4PL 16A |  |  |  | 0 | 1 | INSTALACION ELECTRICA | 4 | CUADROS ELECTRICOS SECUNDARIOS BT | No | No |  | 2011-07-21 | 2011-07-21
HUF01 - H. U. FUENLABRADA | 01040162 | CUADRO ELECTRICO PARCIAL 4 U.D.M. GRUPO (CNIO) |  | MOELLER | 4PL 16A |  |  |  | 0 | 1 | INSTALACION ELECTRICA | 4 | CUADROS ELECTRICOS SECUNDARIOS BT | No | No |  | 2011-07-21 | 2011-07-21
HUF01 - H. U. FUENLABRADA | 01040163 | CUADRO ELECTRICO PARCIAL 4 U.D.M. SAI (CNIO) |  | MOELLER | 4PL 16A |  |  |  | 0 | 1 | INSTALACION ELECTRICA | 4 | CUADROS ELECTRICOS SECUNDARIOS BT | No | No |  | 2011-07-21 | 2011-07-21
HUF01 - H. U. FUENLABRADA | 01040164 | CUADRO ELECTRICO PARCIAL 5 S. BLANCAS GRUPO (CNIO) |  | MOELLER | 4PL 63A |  |  |  | 0 | 1 | INSTALACION ELECTRICA | 4 | CUADROS ELECTRICOS SECUNDARIOS BT | No | No |  | 2011-07-21 | 2011-07-21
HUF01 - H. U. FUENLABRADA | 01040165 | CUADRO ELECTRICO PARCIAL 5 S. BLANCAS SAI (CNIO) |  | MOELLER | 4PL 25A |  |  |  | 0 | 1 | INSTALACION ELECTRICA | 4 | CUADROS ELECTRICOS SECUNDARIOS BT | No | No |  | 2011-07-21 | 2011-07-21
HUF01 - H. U. FUENLABRADA | 01040166 | CUADRO ELECTRICO PARCIAL 5 S. BLANCAS VENT. UTAS |  | MOELLER | 4PL 250A |  |  |  | 0 | 1 | INSTALACION ELECTRICA | 4 | CUADROS ELECTRICOS SECUNDARIOS BT | No | No |  | 2011-07-21 | 2011-07-21
HUF01 - H. U. FUENLABRADA | 01040167 | CUADRO ELECTRICO PARCIAL 6 BIOMARKERS GRUPO (CNIO) |  | MOELLER | 4PL 32A |  |  |  | 0 | 1 | INSTALACION ELECTRICA | 4 | CUADROS ELECTRICOS SECUNDARIOS BT | No | No |  | 2011-07-21 | 2011-07-21
HUF01 - H. U. FUENLABRADA | 01040168 | CUADRO ELECTRICO PARCIAL 6 BIOMARKERS SAI (CNIO) |  | MOELLER | 4PL 16A |  |  |  | 0 | 1 | INSTALACION ELECTRICA | 4 | CUADROS ELECTRICOS SECUNDARIOS BT | No | No |  | 2011-07-21 | 2011-07-21
HUF01 - H. U. FUENLABRADA | 01040169 | CUADRO ELECTRICO PARCIAL 7 NEXT.GS GRUPO (CNIO) |  | MOELLER | 4PL 40A |  |  |  | 0 | 1 | INSTALACION ELECTRICA | 4 | CUADROS ELECTRICOS SECUNDARIOS BT | No | No |  | 2011-07-21 | 2011-07-21
HUF01 - H. U. FUENLABRADA | 01040170 | CUADRO ELECTRICO PARCIAL 7 NEXT.GS SAI (CNIO) |  | MOELLER | 4PL 16A |  |  |  | 0 | 1 | INSTALACION ELECTRICA | 4 | CUADROS ELECTRICOS SECUNDARIOS BT | No | No |  | 2011-07-21 | 2011-07-21
HUF01 - H. U. FUENLABRADA | 01040171 | CUADRO ELECTRICO PARCIAL 8 EQUIPAMIENTO GRUPO CNIO |  | MOELLER | 4PL 40A |  |  |  | 0 | 1 | INSTALACION ELECTRICA | 4 | CUADROS ELECTRICOS SECUNDARIOS BT | No | No | 2011-10-06 | 2011-07-21 | 2011-07-21
HUF01 - H. U. FUENLABRADA | 01040172 | CUADRO ELECTRICO PARCIAL 8 EQUIPAMIENTO SAI CNIO |  | MOELLER | 4PL 32A |  |  |  | 0 | 1 | INSTALACION ELECTRICA | 4 | CUADROS ELECTRICOS SECUNDARIOS BT | No | No |  | 2011-07-21 | 2011-07-21
HUF01 - H. U. FUENLABRADA | 01040173 | CUADRO ELECTRICO PARCIAL RED 2ª PLTA ONCO |  | MOELLER | 4PL 32A |  |  |  | 0 | 1 | INSTALACION ELECTRICA | 4 | CUADROS ELECTRICOS SECUNDARIOS BT | No | No | 2011-10-06 | 2011-07-21 | 2011-07-21
HUF01 - H. U. FUENLABRADA | 01040174 | CUADRO ELECTRICO PARCIAL SAI 2ª PLTA ONCO |  | MOELLER | 4PL 63A |  |  |  | 0 | 1 | INSTALACION ELECTRICA | 4 | CUADROS ELECTRICOS SECUNDARIOS BT | No | No |  | 2011-07-21 | 2011-07-21
HUF01 - H. U. FUENLABRADA | 01040175 | CUADRO ELECTRICO SECUNDARIO 3ª ONCO (GRUPO) | [6 empty] | 0 | 1 | INSTALACION ELECTRICA | 4 | CUADROS ELECTRICOS SECUNDARIOS BT | No | No | 2023-12-13
HUF01 - H. U. FUENLABRADA | 01040176 | CUADRO ELECTRICO SECUNDARIO 3ª ONCO (SAI) | [6 empty] | 0 | 1 | INSTALACION ELECTRICA | 4 | CUADROS ELECTRICOS SECUNDARIOS BT | No | No | 2023-12-13
HUF01 - H. U. FUENLABRADA | 01050001 | INST. ELECTRICA / PANEL AISLAMIENTO QUI-01 | [6 empty] | 0 | 1 | INSTALACION ELECTRICA | 5 | INTALACION ELECTRICA QUIRÓFANOS Y SALAS PRUEBAS ESPECIALES | No | No | 2007-01-31 | 2007-01-31 | 2007-01-31
HUF01 - H. U. FUENLABRADA | 01050002 | INST. ELECTRICA / PANEL AISLAMIENTO QUI-02 | [6 empty] | 0 | 1 | INSTALACION ELECTRICA | 5 | INTALACION ELECTRICA QUIRÓFANOS Y SALAS PRUEBAS ESPECIALES | No | No | 2007-01-31 | 2007-01-31 | 2007-01-31
HUF01 - H. U. FUENLABRADA | 01050003 | INST. ELECTRICA / PANEL AISLAMIENTO QUI-03 | [6 empty] | 0 | 1 | INSTALACION ELECTRICA | 5 | INTALACION ELECTRICA QUIRÓFANOS Y SALAS PRUEBAS ESPECIALES | No | No | 2007-01-31 | 2007-01-31 | 2007-01-31
HUF01 - H. U. FUENLABRADA | 01050004 | INST. ELECTRICA / PANEL AISLAMIENTO QUI-04 | [6 empty] | 0 | 1 | INSTALACION ELECTRICA | 5 | INTALACION ELECTRICA QUIRÓFANOS Y SALAS PRUEBAS ESPECIALES | No | No | 2007-01-31 | 2007-01-31 | 2007-01-31
HUF01 - H. U. FUENLABRADA | 01050005 | INST. ELECTRICA / PANEL AISLAMIENTO QUI-05 | [6 empty] | 0 | 1 | INSTALACION ELECTRICA | 5 | INTALACION ELECTRICA QUIRÓFANOS Y SALAS PRUEBAS ESPECIALES | No | No | 2007-01-31 | 2007-01-31 | 2007-01-31
HUF01 - H. U. FUENLABRADA | 01050006 | INST. ELECTRICA / PANEL AISLAMIENTO QUI-06 | [6 empty] | 0 | 1 | INSTALACION ELECTRICA | 5 | INTALACION ELECTRICA QUIRÓFANOS Y SALAS PRUEBAS ESPECIALES | No | No | 2007-01-31 | 2007-01-31 | 2007-01-31
HUF01 - H. U. FUENLABRADA | 01050007 | INST. ELECTRICA / PANEL AISLAMIENTO QUI-07 | [6 empty] | 0 | 1 | INSTALACION ELECTRICA | 5 | INTALACION ELECTRICA QUIRÓFANOS Y SALAS PRUEBAS ESPECIALES | No | No | 2007-01-31 | 2007-01-31 | 2007-01-31
HUF01 - H. U. FUENLABRADA | 01050008 | INST. ELECTRICA / PANEL AISLAMIENTO QUI-08 | [6 empty] | 0 | 1 | INSTALACION ELECTRICA | 5 | INTALACION ELECTRICA QUIRÓFANOS Y SALAS PRUEBAS ESPECIALES | No | No | 2007-01-31 | 2007-01-31 | 2007-01-31
HUF01 - H. U. FUENLABRADA | 01050009 | INST. ELECTRICA / PANEL AISLAMIENTO QUI-09 | [6 empty] | 0 | 1 | INSTALACION ELECTRICA | 5 | INTALACION ELECTRICA QUIRÓFANOS Y SALAS PRUEBAS ESPECIALES | No | No | 2007-01-31 | 2007-01-31 | 2007-01-31
HUF01 - H. U. FUENLABRADA | 01050010 | INST. ELECTRICA / PANEL AISLAMIENTO QUI-10 | [6 empty] | 0 | 1 | INSTALACION ELECTRICA | 5 | INTALACION ELECTRICA QUIRÓFANOS Y SALAS PRUEBAS ESPECIALES | No | No | 2007-01-31 | 2007-01-31 | 2007-01-31
HUF01 - H. U. FUENLABRADA | 01050011 | INST. ELECTRICA / PANEL AISLAMIENTO QUI-11 | [6 empty] | 0 | 1 | INSTALACION ELECTRICA | 5 | INTALACION ELECTRICA QUIRÓFANOS Y SALAS PRUEBAS ESPECIALES | No | No | 2007-01-31 | 2007-01-31 | 2007-01-31
HUF01 - H. U. FUENLABRADA | 01050012 | INST. ELECTRICA/P. AISLAMIENTO SALA CARDIOVASCULAR | [6 empty] | 0 | 1 | INSTALACION ELECTRICA | 5 | INTALACION ELECTRICA QUIRÓFANOS Y SALAS PRUEBAS ESPECIALES | No | No |  | 2012-05-28 | 2012-05-28
HUF01 - H. U. FUENLABRADA | 01050013 | INST. ELECTRICA SALA 1 ENDOSCOPIAS | [6 empty] | 0 | 1 | INSTALACION ELECTRICA | 5 | INTALACION ELECTRICA QUIRÓFANOS Y SALAS PRUEBAS ESPECIALES | No | No |  |  | 2013-06-17
HUF01 - H. U. FUENLABRADA | 01050014 | INST. ELECTRICA SALA 2 ENDOSCOPIAS | [6 empty] | 0 | 1 | INSTALACION ELECTRICA | 5 | INTALACION ELECTRICA QUIRÓFANOS Y SALAS PRUEBAS ESPECIALES | No | No |  |  | 2013-06-17
HUF01 - H. U. FUENLABRADA | 01050015 | INST. ELECTRICA SALA 3 ENDOSCOPIAS | [6 empty] | 0 | 1 | INSTALACION ELECTRICA | 5 | INTALACION ELECTRICA QUIRÓFANOS Y SALAS PRUEBAS ESPECIALES | No | No |  |  | 2013-06-17
HUF01 - H. U. FUENLABRADA | 01050016 | INST. ELECTRICA SALA GINECOLOGÍA (ENDOSCOPIAS) | [6 empty] | 0 | 1 | INSTALACION ELECTRICA | 5 | INTALACION ELECTRICA QUIRÓFANOS Y SALAS PRUEBAS ESPECIALES | No | No |  | 2011-08-16 | 2011-08-16
HUF01 - H. U. FUENLABRADA | 01050017 | INST. ELECTRICA SALA UROLOGÍA | [6 empty] | 0 | 1 | INSTALACION ELECTRICA | 5 | INTALACION ELECTRICA QUIRÓFANOS Y SALAS PRUEBAS ESPECIALES | No | No |  | 2011-08-31 | 2011-08-31
HUF01 - H. U. FUENLABRADA | 01050018 | INSTALACIONES QUIROFANOS DEL 1 AL 11 | [6 empty] | 0 | 1 | INSTALACION ELECTRICA | 5 | INTALACION ELECTRICA QUIRÓFANOS Y SALAS PRUEBAS ESPECIALES | No | No | 2014-09-18
HUF01 - H. U. FUENLABRADA | 01050019 | INST. ELECTRICA SALA DERMATOLOGIA | [6 empty] | 0 | 1 | INSTALACION ELECTRICA | 5 | INTALACION ELECTRICA QUIRÓFANOS Y SALAS PRUEBAS ESPECIALES | No | No | 2016-01-27
HUF01 - H. U. FUENLABRADA | 01050020 | INST. ELECTRICA SALA DE HEMODINÁMICA | [6 empty] | 0 | 1 | INSTALACION ELECTRICA | 5 | INTALACION ELECTRICA QUIRÓFANOS Y SALAS PRUEBAS ESPECIALES | No | No | 2017-12-21
HUF01 - H. U. FUENLABRADA | 01050021 | INST. ELECTRICA BOX VITAL URG. GENERALES | [6 empty] | 0 | 1 | INSTALACION ELECTRICA | 5 | INTALACION ELECTRICA QUIRÓFANOS Y SALAS PRUEBAS ESPECIALES | No | No | 2020-04-30
HUF01 - H. U. FUENLABRADA | 01050022 | INST. ELECTRICA BOX VITAL URG. PEDIATRICAS | [6 empty] | 0 | 1 | INSTALACION ELECTRICA | 5 | INTALACION ELECTRICA QUIRÓFANOS Y SALAS PRUEBAS ESPECIALES | No | No | 2020-04-30
HUF01 - H. U. FUENLABRADA | 01050023 | INST. ELECTRICA SALA RX 10 | [6 empty] | 0 | 1 | INSTALACION ELECTRICA | 5 | INTALACION ELECTRICA QUIRÓFANOS Y SALAS PRUEBAS ESPECIALES | No | No | 2023-02-24
HUF01 - H. U. FUENLABRADA | 01060001 | INST. ELECTRICA / PANEL AISLAMIENTO PARITORIO | [6 empty] | 0 | 1 | INSTALACION ELECTRICA | 6 | PANELES AISLAMIENTO BT | No | No | 2007-01-31 | 2007-01-31 | 2007-01-31
HUF01 - H. U. FUENLABRADA | 01060002 | PANEL AISLAMIENTO VASCULAR | [6 empty] | 0 | 1 | INSTALACION ELECTRICA | 6 | PANELES AISLAMIENTO BT | No | No | 2010-12-13
HUF01 - H. U. FUENLABRADA | 01060003 | PANEL AISLAMIENTO ENDOSCOPIAS | [6 empty] | 0 | 1 | INSTALACION ELECTRICA | 6 | PANELES AISLAMIENTO BT | No | No | 2010-12-13
HUF01 - H. U. FUENLABRADA | 01060004 | PANEL AISLAMIENTO BOX PARADA URG | [6 empty] | 0 | 1 | INSTALACION ELECTRICA | 6 | PANELES AISLAMIENTO BT | No | No | 2010-12-13
HUF01 - H. U. FUENLABRADA | 01060005 | PANEL AISLAMIENTO REA | [6 empty] | 0 | 1 | INSTALACION ELECTRICA | 6 | PANELES AISLAMIENTO BT | No | No | 2010-12-13
HUF01 - H. U. FUENLABRADA | 01060006 | PANEL AISLAMIENTO NEO | [6 empty] | 0 | 1 | INSTALACION ELECTRICA | 6 | PANELES AISLAMIENTO BT | No | No | 2010-12-13
HUF01 - H. U. FUENLABRADA | 01060007 | PANEL AISLAMIENTO UCI | [6 empty] | 0 | 1 | INSTALACION ELECTRICA | 6 | PANELES AISLAMIENTO BT | No | No | 2010-12-13
HUF01 - H. U. FUENLABRADA | 01070001 | LINEAS DE FUERZA 15.000 V. | [6 empty] | 0 | 1 | INSTALACION ELECTRICA | 7 | RED GENERAL DE DISTRIBUCION | No | No | 2009-04-07 | 2009-04-07 | 2009-04-07
HUF01 - H. U. FUENLABRADA | 01070002 | LINEAS DISTRIBUCION | [6 empty] | 0 | 1 | INSTALACION ELECTRICA | 7 | RED GENERAL DE DISTRIBUCION | No | No | 2007-02-05 | 2007-02-05 | 2007-02-05
HUF01 - H. U. FUENLABRADA | 01080001 | TOMAS A TIERRA | [6 empty] | 0 | 1 | INSTALACION ELECTRICA | 8 | RED DE TIERRAS | No | No | 2005-04-12 | 2005-04-12 | 2005-04-12
HUF01 - H. U. FUENLABRADA | 01080002 | TOMA A TIERRA nº 1 Ala A | [6 empty] | 0 | 1 | INSTALACION ELECTRICA | 8 | RED DE TIERRAS | No | No | 2022-06-28 | 2005-04-12 | 2005-04-12
HUF01 - H. U. FUENLABRADA | 01080003 | TOMA A TIERRA nº 2 Ala B | [6 empty] | 0 | 1 | INSTALACION ELECTRICA | 8 | RED DE TIERRAS | No | No | 2022-06-28 | 2005-04-12 | 2005-04-12
HUF01 - H. U. FUENLABRADA | 01080004 | TOMA A TIERRA nº 3 Ala C | [6 empty] | 0 | 1 | INSTALACION ELECTRICA | 8 | RED DE TIERRAS | No | No | 2022-06-28 | 2005-04-12 | 2005-04-12
HUF01 - H. U. FUENLABRADA | 01080005 | TOMA A TIERRA nº 4 Ala D | [6 empty] | 0 | 1 | INSTALACION ELECTRICA | 8 | RED DE TIERRAS | No | No | 2022-06-28 | 2005-04-12 | 2005-04-12
HUF01 - H. U. FUENLABRADA | 01080006 | TOMA A TIERRA nº 5 Ala E | [6 empty] | 0 | 1 | INSTALACION ELECTRICA | 8 | RED DE TIERRAS | No | No | 2022-06-28 | 2005-04-12 | 2005-04-12
HUF01 - H. U. FUENLABRADA | 01080007 | TOMA A TIERRA nº 6 Vial Interior | [6 empty] | 0 | 1 | INSTALACION ELECTRICA | 8 | RED DE TIERRAS | No | No | 2022-06-28 | 2005-04-12 | 2005-04-12
HUF01 - H. U. FUENLABRADA | 01080008 | TOMA A TIERRA nº 7 CGBT Onco P.Baja | [6 empty] | 0 | 1 | INSTALACION ELECTRICA | 8 | RED DE TIERRAS | No | No | 2022-06-28 | 2005-04-12 | 2005-04-12
HUF01 - H. U. FUENLABRADA | 01080009 | TOMA A TIERRA nº 8 CGBT Onco 3ª Plta. | [6 empty] | 0 | 1 | INSTALACION ELECTRICA | 8 | RED DE TIERRAS | No | No | 2022-06-28 | 2005-04-12 | 2005-04-12
HUF01 - H. U. FUENLABRADA | 01080010 | TOMA A TIERRA nº 9 CT Plta 2ª E.I. | [6 empty] | 0 | 1 | INSTALACION ELECTRICA | 8 | RED DE TIERRAS | No | No | 2022-06-28 | 2005-04-12 | 2005-04-12
HUF01 - H. U. FUENLABRADA | 01090001 | PARARRAYOS HOSP. NORTE | [6 empty] | 0 | 1 | INSTALACION ELECTRICA | 9 | PARARRAYOS | No | No | 2010-02-11 | 2005-04-12 | 2005-04-12
HUF01 - H. U. FUENLABRADA | 01090002 | PARARRAYOS HOSP.SUR | [6 empty] | 0 | 1 | INSTALACION ELECTRICA | 9 | PARARRAYOS | No | No | 2008-05-12 | 2008-05-12 | 2008-05-12
HUF01 - H. U. FUENLABRADA | 01090003 | PARARRAYOS HOSP. EDIFICIO INSTALACIONES | [6 empty] | 0 | 1 | INSTALACION ELECTRICA | 9 | PARARRAYOS | No | No | 2008-05-12 | 2008-05-12 | 2008-05-12
HUF01 - H. U. FUENLABRADA | 01090004 | PARARRAYOS ONCOLOGICO | [6 empty] | 0 | 1 | INSTALACION ELECTRICA | 9 | PARARRAYOS | No | No | 2008-08-20 | 2008-08-20 | 2008-08-20
HUF01 - H. U. FUENLABRADA | 01100003 | SAI COMPUERTAS CONTRAINCENDIOS | (ANTES CPD) | SALICRU | UPS-40-DL | 03D0052608 |  |  | 0 | 1 | INSTALACION ELECTRICA | 10 | SAI | No | No | 2004-11-22 | 2004-11-22 | 2004-11-22
HUF01 - H. U. FUENLABRADA | 01100022 | SAI SOPORTE SAUTER |  | RIELLO | UPS MDT 10 A0 | LU49UT892340003 |  |  | 0 | 1 | INSTALACION ELECTRICA | 10 | SAI | No | No | 2016-06-20 | 2004-11-22 | 2004-11-22
HUF01 - H. U. FUENLABRADA | 01100023 | SAI REA Nº 1 |  | SALICRU | UPS-20-DL | 04A0057509 |  |  | 0 | 1 | INSTALACION ELECTRICA | 10 | SAI | No | No | 2017-02-17 | 2004-11-22 | 2004-11-22
HUF01 - H. U. FUENLABRADA | 01100024 | SAI URGENCIAS (NUEVAS) |  | SALICRU | UPS-20-DL | 04A0060008 |  |  | 0 | 1 | INSTALACION ELECTRICA | 10 | SAI | No | No | 2017-02-17 | 2004-11-22 | 2004-11-22
HUF01 - H. U. FUENLABRADA | 01100027 | SAI UCI Nº 3 |  | SALICRU | UPS-5.000-NX | 03B0037693 |  |  | 0 | 1 | INSTALACION ELECTRICA | 10 | SAI | No | No | 2017-02-17 | 2004-11-22 | 2004-11-22
HUF01 - H. U. FUENLABRADA | 01100030 | SAI ONCOLÓGICO |  | RIELLO | UPS MDT 60 | LU31UP828330007 |  |  | 0 | 1 | INSTALACION ELECTRICA | 10 | SAI | No | No | 2017-02-17 |  | 2011-11-11
HUF01 - H. U. FUENLABRADA | 01100031 | SAI CONSULTAS OBSTETRICIA |  | RIELLO | PREMIUM PRO | ML44V0D10011455 |  |  | 8110.14 | 1 | INSTALACION ELECTRICA | 10 | SAI | No | No | 2011-10-28 | 2011-08-16 | 2011-08-16
HUF01 - H. U. FUENLABRADA | 01100032 | SAI HEMODINAMIA (80 KVA) |  | SCHNEIDER | GALAXY-5500 | IJ-3N4T21063001 |  |  | 0 | 1 | INSTALACION ELECTRICA | 10 | SAI | No | No | 2017-12-12
HUF01 - H. U. FUENLABRADA | 01100033 | SAI SALA TÉCNICA HEMODINAMIA |  | RIELLO | UPS MST 10 A0 | MZ30UT268850002 |  |  | 0 | 1 | INSTALACION ELECTRICA | 10 | SAI | No | No | 2017-12-12
HUF01 - H. U. FUENLABRADA | 01100034 | SAI CARDIOVASCULAR 12KVA |  | RIELLO | UPS MST 12 A0 | ME44UT183890001 |  |  | 0 | 1 | INSTALACION ELECTRICA | 10 | SAI | No | No | 2021-03-03
HUF01 - H. U. FUENLABRADA | 01100035 | SAI BOX URGENCIAS |  | SALICRU | SLC-1/4 ADAPT 40X B 32AB336 | 0000417869 |  |  | 0 | 1 | INSTALACION ELECTRICA | 10 | SAI | No | No | 2021-03-18 | 2019-04-22 | 2019-04-22
HUF01 - H. U. FUENLABRADA | 01100036 | SAI BOX QUIRÚRGICO URGENCIAS PEDIÁTRICAS |  | SALICRU | SLC-1/4 ADAPT 40X B 32AB336 | 0000417868 |  |  | 0 | 1 | INSTALACION ELECTRICA | 10 | SAI | No | No | 2021-03-18 | 2020-01-20 | 2020-01-20
HUF01 - H. U. FUENLABRADA | 01100038 | SAI DERMATOLOGÍA |  | RIELLO | UPS SPW 5000 A0 | MH13UT90866001 |  |  | 0 | 1 | INSTALACION ELECTRICA | 10 | SAI | No | No | 2021-03-22
HUF01 - H. U. FUENLABRADA | 01100039 | SAI LABORATORIO ZONA NUEVA |  | SALICRU | SLC-60-CUBE 3 | 0000402778 |  |  | 0 | 1 | INSTALACION ELECTRICA | 10 | SAI | No | No | 2021-03-22
HUF01 - H. U. FUENLABRADA | 01100040 | SAI SALA RX Nº 10 |  | RIELLO | UPS STW 8000 A0 | AA45UT163010004 |  |  | 0 | 1 | INSTALACION ELECTRICA | 10 | SAI | No | No | 2023-01-02
HUF01 - H. U. FUENLABRADA | 01110001 | ALUMBRADO EDIFICIO EXTERIOR HOSP. | [6 empty] | 0 | 1 | INSTALACION ELECTRICA | 11 | ALUMBRADO | No | No | 2005-04-12 | 2005-04-12 | 2005-04-12
HUF01 - H. U. FUENLABRADA | 01110002 | ALUMBRADO EDIFICIO INTERIOR HOSP. GALERIAS | [6 empty] | 0 | 1 | INSTALACION ELECTRICA | 11 | ALUMBRADO | No | No | 2010-12-13 |  | 2011-02-17
HUF01 - H. U. FUENLABRADA | 01110003 | ALUMBRADO EDIFICIO INTERIOR HOSP. PB | [6 empty] | 0 | 1 | INSTALACION ELECTRICA | 11 | ALUMBRADO | No | No | 2005-04-12 | 2005-04-12 | 2005-04-12
HUF01 - H. U. FUENLABRADA | 01110004 | ALUMBRADO EDIFICIO INTERIOR HOSP. ENTREPLANTA | [6 empty] | 0 | 1 | INSTALACION ELECTRICA | 11 | ALUMBRADO | No | No | 2007-01-30 | 2007-01-30 | 2007-01-30
HUF01 - H. U. FUENLABRADA | 01110005 | ALUMBRADO EDIFICIO INTERIOR HOSP. P1 | [6 empty] | 0 | 1 | INSTALACION ELECTRICA | 11 | ALUMBRADO | No | No | 2007-01-30 | 2007-01-30 | 2007-01-30
HUF01 - H. U. FUENLABRADA | 01110006 | ALUMBRADO EDIFICIO INTERIOR HOSP. P2 | [6 empty] | 0 | 1 | INSTALACION ELECTRICA | 11 | ALUMBRADO | No | No | 2007-01-30 | 2007-01-30 | 2007-01-30
HUF01 - H. U. FUENLABRADA | 01110007 | ALUMBRADO EDIFICIO INTERIOR HOSP. P3 | [6 empty] | 0 | 1 | INSTALACION ELECTRICA | 11 | ALUMBRADO | No | No | 2007-01-30 | 2007-01-30 | 2007-01-30
HUF01 - H. U. FUENLABRADA | 01110008 | ALUMBRADO EDIFICIO INTERIOR HOSP. CUBIERTA | [6 empty] | 0 | 1 | INSTALACION ELECTRICA | 11 | ALUMBRADO | No | No | 2010-12-13 |  | 2011-02-17
HUF01 - H. U. FUENLABRADA | 01110009 | ALUMBRADO EDIFICIO INTERIOR HOSP. EMERG. GALERIAS | [6 empty] | 0 | 1 | INSTALACION ELECTRICA | 11 | ALUMBRADO | No | No | 2007-01-31 | 2007-01-31 | 2007-01-31
HUF01 - H. U. FUENLABRADA | 01110010 | ALUMBRADO EDIFICIO INTERIOR HOSP. EMERG. PB | [6 empty] | 0 | 1 | INSTALACION ELECTRICA | 11 | ALUMBRADO | No | No | 2007-01-31 | 2007-01-31 | 2007-01-31
HUF01 - H. U. FUENLABRADA | 01110011 | ALUMBRADO EDIFICIO INTERIOR HOSP. EMERG. ENTREPLAN Y SOTANO URG | [6 empty] | 0 | 1 | INSTALACION ELECTRICA | 11 | ALUMBRADO | No | No | 2007-01-31 | 2007-01-31 | 2007-01-31
HUF01 - H. U. FUENLABRADA | 01110012 | ALUMBRADO EDIFICIO INTERIOR HOSP. EMERG. P1 | [6 empty] | 0 | 1 | INSTALACION ELECTRICA | 11 | ALUMBRADO | No | No | 2007-01-31 | 2007-01-31 | 2007-01-31
HUF01 - H. U. FUENLABRADA | 01110013 | ALUMBRADO EDIFICIO INTERIOR HOSP. EMERG. P2 | [6 empty] | 0 | 1 | INSTALACION ELECTRICA | 11 | ALUMBRADO | No | No | 2010-12-13
HUF01 - H. U. FUENLABRADA | 01110014 | ALUMBRADO EDIFICIO INTERIOR HOSP. EMERG. P3 | [6 empty] | 0 | 1 | INSTALACION ELECTRICA | 11 | ALUMBRADO | No | No | 2010-12-13
HUF01 - H. U. FUENLABRADA | 01110015 | ALUMBRADO EDIFICIO INTERIOR HOSP. EMERG. CUBIERTA | [6 empty] | 0 | 1 | INSTALACION ELECTRICA | 11 | ALUMBRADO | No | No | 2010-12-13
HUF01 - H. U. FUENLABRADA | 01110016 | ALUMBRADO EDIFICIO INTERIOR EDIF. INSTALACIONES | [6 empty] | 0 | 1 | INSTALACION ELECTRICA | 11 | ALUMBRADO | No | No | 2012-09-27 | 2007-01-30 | 2007-01-30
HUF01 - H. U. FUENLABRADA | 01110017 | ALUMBRADO EDIFICIO INTERIOR EDIF. INST. EMERG | [6 empty] | 0 | 1 | INSTALACION ELECTRICA | 11 | ALUMBRADO | No | No | 2012-09-27 |  | 2012-09-27
HUF01 - H. U. FUENLABRADA | 01110018 | ALUMBRADO EDIFICIO INTERIOR P.ONCOLÓGICO EMERG. | [6 empty] | 0 | 1 | INSTALACION ELECTRICA | 11 | ALUMBRADO | No | No | 2021-02-09 | 2010-05-12 | 2010-05-12
HUF01 - H. U. FUENLABRADA | 01120001 | CENTRO SECCIONAMIENTO (PARKING HOSP) | [6 empty] | 0 | 1 | INSTALACION ELECTRICA | 12 | CENTRO DE SECCIONAMIENTO | No | No | 2010-12-13 |  | 2011-01-21
HUF01 - H. U. FUENLABRADA | 01990001 | ENCHUFES E INTERRUPTORES | [6 empty] | 0 | 1 | INSTALACION ELECTRICA | 99 | ELEMENTOS TERMINALES | No | No | 2010-12-28 |  | 2010-12-28
HUF01 - H. U. FUENLABRADA | 2000007 | INSTALACION SONDAS EN CAMARA FRIGORI | [6 empty] | 1675.07 | 0 |  | 0 |  | No | No | 2011-11-30 | 2011-11-30 | 2011-11-30
HUF01 - H. U. FUENLABRADA | 2000009 | SISTEMA DE ALARMAS DE EQUIPOS DE CRIOPRESERVACIÓN | [6 empty] | 9372.35 | 0 |  | 0 |  | No | No | 2011-11-22 | 2011-11-22 | 2011-11-22
HUF01 - H. U. FUENLABRADA | 02010001 | CALDERA DE CALEFACCION HOSP. Nº 1 |  | VULCANO SEDECA | EURO-BLOCK-SUPER | 17722 |  |  | 0 | 2 | CLIMATIZACION | 1 | CENTRAL TÉRMICA | No | No | 2007-04-11 | 2004-11-10 | 2004-11-10
HUF01 - H. U. FUENLABRADA | 02010002 | CALDERA DE CALEFACCION HOSP. Nº 2 |  | VULCANO SEDECA | EURO-BLOCK-SUPER | 17723 |  |  | 0 | 2 | CLIMATIZACION | 1 | CENTRAL TÉRMICA | No | No | 2007-04-11 | 2004-11-10 | 2004-11-10
HUF01 - H. U. FUENLABRADA | 02010003 | CALDERA DE CALEFACCION HOSP. Nº 3 |  | VULCANO SEDECA | EURO-BLOCK-SUPER | 17724 |  |  | 0 | 2 | CLIMATIZACION | 1 | CENTRAL TÉRMICA | No | No | 2007-04-11 | 2004-11-10 | 2004-11-10
HUF01 - H. U. FUENLABRADA | 02010004 | CALDERA DE CALEFACCION ONCO Nº 1 |  | YGNIS | M450 | 1312B03854 |  |  | 0 | 2 | CLIMATIZACION | 1 | CENTRAL TÉRMICA | No | No | 2010-02-11 | 2010-02-11 | 2010-02-11
HUF01 - H. U. FUENLABRADA | 02010005 | CALDERA DE CALEFACCION ONCO Nº 2 |  | YGNIS | LRP-NT PLUS 13 | 5383800348714 |  |  | 0 | 2 | CLIMATIZACION | 1 | CENTRAL TÉRMICA | No | No | 2010-02-11 | 2010-02-11 | 2010-02-11
HUF01 - H. U. FUENLABRADA | 02010006 | VASO DE EXPANSION HOSP. CALOR 3.000 LITROS |  | SEDICAL | REFLEXOMAT RG | RG300/2003 |  |  | 0 | 2 | CLIMATIZACION | 1 | CENTRAL TÉRMICA | No | No | 2004-11-11 | 2004-11-11 | 2004-11-11
HUF01 - H. U. FUENLABRADA | 02010007 | VASO DE EXPANSIÓN ONCO. CALOR 500 LITROS |  | IBAIONDO | 500 AMR | 4193650046 |  |  | 0 | 2 | CLIMATIZACION | 1 | CENTRAL TÉRMICA | No | No | 2011-04-20 |  | 2011-04-20
HUF01 - H. U. FUENLABRADA | 02010008 | VASO DE EXPANSIÓN ONCO. CALOR 500 LITROS |  | IBAIONDO | 500 AMR | 4193650048 |  |  | 0 | 2 | CLIMATIZACION | 1 | CENTRAL TÉRMICA | No | No |  |  | 2011-04-20
HUF01 - H. U. FUENLABRADA | 02020001 | GRUPO DE FRIO HOSP. ENFRIADORA CENTRIFUGA Nº 1 |  | MC QUAY | WSC087E3009C2609 | 001507/1 |  |  | 0 | 2 | CLIMATIZACION | 2 | CENTRAL FRIGORIFICA | No | No | 2007-04-13 | 2004-11-12 | 2004-11-12
HUF01 - H. U. FUENLABRADA | 02020004 | GRUPO DE FRIO HOSP. ENFRIADORA TORNILLO Nº 1 |  | MC QUAY | PFS 127-1-SE | 1508 |  |  | 0 | 2 | CLIMATIZACION | 2 | CENTRAL FRIGORIFICA | No | No | 2004-11-12 | 2004-11-12 | 2004-11-12
HUF01 - H. U. FUENLABRADA | 02020005 | TORRE DE REFRIGERACION HOSP. Nº 1 |  | BALTAIR | S-3644-NM | E01-7122 |  |  | 0 | 2 | CLIMATIZACION | 2 | CENTRAL FRIGORIFICA | No | No | 2004-11-16 | 2004-11-16 | 2004-11-16
HUF01 - H. U. FUENLABRADA | 02020006 | TORRE DE REFRIGERACION HOSP. Nº 2 |  | BALTAIR | S-3644-NM | EO1-7122 |  |  | 0 | 2 | CLIMATIZACION | 2 | CENTRAL FRIGORIFICA | No | No | 2004-11-16 | 2004-11-16 | 2004-11-16
HUF01 - H. U. FUENLABRADA | 02020007 | TORRE DE REFRIGERACION HOSP. Nº 3 |  | BALTAIR | S-3644-NM | E01-7123 |  |  | 0 | 2 | CLIMATIZACION | 2 | CENTRAL FRIGORIFICA | No | No | 2004-11-16 | 2004-11-16 | 2004-11-16
HUF01 - H. U. FUENLABRADA | 02020008 | TORRE DE REFRIGERACION HOSP. Nº 4 |  | BALTAIR | VTL-086-L | EO1-7120 |  |  | 0 | 2 | CLIMATIZACION | 2 | CENTRAL FRIGORIFICA | No | No | 2004-11-16 | 2004-11-16 | 2004-11-16
HUF01 - H. U. FUENLABRADA | 02020009 | GRUPO DE FRIO ONCO Nº 1 |  | CARRIER | 30XA0452-159PE | 12W815326 |  |  | 0 | 2 | CLIMATIZACION | 2 | CENTRAL FRIGORIFICA | No | No | 2010-02-11 | 2010-02-11 | 2010-02-11
HUF01 - H. U. FUENLABRADA | 02020010 | GRUPO DE FRIO ONCO Nº 2 |  | CARRIER | 30XA0452-159PE | 12W815327 |  |  | 0 | 2 | CLIMATIZACION | 2 | CENTRAL FRIGORIFICA | No | No | 2010-02-11 | 2010-02-11 | 2010-02-11
HUF01 - H. U. FUENLABRADA | 02020011 | ENFRIADORA ACELERADOR Nº 1 |  | TRANE | CCGAM150SDAAB0 | 0475TNH6E |  |  | 0 | 2 | CLIMATIZACION | 2 | CENTRAL FRIGORIFICA | No | No | 2010-02-11 | 2010-02-11 | 2010-02-11
HUF01 - H. U. FUENLABRADA | 02020012 | ENFRIADORA ACELERADOR Nº 2 |  | TRANE | CCGAM150SDAAB0 | 0141NYP6E |  |  | 0 | 2 | CLIMATIZACION | 2 | CENTRAL FRIGORIFICA | No | No | 2010-02-11 | 2010-02-11 | 2010-02-11
HUF01 - H. U. FUENLABRADA | 02020013 | VASO DE EXPANSION HOSP. FRIO 1.000 LITROS |  | SEDICAL | REFLEXOMAT RG | W/RG100/134 |  |  | 0 | 2 | CLIMATIZACION | 2 | CENTRAL FRIGORIFICA | No | No | 2004-11-11 | 2004-11-11 | 2004-11-11
HUF01 - H. U. FUENLABRADA | 02020014 | VASO DE EXPANSION ONCO. FRIO 300 LITROS |  | IBAIONDO | 350 AMR | 4173590053 |  |  | 0 | 2 | CLIMATIZACION | 2 | CENTRAL FRIGORIFICA | No | No |  |  | 2011-04-20
HUF01 - H. U. FUENLABRADA | 02020015 | VASO DE EXPANSION ONCO. FRIO 300 LITROS |  | IBAIONDO | 350 AMR | 4197900034 |  |  | 0 | 2 | CLIMATIZACION | 2 | CENTRAL FRIGORIFICA | No | No |  |  | 2011-04-20
HUF01 - H. U. FUENLABRADA | 02020016 | GRUPO DE FRIO CNIO |  | TRANE | RTAD125 | EKT4859 |  |  | 0 | 2 | CLIMATIZACION | 2 | CENTRAL FRIGORIFICA | No | No | 2011-10-05 | 2011-07-21 | 2011-07-21
HUF01 - H. U. FUENLABRADA | 02020017 | VASO DE EXPANSION FRÍO 400 LITROS - CNIO |  | WAFT | MB 137047 | 330002170 / 1300040011 |  |  | 0 | 2 | CLIMATIZACION | 2 | CENTRAL FRIGORIFICA | No | No | 2011-11-03 |  | 2011-11-03
HUF01 - H. U. FUENLABRADA | 02020018 | ENFRIADORA Nº 1 ACELERADOR Nº 3 Y 4 |  | AERMEC SPA | CL150 | 1805005186030001 |  |  | 0 | 2 | CLIMATIZACION | 2 | CENTRAL FRIGORIFICA | No | No | 2022-06-28
HUF01 - H. U. FUENLABRADA | 02020019 | ENFRIADORA Nº 2 ACELERADOR Nº 3 Y 4 |  | AERMEC SPA | CL150 | 1811005221170001 |  |  | 0 | 2 | CLIMATIZACION | 2 | CENTRAL FRIGORIFICA | No | No | 2022-06-28
HUF01 - H. U. FUENLABRADA | 02020020 | DEPOSITO DE INERCIA ACELERADOR 3 Y 4 |  | IDROGAS | G 600 II | LP0153980 |  |  | 0 | 2 | CLIMATIZACION | 2 | CENTRAL FRIGORIFICA | No | No | 2022-06-29
HUF01 - H. U. FUENLABRADA | 02020021 | INTERCAMBIADOR DE PLACAS ACELERADOR 3 Y 4 |  | SEDICAL | UFP-32 / 22 H | 49810/18 |  |  | 0 | 2 | CLIMATIZACION | 2 | CENTRAL FRIGORIFICA | No | No | 2022-06-29
HUF01 - H. U. FUENLABRADA | 02020022 | ENFRIADORA PET TAC |  | AERMEC SPA | ANL080 | 2301006792910001 |  |  | 0 | 2 | CLIMATIZACION | 2 | CENTRAL FRIGORIFICA | No | No | 2023-11-16 | 2023-02-21 | 2023-02-21
HUF01 - H. U. FUENLABRADA | 02030001 | SUBCENTRAL 1-2 ALAS E-F | [6 empty] | 0 | 2 | CLIMATIZACION | 3 | RED GENERAL DE DISTRIBUCION COMUN | No | No | 2007-05-23 | 2005-07-29 | 2005-07-29
HUF01 - H. U. FUENLABRADA | 02030002 | SUBCENTRAL 3-4 ALAS C-D | [6 empty] | 0 | 2 | CLIMATIZACION | 3 | RED GENERAL DE DISTRIBUCION COMUN | No | No | 2007-05-23 | 2005-07-29 | 2005-07-29
HUF01 - H. U. FUENLABRADA | 02030003 | SUBCENTRAL 5-6 ALAS A-B | [6 empty] | 0 | 2 | CLIMATIZACION | 3 | RED GENERAL DE DISTRIBUCION COMUN | No | No | 2007-05-23 | 2005-07-29 | 2005-07-29
HUF01 - H. U. FUENLABRADA | 02030004 | SUBCENTRAL 7 EDIF "C" | [6 empty] | 0 | 2 | CLIMATIZACION | 3 | RED GENERAL DE DISTRIBUCION COMUN | No | No | 2005-07-29 | 2005-07-29 | 2005-07-29
HUF01 - H. U. FUENLABRADA | 02030005 | SUBCENTRAL 8 EDIF "C" | [6 empty] | 0 | 2 | CLIMATIZACION | 3 | RED GENERAL DE DISTRIBUCION COMUN | No | No | 2005-07-29 | 2005-07-29 | 2005-07-29
HUF01 - H. U. FUENLABRADA | 02030006 | SUBCENTRAL 9 EDIF "C" | [6 empty] | 0 | 2 | CLIMATIZACION | 3 | RED GENERAL DE DISTRIBUCION COMUN | No | No | 2005-07-29 | 2005-07-29 | 2005-07-29
HUF01 - H. U. FUENLABRADA | 02030007 | SUBCENTRAL 1-2/FC CALOR BOMBA Nº 1 |  | GRUNDFOS | LM50-200/202A-F-A |  |  |  | 0 | 2 | CLIMATIZACION | 3 | RED GENERAL DE DISTRIBUCION COMUN | No | No | 2004-11-25 | 2004-11-25 | 2004-11-25
HUF01 - H. U. FUENLABRADA | 02030008 | SUBCENTRAL 1-2/FC-RES CALOR BOMBA Nº 2 |  | GRUNDFOS | LM50-200/202A-F-A |  |  |  | 0 | 2 | CLIMATIZACION | 3 | RED GENERAL DE DISTRIBUCION COMUN | No | No | 2004-11-25 | 2004-11-25 | 2004-11-25
HUF01 - H. U. FUENLABRADA | 02030009 | SUBCENTRAL 1-2/FC FRIO BOMBA Nº 3 |  | GRUNDFOS | LBM125V-4-269 |  |  |  | 0 | 2 | CLIMATIZACION | 3 | RED GENERAL DE DISTRIBUCION COMUN | No | No | 2004-11-25 | 2004-11-25 | 2004-11-25
HUF01 - H. U. FUENLABRADA | 02030010 | SUBCENTRAL 1-2/FC-RES FRIO BOMBA Nº 4 |  | GRUNDFOS | LBM125V-4-269 |  |  |  | 0 | 2 | CLIMATIZACION | 3 | RED GENERAL DE DISTRIBUCION COMUN | No | No | 2004-11-25 | 2004-11-25 | 2004-11-25
HUF01 - H. U. FUENLABRADA | 02030011 | SUBCENTRAL 1-2/UTA CALOR BOMBA Nº 5 |  | GRUNDFOS | CLM150-220-7,5A-F-A |  |  |  | 0 | 2 | CLIMATIZACION | 3 | RED GENERAL DE DISTRIBUCION COMUN | No | No | 2004-11-25 | 2004-11-25 | 2004-11-25
HUF01 - H. U. FUENLABRADA | 02030012 | SUBCENTRAL 1-2/UTA-RES CALOR BOMBA Nº 6 |  | GRUNDFOS | CLM150-220-7,5A-F-A |  |  |  | 0 | 2 | CLIMATIZACION | 3 | RED GENERAL DE DISTRIBUCION COMUN | No | No | 2004-11-25 | 2004-11-25 | 2004-11-25
HUF01 - H. U. FUENLABRADA | 02030013 | SUBCENTRAL 1-2/UTA FRIO BOMBA Nº 7 |  | GRUNDFOS | CLM150-264-15A-F-A |  |  |  | 0 | 2 | CLIMATIZACION | 3 | RED GENERAL DE DISTRIBUCION COMUN | No | No | 2004-11-25 | 2004-11-25 | 2004-11-25
HUF01 - H. U. FUENLABRADA | 02030014 | SUBCENTRAL 1-2/UTA-RES FRIO BOMBA Nº 8 |  | GRUNDFOS | CLM150-264-15A-F-A |  |  |  | 0 | 2 | CLIMATIZACION | 3 | RED GENERAL DE DISTRIBUCION COMUN | No | No | 2004-11-25 | 2004-11-25 | 2004-11-25
HUF01 - H. U. FUENLABRADA | 02030015 | SUBCENTRAL 3-4/FC CALOR BOMBA Nº 1 |  | GRUNDFOS | LMB40V/4-241 |  |  |  | 0 | 2 | CLIMATIZACION | 3 | RED GENERAL DE DISTRIBUCION COMUN | No | No | 2004-11-25 | 2004-11-25 | 2004-11-25
HUF01 - H. U. FUENLABRADA | 02030016 | SUBCENTRAL 3-4/FC-RES CALOR BOMBA Nº 2 |  | GRUNDFOS | LMB40V/4-241 |  |  |  | 0 | 2 | CLIMATIZACION | 3 | RED GENERAL DE DISTRIBUCION COMUN | No | No | 2004-11-25 | 2004-11-25 | 2004-11-25
HUF01 - H. U. FUENLABRADA | 02030017 | SUBCENTRAL 3-4/FC FRIO BOMBA Nº 3 |  | GRUNDFOS | CLM125-242-7.5A-F-A |  |  |  | 0 | 2 | CLIMATIZACION | 3 | RED GENERAL DE DISTRIBUCION COMUN | No | No | 2004-11-25 | 2004-11-25 | 2004-11-25
HUF01 - H. U. FUENLABRADA | 02030018 | SUBCENTRAL 3-4/FC-RES FRIO BOMBA Nº 4 |  | GRUNDFOS | CLM125-242-7.5A-F-A |  |  |  | 0 | 2 | CLIMATIZACION | 3 | RED GENERAL DE DISTRIBUCION COMUN | No | No | 2004-11-25 | 2004-11-25 | 2004-11-25
HUF01 - H. U. FUENLABRADA | 02030019 | SUBCENTRAL 3-4/UTA FRIO BOMBA Nº 5 |  | GRUNDFOS | CLM150-264-15A-F-A |  |  |  | 0 | 2 | CLIMATIZACION | 3 | RED GENERAL DE DISTRIBUCION COMUN | No | No | 2004-11-25 | 2004-11-25 | 2004-11-25
HUF01 - H. U. FUENLABRADA | 02030020 | SUBCENTRAL 3-4/UTA-RES FRIO BOMBA Nº 6 |  | GRUNDFOS | CLM150-264-15A-F-A |  |  |  | 0 | 2 | CLIMATIZACION | 3 | RED GENERAL DE DISTRIBUCION COMUN | No | No | 2004-11-25 | 2004-11-25 | 2004-11-25
HUF01 - H. U. FUENLABRADA | 02030021 | SUBCENTRAL 3-4/UTA CALOR BOMBA Nº 7 |  | GRUNDFOS | CLM125-242-7.5A-F-A |  |  |  | 0 | 2 | CLIMATIZACION | 3 | RED GENERAL DE DISTRIBUCION COMUN | No | No | 2004-11-25 | 2004-11-25 | 2004-11-25
HUF01 - H. U. FUENLABRADA | 02030022 | SUBCENTRAL 3-4/UTA-RES CALOR BOMBA Nº 8 |  | GRUNDFOS | CLM125-242-7.5A-F-A |  |  |  | 0 | 2 | CLIMATIZACION | 3 | RED GENERAL DE DISTRIBUCION COMUN | No | No | 2004-11-25 | 2004-11-25 | 2004-11-25
HUF01 - H. U. FUENLABRADA | 02030023 | SUBCENTRAL 5-6/FC CALOR BOMBA Nº 1 |  | GRUNDFOS | LMB40V/4-241 |  |  |  | 0 | 2 | CLIMATIZACION | 3 | RED GENERAL DE DISTRIBUCION COMUN | No | No | 2004-11-25 | 2004-11-25 | 2004-11-25
HUF01 - H. U. FUENLABRADA | 02030024 | SUBCENTRAL 5-6/FC-RES CALOR BOMBA Nº 2 |  | GRUNDFOS | LMB40V/4-241 |  |  |  | 0 | 2 | CLIMATIZACION | 3 | RED GENERAL DE DISTRIBUCION COMUN | No | No | 2004-11-25 | 2004-11-25 | 2004-11-25
HUF01 - H. U. FUENLABRADA | 02030025 | SUBCENTRAL 5-6/FC FRIO BOMBA Nº 3 |  | GRUNDFOS | CLM125-242-7.5A-F-A |  |  |  | 0 | 2 | CLIMATIZACION | 3 | RED GENERAL DE DISTRIBUCION COMUN | No | No | 2004-11-25 | 2004-11-25 | 2004-11-25
HUF01 - H. U. FUENLABRADA | 02030026 | SUBCENTRAL 5-6/FC-RES FRIO BOMBA Nº 4 |  | GRUNDFOS | CLM125-242-7.5A-F-A |  |  |  | 0 | 2 | CLIMATIZACION | 3 | RED GENERAL DE DISTRIBUCION COMUN | No | No | 2004-11-25 | 2004-11-25 | 2004-11-25
HUF01 - H. U. FUENLABRADA | 02030027 | SUBCENTRAL 5-6/UTA CALOR BOMBA Nº 5 |  | GRUNDFOS | CLM150-264-15A-F-A |  |  |  | 0 | 2 | CLIMATIZACION | 3 | RED GENERAL DE DISTRIBUCION COMUN | No | No | 2004-11-25 | 2004-11-25 | 2004-11-25
HUF01 - H. U. FUENLABRADA | 02030028 | SUBCENTRAL 5-6/UTA-RES CALOR BOMBA Nº 6 |  | GRUNDFOS | CLM150-264-15A-F-A |  |  |  | 0 | 2 | CLIMATIZACION | 3 | RED GENERAL DE DISTRIBUCION COMUN | No | No | 2004-11-25 | 2004-11-25 | 2004-11-25
HUF01 - H. U. FUENLABRADA | 02030029 | SUBCENTRAL 5-6/UTA FRIO BOMBA Nº 7 |  | GRUNDFOS | CLM125-242-7.5A-F-A |  |  |  | 0 | 2 | CLIMATIZACION | 3 | RED GENERAL DE DISTRIBUCION COMUN | No | No | 2004-11-25 | 2004-11-25 | 2004-11-25
HUF01 - H. U. FUENLABRADA | 02030030 | SUBCENTRAL 5-6/UTA-RES FRIO BOMBA Nº 8 |  | GRUNDFOS | CLM125-242-7.5A-F-A |  |  |  | 0 | 2 | CLIMATIZACION | 3 | RED GENERAL DE DISTRIBUCION COMUN | No | No | 2004-11-25 | 2004-11-25 | 2004-11-25
HUF01 - H. U. FUENLABRADA | 02030031 | SUBCENTRAL 7/FC CALOR BOMBA Nº 1 |  | GRUNDFOS | LM40-200/191A-F-A |  |  |  | 0 | 2 | CLIMATIZACION | 3 | RED GENERAL DE DISTRIBUCION COMUN | No | No | 2004-11-25 | 2004-11-25 | 2004-11-25
HUF01 - H. U. FUENLABRADA | 02030032 | SUBCENTRAL 7/FC-RES CALOR BOMBA Nº 2 |  | GRUNDFOS | LM40-200/191A-F-A |  |  |  | 0 | 2 | CLIMATIZACION | 3 | RED GENERAL DE DISTRIBUCION COMUN | No | No | 2004-11-25 | 2004-11-25 | 2004-11-25
HUF01 - H. U. FUENLABRADA | 02030033 | SUBCENTRAL 7/FC FRIO BOMBA Nº 3 |  | GRUNDFOS | LM50-200/202A-F-A |  |  |  | 0 | 2 | CLIMATIZACION | 3 | RED GENERAL DE DISTRIBUCION COMUN | No | No | 2004-11-25 | 2004-11-25 | 2004-11-25
HUF01 - H. U. FUENLABRADA | 02030034 | SUBCENTRAL 7/FC-RES FRIO BOMBA Nº 4 |  | GRUNDFOS | LM50-200/202A-F-A |  |  |  | 0 | 2 | CLIMATIZACION | 3 | RED GENERAL DE DISTRIBUCION COMUN | No | No | 2004-11-25 | 2004-11-25 | 2004-11-25
HUF01 - H. U. FUENLABRADA | 02030035 | SUBCENTRAL 7/UTA CALOR BOMBA Nº 5 |  | GRUNDFOS | CLM125-242-7.5A-F-A |  |  |  | 0 | 2 | CLIMATIZACION | 3 | RED GENERAL DE DISTRIBUCION COMUN | No | No | 2004-11-25 | 2004-11-25 | 2004-11-25
HUF01 - H. U. FUENLABRADA | 02030036 | SUBCENTRAL 7/UTA-RES CALOR BOMBA Nº 6 |  | GRUNDFOS | CLM125-242-7.5A-F-A |  |  |  | 0 | 2 | CLIMATIZACION | 3 | RED GENERAL DE DISTRIBUCION COMUN | No | No | 2004-11-25 | 2004-11-25 | 2004-11-25
HUF01 - H. U. FUENLABRADA | 02030037 | SUBCENTRAL 7/UTA FRIO BOMBA Nº 7 |  | GRUNDFOS | LBM125V-4-269 |  |  |  | 0 | 2 | CLIMATIZACION | 3 | RED GENERAL DE DISTRIBUCION COMUN | No | No | 2004-11-25 | 2004-11-25 | 2004-11-25
HUF01 - H. U. FUENLABRADA | 02030038 | SUBCENTRAL 7/UTA-RES FRIO BOMBA Nº 8 |  | GRUNDFOS | LBM125V-4-269 |  |  |  | 0 | 2 | CLIMATIZACION | 3 | RED GENERAL DE DISTRIBUCION COMUN | No | No | 2004-11-25 | 2004-11-25 | 2004-11-25
HUF01 - H. U. FUENLABRADA | 02030039 | SUBCENTRAL 8/FC CALOR BOMBA Nº 1 |  | GRUNDFOS | LM40-200/191A-F-A |  |  |  | 0 | 2 | CLIMATIZACION | 3 | RED GENERAL DE DISTRIBUCION COMUN | No | No | 2004-11-25 | 2004-11-25 | 2004-11-25
HUF01 - H. U. FUENLABRADA | 02030040 | SUBCENTRAL 8/FC-RES CALOR BOMBA Nº 2 |  | GRUNDFOS | LM40-200/191A-F-A |  |  |  | 0 | 2 | CLIMATIZACION | 3 | RED GENERAL DE DISTRIBUCION COMUN | No | No | 2004-11-25 | 2004-11-25 | 2004-11-25
HUF01 - H. U. FUENLABRADA | 02030041 | SUBCENTRAL 8/FC FRIO BOMBA Nº 3 |  | GRUNDFOS | LM-65-200/202A-F-A |  |  |  | 0 | 2 | CLIMATIZACION | 3 | RED GENERAL DE DISTRIBUCION COMUN | No | No | 2004-11-25 | 2004-11-25 | 2004-11-25
HUF01 - H. U. FUENLABRADA | 02030042 | SUBCENTRAL 8/FC-RES FRIO BOMBA Nº 4 |  | GRUNDFOS | LM-65-200/202A-F-A |  |  |  | 0 | 2 | CLIMATIZACION | 3 | RED GENERAL DE DISTRIBUCION COMUN | No | No | 2004-11-25 | 2004-11-25 | 2004-11-25
HUF01 - H. U. FUENLABRADA | 02030043 | SUBCENTRAL 8/UTA CALOR BOMBA Nº 5 |  | GRUNDFOS | LM-65-200/202A-F-A |  |  |  | 0 | 2 | CLIMATIZACION | 3 | RED GENERAL DE DISTRIBUCION COMUN | No | No | 2004-11-25 | 2004-11-25 | 2004-11-25
HUF01 - H. U. FUENLABRADA | 02030044 | SUBCENTRAL 8/UTA-RES CALOR BOMBA Nº 6 |  | GRUNDFOS | LM-65-200/202A-F-A |  |  |  | 0 | 2 | CLIMATIZACION | 3 | RED GENERAL DE DISTRIBUCION COMUN | No | No | 2004-11-25 | 2004-11-25 | 2004-11-25
HUF01 - H. U. FUENLABRADA | 02030045 | SUBCENTRAL 8/UTA FRIO BOMBA Nº 7 |  | GRUNDFOS | LMB65V/4-260 |  |  |  | 0 | 2 | CLIMATIZACION | 3 | RED GENERAL DE DISTRIBUCION COMUN | No | No | 2004-11-25 | 2004-11-25 | 2004-11-25
HUF01 - H. U. FUENLABRADA | 02030046 | SUBCENTRAL 8/UTA-RES FRIO BOMBA Nº 8 |  | GRUNDFOS | LMB65V/4-260 |  |  |  | 0 | 2 | CLIMATIZACION | 3 | RED GENERAL DE DISTRIBUCION COMUN | No | No | 2004-11-25 | 2004-11-25 | 2004-11-25
HUF01 - H. U. FUENLABRADA | 02030047 | SUBCENTRAL 9/UTA FRIO BOMBA Nº 1 |  | GRUNDFOS | CLM150-264-15A-F-A |  |  |  | 0 | 2 | CLIMATIZACION | 3 | RED GENERAL DE DISTRIBUCION COMUN | No | No | 2004-11-25 | 2004-11-25 | 2004-11-25
HUF01 - H. U. FUENLABRADA | 02030048 | SUBCENTRAL 9/UTA-RES FRIO BOMBA Nº 2 |  | GRUNDFOS | CLM150-264-15A-F-A |  |  |  | 0 | 2 | CLIMATIZACION | 3 | RED GENERAL DE DISTRIBUCION COMUN | No | No | 2004-11-25 | 2004-11-25 | 2004-11-25
HUF01 - H. U. FUENLABRADA | 02030049 | SUBCENTRAL 9/UTA CALOR BOMBA Nº 3 |  | GRUNDFOS | CLM100-225-5.5A-F-A |  |  |  | 0 | 2 | CLIMATIZACION | 3 | RED GENERAL DE DISTRIBUCION COMUN | No | No | 2004-11-25 | 2004-11-25 | 2004-11-25
HUF01 - H. U. FUENLABRADA | 02030050 | SUBCENTRAL 9/UTA-RES CALOR BOMBA Nº 4 |  | GRUNDFOS | CLM100-225-5.5A-F-A |  |  |  | 0 | 2 | CLIMATIZACION | 3 | RED GENERAL DE DISTRIBUCION COMUN | No | No | 2004-11-25 | 2004-11-25 | 2004-11-25
HUF01 - H. U. FUENLABRADA | 02030051 | CONDUCTOS DE AIRE HOSP. GALERIAS | [6 empty] | 0 | 2 | CLIMATIZACION | 3 | RED GENERAL DE DISTRIBUCION COMUN | No | No | 2005-04-12 | 2005-04-12 | 2005-04-12
HUF01 - H. U. FUENLABRADA | 02030052 | CONDUCTOS DE AIRE HOSP. PB | [6 empty] | 0 | 2 | CLIMATIZACION | 3 | RED GENERAL DE DISTRIBUCION COMUN | No | No | 2007-01-31 | 2007-01-31 | 2007-01-31
HUF01 - H. U. FUENLABRADA | 02030053 | CONDUCTOS DE AIRE HOSP. ENTREPLANTA | [6 empty] | 0 | 2 | CLIMATIZACION | 3 | RED GENERAL DE DISTRIBUCION COMUN | No | No | 2007-01-31 | 2007-01-31 | 2007-01-31
HUF01 - H. U. FUENLABRADA | 02030054 | CONDUCTOS DE AIRE HOSP. P1 | [6 empty] | 0 | 2 | CLIMATIZACION | 3 | RED GENERAL DE DISTRIBUCION COMUN | No | No | 2007-01-31 | 2007-01-31 | 2007-01-31
HUF01 - H. U. FUENLABRADA | 02030055 | CONDUCTOS DE AIRE HOSP. P2 | [6 empty] | 0 | 2 | CLIMATIZACION | 3 | RED GENERAL DE DISTRIBUCION COMUN | No | No | 2007-01-31 | 2007-01-31 | 2007-01-31
HUF01 - H. U. FUENLABRADA | 02030056 | CONDUCTOS DE AIRE HOSP. P3 | [6 empty] | 0 | 2 | CLIMATIZACION | 3 | RED GENERAL DE DISTRIBUCION COMUN | No | No | 2010-12-13
HUF01 - H. U. FUENLABRADA | 02030057 | CONDUCTOS DE AIRE HOSP. CUBIERTA | [6 empty] | 0 | 2 | CLIMATIZACION | 3 | RED GENERAL DE DISTRIBUCION COMUN | No | No | 2010-12-13
HUF01 - H. U. FUENLABRADA | 02040001 | BOMBA PRIMARIO CALEFACCION HOSP. Nº 1 |  | GRUNDFOS | NK-80-160/160/A/BAQU |  |  |  | 0 | 2 | CLIMATIZACION | 4 | RED GENERAL DE DISTRIBUCION CALOR | No | No | 2004-11-12 | 2004-11-12 | 2004-11-12
HUF01 - H. U. FUENLABRADA | 02040002 | BOMBA PRIMARIO CALEFACCION HOSP. Nº 2 |  | GRUNDFOS | NK-80-160/160/A/BAQU |  |  |  | 0 | 2 | CLIMATIZACION | 4 | RED GENERAL DE DISTRIBUCION CALOR | No | No | 2004-11-12 | 2004-11-12 | 2004-11-12
HUF01 - H. U. FUENLABRADA | 02040003 | BOMBA PRIMARIO CALEFACCION HOSP. Nº 3 |  | GRUNDFOS | NK-80-160/160/A/BAQU |  |  |  | 0 | 2 | CLIMATIZACION | 4 | RED GENERAL DE DISTRIBUCION CALOR | No | No | 2004-11-12 | 2004-11-12 | 2004-11-12
HUF01 - H. U. FUENLABRADA | 02040004 | BOMBA PRIMARIO CALEFACCION HOSP. Nº 4 |  | GRUNDFOS | NK-80-160/160/A/BAQU |  |  |  | 0 | 2 | CLIMATIZACION | 4 | RED GENERAL DE DISTRIBUCION CALOR | No | No | 2004-11-12 | 2004-11-12 | 2004-11-12
HUF01 - H. U. FUENLABRADA | 02040005 | BOMBA SECUNDARIO CALEFACCION HOSP. Nº 1 |  | GRUNDFOS | NK-100/250/231/A/BAQ |  |  |  | 0 | 2 | CLIMATIZACION | 4 | RED GENERAL DE DISTRIBUCION CALOR | No | No | 2004-11-12 | 2004-11-12 | 2004-11-12
HUF01 - H. U. FUENLABRADA | 02040006 | BOMBA SECUNDARIO CALEFACCION HOSP. Nº 2 |  | GRUNDFOS | NK-100/250/231/A/BAQ |  |  |  | 0 | 2 | CLIMATIZACION | 4 | RED GENERAL DE DISTRIBUCION CALOR | No | No | 2004-11-12 | 2004-11-12 | 2004-11-12
HUF01 - H. U. FUENLABRADA | 02040007 | BOMBA SECUNDARIO CALEFACCION HOSP. Nº 3 |  | GRUNDFOS | NK-100/250/231/A/BAQ |  |  |  | 0 | 2 | CLIMATIZACION | 4 | RED GENERAL DE DISTRIBUCION CALOR | No | No | 2004-11-12 | 2004-11-12 | 2004-11-12
HUF01 - H. U. FUENLABRADA | 02040008 | CAJAS DE CALENTAMIENTO ALA "A" | [6 empty] | 0 | 2 | CLIMATIZACION | 4 | RED GENERAL DE DISTRIBUCION CALOR | No | No | 2005-04-12 | 2005-04-12 | 2005-04-12
HUF01 - H. U. FUENLABRADA | 02040009 | CAJAS DE CALENTAMIENTO ALA "B" | [6 empty] | 0 | 2 | CLIMATIZACION | 4 | RED GENERAL DE DISTRIBUCION CALOR | No | No | 2005-04-12 | 2005-04-12 | 2005-04-12
HUF01 - H. U. FUENLABRADA | 02040010 | CAJAS DE CALENTAMIENTO ALA "C" | [6 empty] | 0 | 2 | CLIMATIZACION | 4 | RED GENERAL DE DISTRIBUCION CALOR | No | No | 2005-04-12 | 2005-04-12 | 2005-04-12
HUF01 - H. U. FUENLABRADA | 02040011 | CAJAS DE CALENTAMIENTO ALA "D" | [6 empty] | 0 | 2 | CLIMATIZACION | 4 | RED GENERAL DE DISTRIBUCION CALOR | No | No | 2005-04-12 | 2005-04-12 | 2005-04-12
HUF01 - H. U. FUENLABRADA | 02040012 | CAJAS DE CALENTAMIENTO ALA "E" | [6 empty] | 0 | 2 | CLIMATIZACION | 4 | RED GENERAL DE DISTRIBUCION CALOR | No | No | 2005-04-12 | 2005-04-12 | 2005-04-12
HUF01 - H. U. FUENLABRADA | 02040013 | CAJAS DE CALENTAMIENTO ALA "F" | [6 empty] | 0 | 2 | CLIMATIZACION | 4 | RED GENERAL DE DISTRIBUCION CALOR | No | No | 2005-04-12 | 2005-04-12 | 2005-04-12
HUF01 - H. U. FUENLABRADA | 02040014 | COLECTORES HOSP. CLIMA CALOR | [6 empty] | 0 | 2 | CLIMATIZACION | 4 | RED GENERAL DE DISTRIBUCION CALOR | No | No | 2005-04-12 | 2005-04-12 | 2005-04-12
HUF01 - H. U. FUENLABRADA | 02050001 | BOMBA PRIMARIO ENFRIADORA HOSP. Nº 1 |  | GRUNDFOS | NK150-200/210-170/A |  |  |  | 0 | 2 | CLIMATIZACION | 5 | RED GENERAL DE DISTRIBUCION FRIO | No | No | 2004-11-17 | 2004-11-17 | 2004-11-17
HUF01 - H. U. FUENLABRADA | 02050002 | BOMBA PRIMARIO ENFRIADORA HOSP. Nº 2 |  | GRUNDFOS | NK150-200/210-170/A |  |  |  | 0 | 2 | CLIMATIZACION | 5 | RED GENERAL DE DISTRIBUCION FRIO | No | No | 2004-11-17 | 2004-11-17 | 2004-11-17
HUF01 - H. U. FUENLABRADA | 02050003 | BOMBA PRIMARIO ENFRIADORA HOSP. Nº 3 |  | GRUNDFOS | NK150-200/210-170/A |  |  |  | 0 | 2 | CLIMATIZACION | 5 | RED GENERAL DE DISTRIBUCION FRIO | No | No | 2004-11-17 | 2004-11-17 | 2004-11-17
HUF01 - H. U. FUENLABRADA | 02050004 | BOMBA PRIMARIO ENFRIADORA HOSP. Nº 4 |  | GRUNDFOS | NK150-200/210-170/A |  |  |  | 0 | 2 | CLIMATIZACION | 5 | RED GENERAL DE DISTRIBUCION FRIO | No | No | 2004-11-17 | 2004-11-17 | 2004-11-17
HUF01 - H. U. FUENLABRADA | 02050005 | BOMBA PRIMARIO ENFRIADORA HOSP. Nº 5 |  | GRUNDFOS | NK65-160/173/A/BAQE |  |  |  | 0 | 2 | CLIMATIZACION | 5 | RED GENERAL DE DISTRIBUCION FRIO | No | No | 2004-11-17 | 2004-11-17 | 2004-11-17
HUF01 - H. U. FUENLABRADA | 02050006 | BOMBA PRIMARIO ENFRIADORA HOSP. Nº 6 |  | GRUNDFOS | NK65-160/173/A/BAQE |  |  |  | 0 | 2 | CLIMATIZACION | 5 | RED GENERAL DE DISTRIBUCION FRIO | No | No | 2004-11-17 | 2004-11-17 | 2004-11-17
HUF01 - H. U. FUENLABRADA | 02050007 | BOMBA SECUNDARIO FRIO HOSP. Nº 1 |  | GRUNDFOS | NK125-250/243/A/BAQE |  |  |  | 0 | 2 | CLIMATIZACION | 5 | RED GENERAL DE DISTRIBUCION FRIO | No | No | 2004-11-19 | 2004-11-19 | 2004-11-19
HUF01 - H. U. FUENLABRADA | 02050008 | BOMBA SECUNDARIO FRIO HOSP. Nº 2 |  | GRUNDFOS | NK125-250/243/A/BAQE |  |  |  | 0 | 2 | CLIMATIZACION | 5 | RED GENERAL DE DISTRIBUCION FRIO | No | No | 2004-11-19 | 2004-11-19 | 2004-11-19
HUF01 - H. U. FUENLABRADA | 02050009 | BOMBA SECUNDARIO FRIO HOSP. Nº 3 |  | GRUNDFOS | NK125-250/243/A/BAQE |  |  |  | 0 | 2 | CLIMATIZACION | 5 | RED GENERAL DE DISTRIBUCION FRIO | No | No | 2004-11-19 | 2004-11-19 | 2004-11-19
HUF01 - H. U. FUENLABRADA | 02050010 | BOMBA SECUNDARIO FRIO HOSP. Nº 4 |  | GRUNDFOS | NK125-250/243/A/BAQE |  |  |  | 0 | 2 | CLIMATIZACION | 5 | RED GENERAL DE DISTRIBUCION FRIO | No | No | 2004-11-19 | 2004-11-19 | 2004-11-19
HUF01 - H. U. FUENLABRADA | 02050011 | COLECTORES HOSP. CLIMA FRIO | [6 empty] | 0 | 2 | CLIMATIZACION | 5 | RED GENERAL DE DISTRIBUCION FRIO | No | No | 2010-12-13 |  | 2011-02-18
HUF01 - H. U. FUENLABRADA | 02050012 | BOMBA PRIMARIO Nº1 ENFRIADORA CNIO |  | SIEMENS | D-91056 | VDO712/70842112-54 |  |  | 0 | 2 | CLIMATIZACION | 5 | RED GENERAL DE DISTRIBUCION FRIO | No | No | 2011-10-31 |  | 2011-10-31
HUF01 - H. U. FUENLABRADA | 02050013 | BOMBA PRIMARIO Nº2 ENFRIADORA CNIO |  | SIEMENS | D-91056 | VDO712/70842112-42 |  |  | 0 | 2 | CLIMATIZACION | 5 | RED GENERAL DE DISTRIBUCION FRIO | No | No | 2011-10-31 |  | 2011-10-31
HUF01 - H. U. FUENLABRADA | 02050014 | BOMBA SECUNDARIO Nº1 ENFRIADORA CNIO |  | SIEMENS | IE1 | VDO1101/72101367-164 |  |  | 0 | 2 | CLIMATIZACION | 5 | RED GENERAL DE DISTRIBUCION FRIO | No | No | 2011-10-31 |  | 2011-10-31
HUF01 - H. U. FUENLABRADA | 02050015 | BOMBA SECUNDARIO Nº2 ENFRIADORA CNIO |  | SIEMENS | IE1 | VDO1101/72101367-148 |  |  | 0 | 2 | CLIMATIZACION | 5 | RED GENERAL DE DISTRIBUCION FRIO | No | No | 2011-10-31 |  | 2011-10-31
HUF01 - H. U. FUENLABRADA | 02050016 | BOMBA SECUNDARIO FRIO Nº 1 - ACELERADOR 4 |  | WILO | 32/1-10 | 10000100063 |  |  | 0 | 2 | CLIMATIZACION | 5 | RED GENERAL DE DISTRIBUCION FRIO | No | No | 2022-06-29
HUF01 - H. U. FUENLABRADA | 02050017 | BOMBA SECUNDARIO FRIO Nº 2 - ACELERADOR 4 |  | WILO | 32/1-10 | 10000100066 |  |  | 0 | 2 | CLIMATIZACION | 5 | RED GENERAL DE DISTRIBUCION FRIO | No | No | 2022-06-29
HUF01 - H. U. FUENLABRADA | 02050018 | BOMBA SECUNDARIO FRIO Nº 3 - ACELERADOR 3 |  | WILO | 32/1-10 | 10000100065 |  |  | 0 | 2 | CLIMATIZACION | 5 | RED GENERAL DE DISTRIBUCION FRIO | No | No | 2022-06-29
HUF01 - H. U. FUENLABRADA | 02050019 | BOMBA SECUNDARIO FRIO Nº 4 - ACELERADOR 3 |  | WILO | 32/1-10 | 10000100041 |  |  | 0 | 2 | CLIMATIZACION | 5 | RED GENERAL DE DISTRIBUCION FRIO | No | No | 2022-06-29
HUF01 - H. U. FUENLABRADA | 02060001 | UNIDAD EXTRACTORA UTA A1F |  | KOOLAIR | NB8 | 6/15880-2002-00117 |  |  | 0 | 2 | CLIMATIZACION | 6 | EQUIPOS DE CLIMATIZACION | No | No | 2007-04-11 | 2005-02-01 | 2005-02-01
HUF01 - H. U. FUENLABRADA | 02060002 | UNIDAD EXTRACTORA UTA A2F |  | KOOLAIR | NB8 | 6/15872-2002-00115 |  |  | 0 | 2 | CLIMATIZACION | 6 | EQUIPOS DE CLIMATIZACION | No | No | 2007-04-11 | 2005-02-01 | 2005-02-01
HUF01 - H. U. FUENLABRADA | 02060003 | UNIDAD EXTRACTORA UTA A3F |  | KOOLAIR | NB8 | 6/15828-2002-00117 |  |  | 0 | 2 | CLIMATIZACION | 6 | EQUIPOS DE CLIMATIZACION | No | No | 2007-04-11 | 2005-02-01 | 2005-02-01
HUF01 - H. U. FUENLABRADA | 02060004 | UNIDAD EXTRACTORA UTA A4F |  | KOOLAIR | NB8 | 6/15825-2002-00117 |  |  | 0 | 2 | CLIMATIZACION | 6 | EQUIPOS DE CLIMATIZACION | No | No | 2007-04-11 | 2005-02-01 | 2005-02-01
HUF01 - H. U. FUENLABRADA | 02060005 | UNIDAD EXTRACTORA UTA A5F |  | KOOLAIR | NB8 | 6/15759-2002-00115 |  |  | 0 | 2 | CLIMATIZACION | 6 | EQUIPOS DE CLIMATIZACION | No | No | 2007-04-11 | 2005-02-01 | 2005-02-01
HUF01 - H. U. FUENLABRADA | 02060006 | UNIDAD EXTRACTORA UTA A6F |  | KOOLAIR | NB8 | 6/15744-2002-00115 |  |  | 0 | 2 | CLIMATIZACION | 6 | EQUIPOS DE CLIMATIZACION | No | No | 2007-04-11 | 2005-02-01 | 2005-02-01
HUF01 - H. U. FUENLABRADA | 02060007 | UNIDAD EXTRACTORA UTA AP |  | KOOLAIR | NB8 | 6/15748-2002-00115 |  |  | 0 | 2 | CLIMATIZACION | 6 | EQUIPOS DE CLIMATIZACION | No | No | 2007-04-11 | 2005-02-01 | 2005-02-01
HUF01 - H. U. FUENLABRADA | 02060008 | UNIDAD EXTRACTORA UTA AS2 |  | KOOLAIR | NB3 | 6/15743-2002-00115 |  |  | 0 | 2 | CLIMATIZACION | 6 | EQUIPOS DE CLIMATIZACION | No | No | 2007-04-11 | 2005-02-01 | 2005-02-01
HUF01 - H. U. FUENLABRADA | 02060009 | UNIDAD EXTRACTORA UTA AS5 |  | KOOLAIR | NB3 | 6/15753-2002-00115 |  |  | 0 | 2 | CLIMATIZACION | 6 | EQUIPOS DE CLIMATIZACION | No | No | 2007-04-11 | 2005-02-01 | 2005-02-01
HUF01 - H. U. FUENLABRADA | 02060010 | UNIDAD EXTRACTORA UTA AS6 |  | KOOLAIR | NB3 | 6/15863-2002-00115 |  |  | 0 | 2 | CLIMATIZACION | 6 | EQUIPOS DE CLIMATIZACION | No | No | 2007-04-11 | 2005-02-01 | 2005-02-01
HUF01 - H. U. FUENLABRADA | 02060011 | UNIDAD EXTRACTORA UTA BI |  | KOOLAIR | NB15 | 6/15778-2002-00115 |  |  | 0 | 2 | CLIMATIZACION | 6 | EQUIPOS DE CLIMATIZACION | No | No | 2007-04-11 | 2005-02-01 | 2005-02-01
HUF01 - H. U. FUENLABRADA | 02060012 | UNIDAD EXTRACTORA UTA BQ |  | KOOLAIR | NB8 | 6/15752-2002-00115 |  |  | 0 | 2 | CLIMATIZACION | 6 | EQUIPOS DE CLIMATIZACION | No | No | 2007-04-11 | 2005-02-01 | 2005-02-01
HUF01 - H. U. FUENLABRADA | 02060013 | UNIDAD EXTRACTORA UTA CCF |  | KOOLAIR | NB8 | 6/15900-2002-00117 |  |  | 0 | 2 | CLIMATIZACION | 6 | EQUIPOS DE CLIMATIZACION | No | No | 2007-04-11 | 2005-02-01 | 2005-02-01
HUF01 - H. U. FUENLABRADA | 02060014 | UNIDAD EXTRACTORA UTA CF |  | KOOLAIR | NB3 | 6/15899-2002-00117 |  |  | 0 | 2 | CLIMATIZACION | 6 | EQUIPOS DE CLIMATIZACION | No | No | 2007-04-11 | 2005-02-01 | 2005-02-01
HUF01 - H. U. FUENLABRADA | 02060015 | UNIDAD EXTRACTORA UTA CM |  | KOOLAIR | NB11 | 6/15867-2002-00117 |  |  | 0 | 2 | CLIMATIZACION | 6 | EQUIPOS DE CLIMATIZACION | No | No | 2005-02-01 | 2005-02-01 | 2005-02-01
HUF01 - H. U. FUENLABRADA | 02060016 | UNIDAD EXTRACTORA UTA DO |  | KOOLAIR | NB8 | 6/15827-2002-00117 |  |  | 0 | 2 | CLIMATIZACION | 6 | EQUIPOS DE CLIMATIZACION | No | No | 2005-02-01 | 2005-02-01 | 2005-02-01
HUF01 - H. U. FUENLABRADA | 02060017 | UNIDAD EXTRACTORA UTA ES |  | KOOLAIR | NB11 | 6/15764-2002-00115 |  |  | 0 | 2 | CLIMATIZACION | 6 | EQUIPOS DE CLIMATIZACION | No | No | 2005-02-01 | 2005-02-01 | 2005-02-01
HUF01 - H. U. FUENLABRADA | 02060018 | UNIDAD EXTRACTORA UTA FA |  | KOOLAIR | NB8 | 6/15885-2002-00115 |  |  | 0 | 2 | CLIMATIZACION | 6 | EQUIPOS DE CLIMATIZACION | No | No | 2005-02-01 | 2005-02-01 | 2005-02-01
HUF01 - H. U. FUENLABRADA | 02060019 | UNIDAD EXTRACTORA UTA H1 |  | KOOLAIR | NB8 | 6/15882-2002-00117 |  |  | 0 | 2 | CLIMATIZACION | 6 | EQUIPOS DE CLIMATIZACION | No | No | 2005-02-01 | 2005-02-01 | 2005-02-01
HUF01 - H. U. FUENLABRADA | 02060020 | UNIDAD EXTRACTORA UTA H2 |  | KOOLAIR | NB8 | 6/15870-2002-00117 |  |  | 0 | 2 | CLIMATIZACION | 6 | EQUIPOS DE CLIMATIZACION | No | No | 2005-02-01 | 2005-02-01 | 2005-02-01
HUF01 - H. U. FUENLABRADA | 02060021 | UNIDAD EXTRACTORA UTA H3 |  | KOOLAIR | NB8 | 6/15831-2002-00117 |  |  | 0 | 2 | CLIMATIZACION | 6 | EQUIPOS DE CLIMATIZACION | No | No | 2005-02-01 | 2005-02-01 | 2005-02-01
HUF01 - H. U. FUENLABRADA | 02060022 | UNIDAD EXTRACTORA UTA H4 |  | KOOLAIR | NB8 | 6/15823-2002-00117 |  |  | 0 | 2 | CLIMATIZACION | 6 | EQUIPOS DE CLIMATIZACION | No | No | 2005-02-01 | 2005-02-01 | 2005-02-01
HUF01 - H. U. FUENLABRADA | 02060023 | UNIDAD EXTRACTORA UTA H5 |  | KOOLAIR | NB8 | 6/15756-2002-00115 |  |  | 0 | 2 | CLIMATIZACION | 6 | EQUIPOS DE CLIMATIZACION | No | No | 2005-02-01 | 2005-02-01 | 2005-02-01
HUF01 - H. U. FUENLABRADA | 02060024 | UNIDAD EXTRACTORA UTA H6 |  | KOOLAIR | NB3 | 6/15741-2002-00115 |  |  | 0 | 2 | CLIMATIZACION | 6 | EQUIPOS DE CLIMATIZACION | No | No | 2005-02-01 | 2005-02-01 | 2005-02-01
HUF01 - H. U. FUENLABRADA | 02060025 | UNIDAD EXTRACTORA UTA HE |  | KOOLAIR | NB8 | 6/15768-2002-00115 |  |  | 0 | 2 | CLIMATIZACION | 6 | EQUIPOS DE CLIMATIZACION | No | No | 2005-02-01 | 2005-02-01 | 2005-02-01
HUF01 - H. U. FUENLABRADA | 02060026 | UNIDAD EXTRACTORA UTA IV |  | KOOLAIR | NB8 | 6/15459-2001-00743 |  |  | 0 | 2 | CLIMATIZACION | 6 | EQUIPOS DE CLIMATIZACION | No | No | 2005-02-01 | 2005-02-01 | 2005-02-01
HUF01 - H. U. FUENLABRADA | 02060027 | UNIDAD EXTRACTORA UTA LI |  | KOOLAIR | NB3 | 6/15877-2002-00115 |  |  | 0 | 2 | CLIMATIZACION | 6 | EQUIPOS DE CLIMATIZACION | No | No | 2005-02-01 | 2005-02-01 | 2005-02-01
HUF01 - H. U. FUENLABRADA | 02060028 | UNIDAD EXTRACTORA UTA MB |  | KOOLAIR | NB8 | 6/15860-2002-00117 |  |  | 0 | 2 | CLIMATIZACION | 6 | EQUIPOS DE CLIMATIZACION | No | No | 2005-02-01 | 2005-02-01 | 2005-02-01
HUF01 - H. U. FUENLABRADA | 02060029 | UNIDAD EXTRACTORA UTA MN |  | KOOLAIR | NB11 | 6/15460-2001-00743 |  |  | 0 | 2 | CLIMATIZACION | 6 | EQUIPOS DE CLIMATIZACION | No | No | 2005-02-01 | 2005-02-01 | 2005-02-01
HUF01 - H. U. FUENLABRADA | 02060030 | UNIDAD EXTRACTORA UTA MO |  | KOOLAIR | NB5 | 6/15754-2002/001 |  |  | 0 | 2 | CLIMATIZACION | 6 | EQUIPOS DE CLIMATIZACION | No | No | 2005-02-01 | 2005-02-01 | 2005-02-01
HUF01 - H. U. FUENLABRADA | 02060031 | UNIDAD EXTRACTORA UTA NE |  | KOOLAIR | NB5 | 6/15832-2002/001 |  |  | 0 | 2 | CLIMATIZACION | 6 | EQUIPOS DE CLIMATIZACION | No | No | 2005-02-01 | 2005-02-01 | 2005-02-01
HUF01 - H. U. FUENLABRADA | 02060032 | UNIDAD EXTRACTORA UTA PAR |  | KOOLAIR | NB11 | 6/15776-2002-00115 |  |  | 0 | 2 | CLIMATIZACION | 6 | EQUIPOS DE CLIMATIZACION | No | No | 2005-02-01 | 2005-02-01 | 2005-02-01
HUF01 - H. U. FUENLABRADA | 02060033 | UNIDAD EXTRACTORA UTA Q1 |  | KOOLAIR | NB3 | 6/15552-2001-00743 |  |  | 0 | 2 | CLIMATIZACION | 6 | EQUIPOS DE CLIMATIZACION | No | No | 2005-02-01 | 2005-02-01 | 2005-02-01
HUF01 - H. U. FUENLABRADA | 02060034 | UNIDAD EXTRACTORA UTA Q2 |  | KOOLAIR | NB3 | 6/15553-2001-00743 |  |  | 0 | 2 | CLIMATIZACION | 6 | EQUIPOS DE CLIMATIZACION | No | No | 2005-02-01 | 2005-02-01 | 2005-02-01
HUF01 - H. U. FUENLABRADA | 02060035 | UNIDAD EXTRACTORA UTA Q3 |  | KOOLAIR | NB3 | 6/15554-2001-00743 |  |  | 0 | 2 | CLIMATIZACION | 6 | EQUIPOS DE CLIMATIZACION | No | No | 2005-02-01 | 2005-02-01 | 2005-02-01
HUF01 - H. U. FUENLABRADA | 02060036 | UNIDAD EXTRACTORA UTA Q4 |  | KOOLAIR | NB3 | 6/15555-2001-00743 |  |  | 0 | 2 | CLIMATIZACION | 6 | EQUIPOS DE CLIMATIZACION | No | No | 2005-02-01 | 2005-02-01 | 2005-02-01
HUF01 - H. U. FUENLABRADA | 02060037 | UNIDAD EXTRACTORA UTA Q5 |  | KOOLAIR | NB3 | 6/15556-2001-00743 |  |  | 0 | 2 | CLIMATIZACION | 6 | EQUIPOS DE CLIMATIZACION | No | No | 2005-02-01 | 2005-02-01 | 2005-02-01
HUF01 - H. U. FUENLABRADA | 02060038 | UNIDAD EXTRACTORA UTA Q6 |  | KOOLAIR | NB3 | 6/15557-2001-00743 |  |  | 0 | 2 | CLIMATIZACION | 6 | EQUIPOS DE CLIMATIZACION | No | No | 2005-02-01 | 2005-02-01 | 2005-02-01
HUF01 - H. U. FUENLABRADA | 02060039 | UNIDAD EXTRACTORA UTA Q7 |  | KOOLAIR | NB3 | 6/15558-2001-00743 |  |  | 0 | 2 | CLIMATIZACION | 6 | EQUIPOS DE CLIMATIZACION | No | No | 2005-02-01 | 2005-02-01 | 2005-02-01
HUF01 - H. U. FUENLABRADA | 02060040 | UNIDAD EXTRACTORA UTA Q8 |  | KOOLAIR | NB3 | 6/15559-2001-00743 |  |  | 0 | 2 | CLIMATIZACION | 6 | EQUIPOS DE CLIMATIZACION | No | No | 2005-02-01 | 2005-02-01 | 2005-02-01
HUF01 - H. U. FUENLABRADA | 02060041 | UNIDAD EXTRACTORA UTA Q9 |  | KOOLAIR | NB3 | 6/15560-2001-00743 |  |  | 0 | 2 | CLIMATIZACION | 6 | EQUIPOS DE CLIMATIZACION | No | No | 2005-02-01 | 2005-02-01 | 2005-02-01
HUF01 - H. U. FUENLABRADA | 02060042 | UNIDAD EXTRACTORA UTA R1 |  | KOOLAIR | NB11 | 6/15458-2001-00117 |  |  | 0 | 2 | CLIMATIZACION | 6 | EQUIPOS DE CLIMATIZACION | No | No | 2005-02-01 | 2005-02-01 | 2005-02-01
HUF01 - H. U. FUENLABRADA | 02060043 | UNIDAD EXTRACTORA UTA R2 |  | KOOLAIR | NB8 | 6/15461-2001-00743 |  |  | 0 | 2 | CLIMATIZACION | 6 | EQUIPOS DE CLIMATIZACION | No | No | 2005-02-01 | 2005-02-01 | 2005-02-01
HUF01 - H. U. FUENLABRADA | 02060044 | UNIDAD EXTRACTORA UTA RE |  | KOOLAIR | NB8 | 6/15866-2002-00117 |  |  | 0 | 2 | CLIMATIZACION | 6 | EQUIPOS DE CLIMATIZACION | No | No | 2005-02-01 | 2005-02-01 | 2005-02-01
HUF01 - H. U. FUENLABRADA | 02060045 | UNIDAD EXTRACTORA UTA RS |  | KOOLAIR | NB5 | 6/15457-2001-00743 |  |  | 0 | 2 | CLIMATIZACION | 6 | EQUIPOS DE CLIMATIZACION | No | No | 2005-02-01 | 2005-02-01 | 2005-02-01
HUF01 - H. U. FUENLABRADA | 02060046 | UNIDAD EXTRACTORA UTA UCI |  | KOOLAIR | NB15 | 6/15879-2002-00117 |  |  | 0 | 2 | CLIMATIZACION | 6 | EQUIPOS DE CLIMATIZACION | No | No | 2005-02-01 | 2005-02-01 | 2005-02-01
HUF01 - H. U. FUENLABRADA | 02060049 | UNIDAD EXTRACTORA UTA VS |  | KOOLAIR | NB-15 |  |  |  | 0 | 2 | CLIMATIZACION | 6 | EQUIPOS DE CLIMATIZACION | No | No | 2005-02-01 | 2005-02-01 | 2005-02-01
HUF01 - H. U. FUENLABRADA | 02060050 | UNIDAD EXTRACTORA INST. SALA MÁQUINAS | [6 empty] | 0 | 2 | CLIMATIZACION | 6 | EQUIPOS DE CLIMATIZACION | No | No | 2005-02-01 | 2005-02-01 | 2005-02-01
HUF01 - H. U. FUENLABRADA | 02060051 | UNIDAD EXTRACTORA INST. TRANSFORMADORES | [6 empty] | 0 | 2 | CLIMATIZACION | 6 | EQUIPOS DE CLIMATIZACION | No | No | 2005-02-01 | 2005-02-01 | 2005-02-01
HUF01 - H. U. FUENLABRADA | 02060052 | UNIDAD EXTRACTORA C.T. TRANSORMADORES | [6 empty] | 0 | 2 | CLIMATIZACION | 6 | EQUIPOS DE CLIMATIZACION | No | No | 2005-02-01 | 2005-02-01 | 2005-02-01
HUF01 - H. U. FUENLABRADA | 02060053 | UNIDAD EXTRACTORA GRUPO ELECTRÓGENO | [6 empty] | 0 | 2 | CLIMATIZACION | 6 | EQUIPOS DE CLIMATIZACION | No | No | 2005-02-01 | 2005-02-01 | 2005-02-01
HUF01 - H. U. FUENLABRADA | 02060054 | UNIDAD EXTRACTORA ESC EV14 | [6 empty] | 0 | 2 | CLIMATIZACION | 6 | EQUIPOS DE CLIMATIZACION | No | No | 2005-02-01 | 2005-02-01 | 2005-02-01
HUF01 - H. U. FUENLABRADA | 02060055 | UNIDAD EXTRACTORA ESC EV15 | [6 empty] | 0 | 2 | CLIMATIZACION | 6 | EQUIPOS DE CLIMATIZACION | No | No | 2005-02-01 | 2005-02-01 | 2005-02-01
HUF01 - H. U. FUENLABRADA | 02060056 | UNIDAD EXTRACTORA AS1 | [6 empty] | 0 | 2 | CLIMATIZACION | 6 | EQUIPOS DE CLIMATIZACION | No | No | 2005-02-01 | 2005-02-01 | 2005-02-01
HUF01 - H. U. FUENLABRADA | 02060057 | UNIDAD EXTRACTORA AS2 | [6 empty] | 0 | 2 | CLIMATIZACION | 6 | EQUIPOS DE CLIMATIZACION | No | No | 2005-02-01 | 2005-02-01 | 2005-02-01
HUF01 - H. U. FUENLABRADA | 02060058 | UNIDAD EXTRACTORA AS3 | [6 empty] | 0 | 2 | CLIMATIZACION | 6 | EQUIPOS DE CLIMATIZACION | No | No | 2005-02-01 | 2005-02-01 | 2005-02-01
HUF01 - H. U. FUENLABRADA | 02060059 | UNIDAD EXTRACTORA AS4 | [6 empty] | 0 | 2 | CLIMATIZACION | 6 | EQUIPOS DE CLIMATIZACION | No | No | 2005-02-01 | 2005-02-01 | 2005-02-01
HUF01 - H. U. FUENLABRADA | 02060060 | UNIDAD EXTRACTORA AS5 | [6 empty] | 0 | 2 | CLIMATIZACION | 6 | EQUIPOS DE CLIMATIZACION | No | No | 2005-02-01 | 2005-02-01 | 2005-02-01
HUF01 - H. U. FUENLABRADA | 02060061 | UNIDAD EXTRACTORA AS6 | [6 empty] | 0 | 2 | CLIMATIZACION | 6 | EQUIPOS DE CLIMATIZACION | No | No | 2005-02-01 | 2005-02-01 | 2005-02-01
HUF01 - H. U. FUENLABRADA | 02060062 | UNIDAD EXTRACTORA AS7 | [6 empty] | 0 | 2 | CLIMATIZACION | 6 | EQUIPOS DE CLIMATIZACION | No | No | 2005-02-01 | 2005-02-01 | 2005-02-01
HUF01 - H. U. FUENLABRADA | 02060063 | UNIDAD EXTRACTORA AS8 | [6 empty] | 0 | 2 | CLIMATIZACION | 6 | EQUIPOS DE CLIMATIZACION | No | No | 2005-02-01 | 2005-02-01 | 2005-02-01
HUF01 - H. U. FUENLABRADA | 02060064 | UNIDAD EXTRACTORA AS9 | [6 empty] | 0 | 2 | CLIMATIZACION | 6 | EQUIPOS DE CLIMATIZACION | No | No | 2005-02-01 | 2005-02-01 | 2005-02-01
HUF01 - H. U. FUENLABRADA | 02060065 | UNIDAD EXTRACTORA CCF | [6 empty] | 0 | 2 | CLIMATIZACION | 6 | EQUIPOS DE CLIMATIZACION | No | No | 2005-02-01 | 2005-02-01 | 2005-02-01
HUF01 - H. U. FUENLABRADA | 02060066 | UNIDAD EXTRACTORA OXIDO DE ETILENO | [6 empty] | 0 | 2 | CLIMATIZACION | 6 | EQUIPOS DE CLIMATIZACION | No | No | 2010-12-13
HUF01 - H. U. FUENLABRADA | 02060067 | UNIDAD EXTRACTORA TUNEL DE LAVADO | [6 empty] | 0 | 2 | CLIMATIZACION | 6 | EQUIPOS DE CLIMATIZACION | No | No | 2010-12-13
HUF01 - H. U. FUENLABRADA | 02060068 | UNIDAD EXTRACTORA ISOTOPOS PLANTA BAJA | [6 empty] | 0 | 2 | CLIMATIZACION | 6 | EQUIPOS DE CLIMATIZACION | No | No | 2010-12-13
HUF01 - H. U. FUENLABRADA | 02060069 | UNIDAD EXTRACTORA ISOTOPOS CUBIERTA | [6 empty] | 0 | 2 | CLIMATIZACION | 6 | EQUIPOS DE CLIMATIZACION | No | No | 2010-12-13
HUF01 - H. U. FUENLABRADA | 02060070 | UTA POT-B |  | KOOLAIR | NB15 | 6/15862-2002-001 |  |  | 0 | 2 | CLIMATIZACION | 6 | EQUIPOS DE CLIMATIZACION | No | No | 2005-02-01 | 2005-02-01 | 2005-02-01
HUF01 - H. U. FUENLABRADA | 02060071 | UTA A1F |  | KOOLAIR | NB11 | 6/15757-2002-001 |  |  | 0 | 2 | CLIMATIZACION | 6 | EQUIPOS DE CLIMATIZACION | No | No | 2005-02-01 | 2005-02-01 | 2005-02-01
HUF01 - H. U. FUENLABRADA | 02060072 | UTA A2F |  | KOOLAIR | NB11 | 6/15759-2002-001 |  |  | 0 | 2 | CLIMATIZACION | 6 | EQUIPOS DE CLIMATIZACION | No | No | 2005-02-01 | 2005-02-01 | 2005-02-01
HUF01 - H. U. FUENLABRADA | 02060073 | UTA A3F |  | KOOLAIR | NB11 | 6/15758-2002-001 |  |  | 0 | 2 | CLIMATIZACION | 6 | EQUIPOS DE CLIMATIZACION | No | No | 2005-02-01 | 2005-02-01 | 2005-02-01
HUF01 - H. U. FUENLABRADA | 02060074 | UTA A4F |  | KOOLAIR | NB8 | 6/15824-2002/001 |  |  | 0 | 2 | CLIMATIZACION | 6 | EQUIPOS DE CLIMATIZACION | No | No | 2005-02-01 | 2005-02-01 | 2005-02-01
HUF01 - H. U. FUENLABRADA | 02060075 | UTA A5F |  | KOOLAIR | NB8 | 6/15758-2002/001 |  |  | 0 | 2 | CLIMATIZACION | 6 | EQUIPOS DE CLIMATIZACION | No | No | 2005-02-01 | 2005-02-01 | 2005-02-01
HUF01 - H. U. FUENLABRADA | 02060076 | UTA A6F |  | KOOLAIR | NB8 | 6/15742-2002/001 |  |  | 0 | 2 | CLIMATIZACION | 6 | EQUIPOS DE CLIMATIZACION | No | No | 2005-02-01 | 2005-02-01 | 2005-02-01
HUF01 - H. U. FUENLABRADA | 02060077 | UTA AC 3-4 |  | KOOLAIR | NB35 |  |  |  | 0 | 2 | CLIMATIZACION | 6 | EQUIPOS DE CLIMATIZACION | No | No | 2005-02-01 | 2005-02-01 | 2005-02-01
HUF01 - H. U. FUENLABRADA | 02060078 | UTA AD |  | KOOLAIR | NB8 | 6/15549/2002-001 |  |  | 0 | 2 | CLIMATIZACION | 6 | EQUIPOS DE CLIMATIZACION | No | No | 2005-02-01 | 2005-02-01 | 2005-02-01
HUF01 - H. U. FUENLABRADA | 02060079 | UTA ALTA EFICACIA Q1 |  | KOOLAIR | NB5 | 6/15552-2002-007 |  |  | 0 | 2 | CLIMATIZACION | 6 | EQUIPOS DE CLIMATIZACION | No | No | 2005-02-01 | 2005-02-01 | 2005-02-01
HUF01 - H. U. FUENLABRADA | 02060080 | UTA ALTA EFICACIA Q2 |  | KOOLAIR | NB5 | 6/15553-2002/007 |  |  | 0 | 2 | CLIMATIZACION | 6 | EQUIPOS DE CLIMATIZACION | No | No | 2005-02-01 | 2005-02-01 | 2005-02-01
HUF01 - H. U. FUENLABRADA | 02060081 | UTA ALTA EFICACIA Q3 |  | KOOLAIR | NB5 | 6/15554-2002-007 |  |  | 0 | 2 | CLIMATIZACION | 6 | EQUIPOS DE CLIMATIZACION | No | No | 2005-02-01 | 2005-02-01 | 2005-02-01
HUF01 - H. U. FUENLABRADA | 02060082 | UTA ALTA EFICACIA Q4 |  | KOOLAIR | NB5 | 6/15556-2002-007 |  |  | 0 | 2 | CLIMATIZACION | 6 | EQUIPOS DE CLIMATIZACION | No | No | 2005-02-01 | 2005-02-01 | 2005-02-01
HUF01 - H. U. FUENLABRADA | 02060083 | UTA ALTA EFICACIA Q5 |  | KOOLAIR | NB5 | 6/15556-2002/007 |  |  | 0 | 2 | CLIMATIZACION | 6 | EQUIPOS DE CLIMATIZACION | No | No | 2005-02-01 | 2005-02-01 | 2005-02-01
HUF01 - H. U. FUENLABRADA | 02060084 | UTA ALTA EFICACIA Q6 |  | KOOLAIR | NB5 | 6/15557-2002/007 |  |  | 0 | 2 | CLIMATIZACION | 6 | EQUIPOS DE CLIMATIZACION | No | No | 2005-02-01 | 2005-02-01 | 2005-02-01
HUF01 - H. U. FUENLABRADA | 02060085 | UTA ALTA EFICACIA Q7 |  | KOOLAIR | NB5 | 6/15558-2002-007 |  |  | 0 | 2 | CLIMATIZACION | 6 | EQUIPOS DE CLIMATIZACION | No | No | 2005-02-01 | 2005-02-01 | 2005-02-01
HUF01 - H. U. FUENLABRADA | 02060086 | UTA ALTA EFICACIA Q8 |  | KOOLAIR | NB5 | 6/15559-2002-007 |  |  | 0 | 2 | CLIMATIZACION | 6 | EQUIPOS DE CLIMATIZACION | No | No | 2005-02-01 | 2005-02-01 | 2005-02-01
HUF01 - H. U. FUENLABRADA | 02060087 | UTA ALTA EFICACIA Q9 |  | KOOLAIR | NB5 | 6/15560-2002-007 |  |  | 0 | 2 | CLIMATIZACION | 6 | EQUIPOS DE CLIMATIZACION | No | No | 2005-02-01 | 2005-02-01 | 2005-02-01
HUF01 - H. U. FUENLABRADA | 02060088 | UTA ALTA EFICACIA Q10 |  | KOOLAIR |  |  |  |  | 0 | 2 | CLIMATIZACION | 6 | EQUIPOS DE CLIMATIZACION | No | No | 2005-02-01 | 2005-02-01 | 2005-02-01
HUF01 - H. U. FUENLABRADA | 02060089 | UTA ALTA EFICACIA Q11 |  | KOOLAIR |  |  |  |  | 0 | 2 | CLIMATIZACION | 6 | EQUIPOS DE CLIMATIZACION | No | No | 2005-02-01 | 2005-02-01 | 2005-02-01
HUF01 - H. U. FUENLABRADA | 02060090 | UTA ALTA EFICACIA QPAR |  | KOOLAIR | NB2 | 6/15775-2002-001 |  |  | 0 | 2 | CLIMATIZACION | 6 | EQUIPOS DE CLIMATIZACION | No | No | 2005-02-01 | 2005-02-01 | 2005-02-01
HUF01 - H. U. FUENLABRADA | 02060091 | UTA AP |  | KOOLAIR | NB8 | 6/15747-2002-001 |  |  | 0 | 2 | CLIMATIZACION | 6 | EQUIPOS DE CLIMATIZACION | No | No | 2005-02-01 | 2005-02-01 | 2005-02-01
HUF01 - H. U. FUENLABRADA | 02060092 | UTA APR |  | KOOLAIR | NB8 | 6/15773/2002/001 |  |  | 0 | 2 | CLIMATIZACION | 6 | EQUIPOS DE CLIMATIZACION | No | No | 2005-02-01 | 2005-02-01 | 2005-02-01
HUF01 - H. U. FUENLABRADA | 02060093 | UTA BI |  | KOOLAIR | NB15 | 6/15779-2002/001 |  |  | 0 | 2 | CLIMATIZACION | 6 | EQUIPOS DE CLIMATIZACION | No | No | 2005-02-01 | 2005-02-01 | 2005-02-01
HUF01 - H. U. FUENLABRADA | 02060094 | UTA BQ |  | KOOLAIR | NB11 | 6/15751-2002-001 |  |  | 0 | 2 | CLIMATIZACION | 6 | EQUIPOS DE CLIMATIZACION | No | No | 2005-02-01 | 2005-02-01 | 2005-02-01
HUF01 - H. U. FUENLABRADA | 02060095 | UTA CE |  | KOOLAIR | NB15 | 6/15550-2002-001 |  |  | 0 | 2 | CLIMATIZACION | 6 | EQUIPOS DE CLIMATIZACION | No | No | 2005-02-01 | 2005-02-01 | 2005-02-01
HUF01 - H. U. FUENLABRADA | 02060096 | UTA CF |  | KOOLAIR | NB11 | 6/15456-2002/007 |  |  | 0 | 2 | CLIMATIZACION | 6 | EQUIPOS DE CLIMATIZACION | No | No | 2005-02-01 | 2005-02-01 | 2005-02-01
HUF01 - H. U. FUENLABRADA | 02060097 | UTA CM |  | KOOLAIR | NB11 | 6/15856-2002/001 |  |  | 0 | 2 | CLIMATIZACION | 6 | EQUIPOS DE CLIMATIZACION | No | No | 2005-02-01 | 2005-02-01 | 2005-02-01
HUF01 - H. U. FUENLABRADA | 02060098 | UTA CO |  | KOOLAIR | NB23 | 6/15884/2002-001 |  |  | 0 | 2 | CLIMATIZACION | 6 | EQUIPOS DE CLIMATIZACION | No | No | 2005-02-01 | 2005-02-01 | 2005-02-01
HUF01 - H. U. FUENLABRADA | 02060099 | UTA CO1 |  | KOOLAIR | NB8 | 6/15826-2002-001 |  |  | 0 | 2 | CLIMATIZACION | 6 | EQUIPOS DE CLIMATIZACION | No | No | 2005-02-01 | 2005-02-01 | 2005-02-01
HUF01 - H. U. FUENLABRADA | 02060100 | UTA CO2 |  | KOOLAIR | NB23 | 6/15757-2002/001 |  |  | 0 | 2 | CLIMATIZACION | 6 | EQUIPOS DE CLIMATIZACION | No | No | 2005-02-01 | 2005-02-01 | 2005-02-01
HUF01 - H. U. FUENLABRADA | 02060101 | UTA COM |  | KOOLAIR |  |  |  |  | 0 | 2 | CLIMATIZACION | 6 | EQUIPOS DE CLIMATIZACION | No | No | 2005-02-01 | 2005-02-01 | 2005-02-01
HUF01 - H. U. FUENLABRADA | 02060102 | UTA CV 3-4 |  | KOOLAIR | NB15 | 6/15755-2002/001 |  |  | 0 | 2 | CLIMATIZACION | 6 | EQUIPOS DE CLIMATIZACION | No | No | 2005-02-01 | 2005-02-01 | 2005-02-01
HUF01 - H. U. FUENLABRADA | 02060103 | UTA CV1-2 |  | KOOLAIR | NB18 | 6/15868-2002/001 |  |  | 0 | 2 | CLIMATIZACION | 6 | EQUIPOS DE CLIMATIZACION | No | No | 2005-02-01 | 2005-02-01 | 2005-02-01
HUF01 - H. U. FUENLABRADA | 02060104 | UTA DC |  | KOOLAIR | NB11 | 6/15551-2002-001 |  |  | 0 | 2 | CLIMATIZACION | 6 | EQUIPOS DE CLIMATIZACION | No | No | 2005-02-01 | 2005-02-01 | 2005-02-01
HUF01 - H. U. FUENLABRADA | 02060105 | UTA DO |  | KOOLAIR | NB11 | 6/15833-2002/001 |  |  | 0 | 2 | CLIMATIZACION | 6 | EQUIPOS DE CLIMATIZACION | No | No | 2005-02-01 | 2005-02-01 | 2005-02-01
HUF01 - H. U. FUENLABRADA | 02060106 | UTA ES |  | KOOLAIR | NB11 | 6/15762-2002/001 |  |  | 0 | 2 | CLIMATIZACION | 6 | EQUIPOS DE CLIMATIZACION | No | No | 2005-02-01 | 2005-02-01 | 2005-02-01
HUF01 - H. U. FUENLABRADA | 02060107 | UTA FA |  | KOOLAIR | NB8 | 6/15874-2002-001 |  |  | 0 | 2 | CLIMATIZACION | 6 | EQUIPOS DE CLIMATIZACION | No | No | 2005-02-01 | 2005-02-01 | 2005-02-01
HUF01 - H. U. FUENLABRADA | 02060108 | UTA H1 |  | KOOLAIR | NB5 | 6/15881/2002/001 |  |  | 0 | 2 | CLIMATIZACION | 6 | EQUIPOS DE CLIMATIZACION | No | No | 2005-02-01 | 2005-02-01 | 2005-02-01
HUF01 - H. U. FUENLABRADA | 02060109 | UTA H2 |  | KOOLAIR | NB8 | 6/15869-2002/001 |  |  | 0 | 2 | CLIMATIZACION | 6 | EQUIPOS DE CLIMATIZACION | No | No | 2005-02-01 | 2005-02-01 | 2005-02-01
HUF01 - H. U. FUENLABRADA | 02060110 | UTA H3 |  | KOOLAIR | NB8 | 6/15830-2002/001 |  |  | 0 | 2 | CLIMATIZACION | 6 | EQUIPOS DE CLIMATIZACION | No | No | 2005-02-01 | 2005-02-01 | 2005-02-01
HUF01 - H. U. FUENLABRADA | 02060111 | UTA H4 |  | KOOLAIR | NB8 | 6/15822-2002/001 |  |  | 0 | 2 | CLIMATIZACION | 6 | EQUIPOS DE CLIMATIZACION | No | No | 2005-02-01 | 2005-02-01 | 2005-02-01
HUF01 - H. U. FUENLABRADA | 02060112 | UTA H5 |  | KOOLAIR | NB8 | 6/15543/2002/001 |  |  | 0 | 2 | CLIMATIZACION | 6 | EQUIPOS DE CLIMATIZACION | No | No | 2005-02-01 | 2005-02-01 | 2005-02-01
HUF01 - H. U. FUENLABRADA | 02060113 | UTA H6 |  | KOOLAIR | NB8 | 6/15740-2002/001 |  |  | 0 | 2 | CLIMATIZACION | 6 | EQUIPOS DE CLIMATIZACION | No | No | 2005-02-01 | 2005-02-01 | 2005-02-01
HUF01 - H. U. FUENLABRADA | 02060114 | UTA HD |  | KOOLAIR | NB15 | 6/15539-2002/001 |  |  | 0 | 2 | CLIMATIZACION | 6 | EQUIPOS DE CLIMATIZACION | No | No | 2005-02-01 | 2005-02-01 | 2005-02-01
HUF01 - H. U. FUENLABRADA | 02060115 | UTA HE |  | KOOLAIR | NB11 | 6/15767-2002-001 |  |  | 0 | 2 | CLIMATIZACION | 6 | EQUIPOS DE CLIMATIZACION | No | No | 2005-02-01 | 2005-02-01 | 2005-02-01
HUF01 - H. U. FUENLABRADA | 02060116 | UTA HG1 |  | KOOLAIR | NB11 | 6/15769-2002/00115 |  |  | 0 | 2 | CLIMATIZACION | 6 | EQUIPOS DE CLIMATIZACION | No | No | 2005-02-01 | 2005-02-01 | 2005-02-01
HUF01 - H. U. FUENLABRADA | 02060118 | UTA IV |  | KOOLAIR | NB8 | 6/15536-2002/007 |  |  | 0 | 2 | CLIMATIZACION | 6 | EQUIPOS DE CLIMATIZACION | No | No | 2005-02-01 | 2005-02-01 | 2005-02-01
HUF01 - H. U. FUENLABRADA | 02060119 | UTA LE |  | KOOLAIR | NB5 | 6/15835-2002-001 |  |  | 0 | 2 | CLIMATIZACION | 6 | EQUIPOS DE CLIMATIZACION | No | No | 2005-02-01 | 2005-02-01 | 2005-02-01
HUF01 - H. U. FUENLABRADA | 02060120 | UTA LI |  | KOOLAIR | NB5 | 6/15875-2002/001 |  |  | 0 | 2 | CLIMATIZACION | 6 | EQUIPOS DE CLIMATIZACION | No | No | 2005-02-01 | 2005-02-01 | 2005-02-01
HUF01 - H. U. FUENLABRADA | 02060121 | UTA MA |  | KOOLAIR | NB5 | 6/15763-2002-001 |  |  | 0 | 2 | CLIMATIZACION | 6 | EQUIPOS DE CLIMATIZACION | No | No | 2005-02-01 | 2005-02-01 | 2005-02-01
HUF01 - H. U. FUENLABRADA | 02060122 | UTA MB |  | KOOLAIR | NB11 | 6/15859-2002/001 |  |  | 0 | 2 | CLIMATIZACION | 6 | EQUIPOS DE CLIMATIZACION | No | No | 2005-02-01 | 2005-02-01 | 2005-02-01
HUF01 - H. U. FUENLABRADA | 02060123 | UTA MN |  | KOOLAIR | NB15 | 6/15538-2002/001 |  |  | 0 | 2 | CLIMATIZACION | 6 | EQUIPOS DE CLIMATIZACION | No | No | 2005-02-01 | 2005-02-01 | 2005-02-01
HUF01 - H. U. FUENLABRADA | 02060124 | UTA MO |  | KOOLAIR | NB5 | 6/15745-2002/001 |  |  | 0 | 2 | CLIMATIZACION | 6 | EQUIPOS DE CLIMATIZACION | No | No | 2005-02-01 | 2005-02-01 | 2005-02-01
HUF01 - H. U. FUENLABRADA | 02060125 | UTA MP |  | KOOLAIR | NB11 | 6/15750-2002-001 |  |  | 0 | 2 | CLIMATIZACION | 6 | EQUIPOS DE CLIMATIZACION | No | No | 2005-02-01 | 2005-02-01 | 2005-02-01
HUF01 - H. U. FUENLABRADA | 02060126 | UTA RH |  | KOOLAIR | BS3000 | 2003-0067 |  |  | 0 | 2 | CLIMATIZACION | 6 | EQUIPOS DE CLIMATIZACION | No | No | 2005-02-01 | 2005-02-01 | 2005-02-01
HUF01 - H. U. FUENLABRADA | 02060127 | UTA NE |  | KOOLAIR | NB8 | 6/15834-2002/001 |  |  | 0 | 2 | CLIMATIZACION | 6 | EQUIPOS DE CLIMATIZACION | No | No | 2005-02-01 | 2005-02-01 | 2005-02-01
HUF01 - H. U. FUENLABRADA | 02060128 | UTA PA |  | KOOLAIR | NB11 | 6/15856-2002-001 |  |  | 0 | 2 | CLIMATIZACION | 6 | EQUIPOS DE CLIMATIZACION | No | No | 2005-02-01 | 2005-02-01 | 2005-02-01
HUF01 - H. U. FUENLABRADA | 02060129 | UTA PAR |  | KOOLAIR | NB11 | 6/15775-2002/001 |  |  | 0 | 2 | CLIMATIZACION | 6 | EQUIPOS DE CLIMATIZACION | No | No | 2005-02-01 | 2005-02-01 | 2005-02-01
HUF01 - H. U. FUENLABRADA | 02060130 | UTA PBQ |  | KOOLAIR | NB11 | 6/15770-2002-001 |  |  | 0 | 2 | CLIMATIZACION | 6 | EQUIPOS DE CLIMATIZACION | No | No | 2005-02-01 | 2005-02-01 | 2005-02-01
HUF01 - H. U. FUENLABRADA | 02060131 | UTA PD1 |  | KOOLAIR | NB5 | 6/15867-2002-001 |  |  | 0 | 2 | CLIMATIZACION | 6 | EQUIPOS DE CLIMATIZACION | No | No | 2005-02-01 | 2005-02-01 | 2005-02-01
HUF01 - H. U. FUENLABRADA | 02060132 | UTA PD2 |  | KOOLAIR | NB8 | 6/15771-2002-001 |  |  | 0 | 2 | CLIMATIZACION | 6 | EQUIPOS DE CLIMATIZACION | No | No | 2005-02-01 | 2005-02-01 | 2005-02-01
HUF01 - H. U. FUENLABRADA | 02060133 | UTA POT-A |  | KOOLAIR | NB2 |  |  |  | 0 | 2 | CLIMATIZACION | 6 | EQUIPOS DE CLIMATIZACION | No | No | 2005-02-01 | 2005-02-01 | 2005-02-01
HUF01 - H. U. FUENLABRADA | 02060134 | UTA R1 |  | KOOLAIR | NB11 | 6/15551-2002/001 |  |  | 0 | 2 | CLIMATIZACION | 6 | EQUIPOS DE CLIMATIZACION | No | No | 2005-02-01 | 2005-02-01 | 2005-02-01
HUF01 - H. U. FUENLABRADA | 02060135 | UTA R1.1 |  | KOOLAIR | NB5 | 6/17711-2002/006 |  |  | 0 | 2 | CLIMATIZACION | 6 | EQUIPOS DE CLIMATIZACION | No | No | 2005-02-01 | 2005-02-01 | 2005-02-01
HUF01 - H. U. FUENLABRADA | 02060136 | UTA R2 |  | KOOLAIR | NB8 | 6/15541-2002/001 |  |  | 0 | 2 | CLIMATIZACION | 6 | EQUIPOS DE CLIMATIZACION | No | No | 2005-02-01 | 2005-02-01 | 2005-02-01
HUF01 - H. U. FUENLABRADA | 02060137 | UTA RE |  | KOOLAIR | NB8 | 6/15864-2002/001 |  |  | 0 | 2 | CLIMATIZACION | 6 | EQUIPOS DE CLIMATIZACION | No | No | 2005-02-01 | 2005-02-01 | 2005-02-01
HUF01 - H. U. FUENLABRADA | 02060138 | UTA RS |  | KOOLAIR | NB8 | 6/15542-2002-001 |  |  | 0 | 2 | CLIMATIZACION | 6 | EQUIPOS DE CLIMATIZACION | No | No | 2005-02-01 | 2005-02-01 | 2005-02-01
HUF01 - H. U. FUENLABRADA | 02060140 | UTA SA |  | KOOLAIR | NB11 | 6/15537-2002/007 |  |  | 0 | 2 | CLIMATIZACION | 6 | EQUIPOS DE CLIMATIZACION | No | No | 2005-02-01 | 2005-02-01 | 2005-02-01
HUF01 - H. U. FUENLABRADA | 02060141 | UTA SAF |  | KOOLAIR |  |  |  |  | 0 | 2 | CLIMATIZACION | 6 | EQUIPOS DE CLIMATIZACION | No | No | 2005-02-01 | 2005-02-01 | 2005-02-01
HUF01 - H. U. FUENLABRADA | 02060142 | UTA SB1 |  | KOOLAIR |  |  |  |  | 0 | 2 | CLIMATIZACION | 6 | EQUIPOS DE CLIMATIZACION | No | No | 2005-02-01 | 2005-02-01 | 2005-02-01
HUF01 - H. U. FUENLABRADA | 02060143 | UTA SB2 |  | KOOLAIR |  |  |  |  | 0 | 2 | CLIMATIZACION | 6 | EQUIPOS DE CLIMATIZACION | No | No | 2005-02-01 | 2005-02-01 | 2005-02-01
HUF01 - H. U. FUENLABRADA | 02060144 | UTA SM1 |  | KOOLAIR | NB11 | 6/15836/2002-001 |  |  | 0 | 2 | CLIMATIZACION | 6 | EQUIPOS DE CLIMATIZACION | No | No | 2005-02-01 | 2005-02-01 | 2005-02-01
HUF01 - H. U. FUENLABRADA | 02060145 | UTA SM2 |  | KOOLAIR | NB11 |  |  |  | 0 | 2 | CLIMATIZACION | 6 | EQUIPOS DE CLIMATIZACION | No | No | 2005-02-01 | 2005-02-01 | 2005-02-01
HUF01 - H. U. FUENLABRADA | 02060146 | UTA SM3 |  | KOOLAIR | NB11 | 6/15873-2002-001 |  |  | 0 | 2 | CLIMATIZACION | 6 | EQUIPOS DE CLIMATIZACION | No | No | 2005-02-01 | 2005-02-01 | 2005-02-01
HUF01 - H. U. FUENLABRADA | 02060147 | UTA SM4 |  | KOOLAIR | NB8 | 6/15760-2002/001 |  |  | 0 | 2 | CLIMATIZACION | 6 | EQUIPOS DE CLIMATIZACION | No | No | 2005-02-01 | 2005-02-01 | 2005-02-01
HUF01 - H. U. FUENLABRADA | 02060148 | UTA SP |  | KOOLAIR |  |  |  |  | 0 | 2 | CLIMATIZACION | 6 | EQUIPOS DE CLIMATIZACION | No | No | 2005-02-01 | 2005-02-01 | 2005-02-01
HUF01 - H. U. FUENLABRADA | 02060150 | UTA TEC2 |  | KOOLAIR | BS3000 | 2003-0071 |  |  | 0 | 2 | CLIMATIZACION | 6 | EQUIPOS DE CLIMATIZACION | No | No | 2005-02-01 | 2005-02-01 | 2005-02-01
HUF01 - H. U. FUENLABRADA | 02060151 | UTA TEC1 |  | KOOLAIR | BS3000 | 2003-0070 |  |  | 0 | 2 | CLIMATIZACION | 6 | EQUIPOS DE CLIMATIZACION | No | No | 2005-02-01 | 2005-02-01 | 2005-02-01
HUF01 - H. U. FUENLABRADA | 02060152 | UTA UCI |  | KOOLAIR | NB18 | 6/15878-2002/001 |  |  | 0 | 2 | CLIMATIZACION | 6 | EQUIPOS DE CLIMATIZACION | No | No | 2005-02-01 | 2005-02-01 | 2005-02-01
HUF01 - H. U. FUENLABRADA | 02060155 | UTA VS |  | KOOLAIR | NB18 | 6/15766/2002/001 |  |  | 0 | 2 | CLIMATIZACION | 6 | EQUIPOS DE CLIMATIZACION | No | No | 2010-12-13
HUF01 - H. U. FUENLABRADA | 02060156 | UTA AC1-2 |  | KOOLAIR | NB35 | 6/15829-2002/001 |  |  | 0 | 2 | CLIMATIZACION | 6 | EQUIPOS DE CLIMATIZACION | No | No | 2005-02-01 | 2005-02-01 | 2005-02-01
HUF01 - H. U. FUENLABRADA | 02060157 | UTA CL-0.01 PLANTA BAJA ESPERA |  | KOOLCLIMA | NB-8/E | 6/24215 |  |  | 0 | 2 | CLIMATIZACION | 6 | EQUIPOS DE CLIMATIZACION | No | No | 2010-02-11 | 2010-02-11 | 2010-02-11
HUF01 - H. U. FUENLABRADA | 02060158 | UTA CL-0.02 PLANTA CONSULTAS |  | KOOLCLIMA | NB-11/E | 6/24216 |  |  | 0 | 2 | CLIMATIZACION | 6 | EQUIPOS DE CLIMATIZACION | No | No | 2010-02-11 | 2010-02-11 | 2010-02-11
HUF01 - H. U. FUENLABRADA | 02060159 | UTA CL-0.03 TAC |  | TRANE | CCTA 009 | 06HB095 |  |  | 0 | 2 | CLIMATIZACION | 6 | EQUIPOS DE CLIMATIZACION | No | No | 2010-02-11 | 2010-02-11 | 2010-02-11
HUF01 - H. U. FUENLABRADA | 02060160 | UTA CL-0.08 ACELERADOR 1 |  | TRANE | CCTA 012/01 | 06HB095 |  |  | 0 | 2 | CLIMATIZACION | 6 | EQUIPOS DE CLIMATIZACION | No | No | 2010-02-11 | 2010-02-11 | 2010-02-11
HUF01 - H. U. FUENLABRADA | 02060161 | UTA CL-0.09 ACELERADOR 2 |  | TRANE | CCTA 012/02 | 06HB095 |  |  | 0 | 2 | CLIMATIZACION | 6 | EQUIPOS DE CLIMATIZACION | No | No | 2010-02-11 | 2010-02-11 | 2010-02-11
HUF01 - H. U. FUENLABRADA | 02060162 | UTA CL-0.10 VESTIBULO |  | KOOLCLIMA | NB-8 | 6/24222 |  |  | 0 | 2 | CLIMATIZACION | 6 | EQUIPOS DE CLIMATIZACION | No | No | 2010-02-11 | 2010-02-11 | 2010-02-11
HUF01 - H. U. FUENLABRADA | 02060163 | UTA CL-1.01 PASILLO PLANTA BAJA |  | KOOLCLIMA | NB-8/E | 6/24223 |  |  | 0 | 2 | CLIMATIZACION | 6 | EQUIPOS DE CLIMATIZACION | No | No | 2010-02-11 | 2010-02-11 | 2010-02-11
HUF01 - H. U. FUENLABRADA | 02060164 | UTA CL-1.03 1 PLANTA CONSULTAS |  | KOOLCLIMA | NB-2 | 6/24226 |  |  | 0 | 2 | CLIMATIZACION | 6 | EQUIPOS DE CLIMATIZACION | No | No | 2010-02-11 | 2010-02-11 | 2010-02-11
HUF01 - H. U. FUENLABRADA | 02060165 | UTA CL-1.04 1PLANTA ESPERA |  | KOOLCLIMA | NB-5 | 6/24228 |  |  | 0 | 2 | CLIMATIZACION | 6 | EQUIPOS DE CLIMATIZACION | No | No | 2010-02-11 | 2010-02-11 | 2010-02-11
HUF01 - H. U. FUENLABRADA | 02060166 | UTA CL-1.02 1TERRAZA SILLONES |  | KOOLCLIMA | NB-11/E | 6/24224 |  |  | 0 | 2 | CLIMATIZACION | 6 | EQUIPOS DE CLIMATIZACION | No | No | 2010-02-11 | 2010-02-11 | 2010-02-11
HUF01 - H. U. FUENLABRADA | 02060167 | UTA CL-4.01ESCALERA ESTE |  | KOOLCLIMA | NB-5 | 6/24229 |  |  | 0 | 2 | CLIMATIZACION | 6 | EQUIPOS DE CLIMATIZACION | No | No | 2010-02-11 | 2010-02-11 | 2010-02-11
HUF01 - H. U. FUENLABRADA | 02060168 | VARIADOR DE VELOCIDAD UTA CM |  | DANFOSS | VLT 2840 | 032519G403 |  |  | 0 | 2 | CLIMATIZACION | 6 | EQUIPOS DE CLIMATIZACION | No | No | 2005-03-14 | 2005-03-14 | 2005-03-14
HUF01 - H. U. FUENLABRADA | 02060169 | VARIADOR DE VELOCIDAD UER CM |  | DANFOSS | VTL 2875 | 015613G092 |  |  | 0 | 2 | CLIMATIZACION | 6 | EQUIPOS DE CLIMATIZACION | No | No | 2005-03-14 | 2005-03-14 | 2005-03-14
HUF01 - H. U. FUENLABRADA | 02060170 | VARIADOR DE VELOCIDAD UTA RE |  | DANFOSS | VTL 2840 | 033813G112 |  |  | 0 | 2 | CLIMATIZACION | 6 | EQUIPOS DE CLIMATIZACION | No | No | 2005-03-14 | 2005-03-14 | 2005-03-14
HUF01 - H. U. FUENLABRADA | 02060171 | VARIADOR DE VELOCIDAD UER RE |  | DANFOSS | VTL 2811 | 059918G403 |  |  | 0 | 2 | CLIMATIZACION | 6 | EQUIPOS DE CLIMATIZACION | No | No | 2005-03-14 | 2005-03-14 | 2005-03-14
HUF01 - H. U. FUENLABRADA | 02060172 | VARIADOR DE VELOCIDAD UTA MB |  | DANFOSS | VTL 2855 | 018518G323 |  |  | 0 | 2 | CLIMATIZACION | 6 | EQUIPOS DE CLIMATIZACION | No | No | 2005-03-14 | 2005-03-14 | 2005-03-14
HUF01 - H. U. FUENLABRADA | 02060173 | VARIADOR DE VELOCIDAD UER MB |  | DANFOSS | VTL 2855 | 010723G344 |  |  | 0 | 2 | CLIMATIZACION | 6 | EQUIPOS DE CLIMATIZACION | No | No | 2005-03-14 | 2005-03-14 | 2005-03-14
HUF01 - H. U. FUENLABRADA | 02060174 | VARIADOR DE VELOCIDAD UTA BI |  | DANFOSS | VTL 2880 | 026121G134 |  |  | 0 | 2 | CLIMATIZACION | 6 | EQUIPOS DE CLIMATIZACION | No | No | 2005-03-14 | 2005-03-14 | 2005-03-14
HUF01 - H. U. FUENLABRADA | 02060175 | VARIADOR DE VELOCIDAD UER BI |  | DANFOSS | VTL 2875 | 063112G511 |  |  | 0 | 2 | CLIMATIZACION | 6 | EQUIPOS DE CLIMATIZACION | No | No | 2005-03-14 | 2005-03-14 | 2005-03-14
HUF01 - H. U. FUENLABRADA | 02060176 | VARIADOR DE VELOCIDAD UTA PAR |  | DANFOSS | VTL 2875 | 075912G072 |  |  | 0 | 2 | CLIMATIZACION | 6 | EQUIPOS DE CLIMATIZACION | No | No | 2005-03-14 | 2005-03-14 | 2005-03-14
HUF01 - H. U. FUENLABRADA | 02060177 | VARIADOR DE VELOCIDAD UER PAR |  | DANFOSS | VTL 2822 | 039819G383 |  |  | 0 | 2 | CLIMATIZACION | 6 | EQUIPOS DE CLIMATIZACION | No | No | 2005-03-14 | 2005-03-14 | 2005-03-14
HUF01 - H. U. FUENLABRADA | 02060178 | VARIADOR DE VELOCIDAD UTA Q1 |  | DANFOSS | VTL 2822 | 153812G511 |  |  | 0 | 2 | CLIMATIZACION | 6 | EQUIPOS DE CLIMATIZACION | No | No | 2005-03-14 | 2005-03-14 | 2005-03-14
HUF01 - H. U. FUENLABRADA | 02060179 | VARIADOR DE VELOCIDAD UTA Q2 |  | DANFOSS | VTL 2822 | 152012G511 |  |  | 0 | 2 | CLIMATIZACION | 6 | EQUIPOS DE CLIMATIZACION | No | No | 2005-03-14 | 2005-03-14 | 2005-03-14
HUF01 - H. U. FUENLABRADA | 02060180 | VARIADOR DE VELOCIDAD UTA Q3 |  | DANFOSS | VTL 2822 | 152112G511 |  |  | 0 | 2 | CLIMATIZACION | 6 | EQUIPOS DE CLIMATIZACION | No | No | 2005-03-14 | 2005-03-14 | 2005-03-14
HUF01 - H. U. FUENLABRADA | 02060181 | VARIADOR DE VELOCIDAD UTA HE |  | DANFOSS | VTL 2855 | 012813G072 |  |  | 0 | 2 | CLIMATIZACION | 6 | EQUIPOS DE CLIMATIZACION | No | No | 2005-03-14 | 2005-03-14 | 2005-03-14
HUF01 - H. U. FUENLABRADA | 02060182 | VARIADOR DE VELOCIDAD UER HE |  | DANFOSS | VTL 2830 | 020119G373 |  |  | 0 | 2 | CLIMATIZACION | 6 | EQUIPOS DE CLIMATIZACION | No | No | 2005-03-14 | 2005-03-14 | 2005-03-14
HUF01 - H. U. FUENLABRADA | 02060183 | VARIADOR DE VELOCIDAD UTA BQ |  | DANFOSS | VTL 2855 | 012713G072 |  |  | 0 | 2 | CLIMATIZACION | 6 | EQUIPOS DE CLIMATIZACION | No | No | 2005-03-14 | 2005-03-14 | 2005-03-14
HUF01 - H. U. FUENLABRADA | 02060184 | VARIADOR DE VELOCIDAD UER BQ |  | DANFOSS | VTL 2822 | 039719G383 |  |  | 0 | 2 | CLIMATIZACION | 6 | EQUIPOS DE CLIMATIZACION | No | No | 2005-03-14 | 2005-03-14 | 2005-03-14
HUF01 - H. U. FUENLABRADA | 02060185 | VARIADOR DE VELOCIDAD UTA Q4 |  | DANFOSS | VTL 2822 | 040319G383 |  |  | 0 | 2 | CLIMATIZACION | 6 | EQUIPOS DE CLIMATIZACION | No | No | 2005-03-14 | 2005-03-14 | 2005-03-14
HUF01 - H. U. FUENLABRADA | 02060186 | VARIADOR DE VELOCIDAD UTA Q5 |  | DANFOSS | VTL 2822 | 154512G511 |  |  | 0 | 2 | CLIMATIZACION | 6 | EQUIPOS DE CLIMATIZACION | No | No | 2005-03-14 | 2005-03-14 | 2005-03-14
HUF01 - H. U. FUENLABRADA | 02060187 | VARIADOR DE VELOCIDAD UTA Q6 |  | DANFOSS | VTL 2822 | 154312G511 |  |  | 0 | 2 | CLIMATIZACION | 6 | EQUIPOS DE CLIMATIZACION | No | No | 2005-03-14 | 2005-03-14 | 2005-03-14
HUF01 - H. U. FUENLABRADA | 02060188 | VARIADOR DE VELOCIDAD UTA Q7 |  | DANFOSS | VTL 2822 | 040019G383 |  |  | 0 | 2 | CLIMATIZACION | 6 | EQUIPOS DE CLIMATIZACION | No | No | 2005-03-14 | 2005-03-14 | 2005-03-14
HUF01 - H. U. FUENLABRADA | 02060189 | VARIADOR DE VELOCIDAD UTA Q8 |  | DANFOSS | VTL 2822 | 154112G511 |  |  | 0 | 2 | CLIMATIZACION | 6 | EQUIPOS DE CLIMATIZACION | No | No | 2005-03-14 | 2005-03-14 | 2005-03-14
HUF01 - H. U. FUENLABRADA | 02060190 | VARIADOR DE VELOCIDAD UTA Q9 |  | DANFOSS | VTL 2822 | 151812G511 |  |  | 0 | 2 | CLIMATIZACION | 6 | EQUIPOS DE CLIMATIZACION | No | No | 2005-03-14 | 2005-03-14 | 2005-03-14
HUF01 - H. U. FUENLABRADA | 02060191 | VARIADOR DE VELOCIDAD UTA AP |  | DANFOSS | VTL 2822 | 053021G134 |  |  | 0 | 2 | CLIMATIZACION | 6 | EQUIPOS DE CLIMATIZACION | No | No | 2005-03-14 | 2005-03-14 | 2005-03-14
HUF01 - H. U. FUENLABRADA | 02060192 | VARIADOR DE VELOCIDAD UER AP |  | DANFOSS | VTL 2840 | 040119G383 |  |  | 0 | 2 | CLIMATIZACION | 6 | EQUIPOS DE CLIMATIZACION | No | No | 2005-03-14 | 2005-03-14 | 2005-03-14
HUF01 - H. U. FUENLABRADA | 02060193 | VARIADOR DE VELOCIDAD UER RH |  | DANFOSS | VTL 2875 | 013923G344 |  |  | 0 | 2 | CLIMATIZACION | 6 | EQUIPOS DE CLIMATIZACION | No | No | 2005-03-14 | 2005-03-14 | 2005-03-14
HUF01 - H. U. FUENLABRADA | 02060194 | VARIADOR DE VELOCIDAD UTA RH |  | DANFOSS | VTL 2875 | 073112G052 |  |  | 0 | 2 | CLIMATIZACION | 6 | EQUIPOS DE CLIMATIZACION | No | No | 2005-03-14 | 2005-03-14 | 2005-03-14
HUF01 - H. U. FUENLABRADA | 02060195 | VARIADOR DE VELOCIDAD UTA MP |  | DANFOSS | VTL 2875 | 066312G022 |  |  | 0 | 2 | CLIMATIZACION | 6 | EQUIPOS DE CLIMATIZACION | No | No | 2005-03-14 | 2005-03-14 | 2005-03-14
HUF01 - H. U. FUENLABRADA | 02060196 | VARIADOR DE VELOCIDAD UER MP |  | DANFOSS | VTL 2822 | 017013G072 |  |  | 0 | 2 | CLIMATIZACION | 6 | EQUIPOS DE CLIMATIZACION | No | No | 2005-03-14 | 2005-03-14 | 2005-03-14
HUF01 - H. U. FUENLABRADA | 02060201 | VARIADOR DE VELOCIDAD UTA HD |  | DANFOSS | VTL 2875 | 013823G344 |  |  | 0 | 2 | CLIMATIZACION | 6 | EQUIPOS DE CLIMATIZACION | No | No | 2005-03-14 | 2005-03-14 | 2005-03-14
HUF01 - H. U. FUENLABRADA | 02060202 | VARIADOR DE VELOCIDAD UER HD |  | DANFOSS | VTL 2875 | 063312G511 |  |  | 0 | 2 | CLIMATIZACION | 6 | EQUIPOS DE CLIMATIZACION | No | No | 2005-03-14 | 2005-03-14 | 2005-03-14
HUF01 - H. U. FUENLABRADA | 02060203 | VARIADOR DE VELOCIDAD UTA CO1 |  | DANFOSS | VTL 2855 | 031819G413 |  |  | 0 | 2 | CLIMATIZACION | 6 | EQUIPOS DE CLIMATIZACION | No | No | 2005-03-14 | 2005-03-14 | 2005-03-14
HUF01 - H. U. FUENLABRADA | 02060204 | VARIADOR DE VELOCIDAD UER CO1 |  | DANFOSS | VTL 2830 | 015913G072 |  |  | 0 | 2 | CLIMATIZACION | 6 | EQUIPOS DE CLIMATIZACION | No | No | 2005-03-14 | 2005-03-14 | 2005-03-14
HUF01 - H. U. FUENLABRADA | 02060205 | VARIADOR DE VELOCIDAD UTA MN |  | DANFOSS | VTL 2875 | 063212G511 |  |  | 0 | 2 | CLIMATIZACION | 6 | EQUIPOS DE CLIMATIZACION | No | No | 2005-03-14 | 2005-03-14 | 2005-03-14
HUF01 - H. U. FUENLABRADA | 02060206 | VARIADOR DE VELOCIDAD UER MN |  | DANFOSS | VTL 2840 | 032819G403 |  |  | 0 | 2 | CLIMATIZACION | 6 | EQUIPOS DE CLIMATIZACION | No | No | 2005-03-14 | 2005-03-14 | 2005-03-14
HUF01 - H. U. FUENLABRADA | 02060207 | VARIADOR DE VELOCIDAD UTA R1 |  | DANFOSS | VTL 2875 | 063512G511 |  |  | 0 | 2 | CLIMATIZACION | 6 | EQUIPOS DE CLIMATIZACION | No | No | 2005-03-14 | 2005-03-14 | 2005-03-14
HUF01 - H. U. FUENLABRADA | 02060208 | VARIADOR DE VELOCIDAD UER R1 |  | TELEMECANICA | ALTIVAL 38 |  |  |  | 0 | 2 | CLIMATIZACION | 6 | EQUIPOS DE CLIMATIZACION | No | No | 2005-03-14 | 2005-03-14 | 2005-03-14
HUF01 - H. U. FUENLABRADA | 02060209 | VARIADOR DE VELOCIDAD UTA H1 |  | DANFOSS | VTL 2830 | 019613G082 |  |  | 0 | 2 | CLIMATIZACION | 6 | EQUIPOS DE CLIMATIZACION | No | No | 2005-03-14 | 2005-03-14 | 2005-03-14
HUF01 - H. U. FUENLABRADA | 02060210 | VARIADOR DE VELOCIDAD UTA UCI |  | DANFOSS | VTL 2881 | 020221G134 |  |  | 0 | 2 | CLIMATIZACION | 6 | EQUIPOS DE CLIMATIZACION | No | No | 2005-03-14 | 2005-03-14 | 2005-03-14
HUF01 - H. U. FUENLABRADA | 02060211 | VARIADOR DE VELOCIDAD UER UCI |  | DANFOSS | VTL 2875 | 030619G413 |  |  | 0 | 2 | CLIMATIZACION | 6 | EQUIPOS DE CLIMATIZACION | No | No | 2005-03-14 | 2005-03-14 | 2005-03-14
HUF01 - H. U. FUENLABRADA | 02060212 | VARIADOR DE VELOCIDAD UTA H2 |  | DANFOSS | VTL 2855 | 051121G134 |  |  | 0 | 2 | CLIMATIZACION | 6 | EQUIPOS DE CLIMATIZACION | No | No | 2005-03-14 | 2005-03-14 | 2005-03-14
HUF01 - H. U. FUENLABRADA | 02060213 | VARIADOR DE VELOCIDAD UTA NE |  | DANFOSS | VTL 2840 | 053121G134 |  |  | 0 | 2 | CLIMATIZACION | 6 | EQUIPOS DE CLIMATIZACION | No | No | 2005-03-14 | 2005-03-14 | 2005-03-14
HUF01 - H. U. FUENLABRADA | 02060214 | VARIADOR DE VELOCIDAD UE NE |  | DANFOSS | VTL 2822 | 869176283 |  |  | 0 | 2 | CLIMATIZACION | 6 | EQUIPOS DE CLIMATIZACION | No | No | 2005-03-14 | 2005-03-14 | 2005-03-14
HUF01 - H. U. FUENLABRADA | 02060215 | VARIADOR DE VELOCIDAD UTA H3 |  | DANFOSS | VTL 2855 | 261136112 |  |  | 0 | 2 | CLIMATIZACION | 6 | EQUIPOS DE CLIMATIZACION | No | No | 2005-03-14 | 2005-03-14 | 2005-03-14
HUF01 - H. U. FUENLABRADA | 02060216 | VARIADOR DE VELOCIDAD UTA H4 |  | DANFOSS | VTL 2855 | 026213G112 |  |  | 0 | 2 | CLIMATIZACION | 6 | EQUIPOS DE CLIMATIZACION | No | No | 2005-03-14 | 2005-03-14 | 2005-03-14
HUF01 - H. U. FUENLABRADA | 02060217 | VARIADOR DE VELOCIDAD UTA CO2 |  | DANFOSS | VTL 2875 | 072912G052 |  |  | 0 | 2 | CLIMATIZACION | 6 | EQUIPOS DE CLIMATIZACION | No | No | 2005-03-14 | 2005-03-14 | 2005-03-14
HUF01 - H. U. FUENLABRADA | 02060218 | VARIADOR DE VELOCIDAD UER CO2 |  | DANFOSS | VTL 2840 | 020313G072 |  |  | 0 | 2 | CLIMATIZACION | 6 | EQUIPOS DE CLIMATIZACION | No | No | 2005-03-14 | 2005-03-14 | 2005-03-14
HUF01 - H. U. FUENLABRADA | 02060219 | VARIADOR DE VELOCIDAD UTA H5 |  | DANFOSS | VTL 2855 | 065912G511 |  |  | 0 | 2 | CLIMATIZACION | 6 | EQUIPOS DE CLIMATIZACION | No | No | 2005-03-14 | 2005-03-14 | 2005-03-14
HUF01 - H. U. FUENLABRADA | 02060220 | VARIADOR DE VELOCIDAD UTA IV |  | DANFOSS | VTL 2880 | 026021G134 |  |  | 0 | 2 | CLIMATIZACION | 6 | EQUIPOS DE CLIMATIZACION | No | No | 2005-03-14 | 2005-03-14 | 2005-03-14
HUF01 - H. U. FUENLABRADA | 02060221 | VARIADOR DE VELOCIDAD UER IV |  | DANFOSS | VTL 2822 | 033819G373 |  |  | 0 | 2 | CLIMATIZACION | 6 | EQUIPOS DE CLIMATIZACION | No | No | 2005-03-14 | 2005-03-14 | 2005-03-14
HUF01 - H. U. FUENLABRADA | 02060222 | VARIADOR DE VELOCIDAD UTA H6 |  | DANFOSS | VTL 2855 | 013013G072 |  |  | 0 | 2 | CLIMATIZACION | 6 | EQUIPOS DE CLIMATIZACION | No | No | 2005-03-14 | 2005-03-14 | 2005-03-14
HUF01 - H. U. FUENLABRADA | 02060223 | VARIADOR DE VELOCIDAD UTA R1,1 |  | TELEMECANICA | ALTIVAR 38 | 334000632 |  |  | 0 | 2 | CLIMATIZACION | 6 | EQUIPOS DE CLIMATIZACION | No | No | 2005-03-14 | 2005-03-14 | 2005-03-14
HUF01 - H. U. FUENLABRADA | 02060224 | VARIADOR DE VELOCIDAD UTA SB2 |  | TELEMECANICA | ALTIVAR 38 | 412001304 |  |  | 0 | 2 | CLIMATIZACION | 6 | EQUIPOS DE CLIMATIZACION | No | No | 2005-03-14 | 2005-03-14 | 2005-03-14
HUF01 - H. U. FUENLABRADA | 02060225 | VARIADOR DE VELOCIDAD UER SB2 |  | TELEMECANICA | ALTIVAR 38 | 412001303 |  |  | 0 | 2 | CLIMATIZACION | 6 | EQUIPOS DE CLIMATIZACION | No | No | 2005-03-14 | 2005-03-14 | 2005-03-14
HUF01 - H. U. FUENLABRADA | 02060226 | VARIADOR DE VELOCIDAD UER SAF |  | TELEMECANICA | ALTIVAR 38 | 40200135 |  |  | 0 | 2 | CLIMATIZACION | 6 | EQUIPOS DE CLIMATIZACION | No | No | 2005-03-14 | 2005-03-14 | 2005-03-14
HUF01 - H. U. FUENLABRADA | 02060227 | VARIADOR DE VELOCIDAD UER SP |  | TELEMECANICA | ALTIVAR 38 | 40700008 |  |  | 0 | 2 | CLIMATIZACION | 6 | EQUIPOS DE CLIMATIZACION | No | No | 2005-03-14 | 2005-03-14 | 2005-03-14
HUF01 - H. U. FUENLABRADA | 02060228 | VARIADOR DE VELOCIDAD UTA SB1 |  | TELEMECANICA | ALTIVAR 38 | 40300459 |  |  | 0 | 2 | CLIMATIZACION | 6 | EQUIPOS DE CLIMATIZACION | No | No | 2005-03-14 | 2005-03-14 | 2005-03-14
HUF01 - H. U. FUENLABRADA | 02060229 | VARIADOR DE VELOCIDAD BOMBA SECUNDARIO FRIO 1 |  | GRUNDFOSS | VLT 2882 | 015415G332 |  |  | 0 | 2 | CLIMATIZACION | 6 | EQUIPOS DE CLIMATIZACION | No | No | 2005-03-14 | 2005-03-14 | 2005-03-14
HUF01 - H. U. FUENLABRADA | 02060230 | VARIADOR DE VELOCIDAD BOMBA SECUNDARIO FRIO 2 |  | GRUNDFOSS | VLT 2882 | 0015313G332 |  |  | 0 | 2 | CLIMATIZACION | 6 | EQUIPOS DE CLIMATIZACION | No | No | 2005-03-14 | 2005-03-14 | 2005-03-14
HUF01 - H. U. FUENLABRADA | 02060231 | VARIADOR DE VELOCIDAD BOMBA SECUNDARIO CALOR 1 |  | GRUNDFOSS | VLT 2881 | 013613G102 |  |  | 0 | 2 | CLIMATIZACION | 6 | EQUIPOS DE CLIMATIZACION | No | No | 2005-03-14 | 2005-03-14 | 2005-03-14
HUF01 - H. U. FUENLABRADA | 02060232 | VARIADOR DE VELOCIDAD BOMBA SECUNDARIO CALOR 2 |  | GRUNDFOSS | VLT 2881 | 038110G491 |  |  | 0 | 2 | CLIMATIZACION | 6 | EQUIPOS DE CLIMATIZACION | No | No | 2005-03-14 | 2005-03-14 | 2005-03-14
HUF01 - H. U. FUENLABRADA | 02060233 | VARIADOR DE VELOCIDAD UTA Q10 |  | OMRON VARISPEED E7 | CIM-E7Z45P5 | 1R0463166800003 |  |  | 0 | 2 | CLIMATIZACION | 6 | EQUIPOS DE CLIMATIZACION | No | No | 2005-03-14 | 2005-03-14 | 2005-03-14
HUF01 - H. U. FUENLABRADA | 02060234 | VARIADOR DE VELOCIDAD UER Q10 |  | OMRON VARISPEED E7 | CIM-E7Z45P5 | 1R03Y2987500004 |  |  | 0 | 2 | CLIMATIZACION | 6 | EQUIPOS DE CLIMATIZACION | No | No | 2005-03-14 | 2005-03-14 | 2005-03-14
HUF01 - H. U. FUENLABRADA | 02060235 | VARIADOR DE VELOCIDAD UTA Q11 |  | OMRON VARISPEED E7 | CIM-E7Z45P5 | 1R0463166800004 |  |  | 0 | 2 | CLIMATIZACION | 6 | EQUIPOS DE CLIMATIZACION | No | No | 2005-03-14 | 2005-03-14 | 2005-03-14
HUF01 - H. U. FUENLABRADA | 02060236 | VARIADOR DE VELOCIDAD UER Q11 |  | OMRON VARISPEED E7 | CIM-E7Z45P5 | 1R0463166800005 |  |  | 0 | 2 | CLIMATIZACION | 6 | EQUIPOS DE CLIMATIZACION | No | No | 2005-03-14 | 2005-03-14 | 2005-03-14
HUF01 - H. U. FUENLABRADA | 02060237 | EQUIPO AUTONOMO SALA IBERCOM |  |  |  | T000574 |  |  | 0 | 2 | CLIMATIZACION | 6 | EQUIPOS DE CLIMATIZACION | No | No | 2005-04-12 | 2005-04-12 | 2005-04-12
HUF01 - H. U. FUENLABRADA | 02060238 | EQUIPO AUTONOMO DPCHO. IBERCOM |  | CARRIER |  | 07AP38065 |  |  | 0 | 2 | CLIMATIZACION | 6 | EQUIPOS DE CLIMATIZACION | No | No | 2007-01-31 | 2007-01-31 | 2007-01-31
HUF01 - H. U. FUENLABRADA | 02060239 | EQUIPO AUTONOMO SAIS GALERIAS 1 |  | FUJITSU GENERAL LIMITED | A0G36EPA3L | T001782 |  |  | 0 | 2 | CLIMATIZACION | 6 | EQUIPOS DE CLIMATIZACION | No | No | 2007-01-31 | 2007-01-31 | 2007-01-31
HUF01 - H. U. FUENLABRADA | 02060240 | EQUIPO AUTONOMO SAIS GALERIAS 2 |  | FUJITSU GENERAL LIMITED | A0G36EPA3L | T001783 |  |  | 0 | 2 | CLIMATIZACION | 6 | EQUIPOS DE CLIMATIZACION | No | No | 2007-01-31 | 2007-01-31 | 2007-01-31
HUF01 - H. U. FUENLABRADA | 02060241 | EQUIPO AUTONOMO SAIS GALERIAS 3 |  | FUJITSU GENERAL LIMITED | A0G36EPA3L | T001804 |  |  | 0 | 2 | CLIMATIZACION | 6 | EQUIPOS DE CLIMATIZACION | No | No | 2007-01-31 | 2007-01-31 | 2007-01-31
HUF01 - H. U. FUENLABRADA | 02060242 | UNIDAD INTERIOR RACK ESTE PLTA BAJA ONCOLÓGICO |  | DAIKIN INVERTER | FTKS20D3VMW | J002775 |  |  | 0 | 2 | CLIMATIZACION | 6 | EQUIPOS DE CLIMATIZACION | No | No | 2010-02-12 | 2010-02-12 | 2010-02-12
HUF01 - H. U. FUENLABRADA | 02060243 | EQUIPO AUTONOMO ONCO CUADRO GRAL BT (EVAPORADOR) |  | DAIKIN INVERTER | FTXS71FV1B | E011274 | 02060314 |  | 0 | 2 | CLIMATIZACION | 6 | EQUIPOS DE CLIMATIZACION | No | No | 2010-02-12 | 2010-02-12 | 2010-02-12
HUF01 - H. U. FUENLABRADA | 02060244 | UNIDAD INTERIOR RACK OESTE PLTA BAJA ONCOLÓGICO |  | DAIKIN INVERTER | FTKS20D3VMW | J002791 |  |  | 0 | 2 | CLIMATIZACION | 6 | EQUIPOS DE CLIMATIZACION | No | No | 2010-02-12 | 2010-02-12 | 2010-02-12
HUF01 - H. U. FUENLABRADA | 02060245 | EQUIPO AUTONOMO ONCO SALA TECNICA TAC |  | MITSUBISHI ELECTRIC INVERTER |  | 9006521 T |  |  | 0 | 2 | CLIMATIZACION | 6 | EQUIPOS DE CLIMATIZACION | No | No | 2010-02-12 | 2010-02-12 | 2010-02-12
HUF01 - H. U. FUENLABRADA | 02060246 | UNIDAD EXTERIOR CLIMATIZACION LABORATORIO |  | HITACHI | RAS-20FSG | U4WR8327 |  |  | 0 | 2 | CLIMATIZACION | 6 | EQUIPOS DE CLIMATIZACION | No | No | 2005-08-31 | 2005-08-31 | 2005-08-31
HUF01 - H. U. FUENLABRADA | 02060247 | UNIDAD INTERIOR CLIMATIZACION Nº 1 - LABORATORIO |  | HITACHI | RCI-2.0FSNE | 4DE52701 | 02060246 |  | 0 | 2 | CLIMATIZACION | 6 | EQUIPOS DE CLIMATIZACION | No | No | 2005-08-31 | 2005-08-31 | 2005-08-31
HUF01 - H. U. FUENLABRADA | 02060248 | UNIDAD INTERIOR CLIMATIZACIÓN Nº 2 - LABORATORIO |  | HITACHI | RCI-2.0FSNE | 4DE52699 | 02060246 |  | 0 | 2 | CLIMATIZACION | 6 | EQUIPOS DE CLIMATIZACION | No | No | 2005-08-31 | 2005-08-31 | 2005-08-31
HUF01 - H. U. FUENLABRADA | 02060249 | UNIDAD INTERIOR CLIMATIZACION Nº 3 - LABORATORIO |  | HITACHI | RCI-2.0FSNE | 4DE52700 | 02060246 |  | 0 | 2 | CLIMATIZACION | 6 | EQUIPOS DE CLIMATIZACION | No | No | 2005-08-31 | 2005-08-31 | 2005-08-31
HUF01 - H. U. FUENLABRADA | 02060250 | UNIDAD INTERIOR CLIMATIZACION Nº 4 - LABORATORIO |  | HITACHI | RCI-2.0FSNE | 4DE52763 | 02060246 |  | 0 | 2 | CLIMATIZACION | 6 | EQUIPOS DE CLIMATIZACION | No | No | 2005-08-31 | 2005-08-31 | 2005-08-31
HUF01 - H. U. FUENLABRADA | 02060251 | UNIDAD INTERIOR CLIMATIZACION Nº 5 - LABORATORIO |  | HITACHI | RCI-2.0FSNE | 4DE52762 | 02060246 |  | 0 | 2 | CLIMATIZACION | 6 | EQUIPOS DE CLIMATIZACION | No | No | 2005-08-31 | 2005-08-31 | 2005-08-31
HUF01 - H. U. FUENLABRADA | 02060252 | UNIDAD INTERIOR CLIMATIZACION Nº 6 - LABORATORIO |  | HITACHI | RCI-2.0FSNE | 4DE52702 | 02060246 |  | 0 | 2 | CLIMATIZACION | 6 | EQUIPOS DE CLIMATIZACION | No | No | 2005-08-31 | 2005-08-31 | 2005-08-31
HUF01 - H. U. FUENLABRADA | 02060253 | UNIDAD INTERIOR CLIMATIZACION Nº 7 - LABORATORIO |  | HITACHI | RCI-2.0FSNE | 4DE52703 | 02060246 |  | 0 | 2 | CLIMATIZACION | 6 | EQUIPOS DE CLIMATIZACION | No | No | 2005-08-31 | 2005-08-31 | 2005-08-31
HUF01 - H. U. FUENLABRADA | 02060254 | UNIDAD INTERIOR CLIMATIZACION Nº 8 - LABORATORIO |  | HITACHI | RCI-2.0FSNE | 4DE52698 | 02060246 |  | 0 | 2 | CLIMATIZACION | 6 | EQUIPOS DE CLIMATIZACION | No | No | 2005-08-31 | 2005-08-31 | 2005-08-31
HUF01 - H. U. FUENLABRADA | 02060255 | UNIDAD INTERIOR CLIMATIZACION Nº 9 - LABORATORIO |  | HITACHI | RCI-2.0FSNE | 4DE52683 | 02060246 |  | 0 | 2 | CLIMATIZACION | 6 | EQUIPOS DE CLIMATIZACION | No | No | 2005-08-31 | 2005-08-31 | 2005-08-31
HUF01 - H. U. FUENLABRADA | 02060256 | UNIDAD INTERIOR CLIMATIZACION Nº 10 - LABORATORIO |  | HITACHI | RCI-2.0FSNE | 4DE52682 | 02060246 |  | 0 | 2 | CLIMATIZACION | 6 | EQUIPOS DE CLIMATIZACION | No | No | 2005-08-31 | 2005-08-31 | 2005-08-31
HUF01 - H. U. FUENLABRADA | 02060259 | UNIDAD EXTERIOR CLIMATIZACION SALA SAIS ENTREPLANT |  | MITSUBISHI | PVH-P71VHA | 0K00423 |  |  | 0 | 2 | CLIMATIZACION | 6 | EQUIPOS DE CLIMATIZACION | No | No | 2010-12-20 | 2010-12-20 | 2010-12-20
HUF01 - H. U. FUENLABRADA | 02060260 | UNIDAD EXTERIOR CLIMATIZACION SALA SAIS ENTREPLANT |  | MITSUBISHI | PVH-P71VHA | 0K00439 |  |  | 0 | 2 | CLIMATIZACION | 6 | EQUIPOS DE CLIMATIZACION | No | No | 2011-07-29 | 2010-12-20 | 2010-12-20
HUF01 - H. U. FUENLABRADA | 02060261 | UNIDAD INTERIOR CLIMATIZACION SALA SAIS ENTREPLANT |  | MITSUBISHI | PKA-RP71KAL | 09M02274 |  |  | 0 | 2 | CLIMATIZACION | 6 | EQUIPOS DE CLIMATIZACION | No | No | 2011-07-29 | 2010-12-20 | 2010-12-20
HUF01 - H. U. FUENLABRADA | 02060262 | UNIDAD INTERIOR CLIMATIZACION SALA SAIS ENTREPLANT |  | MITSUBISHI | PKA-RP71KAL | 09M02273 |  |  | 0 | 2 | CLIMATIZACION | 6 | EQUIPOS DE CLIMATIZACION | No | No |  | 2010-12-20 | 2010-12-20
HUF01 - H. U. FUENLABRADA | 02060263 | UNIDAD EXTERIOR CLIMATIZACION AULAS |  | SAMSUNG | RD080HHXGA | EF58P56B300004A |  |  | 0 | 2 | CLIMATIZACION | 6 | EQUIPOS DE CLIMATIZACION | No | No | 2011-09-02 | 2011-09-02 | 2011-09-02
HUF01 - H. U. FUENLABRADA | 02060264 | UNIDAD INTERIOR CLIMATIZACION Nº 1 AULA "A" |  | SAMSUNG | ND0714HXEA | EFFQP5HB300073K | 02060263 |  | 0 | 2 | CLIMATIZACION | 6 | EQUIPOS DE CLIMATIZACION | No | No | 2016-08-31 | 2011-09-02 | 2011-09-02
HUF01 - H. U. FUENLABRADA | 02060265 | UNIDAD INTERIOR CLIMATIZACION Nº 1 AULA "B" |  | SAMSUNG | ND0714HXEA | EFFQP5HB300064P | 02060263 |  | 0 | 2 | CLIMATIZACION | 6 | EQUIPOS DE CLIMATIZACION | No | No |  | 2011-09-02 | 2011-09-02
HUF01 - H. U. FUENLABRADA | 02060266 | UNIDAD INTERIOR CLIMATIZACION Nº 2 AULA "A" |  | SAMSUNG | ND0714HXEA | EFFQP5HB300049V | 02060263 |  | 0 | 2 | CLIMATIZACION | 6 | EQUIPOS DE CLIMATIZACION | No | No |  | 2011-09-02 | 2011-09-02
HUF01 - H. U. FUENLABRADA | 02060267 | UNIDAD INTERIOR CLIMATIZACION Nº 2 AULA "B" |  | SAMSUNG | ND0714HXEA | EFFQP5HB300070L | 02060263 |  | 0 | 2 | CLIMATIZACION | 6 | EQUIPOS DE CLIMATIZACION | No | No | 2016-08-31 | 2011-09-02 | 2011-09-02
HUF01 - H. U. FUENLABRADA | 02060269 | UNIDAD INTERIOR CLIMATIZACION BIO. MOLECULAR |  | HAIER | HSM18HEK03/R2 (DB) | AA8KD8E0L00ADB460088 | 5000020 |  | 0 | 2 | CLIMATIZACION | 6 | EQUIPOS DE CLIMATIZACION | No | No | 2016-08-31 |  | 2011-10-28
HUF01 - H. U. FUENLABRADA | 02060270 | UTA CL-2.01 2ª PLTA. ONCO ZONA ESTE |  | TROX | TKM75 | ECS17737 |  |  | 0 | 2 | CLIMATIZACION | 6 | EQUIPOS DE CLIMATIZACION | No | No | 2011-10-31 | 2011-07-21 | 2011-07-21
HUF01 - H. U. FUENLABRADA | 02060271 | UTA CL-2.02 2ª PLTA. ONCO ZONA OESTE |  | TROX | TKM75 | ECS17736 |  |  | 0 | 2 | CLIMATIZACION | 6 | EQUIPOS DE CLIMATIZACION | No | No |  | 2011-07-21 | 2011-07-21
HUF01 - H. U. FUENLABRADA | 02060272 | UTA CL-3.01 3ª PLTA. LABORATORIOS CNIO - ESTE |  | TROX | TKM75 | ECS17738 |  |  | 0 | 2 | CLIMATIZACION | 6 | EQUIPOS DE CLIMATIZACION | No | No |  | 2011-07-21 | 2011-07-21
HUF01 - H. U. FUENLABRADA | 02060273 | UTA CL-3.02 3ª PLTA. LABORATORIOS CNIO - OESTE |  | TROX | TKM75 | ECS17739 |  |  | 0 | 2 | CLIMATIZACION | 6 | EQUIPOS DE CLIMATIZACION | No | No |  | 2011-07-21 | 2011-07-21
HUF01 - H. U. FUENLABRADA | 02060274 | UTA CL-3.03 3ª PLTA. DESPACHOS CNIO |  | TROX | TKM75 | ECS17740 |  |  | 0 | 2 | CLIMATIZACION | 6 | EQUIPOS DE CLIMATIZACION | No | No |  | 2011-07-21 | 2011-07-21
HUF01 - H. U. FUENLABRADA | 02060275 | UTA SALAS BLANCAS CNIO |  | SYSTEMAIR | NB-15 | 6/26351-2011/2091539 |  |  | 0 | 2 | CLIMATIZACION | 6 | EQUIPOS DE CLIMATIZACION | No | No |  | 2011-07-21 | 2011-07-21
HUF01 - H. U. FUENLABRADA | 02060276 | UTA PAT - SALA DE TALLADO A.PATOLOGICA |  | SYSTEMAIR | NB-3 | 6/26834-2012/2405916 |  |  | 0 | 2 | CLIMATIZACION | 6 | EQUIPOS DE CLIMATIZACION | No | No |  | 2012-05-31 | 2012-05-31
HUF01 - H. U. FUENLABRADA | 02060277 | ENFRIADORA SALA CPD Nº 1 |  | STULZ ESPAÑA, S.A. | CCD 121 A / A09400 | 0530030852/01 |  |  | 0 | 2 | CLIMATIZACION | 6 | EQUIPOS DE CLIMATIZACION | No | No | 2013-08-20 |  | 2013-08-20
HUF01 - H. U. FUENLABRADA | 02060278 | UNIDAD EXTERIOR CLIMATIZACION SALA TAC |  | TOSHIBA | RAV-SP564ATP-E | 52900262 |  |  | 0 | 2 | CLIMATIZACION | 6 | EQUIPOS DE CLIMATIZACION | No | No | 2016-08-31 | 2016-05-09 | 2016-05-09
HUF01 - H. U. FUENLABRADA | 02060279 | UNIDAD EXTERIOR CLIMATIZACION SALA TÉCNICA TAC | RX-6 | TOSHIBA | RAVSP1104ATE | 601B0147 |  |  | 0 | 2 | CLIMATIZACION | 6 | EQUIPOS DE CLIMATIZACION | No | No | 2016-08-31 | 2016-05-09 | 2016-05-09
HUF01 - H. U. FUENLABRADA | 02060280 | UTA GUARDERIA | [6 empty] | 0 | 2 | CLIMATIZACION | 6 | EQUIPOS DE CLIMATIZACION | No | No | 2016-10-03 | 2005-12-29 | 2005-12-29
HUF01 - H. U. FUENLABRADA | 02060281 | UNIDAD INTERIOR CLIMATIZACION SALA TAC |  | TOSHIBA | RAV-SM566KRT-E | 62100125 | 02060278 |  | 0 | 2 | CLIMATIZACION | 6 | EQUIPOS DE CLIMATIZACION | No | No | 2016-10-05 | 2016-05-09 | 2016-05-09
HUF01 - H. U. FUENLABRADA | 02060282 | UNIDAD INTERIOR CLIMATIZACION SALA TECNICA TAC | RX-6 | TOSHIBA | RAV-SM1104UTPE | 62200071 | 02060279 |  | 0 | 2 | CLIMATIZACION | 6 | EQUIPOS DE CLIMATIZACION | No | No | 2016-10-05 | 2016-05-09 | 2016-05-09
HUF01 - H. U. FUENLABRADA | 02060283 | UTA SALA ELECTROVASCULAR |  | TERMOVEN | BSA-7/2 |  |  |  | 0 | 2 | CLIMATIZACION | 6 | EQUIPOS DE CLIMATIZACION | No | No | 2016-11-24 | 2012-05-28 | 2012-05-28
HUF01 - H. U. FUENLABRADA | 02060284 | UNIDAD EXTRACTORA UTA SALA ELECTROVASCULAR |  | TERMOVEN | TVE-7 |  |  |  | 0 | 2 | CLIMATIZACION | 6 | EQUIPOS DE CLIMATIZACION | No | No | 2016-11-24 | 2012-05-28 | 2012-05-28
HUF01 - H. U. FUENLABRADA | 02060285 | UTA SALA HEMODINAMIA |  | AIRLAN S.A. | FMA 028 | NM 05/17-0297 |  |  | 0 | 2 | CLIMATIZACION | 6 | EQUIPOS DE CLIMATIZACION | No | No | 2017-12-12
HUF01 - H. U. FUENLABRADA | 02060286 | UTA HABITACIONES INMUNODEPRIMIDOS H3B 20-21 |  | AIRLAN S.A. | FMA 021 | NM 05/17-0380-01 |  |  | 0 | 2 | CLIMATIZACION | 6 | EQUIPOS DE CLIMATIZACION | No | No | 2017-12-12
HUF01 - H. U. FUENLABRADA | 02060287 | UTA HABITACIONES INMUNODEPRIMIDOS H3B 18-19 |  | AIRLAN S.A. | FMA 021 | NM 05/17-0380-02 |  |  | 0 | 2 | CLIMATIZACION | 6 | EQUIPOS DE CLIMATIZACION | No | No | 2017-12-12
HUF01 - H. U. FUENLABRADA | 02060288 | UTA URGENCIAS 1 | 155X208 | TROX | TKM50HE | EEU27724 |  |  | 0 | 2 | CLIMATIZACION | 6 | EQUIPOS DE CLIMATIZACION | No | No | 2020-06-23
HUF01 - H. U. FUENLABRADA | 02060289 | UTA URGENCIAS 2 | 182X227 | TROX | TKM50HE | EEU27725 |  |  | 0 | 2 | CLIMATIZACION | 6 | EQUIPOS DE CLIMATIZACION | No | No | 2020-06-23
HUF01 - H. U. FUENLABRADA | 02060290 | UTA URGENCIAS 3 | 155X171 | TROX | TKM50HE | EEU27726 |  |  | 0 | 2 | CLIMATIZACION | 6 | EQUIPOS DE CLIMATIZACION | No | No | 2020-06-23
HUF01 - H. U. FUENLABRADA | 02060291 | UTA URGENCIAS 4 | 155X227 | TROX | TKM50HE | EEU27727 |  |  | 0 | 2 | CLIMATIZACION | 6 | EQUIPOS DE CLIMATIZACION | No | No | 2020-06-23
HUF01 - H. U. FUENLABRADA | 02060292 | UNIDAD EXTERIOR LABORATORIO ANATOMIA PATOLOGICA |  | SAMSUNG | AJ068FCJ3EH |  |  |  | 0 | 2 | CLIMATIZACION | 6 | EQUIPOS DE CLIMATIZACION | No | No | 2021-05-25
HUF01 - H. U. FUENLABRADA | 02060293 | UNIDAD INTERIOR LABORATORIO ANATOMIA PATOLOGICA |  | SAMSUNG | AR12HSFNBWKN |  | 02060292 |  | 0 | 2 | CLIMATIZACION | 6 | EQUIPOS DE CLIMATIZACION | No | No | 2021-05-25
HUF01 - H. U. FUENLABRADA | 02060294 | UNIDAD INTERIOR LABORATORIO ANATOMIA PATOLOGICA |  | SAMSUNG | AR12HSFNBWKN |  | 02060292 |  | 0 | 2 | CLIMATIZACION | 6 | EQUIPOS DE CLIMATIZACION | No | No | 2021-05-25
HUF01 - H. U. FUENLABRADA | 02060295 | UNIDAD EXTERIOR LABORATORIO SEROLOGIA / FERTILIDAD |  | TOSHIBA | RAV-GM1101AT8P-E | 2200018 |  |  | 0 | 2 | CLIMATIZACION | 6 | EQUIPOS DE CLIMATIZACION | No | No | 2021-05-25
HUF01 - H. U. FUENLABRADA | 02060296 | UNIDAD INTERIOR LABORATORIO SEROLOGIA / FERTILIDAD |  | TOSHIBA | RAV-RM110UTP-E | 22000205 | 02060295 |  | 0 | 2 | CLIMATIZACION | 6 | EQUIPOS DE CLIMATIZACION | No | No | 2021-05-25
HUF01 - H. U. FUENLABRADA | 02060297 | UNIDAD EXTERIOR RACK LABORATORIO ANALISIS |  | MITSUBISHI | PUHZ-ZRP100YKA3 | 08F01360 |  |  | 0 | 2 | CLIMATIZACION | 6 | EQUIPOS DE CLIMATIZACION | No | No | 2021-05-25
HUF01 - H. U. FUENLABRADA | 02060298 | UNIDAD INTERIOR RACK LABORATORIO ANALISIS |  | MITSUBISHI | PLARP100EA | 08F01521 | 02060297 |  | 0 | 2 | CLIMATIZACION | 6 | EQUIPOS DE CLIMATIZACION | No | No | 2021-05-25
HUF01 - H. U. FUENLABRADA | 02060299 | UNIDAD EXTERIOR SALA MICROBACTERIAS LABORATORIO |  | TOSHIBA | RAS-16BAV-E | 82400540 |  |  | 0 | 2 | CLIMATIZACION | 6 | EQUIPOS DE CLIMATIZACION | No | No | 2021-05-26
HUF01 - H. U. FUENLABRADA | 02060300 | UNIDAD INTERIOR SALA MICROBACTERIAS LABORATORIO |  | TOSHIBA | RAS-16BKV-GE | 82300975 | 02060299 |  | 0 | 2 | CLIMATIZACION | 6 | EQUIPOS DE CLIMATIZACION | No | No | 2021-05-26
HUF01 - H. U. FUENLABRADA | 02060301 | UNIDAD EXTERIOR LABORATORIO MICROBIOLOGÍA |  | TOSHIBA | RAS-16BAVG-E | 82600247 |  |  | 0 | 2 | CLIMATIZACION | 6 | EQUIPOS DE CLIMATIZACION | No | No | 2021-05-26
HUF01 - H. U. FUENLABRADA | 02060302 | UNIDAD INTERIOR LABORATORIO MICROBIOLOGÍA |  | TOSHIBA | RAS-16BKV-E | 82500818 | 02060301 |  | 0 | 2 | CLIMATIZACION | 6 | EQUIPOS DE CLIMATIZACION | No | No | 2021-05-26
HUF01 - H. U. FUENLABRADA | 02060303 | UNIDAD EXTERIOR OFFICE PSIQUIATRIA |  | DAIKIN | 2MXS4040H3V1B2 | J021171 |  |  | 0 | 2 | CLIMATIZACION | 6 | EQUIPOS DE CLIMATIZACION | No | No | 2021-05-26
HUF01 - H. U. FUENLABRADA | 02060304 | UNIDAD INTERIOR OFFICE PSIQUIATRIA |  | DAIKIN | FTX25K2V1B | J005421 | 02060303 |  | 0 | 2 | CLIMATIZACION | 6 | EQUIPOS DE CLIMATIZACION | No | No | 2021-05-26
HUF01 - H. U. FUENLABRADA | 02060305 | UNIDAD INTERIOR OFFICE PSIQUIATRIA |  | DAIKIN | FTX25K2V1B | J005420 | 02060303 |  | 0 | 2 | CLIMATIZACION | 6 | EQUIPOS DE CLIMATIZACION | No | No | 2021-05-26
HUF01 - H. U. FUENLABRADA | 02060306 | UNIDAD EXTERIOR RACK 3ª ONCO ESTE |  | DAIKIN | RXS25J2V1B | J028470 |  |  | 0 | 2 | CLIMATIZACION | 6 | EQUIPOS DE CLIMATIZACION | No | No | 2021-05-26
HUF01 - H. U. FUENLABRADA | 02060307 | UNIDAD INTERIOR RACK 3ª ONCO ESTE |  | DAIKIN | FDXS25E7VMB | J009517 | 02060306 |  | 0 | 2 | CLIMATIZACION | 6 | EQUIPOS DE CLIMATIZACION | No | No | 2021-05-26
HUF01 - H. U. FUENLABRADA | 02060308 | UNIDAD EXTERIOR EQUIPOS CCTV SEGURIDAD |  | HAIER | HUM12HB03/R2(DB) |  |  |  | 0 | 2 | CLIMATIZACION | 6 | EQUIPOS DE CLIMATIZACION | No | No | 2021-05-26
HUF01 - H. U. FUENLABRADA | 02060309 | UNIDAD INTERIOR EQUIPOS CCTV SEGURIDAD |  | HAIER | HSM12HEK03/RC(DB) |  | 02060308 |  | 0 | 2 | CLIMATIZACION | 6 | EQUIPOS DE CLIMATIZACION | No | No | 2021-05-26
HUF01 - H. U. FUENLABRADA | 02060310 | UNIDAD EXTERIOR CGBT 3ª ONCO |  | DAIKIN | RZX571D2V1B | J017474 |  |  | 0 | 2 | CLIMATIZACION | 6 | EQUIPOS DE CLIMATIZACION | No | No | 2021-05-26
HUF01 - H. U. FUENLABRADA | 02060311 | UNIDAD INTERIOR CGBT 3ª ONCO |  | DAIKIN | FCQ71C8VEB | 2113224 | 02060310 |  | 0 | 2 | CLIMATIZACION | 6 | EQUIPOS DE CLIMATIZACION | No | No | 2021-05-26
HUF01 - H. U. FUENLABRADA | 02060312 | UNIDAD EXTERIOR RACK 3ª ONCO OESTE |  | DAIKIN | RXN35REV1B |  |  |  | 0 | 2 | CLIMATIZACION | 6 | EQUIPOS DE CLIMATIZACION | No | No | 2021-05-26
HUF01 - H. U. FUENLABRADA | 02060313 | UNIDAD INTERIOR RACK 3ª ONCO OESTE |  | DAIKIN | FTXN35KEV1B |  | 02060312 |  | 0 | 2 | CLIMATIZACION | 6 | EQUIPOS DE CLIMATIZACION | No | No | 2021-05-26
HUF01 - H. U. FUENLABRADA | 02060314 | UNIDAD EXTERIOR CGBT ONCO |  | DAIKIN | RXS571FV1B | E011671 |  |  | 0 | 2 | CLIMATIZACION | 6 | EQUIPOS DE CLIMATIZACION | No | No | 2021-05-26
HUF01 - H. U. FUENLABRADA | 02060315 | UNIDAD EXTERIOR ALMACEN FARMACIA HALL PPAL |  | TOSHIBA | RAV-GM301ATP-E | 12200203 |  |  | 0 | 2 | CLIMATIZACION | 6 | EQUIPOS DE CLIMATIZACION | No | No | 2021-05-26
HUF01 - H. U. FUENLABRADA | 02060316 | UNIDAD INTERIOR ALMACEN FARMACIA HALL PPAL |  | TOSHIBA | RAV-RM301MUT-E | 90830014 | 02060315 |  | 0 | 2 | CLIMATIZACION | 6 | EQUIPOS DE CLIMATIZACION | No | No | 2021-05-26
HUF01 - H. U. FUENLABRADA | 02060317 | UNIDAD INTERIOR LAB. AUTOMÁTICOS Y PREANALÍTICA |  | TOSHIBA | RAV-RM1101UTPE | 92200269 |  | 2019-11-18 | 0 | 2 | CLIMATIZACION | 6 | EQUIPOS DE CLIMATIZACION | No | No | 2021-05-27 | 2019-06-13 | 2019-06-13
HUF01 - H. U. FUENLABRADA | 02060318 | UNIDAD EXTERIOR ANALISIS CLINICOS (PCRs) SALA 1 |  | DAIKIN | RXB50CV1B | K049666 |  |  | 0 | 2 | CLIMATIZACION | 6 | EQUIPOS DE CLIMATIZACION | No | No | 2021-08-05
HUF01 - H. U. FUENLABRADA | 02060319 | UNIDAD INTERIOR ANALISIS CLINICOS (PCRs) SALA 1 |  | DAIKIN | FTXB50CV1B | K038437 | 02060318 |  | 0 | 2 | CLIMATIZACION | 6 | EQUIPOS DE CLIMATIZACION | No | No | 2021-08-05
HUF01 - H. U. FUENLABRADA | 02060320 | UNIDAD EXTERIOR ANALISIS CLINICOS (PCRs) SALA 2 |  | HAIER | HUM18HB03/R2 (DB) | 10528519 |  |  | 0 | 2 | CLIMATIZACION | 6 | EQUIPOS DE CLIMATIZACION | No | No | 2021-08-05
HUF01 - H. U. FUENLABRADA | 02060321 | UNIDAD INTERIOR ANALISIS CLINICOS (PCRs) SALA 2 |  | HAIER | HSM18HEK03/R2 (DB) |  | 02060320 |  | 0 | 2 | CLIMATIZACION | 6 | EQUIPOS DE CLIMATIZACION | No | No | 2021-08-05
HUF01 - H. U. FUENLABRADA | 02060322 | UNIDAD EXTERIOR SALA RX Nº 7 |  | MITSUBISHI | SUZ-SM71VA | 0YP08583 |  |  | 0 | 2 | CLIMATIZACION | 6 | EQUIPOS DE CLIMATIZACION | No | No | 2021-08-05
HUF01 - H. U. FUENLABRADA | 02060323 | UNIDAD INTERIOR SALA RX Nº 7 |  | MITSUBISHI | PEAD-SM71JA | 0YM93057 | 02060322 |  | 0 | 2 | CLIMATIZACION | 6 | EQUIPOS DE CLIMATIZACION | No | No | 2021-08-05
HUF01 - H. U. FUENLABRADA | 02060324 | UNIDAD EXTRACTORA SALA AISLADO REANIMACION |  | SODECA | SVE/PLUS/EW-250/H | SDOF0330289.006 |  |  | 0 | 2 | CLIMATIZACION | 6 | EQUIPOS DE CLIMATIZACION | No | No | 2021-08-05
HUF01 - H. U. FUENLABRADA | 02060325 | UTA EXTRACCIONES | 155X099 | TROX | TKM50HE | EEU30523 |  |  | 0 | 2 | CLIMATIZACION | 6 | EQUIPOS DE CLIMATIZACION | No | No | 2021-10-11
HUF01 - H. U. FUENLABRADA | 02060326 | UTA SALA MISTERIUM FARMACIA 2ª PLTA ONCO |  | AIRTECNICS, MOTORS I VENTILADORS, S.L. | AIRBOX 80 (A20-08Q) | 4811V989 |  |  | 0 | 2 | CLIMATIZACION | 6 | EQUIPOS DE CLIMATIZACION | No | No | 2022-02-22
HUF01 - H. U. FUENLABRADA | 02060327 | UTA AULAS PABELLÓN ONCOLÓGICO |  | AIRLAN S.A. | FMA 063 | NM 05/21-0710 |  |  | 0 | 2 | CLIMATIZACION | 6 | EQUIPOS DE CLIMATIZACION | No | No | 2022-03-08 |  | 2021-10-13
HUF01 - H. U. FUENLABRADA | 02060328 | UTA CL-0.05 ACELERADOR 3 |  | KOOLCLIMA | NB-5 | 6/24220-2008/1375185 |  |  | 0 | 2 | CLIMATIZACION | 6 | EQUIPOS DE CLIMATIZACION | No | No | 2022-03-23
HUF01 - H. U. FUENLABRADA | 02060329 | UNIDAD EXTRACTORA UTA CL-0.05 ACELERADOR 3 |  | KOOLCLIMA | NB-3 | 6/24221-2008/1375185 |  |  | 0 | 2 | CLIMATIZACION | 6 | EQUIPOS DE CLIMATIZACION | No | No | 2022-03-23
HUF01 - H. U. FUENLABRADA | 02060330 | UTA CL-0.04 ACELERADOR 4 |  | KOOLCLIMA | NB-5 | 6/24218-2008/1375185 |  |  | 0 | 2 | CLIMATIZACION | 6 | EQUIPOS DE CLIMATIZACION | No | No | 2022-03-23
HUF01 - H. U. FUENLABRADA | 02060331 | UNIDAD EXTRACTORA UTA CL-0.04 ACELERADOR 4 |  | KOOLCLIMA | NB-3 | 6/24219-2008/1375185 |  |  | 0 | 2 | CLIMATIZACION | 6 | EQUIPOS DE CLIMATIZACION | No | No | 2022-03-23
HUF01 - H. U. FUENLABRADA | 02060332 | UTA MR |  | KOOLAIR | BS3000 | 2003/00667 |  |  | 0 | 2 | CLIMATIZACION | 6 | EQUIPOS DE CLIMATIZACION | No | No | 2022-04-05
HUF01 - H. U. FUENLABRADA | 02060333 | UNIDAD EXTERIOR SALA PET TAC |  | MITSUBISHI | PUHZ-P200YHA3 | 9ZU00783 |  |  | 0 | 2 | CLIMATIZACION | 6 | EQUIPOS DE CLIMATIZACION | No | No | 2022-06-24
HUF01 - H. U. FUENLABRADA | 02060334 | UNIDAD INTERIOR SALA PET TAC |  | MITSUBISHI | PEA-RP200GA | 9XM00706 | 02060333 |  | 0 | 2 | CLIMATIZACION | 6 | EQUIPOS DE CLIMATIZACION | No | No | 2022-06-24
HUF01 - H. U. FUENLABRADA | 02060335 | UNIDAD EXTERIOR DESPACHOS PET TAC |  | MITSUBISHI | PUHZ-HRP125YHA2 | 9ZU00021 |  |  | 0 | 2 | CLIMATIZACION | 6 | EQUIPOS DE CLIMATIZACION | No | No | 2022-06-24
HUF01 - H. U. FUENLABRADA | 02060336 | UNIDAD INTERIOR DESPACHOS PET TAC |  | MITSUBISHI | PEAD-RP125JA | 0A00065 | 02060335 |  | 0 | 2 | CLIMATIZACION | 6 | EQUIPOS DE CLIMATIZACION | No | No | 2022-06-24
HUF01 - H. U. FUENLABRADA | 02060337 | UNIDAD EXTERIOR SALA TAC 64C (RX) |  | MITSUBISHI | PUMY-SP140VKM2 | 27P00161 |  |  | 0 | 2 | CLIMATIZACION | 6 | EQUIPOS DE CLIMATIZACION | No | No | 2022-11-23
HUF01 - H. U. FUENLABRADA | 02060338 | UNIDAD INTERIOR-1 SALA TAC 64C (RX) |  | MITSUBISHI | PEFY-M100VMA-A | 2K02129 | 02060337 |  | 0 | 2 | CLIMATIZACION | 6 | EQUIPOS DE CLIMATIZACION | No | No | 2022-11-23
HUF01 - H. U. FUENLABRADA | 02060339 | UNIDAD INTERIOR-2 SALA TAC 64C (RX) |  | MITSUBISHI | PEFY-M40VMA-A | 2J05440 | 02060337 |  | 0 | 2 | CLIMATIZACION | 6 | EQUIPOS DE CLIMATIZACION | No | No | 2022-11-23
HUF01 - H. U. FUENLABRADA | 02060340 | UNIDAD EXTERIOR VESTURARIO FEMENINO SOTANO URG |  | FUJITSU GENERAL LIMITED | AOYG18KATA | T009585 |  |  | 0 | 2 | CLIMATIZACION | 6 | EQUIPOS DE CLIMATIZACION | No | No | 2022-12-30 |  | 2022-12-15
HUF01 - H. U. FUENLABRADA | 02060341 | UNIDAD INTERIOR VESTURARIO FEMENINO SOTANO URG |  | FUJITSU GENERAL LIMITED | AUXG18KVLA | R002583 | 02060340 |  | 0 | 2 | CLIMATIZACION | 6 | EQUIPOS DE CLIMATIZACION | No | No | 2022-12-30 |  | 2022-12-15
HUF01 - H. U. FUENLABRADA | 02060342 | UNIDAD EXTERIOR VESTURARIO MASCULINO SOTANO URG |  | FUJITSU GENERAL LIMITED | AOYG12KPCA | E251908 |  |  | 0 | 2 | CLIMATIZACION | 6 | EQUIPOS DE CLIMATIZACION | No | No | 2022-12-30 |  | 2022-12-15
HUF01 - H. U. FUENLABRADA | 02060343 | UNIDAD INTERIOR VESTURARIO MASCULINO SOTANO URG |  | FUJITSU GENERAL LIMITED | ASYG12KPCA | E248951 | 02060342 |  | 0 | 2 | CLIMATIZACION | 6 | EQUIPOS DE CLIMATIZACION | No | No | 2022-12-30 |  | 2022-12-15
HUF01 - H. U. FUENLABRADA | 02060344 | UNIDAD EXTERIOR SALA DE TRABAJO ESERILIZACIÓN 1 |  | MITSUBISHI | PUZ-SM100YKA | 11P00132 |  |  | 0 | 2 | CLIMATIZACION | 6 | EQUIPOS DE CLIMATIZACION | No | No | 2023-03-17
HUF01 - H. U. FUENLABRADA | 02060345 | UNIDAD INTERIOR SALA DE TRABAJO ESTERILIZACIÓN 1 |  | MITSUBISHI | PLA-SM100EA | 1E00735 | 02060344 |  | 0 | 2 | CLIMATIZACION | 6 | EQUIPOS DE CLIMATIZACION | No | No | 2023-03-17
HUF01 - H. U. FUENLABRADA | 02060346 | UNIDAD EXTERIOR SALA DE TRABAJO ESERILIZACIÓN 2 |  | MITSUBISHI | PUZ-SM100YKA | 0YP00512 |  |  | 0 | 2 | CLIMATIZACION | 6 | EQUIPOS DE CLIMATIZACION | No | No | 2023-03-17
HUF01 - H. U. FUENLABRADA | 02060347 | UNIDAD INTERIOR SALA DE TRABAJO ESTERILIZACIÓN 2 |  | MITSUBISHI | PLA-SM100EA | 1E00736 | 02060346 |  | 0 | 2 | CLIMATIZACION | 6 | EQUIPOS DE CLIMATIZACION | No | No | 2023-03-17
HUF01 - H. U. FUENLABRADA | 02060348 | UNIDAD EXTERIOR SALA TÉCNICA AUTOCLAVES ESTERILIZACION |  | MITSUBISHI | PUZ-SM140YKA | 15P00567 |  |  | 0 | 2 | CLIMATIZACION | 6 | EQUIPOS DE CLIMATIZACION | No | No | 2023-03-17
HUF01 - H. U. FUENLABRADA | 02060349 | UNIDAD INTERIOR SALA TÉCNICA AUTOCLAVES ESTERILIZACIÓN |  | MITSUBISHI | PEAD-SM140JA | 1J00740 | 02060348 |  | 0 | 2 | CLIMATIZACION | 6 | EQUIPOS DE CLIMATIZACION | No | No | 2023-03-17
HUF01 - H. U. FUENLABRADA | 02060350 | UNIDAD INTERIOR SAI CONTRAINCENDIOS EDIF B | EQUIPO AIRE ACONDICIONADO SAI COMPUERTAS PCI | SAMSUNG ELECTRONICS | AR18HSFNBWKN | 0B6VPAJF600043H | 5000051 |  | 0 | 2 | CLIMATIZACION | 6 | EQUIPOS DE CLIMATIZACION | No | No | 2023-07-18
HUF01 - H. U. FUENLABRADA | 02060351 | UNIDAD EXTERIOR SAI HEMODINAMIA |  | TOSHIBA | RAS-22N3AV2-E | 72600218 |  |  | 0 | 2 | CLIMATIZACION | 6 | EQUIPOS DE CLIMATIZACION | No | No | 2023-07-18
HUF01 - H. U. FUENLABRADA | 02060352 | UNIDAD INTERIOR SAI HEMODINAMIA |  | TOSHIBA | RAS-B22N3KV2-E1 | 72400163 | 02060351 |  | 0 | 2 | CLIMATIZACION | 6 | EQUIPOS DE CLIMATIZACION | No | No | 2023-07-18
HUF01 - H. U. FUENLABRADA | 02060353 | UNIDAD EXTERIOR SAI VASCULAR |  | TOSHIBA | RAS-13N3AV2-E1 | 62900744 |  |  | 0 | 2 | CLIMATIZACION | 6 | EQUIPOS DE CLIMATIZACION | No | No | 2023-07-18
HUF01 - H. U. FUENLABRADA | 02060354 | UNIDAD INTERIOR SAI VASCULAR |  | TOSHIBA | RAS-B13N3KV2-E1 | 6300064 | 02060353 |  | 0 | 2 | CLIMATIZACION | 6 | EQUIPOS DE CLIMATIZACION | No | No | 2023-07-18
HUF01 - H. U. FUENLABRADA | 02060355 | UNIDAD EXTERIOR DESPACHO TE AYUDAMOS |  | MDV | MDV50351X12EXT | BORRADO |  |  | 0 | 2 | CLIMATIZACION | 6 | EQUIPOS DE CLIMATIZACION | No | No | 2023-07-18
HUF01 - H. U. FUENLABRADA | 02060356 | UNIDAD INTERIOR DESPACHO TE AYUDAMOS |  | MDV | MDV50351X12INT | BORRADO | 02060355 |  | 0 | 2 | CLIMATIZACION | 6 | EQUIPOS DE CLIMATIZACION | No | No | 2023-07-18
HUF01 - H. U. FUENLABRADA | 02060357 | UNIDAD EXTERIOR RACKs PLTA BAJA ONCOLÓGICO |  | DAIKIN | 4MKS75F2V1B | J003927 |  |  | 0 | 2 | CLIMATIZACION | 6 | EQUIPOS DE CLIMATIZACION | No | No | 2023-07-19
HUF01 - H. U. FUENLABRADA | 02060358 | UNIDAD INTERIOR FARMACIA 2º PLTA ONCOLÓGICO |  | MITSUBISHI | PLA-SP71BA | 5J01202 | 02060360 |  | 0 | 2 | CLIMATIZACION | 6 | EQUIPOS DE CLIMATIZACION | No | No | 2023-07-19
HUF01 - H. U. FUENLABRADA | 02060359 | UNIDAD INTERIOR RACK PLTA BAJA ONCOLÓGICO |  | DAIKIN | FTK520D3VMW | J002791 | 02060357 |  | 0 | 2 | CLIMATIZACION | 6 | EQUIPOS DE CLIMATIZACION | No | No | 2023-07-19
HUF01 - H. U. FUENLABRADA | 02060360 | UNIDAD EXTERIOR FARMACIA 2º PLTA ONCOLÓGICO |  | MITSUBISHI | SUZ-SA71VA2 | 56P02353 |  |  | 0 | 2 | CLIMATIZACION | 6 | EQUIPOS DE CLIMATIZACION | No | No | 2023-07-19
HUF01 - H. U. FUENLABRADA | 02060361 | UNIDAD INTERIOR Nº 1 BIOBANCO |  | DAIKIN | FCAG100BVEB | J200166 | A4042827 |  | 0 | 2 | CLIMATIZACION | 6 | EQUIPOS DE CLIMATIZACION | No | No | 2023-09-28 | 2023-07-24 | 2023-07-24
HUF01 - H. U. FUENLABRADA | 02060362 | UNIDAD INTERIOR Nº 2 BIOBANCO |  | DAIKIN | FCAG100BVEB | J200156 | A4042828 |  | 0 | 2 | CLIMATIZACION | 6 | EQUIPOS DE CLIMATIZACION | No | No | 2023-09-28 | 2023-07-24 | 2023-07-24
HUF01 - H. U. FUENLABRADA | 02060363 | UNIDAD EXTERIOR RESONANCIA MAGNETICA ONCOLÓGICO |  | MITSUBISHI | PUZ-M125VKA2 | 35P00965 |  |  | 0 | 2 | CLIMATIZACION | 6 | EQUIPOS DE CLIMATIZACION | No | No | 2023-12-04
HUF01 - H. U. FUENLABRADA | 02060364 | UNIDAD INTERIOR RESONANCIA MAGNETICA ONCOLÓGICO |  | MITSUBISHI | PLA-M125EA2 | 3C00558 | 02060363 |  | 0 | 2 | CLIMATIZACION | 6 | EQUIPOS DE CLIMATIZACION | No | No | 2023-12-04
HUF01 - H. U. FUENLABRADA | 02990001 | CAJA VOLUMEN VARIABLE EDIF A-B PB ALA C-D (5) | [6 empty] | 0 | 2 | CLIMATIZACION | 99 | ELEMENTOS TERMINALES | No | No | 2007-01-29 | 2007-01-29 | 2007-01-29
HUF01 - H. U. FUENLABRADA | 02990002 | CAJA VOLUMEN VARIABLE EDIF A-B PB ALA E-F (12) | [6 empty] | 0 | 2 | CLIMATIZACION | 99 | ELEMENTOS TERMINALES | No | No | 2007-01-29 | 2007-01-29 | 2007-01-29
HUF01 - H. U. FUENLABRADA | 02990003 | CAJA VOLUMEN VARIABLE EDIF A-B P1 ALA A-B (13) | [6 empty] | 0 | 2 | CLIMATIZACION | 99 | ELEMENTOS TERMINALES | No | No | 2007-01-29 | 2007-01-29 | 2007-01-29
HUF01 - H. U. FUENLABRADA | 02990004 | CAJA VOLUMEN VARIABLE EDIF A-B P1 ALA C-D (13) | [6 empty] | 0 | 2 | CLIMATIZACION | 99 | ELEMENTOS TERMINALES | No | No | 2007-01-29 | 2007-01-29 | 2007-01-29
HUF01 - H. U. FUENLABRADA | 02990005 | CAJA VOLUMEN VARIABLE EDIF A-B P1 ALA E-F (9) | [6 empty] | 0 | 2 | CLIMATIZACION | 99 | ELEMENTOS TERMINALES | No | No | 2007-01-29 | 2007-01-29 | 2007-01-29
HUF01 - H. U. FUENLABRADA | 02990006 | CAJA VOLUMEN VARIABLE EDIF A-B P3 ALA A-B (6) | [6 empty] | 0 | 2 | CLIMATIZACION | 99 | ELEMENTOS TERMINALES | No | No | 2007-01-29 | 2007-01-29 | 2007-01-29
HUF01 - H. U. FUENLABRADA | 02990007 | CAJA VOLUMEN VARIABLE EDIF A-B P3 ALA C-D (5) | [6 empty] | 0 | 2 | CLIMATIZACION | 99 | ELEMENTOS TERMINALES | No | No | 2007-01-29 | 2007-01-29 | 2007-01-29
HUF01 - H. U. FUENLABRADA | 02990008 | CAJA VOLUMEN VARIABLE EDIF C P1 (32) | [6 empty] | 0 | 2 | CLIMATIZACION | 99 | ELEMENTOS TERMINALES | No | No | 2007-01-29 | 2007-01-29 | 2007-01-29
HUF01 - H. U. FUENLABRADA | 02990009 | CAJA VOLUMEN VARIABLE EDIF C P2 (22) | [6 empty] | 0 | 2 | CLIMATIZACION | 99 | ELEMENTOS TERMINALES | No | No | 2007-01-29 | 2007-01-29 | 2007-01-29
HUF01 - H. U. FUENLABRADA | 02990010 | CAJA VOLUMEN VARIABLE EDIF C P3 (23) | [6 empty] | 0 | 2 | CLIMATIZACION | 99 | ELEMENTOS TERMINALES | No | No | 2007-01-29 | 2007-01-29 | 2007-01-29
HUF01 - H. U. FUENLABRADA | 02990011 | FAN COILS EDIFICIO A-B PB ALA A-B (25) | [6 empty] | 0 | 2 | CLIMATIZACION | 99 | ELEMENTOS TERMINALES | No | No | 2007-01-29 | 2007-01-29 | 2007-01-29
HUF01 - H. U. FUENLABRADA | 02990012 | FAN COILS EDIFICIO A-B PB ALA C-D (53) | [6 empty] | 0 | 2 | CLIMATIZACION | 99 | ELEMENTOS TERMINALES | No | No | 2007-01-29 | 2007-01-29 | 2007-01-29
HUF01 - H. U. FUENLABRADA | 02990013 | FAN COILS EDIFICIO A-B PB ALA E-F (16) | [6 empty] | 0 | 2 | CLIMATIZACION | 99 | ELEMENTOS TERMINALES | No | No | 2007-01-29 | 2007-01-29 | 2007-01-29
HUF01 - H. U. FUENLABRADA | 02990014 | FAN COILS EDIFICIO A-B P1 ALA A-B (97) | [6 empty] | 0 | 2 | CLIMATIZACION | 99 | ELEMENTOS TERMINALES | No | No | 2007-01-29 | 2007-01-29 | 2007-01-29
HUF01 - H. U. FUENLABRADA | 02990015 | FAN COILS EDIFICIO A-B P1 ALA C-D (88) | [6 empty] | 0 | 2 | CLIMATIZACION | 99 | ELEMENTOS TERMINALES | No | No | 2007-01-29 | 2007-01-29 | 2007-01-29
HUF01 - H. U. FUENLABRADA | 02990016 | FAN COILS EDIFICIO A-B P1 ALA E-F (48) | [6 empty] | 0 | 2 | CLIMATIZACION | 99 | ELEMENTOS TERMINALES | No | No | 2007-01-29 | 2007-01-29 | 2007-01-29
HUF01 - H. U. FUENLABRADA | 02990017 | FAN COILS EDIFICIO A-B P2 ALA A-B (32) | [6 empty] | 0 | 2 | CLIMATIZACION | 99 | ELEMENTOS TERMINALES | No | No | 2007-01-29 | 2007-01-29 | 2007-01-29
HUF01 - H. U. FUENLABRADA | 02990018 | FAN COILS EDIFICIO A-B P2 ALA C-D (32) | [6 empty] | 0 | 2 | CLIMATIZACION | 99 | ELEMENTOS TERMINALES | No | No | 2007-01-29 | 2007-01-29 | 2007-01-29
HUF01 - H. U. FUENLABRADA | 02990019 | FAN COILS EDIFICIO A-B P2 ALA E-F (32) | [6 empty] | 0 | 2 | CLIMATIZACION | 99 | ELEMENTOS TERMINALES | No | No | 2007-01-29 | 2007-01-29 | 2007-01-29
HUF01 - H. U. FUENLABRADA | 02990020 | FAN COILS EDIFICIO A-B P3 ALA A-B (29) | [6 empty] | 0 | 2 | CLIMATIZACION | 99 | ELEMENTOS TERMINALES | No | No | 2007-01-29 | 2007-01-29 | 2007-01-29
HUF01 - H. U. FUENLABRADA | 02990021 | FAN COILS EDIFICIO A-B P3 ALA C-D (32) | [6 empty] | 0 | 2 | CLIMATIZACION | 99 | ELEMENTOS TERMINALES | No | No | 2007-01-29 | 2007-01-29 | 2007-01-29
HUF01 - H. U. FUENLABRADA | 02990022 | FAN COILS EDIFICIO A-B P3 ALA E-F (32) | [6 empty] | 0 | 2 | CLIMATIZACION | 99 | ELEMENTOS TERMINALES | No | No | 2007-01-29 | 2007-01-29 | 2007-01-29
HUF01 - H. U. FUENLABRADA | 02990023 | FAN COILS EDIFICIO C PB (21) | [6 empty] | 0 | 2 | CLIMATIZACION | 99 | ELEMENTOS TERMINALES | No | No | 2007-01-29 | 2007-01-29 | 2007-01-29
HUF01 - H. U. FUENLABRADA | 02990024 | FAN COILS EDIFICIO C P1 (62) | [6 empty] | 0 | 2 | CLIMATIZACION | 99 | ELEMENTOS TERMINALES | No | No | 2007-01-29 | 2007-01-29 | 2007-01-29
HUF01 - H. U. FUENLABRADA | 02990025 | FAN COILS EDIFICIO C P2 (1) | [6 empty] | 0 | 2 | CLIMATIZACION | 99 | ELEMENTOS TERMINALES | No | No | 2007-01-29 | 2007-01-29 | 2007-01-29
HUF01 - H. U. FUENLABRADA | 02990026 | FAN COILS EDIFICIO C P3 (20) | [6 empty] | 0 | 2 | CLIMATIZACION | 99 | ELEMENTOS TERMINALES | No | No | 2007-01-29 | 2007-01-29 | 2007-01-29
HUF01 - H. U. FUENLABRADA | 02990027 | FAN COIL ONCO PB Nº 1 |  | TERMOVEN | FL450TFV 4T |  |  |  | 0 | 2 | CLIMATIZACION | 99 | ELEMENTOS TERMINALES | No | No | 2010-02-12 | 2010-02-12 | 2010-02-12
HUF01 - H. U. FUENLABRADA | 02990028 | FAN COIL ONCO PB Nº 2 |  | TERMOVEN | FL450TFV 4T |  |  |  | 0 | 2 | CLIMATIZACION | 99 | ELEMENTOS TERMINALES | No | No | 2010-02-12 | 2010-02-12 | 2010-02-12
HUF01 - H. U. FUENLABRADA | 02990029 | FAN COIL ONCO PB Nº 3 |  | TERMOVEN | FL300TFV4T |  |  |  | 0 | 2 | CLIMATIZACION | 99 | ELEMENTOS TERMINALES | No | No | 2010-02-11 | 2010-02-11 | 2010-02-11
HUF01 - H. U. FUENLABRADA | 02990030 | FAN COIL ONCO PB Nº 4 |  | TERMOVEN | FL300TFV4T |  |  |  | 0 | 2 | CLIMATIZACION | 99 | ELEMENTOS TERMINALES | No | No | 2010-02-11 | 2010-02-11 | 2010-02-11
HUF01 - H. U. FUENLABRADA | 02990031 | FAN COIL ONCO PB Nº 5 |  | TERMOVEN | FL450TFV 4T |  |  |  | 0 | 2 | CLIMATIZACION | 99 | ELEMENTOS TERMINALES | No | No | 2010-02-11 | 2010-02-11 | 2010-02-11
HUF01 - H. U. FUENLABRADA | 02990032 | FAN COIL ONCO PB Nº 6 |  | TERMOVEN | FL3004T |  |  |  | 0 | 2 | CLIMATIZACION | 99 | ELEMENTOS TERMINALES | No | No | 2010-02-11 | 2010-02-11 | 2010-02-11
HUF01 - H. U. FUENLABRADA | 02990033 | FAN COIL ONCO P1 PASARELA Nº 1 |  | TERMOVEN | FCS-304T | 0903300896AFCS2243A |  |  | 0 | 2 | CLIMATIZACION | 99 | ELEMENTOS TERMINALES | No | No | 2010-02-11 | 2010-02-11 | 2010-02-11
HUF01 - H. U. FUENLABRADA | 02990034 | FAN COIL ONCO P1 PASARELA Nº 2 |  | TERMOVEN | FCS-304T | 0903300897AFCS2244A |  |  | 0 | 2 | CLIMATIZACION | 99 | ELEMENTOS TERMINALES | No | No | 2010-02-11 | 2010-02-11 | 2010-02-11
HUF01 - H. U. FUENLABRADA | 02990035 | FAN COIL ONCO P3 PASARELA |  | TERMOVEN | FCS-504T |  |  |  | 0 | 2 | CLIMATIZACION | 99 | ELEMENTOS TERMINALES | No | No | 2010-02-11 | 2010-02-11 | 2010-02-11
HUF01 - H. U. FUENLABRADA | 02990036 | FAN COIL ONCO P3 PASARELA |  | TERMOVEN | FCS-504T |  |  |  | 0 | 2 | CLIMATIZACION | 99 | ELEMENTOS TERMINALES | No | No | 2010-02-11 | 2010-02-11 | 2010-02-11
HUF01 - H. U. FUENLABRADA | 02990037 | FAN COIL ONCO P3 PASARELA |  | TERMOVEN | FCS-504T |  |  |  | 0 | 2 | CLIMATIZACION | 99 | ELEMENTOS TERMINALES | No | No | 2010-02-11 | 2010-02-11 | 2010-02-11
HUF01 - H. U. FUENLABRADA | 02990038 | INDUCTORES EDIF A-B P2 ALA A-B (71) | [6 empty] | 0 | 2 | CLIMATIZACION | 99 | ELEMENTOS TERMINALES | No | No | 2007-01-30 | 2007-01-30 | 2007-01-30
HUF01 - H. U. FUENLABRADA | 02990039 | INDUCTORES EDIF A-B P2 ALA C-D (71) | [6 empty] | 0 | 2 | CLIMATIZACION | 99 | ELEMENTOS TERMINALES | No | No | 2007-01-30 | 2007-01-30 | 2007-01-30
HUF01 - H. U. FUENLABRADA | 02990040 | INDUCTORES EDIF A-B P2 ALA E-F (71) | [6 empty] | 0 | 2 | CLIMATIZACION | 99 | ELEMENTOS TERMINALES | No | No | 2005-04-12 | 2005-04-12 | 2005-04-12
HUF01 - H. U. FUENLABRADA | 02990041 | INDUCTORES EDIF A-B P3 ALA A-B (33) | [6 empty] | 0 | 2 | CLIMATIZACION | 99 | ELEMENTOS TERMINALES | No | No | 2007-01-30 | 2007-01-30 | 2007-01-30
HUF01 - H. U. FUENLABRADA | 02990042 | INDUCTORES EDIF A-B P3 ALA C-D (54) | [6 empty] | 0 | 2 | CLIMATIZACION | 99 | ELEMENTOS TERMINALES | No | No | 2007-01-30 | 2007-01-30 | 2007-01-30
HUF01 - H. U. FUENLABRADA | 02990043 | INDUCTORES EDIF A-B P3 ALA E-F (71) | [6 empty] | 0 | 2 | CLIMATIZACION | 99 | ELEMENTOS TERMINALES | No | No | 2007-01-30 | 2007-01-30 | 2007-01-30
HUF01 - H. U. FUENLABRADA | 02990044 | DIFUSORES Y REJILLAS HOSP. PB | [6 empty] | 0 | 2 | CLIMATIZACION | 99 | ELEMENTOS TERMINALES | No | No | 2005-04-12 | 2005-04-12 | 2005-04-12
HUF01 - H. U. FUENLABRADA | 02990045 | DIFUSORES Y REJILLAS HOSP. P1 | [6 empty] | 0 | 2 | CLIMATIZACION | 99 | ELEMENTOS TERMINALES | No | No | 2007-01-31 | 2007-01-31 | 2007-01-31
HUF01 - H. U. FUENLABRADA | 02990046 | DIFUSORES Y REJILLAS HOSP. P2 | [6 empty] | 0 | 2 | CLIMATIZACION | 99 | ELEMENTOS TERMINALES | No | No | 2007-01-31 | 2007-01-31 | 2007-01-31
HUF01 - H. U. FUENLABRADA | 02990047 | DIFUSORES Y REJILLAS HOSP. P3 | [6 empty] | 0 | 2 | CLIMATIZACION | 99 | ELEMENTOS TERMINALES | No | No | 2007-01-31 | 2007-01-31 | 2007-01-31
HUF01 - H. U. FUENLABRADA | 02990048 | FAN COIL ONCO P1 Nº 3 |  | TONON | VT 40EU | 10665400384 |  |  | 0 | 2 | CLIMATIZACION | 99 | ELEMENTOS TERMINALES | No | No | 2011-03-15 |  | 2011-03-15
HUF01 - H. U. FUENLABRADA | 02990049 | FAN COIL ONCO P1 Nº 4 |  | TONON | VT 40EU | 10665400383 |  |  | 0 | 2 | CLIMATIZACION | 99 | ELEMENTOS TERMINALES | No | No | 2011-03-15 |  | 2011-03-15
HUF01 - H. U. FUENLABRADA | 02990050 | FAN COIL ONCO P1 Nº 5 |  | TONON | VT 40EU | 10665400381 |  |  | 0 | 2 | CLIMATIZACION | 99 | ELEMENTOS TERMINALES | No | No | 2011-03-15 |  | 2011-03-15
HUF01 - H. U. FUENLABRADA | 02990051 | FAN COIL ONCO P1 Nº 6 |  | TONON | VT 40EU | 10665400388 |  |  | 0 | 2 | CLIMATIZACION | 99 | ELEMENTOS TERMINALES | No | No | 2011-03-15 |  | 2011-03-15
HUF01 - H. U. FUENLABRADA | 02990052 | FAN COIL ONCO P1 Nº 7 |  | TONON | VT 40EU | 10665400385 |  |  | 0 | 2 | CLIMATIZACION | 99 | ELEMENTOS TERMINALES | No | No | 2011-03-15 |  | 2011-03-15
HUF01 - H. U. FUENLABRADA | 02990053 | FAN COIL ONCO P1 Nº 8 |  | TONON | VT 40EU | 10665400382 |  |  | 0 | 2 | CLIMATIZACION | 99 | ELEMENTOS TERMINALES | No | No | 2011-03-15 |  | 2011-03-15
HUF01 - H. U. FUENLABRADA | 02990054 | FAN COIL ONCO P1 Nº 9 |  | TONON | VT 40EU | 10665400386 |  |  | 0 | 2 | CLIMATIZACION | 99 | ELEMENTOS TERMINALES | No | No | 2011-03-15 |  | 2011-03-15
HUF01 - H. U. FUENLABRADA | 02990055 | FAN COIL ONCO P1 Nº 10 |  | TONON | VT 40EU | 10665400387 |  |  | 0 | 2 | CLIMATIZACION | 99 | ELEMENTOS TERMINALES | No | No | 2011-03-15 |  | 2011-03-15
HUF01 - H. U. FUENLABRADA | 02990056 | FAN COIL ONCO P1 Nº 11 |  | TONON | VT 40EU | 10665400389 |  |  | 0 | 2 | CLIMATIZACION | 99 | ELEMENTOS TERMINALES | No | No | 2011-03-24 |  | 2011-03-24
HUF01 - H. U. FUENLABRADA | 02990057 | FAN COILS ONCO P2 (29) | [6 empty] | 0 | 2 | CLIMATIZACION | 99 | ELEMENTOS TERMINALES | No | No |  |  | 2011-03-24
HUF01 - H. U. FUENLABRADA | 02990058 | DIFUSORES Y REJILLAS ONCO. PB | [6 empty] | 0 | 2 | CLIMATIZACION | 99 | ELEMENTOS TERMINALES | No | No |  |  | 2011-04-20
HUF01 - H. U. FUENLABRADA | 02990059 | DIFUSORES Y REJILLAS ONCO. P1 | [6 empty] | 0 | 2 | CLIMATIZACION | 99 | ELEMENTOS TERMINALES | No | No |  |  | 2011-04-20
HUF01 - H. U. FUENLABRADA | 02990060 | DIFUSORES Y REJILLAS ONCO. P2 | [6 empty] | 0 | 2 | CLIMATIZACION | 99 | ELEMENTOS TERMINALES | No | No |  |  | 2011-04-20
HUF01 - H. U. FUENLABRADA | 02990061 | DIFUSORES Y REJILLAS ONCO. P3 | [6 empty] | 0 | 2 | CLIMATIZACION | 99 | ELEMENTOS TERMINALES | No | No |  |  | 2011-04-20
HUF01 - H. U. FUENLABRADA | 3000022 | CUNA NIÑO C/COLCHON |  | MEDICAL IBCA | MB0095 | 131305-004 |  |  | 809.55 | 0 |  | 0 |  | No | No | 2009-12-28 | 2009-12-28 | 2009-12-28
HUF01 - H. U. FUENLABRADA | 3000023 | CUNA NIÑO C/COLCHON |  | MEDICAL IBCA | MB0095 | 131305-003 |  |  | 809.55 | 0 |  | 0 |  | No | No | 2009-12-28 | 2009-12-28 | 2009-12-28
HUF01 - H. U. FUENLABRADA | 3000024 | CUNA NIÑO C/COLCHON |  | MEDICAL IBCA | MB0095 | 131305-002 |  |  | 809.55 | 0 |  | 0 |  | No | No | 2009-07-29 | 2009-07-29 | 2009-07-29
HUF01 - H. U. FUENLABRADA | 3000025 | CUNA NIÑO C/COLCHON |  | MEDICAL IBCA | MB0095 | 131305-001 |  |  | 809.55 | 0 |  | 0 |  | No | No | 2009-12-28 | 2009-12-28 | 2009-12-28
HUF01 - H. U. FUENLABRADA | 3000026 | CUNA NIÑO C/COLCHON |  | MEDICAL IBCA | MB0095 | 131305-005 |  |  | 809.56 | 0 |  | 0 |  | No | No | 2009-12-28 | 2009-12-28 | 2009-12-28
HUF01 - H. U. FUENLABRADA | 3000113 | BASCULA ROMANA 220 KG S/TALLIMETRO |  | SECA | 711 | 5711091104410 |  | 2016-04-13 | 340.15 | 0 |  | 0 |  | No | No | 2015-10-22 | 2010-06-11 | 2010-06-11
HUF01 - H. U. FUENLABRADA | 3000125 | BASCULA ROMANA 220 KG S/TALLIMETRO |  | SECA | 711 | 5711096104631 |  | 2014-08-05 | 343.33 | 0 |  | 0 |  | No | No | 2010-09-03 | 2010-09-03 | 2010-09-03
HUF01 - H. U. FUENLABRADA | 3000132 | SISTEMA DE SEGURIDAD C02 |  | NUAIRE VIKING LINE | 02-496 | 7032701 |  |  | 1620 | 0 |  | 0 |  | No | No | 2010-10-01 | 2010-10-01 | 2010-10-01
HUF01 - H. U. FUENLABRADA | 3000159 | TRASPALETA CON QUICKLIFT | [6 empty] | 299 | 0 |  | 0 |  | No | No | 2011-07-11 | 2010-11-29 | 2011-07-11
HUF01 - H. U. FUENLABRADA | 3000162 | SISTEMA DE MONITORIZACION DE DATOS |  | ALDEASA |  |  |  |  | 7590.49 | 0 |  | 0 |  | No | No | 2011-11-09 | 2011-11-09 | 2011-11-09
HUF01 - H. U. FUENLABRADA | 3000229 | CAMARA CONGELADOR VERTICAL -15ºC A -25ºC |  | RADIBER | CVNFSIL-400-28 | 1208-288552758 |  | 2015-10-30 | 1793.99 | 0 |  | 0 |  | No | No | 2012-08-06 | 2012-08-06 | 2012-08-06
HUF01 - H. U. FUENLABRADA | 3000230 | FRIGORÍFICO 140 L. |  | LIEBHERR | FKS1800-20 | 816205279 |  | 2015-10-30 | 771.72 | 0 |  | 0 |  | No | No | 2012-08-06 | 2012-08-06 | 2012-08-06
HUF01 - H. U. FUENLABRADA | 3000257 | FRIGORÍFICO 142 L. |  | LIEBHERR | LKUV1610 | 807397952 |  |  | 1105 | 0 |  | 0 |  | No | No | 2012-07-19 | 2012-07-19 | 2012-07-19
HUF01 - H. U. FUENLABRADA | 3000360 | LAMPARA DE LUPA |  | MARCE MILLAR | 2000 | 13-1201109 |  | 2016-04-13 | 194.81 | 0 |  | 0 |  | No | No |  | 2014-03-21
HUF01 - H. U. FUENLABRADA | 3000471 | LAMPARA DE LUPA | [6 empty] | 194.81 | 0 |  | 0 |  | No | No |  | 2014-11-26
HUF01 - H. U. FUENLABRADA | 3000496 | LAMPARA DE LUPA | [6 empty] | 194.81 | 0 |  | 0 |  | No | No |  | 2014-12-12
HUF01 - H. U. FUENLABRADA | 3000508 | BASCULA PARA OBESOS |  | SECA | 711 | 5711019115903 |  | 2016-04-22 | 508.93 | 0 |  | 0 |  | No | No | 2015-01-19 | 2014-12-22 | 2015-01-12
HUF01 - H. U. FUENLABRADA | 3000509 | BASCULA PARA OBESOS |  | SECA | 711 | 5711137127610 |  | 2015-01-19 | 508.92 | 0 |  | 0 |  | No | No | 2015-01-19 | 2014-12-22 | 2015-01-12
HUF01 - H. U. FUENLABRADA | 3000677 | BASCULA PESAPERSONAS |  | SECA | 711 | 5711321148871 |  | 2015-03-26 | 467.79 | 0 |  | 0 |  | No | No | 2015-03-26 | 2015-03-25 | 2015-03-24
HUF01 - H. U. FUENLABRADA | 3000680 | LAMPARA DE LUPA |  | MILLAS | LUPA-2000 | 15-0600902 |  | 2016-05-05 | 214.29 | 0 |  | 0 |  | No | No |  | 2015-06-25
HUF01 - H. U. FUENLABRADA | 3000723 | UNIDAD DE POTENCIA OPTIMUS UP 65 60 W |  | OPTIMUS | UP 65 60 W | 1002690080 |  | 2018-01-15 | 1399.58 | 0 |  | 0 |  | No | No |  | 2015-08-03
HUF01 - H. U. FUENLABRADA | 3000888 | BASCULA PARA OBESOS |  | SECA | 711 | 5711073157706 |  | 2016-05-06 | 531.93 | 0 |  | 0 |  | No | No | 2016-05-06 | 2016-05-06 | 2016-05-06
HUF01 - H. U. FUENLABRADA | 3000890 | NEVERA BANCO SANGRE 4ºC |  | FIOCHETTI | EMOTECA DME0700 | 59084 |  | 2016-09-01 | 6848.72 | 0 |  | 0 |  | No | No | 2016-11-02 | 2016-08-01 | 2016-08-01
HUF01 - H. U. FUENLABRADA | 3000935 | VIDEO PROYECTOR |  | OPTOMA | HD141X | Q72H638AAAAAC0196 |  | 2016-12-07 | 671.9 | 0 |  | 0 |  | No | No |  | 2016-12-07
HUF01 - H. U. FUENLABRADA | 3000936 | VIDEO PROYECTOR |  | OPTOMA | W330 | Q8ZEG632AAAAACO686 |  | 2016-12-07 | 494.59 | 0 |  | 0 |  | No | No |  | 2016-12-07
HUF01 - H. U. FUENLABRADA | 3000959 | NEVERA |  | KUNFT | KSD2531 | DF1-160/C |  |  | 139 | 0 |  | 0 |  | No | No |  | 2017-03-27 | 2017-03-27
HUF01 - H. U. FUENLABRADA | 3000986 | TRANSPALETA MECANICA |  | TOYOTA | LWE140LEVIO | 6497175 |  |  | 4682.7 | 0 |  | 0 |  | No | No |  | 2017-06-21 | 2017-06-21
HUF01 - H. U. FUENLABRADA | 3000994 | TRANSPALETA ELECTRICA C/ELEV. BRAZOS |  | TOYOTA | SWE080L | 6538771 |  | 2019-11-18 | 6860.7 | 0 |  | 0 |  | No | No |  | 2017-11-23 | 2017-11-23
HUF01 - H. U. FUENLABRADA | 3001039 | TELEVISOR LED 49" |  |  | BM-49L71 |  |  |  | 417.51 | 0 |  | 0 |  | No | Desconocido |  | 2017-09-20
HUF01 - H. U. FUENLABRADA | 3001165 | CARROS NODRIZA | [5 empty] | 2018-04-19 | 1835.18 | 0 |  | 0 |  | No | No |  | 2018-04-18
HUF01 - H. U. FUENLABRADA | 3001166 | CARROS NODRIZA | [5 empty] | 2018-04-19 | 1835.18 | 0 |  | 0 |  | No | No |  | 2018-04-18
HUF01 - H. U. FUENLABRADA | 3001167 | CARROS NODRIZA | [5 empty] | 2018-04-19 | 1835.18 | 0 |  | 0 |  | No | No |  | 2018-04-18
HUF01 - H. U. FUENLABRADA | 3001168 | CARROS NODRIZA | [5 empty] | 2018-04-19 | 1835.18 | 0 |  | 0 |  | No | No |  | 2018-04-18
HUF01 - H. U. FUENLABRADA | 3001169 | CARROS NODRIZA | [5 empty] | 2018-04-19 | 1835.18 | 0 |  | 0 |  | No | No |  | 2018-04-18
HUF01 - H. U. FUENLABRADA | 3001170 | CARROS DE MEDICACIÓN + PORTACASETES INT. | [5 empty] | 2019-11-18 | 2898.99 | 0 |  | 0 |  | No | No |  | 2018-04-18
HUF01 - H. U. FUENLABRADA | 3001171 | CARROS DE MEDICACIÓN + PORTACASETES INT. | [5 empty] | 2019-11-18 | 2898.99 | 0 |  | 0 |  | No | No |  | 2018-04-18
HUF01 - H. U. FUENLABRADA | 3001172 | CARROS DE MEDICACIÓN + PORTACASETES INT. | [5 empty] | 2019-11-18 | 2898.99 | 0 |  | 0 |  | No | No |  | 2018-04-18
HUF01 - H. U. FUENLABRADA | 3001173 | CARROS DE MEDICACIÓN + PORTACASETES INT. | [5 empty] | 2019-11-18 | 2898.99 | 0 |  | 0 |  | No | No |  | 2018-04-18
HUF01 - H. U. FUENLABRADA | 3001174 | CARROS DE MEDICACIÓN + PORTACASETES INT. | [5 empty] | 2019-11-18 | 2898.99 | 0 |  | 0 |  | No | No |  | 2018-04-18
HUF01 - H. U. FUENLABRADA | 3001175 | CARROS DE MEDICACIÓN + PORTACASETES INT. | [5 empty] | 2019-11-18 | 2898.99 | 0 |  | 0 |  | No | No |  | 2018-04-18
HUF01 - H. U. FUENLABRADA | 3001176 | CARROS DE MEDICACIÓN + PORTACASETES INT. | [5 empty] | 2019-11-18 | 2898.99 | 0 |  | 0 |  | No | No |  | 2018-04-18 | 2018-04-18
HUF01 - H. U. FUENLABRADA | 3001177 | CARROS DE MEDICACIÓN + PORTACASETES INT. | [5 empty] | 2019-11-18 | 2898.99 | 0 |  | 0 |  | No | No |  | 2018-04-18
HUF01 - H. U. FUENLABRADA | 3001178 | CARROS DE MEDICACIÓN + PORTACASETES INT. | [5 empty] | 2019-11-18 | 2898.99 | 0 |  | 0 |  | No | No |  | 2018-04-18
HUF01 - H. U. FUENLABRADA | 3001179 | CARROS DE MEDICACIÓN + PORTACASETES INT. | [5 empty] | 2019-11-18 | 2898.99 | 0 |  | 0 |  | No | No |  | 2018-04-18
HUF01 - H. U. FUENLABRADA | 3001180 | CARROS DE MEDICACIÓN + PORTACASETES INT. | [5 empty] | 2019-11-18 | 2898.99 | 0 |  | 0 |  | No | No |  | 2018-04-18
HUF01 - H. U. FUENLABRADA | 3001181 | CARROS DE MEDICACIÓN + PORTACASETES INT. | [5 empty] | 2019-11-18 | 2898.99 | 0 |  | 0 |  | No | No |  | 2018-04-18
HUF01 - H. U. FUENLABRADA | 3001182 | CARROS DE MEDICACIÓN + PORTACASETES INT. | [5 empty] | 2019-11-18 | 2898.99 | 0 |  | 0 |  | No | No |  | 2018-04-18
HUF01 - H. U. FUENLABRADA | 3001183 | CARROS DE MEDICACIÓN + PORTACASETES INT. | [5 empty] | 2019-11-18 | 2898.99 | 0 |  | 0 |  | No | No |  | 2018-04-18
HUF01 - H. U. FUENLABRADA | 3001184 | CARROS DE MEDICACIÓN + PORTACASETES INT. | [5 empty] | 2019-11-18 | 2898.99 | 0 |  | 0 |  | No | No |  | 2018-04-18
HUF01 - H. U. FUENLABRADA | 3001185 | CARROS DE MEDICACIÓN + PORTACASETES INT. | [5 empty] | 2019-11-18 | 2898.99 | 0 |  | 0 |  | No | No |  | 2018-04-18
HUF01 - H. U. FUENLABRADA | 3001186 | CARROS DE MEDICACIÓN + PORTACASETES INT. | [5 empty] | 2019-11-18 | 2898.99 | 0 |  | 0 |  | No | No |  | 2018-04-18
HUF01 - H. U. FUENLABRADA | 3001187 | CARROS DE MEDICACIÓN + PORTACASETES INT. | [5 empty] | 2019-11-18 | 2898.99 | 0 |  | 0 |  | No | No |  | 2018-04-18
HUF01 - H. U. FUENLABRADA | 3001188 | CARROS DE MEDICACIÓN + PORTACASETES INT. | [5 empty] | 2019-11-18 | 2898.99 | 0 |  | 0 |  | No | No |  | 2018-04-18
HUF01 - H. U. FUENLABRADA | 3001189 | CARROS DE MEDICACIÓN + PORTACASETES INT. | [5 empty] | 2019-11-18 | 2898.99 | 0 |  | 0 |  | No | No |  | 2018-04-18
HUF01 - H. U. FUENLABRADA | 3001190 | CARROS DE MEDICACIÓN + PORTACASETES INT. | [5 empty] | 2019-11-18 | 2898.99 | 0 |  | 0 |  | No | No |  | 2018-04-18
HUF01 - H. U. FUENLABRADA | 3001191 | CARROS DE MEDICACIÓN + PORTACASETES INT. | [5 empty] | 2019-11-18 | 2898.99 | 0 |  | 0 |  | No | No |  | 2018-04-18
HUF01 - H. U. FUENLABRADA | 3001192 | CARROS DE MEDICACIÓN + PORTACASETES INT. | [5 empty] | 2019-11-18 | 2898.99 | 0 |  | 0 |  | No | No |  | 2018-04-18
HUF01 - H. U. FUENLABRADA | 3001193 | CARROS DE MEDICACIÓN + PORTACASETES INT. | [5 empty] | 2019-11-18 | 2898.99 | 0 |  | 0 |  | No | No |  | 2018-04-18
HUF01 - H. U. FUENLABRADA | 3001194 | CARROS DE MEDICACIÓN + PORTACASETES INT. |  | METRO | 800 | XLM180122-005 |  | 2019-11-18 | 2898.99 | 0 |  | 0 |  | No | No |  | 2018-04-18 | 2018-04-18
HUF01 - H. U. FUENLABRADA | 3001195 | CARROS DE MEDICACIÓN + PORTACASETES INT. | [5 empty] | 2019-11-18 | 2898.99 | 0 |  | 0 |  | No | No |  | 2018-04-18
HUF01 - H. U. FUENLABRADA | 3001196 | CARROS DE MEDICACIÓN + PORTACASETES INT. | [5 empty] | 2019-11-18 | 2898.99 | 0 |  | 0 |  | No | No |  | 2018-04-18
HUF01 - H. U. FUENLABRADA | 3001197 | CARROS DE MEDICACIÓN + PORTACASETES INT. | [5 empty] | 2019-11-18 | 2898.99 | 0 |  | 0 |  | No | No |  | 2018-04-18
HUF01 - H. U. FUENLABRADA | 3001198 | CARROS DE MEDICACIÓN + PORTACASETES INT. | [5 empty] | 2019-11-18 | 2898.99 | 0 |  | 0 |  | No | No |  | 2018-04-18
HUF01 - H. U. FUENLABRADA | 3001199 | CARROS DE MEDICACIÓN + PORTACASETES INT. | [5 empty] | 2019-11-18 | 2898.99 | 0 |  | 0 |  | No | No |  | 2018-04-18
HUF01 - H. U. FUENLABRADA | 3001200 | CARROS DE MEDICACIÓN + PORTACASETES INT. | [5 empty] | 2019-11-18 | 2899.02 | 0 |  | 0 |  | No | No |  | 2018-04-18
HUF01 - H. U. FUENLABRADA | 3001210 | LAMPARA DE LUPA | [5 empty] | 2018-02-26 | 186.36 | 0 |  | 0 |  | No | No | 2019-01-09 | 2018-02-26
HUF01 - H. U. FUENLABRADA | 3001282 | CARRO INOX. TTE. 3 BANDEJA 80*47*5 CM | [5 empty] | 2018-12-11 | 459.56 | 0 |  | 0 |  | No | No | 2019-01-09 | 2018-12-17
HUF01 - H. U. FUENLABRADA | 3001284 | FRIGORIFICO +3ºC/+8ºC |  | LIEBHERR | LKV3913-22 | 843420836 |  | 2019-11-18 | 2151.37 | 0 |  | 0 |  | No | No | 2019-01-09 | 2018-07-26
HUF01 - H. U. FUENLABRADA | 3001310 | CONGELADOR -80º |  | THERMO SCIENTIFIC | FORMA 906 | 300151966 |  | 2019-11-18 | 9062.9 | 0 |  | 0 |  | No | No | 2019-01-10 | 2019-01-09 | 2019-01-09
HUF01 - H. U. FUENLABRADA | 3001311 | CONGELADOR -80º |  | THERMO SCIENTIFIC | FORMA 906 | 300188702 |  | 2019-11-18 | 9062.9 | 0 |  | 0 |  | No | No | 2019-01-10 | 2019-01-09 | 2019-02-21
HUF01 - H. U. FUENLABRADA | 3001314 | EQUIPO DE CLIMATIZACIÓN SALA VITEK MS |  | TOSHIBA | MIRAI 16 R-410 |  |  |  | 1332.94 | 0 |  | 0 |  | No | Desconocido | 2019-01-10 | 2018-11-30
HUF01 - H. U. FUENLABRADA | 3001331 | CARRO INOX. TTE. 3 BANDEJA 80*47*5 CM | [6 empty] | 459.56 | 0 |  | 0 |  | No | No | 2019-03-14 | 2019-02-28
HUF01 - H. U. FUENLABRADA | 3001335 | CARRO INOX. TTE. 3 BANDEJA 40*40*5 CM | [6 empty] | 431.56 | 0 |  | 0 |  | No | No | 2019-03-14 | 2019-02-28
HUF01 - H. U. FUENLABRADA | 3001369 | FRIGORIFICO +3ºC/+8ºC |  | LIEBHERR | LKV3913 |  |  |  | 2044.9 | 0 |  | 0 |  | No | No | 2019-04-04 | 2019-03-21
HUF01 - H. U. FUENLABRADA | 3001372 | FRIGORIFICO +3ºC/+8ºC |  | LIEBHERR | LKV3913 |  |  |  | 2044.9 | 0 |  | 0 |  | No | No | 2019-04-04 | 2019-04-04 | 2019-04-04
HUF01 - H. U. FUENLABRADA | 3001379 | MAQUINA DE HIELO |  | ITV | ICE MAKERS IQ50 | 18292930 |  | 2019-06-20 | 1802.9 | 0 |  | 0 |  | No | No | 2019-07-02 | 2019-05-24
HUF01 - H. U. FUENLABRADA | 3001400 | MOTOCOMPRESOR 2.3 KW P/ TUBO NEUMATICO |  | ELEKTROR |  | 10028097 |  |  | 2579.47 | 0 |  | 0 |  | No | No | 2020-02-12 | 2019-10-09
HUF01 - H. U. FUENLABRADA | 3001401 | MOTOCOMPRESOR 2.3 KW P/ TUBO NEUMATICO |  | ELEKTROR |  | 10028098 |  |  | 2579.46 | 0 |  | 0 |  | No | No | 2020-02-12 | 2019-10-09
HUF01 - H. U. FUENLABRADA | 3001457 | LAMPARA DE LUPA |  |  | WK-L003 |  |  |  | 188.19 | 0 |  | 0 |  | No | No | 2020-02-12 | 2020-01-15
HUF01 - H. U. FUENLABRADA | 3001458 | LAMPARA DE LUPA |  |  | WK-L003 |  |  |  | 188.19 | 0 |  | 0 |  | No | No | 2020-02-12 | 2020-01-15
HUF01 - H. U. FUENLABRADA | 3001500 | NEVERA/CONT PORT BOLSA SANGRE |  | GLASS CHEMICAL S.L.U |  | 30000330264 |  |  | 6358.55 | 0 |  | 0 |  | No | No | 2020-09-09 | 2020-06-18
HUF01 - H. U. FUENLABRADA | 3001510 | SISTEMA SIAV AIRE LIMPIO | UTA BRONCOSCOPIAS CONSULTA TECHO | AIRE LIMPIO | AL-2516EC |  |  |  | 3533.44 | 2 | CLIMATIZACION | 6 | EQUIPOS DE CLIMATIZACION | No | No | 2021-10-05 | 2020-07-31 | 2020-07-31
HUF01 - H. U. FUENLABRADA | 3001511 | SISTEMA SIAV AIRE LIMPIO |  | AIRE LIMPIO | AL-2516EC |  |  |  | 3533.44 | 0 |  | 0 |  | No | No | 2021-10-05 | 2020-07-31
HUF01 - H. U. FUENLABRADA | 3001596 | CONGELADOR DE -9º A- 30º C |  | LIEBHERR MEDILINE | LGUEX 1500 | 851856180 |  |  | 1380.37 | 0 |  | 0 |  | No | No | 2020-11-24 | 2020-08-10 | 2020-08-10
HUF01 - H. U. FUENLABRADA | 3001597 | FRIGORÍFICO BAJO ENCIMERA 141 L |  | LIEBHERR MEDILINE | LKUEXV 1610 | 852717824 |  |  | 1347.45 | 0 |  | 0 |  | No | No | 2020-11-24 | 2020-08-10
HUF01 - H. U. FUENLABRADA | 3001639 | CONGELADOR VERTICAL -20C |  | LIEBHER | GG5210 | 85.370.131.4 |  |  | 1577.66 | 0 |  | 0 |  | No | No | 2021-02-26 | 2020-12-23
HUF01 - H. U. FUENLABRADA | 3001666 | FRIGORÍFICO 141 L. |  | LIEBHERR | LKUV1610-25 001 | 854333057 |  |  | 1231.48 | 0 |  | 0 |  | No | No | 2021-06-23 | 2021-03-25
HUF01 - H. U. FUENLABRADA | 3001671 | SISTEMA PURIFICACION DE AIRE 300 M3 | Consulta 125 | UAP | UAP300V | 20210204-117 |  |  | 3509 | 0 |  | 0 |  | No | No | 2021-06-23 | 2021-06-01 | 2021-06-01
HUF01 - H. U. FUENLABRADA | 3001672 | SISTEMA PURIFICACION DE AIRE 300 M3 | Consulta 126 | UAP | UAP300V | 20210204-179 |  |  | 3509 | 0 |  | 0 |  | No | No | 2021-06-23 | 2021-06-01 | 2021-06-01
HUF01 - H. U. FUENLABRADA | 3001673 | SISTEMA PURIFICACION DE AIRE 300 M3 | Consulta 103 | UAP | UAP300V | 20210204-170 |  |  | 3509 | 0 |  | 0 |  | No | No | 2021-06-23 | 2021-06-01 | 2021-06-01
HUF01 - H. U. FUENLABRADA | 3001674 | SISTEMA PURIFICACION DE AIRE 800 M3 |  | UAP | UAP800V | UAP800-2020-043 |  |  | 14520 | 0 |  | 0 |  | No | No | 2021-06-23 | 2021-06-01 | 2021-06-01
HUF01 - H. U. FUENLABRADA | 3001719 | APARATO PARA LA MOVILIZACION PASIVA |  | ARJO | SARA STEDY | 300452830 |  |  | 1382.39 | 0 |  | 0 |  | No | No | 2021-11-18 | 2021-09-21
HUF01 - H. U. FUENLABRADA | 3001722 | LAMPARA DE LUPA |  | WILLKO | WKL003T |  |  |  | 188.18 | 0 |  | 0 |  | No | No | 2021-10-01 | 2021-09-13
HUF01 - H. U. FUENLABRADA | 3001727 | LAMPARA DE LUPA |  | SALVADOR NAVARRO S L. | LUPA 2000 | 15-0600902 |  |  | 214.29 | 0 |  | 0 |  | No | No | 2021-10-01 | 2021-09-13
HUF01 - H. U. FUENLABRADA | 3001785 | APILADOR ELECTRICO |  | CESAB | S110S /SWE080L | 6098944/2009 |  |  | 5500 | 0 |  | 0 |  | No | No | 2022-05-17 | 2022-02-11
HUF01 - H. U. FUENLABRADA | 03010001 | CALDERA DE ACS HOSP. |  | EUROBLOC | SUPER 1000 | 17725 |  |  | 0 | 3 | ACS | 1 | PRODUCCION ACS | No | No | 2007-05-10 | 2007-05-10 | 2007-05-10
HUF01 - H. U. FUENLABRADA | 03010002 | INTERCAMBIADOR PLACAS ACS HOSP. Nº 1 |  | SEDICAL | SIGMACAL LIF-12/C-25 | P357.402 |  |  | 0 | 3 | ACS | 1 | PRODUCCION ACS | No | No | 2004-11-12 | 2004-11-12 | 2004-11-12
HUF01 - H. U. FUENLABRADA | 03010003 | INTERCAMBIADOR PLACAS ACS HOSP. Nº 2 |  | SEDICAL | SIGMACAL LIF-12/C-25 | P375.302 |  |  | 0 | 3 | ACS | 1 | PRODUCCION ACS | No | No | 2004-11-12 | 2004-11-12 | 2004-11-12
HUF01 - H. U. FUENLABRADA | 03010004 | INTERCAMBIADOR PLACAS INST. SOLAR HOSP. |  | ALFA LAVAL IBERIA S.A. |  |  |  |  | 0 | 3 | ACS | 1 | PRODUCCION ACS | No | No |  |  | 2011-04-20
HUF01 - H. U. FUENLABRADA | 03020001 | BOMBA ANTICONDESACION ACS HOSP. |  | GRUNDFOS | NK-55-160/173/A/BAQU |  |  |  | 0 | 3 | ACS | 2 | RED DE DISTRIBUCION | No | No | 2004-11-12 | 2004-11-12 | 2004-11-12
HUF01 - H. U. FUENLABRADA | 03020002 | BOMBA PRIMARIO ACS HOSP. Nº 1 |  | GRUNDFOS | NK-65-160/160/A/BAQU |  |  |  | 0 | 3 | ACS | 2 | RED DE DISTRIBUCION | No | No | 2004-11-12 | 2004-11-12 | 2004-11-12
HUF01 - H. U. FUENLABRADA | 03020003 | BOMBA PRIMARIO ACS HOSP. Nº 2 |  | GRUNDFOS | NK-65-160/160/A/BAQU |  |  |  | 0 | 3 | ACS | 2 | RED DE DISTRIBUCION | No | No | 2004-11-12 | 2004-11-12 | 2004-11-12
HUF01 - H. U. FUENLABRADA | 03020004 | BOMBA RETORNO ACS HOSP. Nº 1 |  | GRUNDFOS | LM-50/200/202 A-F-A | C48065028-PI-0216 |  |  | 0 | 3 | ACS | 2 | RED DE DISTRIBUCION | No | No | 2004-11-12 | 2004-11-12 | 2004-11-12
HUF01 - H. U. FUENLABRADA | 03020005 | BOMBA RETORNO ACS HOSP. Nº 2 |  | GRUNDFOS | LM-50/200/202 A-F-A |  |  |  | 0 | 3 | ACS | 2 | RED DE DISTRIBUCION | No | No | 2004-11-12 | 2004-11-12 | 2004-11-12
HUF01 - H. U. FUENLABRADA | 03020006 | BOMBA IMPULSIÓN ACS ONCO Nº 1 | [6 empty] | 0 | 3 | ACS | 2 | RED DE DISTRIBUCION | No | No | 2010-12-13
HUF01 - H. U. FUENLABRADA | 03020007 | BOMBA IMPULSIÓN ACS ONCO Nº 2 | [6 empty] | 0 | 3 | ACS | 2 | RED DE DISTRIBUCION | No | No | 2010-12-13
HUF01 - H. U. FUENLABRADA | 03020008 | BOMBA IMPULSIÓN FRIO ENFRIADORA ACELER 1 |  | SIEMENS | LA9310-4KA911-Z | VD0807/1164358-003-23 |  |  | 0 | 3 | ACS | 2 | RED DE DISTRIBUCION | No | No | 2010-02-12 | 2010-02-12 | 2010-02-12
HUF01 - H. U. FUENLABRADA | 03020009 | BOMBA IMPULSIÓN FRIO ENFIRADORA ACELER 2 |  | SIEMENS | LA9310-4KA911-Z | UD0807/1164358-003-19 |  |  | 0 | 3 | ACS | 2 | RED DE DISTRIBUCION | No | No | 2010-02-12 | 2010-02-12 | 2010-02-12
HUF01 - H. U. FUENLABRADA | 03020010 | BOMBA IMPULSIÓN FRIO ONCO |  | GRUNDFOS | MG100LB4-28FF215-D1 | DE6306.2Z.C4 |  |  | 0 | 3 | ACS | 2 | RED DE DISTRIBUCION | No | No | 2010-02-12 | 2010-02-12 | 2010-02-12
HUF01 - H. U. FUENLABRADA | 03020011 | BOMBA IMPULSIÓN FRIO ONCO |  | GRUNDFOS | MG100LB4-28FF215-D1 | DE6306.2Z.C4 |  |  | 0 | 3 | ACS | 2 | RED DE DISTRIBUCION | No | No | 2010-02-12 | 2010-02-12 | 2010-02-12
HUF01 - H. U. FUENLABRADA | 03020012 | DEPOSITO DE ACUMULACIÓN ACS HOSP. Nº 1 |  | LAPESA |  | PR02035 |  |  | 0 | 3 | ACS | 2 | RED DE DISTRIBUCION | No | No | 2004-11-11 | 2004-11-11 | 2004-11-11
HUF01 - H. U. FUENLABRADA | 03020013 | DEPOSITO DE ACUMULACIÓN ACS HOSP. Nº 2 |  | LAPESA |  | PR02036 |  |  | 0 | 3 | ACS | 2 | RED DE DISTRIBUCION | No | No | 2004-11-11 | 2004-11-11 | 2004-11-11
HUF01 - H. U. FUENLABRADA | 03020014 | DEPOSITO DE ACUMULACIÓN ACS HOSP. Nº 3 |  | LAPESA |  | PR02037 |  |  | 0 | 3 | ACS | 2 | RED DE DISTRIBUCION | No | No | 2004-11-11 | 2004-11-11 | 2004-11-11
HUF01 - H. U. FUENLABRADA | 03020015 | DEPOSITO DE ACUMULACIÓN ACS HOSP. Nº 4 |  | LAPESA |  | PR02038 |  |  | 0 | 3 | ACS | 2 | RED DE DISTRIBUCION | No | No | 2004-11-11 | 2004-11-11 | 2004-11-11
HUF01 - H. U. FUENLABRADA | 03020016 | DEPOSITO DE ACUMULACION ACS PLACAS SOLARES | [6 empty] | 0 | 3 | ACS | 2 | RED DE DISTRIBUCION | No | No | 2007-01-18 | 2007-01-18 | 2007-01-18
HUF01 - H. U. FUENLABRADA | 03020017 | BOMBA PRODUCCION ACS HOSP. |  | GRUNDFOS | NK-55-160/173/A/BAQU |  |  |  | 0 | 3 | ACS | 2 | RED DE DISTRIBUCION | No | No | 2004-11-12 | 2004-11-12 | 2004-11-12
HUF01 - H. U. FUENLABRADA | 03020018 | BOMBA PASTEURIZACION HOSP. Nº 1 |  | GRUNDFOSS | NK-40-160/148/A/BAQE |  |  |  | 0 | 3 | ACS | 2 | RED DE DISTRIBUCION | No | No | 2004-11-12 | 2004-11-12 | 2004-11-12
HUF01 - H. U. FUENLABRADA | 03020019 | BOMBA PASTEURIZACION HOSP. Nº 2 |  | GRUNDFOSS | NK-40-160/148/A/BAQE |  |  |  | 0 | 3 | ACS | 2 | RED DE DISTRIBUCION | No | No | 2004-11-12 | 2004-11-12 | 2004-11-12
HUF01 - H. U. FUENLABRADA | 03020020 | BOMBAS DE CONDENSACION HOSP. Nº 1 |  | GRUNDFOS | NK150-315/269/BAQE | K85 |  |  | 0 | 3 | ACS | 2 | RED DE DISTRIBUCION | No | No | 2004-11-16 | 2004-11-16 | 2004-11-16
HUF01 - H. U. FUENLABRADA | 03020021 | BOMBAS DE CONDENSACION HOSP. Nº 2 |  | GRUNDFOS | NK150-315/269/BAQE | K85111E4-267/7/1-902 |  |  | 0 | 3 | ACS | 2 | RED DE DISTRIBUCION | No | No | 2004-11-16 | 2004-11-16 | 2004-11-16
HUF01 - H. U. FUENLABRADA | 03020022 | BOMBAS DE CONDENSACION HOSP. Nº 3 |  | GRUNDFOS | NK150-315/268/BAQE | K85111E4-15867/3-102 |  |  | 0 | 3 | ACS | 2 | RED DE DISTRIBUCION | No | No | 2004-11-16 | 2004-11-16 | 2004-11-16
HUF01 - H. U. FUENLABRADA | 03020023 | BOMBAS DE CONDENSACION HOSP. Nº 4 |  | GRUNDFOS | NK150-315/283/BAQE | K85111E4-15843/2-102 |  |  | 0 | 3 | ACS | 2 | RED DE DISTRIBUCION | No | No | 2004-11-16 | 2004-11-16 | 2004-11-16
HUF01 - H. U. FUENLABRADA | 03020024 | BOMBAS DE CONDENSACION HOSP. Nº 5 |  | GRUNDFOS | NK100-250/237/A/BAQE | 00544-5001 N.1.01 |  |  | 0 | 3 | ACS | 2 | RED DE DISTRIBUCION | No | No | 2004-11-16 | 2004-11-16 | 2004-11-16
HUF01 - H. U. FUENLABRADA | 03020025 | BOMBAS DE CONDENSACION HOSP. Nº 6 |  | GRUNDFOS | NK100-250/237/A/BAQE | OD54111B4 |  |  | 0 | 3 | ACS | 2 | RED DE DISTRIBUCION | No | No | 2004-11-16 | 2004-11-16 | 2004-11-16
HUF01 - H. U. FUENLABRADA | 03020026 | GRUPO DE PRESION AGUA CALIENTE HOSP. | [6 empty] | 0 | 3 | ACS | 2 | RED DE DISTRIBUCION | No | No | 2004-11-23 | 2004-11-23 | 2004-11-23
HUF01 - H. U. FUENLABRADA | 03020027 | RED DE DISTRIBUCION DE ACS GALERIAS | [6 empty] | 0 | 3 | ACS | 2 | RED DE DISTRIBUCION | No | No | 2007-01-31 | 2007-01-31 | 2007-01-31
HUF01 - H. U. FUENLABRADA | 03020028 | RED DE DISTRIBUCION DE ACS PB | [6 empty] | 0 | 3 | ACS | 2 | RED DE DISTRIBUCION | No | No | 2007-01-31 | 2007-01-31 | 2007-01-31
HUF01 - H. U. FUENLABRADA | 03020029 | RED DE DISTRIBUCION DE ACS P1 | [6 empty] | 0 | 3 | ACS | 2 | RED DE DISTRIBUCION | No | No | 2007-01-31 | 2007-01-31 | 2007-01-31
HUF01 - H. U. FUENLABRADA | 03020030 | RED DE DISTRIBUCION DE ACS P2 | [6 empty] | 0 | 3 | ACS | 2 | RED DE DISTRIBUCION | No | No | 2007-01-31 | 2007-01-31 | 2007-01-31
HUF01 - H. U. FUENLABRADA | 03020031 | RED DE DISTRIBUCION DE ACS P3 | [6 empty] | 0 | 3 | ACS | 2 | RED DE DISTRIBUCION | No | No | 2007-01-31 | 2007-01-31 | 2007-01-31
HUF01 - H. U. FUENLABRADA | 03020032 | RED DE DISTRIBUCION DE ACS CUBIERTA | [6 empty] | 0 | 3 | ACS | 2 | RED DE DISTRIBUCION | No | No | 2010-12-13
HUF01 - H. U. FUENLABRADA | 03020033 | RED DE DISTRIBUCION DE ACS ONCO PB | [6 empty] | 0 | 3 | ACS | 2 | RED DE DISTRIBUCION | No | No |  |  | 2011-04-20
HUF01 - H. U. FUENLABRADA | 03020034 | RED DE DISTRIBUCION DE ACS ONCO P1 | [6 empty] | 0 | 3 | ACS | 2 | RED DE DISTRIBUCION | No | No |  |  | 2011-04-20
HUF01 - H. U. FUENLABRADA | 03020035 | RED DE DISTRIBUCION DE ACS ONCO P2 | [6 empty] | 0 | 3 | ACS | 2 | RED DE DISTRIBUCION | No | No |  |  | 2011-04-20
HUF01 - H. U. FUENLABRADA | 03020036 | RED DE DISTRIBUCION DE ACS ONCO P3 | [6 empty] | 0 | 3 | ACS | 2 | RED DE DISTRIBUCION | No | No |  |  | 2011-04-20
HUF01 - H. U. FUENLABRADA | 03020037 | VASO DE EXPANSION PLACAS SOLARES 1 - 500 LITROS |  | IBAIONDO | 500 SMR | 4126570009 |  |  | 0 | 3 | ACS | 2 | RED DE DISTRIBUCION | No | No | 2021-05-28
HUF01 - H. U. FUENLABRADA | 03020038 | VASO DE EXPANSION PLACAS SOLARES 2 - 500 LITROS |  | IBAIONDO | 500 SMR | 4126570008 |  |  | 0 | 3 | ACS | 2 | RED DE DISTRIBUCION | No | No | 2021-05-28
HUF01 - H. U. FUENLABRADA | 03020039 | VASO DE EXPANSION PLACAS SOLARES 3 - 500 LITROS |  | IBAIONDO | 500 SMR | 4126570007 |  |  | 0 | 3 | ACS | 2 | RED DE DISTRIBUCION | No | No | 2021-05-28
HUF01 - H. U. FUENLABRADA | 03990001 | ACH-GRIFERIA ACCES Y SANITARIOS GALERIAS | [6 empty] | 0 | 3 | ACS | 99 | ELEMENTOS TERMINALES | NO | No | 2007-01-10 | 2007-01-10 | 2007-01-10
HUF01 - H. U. FUENLABRADA | 03990002 | ACH-GRIFERIA ACCES Y SANITARIOS P.BAJA | [6 empty] | 0 | 3 | ACS | 99 | ELEMENTOS TERMINALES | NO | No | 2005-04-12 | 2005-04-12 | 2005-04-12
HUF01 - H. U. FUENLABRADA | 03990003 | ACH-GRIFERIA ACCES Y SANITARIOS P1 | [6 empty] | 0 | 3 | ACS | 99 | ELEMENTOS TERMINALES | NO | No | 2005-04-12 | 2005-04-12 | 2005-04-12
HUF01 - H. U. FUENLABRADA | 03990004 | ACH-GRIFERIA ACCES Y SANITARIOS P2 | [6 empty] | 0 | 3 | ACS | 99 | ELEMENTOS TERMINALES | NO | No | 2005-04-12 | 2005-04-12 | 2005-04-12
HUF01 - H. U. FUENLABRADA | 03990005 | ACH-GRIFERIA ACCES Y SANITARIOS P3 | [6 empty] | 0 | 3 | ACS | 99 | ELEMENTOS TERMINALES | NO | No | 2005-04-12 | 2005-04-12 | 2005-04-12
HUF01 - H. U. FUENLABRADA | 4000014 | TELEFONO DECT |  | ASCOM | RAID2-FAAAA/3B | 6673545 |  |  | 553.32 | 0 |  | 0 |  | No | No | 2010-03-17 | 2010-03-17 | 2010-03-17
HUF01 - H. U. FUENLABRADA | 4000015 | TELEFONO DECT |  | ASCOM | RAID2-FAAAA/3B | 6973544 |  |  | 553.32 | 0 |  | 0 |  | No | No | 2010-03-17 | 2010-03-17 | 2010-03-17
HUF01 - H. U. FUENLABRADA | 4000052 | TELEFONO DECT |  | ASCOM | RAID2-FAAAA/3B | 6948660 |  |  | 553.32 | 0 |  | 0 |  | No | No | 2010-02-12 | 2010-02-12 | 2010-02-12
HUF01 - H. U. FUENLABRADA | 4000053 | TELEFONO DECT |  | ASCOM | RAID2-FAAAA/3B | 6948655 |  |  | 553.32 | 0 |  | 0 |  | No | No | 2010-02-12 | 2010-02-12 | 2010-02-12
HUF01 - H. U. FUENLABRADA | 4000054 | TELEFONO DECT |  | ASCOM | RAID2-FAAAA/3B | 6948656 |  |  | 553.32 | 0 |  | 0 |  | No | No | 2010-02-12 | 2010-02-12 | 2010-02-12
HUF01 - H. U. FUENLABRADA | 4000056 | TELEFONO DECT |  | ASCOM | RAID2-FAAAA/3B | 6948658 |  |  | 553.32 | 0 |  | 0 |  | No | No | 2010-02-12 | 2010-02-12 | 2010-02-12
HUF01 - H. U. FUENLABRADA | 4000057 | TELEFONO DECT |  | ASCOM | RAID2-FAAAA/3B | 6948657 |  |  | 553.32 | 0 |  | 0 |  | No | No | 2010-02-12 | 2010-02-12 | 2010-02-12
HUF01 - H. U. FUENLABRADA | 4000060 | BASCULA CON TALLIMETRO |  | SECA | 711 | 5711247095714 |  | 2016-05-31 | 380.8 | 0 |  | 0 |  | No | No | 2010-01-25 | 2010-01-25 | 2009-11-12
HUF01 - H. U. FUENLABRADA | 4000061 | BASCULA CON TALLIMETRO |  | SECA | 711 | 5711247095702 |  | 2016-05-31 | 380.8 | 0 |  | 0 |  | No | No | 2010-01-25 | 2010-01-25 | 2009-11-12
HUF01 - H. U. FUENLABRADA | 4000063 | TELEFONO DECT |  | ASCOM | RAID2-FAAAA/3B | 6973450 |  |  | 553.32 | 0 |  | 0 |  | No | No | 2010-03-17 | 2010-03-17 | 2010-03-17
HUF01 - H. U. FUENLABRADA | 4000064 | TELEFONO DECT |  | ASCOM | RAID2-FAAAA/3B | 6973541 |  |  | 553.32 | 0 |  | 0 |  | No | No | 2010-03-17 | 2010-03-17 | 2010-03-17
HUF01 - H. U. FUENLABRADA | 4000073 | BASCULA CON TALLIMETRO |  | SECA | 711 | 571155107722 |  | 2015-05-15 | 394.41 | 0 |  | 0 |  | No | No | 2015-10-22 | 2011-02-21 | 2011-05-30
HUF01 - H. U. FUENLABRADA | 4000078 | PANTALLA ELECTRICA 4:3 |  | PLUSSCREEN | PE203-4WA |  |  |  | 251.8 | 0 |  | 0 |  | No | No | 2011-09-28 | 2011-09-28 | 2011-09-28
HUF01 - H. U. FUENLABRADA | 4000079 | PANTALLA ELECTRICA 4:3 |  | PLUSSCREEN | PE203-4WA |  |  | 2019-11-18 | 251.8 | 0 |  | 0 |  | No | No | 2011-09-28 | 2011-09-28 | 2011-09-28
HUF01 - H. U. FUENLABRADA | 4000080 | PREAMPLIFICADOR OPTIMUS PARED | [6 empty] | 452.6 | 0 |  | 0 |  | No | No | 2011-09-28 | 2011-09-28 | 2011-09-28
HUF01 - H. U. FUENLABRADA | 4000081 | PREAMPLIFICADOR OPTIMUS PARED | [6 empty] | 452.6 | 0 |  | 0 |  | No | No | 2011-09-28 | 2011-09-28 | 2011-09-28
HUF01 - H. U. FUENLABRADA | 4000104 | BASCULA CON TALLIMETRO |  | SECA | 711 | 5711019115913 |  | 2015-10-19 | 408.43 | 0 |  | 0 |  | No | No | 2011-09-01 | 2011-09-01 | 2011-09-01
HUF01 - H. U. FUENLABRADA | 4000105 | BASCULA CON TALLIMETRO | Reh. Cardiaca | SECA | 711 | 5711079114743 |  | 2014-05-06 | 408.44 | 0 |  | 0 |  | No | No | 2011-09-01 | 2011-09-01 | 2013-06-13
HUF01 - H. U. FUENLABRADA | 4000106 | BASCULA CON TALLIMETRO |  | SECA | 711 | 5711079114745 |  | 2015-07-16 | 408.44 | 0 |  | 0 |  | No | No | 2015-10-22 | 2011-09-01 | 2011-09-01
HUF01 - H. U. FUENLABRADA | 4000107 | BASCULA CON TALLIMETRO |  | SECA | 711 | 5711079114741 |  |  | 408.44 | 0 |  | 0 |  | No | No | 2011-09-01 | 2011-09-01 | 2011-09-01
HUF01 - H. U. FUENLABRADA | 4000117 | PROGRAMADOR PUERTAS ONCOLOGICO 1ª PL. |  | BESAM | ASSA ABLOY |  |  | 2015-10-19 | 655.94 | 0 |  | 0 |  | No | No | 2011-09-19 | 2011-09-19 | 2011-09-19
HUF01 - H. U. FUENLABRADA | 4000118 | PROGRAMADOR PUERTAS ONCOLOGICO 1ª PL. |  | BESAM | ASSA ABLOY |  |  | 2015-10-30 | 655.94 | 0 |  | 0 |  | No | No | 2011-09-19 | 2011-09-19 | 2011-09-19
HUF01 - H. U. FUENLABRADA | 4000119 | PLASTIFICADORA |  |  | LM-460 | 11070826 |  |  | 234.82 | 0 |  | 0 |  | No | No | 2012-02-07 | 2012-02-07 | 2012-02-07
HUF01 - H. U. FUENLABRADA | 4000135 | PISTOLA CODIGO BARRAS |  | METROLOGIC | SP5500 | 6413210005 |  | 2016-11-16 | 629.2 | 0 |  | 0 |  | No | No | 2016-11-16 | 2013-06-20 | 2013-06-20
HUF01 - H. U. FUENLABRADA | 4000141 | TELEFONO DECT |  | ASCOM | D62 | T261051ZAT |  |  | 406.56 | 0 |  | 0 |  | No | No |  | 2013-12-27
HUF01 - H. U. FUENLABRADA | 4000142 | TELEFONO DECT |  | ASCOM | D62 | T261051Z6J |  |  | 406.56 | 0 |  | 0 |  | No | No |  | 2013-12-27
HUF01 - H. U. FUENLABRADA | 4000143 | TELEFONO DECT |  | ASCOM | D62 | T261051Z60 |  |  | 406.56 | 0 |  | 0 |  | No | No | 2014-12-09 | 2013-12-27 | 2013-12-27
HUF01 - H. U. FUENLABRADA | 4000149 | TELEFONO DECT |  | ASCOM d62 | DH4-ACAA/ZJ | T261058Z28M |  | 2015-07-16 | 406.56 | 0 |  | 0 |  | No | No |  | 2014-08-20
HUF01 - H. U. FUENLABRADA | 4000152 | LAVADORA SECADORA |  | ZANUSSI | 2KH 2105 | 43400008 |  |  | 602.58 | 0 |  | 0 |  | No | No | 2022-05-17 | 2014-10-24
HUF01 - H. U. FUENLABRADA | 4000153 | CAMARA CONGELADOR VERTICAL |  | LIEBHERR | GGPV 6590 |  |  |  | 5664.37 | 0 |  | 0 |  | No | No |  | 2014-11-27
HUF01 - H. U. FUENLABRADA | 4000161 | BICICLETA ESTATICA INFANTIL | [6 empty] | 124 | 0 |  | 0 |  | No | No |  | 2014-12-30
HUF01 - H. U. FUENLABRADA | 4000163 | ESCALERA CON RAMPA 3 PELDAÑOS | [6 empty] | 1020.94 | 0 |  | 0 |  | No | No |  | 2014-12-22
HUF01 - H. U. FUENLABRADA | 4000164 | BOMBA CENTRIFUGA SUMERGIBLE C/IMPULSOR |  |  | FEKA VS 550 M-A |  |  |  | 1027.29 | 0 |  | 0 |  | No | No |  | 2014-12-31
HUF01 - H. U. FUENLABRADA | 4000165 | EQUIPO CORRECCION FACTOR POTENCIA |  |  | COMPACT9 |  |  |  | 3857.78 | 0 |  | 0 |  | No | No |  | 2014-12-31
HUF01 - H. U. FUENLABRADA | 4000176 | TELEFONO DECT |  | REDISLOGAR | DH4-ACAB | T26105ABA5 |  |  | 355.74 | 0 |  | 0 |  | No | No |  | 2014-12-19
HUF01 - H. U. FUENLABRADA | 4000177 | TELEFONO DECT |  | REDISLOGAR | DH4-ACAB | T261051KYU |  |  | 355.74 | 0 |  | 0 |  | No | No | 2015-02-18 | 2014-12-19 | 2014-12-19
HUF01 - H. U. FUENLABRADA | 4000179 | TELEFONO DECT |  | REDISLOGAR | DH4-ACAB | T25105A892 |  |  | 355.74 | 0 |  | 0 |  | No | No |  | 2014-12-19
HUF01 - H. U. FUENLABRADA | 4000180 | TELEFONO DECT |  | REDISLOGAR | DH4-ACAB | T25105E8HK |  |  | 355.74 | 0 |  | 0 |  | No | No |  | 2014-12-19
HUF01 - H. U. FUENLABRADA | 4000181 | TELEFONO DECT |  | REDISLOGAR | DH4-ACAB | T26105C551 |  | 2015-07-16 | 355.74 | 0 |  | 0 |  | No | No |  | 2014-12-19
HUF01 - H. U. FUENLABRADA | 4000182 | TELEFONO DECT |  | REDISLOGAR | DH4-ACAB | T26105E8BU |  |  | 355.74 | 0 |  | 0 |  | No | No |  | 2014-12-19
HUF01 - H. U. FUENLABRADA | 4000183 | TELEFONO DECT |  | REDISLOGAR | DH4-ACAB | T26105AB9W |  |  | 355.74 | 0 |  | 0 |  | No | No |  | 2014-12-19
HUF01 - H. U. FUENLABRADA | 4000184 | CONGELADOR VERTICAL |  | SVAN | SVC145 | 116425462301156447 |  |  | 350.9 | 0 |  | 0 |  | No | No |  | 2014-12-12
HUF01 - H. U. FUENLABRADA | 4000187 | SILLA DE RUEDAS P/ MORBIDOS |  |  | XXL REHAB MINIM |  |  | 2018-01-15 | 1985.37 | 0 |  | 0 |  | No | No |  | 2014-12-31
HUF01 - H. U. FUENLABRADA | 4000189 | DESTRUCTORA DE PAPEL |  | IDEAL | 4005C | 4215915 |  | 2014-12-29 | 3216.53 | 0 |  | 0 |  | No | No |  | 2014-12-29
HUF01 - H. U. FUENLABRADA | 4000191 | BIDEPESTADOR INFANTIL | [6 empty] | 1220 | 0 |  | 0 |  | No | No | 2021-02-26 | 2014-12-31
HUF01 - H. U. FUENLABRADA | 4000193 | COLCHONETA P/ TRANSFERIOR AL PACIENTE |  | SAMARIT | 440.0100 |  |  | 2014-12-29 | 2014.65 | 0 |  | 0 |  | No | No |  | 2014-12-29
HUF01 - H. U. FUENLABRADA | 4000209 | CONGELADOR -86º |  | NUAIRE | NU9668E | 14117B0133 |  | 2015-06-05 | 9274.65 | 0 |  | 0 |  | No | No |  | 2015-06-05 | 2015-06-05
HUF01 - H. U. FUENLABRADA | 4000244 | TERMINAL PORTATIL RFI |  | Nordic ID | MEDEA | K152100385 |  | 2015-06-02 | 1830.13 | 0 |  | 0 |  | No | No |  | 2015-06-02
HUF01 - H. U. FUENLABRADA | 4000245 | LECTOR GRABADOR RFID DE SOBREMESA |  | CAEN, SRL | R1260I | 15Q27101 |  | 2015-06-02 | 647.35 | 0 |  | 0 |  | No | No |  | 2015-06-02
HUF01 - H. U. FUENLABRADA | 4000246 | PISTOLA CODIGO BARRAS |  | HONEY WELL | MS9500 | 2R15131302 |  | 2015-06-02 | 163.35 | 0 |  | 0 |  | No | No |  | 2015-06-02
HUF01 - H. U. FUENLABRADA | 4000248 | TRANSPALETA 2500 KG. |  | AYERBE | THV | 2500K |  | 2015-07-23 | 356.95 | 0 |  | 0 |  | No | No |  | 2015-05-25
HUF01 - H. U. FUENLABRADA | 4000254 | FRIGORÍFICO 400 L. C/2 PUERTAS |  | LIEBHERR |  | 832583948 |  |  | 1571.43 | 0 |  | 0 |  | No | No |  | 2015-07-06 | 2015-07-06
HUF01 - H. U. FUENLABRADA | 4000260 | TELEFONO DECT |  | REDISLOGAR | D62 DECT HANDSE | T26105LR37 |  | 2015-11-12 | 355.74 | 0 |  | 0 |  | No | No |  | 2015-11-12
HUF01 - H. U. FUENLABRADA | 4000261 | TELEFONO DECT |  | REDISLOGAR | D62 DECT HANDSE | T26105LR1K |  | 2015-11-12 | 355.74 | 0 |  | 0 |  | No | No |  | 2015-11-12
HUF01 - H. U. FUENLABRADA | 4000262 | TELEFONO DECT |  | REDISLOGAR | D62 DECT HANDSE | T26105LR1F |  | 2015-11-12 | 355.74 | 0 |  | 0 |  | No | No |  | 2015-11-12
HUF01 - H. U. FUENLABRADA | 4000271 | TELEFONO DECT |  | ASCOM D 62 | DH4 | T26105ROUK |  | 2016-01-28 | 355.74 | 0 |  | 0 |  | No | No |  | 2016-01-28
HUF01 - H. U. FUENLABRADA | 4000272 | TELEFONO DECT |  | ASCOM D 62 | DH4 | T26105RORV |  | 2016-01-28 | 355.74 | 0 |  | 0 |  | No | No |  | 2016-01-28
HUF01 - H. U. FUENLABRADA | 4000274 | TELEFONO DECT |  | ASCOM D 62 | DH4 | T26105RORC |  | 2016-01-28 | 355.74 | 0 |  | 0 |  | No | No |  | 2016-01-28
HUF01 - H. U. FUENLABRADA | 4000275 | TELEFONO DECT |  | ASCOM D 62 | DH4 | T26105ROUC |  | 2016-01-28 | 355.74 | 0 |  | 0 |  | No | No |  | 2016-01-28
HUF01 - H. U. FUENLABRADA | 4000299 | TELEVISION 50" |  | LG | SOLF58.SMART126 | 602WRLPLB856 |  | 2016-03-11 | 671.55 | 0 |  | 0 |  | No | No |  | 2016-03-11
HUF01 - H. U. FUENLABRADA | 4000301 | TELEFONO DECT |  | ASCOM | D62 | T26105TASD |  | 2016-04-15 | 355.74 | 0 |  | 0 |  | No | No |  | 2016-04-15
HUF01 - H. U. FUENLABRADA | 4000303 | TELEFONO DECT |  | ASCOM | D62 | T26105TAT4 |  | 2016-04-15 | 355.74 | 0 |  | 0 |  | No | No |  | 2016-04-15
HUF01 - H. U. FUENLABRADA | 4000304 | TELEFONO DECT |  |  |  | T26105TAST |  | 2016-04-15 | 355.74 | 0 |  | 0 |  | No | No |  | 2016-04-15
HUF01 - H. U. FUENLABRADA | 4000307 | LAMPARA EXPLORACION LUZ FRIA C/ RUEDAS | [5 empty] | 2016-04-14 | 217.32 | 0 |  | 0 |  | No | No |  | 2016-04-08
HUF01 - H. U. FUENLABRADA | 4000308 | LAMPARA EXPLORACION LUZ FRIA C/ RUEDAS | [5 empty] | 2016-04-08 | 217.32 | 0 |  | 0 |  | No | No |  | 2016-04-08
HUF01 - H. U. FUENLABRADA | 4000309 | LAMPARA EXPLORACION LUZ FRIA C/ RUEDAS | [5 empty] | 2016-04-08 | 217.32 | 0 |  | 0 |  | No | No |  | 2016-04-08
HUF01 - H. U. FUENLABRADA | 4000311 | LAMPARA EXPLORACION LUZ FRIA C/ RUEDAS | [5 empty] | 2016-04-14 | 217.32 | 0 |  | 0 |  | No | No |  | 2016-04-08
HUF01 - H. U. FUENLABRADA | 4000312 | LAMPARA EXPLORACION LUZ FRIA C/ RUEDAS | [5 empty] | 2016-04-14 | 217.3 | 0 |  | 0 |  | No | No |  | 2016-04-08
HUF01 - H. U. FUENLABRADA | 4000314 | CONGELADOR VERTICAL -40ºC |  | RADIBER | CVED 31040 | 1605836025161 |  | 2016-06-02 | 4658.5 | 0 |  | 0 |  | No | No |  | 2016-06-01 | 2016-06-01
HUF01 - H. U. FUENLABRADA | 4000320 | SILLA DE RUEDAS P/ MORBIDOS |  |  | ORTHOSS XXI | LOTE.00000516 |  | 2016-06-09 | 637.56 | 0 |  | 0 |  | No | No |  | 2016-06-09
HUF01 - H. U. FUENLABRADA | 4000333 | LAMPARA EXPLORACION LUZ FRIA C/ RUEDAS |  |  | MINSAL | G-0111 D |  | 2018-01-15 | 217.32 | 0 |  | 0 |  | No | No |  | 2016-09-22
HUF01 - H. U. FUENLABRADA | 4000375 | LAMPARA EXPLORACION LUZ FRIA C/ RUEDAS |  |  | LOT.G-301 E |  |  | 2017-05-04 | 222.83 | 0 |  | 0 |  | No | No |  | 2017-05-03
HUF01 - H. U. FUENLABRADA | 4000376 | LAMPARA EXPLORACION LUZ FRIA C/ RUEDAS |  |  | LOT.G-301 E |  |  | 2017-05-04 | 222.84 | 0 |  | 0 |  | No | No |  | 2017-05-03
HUF01 - H. U. FUENLABRADA | 4000388 | TELEVISION 40" |  | SAMSUNG | UE40J5100AW | OBWV3HFJ100624 |  | 2017-05-17 | 462.2 | 0 |  | 0 |  | No | No |  | 2017-05-16
HUF01 - H. U. FUENLABRADA | 4000397 | TELEFONO DECT |  | REDISLOGAR | DH7-ABAB | T2610613BV |  | 2017-07-06 | 349.69 | 0 |  | 0 |  | No | No |  | 2017-07-06
HUF01 - H. U. FUENLABRADA | 4000398 | TELEFONO DECT |  | REDISLOGAR | DH7-ABAB | T2610612WT |  | 2017-07-06 | 349.69 | 0 |  | 0 |  | No | No |  | 2017-07-06
HUF01 - H. U. FUENLABRADA | 4000399 | TELEFONO DECT |  | REDISLOGAR | DH7-ABAB | T2610617L7 |  | 2017-07-06 | 349.69 | 0 |  | 0 |  | No | No |  | 2017-07-06
HUF01 - H. U. FUENLABRADA | 4000400 | TELEFONO DECT |  | REDISLOGAR | DH7-ABAB | T2610613AH |  | 2017-07-06 | 349.69 | 0 |  | 0 |  | No | No |  | 2017-07-06
HUF01 - H. U. FUENLABRADA | 4000418 | TELEVISION 43" |  | LG | 43LJ5150 | 71MAMBCM947 |  | 2019-11-18 | 436.81 | 0 |  | 0 |  | No | No |  | 2017-12-01
HUF01 - H. U. FUENLABRADA | 4000423 | LAMPARA EXPLORACION LUZ FRIA C/ RUEDAS | [6 empty] | 222.83 | 0 |  | 0 |  | No | No |  | 2017-12-15
HUF01 - H. U. FUENLABRADA | 4000437 | CARRO MULTIUSOS CON BALDA | [6 empty] | 520.87 | 0 |  | 0 |  | No | Desconocido | 2019-03-14 | 2019-03-05
HUF01 - H. U. FUENLABRADA | 4000448 | TELEVISION 24 |  | ONWA |  |  |  | 2019-11-18 | 334.17 | 0 |  | 0 |  | No | No | 2019-03-14 | 2019-02-04
HUF01 - H. U. FUENLABRADA | 4000449 | TELEVISION 24 |  | ONWA |  |  |  | 2019-11-18 | 334.17 | 0 |  | 0 |  | No | No | 2019-03-14 | 2019-02-04
HUF01 - H. U. FUENLABRADA | 4000450 | TELEVISION 24 |  | ONWA |  |  |  | 2019-11-18 | 334.17 | 0 |  | 0 |  | No | No | 2019-03-14 | 2019-02-04
HUF01 - H. U. FUENLABRADA | 4000451 | TELEVISION 24 |  | ONWA |  |  |  | 2019-11-18 | 334.17 | 0 |  | 0 |  | No | No | 2019-03-14 | 2019-02-04
HUF01 - H. U. FUENLABRADA | 4000452 | TELEVISION 24 |  | ONWA |  |  |  | 2019-11-18 | 334.17 | 0 |  | 0 |  | No | No | 2019-03-14 | 2019-02-04
HUF01 - H. U. FUENLABRADA | 4000453 | TELEVISION 24 |  | ONWA |  |  |  | 2019-11-18 | 334.17 | 0 |  | 0 |  | No | No | 2019-03-14 | 2019-02-04
HUF01 - H. U. FUENLABRADA | 4000454 | TELEVISION 24 |  | ONWA |  |  |  | 2019-11-18 | 334.17 | 0 |  | 0 |  | No | No | 2019-03-14 | 2019-02-04
HUF01 - H. U. FUENLABRADA | 4000455 | TELEVISION 24 |  | ONWA |  |  |  | 2019-11-18 | 334.17 | 0 |  | 0 |  | No | No | 2019-03-14 | 2019-02-04
HUF01 - H. U. FUENLABRADA | 4000456 | TELEVISION 24 |  | ONWA |  |  |  | 2019-11-18 | 334.17 | 0 |  | 0 |  | No | No | 2019-03-14 | 2019-02-04
HUF01 - H. U. FUENLABRADA | 4000457 | TELEVISION 24 |  | ONWA |  |  |  | 2019-11-18 | 334.17 | 0 |  | 0 |  | No | No | 2019-03-14 | 2019-02-04
HUF01 - H. U. FUENLABRADA | 4000458 | TELEVISION 24 |  | ONWA |  |  |  | 2019-11-18 | 334.17 | 0 |  | 0 |  | No | No | 2019-03-14 | 2019-02-04
HUF01 - H. U. FUENLABRADA | 4000459 | TELEVISION 24 |  | ONWA |  |  |  | 2019-11-18 | 334.12 | 0 |  | 0 |  | No | No | 2019-03-14 | 2019-02-04
HUF01 - H. U. FUENLABRADA | 4000479 | TELEFONO DECT |  | REDISLOGAR | DH7-ABAA | T26106Q3VV |  |  | 279.75 | 0 |  | 0 |  | No | No | 2019-05-08 | 2019-04-08 | 2019-04-08
HUF01 - H. U. FUENLABRADA | 4000480 | TELEFONO DECT |  | REDISLOGAR | DH7-ABAA | T26106Q3WF |  |  | 279.75 | 0 |  | 0 |  | No | No | 2019-05-08 | 2019-04-08
HUF01 - H. U. FUENLABRADA | 4000481 | TELEFONO DECT |  | REDISLOGAR | DH7-ABAA | T26106Q3WE |  |  | 279.75 | 0 |  | 0 |  | No | No | 2019-05-08 | 2019-04-08 | 2019-04-08
HUF01 - H. U. FUENLABRADA | 4000495 | CONGELADOR -86º |  | EQUITEC | EVL ULF 400/86 | 1113885.1 |  |  | 7550.4 | 0 |  | 0 |  | No | No | 2019-05-14 | 2019-05-08 | 2019-05-08
HUF01 - H. U. FUENLABRADA | 4000510 | ESTRUCTURA RACK PARA 60 JAULAS RATON |  | ALLENTOW NEXGEN | 60 CAGE NEXGEN |  |  |  | 5468.38 | 0 |  | 0 |  | No | No | 2021-06-23 | 2019-07-24
HUF01 - H. U. FUENLABRADA | 4000511 | MOTOR TORRE RACK PARA 60 JAULAS |  | ALLENTOWN | ECOFLO |  |  |  | 5278.7 | 0 |  | 0 |  | No | No | 2021-06-23 | 2019-07-24
HUF01 - H. U. FUENLABRADA | 4000512 | ACCESORIOS PARA RACK VENTILADO |  | ALLENTOWN | NEXGEN |  |  |  | 7303.55 | 0 |  | 0 |  | No | No | 2021-06-23 | 2019-07-24
HUF01 - H. U. FUENLABRADA | 4000516 | CONTENEDOR RODANTE DE ACERO | [6 empty] | 301.29 | 0 |  | 0 |  | No | No | 2021-06-23 | 2019-07-15
HUF01 - H. U. FUENLABRADA | 4000521 | SILLON EXPLORACION GINECOLOGICA Y OBST |  | SCHMITZ | ARCOMATIC 200M | 67916 |  | 2020-05-20 | 3938.55 | 0 |  | 0 |  | No | No | 2020-05-20 | 2020-05-07 | 2020-05-15
HUF01 - H. U. FUENLABRADA | 4000522 | SILLON EXPLORACION GINECOLOGICA Y OBST |  | SCHMITZ | ARCOMATIC 200M | 67915 |  | 2020-05-20 | 3938.55 | 0 |  | 0 |  | No | No | 2020-05-20 | 2020-05-07 | 2020-05-15
HUF01 - H. U. FUENLABRADA | 4000523 | SILLON EXPLORACION GINECOLOGICA Y OBST |  | SCHMITZ | ARCOMATIC 200M | 67914 |  | 2020-05-20 | 3938.55 | 0 |  | 0 |  | No | No | 2020-05-20 | 2020-05-07 | 2020-05-15
HUF01 - H. U. FUENLABRADA | 4000524 | PLACA APOYA PIES |  | SCHMITZ |  | 64853 |  | 2020-05-20 | 678.45 | 0 |  | 0 |  | No | No | 2020-05-20 | 2020-05-07 | 2020-05-15
HUF01 - H. U. FUENLABRADA | 4000525 | PLACA APOYA PIES |  | SCHMITZ |  | 64844 |  | 2020-05-20 | 678.45 | 0 |  | 0 |  | No | No | 2020-05-20 | 2020-05-07 | 2020-05-15
HUF01 - H. U. FUENLABRADA | 4000526 | PLACA APOYA PIES |  | SCHMITZ |  | 64854 |  | 2020-05-20 | 678.45 | 0 |  | 0 |  | No | No | 2020-05-20 | 2020-05-07 | 2020-05-15
HUF01 - H. U. FUENLABRADA | 4000530 | TRANSPALETA 2500 KG. |  | AYERBE | AY-2500-THG | 8-429459-805752 |  |  | 356.95 | 0 |  | 0 |  | No | No | 2020-02-12 | 2019-10-07
HUF01 - H. U. FUENLABRADA | 4000532 | CARROS DE MEDICACION |  | SALVADOR NAVARRO S L. |  | 201319 |  |  | 1461.26 | 0 |  | 0 |  | No | No | 2020-02-12 | 2019-11-07
HUF01 - H. U. FUENLABRADA | 4000533 | CARROS DE MEDICACION |  | SALVADOR NAVARRO S L. |  | 201219 |  |  | 1461.26 | 0 |  | 0 |  | No | No | 2020-02-12 | 2019-11-07
HUF01 - H. U. FUENLABRADA | 4000534 | CARROS DE MEDICACION |  | SALVADOR NAVARRO S L. |  | 201119 |  |  | 1461.26 | 0 |  | 0 |  | No | No | 2020-02-12 | 2019-11-07
HUF01 - H. U. FUENLABRADA | 4000535 | CARROS DE MEDICACION |  | SALVADOR NAVARRO S L. |  | 201419 |  |  | 1461.26 | 0 |  | 0 |  | No | No | 2020-02-12 | 2019-11-07
HUF01 - H. U. FUENLABRADA | 4000536 | CARROS DE MEDICACION |  | SALVADOR NAVARRO S L. |  | 201519 |  |  | 1461.24 | 0 |  | 0 |  | No | No | 2020-02-12 | 2019-11-07
HUF01 - H. U. FUENLABRADA | 4000546 | CONGELADOR PLASMA SUPERATIC 620/544 |  | CONTROLTECNICA INSTRUMENTS | DMS0702 | 733397 |  |  | 6776.63 | 0 |  | 0 |  | No | No | 2020-05-14 | 2020-03-23
HUF01 - H. U. FUENLABRADA | 4000547 | TELEVISION TELEFUNKEN 32" 32DTH 523 |  | TELEFUNKEN | 32DTH523 | 8379611000334 |  |  | 156.6 | 0 |  | 0 |  | No | No | 2020-11-25 | 2020-03-23
HUF01 - H. U. FUENLABRADA | 4000548 | TELEVISION TELEFUNKEN 32" 32DTH 523 |  | TELEFUNKEN | 32DTH523 | 8379611000028 |  |  | 156.6 | 0 |  | 0 |  | No | No | 2020-11-25 | 2020-03-23
HUF01 - H. U. FUENLABRADA | 4000549 | TELEVISION TELEFUNKEN 32" 32DTH 523 |  | TELEFUNKEN | 32DTH523 | 8379611000514 |  |  | 156.6 | 0 |  | 0 |  | No | No | 2020-11-25 | 2020-03-23
HUF01 - H. U. FUENLABRADA | 4000550 | TELEVISION TELEFUNKEN 32" 32DTH 523 |  | TELEFUNKEN | 32DTH523 | 8379611000333 |  |  | 156.6 | 0 |  | 0 |  | No | No | 2020-11-25 | 2020-03-23
HUF01 - H. U. FUENLABRADA | 4000551 | TELEVISION TELEFUNKEN 32" 32DTH 523 |  | TELEFUNKEN | 32DTH523 | 8379611000143 |  |  | 156.6 | 0 |  | 0 |  | No | No | 2020-11-25 | 2020-03-23
HUF01 - H. U. FUENLABRADA | 4000552 | TELEVISION TELEFUNKEN 32" 32DTH 523 |  | TELEFUNKEN | 32DTH523 | 8379611000542 |  |  | 156.6 | 0 |  | 0 |  | No | No | 2020-11-25 | 2020-03-23
HUF01 - H. U. FUENLABRADA | 4000554 | TELEVISION TELEFUNKEN 32" 32DTH 523 |  | TELEFUNKEN | 32DTH523 | 8379611000138 |  |  | 156.6 | 0 |  | 0 |  | No | No | 2020-11-25 | 2020-03-23
HUF01 - H. U. FUENLABRADA | 4000555 | TELEVISION TELEFUNKEN 32" 32DTH 523 |  | TELEFUNKEN | 32DTH523 | 8379611000339 |  |  | 156.6 | 0 |  | 0 |  | No | No | 2020-11-25 | 2020-03-23
HUF01 - H. U. FUENLABRADA | 4000556 | TELEVISION TELEFUNKEN 32" 32DTH 523 |  | TELEFUNKEN | 32DTH523 | 8379611000555 |  |  | 156.6 | 0 |  | 0 |  | No | No | 2020-11-25 | 2020-03-23
HUF01 - H. U. FUENLABRADA | 4000557 | TELEVISION TELEFUNKEN 32" 32DTH 523 |  | TELEFUNKEN | 32DTH523 | 8379611000337 |  |  | 156.6 | 0 |  | 0 |  | No | No | 2020-11-25 | 2020-03-23
HUF01 - H. U. FUENLABRADA | 4000558 | TELEVISION TELEFUNKEN 32" 32DTH 523 |  | TELEFUNKEN | 32DTH523 | 8379611000552 |  |  | 156.6 | 0 |  | 0 |  | No | No | 2020-11-25 | 2020-03-23
HUF01 - H. U. FUENLABRADA | 4000559 | TELEVISION TELEFUNKEN 32" 32DTH 523 |  | TELEFUNKEN | 32DTH523 | 8379611000553 |  |  | 156.6 | 0 |  | 0 |  | No | No | 2020-11-25 | 2020-03-23
HUF01 - H. U. FUENLABRADA | 4000560 | TELEVISION TELEFUNKEN 32" 32DTH 523 |  | TELEFUNKEN | 32DTH523 | 8379611000141 |  |  | 156.6 | 0 |  | 0 |  | No | No | 2020-11-25 | 2020-03-23
HUF01 - H. U. FUENLABRADA | 4000561 | TELEVISION TELEFUNKEN 32" 32DTH 523 |  | TELEFUNKEN | 32DTH523 | 8379611000144 |  |  | 156.6 | 0 |  | 0 |  | No | No | 2020-11-25 | 2020-03-23
HUF01 - H. U. FUENLABRADA | 4000562 | TELEVISION TELEFUNKEN 32" 32DTH 523 |  | TELEFUNKEN | 32DTH523 | 8379611000015 |  |  | 156.6 | 0 |  | 0 |  | No | No | 2020-11-25 | 2020-03-23
HUF01 - H. U. FUENLABRADA | 4000563 | TELEVISION TELEFUNKEN 32" 32DTH 523 |  | TELEFUNKEN | 32DTH523 | 8379611000140 |  |  | 156.6 | 0 |  | 0 |  | No | No | 2020-11-25 | 2020-03-23
HUF01 - H. U. FUENLABRADA | 4000564 | TELEVISION TELEFUNKEN 32" 32DTH 523 |  | TELEFUNKEN | 32DTH523 | 8379611000548 |  |  | 156.6 | 0 |  | 0 |  | No | No | 2020-11-25 | 2020-03-23
HUF01 - H. U. FUENLABRADA | 4000565 | TELEVISION TELEFUNKEN 32" 32DTH 523 |  | TELEFUNKEN | 32DTH523 | 8379611000280 |  |  | 156.6 | 0 |  | 0 |  | No | No | 2020-11-25 | 2020-03-23
HUF01 - H. U. FUENLABRADA | 4000566 | TELEVISION TELEFUNKEN 32" 32DTH 523 |  | TELEFUNKEN | 32DTH523 | 8379611000278 |  |  | 156.6 | 0 |  | 0 |  | No | No | 2020-11-25 | 2020-03-23
HUF01 - H. U. FUENLABRADA | 4000567 | TELEVISION TELEFUNKEN 32" 32DTH 523 |  | TELEFUNKEN | 32DTH523 | 8379611000281 |  |  | 156.6 | 0 |  | 0 |  | No | No | 2020-11-25 | 2020-03-23
HUF01 - H. U. FUENLABRADA | 4000568 | TELEVISION TELEFUNKEN 32" 32DTH 523 |  | TELEFUNKEN | 32DTH523 | 8379611000547 |  |  | 156.6 | 0 |  | 0 |  | No | No | 2020-11-25 | 2020-03-23
HUF01 - H. U. FUENLABRADA | 4000569 | TELEVISION TELEFUNKEN 32" 32DTH 523 |  | TELEFUNKEN | 32DTH523 | 8379611000270 |  |  | 156.6 | 0 |  | 0 |  | No | No | 2020-11-25 | 2020-03-23
HUF01 - H. U. FUENLABRADA | 4000570 | TELEVISION TELEFUNKEN 32" 32DTH 523 |  | TELEFUNKEN | 32DTH523 | 8379611000319 |  |  | 156.6 | 0 |  | 0 |  | No | No | 2020-11-25 | 2020-03-23
HUF01 - H. U. FUENLABRADA | 4000571 | TELEVISION TELEFUNKEN 32" 32DTH 523 |  | TELEFUNKEN | 32DTH523 | 8379611000557 |  |  | 156.6 | 0 |  | 0 |  | No | No | 2020-11-25 | 2020-03-23
HUF01 - H. U. FUENLABRADA | 4000572 | TELEVISION TELEFUNKEN 32" 32DTH 523 |  | TELEFUNKEN | 32DTH523 | 8379611000126 |  |  | 156.6 | 0 |  | 0 |  | No | No | 2020-11-25 | 2020-03-23
HUF01 - H. U. FUENLABRADA | 4000573 | TELEVISION TELEFUNKEN 32" 32DTH 523 |  | TELEFUNKEN | 32DTH523 | 8379611000566 |  |  | 156.6 | 0 |  | 0 |  | No | No | 2020-11-25 | 2020-03-23
HUF01 - H. U. FUENLABRADA | 4000574 | TELEVISION TELEFUNKEN 32" 32DTH 523 |  | TELEFUNKEN | 32DTH523 | 8379611000335 |  |  | 156.6 | 0 |  | 0 |  | No | No | 2020-11-25 | 2020-03-23
HUF01 - H. U. FUENLABRADA | 4000575 | TELEVISION TELEFUNKEN 32" 32DTH 523 |  | TELEFUNKEN | 32DTH523 | 8379611000128 |  |  | 156.6 | 0 |  | 0 |  | No | No | 2020-11-25 | 2020-03-23
HUF01 - H. U. FUENLABRADA | 4000576 | TELEVISION TELEFUNKEN 32" 32DTH 523 |  | TELEFUNKEN | 32DTH523 | 8379611000167 |  |  | 156.6 | 0 |  | 0 |  | No | No | 2020-11-25 | 2020-03-23
HUF01 - H. U. FUENLABRADA | 4000577 | TELEVISION TELEFUNKEN 32" 32DTH 523 |  | PC-DAU SYSTEMAS, S.L | 234213 | 28379611000026 |  |  | 156.6 | 0 |  | 0 |  | No | No | 2020-11-25 | 2020-03-23
HUF01 - H. U. FUENLABRADA | 4000578 | TELEVISION TELEFUNKEN 32" 32DTH 523 |  | TELEFUNKEN | 32DTH523 | 8379611000135 |  |  | 156.6 | 0 |  | 0 |  | No | No | 2020-11-25 | 2020-03-23
HUF01 - H. U. FUENLABRADA | 4000579 | TELEVISION TELEFUNKEN 32" 32DTH 523 |  | TELEFUNKEN | 32DTH523 | 8379611000165 |  |  | 156.6 | 0 |  | 0 |  | No | No | 2020-11-25 | 2020-03-23
HUF01 - H. U. FUENLABRADA | 4000580 | TELEVISION TELEFUNKEN 32" 32DTH 523 |  | TELEFUNKEN | 32DTH523 | 8379611000029 |  |  | 156.6 | 0 |  | 0 |  | No | No | 2020-11-25 | 2020-03-23
HUF01 - H. U. FUENLABRADA | 4000581 | TELEVISION TELEFUNKEN 32" 32DTH 523 |  | TELEFUNKEN | 32DTH523 | 8379611000325 |  |  | 156.54 | 0 |  | 0 |  | No | No | 2020-11-25 | 2020-03-23
HUF01 - H. U. FUENLABRADA | 4000582 | CARRO CITOCAR-MONO |  | KRZ S L. | . | CMP20200402004 |  |  | 838.76 | 0 |  | 0 |  | No | No | 2020-05-12 | 2020-04-03
HUF01 - H. U. FUENLABRADA | 4000583 | CARRO CITOCAR-MONO |  | KRZ S L. | . | CMP20200402003 |  |  | 838.76 | 0 |  | 0 |  | No | No | 2020-05-12 | 2020-04-03
HUF01 - H. U. FUENLABRADA | 4000584 | CARRO CITOCAR-MONO |  | KRZ S L. | . | CMP20200402001 |  |  | 838.76 | 0 |  | 0 |  | No | No | 2020-05-12 | 2020-04-03
HUF01 - H. U. FUENLABRADA | 4000585 | CARRO CITOCAR-MONO |  | KRZ S L. | . | CMP20200402002 |  |  | 838.76 | 0 |  | 0 |  | No | No | 2020-05-12 | 2020-04-03
HUF01 - H. U. FUENLABRADA | 4000586 | PALO DE SUERO PARA HUMIDIFICADOR |  | HELIANTHUS | 22.333 |  |  |  | 133.1 | 0 |  | 0 |  | No | No | 2020-05-12 | 2020-04-08
HUF01 - H. U. FUENLABRADA | 4000590 | TRANSPALETA 1500 KG. |  | AYERBE | AY-1500 ELEQTRA | TEQ-353 |  |  | 2127.18 | 0 |  | 0 |  | No | No | 2020-07-29 | 2020-05-19
HUF01 - H. U. FUENLABRADA | 4000591 | CONGELADOR PLASMA SUPERATIC 620/544 |  | SUPERARTIC | DMS0702 | 74699 |  |  | 5600.52 | 0 |  | 0 |  | No | No | 2020-11-23 | 2020-05-14
HUF01 - H. U. FUENLABRADA | 4000592 | CONGELADOR -86º |  | MELING | DWHL678S | 200130986 |  |  | 6800 | 0 |  | 0 |  | No | No | 2020-07-29 | 2020-05-14
HUF01 - H. U. FUENLABRADA | 4000593 | CONGELADOR 778L - 86º |  | MELING | DWHL778S | 200430563 |  |  | 7500 | 0 |  | 0 |  | No | No | 2020-07-29 | 2020-06-23
HUF01 - H. U. FUENLABRADA | 4000594 | CONGELADOR 778L - 86º |  | MELING | DWHL778S | 200430562 |  |  | 7500 | 0 |  | 0 |  | No | No | 2020-07-29 | 2020-06-23
HUF01 - H. U. FUENLABRADA | 4000600 | CARRO DE YESOS | [6 empty] | 593.28 | 0 |  | 0 |  | No | No | 2020-11-23 | 2020-07-14
HUF01 - H. U. FUENLABRADA | 4000604 | CARROS DE MEDICACION |  | INSAUSTI |  | 236920 |  |  | 1461.26 | 0 |  | 0 |  | No | No | 2020-11-23 | 2020-09-25
HUF01 - H. U. FUENLABRADA | 4000605 | CARROS DE MEDICACION |  | INSAUSTI |  | 237020 |  |  | 1461.26 | 0 |  | 0 |  | No | No | 2020-11-23 | 2020-09-25
HUF01 - H. U. FUENLABRADA | 4000606 | CARROS DE MEDICACION |  | INSAUSTI |  | 237120 |  |  | 1461.26 | 0 |  | 0 |  | No | No | 2020-11-23 | 2020-09-25
HUF01 - H. U. FUENLABRADA | 4000608 | TELEFONO DECT |  | ASCOM | D63 MESSENGER | T261070X15 |  |  | 279.75 | 0 |  | 0 |  | No | No | 2020-11-23 | 2020-10-16
HUF01 - H. U. FUENLABRADA | 4000611 | TELEFONO DECT |  | ASCOM | D63 | T2610759PV |  |  | 279.75 | 0 |  | 0 |  | No | No | 2020-11-23 | 2020-11-10
HUF01 - H. U. FUENLABRADA | 4000612 | CARRO BANDEJERO | [6 empty] | 431.37 | 0 |  | 0 |  | No | No | 2020-11-23 | 2020-10-30
HUF01 - H. U. FUENLABRADA | 4000613 | TELEFONO DECT |  | ASCOM | D63 | T261079QLL |  |  | 279.75 | 0 |  | 0 |  | No | No | 2021-02-26 | 2020-12-17
HUF01 - H. U. FUENLABRADA | 4000616 | TELEVISION 55" |  | TOSHIBA | 55VA3A63 DG | 8496066000174 |  |  | 484 | 0 |  | 0 |  | No | No | 2021-02-26 | 2020-12-17
HUF01 - H. U. FUENLABRADA | 4000618 | TELEVISION 55" |  | PC-DAU SYSTEMAS, S.L. | 55UA3A63DG | 8539352000239 |  |  | 484 | 0 |  | 0 |  | No | No | 2021-02-26 | 2021-01-07
HUF01 - H. U. FUENLABRADA | 4000619 | CONGELADOR 778L - 86º |  | CONTROLTECNICA INSTRUMENTACION |  | 201230059 |  |  | 7500 | 0 |  | 0 |  | No | No | 2021-02-26 | 2021-02-19
HUF01 - H. U. FUENLABRADA | 4000624 | SIERRA DE HUESOS DE BANDA |  | EXAKT ADVANCED TECHNOLOGIES |  | 302/00041 |  |  | 27222.58 | 0 |  | 0 |  | No | No | 2021-03-30 | 2021-03-08
HUF01 - H. U. FUENLABRADA | 4000625 | ENCUADERNADORA |  | YOSAN | CS78095 P64U | 2506190084 |  |  | 223.2 | 0 |  | 0 |  | No | No | 2021-02-26 | 2021-01-22
HUF01 - H. U. FUENLABRADA | 4000626 | TELEFONO DECT |  | ASCOM | DH7-ABAB (D63) | T26107APMC |  |  | 279.75 | 0 |  | 0 |  | No | No | 2021-02-26 | 2021-02-17 | 2021-02-17
HUF01 - H. U. FUENLABRADA | 4000627 | TELEFONO DECT |  | ASCOM | DH7-ABAB (D63) | T26107APMK |  |  | 279.75 | 0 |  | 0 |  | No | No | 2021-02-26 | 2021-02-17 | 2021-02-17
HUF01 - H. U. FUENLABRADA | 4000628 | TELEFONO DECT |  | ASCOM | DH7-ABAB (D63) | T26107APMD |  |  | 279.75 | 0 |  | 0 |  | No | No | 2021-02-26 | 2021-02-17 | 2021-02-17
HUF01 - H. U. FUENLABRADA | 4000629 | TELEFONO DECT |  | ASCOM | DH7-ABAB (D63) | T26107APLZ |  |  | 279.75 | 0 |  | 0 |  | No | No | 2021-02-26 | 2021-02-17 | 2021-02-17
HUF01 - H. U. FUENLABRADA | 4000630 | TELEFONO DECT |  | ASCOM | DH7-ABAB (D63) | T26107APLQ |  |  | 279.76 | 0 |  | 0 |  | No | No | 2021-02-26 | 2021-02-17 | 2021-02-17
HUF01 - H. U. FUENLABRADA | 4000631 | TELEVISION 32" |  | MANTA | 32LHN89T | V11STCEI15594 |  |  | 156.6 | 0 |  | 0 |  | No | No | 2021-02-26 | 2021-02-02
HUF01 - H. U. FUENLABRADA | 4000632 | TELEVISION 32" |  | MANTA | 32LHN89T | V11STCEI15593 |  |  | 156.6 | 0 |  | 0 |  | No | No | 2021-02-26 | 2021-02-02
HUF01 - H. U. FUENLABRADA | 4000633 | TELEVISION 32" |  | MANTA | 32LHN89T | V11STCEI15582 |  |  | 156.6 | 0 |  | 0 |  | No | No | 2021-02-26 | 2021-02-02
HUF01 - H. U. FUENLABRADA | 4000635 | TELEVISION 32" |  | MANTA | 32LHN89T | V11STCEI15606 |  |  | 156.6 | 0 |  | 0 |  | No | No | 2021-02-26 | 2021-02-02
HUF01 - H. U. FUENLABRADA | 4000636 | TELEVISION 32" |  | MANTA | 32LHN89T | V11STCEI15600 |  |  | 156.6 | 0 |  | 0 |  | No | No | 2021-02-26 | 2021-02-02
HUF01 - H. U. FUENLABRADA | 4000637 | TELEVISION 32" |  | MANTA | 32LHN89T | V11STCEI15581 |  |  | 156.6 | 0 |  | 0 |  | No | No | 2021-02-26 | 2021-02-02
HUF01 - H. U. FUENLABRADA | 4000638 | TELEVISION 32" |  | MANTA | 32LHN89T | V11STCEI15579 |  |  | 156.6 | 0 |  | 0 |  | No | No | 2021-02-26 | 2021-02-02
HUF01 - H. U. FUENLABRADA | 4000639 | TELEVISION 32" |  | MANTA | 32LHN89T | V11STCEI15608 |  |  | 156.6 | 0 |  | 0 |  | No | No | 2021-02-26 | 2021-02-02
HUF01 - H. U. FUENLABRADA | 4000640 | TELEVISION 32" |  | MANTA | 32LHN89T | V11STCEI15602 |  |  | 156.6 | 0 |  | 0 |  | No | No | 2021-02-26 | 2021-02-02
HUF01 - H. U. FUENLABRADA | 4000641 | TELEVISION 32" |  | MANTA | 32LHN89T | V11STCEI15592 |  |  | 156.6 | 0 |  | 0 |  | No | No | 2021-02-26 | 2021-02-02
HUF01 - H. U. FUENLABRADA | 4000642 | TELEVISION 32" |  | MANTA | 32LHN89T | V11STCEI15609 |  |  | 156.6 | 0 |  | 0 |  | No | No | 2021-02-26 | 2021-02-02
HUF01 - H. U. FUENLABRADA | 4000643 | TELEVISION 32" |  | MANTA | 32LHN89T | V11STCEI15603 |  |  | 156.6 | 0 |  | 0 |  | No | No | 2021-02-26 | 2021-02-02
HUF01 - H. U. FUENLABRADA | 4000644 | TELEVISION 32" |  | MANTA | 32LHN89T | V11STCEI13717 |  |  | 156.6 | 0 |  | 0 |  | No | No | 2021-02-26 | 2021-02-02
HUF01 - H. U. FUENLABRADA | 4000645 | TELEVISION 32" |  | MANTA | 32LHN89T | V11STCEI15596 |  |  | 156.6 | 0 |  | 0 |  | No | No | 2021-02-26 | 2021-02-02
HUF01 - H. U. FUENLABRADA | 4000646 | TELEVISION 32" |  | MANTA | 32LHN89T | V11STCEI15605 |  |  | 156.6 | 0 |  | 0 |  | No | No | 2021-02-26 | 2021-02-02
HUF01 - H. U. FUENLABRADA | 4000647 | TELEVISION 32" |  | MANTA | 32LHN89T | V11STCEI15583 |  |  | 156.6 | 0 |  | 0 |  | No | No | 2021-02-26 | 2021-02-02
HUF01 - H. U. FUENLABRADA | 4000648 | TELEVISION 32" |  | MANTA | 32LHN89T | V11STCEI13749 |  |  | 156.6 | 0 |  | 0 |  | No | No | 2021-02-26 | 2021-02-02
HUF01 - H. U. FUENLABRADA | 4000649 | TELEVISION 32" |  | MANTA | 32LHN89T | V11STCEI13969 |  |  | 156.6 | 0 |  | 0 |  | No | No | 2021-02-26 | 2021-02-02
HUF01 - H. U. FUENLABRADA | 4000650 | TELEVISION 32" |  | MANTA | 32LHN89T | V11STCEI13968 |  |  | 156.6 | 0 |  | 0 |  | No | No | 2021-02-26 | 2021-02-02
HUF01 - H. U. FUENLABRADA | 4000651 | TELEVISION 32" |  | MANTA | 32LHN89T | V11STCEI15610 |  |  | 156.6 | 0 |  | 0 |  | No | No | 2021-02-26 | 2021-02-02
HUF01 - H. U. FUENLABRADA | 4000652 | TELEVISION 32" |  | MANTA | 32LHN89T | V11STCEI15588 |  |  | 156.6 | 0 |  | 0 |  | No | No | 2021-02-26 | 2021-02-02
HUF01 - H. U. FUENLABRADA | 4000653 | TELEVISION 32" |  | MANTA | 32LHN89T | V11STCEI15580 |  |  | 156.6 | 0 |  | 0 |  | No | No | 2021-02-26 | 2021-02-02
HUF01 - H. U. FUENLABRADA | 4000654 | TELEVISION 32" |  | MANTA | 32LHN89T | V11STCEI15598 |  |  | 156.6 | 0 |  | 0 |  | No | No | 2021-02-26 | 2021-02-02
HUF01 - H. U. FUENLABRADA | 4000655 | TELEVISION 32" |  | MANTA | 32LHN89T | V11STCEI15604 |  |  | 156.6 | 0 |  | 0 |  | No | No | 2021-02-26 | 2021-02-02
HUF01 - H. U. FUENLABRADA | 4000656 | TELEVISION 32" |  | MANTA | 32LHN89T | V11STCEI13971 |  |  | 156.6 | 0 |  | 0 |  | No | No | 2021-02-26 | 2021-02-02
HUF01 - H. U. FUENLABRADA | 4000657 | TELEVISION 32" |  | MANTA | 32LHN89T | V11STCEI15576 |  |  | 156.6 | 0 |  | 0 |  | No | No | 2021-02-26 | 2021-02-02
HUF01 - H. U. FUENLABRADA | 4000658 | TELEVISION 32" |  | MANTA | 32LHN89T | V11STCEI15597 |  |  | 156.6 | 0 |  | 0 |  | No | No | 2021-02-26 | 2021-02-02
HUF01 - H. U. FUENLABRADA | 4000659 | TELEVISION 32" |  | MANTA | 32LHN89T | V11STCEI13967 |  |  | 156.6 | 0 |  | 0 |  | No | No | 2021-02-26 | 2021-02-02
HUF01 - H. U. FUENLABRADA | 4000660 | TELEVISION 32" |  | MANTA | 32LHN89T | V11STCEI13970 |  |  | 156.6 | 0 |  | 0 |  | No | No | 2021-02-26 | 2021-02-02
HUF01 - H. U. FUENLABRADA | 4000661 | TELEVISION 32" |  | MANTA | 32LHN89T | V11STCEI15599 |  |  | 156.6 | 0 |  | 0 |  | No | No | 2021-02-26 | 2021-02-02
HUF01 - H. U. FUENLABRADA | 4000662 | TELEVISION 32" |  | MANTA | 32LHN89T | V11STCEI15587 |  |  | 156.6 | 0 |  | 0 |  | No | No | 2021-02-26 | 2021-02-02
HUF01 - H. U. FUENLABRADA | 4000663 | TELEVISION 32" |  | MANTA | 32LHN89T | V11STCEI15658 |  |  | 156.6 | 0 |  | 0 |  | No | No | 2021-02-26 | 2021-02-02
HUF01 - H. U. FUENLABRADA | 4000664 | TELEVISION 32" |  | MANTA | 32LHN89T | V11STCEI15607 |  |  | 156.6 | 0 |  | 0 |  | No | No | 2021-02-26 | 2021-02-02
HUF01 - H. U. FUENLABRADA | 4000665 | TELEVISION 32" |  | MANTA | 32LHN89T | V11STCEI13973 |  |  | 156.54 | 0 |  | 0 |  | No | No | 2021-02-26 | 2021-02-02
HUF01 - H. U. FUENLABRADA | 4000666 | PLASTIFICADORA |  | FELLOWES |  |  |  |  | 202.94 | 0 |  | 0 |  | No | No | 2021-06-23 | 2021-03-22
HUF01 - H. U. FUENLABRADA | 4000667 | LAMPARA EXPLORACION LUZ FRIA C/ RUEDAS |  | SALVADOR NAVARRO S L. |  |  |  |  | 289.42 | 0 |  | 0 |  | No | No | 2021-06-23 | 2021-03-26
HUF01 - H. U. FUENLABRADA | 4000671 | CARRO DE SERVICIO 3 PLANOS CON MANILLA 900 |  | ELECTROLUX |  | 10920024 |  |  | 647.35 | 0 |  | 0 |  | No | No | 2021-06-23 | 2021-06-04
HUF01 - H. U. FUENLABRADA | 4000672 | CARRO DE SERVICIO 3 PLANOS CON MANILLA 900 |  | ELECTROLUX |  | 11120025 |  |  | 647.35 | 0 |  | 0 |  | No | No | 2021-06-23 | 2021-06-04
HUF01 - H. U. FUENLABRADA | 4000673 | CARRO DE SERVICIO 3 PLANOS CON MANILLA 900 |  | ELECTROLUX |  | 11120030 |  |  | 647.35 | 0 |  | 0 |  | No | No | 2021-06-23 | 2021-06-04
HUF01 - H. U. FUENLABRADA | 4000675 | PIE DE GOTEO | [6 empty] | 157.32 | 0 |  | 0 |  | No | No | 2021-10-01 | 2021-07-12
HUF01 - H. U. FUENLABRADA | 4000676 | PIE DE GOTEO | [6 empty] | 157.32 | 0 |  | 0 |  | No | No | 2021-10-01 | 2021-09-20
HUF01 - H. U. FUENLABRADA | 4000677 | PIE DE GOTEO | [6 empty] | 157.32 | 0 |  | 0 |  | No | No | 2021-10-01 | 2021-09-20
HUF01 - H. U. FUENLABRADA | 4000678 | PIE DE GOTEO | [6 empty] | 157.33 | 0 |  | 0 |  | No | No | 2021-10-01 | 2021-09-20
HUF01 - H. U. FUENLABRADA | 4000685 | TRANSPALETA ELECTRONICA 2000 KG. |  | NOVODINÁMICA | 16027 | J21013443-4/003 |  |  | 3206.5 | 0 |  | 0 |  | No | No | 2021-10-01 | 2021-08-31
HUF01 - H. U. FUENLABRADA | 4000686 | TRANSPALETA MANUAL AY-2500 THV |  | AYERBE INDUSTRIAL DE MOTORES | AY-2500 THV | 21061383Y/719 |  |  | 333.66 | 0 |  | 0 |  | No | No | 2021-10-01 | 2021-09-03
HUF01 - H. U. FUENLABRADA | 4000687 | TRANSPALETA MANUAL AY-2500 THV |  | AYERBE INDUSTRIAL DE MOTORES | AY-2500 THV | 21061383Y/718 |  |  | 333.66 | 0 |  | 0 |  | No | No | 2021-10-01 | 2021-09-03
HUF01 - H. U. FUENLABRADA | 4000689 | TELEFONO DECT |  | ASCOM | D63 | T26107JM32 |  |  | 279.75 | 0 |  | 0 |  | No | No | 2022-03-04 | 2021-12-14
HUF01 - H. U. FUENLABRADA | 4000695 | PLASTIFICADORA |  | YOSAN | LM460 | 20120672 |  |  | 361.4 | 0 |  | 0 |  | No | No | 2022-05-16 | 2021-12-13
HUF01 - H. U. FUENLABRADA | 4000701 | CARRO BANDEJERO | [6 empty] | 431.37 | 0 |  | 0 |  | No | No | 2022-05-16 | 2022-01-11
HUF01 - H. U. FUENLABRADA | 4000703 | TELEFONO DECT |  | ASCOM | D63 | T26107JM0P |  |  | 279.75 | 0 |  | 0 |  | No | No | 2022-05-16 | 2022-01-25
HUF01 - H. U. FUENLABRADA | 4000706 | CARRO BANDEJERO | [6 empty] | 431.37 | 0 |  | 0 |  | No | No | 2022-05-16 | 2022-03-01
HUF01 - H. U. FUENLABRADA | 04010001 | CONTADOR DE GAS DE CAFETERIA |  | ACTARIS | MEMBRANA | 5009793 |  |  | 0 | 4 | GAS NATURAL | 1 | ESTACIONES DE REGULACION Y MEDIDA | No | No | 2004-01-19 | 2004-01-19 | 2004-01-19
HUF01 - H. U. FUENLABRADA | 04010002 | CONTADOR DE GAS DE CALDERAS |  | ELSTER | TRZ-2 | 80065784 |  |  | 0 | 4 | GAS NATURAL | 1 | ESTACIONES DE REGULACION Y MEDIDA | No | No | 2007-06-12 | 2007-06-12 | 2007-06-12
HUF01 - H. U. FUENLABRADA | 04010003 | CONTADOR DE GAS DE COCINA |  | KNOMSCHROEDER | MEMBRANA | 17881735 |  |  | 0 | 4 | GAS NATURAL | 1 | ESTACIONES DE REGULACION Y MEDIDA | No | No | 2004-01-19 | 2004-01-19 | 2004-01-19
HUF01 - H. U. FUENLABRADA | 04020001 | INSTALACION DE GAS RECEPTORA. | [6 empty] | 0 | 4 | GAS NATURAL | 2 | RED DE DISTRIBUCION DE GAS NATURAL | No | No | 2007-02-05 | 2007-02-05 | 2007-02-05
HUF01 - H. U. FUENLABRADA | 5000012 | SAI QUIRÓFANO Nº 3 (7,5 KVA) |  | RIELLO | UPS MST 10 A0 | MM07UT311120008 |  |  | 7552 | 1 | INSTALACION ELECTRICA | 10 | SAI | No | No | 2017-02-17 | 2011-04-05 | 2011-04-05
HUF01 - H. U. FUENLABRADA | 5000020 | UNIDAD EXTERIOR CLIMATIZACION BIO. MOLECULAR |  | HAIER | HUM18HB03/R2(DB | AA1PE7E010A0074 |  | 2014-10-20 | 1817.8 | 2 | CLIMATIZACION | 6 | EQUIPOS DE CLIMATIZACION | No | No | 2011-10-03 | 2011-10-03 | 2011-10-03
HUF01 - H. U. FUENLABRADA | 5000021 | SAI QUIROFANO Nº 5 (7.5 KVA) |  | RIELLO | UPSMST 10 A0 | MM26UT348200005 |  |  | 7552 | 1 | INSTALACION ELECTRICA | 10 | SAI | No | No | 2017-02-17 | 2011-10-03 | 2011-10-03
HUF01 - H. U. FUENLABRADA | 5000022 | SAI QUIRÓFANO Nº 6 (7.5 KVA) |  | RIELLO | UPSMST 10 A0 | MM30UT359560002 |  |  | 7552 | 1 | INSTALACION ELECTRICA | 10 | SAI | No | No | 2017-02-17 | 2011-10-03 | 2011-10-03
HUF01 - H. U. FUENLABRADA | 5000026 | PORTERO AUTOMATICO | [6 empty] | 1917.54 | 0 |  | 0 |  | No | No | 2011-12-30 | 2011-12-30 | 2011-12-30
HUF01 - H. U. FUENLABRADA | 5000027 | PORTERO AUTOMATICO | [6 empty] | 1122.11 | 0 |  | 0 |  | No | No | 2011-12-30 | 2011-12-30 | 2011-12-30
HUF01 - H. U. FUENLABRADA | 5000030 | SAI QUIROFANO Nº 8 (7.5 KVA) |  | RIELLO | UPS MST 10 A0 | MA38UT572090002 |  |  | 8371.9 | 1 | INSTALACION ELECTRICA | 10 | SAI | No | No | 2017-02-17 | 2012-12-03 | 2012-12-03
HUF01 - H. U. FUENLABRADA | 5000031 | SAI QUIROFANO Nº 7 (7.5 KVA) |  | RIELLO | UPS MST 10 A0 | MA38UT573070002 |  |  | 8371.89 | 1 | INSTALACION ELECTRICA | 10 | SAI | No | No | 2017-02-17 | 2012-12-03 | 2012-12-03
HUF01 - H. U. FUENLABRADA | 5000035 | SAI INFORMATICA (100 KVA) |  | RIELLO | UPS MST 100 | MATMA39UT578130003 |  |  | 14454.6 | 1 | INSTALACION ELECTRICA | 10 | SAI | No | No | 2017-02-17 | 2012-12-03 | 2012-12-03
HUF01 - H. U. FUENLABRADA | 5000036 | SAI SALA CPD |  | RIELLO | UPS MST 100 DI | MIR24UT7741060002 |  |  | 21234.5 | 1 | INSTALACION ELECTRICA | 10 | SAI | No | No | 2013-07-30 | 2013-07-30 | 2013-07-30
HUF01 - H. U. FUENLABRADA | 5000037 | SISTEMA DE DETECCION GASES REFRIGERANTE |  |  | CPM Nº 108 |  |  |  | 3602.05 | 0 |  | 0 |  | No | No |  | 2013-10-23 | 2013-10-23
HUF01 - H. U. FUENLABRADA | 5000048 | SAI QUIROFANO Nº 9 7.5 KVA |  | RIELLO | UPS MST 10 A0 | MC31UT843610003 |  |  | 7255.56 | 1 | INSTALACION ELECTRICA | 10 | SAI | No | No | 2017-02-17 | 2014-12-17 | 2014-12-17
HUF01 - H. U. FUENLABRADA | 5000049 | SAI QUIROFANO Nº 10 7.5 KVA |  | RIELLO | UPS MST 10 A0 | MC31UT843610002 |  |  | 7255.56 | 1 | INSTALACION ELECTRICA | 10 | SAI | No | No | 2017-02-17 | 2014-12-17 | 2014-12-17
HUF01 - H. U. FUENLABRADA | 5000050 | SAI QUIROFANO Nº 11 7.5 KVA |  | RIELLO | UPS MST 10 A0 | MC46UT872290011 |  |  | 7255.56 | 1 | INSTALACION ELECTRICA | 10 | SAI | No | No | 2017-02-17 | 2014-12-17 | 2014-12-17
HUF01 - H. U. FUENLABRADA | 5000051 | UNIDAD EXTERIOR SAI CONTRAINCENDIOS EDIF. B | EQUIPO AIRE ACONDICIONADO SAI COMPUERTAS PCI | SAMSUNG ELECTRONICS | AR18HSFNBWKX | 0B6WPAEF500113E |  |  | 1573.3 | 2 | CLIMATIZACION | 6 | EQUIPOS DE CLIMATIZACION | No | No | 2014-12-23 | 2014-12-17 | 2014-12-17
HUF01 - H. U. FUENLABRADA | 5000056 | EQUIPO AIRE ACONDICIONADO | [6 empty] | 2993.98 | 0 |  | 0 |  | No | No |  | 2015-03-02 | 2015-03-02
HUF01 - H. U. FUENLABRADA | 5000068 | SAI LABORATORIO MST 040 KVA 8' |  | RIELLO | UPS MST 40 A 0 | ME06UT107960008 |  | 2016-05-17 | 11490.98 | 1 | INSTALACION ELECTRICA | 10 | SAI | No | No | 2016-06-20 | 2016-05-13 | 2016-05-13
HUF01 - H. U. FUENLABRADA | 5000069 | CENTRAL LLAMADAS | [5 empty] | 2016-05-18 | 704.14 | 0 |  | 0 |  | No | No |  | 2016-05-13
HUF01 - H. U. FUENLABRADA | 5000071 | PUERTA FENOLICO | [5 empty] | 2018-01-15 | 993.17 | 0 |  | 0 |  | No | No |  | 2016-03-15
HUF01 - H. U. FUENLABRADA | 5000077 | ENFRIADORA A TORNILLO P/CLIMATIZACION |  | CARRIER | 30XWV157 | M2016006590 |  |  | 154464.46 | 2 | CLIMATIZACION | 2 | CENTRAL FRIGORIFICA | No | No | 2016-09-02 | 2016-06-29 | 2016-06-29
HUF01 - H. U. FUENLABRADA | 5000080 | MAMPARA CON PUERTA ACRISTALADA | [5 empty] | 2016-04-07 | 2972.06 | 0 |  | 0 |  | No | No |  | 2016-04-07
HUF01 - H. U. FUENLABRADA | 5000088 | ENFRIADORA DE HELIO ONCOLOGICO |  | LENNOX | EAC0091SK2HN | 82263ES03160701 |  |  | 5736.09 | 2 | CLIMATIZACION | 6 | EQUIPOS DE CLIMATIZACION | No | No |  | 2016-07-08 | 2016-07-08
HUF01 - H. U. FUENLABRADA | 5000089 | CUADRO CONTROL (SAUTER) | [5 empty] | 2016-08-30 | 5021.5 | 0 |  | 0 |  | No | No |  | 2016-08-29 | 2016-08-29
HUF01 - H. U. FUENLABRADA | 5000099 | ENFRIADORA HELIO HOSPITAL |  | CARRIER | 30AWH015HD | B2016061039 |  | 2016-10-10 | 3629.5 | 2 | CLIMATIZACION | 6 | EQUIPOS DE CLIMATIZACION | No | No |  | 2016-10-03 | 2016-10-03
HUF01 - H. U. FUENLABRADA | 5000104 | EQUIPO AIRE ACONDICIONADO |  | DAIKIN | 2MXS40H |  |  | 2017-01-10 | 1984.35 | 0 |  | 0 |  | No | No | 2018-08-10 | 2016-12-23 | 2016-12-23
HUF01 - H. U. FUENLABRADA | 5000128 | MAMPARA C/ PUERTA DE LAMBETA DE PVC | [5 empty] | 2017-05-30 | 3672.12 | 0 |  | 0 |  | No | No |  | 2017-05-29
HUF01 - H. U. FUENLABRADA | 5000131 | MOTOR PUERTA HERMETICA QUIROFANO | [5 empty] | 2017-05-25 | 4719 | 0 |  | 0 |  | No | No |  | 2017-05-17
HUF01 - H. U. FUENLABRADA | 5000132 | INDICADOR ACUSTICO | [5 empty] | 2018-01-15 | 885.72 | 0 |  | 0 |  | No | No |  | 2017-10-26
HUF01 - H. U. FUENLABRADA | 5000141 | EQUIPO DE CONDENSACION C/ SOLENOIDE |  | DANFOSS | OPMSXM080MLW05E | 053962CG3816 |  | 2017-08-21 | 7950.89 | 0 |  | 0 |  | No | No | 2018-08-10 | 2017-08-02 | 2017-08-02
HUF01 - H. U. FUENLABRADA | 5000142 | EQUIPO DE CONDENSACION C/ SOLENOIDE |  | DANFOSS | OPMSUM080MLW05E | 048344CG2616 |  | 2017-08-21 | 7950.88 | 0 |  | 0 |  | No | No | 2018-08-10 | 2017-08-02 | 2017-08-02
HUF01 - H. U. FUENLABRADA | 5000143 | FANCOIL DE CASSETE A 4 TUBOS |  | CARRIER | 42GW300D | B2017030250 |  | 2017-07-31 | 2872.94 | 0 |  | 0 |  | No | No | 2018-08-10 | 2017-07-21 | 2017-07-21
HUF01 - H. U. FUENLABRADA | 5000144 | FANCOIL |  | CARRIER | 42GW300C | B2017003442 |  | 2017-07-31 | 2787.27 | 0 |  | 0 |  | No | No | 2018-08-10 | 2017-07-21 | 2017-07-21
HUF01 - H. U. FUENLABRADA | 5000145 | FANCOIL |  | CARRIER | 42GW300C | B2017003443 |  | 2017-07-31 | 2787.27 | 0 |  | 0 |  | No | No | 2018-08-10 | 2017-07-21 | 2017-07-21
HUF01 - H. U. FUENLABRADA | 5000150 | Renovación Sistema Ascom Ala 3B | [6 empty] | 16309.55 | 0 |  | 0 |  | No | Desconocido |  | 2017-07-28
HUF01 - H. U. FUENLABRADA | 5000151 | Instalación Red anticaídas CEP El Arroyo 3ª planta | [6 empty] | 10147.87 | 0 |  | 0 |  | No | Desconocido |  | 2017-07-31
HUF01 - H. U. FUENLABRADA | 5000154 | SAI PARITORIO Nº 3 10KVA |  | RIELLO | UPS MST 10 A0 | MZ36UT278720002 |  | 2017-10-13 | 8039.77 | 1 | INSTALACION ELECTRICA | 10 | SAI | No | No | 2017-10-16 | 2017-10-13 | 2017-10-13
HUF01 - H. U. FUENLABRADA | 5000155 | SAI PARITORIOS Nº 1 Y 2 10KVA |  | RIELLO | UPS MST 10 A0 | MZ36UT278720001 |  | 2017-10-13 | 4913.94 | 1 | INSTALACION ELECTRICA | 10 | SAI | No | No | 2017-10-16 | 2017-10-13 | 2017-10-13
HUF01 - H. U. FUENLABRADA | 5000156 | Renovación Sistema Ascom Ala 2A | [6 empty] | 16468.15 | 0 |  | 0 |  | No | Desconocido |  | 2017-09-27
HUF01 - H. U. FUENLABRADA | 5000158 | SPLIT 1X1 INVERTER S DAIKIN |  | DAIKIN | TXB50C |  |  |  | 1327.5 | 0 |  | 0 |  | No | No | 2018-08-10 | 2017-04-10 | 2017-04-10
HUF01 - H. U. FUENLABRADA | 5000186 | SAI UCI Nº 2 |  | RIELLO | UPS-MST 20 S2 | MU30UT383360005 |  | 2019-11-18 | 6597.86 | 1 | INSTALACION ELECTRICA | 10 | SAI | No | No | 2019-01-10 | 2018-10-15 | 2018-10-15
HUF01 - H. U. FUENLABRADA | 5000190 | SAI UROLOGÍA |  | RIELLO | SENTINELDUAL | MU25UT376190002 |  |  | 5434.57 | 1 | INSTALACION ELECTRICA | 10 | SAI | No | No | 2019-01-10 | 2018-09-13 | 2018-09-13
HUF01 - H. U. FUENLABRADA | 5000193 | SAI NEONATOS 1 |  | RIELLO | UPS MST 20 A0 | MN12UT510860008 |  |  | 7155.6 | 1 | INSTALACION ELECTRICA | 10 | SAI | No | No | 2019-05-08 | 2019-04-12 | 2019-04-12
HUF01 - H. U. FUENLABRADA | 5000214 | EQUIPO AIRE ACONDICIONADO | UNIDAD EXT. / INT. LAB. AUTOMÁTICOS Y PREANALÍTICA | TOSHIBA | RAVSM1104ATPE | 92200130/92200269 |  | 2019-11-18 | 4731.1 | 2 | CLIMATIZACION | 6 | EQUIPOS DE CLIMATIZACION | No | No | 2019-08-26 | 2019-06-13 | 2019-06-13
HUF01 - H. U. FUENLABRADA | 5000219 | CLIMATIZADOR | UTA BOX 18 AISLADOS URGENCIAS | AIRE LIMPIO | AL90.30 H1 | 191025-E00016-070 |  |  | 18089.5 | 2 | CLIMATIZACION | 6 | EQUIPOS DE CLIMATIZACION | No | No | 2021-10-05 | 2020-07-30 | 2020-07-30
HUF01 - H. U. FUENLABRADA | 5000227 | SAI MICROELECTRONICA INFORMATICA |  | RIELLO | UPS S3M15 ACT A | MN29UT555810009 |  |  | 5905.71 | 1 | INSTALACION ELECTRICA | 10 | SAI | No | No | 2020-05-12 | 2020-04-17 | 2020-04-17
HUF01 - H. U. FUENLABRADA | 5000228 | SAI 10 KVA ENDOSCOPIA |  | RIELLO | UPS S3T10 ACT A | MN49UT594170003 |  |  | 5762.48 | 1 | INSTALACION ELECTRICA | 10 | SAI | No | No | 2020-05-12 | 2020-04-17 | 2020-04-17
HUF01 - H. U. FUENLABRADA | 5000229 | VIDEOPORTERO |  | EIFFAGE ENERGIA, S.L.U. | FRX9421 | 123570337035 |  |  | 386.22 | 0 |  | 0 |  | No | No | 2020-07-29 | 2020-06-03
HUF01 - H. U. FUENLABRADA | 5000230 | VIDEOPORTERO |  | EIFFAGE ENERGIA, S.L.U. | FRX9421 | 46327342496 |  |  | 386.22 | 0 |  | 0 |  | No | No | 2020-07-29 | 2020-06-03
HUF01 - H. U. FUENLABRADA | 5000231 | VIDEOPORTERO |  | EIFFAGE ENERGIA, S.L.U. | FRX9421 | 46327342456 |  |  | 386.22 | 0 |  | 0 |  | No | No | 2020-07-29 | 2020-06-03
HUF01 - H. U. FUENLABRADA | 5000233 | SAI UCI Nº1 |  | RIELLO | UPS S3T20 ACT A | AL18UT736230001 |  |  | 5977.4 | 1 | INSTALACION ELECTRICA | 10 | SAI | No | No | 2020-06-29 | 2020-06-26 | 2020-06-26
HUF01 - H. U. FUENLABRADA | 5000234 | SAI NEONATOS 2 |  | RIELLO | UPS S3T20 ACT A | AL18UT736230004 |  |  | 5977.4 | 1 | INSTALACION ELECTRICA | 10 | SAI | No | No | 2020-06-29 | 2020-06-26 | 2020-06-26
HUF01 - H. U. FUENLABRADA | 5000235 | SAI REA Nº 2 |  | RIELLO | UPS S3T20 ACT A | AL08UT712880002 |  |  | 5977.4 | 1 | INSTALACION ELECTRICA | 10 | SAI | No | No | 2020-06-29 | 2020-06-26 | 2020-06-26
HUF01 - H. U. FUENLABRADA | 5000249 | SAI PARA LA RED DE PCI |  | RIELLO | UPSS3T20CPTS2 | AM13UT934440002 |  |  | 5949.99 | 1 | INSTALACION ELECTRICA | 10 | SAI | No | No | 2021-10-05 | 2021-04-20 | 2021-04-20
HUF01 - H. U. FUENLABRADA | 5000256 | PANELES SOLARES EN HOSPITAL | [6 empty] | 48348.12 | 0 |  | 0 |  | No | No | 2022-05-16 | 2021-05-19
HUF01 - H. U. FUENLABRADA | 5000265 | SAI QUIRÓFANO Nº 4 |  | RIELLO | S3T 10 ACT A0 | AM45UT011890001 |  |  | 8349 | 1 | INSTALACION ELECTRICA | 10 | SAI | No | No | 2022-03-04 | 2021-12-27 | 2021-12-27
HUF01 - H. U. FUENLABRADA | 5000266 | SAI 3ª PLTA ONCOLÓGICO |  | RIELLO | MST 100 | AM49UT034610006 |  |  | 11948.75 | 1 | INSTALACION ELECTRICA | 10 | SAI | No | No | 2022-03-04 | 2021-12-27 | 2021-12-27
HUF01 - H. U. FUENLABRADA | 5000270 | INDICADOR ACUSTICO | [6 empty] | 764.72 | 0 |  | 0 |  | No | No | 2022-05-16 | 2022-01-21
HUF01 - H. U. FUENLABRADA | 5000271 | INDICADOR ACUSTICO | [6 empty] | 764.72 | 0 |  | 0 |  | No | No | 2022-05-16 | 2022-01-21
HUF01 - H. U. FUENLABRADA | 6000000 | TELEVISOR DE 42 PULGADAS | [5 empty] | 2015-10-23 | 999 | 0 |  | 0 |  | No | No | 2009-02-25 | 2009-02-25 | 2009-02-25
HUF01 - H. U. FUENLABRADA | 6000001 | CARRO PARADA SOPORTE VITAL |  | METRO | 039039 |  |  |  | 2102.04 | 0 |  | 0 |  | No | No | 2009-05-13 | 2010-01-01 | 2009-05-13
HUF01 - H. U. FUENLABRADA | 6000003 | PUERTA EMPLOMADA | [6 empty] | 1659.99 | 0 |  | 0 |  | No | No | 2010-01-14 | 2010-01-14 | 2010-01-14
HUF01 - H. U. FUENLABRADA | 6000004 | CARRO DE CURAS |  | INSAUSTI | MI-166 |  |  | 2014-08-06 | 1224 | 0 |  | 0 |  | No | No | 2009-11-30 | 2009-11-30 | 2009-11-30
HUF01 - H. U. FUENLABRADA | 6000029 | CARRO METALICO AUTOSERVICIO |  | MARSANZ | CASSP1-003 | 15317122 |  |  | 220.4 | 0 |  | 0 |  | No | No | 2009-12-28 | 2009-12-28 | 2009-12-28
HUF01 - H. U. FUENLABRADA | 6000034 | CARRO UNIVERSAL P/TRANSPORTE DE MUESTRAS |  | RUBERMAID |  | 602021/72 |  |  | 264.48 | 0 |  | 0 |  | No | No | 2009-07-21 | 2009-07-21 | 2009-07-21
HUF01 - H. U. FUENLABRADA | 6000035 | CARRO MULTIUSOS |  | SECO |  | 507575/72 |  | 2014-10-16 | 235.48 | 0 |  | 0 |  | No | No | 2009-07-21 | 2009-07-21 | 2009-07-21
HUF01 - H. U. FUENLABRADA | 6000040 | CAMA HOSPITALIZACION 90X190 |  | PARDO | 51101959-00 | 2753 |  | 2013-10-16 | 2000 | 0 |  | 0 |  | No | No | 2010-02-09 | 2010-02-09 | 2010-02-09
HUF01 - H. U. FUENLABRADA | 6000041 | CAMA HOSPITALIZACION 90X190 |  | PARDO | 51101959-00 | 2752 |  |  | 2000 | 0 |  | 0 |  | No | No | 2015-03-11 | 2010-02-09 | 2010-02-09
HUF01 - H. U. FUENLABRADA | 6000042 | CAMA HOSPITALIZACION 90X190 |  | PARDO | 51101859-00 | 18834 |  | 2013-10-16 | 2000 | 0 |  | 0 |  | No | No | 2010-02-09 | 2010-02-09 | 2010-02-09
HUF01 - H. U. FUENLABRADA | 6000043 | CAMA HOSPITALIZACION 90X190 |  | PARDO | 51101959-00 | 2755 |  | 2014-08-12 | 2000 | 0 |  | 0 |  | No | No | 2010-02-09 | 2010-02-09 | 2010-02-09
HUF01 - H. U. FUENLABRADA | 6000044 | MESILLA NOCHE | [6 empty] | 395.56 | 0 |  | 0 |  | No | No | 2009-12-01 | 2009-12-01 | 2009-12-01
HUF01 - H. U. FUENLABRADA | 6000045 | TELEVISOR 42" LCD C/TDT LG PLASMA |  | LG | 42PQ1000-ZD | 908MASX8G526 |  | 2018-01-15 | 700 | 0 |  | 0 |  | No | No | 2009-09-28 | 2009-09-28 | 2009-09-28
HUF01 - H. U. FUENLABRADA | 6000046 | CARRO TRANSPORTE UTILITY | [5 empty] | 2014-08-06 | 276.06 | 0 |  | 0 |  | No | No | 2009-11-04 | 2009-11-04 | 2009-11-04
HUF01 - H. U. FUENLABRADA | 6000047 | ARMARIO SEGURIDAD P/INFLAMABLE 90-600C |  | DIN | ASECOS | EN 14470-1 |  | 2014-11-06 | 1495.5 | 0 |  | 0 |  | No | No | 2009-12-18 | 2009-12-18 | 2009-12-18
HUF01 - H. U. FUENLABRADA | 6000054 | CAMA HOSPITALIZACION 90X190 |  | PARDO | 51101859-00 | 188833 |  | 2013-10-16 | 2000 | 0 |  | 0 |  | No | No | 2010-01-27 | 2010-01-27 | 2009-11-16
HUF01 - H. U. FUENLABRADA | 6000055 | CAMA HOSPITALIZACION 90X190 |  | PARDO | 51101859-00 | 18835 |  | 2018-01-15 | 2000 | 0 |  | 0 |  | No | No | 2010-01-27 | 2010-01-27 | 2009-11-16
HUF01 - H. U. FUENLABRADA | 6000056 | CAMA HOSPITALIZACION 90X190 |  | PARDO | 51101959-00 | 2751 |  |  | 2000 | 0 |  | 0 |  | No | No | 2009-11-16 | 2010-01-27 | 2009-11-16
HUF01 - H. U. FUENLABRADA | 6000057 | CAMA HOSPITALIZACION 90X190 |  | PARDO | 51101959-00 | 2754 |  |  | 2000 | 0 |  | 0 |  | No | No | 2009-11-16 | 2010-01-27 | 2009-11-16
HUF01 - H. U. FUENLABRADA | 6000058 | CAMA HOSPITALIZACION 90X190 |  | PARDO | 51101895-00 | 18332 |  |  | 2000 | 0 |  | 0 |  | No | No | 2009-11-16 | 2010-01-27 | 2009-11-16
HUF01 - H. U. FUENLABRADA | 6000061 | CARRO TRANSP 2 BALDAS C/EMPUJADORES VERT | [6 empty] | 279.5 | 0 |  | 0 |  | No | No | 2009-12-29 | 2009-12-29 | 2009-12-29
HUF01 - H. U. FUENLABRADA | 6000068 | CARRO NODRIZA TTE.MAL.UNID.8MA |  |  | NKI8*12 Y CL-12 |  |  | 2014-05-09 | 4058.45 | 0 |  | 0 |  | No | No | 2009-12-29 | 2009-12-29 | 2009-12-29
HUF01 - H. U. FUENLABRADA | 6000069 | CARRO MEDICACION UNIDOSIS |  | KRZ S.L. | KI-12 |  |  |  | 1996.86 | 0 |  | 0 |  | No | No | 2009-12-29 | 2009-12-29 | 2009-12-29
HUF01 - H. U. FUENLABRADA | 6000070 | CARRO MEDICACION UNIDOSIS |  | KRZ S.L. | KI-12 |  |  | 2014-08-13 | 1996.86 | 0 |  | 0 |  | No | No | 2009-12-29 | 2009-12-29 | 2009-12-29
HUF01 - H. U. FUENLABRADA | 6000071 | CARRO MEDICACION UNIDOSIS |  | KRZ S.L. | KI-12 |  |  | 2015-07-16 | 1996.86 | 0 |  | 0 |  | No | No | 2009-12-29 | 2009-12-29 | 2009-12-29
HUF01 - H. U. FUENLABRADA | 6000073 | SILLON C/ REPOSAPIE |  |  | SONDICA MANUAL |  |  |  | 256.8 | 0 |  | 0 |  | No | No | 2010-01-20 | 2010-01-20 | 2010-01-20
HUF01 - H. U. FUENLABRADA | 6000074 | SILLON C/ REPOSAPIE |  |  | SONDICA MANUAL |  |  |  | 256.8 | 0 |  | 0 |  | No | No | 2010-01-20 | 2010-01-20 | 2010-01-20
HUF01 - H. U. FUENLABRADA | 6000075 | SILLON ERGONOMICO |  | MEDISA | SONDICA | PE90442-0006 |  | 2013-10-16 | 402.43 | 0 |  | 0 |  | No | No | 2010-01-25 | 2010-01-25 | 2009-12-16
HUF01 - H. U. FUENLABRADA | 6000076 | SILLON ERGONOMICO |  | MEDISA | SONDICA | PE90442-0007 |  | 2013-07-29 | 402.43 | 0 |  | 0 |  | No | No | 2010-01-25 | 2010-01-25 | 2009-12-16
HUF01 - H. U. FUENLABRADA | 6000077 | SILLON ERGONOMICO |  | MEDISA | SONDICA | PE90442-0002 |  | 2017-10-17 | 402.43 | 0 |  | 0 |  | No | No | 2010-01-25 | 2010-01-25 | 2009-12-16
HUF01 - H. U. FUENLABRADA | 6000078 | SILLON ERGONOMICO |  | MEDISA | SONDICA | PE90442-0015 |  | 2013-07-29 | 402.43 | 0 |  | 0 |  | No | No | 2010-01-25 | 2010-01-25 | 2009-12-16
HUF01 - H. U. FUENLABRADA | 6000079 | SILLON ERGONOMICO |  | MEDISA | SONDICA | PE90442-0004 |  | 2013-10-16 | 402.43 | 0 |  | 0 |  | No | No | 2010-01-25 | 2010-01-25 | 2009-12-16
HUF01 - H. U. FUENLABRADA | 6000080 | SILLON ERGONOMICO |  | MEDISA | SONDICA |  |  | 2013-10-16 | 402.43 | 0 |  | 0 |  | No | No | 2010-01-25 | 2010-01-25 | 2009-12-16
HUF01 - H. U. FUENLABRADA | 6000081 | SILLON ERGONOMICO |  | MEDISA | SONDICA | PE90442-0013 |  | 2013-07-29 | 402.43 | 0 |  | 0 |  | No | No | 2010-01-25 | 2010-01-25 | 2009-12-16
HUF01 - H. U. FUENLABRADA | 6000082 | SILLON ERGONOMICO |  | MEDISA | SONDICA | PE90442-0012 |  | 2013-07-30 | 402.43 | 0 |  | 0 |  | No | No | 2010-01-25 | 2010-01-25 | 2009-12-16
HUF01 - H. U. FUENLABRADA | 6000083 | SILLON ERGONOMICO |  | MEDISA | SONDICA | PE90442-0009 |  | 2013-07-30 | 402.43 | 0 |  | 0 |  | No | No | 2010-01-25 | 2010-01-25 | 2009-12-16
HUF01 - H. U. FUENLABRADA | 6000084 | SILLON ERGONOMICO |  | MEDISA | SONDICA | PE90442-0014 |  | 2013-07-29 | 402.43 | 0 |  | 0 |  | No | No | 2010-01-25 | 2010-01-25 | 2009-12-16
HUF01 - H. U. FUENLABRADA | 6000085 | SILLON ERGONOMICO |  | MEDISA | SONDICA | PE90442-0005 |  | 2018-01-15 | 402.43 | 0 |  | 0 |  | No | No | 2010-01-25 | 2010-01-25 | 2009-12-16
HUF01 - H. U. FUENLABRADA | 6000086 | SILLON ERGONOMICO |  | MEDISA | SONDICA | PE90442-0010 |  | 2013-10-16 | 402.43 | 0 |  | 0 |  | No | No | 2010-01-25 | 2010-01-25 | 2009-12-16
HUF01 - H. U. FUENLABRADA | 6000087 | SILLON ERGONOMICO |  | MEDISA | SONDICA | PE90442-0011 |  | 2013-10-16 | 402.43 | 0 |  | 0 |  | No | No | 2010-01-25 | 2010-01-25 | 2009-12-16
HUF01 - H. U. FUENLABRADA | 6000088 | SILLON ERGONOMICO |  | MEDISA | SONDICA | PE90442-0008 |  | 2013-10-16 | 402.43 | 0 |  | 0 |  | No | No | 2010-01-25 | 2010-01-25 | 2009-12-16
HUF01 - H. U. FUENLABRADA | 6000089 | SILLON ERGONOMICO |  | MEDISA | SONDICA | PE90442-0003 |  | 2013-07-29 | 402.43 | 0 |  | 0 |  | No | No | 2010-01-25 | 2010-01-25 | 2009-12-16
HUF01 - H. U. FUENLABRADA | 6000090 | SILLON ERGONOMICO |  | MEDISA | SONDICA | PE90379-0003 |  | 2014-12-18 | 402.43 | 0 |  | 0 |  | No | No | 2010-01-29 | 2010-01-29 | 2010-01-29
HUF01 - H. U. FUENLABRADA | 6000091 | SILLON ERGONOMICO |  | MEDISA | SONDICA | PE90379-0002 |  |  | 402.43 | 0 |  | 0 |  | No | No | 2010-01-29 | 2010-01-29 | 2010-01-29
HUF01 - H. U. FUENLABRADA | 6000153 | SILLON ERGONOMICO |  | MEDISA | MB1560 | PE90442-0016 |  | 2018-01-15 | 721.01 | 0 |  | 0 |  | No | No | 2010-01-25 | 2010-01-25 | 2009-12-16
HUF01 - H. U. FUENLABRADA | 6000154 | SILLON ERGONOMICO |  | MEDISA | MB1560 | PE90442-0018 |  |  | 721.01 | 0 |  | 0 |  | No | No | 2009-12-16 | 2010-01-25 | 2009-12-16
HUF01 - H. U. FUENLABRADA | 6000155 | SILLON ERGONOMICO |  | MEDISA | MB1560 | PE90442-0024 |  | 2018-01-15 | 721.01 | 0 |  | 0 |  | No | No | 2010-01-25 | 2010-01-25 | 2009-12-16
HUF01 - H. U. FUENLABRADA | 6000156 | SILLON ERGONOMICO |  | MEDISA | MB1560 | PE90442-0025 |  | 2018-01-15 | 721.01 | 0 |  | 0 |  | No | No | 2010-01-25 | 2010-01-25 | 2009-12-16
HUF01 - H. U. FUENLABRADA | 6000157 | SILLON ERGONOMICO |  | MEDISA | MB1560 | PE90442-0022 |  | 2013-10-16 | 721.01 | 0 |  | 0 |  | No | No | 2010-01-25 | 2010-01-25 | 2009-12-16
HUF01 - H. U. FUENLABRADA | 6000158 | SILLON ERGONOMICO |  | MEDISA | MB1560 | PE90442-0021 |  | 2018-01-15 | 721.01 | 0 |  | 0 |  | No | No | 2010-01-25 | 2010-01-25 | 2009-12-16
HUF01 - H. U. FUENLABRADA | 6000159 | SILLON ERGONOMICO |  | MEDISA | MB1560 | PE90442-0020 |  | 2013-10-16 | 721.01 | 0 |  | 0 |  | No | No | 2010-01-25 | 2010-01-25 | 2009-12-16
HUF01 - H. U. FUENLABRADA | 6000160 | SILLON ERGONOMICO |  | MEDISA | MB1560 | PE90442-0017 |  | 2015-05-15 | 721.01 | 0 |  | 0 |  | No | No | 2010-01-25 | 2010-01-25 | 2009-12-16
HUF01 - H. U. FUENLABRADA | 6000161 | SILLON ERGONOMICO |  | MEDISA | MB1560 | PE90442-0023 |  | 2018-01-15 | 721.01 | 0 |  | 0 |  | No | No | 2010-01-25 | 2010-01-25 | 2009-12-16
HUF01 - H. U. FUENLABRADA | 6000162 | SILLON ERGONOMICO |  | MEDISA | MB1560 | PE90442-0019 |  |  | 721.01 | 0 |  | 0 |  | No | No | 2009-12-16 | 2010-01-25 | 2009-12-16
HUF01 - H. U. FUENLABRADA | 6000165 | SILLA DE RUEDAS FIJAS C/ACCESORIOS |  | SUNRISE MEDICA | B105 46 | 10509047136 |  |  | 229.3 | 0 |  | 0 |  | No | No | 2010-01-27 | 2010-01-27 | 2010-01-27
HUF01 - H. U. FUENLABRADA | 6000206 | MESA 160 X 80 | [6 empty] | 218.76 | 0 |  | 0 |  | No | No | 2010-02-19 | 2010-02-19 | 2010-02-19
HUF01 - H. U. FUENLABRADA | 6000207 | MESA 160 X 80 | [5 empty] | 2015-11-04 | 218.76 | 0 |  | 0 |  | No | No | 2010-02-19 | 2010-02-19 | 2010-02-19
HUF01 - H. U. FUENLABRADA | 6000208 | MESA 160 X 80 | [6 empty] | 218.76 | 0 |  | 0 |  | No | No | 2010-02-19 | 2010-02-19 | 2010-02-19
HUF01 - H. U. FUENLABRADA | 6000209 | MESA 160 X 80 | [5 empty] | 2015-04-13 | 218.76 | 0 |  | 0 |  | No | No | 2010-02-19 | 2010-02-19 | 2010-02-19
HUF01 - H. U. FUENLABRADA | 6000210 | MESA 160 X 80 | [5 empty] | 2015-10-19 | 218.76 | 0 |  | 0 |  | No | No | 2010-02-19 | 2010-02-19 | 2010-02-19
HUF01 - H. U. FUENLABRADA | 6000211 | MESA 160 X 80 | [6 empty] | 218.76 | 0 |  | 0 |  | No | No | 2010-02-19 | 2010-02-19 | 2010-02-19
HUF01 - H. U. FUENLABRADA | 6000212 | MESA 160 X 80 | [6 empty] | 218.76 | 0 |  | 0 |  | No | No | 2010-02-19 | 2010-02-19 | 2010-02-19
HUF01 - H. U. FUENLABRADA | 6000213 | MESA 160 X 80 | [6 empty] | 218.76 | 0 |  | 0 |  | No | No | 2010-02-19 | 2010-02-19 | 2010-02-19
HUF01 - H. U. FUENLABRADA | 6000214 | MESA 160 X 80 | [5 empty] | 2015-04-13 | 218.76 | 0 |  | 0 |  | No | No | 2010-02-19 | 2010-02-19 | 2010-02-19
HUF01 - H. U. FUENLABRADA | 6000215 | MESA 160 X 80 | [5 empty] | 2015-10-19 | 218.8 | 0 |  | 0 |  | No | No | 2010-02-19 | 2010-02-19 | 2010-02-19
HUF01 - H. U. FUENLABRADA | 6000216 | SILLA DE RUEDAS FIJAS C/ACCESORIOS |  | SUNRISE MEDICAL | B105 46 | 10509102846 |  |  | 229.3 | 0 |  | 0 |  | No | No | 2010-01-25 | 2010-01-25 | 2010-01-25
HUF01 - H. U. FUENLABRADA | 6000217 | SILLA DE RUEDAS FIJAS C/ACCESORIOS |  | SUNRISE MEDICAL | B105 46 | 10510019019 |  |  | 229.3 | 0 |  | 0 |  | No | No | 2010-01-25 | 2010-01-25 | 2010-01-25
HUF01 - H. U. FUENLABRADA | 6000218 | SILLA DE RUEDAS FIJAS C/ACCESORIOS |  | SUNRISE MEDICAL | B105 46 | 10510019035 |  |  | 229.3 | 0 |  | 0 |  | No | No | 2010-01-25 | 2010-01-25 | 2010-01-25
HUF01 - H. U. FUENLABRADA | 6000219 | SILLA DE RUEDAS FIJAS C/ACCESORIOS |  | SUNRISE MEDICAL | B105 46 | 10510019034 |  |  | 229.3 | 0 |  | 0 |  | No | No | 2010-01-25 | 2010-01-25 | 2010-01-25
HUF01 - H. U. FUENLABRADA | 6000220 | SILLA DE RUEDAS FIJAS C/ACCESORIOS |  | SUNRISE MEDICAL | B105 46 | 10509113531 |  |  | 229.3 | 0 |  | 0 |  | No | No | 2010-01-25 | 2010-01-25 | 2010-01-25
HUF01 - H. U. FUENLABRADA | 6000221 | SILLA DE RUEDAS FIJAS C/ACCESORIOS |  | SUNRISE MEDICAL | B105 46 | 10510019018 |  |  | 229.3 | 0 |  | 0 |  | No | No | 2010-01-25 | 2010-01-25 | 2010-01-25
HUF01 - H. U. FUENLABRADA | 6000222 | SILLA DE RUEDAS FIJAS C/ACCESORIOS |  | SUNRISE MEDICAL | B105 46 | 10510019025 |  |  | 229.3 | 0 |  | 0 |  | No | No | 2010-12-13 | 2010-01-25 | 2010-01-25
HUF01 - H. U. FUENLABRADA | 6000223 | SILLA DE RUEDAS FIJAS C/ACCESORIOS |  | SUNRISE MEDICAL | B105 46 | 10510019020 |  |  | 229.3 | 0 |  | 0 |  | No | No | 2010-12-13 | 2010-01-25 | 2010-01-25
HUF01 - H. U. FUENLABRADA | 6000224 | SILLA DE RUEDAS FIJAS C/ACCESORIOS |  | SUNRISE MEDICAL | B105 46 | 10510019037 |  |  | 229.3 | 0 |  | 0 |  | No | No | 2010-12-13 | 2010-01-25 | 2010-01-25
HUF01 - H. U. FUENLABRADA | 6000225 | SILLA DE RUEDAS FIJAS C/ACCESORIOS |  | SUNRISE MEDICAL | B105 46 | 10510019029 |  |  | 229.3 | 0 |  | 0 |  | No | No | 2010-12-13 | 2010-01-25 | 2010-01-25
HUF01 - H. U. FUENLABRADA | 6000226 | SILLA DE RUEDAS FIJAS C/ACCESORIOS |  | SUNRISE MEDICAL | B105 46 | 10510019036 |  |  | 229.3 | 0 |  | 0 |  | No | No | 2010-01-25 | 2010-01-25 | 2010-01-25
HUF01 - H. U. FUENLABRADA | 6000227 | SILLA DE RUEDAS FIJAS C/ACCESORIOS |  | SUNRISE MEDICAL | B105 46 | 10510019023 |  |  | 229.3 | 0 |  | 0 |  | No | No | 2010-01-25 | 2010-01-25 | 2010-01-25
HUF01 - H. U. FUENLABRADA | 6000228 | SILLA DE RUEDAS FIJAS C/ACCESORIOS |  | SUNRISE MEDICAL | B105 46 | 10510019022 |  |  | 229.3 | 0 |  | 0 |  | No | No | 2010-01-25 | 2010-01-25 | 2010-01-25
HUF01 - H. U. FUENLABRADA | 6000229 | SILLA DE RUEDAS FIJAS C/ACCESORIOS |  | SUNRISE MEDICAL | B105 46 | 10510019032 |  |  | 229.3 | 0 |  | 0 |  | No | No | 2010-01-25 | 2010-01-25 | 2010-01-25
HUF01 - H. U. FUENLABRADA | 6000230 | SILLA DE RUEDAS FIJAS C/ACCESORIOS |  | SUNRISE MEDICAL | B105 46 | 10510019024 |  |  | 229.3 | 0 |  | 0 |  | No | No | 2010-12-13 | 2010-01-25 | 2010-01-25
HUF01 - H. U. FUENLABRADA | 6000231 | SILLA DE RUEDAS FIJAS C/ACCESORIOS |  | SUNRISE MEDICAL | B105 46 | 10510019028 |  |  | 229.3 | 0 |  | 0 |  | No | No | 2010-12-13 | 2010-01-25 | 2010-01-25
HUF01 - H. U. FUENLABRADA | 6000232 | SILLA DE RUEDAS FIJAS C/ACCESORIOS |  | SUNRISE MEDICAL | B105 46 | 10510019027 |  | 2018-01-15 | 229.3 | 0 |  | 0 |  | No | No | 2010-01-25 | 2010-01-25 | 2010-01-25
HUF01 - H. U. FUENLABRADA | 6000233 | SILLA DE RUEDAS FIJAS C/ACCESORIOS |  | SUNRISE MEDICAL | B105 46 | 10510019033 |  | 2014-06-05 | 229.3 | 0 |  | 0 |  | No | No | 2010-01-25 | 2010-01-25 | 2010-01-25
HUF01 - H. U. FUENLABRADA | 6000234 | SILLA DE RUEDAS FIJAS C/ACCESORIOS |  | SUNRISE MEDICAL | B105 46 | 10510019026 |  |  | 229.3 | 0 |  | 0 |  | No | No | 2010-12-13 | 2010-01-25 | 2010-01-25
HUF01 - H. U. FUENLABRADA | 6000235 | SILLA DE RUEDAS FIJAS C/ACCESORIOS |  | SUNRISE MEDICAL | B105 46 | 10510019021 |  | 2014-05-20 | 229.28 | 0 |  | 0 |  | No | No | 2010-01-25 | 2010-01-25 | 2010-01-25
HUF01 - H. U. FUENLABRADA | 6000236 | LITERA METALICA DE 90*190 CM | [5 empty] | 2013-11-19 | 346.98 | 0 |  | 0 |  | No | No | 2010-01-25 | 2010-01-25 | 2010-01-25
HUF01 - H. U. FUENLABRADA | 6000237 | LITERA METALICA DE 90*190 CM | [5 empty] | 2013-11-19 | 346.98 | 0 |  | 0 |  | No | No | 2010-01-25 | 2010-01-25 | 2010-01-25
HUF01 - H. U. FUENLABRADA | 6000238 | LITERA METALICA DE 90*190 CM | [5 empty] | 2013-11-19 | 346.98 | 0 |  | 0 |  | No | No | 2010-01-25 | 2010-01-25 | 2010-01-25
HUF01 - H. U. FUENLABRADA | 6000239 | CAMA PARA URGENCIAS |  | MERIVAARA | EMERGO 2 SECCIO | 090130-62829 |  |  | 2817 | 0 |  | 0 |  | No | No | 2009-05-29 | 2010-01-15 | 2009-05-29
HUF01 - H. U. FUENLABRADA | 6000240 | MODULO SUPERIOR MA-33 |  | KRZ |  |  |  | 2015-10-21 | 1070.04 | 0 |  | 0 |  | No | No | 2010-01-18 | 2010-01-18 | 2010-01-18
HUF01 - H. U. FUENLABRADA | 6000242 | SILLA DE RUEDAS C/REPOSA-PIES |  |  | 105 |  |  |  | 239.2 | 0 |  | 0 |  | No | No | 2009-12-09 | 2010-01-01 | 2009-12-09
HUF01 - H. U. FUENLABRADA | 6000243 | SILLA DE RUEDAS C/REPOSA-PIES |  |  | 105 |  |  |  | 239.2 | 0 |  | 0 |  | No | No | 2009-12-09 | 2010-01-01 | 2009-12-09
HUF01 - H. U. FUENLABRADA | 6000244 | SILLA DE RUEDAS C/REPOSA-PIES |  |  | 105 |  |  |  | 239.2 | 0 |  | 0 |  | No | No | 2009-12-09 | 2010-01-01 | 2009-12-09
HUF01 - H. U. FUENLABRADA | 6000245 | ARCHIVADOR 4 CAJONES | [6 empty] | 268.3 | 0 |  | 0 |  | No | No | 2011-06-16 | 2011-05-18 | 2011-06-16
HUF01 - H. U. FUENLABRADA | 6000246 | ARCHIVADOR 4 CAJONES | [5 empty] | 2014-03-26 | 268.3 | 0 |  | 0 |  | No | No | 2011-05-18 | 2011-05-18 | 2011-06-16
HUF01 - H. U. FUENLABRADA | 6000247 | ARCHIVADOR 4 CAJONES | [5 empty] | 2014-03-26 | 268.3 | 0 |  | 0 |  | No | No | 2011-05-18 | 2011-05-18 | 2011-06-16
HUF01 - H. U. FUENLABRADA | 6000248 | ENCIMERA C/5 PATAS COLOR NEGRO | [5 empty] | 2015-10-21 | 496.06 | 0 |  | 0 |  | No | No | 2009-03-18 | 2010-01-29 | 2009-03-18
HUF01 - H. U. FUENLABRADA | 6000249 | FRIGORIFICO 48 L. 2 PUERTAS |  | ASPES | AFD144 | 116168642700544038 |  | 2015-10-21 | 377.14 | 0 |  | 0 |  | No | No | 2009-06-10 | 2010-01-27 | 2009-06-10
HUF01 - H. U. FUENLABRADA | 6000250 | NEVERA 1 PUERTA |  | ASPES | ASF861 | 08-38-00371 |  | 2015-10-21 | 239.3 | 0 |  | 0 |  | No | No | 2009-06-10 | 2010-01-27 | 2009-06-10
HUF01 - H. U. FUENLABRADA | 6000251 | CARRO TTE. 2 BALDAS C/EMPUJADORES VERTIC | [6 empty] | 279.51 | 0 |  | 0 |  | No | No | 2010-01-28 | 2010-01-28 | 2010-01-28
HUF01 - H. U. FUENLABRADA | 6000258 | CARRO DE CURAS |  | INSAUSTI | 1425PF |  |  | 2015-10-21 | 1224 | 0 |  | 0 |  | No | No | 2009-06-10 | 2010-01-01 | 2009-06-10
HUF01 - H. U. FUENLABRADA | 6000266 | CUERPO DE ESTANTERIA (2BAS.+5BALDAS+SUJ) |  | Mobliar centro |  |  |  |  | 158.09 | 0 |  | 0 |  | No | No | 2010-04-21 | 2010-04-21 | 2010-04-21
HUF01 - H. U. FUENLABRADA | 6000267 | MESA ALARGADA 1,4*70 | [6 empty] | 142.91 | 0 |  | 0 |  | No | No | 2010-04-19 | 2010-04-19 | 2010-04-19
HUF01 - H. U. FUENLABRADA | 6000268 | MESA ALARGADA 1,4*70 | [6 empty] | 142.91 | 0 |  | 0 |  | No | No | 2010-04-19 | 2010-04-19 | 2010-04-19
HUF01 - H. U. FUENLABRADA | 6000269 | MESA ALARGADA 1,4*70 | [6 empty] | 142.91 | 0 |  | 0 |  | No | No | 2010-04-19 | 2010-04-19 | 2010-04-19
HUF01 - H. U. FUENLABRADA | 6000270 | MESA ALARGADA 1,4*70 | [6 empty] | 142.91 | 0 |  | 0 |  | No | No | 2010-04-19 | 2010-04-19 | 2010-04-19
HUF01 - H. U. FUENLABRADA | 6000271 | MESA ALARGADA 1,4*70 | [6 empty] | 142.91 | 0 |  | 0 |  | No | No | 2010-04-19 | 2010-04-19 | 2010-04-19
HUF01 - H. U. FUENLABRADA | 6000272 | MESA ALARGADA 1,4*70 | [6 empty] | 142.91 | 0 |  | 0 |  | No | No | 2010-04-19 | 2010-04-19 | 2010-04-19
HUF01 - H. U. FUENLABRADA | 6000273 | MESA ALARGADA 1,4*70 | [6 empty] | 142.91 | 0 |  | 0 |  | No | No | 2010-04-19 | 2010-04-19 | 2010-04-19
HUF01 - H. U. FUENLABRADA | 6000274 | MESA ALARGADA 1,4*70 | [6 empty] | 142.91 | 0 |  | 0 |  | No | No | 2010-04-19 | 2010-04-19 | 2010-04-19
HUF01 - H. U. FUENLABRADA | 6000275 | MESA ALARGADA 1,4*70 | [6 empty] | 142.91 | 0 |  | 0 |  | No | No | 2010-04-19 | 2010-04-19 | 2010-04-19
HUF01 - H. U. FUENLABRADA | 6000276 | MESA ALARGADA 1,4*70 | [6 empty] | 142.93 | 0 |  | 0 |  | No | No | 2010-04-19 | 2010-04-19 | 2010-04-19
HUF01 - H. U. FUENLABRADA | 6000277 | CARRO PARADA SOPORTE VITAL |  | METRO | 039039 |  |  |  | 3235.68 | 0 |  | 0 |  | No | No | 2010-04-22 | 2010-04-22 | 2010-04-22
HUF01 - H. U. FUENLABRADA | 6000278 | MESA AUX. INOX/HAYA REG. ALTURA |  | HIDEMAR |  |  |  | 2015-10-19 | 136.88 | 0 |  | 0 |  | No | No | 2010-12-13 | 2010-05-26 | 2010-05-26
HUF01 - H. U. FUENLABRADA | 6000279 | MESA AUX. INOX/HAYA REG. ALTURA |  | HIDEMAR |  |  |  | 2015-10-16 | 136.88 | 0 |  | 0 |  | No | No | 2010-12-13 | 2010-05-26 | 2010-05-26
HUF01 - H. U. FUENLABRADA | 6000280 | MESA AUX. INOX/HAYA REG. ALTURA |  | HIDEMAR |  |  |  | 2015-10-16 | 136.88 | 0 |  | 0 |  | No | No | 2010-12-13 | 2010-05-26 | 2010-05-26
HUF01 - H. U. FUENLABRADA | 6000281 | MESA AUX. INOX/HAYA REG. ALTURA |  | HIDEMAR |  |  |  | 2015-10-19 | 136.88 | 0 |  | 0 |  | No | No | 2010-12-13 | 2010-05-26 | 2010-05-26
HUF01 - H. U. FUENLABRADA | 6000282 | MESA AUX. INOX/HAYA REG. ALTURA |  | HIDEMAR |  |  |  | 2015-10-19 | 136.88 | 0 |  | 0 |  | No | No | 2010-12-13 | 2010-05-26 | 2010-05-26
HUF01 - H. U. FUENLABRADA | 6000283 | MESA AUX. INOX/HAYA REG. ALTURA |  | HIDEMAR |  |  |  | 2015-10-16 | 136.88 | 0 |  | 0 |  | No | No | 2010-12-13 | 2010-05-26 | 2010-05-26
HUF01 - H. U. FUENLABRADA | 6000284 | MESA AUX. INOX/HAYA REG. ALTURA |  | HIDEMAR |  |  |  | 2015-10-19 | 136.88 | 0 |  | 0 |  | No | No | 2010-12-13 | 2010-05-26 | 2010-05-26
HUF01 - H. U. FUENLABRADA | 6000285 | MESA AUX. INOX/HAYA REG. ALTURA |  | HIDEMAR |  |  |  |  | 136.88 | 0 |  | 0 |  | No | No | 2010-12-13 | 2010-05-26 | 2010-05-26
HUF01 - H. U. FUENLABRADA | 6000286 | MESA AUX. INOX/HAYA REG. ALTURA |  | HIDEMAR |  |  |  |  | 136.88 | 0 |  | 0 |  | No | No | 2010-12-13 | 2010-05-26 | 2010-05-26
HUF01 - H. U. FUENLABRADA | 6000287 | MESA AUX. INOX/HAYA REG. ALTURA |  | HIDEMAR |  |  |  | 2015-10-16 | 136.88 | 0 |  | 0 |  | No | No | 2010-12-13 | 2010-05-26 | 2010-05-26
HUF01 - H. U. FUENLABRADA | 6000288 | MESA AUX. INOX/HAYA REG. ALTURA |  | HIDEMAR |  |  |  |  | 136.88 | 0 |  | 0 |  | No | No | 2010-12-13 | 2010-05-26 | 2010-05-26
HUF01 - H. U. FUENLABRADA | 6000289 | MESA AUX. INOX/HAYA REG. ALTURA |  | HIDEMAR |  |  |  | 2015-10-19 | 136.88 | 0 |  | 0 |  | No | No | 2010-12-13 | 2010-05-26 | 2010-05-26
HUF01 - H. U. FUENLABRADA | 6000290 | MESA AUX. INOX/HAYA REG. ALTURA |  | HIDEMAR |  |  |  | 2015-10-16 | 136.88 | 0 |  | 0 |  | No | No | 2010-12-13 | 2010-05-26 | 2010-05-26
HUF01 - H. U. FUENLABRADA | 6000291 | MESA AUX. INOX/HAYA REG. ALTURA |  | HIDEMAR |  |  |  | 2015-10-19 | 136.88 | 0 |  | 0 |  | No | No | 2010-12-13 | 2010-05-26 | 2010-05-26
HUF01 - H. U. FUENLABRADA | 6000292 | MESA AUX. INOX/HAYA REG. ALTURA |  | HIDEMAR |  |  |  | 2015-10-16 | 136.88 | 0 |  | 0 |  | No | No | 2010-12-13 | 2010-05-26 | 2010-05-26
HUF01 - H. U. FUENLABRADA | 6000293 | MESA AUX. INOX/HAYA REG. ALTURA |  | HIDEMAR |  |  |  | 2015-10-16 | 136.88 | 0 |  | 0 |  | No | No | 2010-12-13 | 2010-05-26 | 2010-05-26
HUF01 - H. U. FUENLABRADA | 6000294 | MESA AUX. INOX/HAYA REG. ALTURA |  | HIDEMAR |  |  |  | 2015-10-16 | 136.88 | 0 |  | 0 |  | No | No | 2010-12-13 | 2010-05-26 | 2010-05-26
HUF01 - H. U. FUENLABRADA | 6000295 | MESA AUX. INOX/HAYA REG. ALTURA |  | HIDEMAR |  |  |  | 2015-10-19 | 136.88 | 0 |  | 0 |  | No | No | 2010-12-13 | 2010-05-26 | 2010-05-26
HUF01 - H. U. FUENLABRADA | 6000296 | MESA AUX. INOX/HAYA REG. ALTURA |  | HIDEMAR |  |  |  | 2015-10-21 | 136.88 | 0 |  | 0 |  | No | No | 2010-12-13 | 2010-05-26 | 2010-05-26
HUF01 - H. U. FUENLABRADA | 6000297 | MESA AUX. INOX/HAYA REG. ALTURA |  | HIDEMAR |  |  |  |  | 136.88 | 0 |  | 0 |  | No | No | 2010-12-13 | 2010-05-26 | 2010-05-26
HUF01 - H. U. FUENLABRADA | 6000298 | MESA AUX. INOX/HAYA REG. ALTURA |  | HIDEMAR |  |  |  |  | 136.88 | 0 |  | 0 |  | No | No | 2010-12-13 | 2010-05-26 | 2010-05-26
HUF01 - H. U. FUENLABRADA | 6000299 | MESA AUX. INOX/HAYA REG. ALTURA |  | HIDEMAR |  |  |  | 2015-10-16 | 136.88 | 0 |  | 0 |  | No | No | 2010-12-13 | 2010-05-26 | 2010-05-26
HUF01 - H. U. FUENLABRADA | 6000300 | MESA AUX. INOX/HAYA REG. ALTURA |  | HIDEMAR |  |  |  | 2015-10-16 | 136.88 | 0 |  | 0 |  | No | No | 2010-12-13 | 2010-05-26 | 2010-05-26
HUF01 - H. U. FUENLABRADA | 6000301 | MESA AUX. INOX/HAYA REG. ALTURA |  | HIDEMAR |  |  |  | 2015-10-16 | 136.88 | 0 |  | 0 |  | No | No | 2010-12-13 | 2010-05-26 | 2010-05-26
HUF01 - H. U. FUENLABRADA | 6000302 | MESA AUX. INOX/HAYA REG. ALTURA |  | HIDEMAR |  |  |  | 2015-10-19 | 136.88 | 0 |  | 0 |  | No | No | 2010-12-13 | 2010-05-26 | 2010-05-26
HUF01 - H. U. FUENLABRADA | 6000303 | MESA AUX. INOX/HAYA REG. ALTURA |  | HIDEMAR |  |  |  |  | 136.88 | 0 |  | 0 |  | No | No | 2010-12-13 | 2010-05-26 | 2010-05-26
HUF01 - H. U. FUENLABRADA | 6000304 | MESA AUX. INOX/HAYA REG. ALTURA |  | HIDEMAR |  |  |  | 2015-10-16 | 136.88 | 0 |  | 0 |  | No | No | 2010-12-13 | 2010-05-26 | 2010-05-26
HUF01 - H. U. FUENLABRADA | 6000305 | CARRO TRANSPORTE UTILITY |  | METRO |  |  |  |  | 276.06 | 0 |  | 0 |  | No | No | 2010-12-13 | 2010-05-11 | 2011-07-08
HUF01 - H. U. FUENLABRADA | 6000306 | CARRO TRANSPORTE UTILITY |  | METRO |  |  |  |  | 276.06 | 0 |  | 0 |  | No | No | 2010-12-13 | 2010-05-11 | 2011-07-11
HUF01 - H. U. FUENLABRADA | 6000307 | CARRO TRANSPORTE UTILITY |  | METRO |  |  |  | 2015-10-16 | 276.06 | 0 |  | 0 |  | No | No | 2010-12-13 | 2010-05-11 | 2010-05-11
HUF01 - H. U. FUENLABRADA | 6000308 | PROLONG. ESTANTERIA (1 BAS.+5BALD+SUJ) |  | MOBILIAR |  |  |  | 2015-10-21 | 125.71 | 0 |  | 0 |  | No | No | 2010-12-13 | 2010-05-11 | 2010-05-11
HUF01 - H. U. FUENLABRADA | 6000309 | PROLONG. ESTANTERIA (1 BAS.+5BALD+SUJ) |  | MOBILIAR |  |  |  | 2015-10-21 | 125.71 | 0 |  | 0 |  | No | No | 2010-12-13 | 2010-05-11 | 2010-05-11
HUF01 - H. U. FUENLABRADA | 6000310 | CUERPO DE ESTANTERIA (2BAS.+5BALDAS+SUJ) |  | MOBILIAR |  |  |  | 2015-10-21 | 158.09 | 0 |  | 0 |  | No | No | 2010-12-13 | 2010-05-11 | 2010-05-11
HUF01 - H. U. FUENLABRADA | 6000311 | CUERPO DE ESTANTERIA (2BAS.+5BALDAS+SUJ) | [5 empty] | 2015-10-21 | 158.1 | 0 |  | 0 |  | No | No | 2010-12-13 | 2010-05-12 | 2010-05-12
HUF01 - H. U. FUENLABRADA | 6000312 | CUERPO DE ESTANTERIA (2BAS.+5BALDAS+SUJ) | [5 empty] | 2015-10-21 | 158.1 | 0 |  | 0 |  | No | No | 2010-12-13 | 2010-05-12 | 2010-05-12
HUF01 - H. U. FUENLABRADA | 6000313 | CUERPO DE ESTANTERIA (2BAS.+5BALDAS+SUJ) | [6 empty] | 158.1 | 0 |  | 0 |  | No | No | 2010-12-13 | 2010-05-12 | 2010-05-12
HUF01 - H. U. FUENLABRADA | 6000314 | CUERPO DE ESTANTERIA (2BAS.+5BALDAS+SUJ) | [5 empty] | 2015-10-21 | 158.09 | 0 |  | 0 |  | No | No | 2010-12-13 | 2010-05-12 | 2010-05-12
HUF01 - H. U. FUENLABRADA | 6000315 | FRIGORÍFICO 300 L. C/1 PUERTA |  | FAGOR | FFJ2667 | DR-22TC |  | 2015-10-19 | 531.28 | 0 |  | 0 |  | No | No | 2010-05-14 | 2010-05-14 | 2010-05-14
HUF01 - H. U. FUENLABRADA | 6000316 | FRIGORIFICO 100-150 L. |  | OTSEIN | CANAY | 1154368 |  | 2015-10-19 | 286.29 | 0 |  | 0 |  | No | No | 2010-05-14 | 2010-05-14 | 2010-05-14
HUF01 - H. U. FUENLABRADA | 6000317 | SILLON CHAISE LONGE Y ACCESORIO | [6 empty] | 449 | 0 |  | 0 |  | No | No | 2010-05-06 | 2010-05-06 | 2010-05-06
HUF01 - H. U. FUENLABRADA | 6000318 | TAQUILLA 4 CUERPOS 8 PUERTAS | [5 empty] | 2014-04-08 | 325.41 | 0 |  | 0 |  | No | No | 2010-05-31 | 2010-05-31 | 2010-05-31
HUF01 - H. U. FUENLABRADA | 6000319 | TAQUILLA 4 CUERPOS 8 PUERTAS | [5 empty] | 2014-04-01 | 325.41 | 0 |  | 0 |  | No | No | 2010-05-31 | 2010-05-31 | 2010-05-31
HUF01 - H. U. FUENLABRADA | 6000320 | TAQUILLA 4 CUERPOS 8 PUERTAS | [5 empty] | 2014-04-01 | 325.41 | 0 |  | 0 |  | No | No | 2010-05-31 | 2010-05-31 | 2010-05-31
HUF01 - H. U. FUENLABRADA | 6000321 | TAQUILLA 4 CUERPOS 8 PUERTAS | [5 empty] | 2014-04-01 | 325.41 | 0 |  | 0 |  | No | No | 2010-05-31 | 2010-05-31 | 2010-05-31
HUF01 - H. U. FUENLABRADA | 6000322 | TAQUILLA 4 CUERPOS 8 PUERTAS | [5 empty] | 2014-04-01 | 325.41 | 0 |  | 0 |  | No | No | 2010-05-31 | 2010-05-31 | 2010-05-31
HUF01 - H. U. FUENLABRADA | 6000323 | TAQUILLA 4 CUERPOS 8 PUERTAS | [5 empty] | 2014-04-01 | 325.41 | 0 |  | 0 |  | No | No | 2010-05-31 | 2010-05-31 | 2010-05-31
HUF01 - H. U. FUENLABRADA | 6000324 | TAQUILLA 4 CUERPOS 8 PUERTAS | [5 empty] | 2014-04-01 | 325.41 | 0 |  | 0 |  | No | No | 2010-05-31 | 2010-05-31 | 2010-05-31
HUF01 - H. U. FUENLABRADA | 6000325 | TAQUILLA 4 CUERPOS 8 PUERTAS | [5 empty] | 2014-04-01 | 325.41 | 0 |  | 0 |  | No | No | 2010-05-31 | 2010-05-31 | 2010-05-31
HUF01 - H. U. FUENLABRADA | 6000326 | TAQUILLA 4 CUERPOS 8 PUERTAS | [5 empty] | 2014-04-01 | 325.41 | 0 |  | 0 |  | No | No | 2010-05-31 | 2010-05-31 | 2010-05-31
HUF01 - H. U. FUENLABRADA | 6000327 | TAQUILLA 4 CUERPOS 8 PUERTAS | [5 empty] | 2014-04-01 | 325.41 | 0 |  | 0 |  | No | No | 2010-05-31 | 2010-05-31 | 2010-05-31
HUF01 - H. U. FUENLABRADA | 6000328 | TAQUILLA 4 CUERPOS 8 PUERTAS | [5 empty] | 2014-04-01 | 325.41 | 0 |  | 0 |  | No | No | 2010-05-31 | 2010-05-31 | 2010-05-31
HUF01 - H. U. FUENLABRADA | 6000329 | TAQUILLA 4 CUERPOS 8 PUERTAS | [5 empty] | 2014-04-01 | 325.41 | 0 |  | 0 |  | No | No | 2010-05-31 | 2010-05-31 | 2010-05-31
HUF01 - H. U. FUENLABRADA | 6000330 | TAQUILLA 4 CUERPOS 8 PUERTAS | [5 empty] | 2014-04-01 | 325.41 | 0 |  | 0 |  | No | No | 2010-05-31 | 2010-05-31 | 2010-05-31
HUF01 - H. U. FUENLABRADA | 6000331 | TAQUILLA 4 CUERPOS 8 PUERTAS | [5 empty] | 2014-04-01 | 325.41 | 0 |  | 0 |  | No | No | 2010-05-31 | 2010-05-31 | 2010-05-31
HUF01 - H. U. FUENLABRADA | 6000332 | TAQUILLA 4 CUERPOS 8 PUERTAS | [6 empty] | 325.41 | 0 |  | 0 |  | No | No | 2010-05-31 | 2010-05-31 | 2010-05-31
HUF01 - H. U. FUENLABRADA | 6000333 | TAQUILLA 4 CUERPOS 8 PUERTAS | [5 empty] | 2014-04-01 | 325.41 | 0 |  | 0 |  | No | No | 2010-05-31 | 2010-05-31 | 2010-05-31
HUF01 - H. U. FUENLABRADA | 6000334 | TAQUILLA 4 CUERPOS 8 PUERTAS | [5 empty] | 2014-04-01 | 325.41 | 0 |  | 0 |  | No | No | 2010-05-31 | 2010-05-31 | 2010-05-31
HUF01 - H. U. FUENLABRADA | 6000335 | TAQUILLA 3 CUERPOS 6 PUERTAS | [5 empty] | 2014-04-01 | 247.16 | 0 |  | 0 |  | No | No | 2010-05-31 | 2010-05-31 | 2010-05-31
HUF01 - H. U. FUENLABRADA | 6000336 | TAQUILLA 2 CUERPOS 4 PUERTAS | [5 empty] | 2014-04-01 | 171.24 | 0 |  | 0 |  | No | No | 2010-05-31 | 2010-05-31 | 2010-05-31
HUF01 - H. U. FUENLABRADA | 6000337 | TAQUILLA 2 CUERPOS 4 PUERTAS | [5 empty] | 2014-04-01 | 171.24 | 0 |  | 0 |  | No | No | 2010-05-31 | 2010-05-31 | 2010-05-31
HUF01 - H. U. FUENLABRADA | 6000338 | TAQUILLA 2 CUERPOS 4 PUERTAS | [6 empty] | 171.32 | 0 |  | 0 |  | No | No | 2010-05-31 | 2010-05-31 | 2010-05-31
HUF01 - H. U. FUENLABRADA | 6000341 | MESA CENTRO 67X67 Y 42 CM ALTO |  | MOBILIAR |  |  |  |  | 119.48 | 0 |  | 0 |  | No | No | 2010-12-13 | 2010-06-16 | 2010-06-16
HUF01 - H. U. FUENLABRADA | 6000342 | MOSTRADORES RECEPCION |  | Agrupación empresas automatism |  |  |  |  | 5165.19 | 0 |  | 0 |  | No | No | 2010-11-04 | 2010-11-04 | 2010-11-04
HUF01 - H. U. FUENLABRADA | 6000343 | MOSTRADORES RECEPCION |  | Agrupación empresas automatism |  |  |  |  | 5165.19 | 0 |  | 0 |  | No | No | 2010-11-04 | 2010-11-04 | 2010-11-04
HUF01 - H. U. FUENLABRADA | 6000344 | SILLA MICCIÓN, SOPORTE DE ACERO | [6 empty] | 642 | 0 |  | 0 |  | No | No | 2010-06-01 | 2010-06-01 | 2010-06-01
HUF01 - H. U. FUENLABRADA | 6000345 | MESILLA NOCHE | [6 empty] | 395.57 | 0 |  | 0 |  | No | No | 2010-06-11 | 2010-06-11 | 2010-06-11
HUF01 - H. U. FUENLABRADA | 6000346 | MESILLA NOCHE | [6 empty] | 395.57 | 0 |  | 0 |  | No | No | 2010-06-11 | 2010-06-11 | 2010-06-11
HUF01 - H. U. FUENLABRADA | 6000347 | MESILLA NOCHE | [6 empty] | 395.57 | 0 |  | 0 |  | No | No | 2010-06-11 | 2010-06-11 | 2010-06-11
HUF01 - H. U. FUENLABRADA | 6000348 | MESILLA NOCHE | [6 empty] | 395.57 | 0 |  | 0 |  | No | No | 2010-06-11 | 2010-06-11 | 2010-06-11
HUF01 - H. U. FUENLABRADA | 6000349 | CARRO TRANSPORTE UTILITY | [6 empty] | 276.06 | 0 |  | 0 |  | No | No | 2009-11-04 | 2010-06-14 | 2009-11-04
HUF01 - H. U. FUENLABRADA | 6000350 | CARRO TRANSPORTE UTILITY | [6 empty] | 276.06 | 0 |  | 0 |  | No | No | 2009-11-04 | 2010-06-14 | 2009-11-04
HUF01 - H. U. FUENLABRADA | 6000351 | CARRO TRANSPORTE UTILITY |  | METRO |  |  |  |  | 278.64 | 0 |  | 0 |  | No | No | 2010-09-28 | 2010-09-28 | 2010-09-28
HUF01 - H. U. FUENLABRADA | 6000352 | LITERA METALICA DE 90*190 CM | [6 empty] | 362.52 | 0 |  | 0 |  | No | No | 2010-09-17 | 2010-09-17 | 2010-09-17
HUF01 - H. U. FUENLABRADA | 6000360 | ARMARIO CASILLERO 1MODULOS 4 PUERTAS | [6 empty] | 306.8 | 0 |  | 0 |  | No | No | 2010-10-05 | 2010-10-05 | 2010-10-05
HUF01 - H. U. FUENLABRADA | 6000361 | ARMARIO CASILLERO 2 MODULOS 8 PUERTAS | [5 empty] | 2014-04-02 | 593.54 | 0 |  | 0 |  | No | No | 2010-09-06 | 2010-09-06 | 2010-09-06
HUF01 - H. U. FUENLABRADA | 6000362 | ARMARIO CASILLERO 2 MODULOS 8 PUERTAS | [5 empty] | 2014-04-02 | 593.54 | 0 |  | 0 |  | No | No | 2010-09-06 | 2010-09-06 | 2010-09-06
HUF01 - H. U. FUENLABRADA | 6000363 | ARMARIO CASILLERO 2 MODULOS 8 PUERTAS | [5 empty] | 2014-04-02 | 593.54 | 0 |  | 0 |  | No | No | 2010-09-06 | 2010-09-06 | 2010-09-06
HUF01 - H. U. FUENLABRADA | 6000364 | ARMARIO CASILLERO 2 MODULOS 8 PUERTAS | [5 empty] | 2014-04-02 | 593.54 | 0 |  | 0 |  | No | No | 2010-09-06 | 2010-09-06 | 2010-09-06
HUF01 - H. U. FUENLABRADA | 6000365 | ARMARIO CASILLERO 2 MODULOS 8 PUERTAS | [5 empty] | 2014-04-02 | 593.54 | 0 |  | 0 |  | No | No | 2010-09-06 | 2010-09-06 | 2010-09-06
HUF01 - H. U. FUENLABRADA | 6000366 | TELEVISOR PHILIPS |  |  |  | 29PT545801 74W |  |  | 500 | 0 |  | 0 |  | No | No | 2010-10-14 | 2010-10-14 | 2010-10-14
HUF01 - H. U. FUENLABRADA | 6000367 | NEVERA EDESA | [6 empty] | 500 | 0 |  | 0 |  | No | No | 2010-10-14 | 2010-10-14 | 2010-10-14
HUF01 - H. U. FUENLABRADA | 6000368 | TAQUILLA 4 CUERPOS 4 PUERTAS |  |  | 1780X1245X460 |  |  | 2014-04-01 | 295.4 | 0 |  | 0 |  | No | No | 2010-12-30 | 2010-12-30 | 2011-05-31
HUF01 - H. U. FUENLABRADA | 6000369 | TAQUILLA 4 CUERPOS 4 PUERTAS |  |  | 1780X1245X460 |  |  | 2014-04-01 | 295.4 | 0 |  | 0 |  | No | No | 2010-12-30 | 2010-12-30 | 2011-05-31
HUF01 - H. U. FUENLABRADA | 6000370 | TAQUILLA 4 CUERPOS 4 PUERTAS |  |  | 1780X1245X460 |  |  | 2014-04-01 | 295.4 | 0 |  | 0 |  | No | No | 2010-12-30 | 2010-12-30 | 2011-05-31
HUF01 - H. U. FUENLABRADA | 6000371 | TAQUILLA 4 CUERPOS 4 PUERTAS |  |  | 1780X1245X460 |  |  | 2014-04-01 | 295.4 | 0 |  | 0 |  | No | No | 2010-12-30 | 2010-12-30 | 2011-05-31
HUF01 - H. U. FUENLABRADA | 6000372 | TAQUILLA 4 CUERPOS 4 PUERTAS |  |  | 1780X1245X460 |  |  | 2014-04-01 | 295.4 | 0 |  | 0 |  | No | No | 2010-12-30 | 2010-12-30 | 2011-05-31
HUF01 - H. U. FUENLABRADA | 6000373 | TAQUILLA 4 CUERPOS 4 PUERTAS |  |  | 1780X1245X460 |  |  | 2014-04-01 | 295.4 | 0 |  | 0 |  | No | No | 2010-12-30 | 2010-12-30 | 2011-05-31
HUF01 - H. U. FUENLABRADA | 6000374 | TAQUILLA 4 CUERPOS 4 PUERTAS |  |  | 1780X1245X460 |  |  | 2014-04-01 | 295.4 | 0 |  | 0 |  | No | No | 2010-12-30 | 2010-12-30 | 2011-05-31
HUF01 - H. U. FUENLABRADA | 6000375 | TAQUILLA 4 CUERPOS 4 PUERTAS |  |  | 1780X1245X460 |  |  | 2014-04-01 | 295.4 | 0 |  | 0 |  | No | No | 2010-12-30 | 2010-12-30 | 2011-05-31
HUF01 - H. U. FUENLABRADA | 6000376 | TAQUILLA 4 CUERPOS 4 PUERTAS |  |  | 1780X1245X460 |  |  | 2014-04-01 | 295.4 | 0 |  | 0 |  | No | No | 2010-12-30 | 2010-12-30 | 2011-05-31
HUF01 - H. U. FUENLABRADA | 6000377 | TAQUILLA 4 CUERPOS 4 PUERTAS |  |  | 1780X1245X460 |  |  | 2014-04-01 | 295.4 | 0 |  | 0 |  | No | No | 2010-12-30 | 2010-12-30 | 2011-05-31
HUF01 - H. U. FUENLABRADA | 6000378 | TAQUILLA 4 CUERPOS 4 PUERTAS |  |  | 1780X1245X460 |  |  | 2014-04-01 | 295.4 | 0 |  | 0 |  | No | No | 2010-12-30 | 2010-12-30 | 2011-05-31
HUF01 - H. U. FUENLABRADA | 6000379 | TAQUILLA 4 CUERPOS 4 PUERTAS |  |  | 1780X1245X460 |  |  | 2014-04-01 | 295.4 | 0 |  | 0 |  | No | No | 2010-12-30 | 2010-12-30 | 2011-05-31
HUF01 - H. U. FUENLABRADA | 6000380 | TAQUILLA 4 CUERPOS 4 PUERTAS |  |  | 1780X1245X460 |  |  | 2014-04-01 | 295.4 | 0 |  | 0 |  | No | No | 2010-12-30 | 2010-12-30 | 2011-05-31
HUF01 - H. U. FUENLABRADA | 6000381 | TAQUILLA 4 CUERPOS 4 PUERTAS |  |  | 1780X1245X460 |  |  | 2014-04-01 | 295.4 | 0 |  | 0 |  | No | No | 2010-12-30 | 2010-12-30 | 2011-05-31
HUF01 - H. U. FUENLABRADA | 6000382 | TAQUILLA 4 CUERPOS 4 PUERTAS |  |  | 1780X1245X460 |  |  | 2014-04-01 | 295.4 | 0 |  | 0 |  | No | No | 2010-12-30 | 2010-12-30 | 2011-05-31
HUF01 - H. U. FUENLABRADA | 6000383 | TAQUILLA 4 CUERPOS 4 PUERTAS |  |  | 1780X1245X460 |  |  | 2014-04-01 | 295.42 | 0 |  | 0 |  | No | No | 2010-12-30 | 2010-12-30 | 2011-05-31
HUF01 - H. U. FUENLABRADA | 6000384 | TAQUILLA 2 CUERPOS 2 PUERTAS |  |  | 1780X635X460 |  |  | 2014-04-08 | 161.42 | 0 |  | 0 |  | No | No | 2010-12-30 | 2010-12-30 | 2011-05-31
HUF01 - H. U. FUENLABRADA | 6000385 | TAQUILLA 2 CUERPOS 2 PUERTAS |  |  | 1780X635X460 |  |  | 2014-04-08 | 161.42 | 0 |  | 0 |  | No | No | 2010-12-30 | 2010-12-30 | 2011-05-31
HUF01 - H. U. FUENLABRADA | 6000386 | TAQUILLA 2 CUERPOS 2 PUERTAS |  |  | 1780X635X460 |  |  | 2014-04-01 | 161.43 | 0 |  | 0 |  | No | No | 2010-12-30 | 2010-12-30 | 2011-05-31
HUF01 - H. U. FUENLABRADA | 6000390 | CAJONERA 3 CAJONES | [5 empty] | 2014-05-08 | 107.75 | 0 |  | 0 |  | No | No | 2011-05-27 | 2011-05-27 | 2011-06-16
HUF01 - H. U. FUENLABRADA | 6000391 | CAJONERA 3 CAJONES | [5 empty] | 2015-10-19 | 107.75 | 0 |  | 0 |  | No | No | 2011-06-16 | 2011-05-27 | 2011-06-16
HUF01 - H. U. FUENLABRADA | 6000394 | CAJONERA 3 CAJONES | [5 empty] | 2013-11-25 | 107.75 | 0 |  | 0 |  | No | No | 2011-05-27 | 2011-05-27 | 2011-06-16
HUF01 - H. U. FUENLABRADA | 6000395 | CAJONERA 3 CAJONES | [6 empty] | 107.75 | 0 |  | 0 |  | No | No | 2011-06-16 | 2011-05-27 | 2011-06-16
HUF01 - H. U. FUENLABRADA | 6000396 | CAJONERA 3 CAJONES | [5 empty] | 2015-10-19 | 107.75 | 0 |  | 0 |  | No | No | 2011-06-16 | 2011-05-27 | 2011-06-16
HUF01 - H. U. FUENLABRADA | 6000397 | CAJONERA 3 CAJONES | [5 empty] | 2013-11-20 | 107.75 | 0 |  | 0 |  | No | No | 2011-05-27 | 2011-05-27 | 2011-06-16
HUF01 - H. U. FUENLABRADA | 6000398 | CAJONERA 3 CAJONES | [5 empty] | 2013-11-25 | 107.75 | 0 |  | 0 |  | No | No | 2011-05-27 | 2011-05-27 | 2011-06-16
HUF01 - H. U. FUENLABRADA | 6000399 | CAJONERA 3 CAJONES | [5 empty] | 2015-10-21 | 107.71 | 0 |  | 0 |  | No | No | 2011-06-16 | 2011-05-27 | 2011-06-16
HUF01 - H. U. FUENLABRADA | 6000406 | CAJONERA 3 CAJONES | [5 empty] | 2018-01-15 | 107.75 | 0 |  | 0 |  | No | No | 2011-06-16 | 2011-05-27 | 2011-06-16
HUF01 - H. U. FUENLABRADA | 6000407 | CAJONERA 3 CAJONES | [6 empty] | 107.75 | 0 |  | 0 |  | No | No | 2011-06-16 | 2011-05-27 | 2011-06-16
HUF01 - H. U. FUENLABRADA | 6000408 | CAJONERA 3 CAJONES | [5 empty] | 2013-11-25 | 107.74 | 0 |  | 0 |  | No | No | 2011-05-27 | 2011-05-27 | 2011-06-16
HUF01 - H. U. FUENLABRADA | 6000411 | ARMARIO ARCHIVADOR 2,55X2,05 |  | ALDESA |  |  |  |  | 2699.9 | 0 |  | 0 |  | No | No | 2011-06-16 | 2011-02-16 | 2011-06-16
HUF01 - H. U. FUENLABRADA | 6000412 | ARMARIO ALTO 900 X 430 X 1970 C/PUERTA | [6 empty] | 237.01 | 0 |  | 0 |  | No | No | 2011-06-16 | 2011-03-25 | 2011-06-16
HUF01 - H. U. FUENLABRADA | 6000413 | ARMARIO ALTO 900 X 430 X 1970 C/PUERTA | [5 empty] | 2015-10-30 | 237.01 | 0 |  | 0 |  | No | No | 2011-06-16 | 2011-03-25 | 2011-06-16
HUF01 - H. U. FUENLABRADA | 6000414 | ARMARIO ALTO 900 X 430 X 1970 C/PUERTA | [5 empty] | 2015-10-30 | 237.01 | 0 |  | 0 |  | No | No | 2011-06-16 | 2011-03-25 | 2011-06-16
HUF01 - H. U. FUENLABRADA | 6000415 | ARMARIO ALTO 900 X 430 X 1970 C/PUERTA | [5 empty] | 2015-10-30 | 237.01 | 0 |  | 0 |  | No | No | 2011-06-16 | 2011-03-25 | 2011-06-16
HUF01 - H. U. FUENLABRADA | 6000416 | ARMARIO ALTO 900 X 430 X 1970 C/PUERTA | [5 empty] | 2015-10-30 | 237.01 | 0 |  | 0 |  | No | No | 2011-06-16 | 2011-03-25 | 2011-06-16
HUF01 - H. U. FUENLABRADA | 6000417 | SILLON FIJO CONFIDENTE TAPIZADO | [6 empty] | 105.8 | 0 |  | 0 |  | No | No | 2011-06-16 | 2011-03-21 | 2011-06-16
HUF01 - H. U. FUENLABRADA | 6000418 | SILLON FIJO CONFIDENTE TAPIZADO | [6 empty] | 105.8 | 0 |  | 0 |  | No | No | 2011-06-16 | 2011-03-21 | 2011-06-16
HUF01 - H. U. FUENLABRADA | 6000419 | SILLON FIJO CONFIDENTE TAPIZADO | [6 empty] | 105.8 | 0 |  | 0 |  | No | No | 2011-06-16 | 2011-03-21 | 2011-06-16
HUF01 - H. U. FUENLABRADA | 6000420 | SILLON FIJO CONFIDENTE TAPIZADO | [6 empty] | 105.8 | 0 |  | 0 |  | No | No | 2011-06-16 | 2011-03-21 | 2011-06-16
HUF01 - H. U. FUENLABRADA | 6000421 | SILLON FIJO CONFIDENTE TAPIZADO | [6 empty] | 105.8 | 0 |  | 0 |  | No | No | 2011-06-16 | 2011-03-21 | 2011-06-16
HUF01 - H. U. FUENLABRADA | 6000422 | SILLON FIJO CONFIDENTE TAPIZADO | [6 empty] | 105.8 | 0 |  | 0 |  | No | No | 2011-06-16 | 2011-03-21 | 2011-06-16
HUF01 - H. U. FUENLABRADA | 6000423 | SILLON FIJO CONFIDENTE TAPIZADO | [6 empty] | 105.8 | 0 |  | 0 |  | No | No | 2011-06-16 | 2011-03-21 | 2011-06-16
HUF01 - H. U. FUENLABRADA | 6000424 | SILLON FIJO CONFIDENTE TAPIZADO | [6 empty] | 105.8 | 0 |  | 0 |  | No | No | 2011-06-16 | 2011-03-21 | 2011-06-16
HUF01 - H. U. FUENLABRADA | 6000425 | SILLON FIJO CONFIDENTE TAPIZADO | [6 empty] | 105.8 | 0 |  | 0 |  | No | No | 2011-06-16 | 2011-03-21 | 2011-06-16
HUF01 - H. U. FUENLABRADA | 6000426 | SILLON FIJO CONFIDENTE TAPIZADO | [6 empty] | 105.8 | 0 |  | 0 |  | No | No | 2011-06-16 | 2011-03-21 | 2011-06-16
HUF01 - H. U. FUENLABRADA | 6000427 | SILLON FIJO CONFIDENTE TAPIZADO | [6 empty] | 105.8 | 0 |  | 0 |  | No | No | 2011-06-16 | 2011-03-21 | 2011-06-16
HUF01 - H. U. FUENLABRADA | 6000428 | SILLON FIJO CONFIDENTE TAPIZADO | [6 empty] | 105.8 | 0 |  | 0 |  | No | No | 2011-06-16 | 2011-03-21 | 2011-06-16
HUF01 - H. U. FUENLABRADA | 6000429 | SILLON FIJO CONFIDENTE TAPIZADO | [6 empty] | 105.8 | 0 |  | 0 |  | No | No | 2011-06-16 | 2011-03-21 | 2011-06-16
HUF01 - H. U. FUENLABRADA | 6000430 | SILLON FIJO CONFIDENTE TAPIZADO | [6 empty] | 105.8 | 0 |  | 0 |  | No | No | 2011-06-16 | 2011-03-21 | 2011-06-16
HUF01 - H. U. FUENLABRADA | 6000431 | SILLON FIJO CONFIDENTE TAPIZADO | [6 empty] | 105.8 | 0 |  | 0 |  | No | No | 2011-06-16 | 2011-03-21 | 2011-06-16
HUF01 - H. U. FUENLABRADA | 6000432 | SILLON FIJO CONFIDENTE TAPIZADO | [6 empty] | 105.8 | 0 |  | 0 |  | No | No | 2011-06-16 | 2011-03-21 | 2011-06-16
HUF01 - H. U. FUENLABRADA | 6000433 | SILLON FIJO CONFIDENTE TAPIZADO | [6 empty] | 105.8 | 0 |  | 0 |  | No | No | 2011-06-16 | 2011-03-21 | 2011-06-16
HUF01 - H. U. FUENLABRADA | 6000434 | SILLON FIJO CONFIDENTE TAPIZADO | [6 empty] | 105.8 | 0 |  | 0 |  | No | No | 2011-06-16 | 2011-03-21 | 2011-06-16
HUF01 - H. U. FUENLABRADA | 6000435 | SILLON FIJO CONFIDENTE TAPIZADO | [6 empty] | 105.8 | 0 |  | 0 |  | No | No | 2011-06-16 | 2011-03-21 | 2011-06-16
HUF01 - H. U. FUENLABRADA | 6000436 | SILLON FIJO CONFIDENTE TAPIZADO | [6 empty] | 105.8 | 0 |  | 0 |  | No | No | 2011-06-16 | 2011-03-21 | 2011-06-16
HUF01 - H. U. FUENLABRADA | 6000437 | SILLON FIJO CONFIDENTE TAPIZADO | [6 empty] | 105.8 | 0 |  | 0 |  | No | No | 2011-06-16 | 2011-03-21 | 2011-06-16
HUF01 - H. U. FUENLABRADA | 6000438 | SILLON FIJO CONFIDENTE TAPIZADO | [6 empty] | 105.8 | 0 |  | 0 |  | No | No | 2011-06-16 | 2011-03-21 | 2011-06-16
HUF01 - H. U. FUENLABRADA | 6000439 | SILLON FIJO CONFIDENTE TAPIZADO | [6 empty] | 105.8 | 0 |  | 0 |  | No | No | 2011-06-16 | 2011-03-21 | 2011-06-16
HUF01 - H. U. FUENLABRADA | 6000440 | SILLON FIJO CONFIDENTE TAPIZADO | [5 empty] | 2015-11-04 | 105.8 | 0 |  | 0 |  | No | No | 2011-06-16 | 2011-03-21 | 2011-06-16
HUF01 - H. U. FUENLABRADA | 6000441 | SILLON FIJO CONFIDENTE TAPIZADO | [5 empty] | 2015-11-04 | 105.8 | 0 |  | 0 |  | No | No | 2011-06-16 | 2011-03-21 | 2011-06-16
HUF01 - H. U. FUENLABRADA | 6000442 | SILLON FIJO CONFIDENTE TAPIZADO | [6 empty] | 105.8 | 0 |  | 0 |  | No | No | 2011-06-16 | 2011-03-21 | 2011-06-16
HUF01 - H. U. FUENLABRADA | 6000443 | SILLON FIJO CONFIDENTE TAPIZADO | [6 empty] | 105.8 | 0 |  | 0 |  | No | No | 2011-06-16 | 2011-03-21 | 2011-06-16
HUF01 - H. U. FUENLABRADA | 6000444 | SILLON FIJO CONFIDENTE TAPIZADO | [6 empty] | 105.8 | 0 |  | 0 |  | No | No | 2011-06-16 | 2011-03-21 | 2011-06-16
HUF01 - H. U. FUENLABRADA | 6000445 | SILLON FIJO CONFIDENTE TAPIZADO | [6 empty] | 105.8 | 0 |  | 0 |  | No | No | 2011-06-16 | 2011-03-21 | 2011-06-16
HUF01 - H. U. FUENLABRADA | 6000446 | SILLON FIJO CONFIDENTE TAPIZADO | [6 empty] | 105.8 | 0 |  | 0 |  | No | No | 2011-06-16 | 2011-03-21 | 2011-06-16
HUF01 - H. U. FUENLABRADA | 6000447 | SILLON FIJO CONFIDENTE TAPIZADO | [5 empty] | 2015-11-04 | 105.8 | 0 |  | 0 |  | No | No | 2011-06-16 | 2011-03-21 | 2011-06-16
HUF01 - H. U. FUENLABRADA | 6000448 | SILLON FIJO CONFIDENTE TAPIZADO | [5 empty] | 2015-11-04 | 105.8 | 0 |  | 0 |  | No | No | 2011-06-16 | 2011-03-21 | 2011-06-16
HUF01 - H. U. FUENLABRADA | 6000449 | SILLON FIJO CONFIDENTE TAPIZADO | [6 empty] | 105.8 | 0 |  | 0 |  | No | No | 2011-06-16 | 2011-03-21 | 2011-06-16
HUF01 - H. U. FUENLABRADA | 6000450 | SILLON FIJO CONFIDENTE TAPIZADO | [5 empty] | 2015-11-04 | 105.8 | 0 |  | 0 |  | No | No | 2011-06-16 | 2011-03-21 | 2011-06-16
HUF01 - H. U. FUENLABRADA | 6000451 | SILLON FIJO CONFIDENTE TAPIZADO | [6 empty] | 105.8 | 0 |  | 0 |  | No | No | 2011-06-16 | 2011-03-21 | 2011-06-16
HUF01 - H. U. FUENLABRADA | 6000452 | SILLON FIJO CONFIDENTE TAPIZADO | [5 empty] | 2015-11-04 | 105.8 | 0 |  | 0 |  | No | No | 2011-06-16 | 2011-03-21 | 2011-06-16
HUF01 - H. U. FUENLABRADA | 6000453 | SILLON FIJO CONFIDENTE TAPIZADO | [5 empty] | 2015-11-04 | 105.8 | 0 |  | 0 |  | No | No | 2011-06-16 | 2011-03-21 | 2011-06-16
HUF01 - H. U. FUENLABRADA | 6000454 | SILLON FIJO CONFIDENTE TAPIZADO | [6 empty] | 105.8 | 0 |  | 0 |  | No | No | 2011-06-16 | 2011-03-21 | 2011-06-16
HUF01 - H. U. FUENLABRADA | 6000455 | SILLON FIJO CONFIDENTE TAPIZADO | [5 empty] | 2015-10-30 | 105.8 | 0 |  | 0 |  | No | No | 2011-06-16 | 2011-03-21 | 2011-06-16
HUF01 - H. U. FUENLABRADA | 6000456 | SILLON FIJO CONFIDENTE TAPIZADO | [6 empty] | 105.8 | 0 |  | 0 |  | No | No | 2011-06-16 | 2011-03-21 | 2011-06-16
HUF01 - H. U. FUENLABRADA | 6000457 | SILLON FIJO CONFIDENTE TAPIZADO | [6 empty] | 105.8 | 0 |  | 0 |  | No | No | 2011-06-16 | 2011-03-21 | 2011-06-16
HUF01 - H. U. FUENLABRADA | 6000458 | SILLON FIJO CONFIDENTE TAPIZADO | [5 empty] | 2015-10-30 | 105.8 | 0 |  | 0 |  | No | No | 2011-06-16 | 2011-03-21 | 2011-06-16
HUF01 - H. U. FUENLABRADA | 6000459 | SILLON FIJO CONFIDENTE TAPIZADO | [5 empty] | 2015-10-30 | 105.8 | 0 |  | 0 |  | No | No | 2011-06-16 | 2011-03-21 | 2011-06-16
HUF01 - H. U. FUENLABRADA | 6000460 | SILLON FIJO CONFIDENTE TAPIZADO | [5 empty] | 2015-10-30 | 105.8 | 0 |  | 0 |  | No | No | 2011-06-16 | 2011-03-21 | 2011-06-16
HUF01 - H. U. FUENLABRADA | 6000461 | SILLON FIJO CONFIDENTE TAPIZADO | [5 empty] | 2015-10-30 | 105.8 | 0 |  | 0 |  | No | No | 2011-06-16 | 2011-03-21 | 2011-06-16
HUF01 - H. U. FUENLABRADA | 6000462 | SILLON FIJO CONFIDENTE TAPIZADO | [5 empty] | 2015-11-04 | 105.8 | 0 |  | 0 |  | No | No | 2011-06-16 | 2011-03-21 | 2011-06-16
HUF01 - H. U. FUENLABRADA | 6000463 | SILLON FIJO CONFIDENTE TAPIZADO | [5 empty] | 2015-11-04 | 105.8 | 0 |  | 0 |  | No | No | 2011-06-16 | 2011-03-21 | 2011-06-16
HUF01 - H. U. FUENLABRADA | 6000464 | SILLON FIJO CONFIDENTE TAPIZADO | [5 empty] | 2015-11-04 | 105.8 | 0 |  | 0 |  | No | No | 2011-06-16 | 2011-03-21 | 2011-06-16
HUF01 - H. U. FUENLABRADA | 6000465 | SILLON FIJO CONFIDENTE TAPIZADO | [6 empty] | 105.8 | 0 |  | 0 |  | No | No | 2011-06-16 | 2011-03-21 | 2011-06-16
HUF01 - H. U. FUENLABRADA | 6000466 | SILLON FIJO CONFIDENTE TAPIZADO | [5 empty] | 2015-11-04 | 105.8 | 0 |  | 0 |  | No | No | 2011-06-16 | 2011-03-21 | 2011-06-16
HUF01 - H. U. FUENLABRADA | 6000467 | SILLON FIJO CONFIDENTE TAPIZADO | [5 empty] | 2015-11-04 | 105.8 | 0 |  | 0 |  | No | No | 2011-06-16 | 2011-03-21 | 2011-06-16
HUF01 - H. U. FUENLABRADA | 6000468 | SILLON FIJO CONFIDENTE TAPIZADO | [5 empty] | 2015-11-04 | 105.8 | 0 |  | 0 |  | No | No | 2011-06-16 | 2011-03-21 | 2011-06-16
HUF01 - H. U. FUENLABRADA | 6000469 | SILLON FIJO CONFIDENTE TAPIZADO | [5 empty] | 2015-11-04 | 105.8 | 0 |  | 0 |  | No | No | 2011-06-16 | 2011-03-21 | 2011-06-16
HUF01 - H. U. FUENLABRADA | 6000470 | SILLON FIJO CONFIDENTE TAPIZADO | [5 empty] | 2015-11-04 | 105.8 | 0 |  | 0 |  | No | No | 2011-06-16 | 2011-03-21 | 2011-06-16
HUF01 - H. U. FUENLABRADA | 6000471 | SILLON FIJO CONFIDENTE TAPIZADO | [5 empty] | 2015-11-04 | 105.8 | 0 |  | 0 |  | No | No | 2011-06-16 | 2011-03-21 | 2011-06-16
HUF01 - H. U. FUENLABRADA | 6000472 | SILLON FIJO CONFIDENTE TAPIZADO | [5 empty] | 2015-11-04 | 105.8 | 0 |  | 0 |  | No | No | 2011-06-16 | 2011-03-21 | 2011-06-16
HUF01 - H. U. FUENLABRADA | 6000473 | SILLON FIJO CONFIDENTE TAPIZADO | [5 empty] | 2015-11-04 | 105.8 | 0 |  | 0 |  | No | No | 2011-06-16 | 2011-03-21 | 2011-06-16
HUF01 - H. U. FUENLABRADA | 6000474 | SILLON FIJO CONFIDENTE TAPIZADO | [5 empty] | 2015-11-04 | 105.8 | 0 |  | 0 |  | No | No | 2011-06-16 | 2011-03-21 | 2011-06-16
HUF01 - H. U. FUENLABRADA | 6000475 | SILLON FIJO CONFIDENTE TAPIZADO | [5 empty] | 2015-11-04 | 105.8 | 0 |  | 0 |  | No | No | 2011-06-16 | 2011-03-21 | 2011-06-16
HUF01 - H. U. FUENLABRADA | 6000476 | SILLON FIJO CONFIDENTE TAPIZADO | [5 empty] | 2015-11-04 | 105.8 | 0 |  | 0 |  | No | No | 2011-06-16 | 2011-03-21 | 2011-06-16
HUF01 - H. U. FUENLABRADA | 6000477 | SILLON FIJO CONFIDENTE TAPIZADO | [5 empty] | 2015-11-04 | 105.8 | 0 |  | 0 |  | No | No | 2011-06-16 | 2011-03-21 | 2011-06-16
HUF01 - H. U. FUENLABRADA | 6000478 | SILLON FIJO CONFIDENTE TAPIZADO | [5 empty] | 2015-11-04 | 105.8 | 0 |  | 0 |  | No | No | 2011-06-16 | 2011-03-21 | 2011-06-16
HUF01 - H. U. FUENLABRADA | 6000479 | SILLON FIJO CONFIDENTE TAPIZADO | [6 empty] | 105.8 | 0 |  | 0 |  | No | No | 2011-06-16 | 2011-03-21 | 2011-06-16
HUF01 - H. U. FUENLABRADA | 6000480 | SILLON FIJO CONFIDENTE TAPIZADO | [6 empty] | 105.8 | 0 |  | 0 |  | No | No | 2011-06-16 | 2011-03-21 | 2011-06-16
HUF01 - H. U. FUENLABRADA | 6000481 | SILLON FIJO CONFIDENTE TAPIZADO | [5 empty] | 2015-11-04 | 105.8 | 0 |  | 0 |  | No | No | 2011-06-16 | 2011-03-21 | 2011-06-16
HUF01 - H. U. FUENLABRADA | 6000482 | SILLON FIJO CONFIDENTE TAPIZADO | [5 empty] | 2015-11-04 | 105.8 | 0 |  | 0 |  | No | No | 2011-06-16 | 2011-03-21 | 2011-06-16
HUF01 - H. U. FUENLABRADA | 6000483 | SILLON FIJO CONFIDENTE TAPIZADO | [5 empty] | 2015-11-04 | 105.8 | 0 |  | 0 |  | No | No | 2011-06-16 | 2011-03-21 | 2011-06-16
HUF01 - H. U. FUENLABRADA | 6000484 | SILLON FIJO CONFIDENTE TAPIZADO | [6 empty] | 105.8 | 0 |  | 0 |  | No | No | 2011-06-16 | 2011-03-21 | 2011-06-16
HUF01 - H. U. FUENLABRADA | 6000485 | SILLON FIJO CONFIDENTE TAPIZADO | [5 empty] | 2015-10-19 | 105.8 | 0 |  | 0 |  | No | No | 2011-06-16 | 2011-03-21 | 2011-06-16
HUF01 - H. U. FUENLABRADA | 6000486 | SILLON FIJO CONFIDENTE TAPIZADO | [5 empty] | 2015-10-19 | 105.72 | 0 |  | 0 |  | No | No | 2011-06-16 | 2011-03-21 | 2011-06-16
HUF01 - H. U. FUENLABRADA | 6000487 | SILLON GIRATORIO C/BRAZOS | [6 empty] | 267.79 | 0 |  | 0 |  | No | No | 2011-06-16 | 2011-03-25 | 2011-06-16
HUF01 - H. U. FUENLABRADA | 6000488 | SILLON GIRATORIO C/BRAZOS | [6 empty] | 267.79 | 0 |  | 0 |  | No | No | 2011-06-16 | 2011-03-25 | 2011-06-16
HUF01 - H. U. FUENLABRADA | 6000489 | SILLON GIRATORIO C/BRAZOS | [6 empty] | 267.79 | 0 |  | 0 |  | No | No | 2011-06-16 | 2011-03-25 | 2011-06-16
HUF01 - H. U. FUENLABRADA | 6000490 | SILLON GIRATORIO C/BRAZOS | [6 empty] | 267.79 | 0 |  | 0 |  | No | No | 2011-06-16 | 2011-03-25 | 2011-06-16
HUF01 - H. U. FUENLABRADA | 6000491 | SILLON GIRATORIO C/BRAZOS | [6 empty] | 267.79 | 0 |  | 0 |  | No | No | 2011-06-16 | 2011-03-25 | 2011-06-16
HUF01 - H. U. FUENLABRADA | 6000492 | SILLON GIRATORIO C/BRAZOS | [6 empty] | 267.79 | 0 |  | 0 |  | No | No | 2011-06-16 | 2011-03-25 | 2011-06-16
HUF01 - H. U. FUENLABRADA | 6000493 | SILLON GIRATORIO C/BRAZOS | [6 empty] | 267.79 | 0 |  | 0 |  | No | No | 2011-06-16 | 2011-03-25 | 2011-06-16
HUF01 - H. U. FUENLABRADA | 6000494 | SILLON GIRATORIO C/BRAZOS | [5 empty] | 2015-11-04 | 267.79 | 0 |  | 0 |  | No | No | 2011-06-16 | 2011-03-25 | 2011-06-16
HUF01 - H. U. FUENLABRADA | 6000495 | SILLON GIRATORIO C/BRAZOS | [6 empty] | 267.79 | 0 |  | 0 |  | No | No | 2011-06-16 | 2011-03-25 | 2011-06-16
HUF01 - H. U. FUENLABRADA | 6000496 | SILLON GIRATORIO C/BRAZOS | [6 empty] | 267.79 | 0 |  | 0 |  | No | No | 2011-06-16 | 2011-03-25 | 2011-06-16
HUF01 - H. U. FUENLABRADA | 6000497 | SILLON GIRATORIO C/BRAZOS | [6 empty] | 267.79 | 0 |  | 0 |  | No | No | 2011-06-16 | 2011-03-25 | 2011-06-16
HUF01 - H. U. FUENLABRADA | 6000498 | SILLON GIRATORIO C/BRAZOS | [6 empty] | 267.79 | 0 |  | 0 |  | No | No | 2011-06-16 | 2011-03-25 | 2011-06-16
HUF01 - H. U. FUENLABRADA | 6000499 | SILLON GIRATORIO C/BRAZOS | [6 empty] | 267.79 | 0 |  | 0 |  | No | No | 2011-06-16 | 2011-03-25 | 2011-06-16
HUF01 - H. U. FUENLABRADA | 6000500 | SILLON GIRATORIO C/BRAZOS | [6 empty] | 267.79 | 0 |  | 0 |  | No | No | 2011-06-16 | 2011-03-25 | 2011-06-16
HUF01 - H. U. FUENLABRADA | 6000501 | SILLON GIRATORIO C/BRAZOS | [6 empty] | 267.79 | 0 |  | 0 |  | No | No | 2011-06-16 | 2011-03-25 | 2011-06-16
HUF01 - H. U. FUENLABRADA | 6000502 | SILLON GIRATORIO C/BRAZOS | [6 empty] | 267.79 | 0 |  | 0 |  | No | No | 2011-06-16 | 2011-03-25 | 2011-06-16
HUF01 - H. U. FUENLABRADA | 6000503 | CAJONERA 3 CAJONES | [6 empty] | 106.81 | 0 |  | 0 |  | No | No | 2011-06-16 | 2011-03-25 | 2011-06-16
HUF01 - H. U. FUENLABRADA | 6000504 | CAJONERA 3 CAJONES | [6 empty] | 106.81 | 0 |  | 0 |  | No | No | 2011-06-16 | 2011-03-25 | 2011-06-16
HUF01 - H. U. FUENLABRADA | 6000505 | CAJONERA 3 CAJONES | [5 empty] | 2015-10-30 | 106.81 | 0 |  | 0 |  | No | No | 2011-06-16 | 2011-03-25 | 2011-06-16
HUF01 - H. U. FUENLABRADA | 6000506 | CAJONERA 3 CAJONES | [5 empty] | 2015-10-30 | 106.81 | 0 |  | 0 |  | No | No | 2011-06-16 | 2011-03-25 | 2011-06-16
HUF01 - H. U. FUENLABRADA | 6000507 | CAJONERA 3 CAJONES | [5 empty] | 2015-10-30 | 106.81 | 0 |  | 0 |  | No | No | 2011-06-16 | 2011-03-25 | 2011-06-16
HUF01 - H. U. FUENLABRADA | 6000508 | CAJONERA 3 CAJONES | [5 empty] | 2015-10-30 | 106.81 | 0 |  | 0 |  | No | No | 2011-06-16 | 2011-03-25 | 2011-06-16
HUF01 - H. U. FUENLABRADA | 6000509 | CAJONERA 3 CAJONES | [5 empty] | 2015-10-30 | 106.81 | 0 |  | 0 |  | No | No | 2011-06-16 | 2011-03-25 | 2011-06-16
HUF01 - H. U. FUENLABRADA | 6000510 | CAJONERA 3 CAJONES | [5 empty] | 2015-10-30 | 106.81 | 0 |  | 0 |  | No | No | 2011-06-16 | 2011-03-25 | 2011-06-16
HUF01 - H. U. FUENLABRADA | 6000511 | CAJONERA 3 CAJONES | [5 empty] | 2015-10-30 | 106.81 | 0 |  | 0 |  | No | No | 2011-06-16 | 2011-03-25 | 2011-06-16
HUF01 - H. U. FUENLABRADA | 6000512 | CAJONERA 3 CAJONES | [5 empty] | 2015-10-30 | 106.81 | 0 |  | 0 |  | No | No | 2011-06-16 | 2011-03-25 | 2011-06-16
HUF01 - H. U. FUENLABRADA | 6000513 | CAJONERA 3 CAJONES | [5 empty] | 2015-10-30 | 106.81 | 0 |  | 0 |  | No | No | 2011-06-16 | 2011-03-25 | 2011-06-16
HUF01 - H. U. FUENLABRADA | 6000514 | CAJONERA 3 CAJONES | [5 empty] | 2015-10-30 | 106.81 | 0 |  | 0 |  | No | No | 2011-06-16 | 2011-03-25 | 2011-06-16
HUF01 - H. U. FUENLABRADA | 6000515 | CAJONERA 3 CAJONES | [5 empty] | 2015-10-30 | 106.81 | 0 |  | 0 |  | No | No | 2011-03-25 | 2011-03-25 | 2011-06-16
HUF01 - H. U. FUENLABRADA | 6000516 | CAJONERA 3 CAJONES | [5 empty] | 2014-05-05 | 106.81 | 0 |  | 0 |  | No | No | 2011-03-25 | 2011-03-25 | 2011-06-16
HUF01 - H. U. FUENLABRADA | 6000517 | CAJONERA 3 CAJONES | [5 empty] | 2015-11-04 | 106.81 | 0 |  | 0 |  | No | No | 2011-06-16 | 2011-03-25 | 2011-06-16
HUF01 - H. U. FUENLABRADA | 6000518 | CAJONERA 3 CAJONES | [6 empty] | 106.81 | 0 |  | 0 |  | No | No | 2011-06-16 | 2011-03-25 | 2011-06-16
HUF01 - H. U. FUENLABRADA | 6000519 | CAJONERA 3 CAJONES | [6 empty] | 106.81 | 0 |  | 0 |  | No | No | 2011-06-16 | 2011-03-25 | 2011-06-16
HUF01 - H. U. FUENLABRADA | 6000520 | CAJONERA 3 CAJONES | [6 empty] | 106.81 | 0 |  | 0 |  | No | No | 2011-06-16 | 2011-03-25 | 2011-06-16
HUF01 - H. U. FUENLABRADA | 6000521 | MESA 160 X 80 | [6 empty] | 221.76 | 0 |  | 0 |  | No | No | 2011-06-16 | 2011-03-25 | 2011-06-16
HUF01 - H. U. FUENLABRADA | 6000522 | MESA 160 X 80 | [6 empty] | 221.76 | 0 |  | 0 |  | No | No | 2011-06-16 | 2011-03-25 | 2011-06-16
HUF01 - H. U. FUENLABRADA | 6000523 | MESA 160 X 80 | [6 empty] | 221.76 | 0 |  | 0 |  | No | No | 2011-06-16 | 2011-03-25 | 2011-06-16
HUF01 - H. U. FUENLABRADA | 6000524 | MESA 160 X 80 | [6 empty] | 221.76 | 0 |  | 0 |  | No | No | 2011-06-16 | 2011-03-25 | 2011-06-16
HUF01 - H. U. FUENLABRADA | 6000525 | MESA 160 X 80 | [6 empty] | 221.76 | 0 |  | 0 |  | No | No | 2011-06-16 | 2011-03-25 | 2011-06-16
HUF01 - H. U. FUENLABRADA | 6000526 | MESA 160 X 80 | [6 empty] | 221.76 | 0 |  | 0 |  | No | No | 2011-06-16 | 2011-03-25 | 2011-06-16
HUF01 - H. U. FUENLABRADA | 6000527 | MESA 160 X 80 | [6 empty] | 221.76 | 0 |  | 0 |  | No | No | 2011-06-16 | 2011-03-25 | 2011-06-16
HUF01 - H. U. FUENLABRADA | 6000528 | MESA 160 X 80 | [5 empty] | 2015-10-30 | 221.76 | 0 |  | 0 |  | No | No | 2011-06-16 | 2011-03-25 | 2011-06-16
HUF01 - H. U. FUENLABRADA | 6000529 | MESA 160 X 80 | [5 empty] | 2015-10-30 | 221.76 | 0 |  | 0 |  | No | No | 2011-06-16 | 2011-03-25 | 2011-06-16
HUF01 - H. U. FUENLABRADA | 6000530 | MESA 160 X 80 | [5 empty] | 2015-10-30 | 221.76 | 0 |  | 0 |  | No | No | 2011-06-16 | 2011-03-25 | 2011-06-16
HUF01 - H. U. FUENLABRADA | 6000531 | MESA 160 X 80 | [5 empty] | 2015-10-30 | 221.76 | 0 |  | 0 |  | No | No | 2011-06-16 | 2011-03-25 | 2011-06-16
HUF01 - H. U. FUENLABRADA | 6000532 | MESA 160 X 80 | [5 empty] | 2015-10-30 | 221.76 | 0 |  | 0 |  | No | No | 2011-06-16 | 2011-03-25 | 2011-06-16
HUF01 - H. U. FUENLABRADA | 6000533 | MESA 160 X 80 | [5 empty] | 2015-10-30 | 221.76 | 0 |  | 0 |  | No | No | 2011-06-16 | 2011-03-25 | 2011-06-16
HUF01 - H. U. FUENLABRADA | 6000534 | MESA 160 X 80 | [5 empty] | 2015-10-30 | 221.76 | 0 |  | 0 |  | No | No | 2011-06-16 | 2011-03-25 | 2011-06-16
HUF01 - H. U. FUENLABRADA | 6000535 | MESA 160 X 80 | [5 empty] | 2015-10-30 | 221.76 | 0 |  | 0 |  | No | No | 2011-06-16 | 2011-03-25 | 2011-06-16
HUF01 - H. U. FUENLABRADA | 6000536 | MESA 160 X 80 | [5 empty] | 2015-10-30 | 221.76 | 0 |  | 0 |  | No | No | 2011-06-16 | 2011-03-25 | 2011-06-16
HUF01 - H. U. FUENLABRADA | 6000537 | MESA 160 X 80 | [5 empty] | 2015-10-30 | 221.76 | 0 |  | 0 |  | No | No | 2011-06-16 | 2011-03-25 | 2011-06-16
HUF01 - H. U. FUENLABRADA | 6000538 | MESA 160 X 80 | [5 empty] | 2015-11-04 | 221.76 | 0 |  | 0 |  | No | No | 2011-06-16 | 2011-03-25 | 2011-06-16
HUF01 - H. U. FUENLABRADA | 6000539 | MESA 160 X 80 | [5 empty] | 2015-11-04 | 221.76 | 0 |  | 0 |  | No | No | 2011-06-16 | 2011-03-25 | 2011-06-16
HUF01 - H. U. FUENLABRADA | 6000540 | MESA 160 X 80 | [6 empty] | 221.76 | 0 |  | 0 |  | No | No | 2011-06-16 | 2011-03-25 | 2011-06-16
HUF01 - H. U. FUENLABRADA | 6000541 | MESA 160 X 80 | [5 empty] | 2015-11-04 | 221.76 | 0 |  | 0 |  | No | No | 2011-06-16 | 2011-03-25 | 2011-06-16
HUF01 - H. U. FUENLABRADA | 6000542 | MESA 160 X 80 | [5 empty] | 2015-11-04 | 221.76 | 0 |  | 0 |  | No | No | 2011-06-16 | 2011-03-25 | 2011-06-16
HUF01 - H. U. FUENLABRADA | 6000543 | MESA 160 X 80 | [5 empty] | 2015-11-04 | 221.76 | 0 |  | 0 |  | No | No | 2011-06-16 | 2011-03-25 | 2011-06-16
HUF01 - H. U. FUENLABRADA | 6000544 | MESA 160 X 80 | [6 empty] | 221.76 | 0 |  | 0 |  | No | No | 2011-06-16 | 2011-03-25 | 2011-06-16
HUF01 - H. U. FUENLABRADA | 6000545 | MESA 160 X 80 | [5 empty] | 2015-11-04 | 221.77 | 0 |  | 0 |  | No | No | 2011-06-16 | 2011-03-25 | 2011-06-16
HUF01 - H. U. FUENLABRADA | 6000547 | ARCHIVADOR PARA PORTAS | [5 empty] | 2014-10-16 | 312 | 0 |  | 0 |  | No | No | 2011-06-16 | 2011-03-15 | 2011-06-16
HUF01 - H. U. FUENLABRADA | 6000548 | MESA AUX. INOX/HAYA REG. ALTURA |  |  | H 118 |  |  | 2015-06-09 | 138.06 | 0 |  | 0 |  | No | No | 2011-06-16 | 2011-03-23 | 2011-06-16
HUF01 - H. U. FUENLABRADA | 6000549 | MESA AUX. INOX/HAYA REG. ALTURA |  |  | H 118 |  |  |  | 138.06 | 0 |  | 0 |  | No | No | 2011-06-16 | 2011-03-23 | 2011-06-16
HUF01 - H. U. FUENLABRADA | 6000550 | MESA AUX. INOX/HAYA REG. ALTURA |  |  | H 118 |  |  | 2015-06-09 | 138.06 | 0 |  | 0 |  | No | No | 2011-06-16 | 2011-03-23 | 2011-06-16
HUF01 - H. U. FUENLABRADA | 6000551 | MESA AUX. INOX/HAYA REG. ALTURA |  |  | H 118 |  |  | 2015-06-09 | 138.06 | 0 |  | 0 |  | No | No | 2011-06-16 | 2011-03-23 | 2011-06-16
HUF01 - H. U. FUENLABRADA | 6000552 | TABURETE CON RESPALDO |  |  | TB.11.104C |  |  | 2015-10-16 | 98.78 | 0 |  | 0 |  | No | No | 2011-06-16 | 2011-04-28 | 2011-06-16
HUF01 - H. U. FUENLABRADA | 6000553 | TABURETE CON RESPALDO |  |  | TB.11.104C |  |  | 2015-10-19 | 98.78 | 0 |  | 0 |  | No | No | 2011-06-16 | 2011-04-28 | 2011-06-16
HUF01 - H. U. FUENLABRADA | 6000554 | TABURETE CON RESPALDO |  |  | TB.11.104C |  |  | 2015-10-16 | 98.78 | 0 |  | 0 |  | No | No | 2011-06-16 | 2011-04-28 | 2011-06-16
HUF01 - H. U. FUENLABRADA | 6000555 | TABURETE CON RESPALDO |  |  | TB.11.104C |  |  | 2015-10-21 | 98.77 | 0 |  | 0 |  | No | No | 2011-06-16 | 2011-04-28 | 2011-06-16
HUF01 - H. U. FUENLABRADA | 6000574 | MESA 160 X 80 | [5 empty] | 2015-11-04 | 221.76 | 0 |  | 0 |  | No | No | 2011-06-14 | 2011-06-14 | 2011-06-14
HUF01 - H. U. FUENLABRADA | 6000575 | MESA 160 X 80 | [5 empty] | 2015-11-04 | 221.76 | 0 |  | 0 |  | No | No | 2011-06-14 | 2011-06-14 | 2011-06-14
HUF01 - H. U. FUENLABRADA | 6000576 | MESA 160 X 80 | [6 empty] | 221.76 | 0 |  | 0 |  | No | No | 2011-06-14 | 2011-06-14 | 2011-06-14
HUF01 - H. U. FUENLABRADA | 6000577 | MESA 160 X 80 | [6 empty] | 221.76 | 0 |  | 0 |  | No | No | 2011-06-14 | 2011-06-14 | 2011-06-14
HUF01 - H. U. FUENLABRADA | 6000578 | MESA 160 X 80 | [6 empty] | 221.76 | 0 |  | 0 |  | No | No | 2011-06-14 | 2011-06-14 | 2011-06-14
HUF01 - H. U. FUENLABRADA | 6000579 | SILLON GIRATORIO C/BRAZOS | [6 empty] | 267.79 | 0 |  | 0 |  | No | No | 2011-06-14 | 2011-06-14 | 2011-06-14
HUF01 - H. U. FUENLABRADA | 6000580 | SILLON GIRATORIO C/BRAZOS | [6 empty] | 267.79 | 0 |  | 0 |  | No | No | 2011-06-14 | 2011-06-14 | 2011-06-14
HUF01 - H. U. FUENLABRADA | 6000582 | SILLON GIRATORIO C/BRAZOS | [6 empty] | 267.79 | 0 |  | 0 |  | No | No | 2011-06-14 | 2011-06-14 | 2011-06-14
HUF01 - H. U. FUENLABRADA | 6000583 | SILLON GIRATORIO C/BRAZOS | [5 empty] | 2019-11-18 | 267.79 | 0 |  | 0 |  | No | No | 2011-06-14 | 2011-06-14 | 2011-06-14
HUF01 - H. U. FUENLABRADA | 6000585 | SILLON GIRATORIO C/BRAZOS | [6 empty] | 267.79 | 0 |  | 0 |  | No | No | 2011-06-14 | 2011-06-14 | 2011-06-14
HUF01 - H. U. FUENLABRADA | 6000586 | SILLON GIRATORIO C/BRAZOS | [6 empty] | 267.77 | 0 |  | 0 |  | No | No | 2011-06-14 | 2011-06-14 | 2011-06-14
HUF01 - H. U. FUENLABRADA | 6000587 | SILLON ERGONOMICO |  | MEDISA | MB1560 |  |  | 2015-06-09 | 748 | 0 |  | 0 |  | No | No | 2011-07-07 | 2011-07-07 | 2011-07-07
HUF01 - H. U. FUENLABRADA | 6000588 | SILLON ERGONOMICO |  | MEDISA | MB1560 |  |  | 2015-05-15 | 748 | 0 |  | 0 |  | No | No | 2011-07-07 | 2011-07-07 | 2011-07-07
HUF01 - H. U. FUENLABRADA | 6000589 | SILLON ERGONOMICO |  | MEDISA | MB1560 |  |  | 2015-06-09 | 747.99 | 0 |  | 0 |  | No | No | 2011-07-07 | 2011-07-07 | 2011-07-07
HUF01 - H. U. FUENLABRADA | 6000590 | TAQUILLA 3 CUERPOS 6 PUERTAS | [5 empty] | 2015-06-09 | 259.28 | 0 |  | 0 |  | No | No | 2011-07-08 | 2011-07-08 | 2011-07-08
HUF01 - H. U. FUENLABRADA | 6000593 | ARMARIO CASILLERO 2 MODULOS 8 PUERTAS |  |  | 516088-75 |  |  | 2014-04-02 | 593.54 | 0 |  | 0 |  | No | No | 2011-09-28 | 2011-09-28 | 2011-09-28
HUF01 - H. U. FUENLABRADA | 6000594 | ARMARIO CASILLERO 2 MODULOS 8 PUERTAS |  |  | 516088-75 |  |  |  | 593.54 | 0 |  | 0 |  | No | No | 2011-09-28 | 2011-09-28 | 2011-09-28
HUF01 - H. U. FUENLABRADA | 6000596 | ARMARIO METALICO 1200*550*1680 | [5 empty] | 2019-11-18 | 479.37 | 0 |  | 0 |  | No | No | 2011-09-13 | 2011-09-13 | 2011-09-13
HUF01 - H. U. FUENLABRADA | 6000597 | ARMARIO METALICO 1200*550*1680 | [5 empty] | 2019-11-18 | 479.37 | 0 |  | 0 |  | No | No | 2011-09-13 | 2011-09-13 | 2011-09-13
HUF01 - H. U. FUENLABRADA | 6000598 | SILLA CONFIDENTE TAPIZADA |  |  | SENA |  |  |  | 45.01 | 0 |  | 0 |  | No | No | 2011-09-13 | 2011-09-13 | 2011-09-13
HUF01 - H. U. FUENLABRADA | 6000599 | SILLA CONFIDENTE TAPIZADA |  |  | SENA |  |  | 2019-11-18 | 45.01 | 0 |  | 0 |  | No | No | 2011-09-13 | 2011-09-13 | 2011-09-13
HUF01 - H. U. FUENLABRADA | 6000600 | SILLA CONFIDENTE TAPIZADA |  |  | SENA |  |  | 2019-11-18 | 45.01 | 0 |  | 0 |  | No | No | 2011-09-13 | 2011-09-13 | 2011-09-13
HUF01 - H. U. FUENLABRADA | 6000601 | SILLA CONFIDENTE TAPIZADA |  |  | SENA |  |  | 2019-11-18 | 45.01 | 0 |  | 0 |  | No | No | 2011-09-13 | 2011-09-13 | 2011-09-13
HUF01 - H. U. FUENLABRADA | 6000602 | SILLA CONFIDENTE TAPIZADA |  |  | SENA |  |  | 2019-11-18 | 45.01 | 0 |  | 0 |  | No | No | 2011-09-13 | 2011-09-13 | 2011-09-13
HUF01 - H. U. FUENLABRADA | 6000603 | SILLA CONFIDENTE TAPIZADA |  |  | SENA |  |  | 2019-11-18 | 45.01 | 0 |  | 0 |  | No | No | 2011-09-13 | 2011-09-13 | 2011-09-13
HUF01 - H. U. FUENLABRADA | 6000604 | SILLA CONFIDENTE TAPIZADA |  |  | SENA |  |  | 2019-11-18 | 45.01 | 0 |  | 0 |  | No | No | 2011-09-13 | 2011-09-13 | 2011-09-13
HUF01 - H. U. FUENLABRADA | 6000605 | SILLA CONFIDENTE TAPIZADA |  |  | SENA |  |  | 2019-11-18 | 45.01 | 0 |  | 0 |  | No | No | 2011-09-13 | 2011-09-13 | 2011-09-13
HUF01 - H. U. FUENLABRADA | 6000606 | SILLA CONFIDENTE TAPIZADA |  |  | SENA |  |  | 2019-11-18 | 45.01 | 0 |  | 0 |  | No | No | 2011-09-13 | 2011-09-13 | 2011-09-13
HUF01 - H. U. FUENLABRADA | 6000607 | SILLA CONFIDENTE TAPIZADA |  |  | SENA |  |  | 2019-11-18 | 45.01 | 0 |  | 0 |  | No | No | 2011-09-13 | 2011-09-13 | 2011-09-13
HUF01 - H. U. FUENLABRADA | 6000608 | SILLA CONFIDENTE TAPIZADA |  |  | SENA |  |  | 2019-11-18 | 45.01 | 0 |  | 0 |  | No | No | 2011-09-13 | 2011-09-13 | 2011-09-13
HUF01 - H. U. FUENLABRADA | 6000609 | SILLA CONFIDENTE TAPIZADA |  |  | SENA |  |  | 2019-11-18 | 45.01 | 0 |  | 0 |  | No | No | 2011-09-13 | 2011-09-13 | 2011-09-13
HUF01 - H. U. FUENLABRADA | 6000610 | SILLA CONFIDENTE TAPIZADA |  |  | SENA |  |  | 2019-11-18 | 45.01 | 0 |  | 0 |  | No | No | 2011-09-13 | 2011-09-13 | 2011-09-13
HUF01 - H. U. FUENLABRADA | 6000611 | SILLA CONFIDENTE TAPIZADA |  |  | SENA |  |  | 2019-11-18 | 45.01 | 0 |  | 0 |  | No | No | 2011-09-13 | 2011-09-13 | 2011-09-13
HUF01 - H. U. FUENLABRADA | 6000612 | SILLA CONFIDENTE TAPIZADA |  |  | SENA |  |  |  | 45.01 | 0 |  | 0 |  | No | No | 2011-09-13 | 2011-09-13 | 2011-09-13
HUF01 - H. U. FUENLABRADA | 6000613 | SILLA CONFIDENTE TAPIZADA |  |  | SENA |  |  |  | 45.01 | 0 |  | 0 |  | No | No | 2011-09-13 | 2011-09-13 | 2011-09-13
HUF01 - H. U. FUENLABRADA | 6000614 | SILLA CONFIDENTE TAPIZADA |  |  | SENA |  |  | 2019-11-18 | 45.01 | 0 |  | 0 |  | No | No | 2011-09-13 | 2011-09-13 | 2011-09-13
HUF01 - H. U. FUENLABRADA | 6000615 | SILLA CONFIDENTE TAPIZADA |  |  | SENA |  |  | 2019-11-18 | 45.01 | 0 |  | 0 |  | No | No | 2011-09-13 | 2011-09-13 | 2011-09-13
HUF01 - H. U. FUENLABRADA | 6000616 | SILLA CONFIDENTE TAPIZADA |  |  | SENA |  |  | 2019-11-18 | 45.01 | 0 |  | 0 |  | No | No | 2011-09-13 | 2011-09-13 | 2011-09-13
HUF01 - H. U. FUENLABRADA | 6000617 | SILLA CONFIDENTE TAPIZADA |  |  | SENA |  |  | 2019-11-18 | 45.01 | 0 |  | 0 |  | No | No | 2011-09-13 | 2011-09-13 | 2011-09-13
HUF01 - H. U. FUENLABRADA | 6000618 | SILLA CONFIDENTE TAPIZADA |  |  | SENA |  |  |  | 45.01 | 0 |  | 0 |  | No | No | 2011-09-13 | 2011-09-13 | 2011-09-13
HUF01 - H. U. FUENLABRADA | 6000619 | SILLA CONFIDENTE TAPIZADA |  |  | SENA |  |  | 2019-11-18 | 45.01 | 0 |  | 0 |  | No | No | 2011-09-13 | 2011-09-13 | 2011-09-13
HUF01 - H. U. FUENLABRADA | 6000620 | SILLA CONFIDENTE TAPIZADA |  |  | SENA |  |  | 2019-11-18 | 45.01 | 0 |  | 0 |  | No | No | 2011-09-13 | 2011-09-13 | 2011-09-13
HUF01 - H. U. FUENLABRADA | 6000621 | SILLA CONFIDENTE TAPIZADA |  |  | SENA |  |  |  | 45.01 | 0 |  | 0 |  | No | No | 2011-09-13 | 2011-09-13 | 2011-09-13
HUF01 - H. U. FUENLABRADA | 6000622 | SILLA CONFIDENTE TAPIZADA |  |  | SENA |  |  | 2019-11-18 | 45.01 | 0 |  | 0 |  | No | No | 2011-09-13 | 2011-09-13 | 2011-09-13
HUF01 - H. U. FUENLABRADA | 6000623 | SILLA CONFIDENTE TAPIZADA |  |  | SENA |  |  |  | 45.01 | 0 |  | 0 |  | No | No | 2011-09-13 | 2011-09-13 | 2011-09-13
HUF01 - H. U. FUENLABRADA | 6000624 | SILLA CONFIDENTE TAPIZADA |  |  | SENA |  |  | 2019-11-18 | 45.01 | 0 |  | 0 |  | No | No | 2011-09-13 | 2011-09-13 | 2011-09-13
HUF01 - H. U. FUENLABRADA | 6000625 | SILLA CONFIDENTE TAPIZADA |  |  | SENA |  |  | 2019-11-18 | 45.01 | 0 |  | 0 |  | No | No | 2011-09-13 | 2011-09-13 | 2011-09-13
HUF01 - H. U. FUENLABRADA | 6000626 | SILLA CONFIDENTE TAPIZADA |  |  | SENA |  |  |  | 45.01 | 0 |  | 0 |  | No | No | 2011-09-13 | 2011-09-13 | 2011-09-13
HUF01 - H. U. FUENLABRADA | 6000627 | SILLA CONFIDENTE TAPIZADA |  |  | SENA |  |  | 2019-11-18 | 45.01 | 0 |  | 0 |  | No | No | 2011-09-13 | 2011-09-13 | 2011-09-13
HUF01 - H. U. FUENLABRADA | 6000628 | SILLA CONFIDENTE TAPIZADA |  |  | SENA |  |  |  | 45.01 | 0 |  | 0 |  | No | No | 2011-09-13 | 2011-09-13 | 2011-09-13
HUF01 - H. U. FUENLABRADA | 6000629 | SILLA CONFIDENTE TAPIZADA |  |  | SENA |  |  | 2019-11-18 | 45.01 | 0 |  | 0 |  | No | No | 2011-09-13 | 2011-09-13 | 2011-09-13
HUF01 - H. U. FUENLABRADA | 6000630 | SILLA CONFIDENTE TAPIZADA |  |  | SENA |  |  | 2019-11-18 | 45.01 | 0 |  | 0 |  | No | No | 2011-09-13 | 2011-09-13 | 2011-09-13
HUF01 - H. U. FUENLABRADA | 6000631 | SILLA CONFIDENTE TAPIZADA |  |  | SENA |  |  | 2019-11-18 | 45.01 | 0 |  | 0 |  | No | No | 2011-09-13 | 2011-09-13 | 2011-09-13
HUF01 - H. U. FUENLABRADA | 6000632 | SILLA CONFIDENTE TAPIZADA |  |  | SENA |  |  | 2019-11-18 | 45.01 | 0 |  | 0 |  | No | No | 2011-09-13 | 2011-09-13 | 2011-09-13
HUF01 - H. U. FUENLABRADA | 6000633 | SILLA CONFIDENTE TAPIZADA |  |  | SENA |  |  | 2019-11-18 | 45.01 | 0 |  | 0 |  | No | No | 2011-09-13 | 2011-09-13 | 2011-09-13
HUF01 - H. U. FUENLABRADA | 6000634 | SILLA CONFIDENTE TAPIZADA |  |  | SENA |  |  | 2019-11-18 | 45.01 | 0 |  | 0 |  | No | No | 2011-09-13 | 2011-09-13 | 2011-09-13
HUF01 - H. U. FUENLABRADA | 6000635 | SILLA CONFIDENTE TAPIZADA |  |  | SENA |  |  |  | 45.01 | 0 |  | 0 |  | No | No | 2011-09-13 | 2011-09-13 | 2011-09-13
HUF01 - H. U. FUENLABRADA | 6000636 | SILLA CONFIDENTE TAPIZADA |  |  | SENA |  |  | 2019-11-18 | 45.01 | 0 |  | 0 |  | No | No | 2011-09-13 | 2011-09-13 | 2011-09-13
HUF01 - H. U. FUENLABRADA | 6000637 | SILLA CONFIDENTE TAPIZADA |  |  | SENA |  |  | 2019-11-18 | 45.01 | 0 |  | 0 |  | No | No | 2011-09-13 | 2011-09-13 | 2011-09-13
HUF01 - H. U. FUENLABRADA | 6000638 | SILLA CONFIDENTE TAPIZADA |  |  | SENA |  |  | 2019-11-18 | 45.01 | 0 |  | 0 |  | No | No | 2011-09-13 | 2011-09-13 | 2011-09-13
HUF01 - H. U. FUENLABRADA | 6000639 | SILLA CONFIDENTE TAPIZADA |  |  | SENA |  |  | 2019-11-18 | 45.01 | 0 |  | 0 |  | No | No | 2011-09-13 | 2011-09-13 | 2011-09-13
HUF01 - H. U. FUENLABRADA | 6000640 | SILLA CONFIDENTE TAPIZADA |  |  | SENA |  |  | 2019-11-18 | 45.01 | 0 |  | 0 |  | No | No | 2011-09-13 | 2011-09-13 | 2011-09-13
HUF01 - H. U. FUENLABRADA | 6000641 | SILLA CONFIDENTE TAPIZADA |  |  | SENA |  |  | 2019-11-18 | 45.01 | 0 |  | 0 |  | No | No | 2011-09-13 | 2011-09-13 | 2011-09-13
HUF01 - H. U. FUENLABRADA | 6000642 | SILLA CONFIDENTE TAPIZADA |  |  | SENA |  |  |  | 45.01 | 0 |  | 0 |  | No | No | 2011-09-13 | 2011-09-13 | 2011-09-13
HUF01 - H. U. FUENLABRADA | 6000643 | SILLA CONFIDENTE TAPIZADA |  |  | SENA |  |  |  | 45.01 | 0 |  | 0 |  | No | No | 2011-09-13 | 2011-09-13 | 2011-09-13
HUF01 - H. U. FUENLABRADA | 6000644 | SILLA CONFIDENTE TAPIZADA |  |  | SENA |  |  | 2019-11-18 | 45.01 | 0 |  | 0 |  | No | No | 2011-09-13 | 2011-09-13 | 2011-09-13
HUF01 - H. U. FUENLABRADA | 6000645 | SILLA CONFIDENTE TAPIZADA |  |  | SENA |  |  | 2019-11-18 | 45.01 | 0 |  | 0 |  | No | No | 2011-09-13 | 2011-09-13 | 2011-09-13
HUF01 - H. U. FUENLABRADA | 6000646 | SILLA CONFIDENTE TAPIZADA |  |  | SENA |  |  | 2019-11-18 | 45.01 | 0 |  | 0 |  | No | No | 2011-09-13 | 2011-09-13 | 2011-09-13
HUF01 - H. U. FUENLABRADA | 6000647 | SILLA CONFIDENTE TAPIZADA |  |  | SENA |  |  | 2019-11-18 | 45.01 | 0 |  | 0 |  | No | No | 2011-09-13 | 2011-09-13 | 2011-09-13
HUF01 - H. U. FUENLABRADA | 6000648 | SILLA CONFIDENTE TAPIZADA |  |  | SENA |  |  | 2019-11-18 | 45.01 | 0 |  | 0 |  | No | No | 2011-09-13 | 2011-09-13 | 2011-09-13
HUF01 - H. U. FUENLABRADA | 6000649 | SILLA CONFIDENTE TAPIZADA |  |  | SENA |  |  | 2019-11-18 | 45.01 | 0 |  | 0 |  | No | No | 2011-09-13 | 2011-09-13 | 2011-09-13
HUF01 - H. U. FUENLABRADA | 6000650 | SILLA CONFIDENTE TAPIZADA |  |  | SENA |  |  |  | 45.01 | 0 |  | 0 |  | No | No | 2011-09-13 | 2011-09-13 | 2011-09-13
HUF01 - H. U. FUENLABRADA | 6000651 | SILLA CONFIDENTE TAPIZADA |  |  | SENA |  |  | 2019-11-18 | 45.01 | 0 |  | 0 |  | No | No | 2011-09-13 | 2011-09-13 | 2011-09-13
HUF01 - H. U. FUENLABRADA | 6000652 | SILLA CONFIDENTE TAPIZADA |  |  | SENA |  |  | 2019-11-18 | 45.01 | 0 |  | 0 |  | No | No | 2011-09-13 | 2011-09-13 | 2011-09-13
HUF01 - H. U. FUENLABRADA | 6000653 | SILLA CONFIDENTE TAPIZADA |  |  | SENA |  |  | 2019-11-18 | 45.01 | 0 |  | 0 |  | No | No | 2011-09-13 | 2011-09-13 | 2011-09-13
HUF01 - H. U. FUENLABRADA | 6000654 | SILLA CONFIDENTE TAPIZADA |  |  | SENA |  |  | 2019-11-18 | 45.01 | 0 |  | 0 |  | No | No | 2011-09-13 | 2011-09-13 | 2011-09-13
HUF01 - H. U. FUENLABRADA | 6000655 | SILLA CONFIDENTE TAPIZADA |  |  | SENA |  |  | 2019-11-18 | 45.01 | 0 |  | 0 |  | No | No | 2011-09-13 | 2011-09-13 | 2011-09-13
HUF01 - H. U. FUENLABRADA | 6000656 | SILLA CONFIDENTE TAPIZADA |  |  | SENA |  |  |  | 45.01 | 0 |  | 0 |  | No | No | 2011-09-13 | 2011-09-13 | 2011-09-13
HUF01 - H. U. FUENLABRADA | 6000657 | SILLA CONFIDENTE TAPIZADA |  |  | SENA |  |  |  | 45.01 | 0 |  | 0 |  | No | No | 2011-09-13 | 2011-09-13 | 2011-09-13
HUF01 - H. U. FUENLABRADA | 6000658 | SILLA CONFIDENTE TAPIZADA |  |  | SENA |  |  | 2019-11-18 | 45.01 | 0 |  | 0 |  | No | No | 2011-09-13 | 2011-09-13 | 2011-09-13
HUF01 - H. U. FUENLABRADA | 6000659 | SILLA CONFIDENTE TAPIZADA |  |  | SENA |  |  |  | 45.01 | 0 |  | 0 |  | No | No | 2011-09-13 | 2011-09-13 | 2011-09-13
HUF01 - H. U. FUENLABRADA | 6000660 | SILLA CONFIDENTE TAPIZADA |  |  | SENA |  |  | 2019-11-18 | 45.01 | 0 |  | 0 |  | No | No | 2011-09-13 | 2011-09-13 | 2011-09-13
HUF01 - H. U. FUENLABRADA | 6000661 | SILLA CONFIDENTE TAPIZADA |  |  | SENA |  |  |  | 45.01 | 0 |  | 0 |  | No | No | 2011-09-13 | 2011-09-13 | 2011-09-13
HUF01 - H. U. FUENLABRADA | 6000662 | SILLA CONFIDENTE TAPIZADA |  |  | SENA |  |  | 2019-11-18 | 45.01 | 0 |  | 0 |  | No | No | 2011-09-13 | 2011-09-13 | 2011-09-13
HUF01 - H. U. FUENLABRADA | 6000663 | SILLA CONFIDENTE TAPIZADA |  |  | SENA |  |  | 2019-11-18 | 45.01 | 0 |  | 0 |  | No | No | 2011-09-13 | 2011-09-13 | 2011-09-13
HUF01 - H. U. FUENLABRADA | 6000664 | SILLA CONFIDENTE TAPIZADA |  |  | SENA |  |  | 2019-11-18 | 45.01 | 0 |  | 0 |  | No | No | 2011-09-13 | 2011-09-13 | 2011-09-13
HUF01 - H. U. FUENLABRADA | 6000665 | SILLA CONFIDENTE TAPIZADA |  |  | SENA |  |  |  | 45.01 | 0 |  | 0 |  | No | No | 2011-09-13 | 2011-09-13 | 2011-09-13
HUF01 - H. U. FUENLABRADA | 6000666 | SILLA CONFIDENTE TAPIZADA |  |  | SENA |  |  | 2019-11-18 | 45.01 | 0 |  | 0 |  | No | No | 2011-09-13 | 2011-09-13 | 2011-09-13
HUF01 - H. U. FUENLABRADA | 6000667 | SILLA CONFIDENTE TAPIZADA |  |  | SENA |  |  | 2019-11-18 | 45.01 | 0 |  | 0 |  | No | No | 2011-09-13 | 2011-09-13 | 2011-09-13
HUF01 - H. U. FUENLABRADA | 6000668 | SILLA CONFIDENTE TAPIZADA |  |  | SENA |  |  | 2019-11-18 | 45.01 | 0 |  | 0 |  | No | No | 2011-09-13 | 2011-09-13 | 2011-09-13
HUF01 - H. U. FUENLABRADA | 6000669 | SILLA CONFIDENTE TAPIZADA |  |  | SENA |  |  |  | 45.01 | 0 |  | 0 |  | No | No | 2011-09-13 | 2011-09-13 | 2011-09-13
HUF01 - H. U. FUENLABRADA | 6000670 | SILLA CONFIDENTE TAPIZADA |  |  | SENA |  |  | 2019-11-18 | 45.01 | 0 |  | 0 |  | No | No | 2011-09-13 | 2011-09-13 | 2011-09-13
HUF01 - H. U. FUENLABRADA | 6000671 | SILLA CONFIDENTE TAPIZADA |  |  | SENA |  |  |  | 45.01 | 0 |  | 0 |  | No | No | 2011-09-13 | 2011-09-13 | 2011-09-13
HUF01 - H. U. FUENLABRADA | 6000672 | SILLA CONFIDENTE TAPIZADA |  |  | SENA |  |  | 2019-11-18 | 45.01 | 0 |  | 0 |  | No | No | 2011-09-13 | 2011-09-13 | 2011-09-13
HUF01 - H. U. FUENLABRADA | 6000673 | SILLA CONFIDENTE TAPIZADA |  |  | SENA |  |  |  | 45.01 | 0 |  | 0 |  | No | No | 2011-09-13 | 2011-09-13 | 2011-09-13
HUF01 - H. U. FUENLABRADA | 6000674 | SILLA CONFIDENTE TAPIZADA |  |  | SENA |  |  | 2019-11-18 | 45.01 | 0 |  | 0 |  | No | No | 2011-09-13 | 2011-09-13 | 2011-09-13
HUF01 - H. U. FUENLABRADA | 6000675 | SILLA CONFIDENTE TAPIZADA |  |  | SENA |  |  |  | 45.01 | 0 |  | 0 |  | No | No | 2011-09-13 | 2011-09-13 | 2011-09-13
HUF01 - H. U. FUENLABRADA | 6000676 | SILLA CONFIDENTE TAPIZADA |  |  | SENA |  |  | 2019-11-18 | 45.01 | 0 |  | 0 |  | No | No | 2011-09-13 | 2011-09-13 | 2011-09-13
HUF01 - H. U. FUENLABRADA | 6000677 | SILLA CONFIDENTE TAPIZADA |  |  | SENA |  |  | 2019-11-18 | 45.01 | 0 |  | 0 |  | No | No | 2011-09-13 | 2011-09-13 | 2011-09-13
HUF01 - H. U. FUENLABRADA | 6000678 | SILLA CONFIDENTE TAPIZADA |  |  | SENA |  |  | 2019-11-18 | 45.01 | 0 |  | 0 |  | No | No | 2011-09-13 | 2011-09-13 | 2011-09-13
HUF01 - H. U. FUENLABRADA | 6000679 | SILLA CONFIDENTE TAPIZADA |  |  | SENA |  |  |  | 45.01 | 0 |  | 0 |  | No | No | 2011-09-13 | 2011-09-13 | 2011-09-13
HUF01 - H. U. FUENLABRADA | 6000680 | SILLA CONFIDENTE TAPIZADA |  |  | SENA |  |  | 2019-11-18 | 45.01 | 0 |  | 0 |  | No | No | 2011-09-13 | 2011-09-13 | 2011-09-13
HUF01 - H. U. FUENLABRADA | 6000681 | SILLA CONFIDENTE TAPIZADA |  |  | SENA |  |  | 2019-11-18 | 45.01 | 0 |  | 0 |  | No | No | 2011-09-13 | 2011-09-13 | 2011-09-13
HUF01 - H. U. FUENLABRADA | 6000682 | SILLA CONFIDENTE TAPIZADA |  |  | SENA |  |  | 2019-11-18 | 45.01 | 0 |  | 0 |  | No | No | 2011-09-13 | 2011-09-13 | 2011-09-13
HUF01 - H. U. FUENLABRADA | 6000683 | SILLA CONFIDENTE TAPIZADA |  |  | SENA |  |  |  | 45.01 | 0 |  | 0 |  | No | No | 2011-09-13 | 2011-09-13 | 2011-09-13
HUF01 - H. U. FUENLABRADA | 6000684 | SILLA CONFIDENTE TAPIZADA |  |  | SENA |  |  |  | 45.01 | 0 |  | 0 |  | No | No | 2011-09-13 | 2011-09-13 | 2011-09-13
HUF01 - H. U. FUENLABRADA | 6000685 | SILLA CONFIDENTE TAPIZADA |  |  | SENA |  |  | 2019-11-18 | 45.01 | 0 |  | 0 |  | No | No | 2011-09-13 | 2011-09-13 | 2011-09-13
HUF01 - H. U. FUENLABRADA | 6000686 | SILLA CONFIDENTE TAPIZADA |  |  | SENA |  |  | 2019-11-18 | 45.01 | 0 |  | 0 |  | No | No | 2011-09-13 | 2011-09-13 | 2011-09-13
HUF01 - H. U. FUENLABRADA | 6000687 | SILLA CONFIDENTE TAPIZADA |  |  | SENA |  |  | 2019-11-18 | 45.01 | 0 |  | 0 |  | No | No | 2011-09-13 | 2011-09-13 | 2011-09-13
HUF01 - H. U. FUENLABRADA | 6000688 | SILLA CONFIDENTE TAPIZADA |  |  | SENA |  |  | 2019-11-18 | 45.01 | 0 |  | 0 |  | No | No | 2011-09-13 | 2011-09-13 | 2011-09-13
HUF01 - H. U. FUENLABRADA | 6000689 | SILLA CONFIDENTE TAPIZADA |  |  | SENA |  |  | 2019-11-18 | 45.01 | 0 |  | 0 |  | No | No | 2011-09-13 | 2011-09-13 | 2011-09-13
HUF01 - H. U. FUENLABRADA | 6000690 | SILLA CONFIDENTE TAPIZADA |  |  | SENA |  |  |  | 45.01 | 0 |  | 0 |  | No | No | 2011-09-13 | 2011-09-13 | 2011-09-13
HUF01 - H. U. FUENLABRADA | 6000691 | SILLA CONFIDENTE TAPIZADA |  |  | SENA |  |  |  | 45.01 | 0 |  | 0 |  | No | No | 2011-09-13 | 2011-09-13 | 2011-09-13
HUF01 - H. U. FUENLABRADA | 6000692 | SILLA CONFIDENTE TAPIZADA |  |  | SENA |  |  |  | 45.01 | 0 |  | 0 |  | No | No | 2011-09-13 | 2011-09-13 | 2011-09-13
HUF01 - H. U. FUENLABRADA | 6000693 | SILLA CONFIDENTE TAPIZADA |  |  | SENA |  |  |  | 45.01 | 0 |  | 0 |  | No | No | 2011-09-13 | 2011-09-13 | 2011-09-13
HUF01 - H. U. FUENLABRADA | 6000694 | SILLA CONFIDENTE TAPIZADA |  |  | SENA |  |  |  | 45.01 | 0 |  | 0 |  | No | No | 2011-09-13 | 2011-09-13 | 2011-09-13
HUF01 - H. U. FUENLABRADA | 6000695 | SILLA CONFIDENTE TAPIZADA |  |  | SENA |  |  |  | 45.01 | 0 |  | 0 |  | No | No | 2011-09-13 | 2011-09-13 | 2011-09-13
HUF01 - H. U. FUENLABRADA | 6000696 | SILLA CONFIDENTE TAPIZADA |  |  | SENA |  |  |  | 45.01 | 0 |  | 0 |  | No | No | 2011-09-13 | 2011-09-13 | 2011-09-13
HUF01 - H. U. FUENLABRADA | 6000697 | SILLA CONFIDENTE TAPIZADA |  |  | SENA |  |  |  | 45.01 | 0 |  | 0 |  | No | No | 2011-09-13 | 2011-09-13 | 2011-09-13
HUF01 - H. U. FUENLABRADA | 6000698 | SILLA CONFIDENTE TAPIZADA |  |  | SENA |  |  |  | 45.01 | 0 |  | 0 |  | No | No | 2011-09-13 | 2011-09-13 | 2011-09-13
HUF01 - H. U. FUENLABRADA | 6000699 | SILLA CONFIDENTE TAPIZADA |  |  | SENA |  |  |  | 45.01 | 0 |  | 0 |  | No | No | 2011-09-13 | 2011-09-13 | 2011-09-13
HUF01 - H. U. FUENLABRADA | 6000700 | SILLA CONFIDENTE TAPIZADA |  |  | SENA |  |  |  | 45.01 | 0 |  | 0 |  | No | No | 2011-09-13 | 2011-09-13 | 2011-09-13
HUF01 - H. U. FUENLABRADA | 6000701 | SILLA CONFIDENTE TAPIZADA |  |  | SENA |  |  |  | 45.01 | 0 |  | 0 |  | No | No | 2011-09-13 | 2011-09-13 | 2011-09-13
HUF01 - H. U. FUENLABRADA | 6000702 | SILLA CONFIDENTE TAPIZADA |  |  | SENA |  |  |  | 45.01 | 0 |  | 0 |  | No | No | 2011-09-13 | 2011-09-13 | 2011-09-13
HUF01 - H. U. FUENLABRADA | 6000703 | SILLA CONFIDENTE TAPIZADA |  |  | SENA |  |  |  | 45.01 | 0 |  | 0 |  | No | No | 2011-09-13 | 2011-09-13 | 2011-09-13
HUF01 - H. U. FUENLABRADA | 6000704 | MESA 1800*800 |  |  | DYNAMIC |  |  | 2019-11-18 | 209 | 0 |  | 0 |  | No | No | 2011-09-13 | 2011-09-13 | 2011-09-13
HUF01 - H. U. FUENLABRADA | 6000705 | MESA 1800*800 |  |  | DYNAMIC |  |  | 2019-11-18 | 209 | 0 |  | 0 |  | No | No | 2011-09-13 | 2011-09-13 | 2011-09-13
HUF01 - H. U. FUENLABRADA | 6000706 | MESA ALARGADA 1,4*70 |  |  | DYNAMIC |  |  | 2019-11-18 | 134 | 0 |  | 0 |  | No | No | 2011-09-13 | 2011-09-13 | 2011-09-13
HUF01 - H. U. FUENLABRADA | 6000707 | MESA ALARGADA 1,4*70 |  |  | DYNAMIC |  |  | 2019-11-18 | 134 | 0 |  | 0 |  | No | No | 2011-09-13 | 2011-09-13 | 2011-09-13
HUF01 - H. U. FUENLABRADA | 6000708 | MESA ALARGADA 1,4*70 |  |  | DYNAMIC |  |  | 2019-11-18 | 134 | 0 |  | 0 |  | No | No | 2011-09-13 | 2011-09-13 | 2011-09-13
HUF01 - H. U. FUENLABRADA | 6000709 | MESA ALARGADA 1,4*70 |  |  | DYNAMIC |  |  |  | 134 | 0 |  | 0 |  | No | No | 2011-09-13 | 2011-09-13 | 2011-09-13
HUF01 - H. U. FUENLABRADA | 6000710 | MESA ALARGADA 1,4*70 |  |  | DYNAMIC |  |  | 2019-11-18 | 134 | 0 |  | 0 |  | No | No | 2011-09-13 | 2011-09-13 | 2011-09-13
HUF01 - H. U. FUENLABRADA | 6000711 | MESA ALARGADA 1,4*70 |  |  | DYNAMIC |  |  | 2019-11-18 | 134 | 0 |  | 0 |  | No | No | 2011-09-13 | 2011-09-13 | 2011-09-13
HUF01 - H. U. FUENLABRADA | 6000712 | MESA ALARGADA 1,4*70 |  |  | DYNAMIC |  |  |  | 134 | 0 |  | 0 |  | No | No | 2011-09-13 | 2011-09-13 | 2011-09-13
HUF01 - H. U. FUENLABRADA | 6000713 | MESA ALARGADA 1,4*70 |  |  | DYNAMIC |  |  | 2019-11-18 | 134 | 0 |  | 0 |  | No | No | 2011-09-13 | 2011-09-13 | 2011-09-13
HUF01 - H. U. FUENLABRADA | 6000714 | MESA ALARGADA 1,4*70 |  |  | DYNAMIC |  |  | 2019-11-18 | 134 | 0 |  | 0 |  | No | No | 2011-09-13 | 2011-09-13 | 2011-09-13
HUF01 - H. U. FUENLABRADA | 6000715 | MESA ALARGADA 1,4*70 |  |  | DYNAMIC |  |  | 2019-11-18 | 134 | 0 |  | 0 |  | No | No | 2011-09-13 | 2011-09-13 | 2011-09-13
HUF01 - H. U. FUENLABRADA | 6000716 | MESA ALARGADA 1,4*70 |  |  | DYNAMIC |  |  | 2019-11-18 | 134 | 0 |  | 0 |  | No | No | 2011-09-13 | 2011-09-13 | 2011-09-13
HUF01 - H. U. FUENLABRADA | 6000717 | MESA ALARGADA 1,4*70 |  |  | DYNAMIC |  |  |  | 134 | 0 |  | 0 |  | No | No | 2011-09-13 | 2011-09-13 | 2011-09-13
HUF01 - H. U. FUENLABRADA | 6000718 | MESA ALARGADA 1,4*70 |  |  | DYNAMIC |  |  | 2019-11-18 | 134 | 0 |  | 0 |  | No | No | 2011-09-13 | 2011-09-13 | 2011-09-13
HUF01 - H. U. FUENLABRADA | 6000719 | MESA ALARGADA 1,4*70 |  |  | DYNAMIC |  |  |  | 134 | 0 |  | 0 |  | No | No | 2011-09-13 | 2011-09-13 | 2011-09-13
HUF01 - H. U. FUENLABRADA | 6000720 | MESA ALARGADA 1,4*70 |  |  | DYNAMIC |  |  | 2019-11-18 | 134 | 0 |  | 0 |  | No | No | 2011-09-13 | 2011-09-13 | 2011-09-13
HUF01 - H. U. FUENLABRADA | 6000721 | MESA ALARGADA 1,4*70 |  |  | DYNAMIC |  |  | 2019-11-18 | 134 | 0 |  | 0 |  | No | No | 2011-09-13 | 2011-09-13 | 2011-09-13
HUF01 - H. U. FUENLABRADA | 6000722 | MESA ALARGADA 1,4*70 |  |  | DYNAMIC |  |  | 2019-11-18 | 134 | 0 |  | 0 |  | No | No | 2011-09-13 | 2011-09-13 | 2011-09-13
HUF01 - H. U. FUENLABRADA | 6000723 | MESA ALARGADA 1,4*70 |  |  | DYNAMIC |  |  | 2019-11-18 | 134 | 0 |  | 0 |  | No | No | 2011-09-13 | 2011-09-13 | 2011-09-13
HUF01 - H. U. FUENLABRADA | 6000724 | MESA ALARGADA 1,4*70 |  |  | DYNAMIC |  |  | 2019-11-18 | 134 | 0 |  | 0 |  | No | No | 2011-09-13 | 2011-09-13 | 2011-09-13
HUF01 - H. U. FUENLABRADA | 6000725 | MESA ALARGADA 1,4*70 |  |  | DYNAMIC |  |  |  | 134 | 0 |  | 0 |  | No | No | 2011-09-13 | 2011-09-13 | 2011-09-13
HUF01 - H. U. FUENLABRADA | 6000726 | MESA ALARGADA 1,4*70 |  |  | DYNAMIC |  |  | 2019-11-18 | 134 | 0 |  | 0 |  | No | No | 2011-09-13 | 2011-09-13 | 2011-09-13
HUF01 - H. U. FUENLABRADA | 6000727 | MESA ALARGADA 1,4*70 |  |  | DYNAMIC |  |  | 2019-11-18 | 134 | 0 |  | 0 |  | No | No | 2011-09-13 | 2011-09-13 | 2011-09-13
HUF01 - H. U. FUENLABRADA | 6000728 | MESA ALARGADA 1,4*70 |  |  | DYNAMIC |  |  |  | 134 | 0 |  | 0 |  | No | No | 2011-09-13 | 2011-09-13 | 2011-09-13
HUF01 - H. U. FUENLABRADA | 6000729 | MESA ALARGADA 1,4*70 |  |  | DYNAMIC |  |  |  | 134 | 0 |  | 0 |  | No | No | 2011-09-13 | 2011-09-13 | 2011-09-13
HUF01 - H. U. FUENLABRADA | 6000730 | MESA ALARGADA 1,4*70 |  |  | DYNAMIC |  |  |  | 134 | 0 |  | 0 |  | No | No | 2011-09-13 | 2011-09-13 | 2011-09-13
HUF01 - H. U. FUENLABRADA | 6000731 | MESA ALARGADA 1,4*70 |  |  | DYNAMIC |  |  |  | 134 | 0 |  | 0 |  | No | No | 2011-09-13 | 2011-09-13 | 2011-09-13
HUF01 - H. U. FUENLABRADA | 6000732 | MESA ALARGADA 1,4*70 |  |  | DYNAMIC |  |  | 2019-11-18 | 134 | 0 |  | 0 |  | No | No | 2011-09-13 | 2011-09-13 | 2011-09-13
HUF01 - H. U. FUENLABRADA | 6000733 | MESA ALARGADA 1,4*70 |  |  | DYNAMIC |  |  | 2019-11-18 | 134 | 0 |  | 0 |  | No | No | 2011-09-13 | 2011-09-13 | 2011-09-13
HUF01 - H. U. FUENLABRADA | 6000734 | MESA ALARGADA 1,4*70 |  |  | DYNAMIC |  |  |  | 134 | 0 |  | 0 |  | No | No | 2011-09-13 | 2011-09-13 | 2011-09-13
HUF01 - H. U. FUENLABRADA | 6000735 | MESA ALARGADA 1,4*70 |  |  | DYNAMIC |  |  | 2019-11-18 | 134 | 0 |  | 0 |  | No | No | 2011-09-13 | 2011-09-13 | 2011-09-13
HUF01 - H. U. FUENLABRADA | 6000736 | MESA ALARGADA 1,4*70 |  |  | DYNAMIC |  |  | 2019-11-18 | 134 | 0 |  | 0 |  | No | No | 2011-09-13 | 2011-09-13 | 2011-09-13
HUF01 - H. U. FUENLABRADA | 6000737 | MESA ALARGADA 1,4*70 |  |  | DYNAMIC |  |  | 2019-11-18 | 134 | 0 |  | 0 |  | No | No | 2011-09-13 | 2011-09-13 | 2011-09-13
HUF01 - H. U. FUENLABRADA | 6000738 | MESA ALARGADA 1,4*70 |  |  | DYNAMIC |  |  | 2019-11-18 | 134 | 0 |  | 0 |  | No | No | 2011-09-13 | 2011-09-13 | 2011-09-13
HUF01 - H. U. FUENLABRADA | 6000739 | MESA ALARGADA 1,4*70 |  |  | DYNAMIC |  |  | 2019-11-18 | 134 | 0 |  | 0 |  | No | No | 2011-09-13 | 2011-09-13 | 2011-09-13
HUF01 - H. U. FUENLABRADA | 6000740 | MESA ALARGADA 1,4*70 |  |  | DYNAMIC |  |  | 2019-11-18 | 134 | 0 |  | 0 |  | No | No | 2011-09-13 | 2011-09-13 | 2011-09-13
HUF01 - H. U. FUENLABRADA | 6000741 | MESA ALARGADA 1,4*70 |  |  | DYNAMIC |  |  | 2019-11-18 | 134 | 0 |  | 0 |  | No | No | 2011-09-13 | 2011-09-13 | 2011-09-13
HUF01 - H. U. FUENLABRADA | 6000742 | MESA ALARGADA 1,4*70 |  |  | DYNAMIC |  |  |  | 134 | 0 |  | 0 |  | No | No | 2011-09-13 | 2011-09-13 | 2011-09-13
HUF01 - H. U. FUENLABRADA | 6000743 | MESA ALARGADA 1,4*70 |  |  | DYNAMIC |  |  |  | 134 | 0 |  | 0 |  | No | No | 2011-09-13 | 2011-09-13 | 2011-09-13
HUF01 - H. U. FUENLABRADA | 6000744 | MESA ALARGADA 1,4*70 |  |  | DYNAMIC |  |  | 2019-11-18 | 134 | 0 |  | 0 |  | No | No | 2011-09-13 | 2011-09-13 | 2011-09-13
HUF01 - H. U. FUENLABRADA | 6000745 | MESA ALARGADA 1,4*70 |  |  | DYNAMIC |  |  | 2019-11-18 | 134 | 0 |  | 0 |  | No | No | 2011-09-13 | 2011-09-13 | 2011-09-13
HUF01 - H. U. FUENLABRADA | 6000746 | MESA ALARGADA 1,4*70 |  |  | DYNAMIC |  |  |  | 134 | 0 |  | 0 |  | No | No | 2011-09-13 | 2011-09-13 | 2011-09-13
HUF01 - H. U. FUENLABRADA | 6000747 | MESA ALARGADA 1,4*70 |  |  | DYNAMIC |  |  | 2019-11-18 | 134 | 0 |  | 0 |  | No | No | 2011-09-13 | 2011-09-13 | 2011-09-13
HUF01 - H. U. FUENLABRADA | 6000748 | MESA ALARGADA 1,4*70 |  |  | DYNAMIC |  |  | 2019-11-18 | 134 | 0 |  | 0 |  | No | No | 2011-09-13 | 2011-09-13 | 2011-09-13
HUF01 - H. U. FUENLABRADA | 6000749 | MESA ALARGADA 1,4*70 |  |  | DYNAMIC |  |  | 2019-11-18 | 134 | 0 |  | 0 |  | No | No | 2011-09-13 | 2011-09-13 | 2011-09-13
HUF01 - H. U. FUENLABRADA | 6000750 | MESA ALARGADA 1,4*70 |  |  | DYNAMIC |  |  |  | 134 | 0 |  | 0 |  | No | No | 2011-09-13 | 2011-09-13 | 2011-09-13
HUF01 - H. U. FUENLABRADA | 6000751 | MESA ALARGADA 1,4*70 |  |  | DYNAMIC |  |  | 2019-11-18 | 134 | 0 |  | 0 |  | No | No | 2011-09-13 | 2011-09-13 | 2011-09-13
HUF01 - H. U. FUENLABRADA | 6000752 | MESA ALARGADA 1,4*70 |  |  | DYNAMIC |  |  | 2013-11-25 | 134 | 0 |  | 0 |  | No | No | 2011-09-13 | 2011-09-13 | 2011-09-13
HUF01 - H. U. FUENLABRADA | 6000753 | MESA ALARGADA 1,4*70 |  |  | DYNAMIC |  |  | 2013-11-25 | 133.54 | 0 |  | 0 |  | No | No | 2011-09-13 | 2011-09-13 | 2011-09-13
HUF01 - H. U. FUENLABRADA | 6000758 | CARRO TRANSPORTE UTILITY |  | METRO | UTILITY |  |  | 2015-10-16 | 278.64 | 0 |  | 0 |  | No | No | 2011-09-27 | 2011-09-27 | 2011-09-27
HUF01 - H. U. FUENLABRADA | 6000759 | CARRO TRANSPORTE SUERO |  |  |  | W3712-FST |  | 2014-05-12 | 384.09 | 0 |  | 0 |  | No | No | 2011-08-19 | 2011-08-19 | 2011-08-19
HUF01 - H. U. FUENLABRADA | 6000779 | SILLON ERGONOMICO |  | MEDISA | PF110142 |  |  |  | 748 | 0 |  | 0 |  | No | No | 2011-11-24 | 2011-11-24 | 2011-11-24
HUF01 - H. U. FUENLABRADA | 6000780 | SILLON ERGONOMICO |  | MEDISA | PF110142 |  |  |  | 748 | 0 |  | 0 |  | No | No | 2011-11-24 | 2011-11-24 | 2011-11-24
HUF01 - H. U. FUENLABRADA | 6000781 | SILLON ERGONOMICO |  | MEDISA | PF110142 |  |  | 2015-10-16 | 748 | 0 |  | 0 |  | No | No | 2011-11-24 | 2011-11-24 | 2011-11-24
HUF01 - H. U. FUENLABRADA | 6000782 | SILLON ERGONOMICO |  | MEDISA | PF110142 |  |  |  | 748 | 0 |  | 0 |  | No | No | 2011-11-24 | 2011-11-24 | 2011-11-24
HUF01 - H. U. FUENLABRADA | 6000783 | SILLON ERGONOMICO |  | MEDISA | PF110142 |  |  |  | 748 | 0 |  | 0 |  | No | No | 2011-11-24 | 2011-11-24 | 2011-11-24
HUF01 - H. U. FUENLABRADA | 6000784 | SILLON ERGONOMICO |  | MEDISA | PF110142 |  |  | 2015-10-19 | 747.98 | 0 |  | 0 |  | No | No | 2011-11-24 | 2011-11-24 | 2011-11-24
HUF01 - H. U. FUENLABRADA | 6000786 | ARMARIO CASILLERO 1MODULOS 4 PUERTAS | [5 empty] | 2014-04-02 | 306.8 | 0 |  | 0 |  | No | No | 2011-12-21 | 2011-12-21 | 2011-12-21
HUF01 - H. U. FUENLABRADA | 6000789 | SILLON ERGONOMICO | [5 empty] | 2015-06-09 | 748 | 0 |  | 0 |  | No | No | 2012-05-11 | 2012-05-11 | 2012-05-11
HUF01 - H. U. FUENLABRADA | 6000791 | LITERA METALICA DE 90*190 CM | [6 empty] | 240.72 | 0 |  | 0 |  | No | No | 2012-08-02 | 2012-08-02 | 2012-08-02
HUF01 - H. U. FUENLABRADA | 6000792 | LITERA METALICA DE 90*190 CM | [5 empty] | 2013-11-19 | 240.72 | 0 |  | 0 |  | No | No | 2012-08-02 | 2012-08-02 | 2012-08-02
HUF01 - H. U. FUENLABRADA | 6000793 | LITERA METALICA DE 90*190 CM | [6 empty] | 240.72 | 0 |  | 0 |  | No | No | 2012-08-02 | 2012-08-02 | 2012-08-02
HUF01 - H. U. FUENLABRADA | 6000794 | LITERA METALICA DE 90*190 CM | [5 empty] | 2013-11-19 | 240.72 | 0 |  | 0 |  | No | No | 2012-08-02 | 2012-08-02 | 2012-08-02
HUF01 - H. U. FUENLABRADA | 6000795 | FRIGORÍFICO 400 L. SIN CONGELADOR |  | RADIBER | FV-502 | 1208-815031237 |  | 2015-11-04 | 2522.25 | 0 |  | 0 |  | No | No | 2012-08-06 | 2012-08-06 | 2012-08-06
HUF01 - H. U. FUENLABRADA | 6000796 | FRIGORIFICO 1200/1300 L 2 PUERTAS |  | RADIBER | FFD-1402 | 1208-550029001 |  | 2015-10-30 | 4540.05 | 0 |  | 0 |  | No | No | 2016-03-31 | 2012-08-06 | 2012-08-06
HUF01 - H. U. FUENLABRADA | 6000797 | TABURETE CON RESPALDO | [5 empty] | 2014-10-15 | 124.79 | 0 |  | 0 |  | No | No | 2012-08-02 | 2012-08-02 | 2012-08-02
HUF01 - H. U. FUENLABRADA | 6000798 | SILLA DE RUEDAS C/PORTAOXIGENOS/SUEROS |  |  | CELTA |  |  |  | 248.4 | 0 |  | 0 |  | No | No | 2012-08-20 | 2012-08-20 | 2012-08-20
HUF01 - H. U. FUENLABRADA | 6000799 | SILLA DE RUEDAS C/PORTAOXIGENOS/SUEROS |  |  | CELTA |  |  |  | 248.4 | 0 |  | 0 |  | No | No | 2012-08-20 | 2012-08-20 | 2012-08-20
HUF01 - H. U. FUENLABRADA | 6000800 | SILLA DE RUEDAS C/PORTAOXIGENOS/SUEROS |  |  | CELTA |  |  |  | 248.4 | 0 |  | 0 |  | No | No | 2012-08-20 | 2012-08-20 | 2012-08-20
HUF01 - H. U. FUENLABRADA | 6000801 | SILLA DE RUEDAS C/PORTAOXIGENOS/SUEROS |  |  | CELTA |  |  |  | 248.4 | 0 |  | 0 |  | No | No | 2012-08-20 | 2012-08-20 | 2012-08-20
HUF01 - H. U. FUENLABRADA | 6000802 | CARRO AUXILIAR TRES PAÑOS GRANDE | [5 empty] | 2014-08-06 | 361.9 | 0 |  | 0 |  | No | No | 2012-11-22 | 2012-11-22 | 2012-11-22
HUF01 - H. U. FUENLABRADA | 6000803 | LAMPARA DE EXPLORACION |  | MILLAS | FOCO 2000 | 11.1000802 |  |  | 123.86 | 0 |  | 0 |  | No | No | 2012-11-30 | 2012-11-30 | 2012-11-30
HUF01 - H. U. FUENLABRADA | 6000804 | ARMARIO CASILLERO 1MODULOS 4 PUERTAS | [5 empty] | 2018-01-15 | 184.17 | 0 |  | 0 |  | No | No | 2012-12-13 | 2012-12-13 | 2012-12-13
HUF01 - H. U. FUENLABRADA | 6000806 | SILLA DE RUEDAS C/PORTAOXIGENOS/SUEROS | [6 empty] | 253 | 0 |  | 0 |  | No | No | 2013-01-28 | 2013-01-28 | 2013-01-28
HUF01 - H. U. FUENLABRADA | 6000807 | SILLA DE RUEDAS C/PORTAOXIGENOS/SUEROS | [5 empty] | 2015-05-27 | 253 | 0 |  | 0 |  | No | No | 2013-01-28 | 2013-01-28 | 2013-01-28
HUF01 - H. U. FUENLABRADA | 6000810 | ARMARIO GUARDIAN | [5 empty] | 2018-01-15 | 16999.4 | 0 |  | 0 |  | No | No | 2018-05-14 | 2013-11-12
HUF01 - H. U. FUENLABRADA | 6000813 | CUERPO ESTANTERIA (3 BAS+10 BALDAS+SUJ) | [6 empty] | 312.54 | 0 |  | 0 |  | No | No | 2013-03-07 | 2013-03-07 | 2013-03-07
HUF01 - H. U. FUENLABRADA | 6000822 | SILLA GIRATORIA C/ RUEDAS | [6 empty] | 298.46 | 0 |  | 0 |  | Desconocido | No |  | 2013-10-01
HUF01 - H. U. FUENLABRADA | 6000823 | SILLA GIRATORIA C/ RUEDAS | [6 empty] | 298.46 | 0 |  | 0 |  | Desconocido | No |  | 2013-10-01
HUF01 - H. U. FUENLABRADA | 6000824 | SILLA GIRATORIA C/ RUEDAS | [6 empty] | 298.46 | 0 |  | 0 |  | Desconocido | No |  | 2013-10-01
HUF01 - H. U. FUENLABRADA | 6000825 | SILLA GIRATORIA C/ RUEDAS | [6 empty] | 298.46 | 0 |  | 0 |  | Desconocido | No |  | 2013-10-01
HUF01 - H. U. FUENLABRADA | 6000826 | SILLA GIRATORIA C/ RUEDAS | [6 empty] | 298.46 | 0 |  | 0 |  | Desconocido | No |  | 2013-10-01
HUF01 - H. U. FUENLABRADA | 6000827 | SILLA GIRATORIA C/ RUEDAS | [6 empty] | 298.45 | 0 |  | 0 |  | Desconocido | No |  | 2013-10-01
HUF01 - H. U. FUENLABRADA | 6000828 | MESA SALA DE TALLADO | [6 empty] | 1246.55 | 0 |  | 0 |  | No | No | 2014-02-26 | 2013-10-01 | 2013-10-01
HUF01 - H. U. FUENLABRADA | 6000829 | FRIGORIFICO 100-150 L. |  | BRU | 1153A | 1210087612 |  | 2015-05-26 | 284.35 | 0 |  | 0 |  | Desconocido | No |  | 2013-05-22
HUF01 - H. U. FUENLABRADA | 6000830 | CARRO PARADA SOPORTE VITAL |  | METRO | LEC53 | 39004 |  |  | 3326.4 | 0 |  | 0 |  | No | No |  | 2013-08-08
HUF01 - H. U. FUENLABRADA | 6000831 | Bicicleta ergonómica | Retirado en Galería | DEPORTIUM | GO RECLIMBER |  |  | 2014-04-30 | 908.71 | 0 |  | 0 |  | No | No | 2013-08-06 | 2013-08-06 | 2013-08-06
HUF01 - H. U. FUENLABRADA | 6000832 | MESA ELECTRICA |  | INMOCLINIC, S.A. | 14770 | LOTE 8950513(1) |  | 2014-05-05 | 951.72 | 0 |  | 0 |  | No | No | 2013-08-06 | 2013-08-06
HUF01 - H. U. FUENLABRADA | 6000833 | MESA ELECTRICA |  | INMOCLINIC, S.A. | 14770 | LOTE 8950513(2) |  | 2014-05-06 | 951.72 | 0 |  | 0 |  | No | No | 2013-08-06 | 2013-08-06
HUF01 - H. U. FUENLABRADA | 6000834 | ARMARIO ALTO 900 X 430 X 1970 C/PUERTA | [5 empty] | 2014-05-06 | 284.71 | 0 |  | 0 |  | No | No | 2013-08-06 | 2013-08-06 | 2013-08-06
HUF01 - H. U. FUENLABRADA | 6000835 | SILLON FIJO CONFIDENTE TAPIZADO | [5 empty] | 2014-05-06 | 82.1 | 0 |  | 0 |  | No | No | 2013-08-06 | 2013-08-06 | 2013-08-06
HUF01 - H. U. FUENLABRADA | 6000836 | SILLON GIRATORIO C/BRAZOS | [6 empty] | 226.45 | 0 |  | 0 |  | No | No | 2013-08-06 | 2013-08-06 | 2013-08-06
HUF01 - H. U. FUENLABRADA | 6000837 | CAJONERA 3 CAJONES | [5 empty] | 2014-05-06 | 136 | 0 |  | 0 |  | No | No | 2013-08-06 | 2013-08-06 | 2013-08-06
HUF01 - H. U. FUENLABRADA | 6000838 | MESA 140 X 70 | [5 empty] | 2014-05-06 | 202.8 | 0 |  | 0 |  | No | No | 2013-08-06 | 2013-08-06 | 2013-08-06
HUF01 - H. U. FUENLABRADA | 6000844 | ARMARIO CASILLERO 1MODULOS 4 PUERTAS | [6 empty] | 184.17 | 0 |  | 0 |  | No | No |  | 2013-09-23
HUF01 - H. U. FUENLABRADA | 6000847 | TABURETE SIN RESPALDO | [5 empty] | 2015-11-04 | 87.24 | 0 |  | 0 |  | No | No |  | 2013-10-28
HUF01 - H. U. FUENLABRADA | 6000851 | CAMA PACIENTE UCI C/ BASCULA |  | HILL ROM | AVABNT GUARD160 | HRP002385159 |  | 2018-01-15 | 5500 | 0 |  | 0 |  | No | No |  | 2013-12-27
HUF01 - H. U. FUENLABRADA | 6000852 | CAMA PACIENTE UCI ALTA GAMA |  | HILL ROM | AVANT GUARD 160 | HRP002385160 |  | 2018-01-15 | 4400 | 0 |  | 0 |  | No | No |  | 2013-12-27
HUF01 - H. U. FUENLABRADA | 6000853 | CAMA PACIENTE UCI ALTA GAMA |  | HILL ROM | AVANT GUARD 160 | HRP002385163 |  | 2018-01-15 | 4400 | 0 |  | 0 |  | No | No |  | 2013-12-27
HUF01 - H. U. FUENLABRADA | 6000854 | CAMA PACIENTE UCI ALTA GAMA |  | HILL ROM | AVANT GUARD 160 | HRP002385161 |  | 2018-01-15 | 4400 | 0 |  | 0 |  | No | No |  | 2013-12-27
HUF01 - H. U. FUENLABRADA | 6000855 | CAMA PACIENTE UCI ALTA GAMA |  | HILL ROM | AVANT GUARD 160 | HRP002385162 |  |  | 4400 | 0 |  | 0 |  | No | No |  | 2013-12-27
HUF01 - H. U. FUENLABRADA | 6000856 | CUERPO ESTANTERIA (4 BAS+24 BALDAS+SUJ) | [5 empty] | 2014-03-26 | 644.17 | 0 |  | 0 |  | No | No | 2014-01-22 | 2014-01-22
HUF01 - H. U. FUENLABRADA | 6000857 | FRIGORIFICO |  | INDESIT | TIAA12-1 | 31150661 |  | 2018-01-15 | 399 | 0 |  | 0 |  | No | No |  | 2014-01-10
HUF01 - H. U. FUENLABRADA | 6000859 | FRIGORIFICO |  | CANDY | CFD2760E | 1210067613 |  |  | 434.51 | 0 |  | 0 |  | No | No |  | 2014-01-10
HUF01 - H. U. FUENLABRADA | 6000860 | SILLA CONFIDENTE TAPIZADA | [5 empty] | 2019-11-18 | 84.07 | 0 |  | 0 |  | Desconocido | No | 2013-12-11 | 2013-12-11
HUF01 - H. U. FUENLABRADA | 6000861 | SILLA CONFIDENTE TAPIZADA | [5 empty] | 2019-11-18 | 84.07 | 0 |  | 0 |  | Desconocido | No | 2013-12-11 | 2013-12-11
HUF01 - H. U. FUENLABRADA | 6000862 | SILLA CONFIDENTE TAPIZADA | [5 empty] | 2019-11-18 | 84.07 | 0 |  | 0 |  | Desconocido | No | 2013-12-11 | 2013-12-11
HUF01 - H. U. FUENLABRADA | 6000863 | SILLA CONFIDENTE TAPIZADA | [5 empty] | 2019-11-18 | 84.07 | 0 |  | 0 |  | Desconocido | No | 2013-12-11 | 2013-12-11
HUF01 - H. U. FUENLABRADA | 6000864 | SILLA CONFIDENTE TAPIZADA | [5 empty] | 2019-11-18 | 84.07 | 0 |  | 0 |  | Desconocido | No | 2013-12-11 | 2013-12-11
HUF01 - H. U. FUENLABRADA | 6000865 | SILLA CONFIDENTE TAPIZADA | [5 empty] | 2019-11-18 | 84.07 | 0 |  | 0 |  | Desconocido | No | 2013-12-11 | 2013-12-11
HUF01 - H. U. FUENLABRADA | 6000866 | SILLA CONFIDENTE TAPIZADA | [5 empty] | 2019-11-18 | 84.07 | 0 |  | 0 |  | Desconocido | No | 2013-12-11 | 2013-12-11
HUF01 - H. U. FUENLABRADA | 6000867 | SILLA CONFIDENTE TAPIZADA | [5 empty] | 2019-11-18 | 84.07 | 0 |  | 0 |  | Desconocido | No | 2013-12-11 | 2013-12-11
HUF01 - H. U. FUENLABRADA | 6000868 | SILLA CONFIDENTE TAPIZADA | [5 empty] | 2019-11-18 | 84.07 | 0 |  | 0 |  | Desconocido | No | 2013-12-11 | 2013-12-11
HUF01 - H. U. FUENLABRADA | 6000869 | SILLA CONFIDENTE TAPIZADA | [5 empty] | 2019-11-18 | 84.07 | 0 |  | 0 |  | Desconocido | No | 2013-12-11 | 2013-12-11
HUF01 - H. U. FUENLABRADA | 6000870 | SILLA CONFIDENTE TAPIZADA | [5 empty] | 2019-11-18 | 84.07 | 0 |  | 0 |  | Desconocido | No | 2013-12-11 | 2013-12-11
HUF01 - H. U. FUENLABRADA | 6000871 | SILLA CONFIDENTE TAPIZADA | [5 empty] | 2019-11-18 | 84.07 | 0 |  | 0 |  | Desconocido | No | 2013-12-11 | 2013-12-11
HUF01 - H. U. FUENLABRADA | 6000872 | SILLA CONFIDENTE TAPIZADA | [5 empty] | 2019-11-18 | 84.07 | 0 |  | 0 |  | Desconocido | No | 2013-12-11 | 2013-12-11
HUF01 - H. U. FUENLABRADA | 6000873 | SILLA CONFIDENTE TAPIZADA | [5 empty] | 2019-11-18 | 84.07 | 0 |  | 0 |  | Desconocido | No | 2013-12-11 | 2013-12-11
HUF01 - H. U. FUENLABRADA | 6000874 | SILLA CONFIDENTE TAPIZADA | [5 empty] | 2019-11-18 | 84.07 | 0 |  | 0 |  | Desconocido | No | 2013-12-11 | 2013-12-11
HUF01 - H. U. FUENLABRADA | 6000875 | SILLA CONFIDENTE TAPIZADA | [5 empty] | 2019-11-18 | 84.07 | 0 |  | 0 |  | Desconocido | No | 2013-12-11 | 2013-12-11
HUF01 - H. U. FUENLABRADA | 6000876 | SILLA CONFIDENTE TAPIZADA | [5 empty] | 2019-11-18 | 84.07 | 0 |  | 0 |  | Desconocido | No | 2013-12-11 | 2013-12-11
HUF01 - H. U. FUENLABRADA | 6000877 | SILLA CONFIDENTE TAPIZADA | [5 empty] | 2019-11-18 | 84.07 | 0 |  | 0 |  | Desconocido | No | 2013-12-11 | 2013-12-11
HUF01 - H. U. FUENLABRADA | 6000878 | SILLA CONFIDENTE TAPIZADA | [5 empty] | 2019-11-18 | 84.07 | 0 |  | 0 |  | Desconocido | No | 2013-12-11 | 2013-12-11
HUF01 - H. U. FUENLABRADA | 6000879 | SILLA CONFIDENTE TAPIZADA | [5 empty] | 2019-11-18 | 84.07 | 0 |  | 0 |  | Desconocido | No | 2013-12-11 | 2013-12-11
HUF01 - H. U. FUENLABRADA | 6000880 | ARMARIO MIXTO | [5 empty] | 2019-11-18 | 274.74 | 0 |  | 0 |  | Desconocido | No | 2013-12-11 | 2013-12-11
HUF01 - H. U. FUENLABRADA | 6000881 | ARMARIO MIXTO | [5 empty] | 2019-11-18 | 274.74 | 0 |  | 0 |  | Desconocido | No | 2013-12-11 | 2013-12-11
HUF01 - H. U. FUENLABRADA | 6000882 | CAJONERA 3 CAJONES | [5 empty] | 2019-11-18 | 131.65 | 0 |  | 0 |  | Desconocido | No | 2013-12-11 | 2013-12-11
HUF01 - H. U. FUENLABRADA | 6000883 | MESA 160 X 80 | [5 empty] | 2019-11-18 | 295.46 | 0 |  | 0 |  | No | No | 2013-12-11 | 2013-12-11
HUF01 - H. U. FUENLABRADA | 6000884 | MESA 1000 X 600 | [5 empty] | 2019-11-18 | 252.79 | 0 |  | 0 |  | Desconocido | No | 2013-12-11 | 2013-12-11
HUF01 - H. U. FUENLABRADA | 6000885 | MESA 1000 X 600 | [5 empty] | 2019-11-18 | 252.79 | 0 |  | 0 |  | Desconocido | No | 2013-12-11 | 2013-12-11
HUF01 - H. U. FUENLABRADA | 6000886 | MESA 1000 X 600 | [5 empty] | 2019-11-18 | 252.79 | 0 |  | 0 |  | Desconocido | No | 2013-12-11 | 2013-12-11
HUF01 - H. U. FUENLABRADA | 6000887 | MESA 1000 X 600 | [5 empty] | 2019-11-18 | 252.79 | 0 |  | 0 |  | Desconocido | No | 2013-12-11 | 2013-12-11
HUF01 - H. U. FUENLABRADA | 6000888 | MESA 1000 X 600 | [5 empty] | 2019-11-18 | 252.79 | 0 |  | 0 |  | Desconocido | No | 2013-12-11 | 2013-12-11
HUF01 - H. U. FUENLABRADA | 6000889 | MESA 1000 X 600 | [5 empty] | 2019-11-18 | 252.79 | 0 |  | 0 |  | Desconocido | No | 2013-12-11 | 2013-12-11
HUF01 - H. U. FUENLABRADA | 6000890 | MESA 1000 X 600 | [5 empty] | 2019-11-18 | 252.79 | 0 |  | 0 |  | Desconocido | No | 2013-12-11 | 2013-12-11
HUF01 - H. U. FUENLABRADA | 6000891 | MESA 1000 X 600 | [5 empty] | 2019-11-18 | 252.79 | 0 |  | 0 |  | Desconocido | No | 2013-12-11 | 2013-12-11
HUF01 - H. U. FUENLABRADA | 6000892 | MESA 1000 X 600 | [5 empty] | 2019-11-18 | 252.79 | 0 |  | 0 |  | Desconocido | No | 2013-12-11 | 2013-12-11
HUF01 - H. U. FUENLABRADA | 6000893 | MESA 1000 X 600 | [5 empty] | 2019-11-18 | 252.79 | 0 |  | 0 |  | Desconocido | No | 2013-12-11 | 2013-12-11
HUF01 - H. U. FUENLABRADA | 6000894 | MESA 1000 X 600 | [5 empty] | 2019-11-18 | 252.79 | 0 |  | 0 |  | Desconocido | No | 2013-12-11 | 2013-12-11
HUF01 - H. U. FUENLABRADA | 6000895 | MESA 1000 X 600 | [5 empty] | 2019-11-18 | 252.79 | 0 |  | 0 |  | Desconocido | No | 2013-12-11 | 2013-12-11
HUF01 - H. U. FUENLABRADA | 6000896 | MESA 1000 X 600 | [5 empty] | 2019-11-18 | 252.79 | 0 |  | 0 |  | Desconocido | No | 2013-12-11 | 2013-12-11
HUF01 - H. U. FUENLABRADA | 6000897 | MESA 1000 X 600 | [5 empty] | 2019-11-18 | 252.79 | 0 |  | 0 |  | Desconocido | No | 2013-12-11 | 2013-12-11
HUF01 - H. U. FUENLABRADA | 6000899 | MESA 1000 X 600 | [5 empty] | 2019-11-18 | 252.79 | 0 |  | 0 |  | Desconocido | No | 2013-12-11 | 2013-12-11
HUF01 - H. U. FUENLABRADA | 6000900 | MESA 1000 X 600 | [5 empty] | 2019-11-18 | 252.79 | 0 |  | 0 |  | Desconocido | No | 2013-12-11 | 2013-12-11
HUF01 - H. U. FUENLABRADA | 6000901 | MESA 1000 X 600 | [5 empty] | 2019-11-18 | 252.79 | 0 |  | 0 |  | Desconocido | No | 2013-12-11 | 2013-12-11
HUF01 - H. U. FUENLABRADA | 6000902 | MESA 1000 X 600 | [5 empty] | 2019-11-18 | 252.79 | 0 |  | 0 |  | Desconocido | No | 2013-12-11 | 2013-12-11
HUF01 - H. U. FUENLABRADA | 6000903 | MESA 1000 X 600 | [5 empty] | 2019-11-18 | 252.79 | 0 |  | 0 |  | Desconocido | No | 2013-12-11 | 2013-12-11
HUF01 - H. U. FUENLABRADA | 6000904 | CAMA HOSPITALIZACION 90X190 | [5 empty] | 2014-03-31 | 378.4 | 0 |  | 0 |  | No | No | 2014-05-22 | 2013-12-11
HUF01 - H. U. FUENLABRADA | 6000905 | CAMA HOSPITALIZACION 90X190 | [5 empty] | 2014-03-31 | 378.4 | 0 |  | 0 |  | No | No | 2014-05-22 | 2013-12-11
HUF01 - H. U. FUENLABRADA | 6000906 | CAMA HOSPITALIZACION 90X190 | [5 empty] | 2014-03-31 | 378.4 | 0 |  | 0 |  | No | No | 2014-05-22 | 2013-12-11
HUF01 - H. U. FUENLABRADA | 6000907 | CAMA HOSPITALIZACION 90X190 | [5 empty] | 2014-03-31 | 378.4 | 0 |  | 0 |  | No | No | 2014-05-22 | 2013-12-11
HUF01 - H. U. FUENLABRADA | 6000908 | CAMA HOSPITALIZACION 90X190 | [5 empty] | 2014-03-31 | 378.4 | 0 |  | 0 |  | No | No | 2014-05-22 | 2013-12-11
HUF01 - H. U. FUENLABRADA | 6000909 | SILLON C/RUEDAS TAPIZADO | [6 empty] | 378.4 | 0 |  | 0 |  | No | No |  | 2013-12-11
HUF01 - H. U. FUENLABRADA | 6000910 | SILLON C/RUEDAS TAPIZADO | [6 empty] | 378.4 | 0 |  | 0 |  | No | No |  | 2013-12-11
HUF01 - H. U. FUENLABRADA | 6000911 | SILLON C/RUEDAS TAPIZADO | [6 empty] | 378.4 | 0 |  | 0 |  | No | No |  | 2013-12-11
HUF01 - H. U. FUENLABRADA | 6000912 | SILLON C/RUEDAS TAPIZADO | [6 empty] | 378.4 | 0 |  | 0 |  | No | No |  | 2013-12-11
HUF01 - H. U. FUENLABRADA | 6000913 | SILLON C/RUEDAS TAPIZADO | [6 empty] | 378.4 | 0 |  | 0 |  | No | No |  | 2013-12-11
HUF01 - H. U. FUENLABRADA | 6000914 | SILLON C/RUEDAS TAPIZADO | [6 empty] | 378.4 | 0 |  | 0 |  | No | No |  | 2013-12-11
HUF01 - H. U. FUENLABRADA | 6000915 | SILLON C/RUEDAS TAPIZADO | [6 empty] | 378.4 | 0 |  | 0 |  | No | No |  | 2013-12-11
HUF01 - H. U. FUENLABRADA | 6000916 | SILLON C/RUEDAS TAPIZADO | [6 empty] | 378.4 | 0 |  | 0 |  | No | No |  | 2013-12-11
HUF01 - H. U. FUENLABRADA | 6000917 | SILLON C/RUEDAS TAPIZADO | [6 empty] | 378.4 | 0 |  | 0 |  | No | No |  | 2013-12-11
HUF01 - H. U. FUENLABRADA | 6000918 | SILLON C/RUEDAS TAPIZADO | [6 empty] | 378.4 | 0 |  | 0 |  | No | No |  | 2013-12-11
HUF01 - H. U. FUENLABRADA | 6000919 | SILLON C/RUEDAS TAPIZADO | [6 empty] | 378.4 | 0 |  | 0 |  | No | No |  | 2013-12-11
HUF01 - H. U. FUENLABRADA | 6000920 | SILLON C/RUEDAS TAPIZADO | [6 empty] | 378.4 | 0 |  | 0 |  | No | No |  | 2013-12-11
HUF01 - H. U. FUENLABRADA | 6000921 | SILLON C/RUEDAS TAPIZADO | [6 empty] | 378.4 | 0 |  | 0 |  | No | No |  | 2013-12-11
HUF01 - H. U. FUENLABRADA | 6000922 | SILLON C/RUEDAS TAPIZADO | [6 empty] | 378.4 | 0 |  | 0 |  | No | No |  | 2013-12-11
HUF01 - H. U. FUENLABRADA | 6000923 | SILLON C/RUEDAS TAPIZADO | [6 empty] | 378.4 | 0 |  | 0 |  | No | No |  | 2013-12-11
HUF01 - H. U. FUENLABRADA | 6000924 | SILLON C/RUEDAS TAPIZADO | [6 empty] | 378.4 | 0 |  | 0 |  | No | No |  | 2013-12-11
HUF01 - H. U. FUENLABRADA | 6000925 | SILLON C/RUEDAS TAPIZADO | [6 empty] | 378.4 | 0 |  | 0 |  | No | No |  | 2013-12-11
HUF01 - H. U. FUENLABRADA | 6000926 | SILLON C/RUEDAS TAPIZADO | [6 empty] | 378.4 | 0 |  | 0 |  | No | No |  | 2013-12-11
HUF01 - H. U. FUENLABRADA | 6000927 | SILLON C/RUEDAS TAPIZADO | [6 empty] | 378.4 | 0 |  | 0 |  | No | No |  | 2013-12-11
HUF01 - H. U. FUENLABRADA | 6000928 | SILLON C/RUEDAS TAPIZADO | [6 empty] | 378.4 | 0 |  | 0 |  | No | No |  | 2013-12-11
HUF01 - H. U. FUENLABRADA | 6000929 | CAMA HOSPITALIZACION 90X190 | [5 empty] | 2014-03-31 | 1892 | 0 |  | 0 |  | No | No | 2014-05-22 | 2013-12-11
HUF01 - H. U. FUENLABRADA | 6000930 | CAMA HOSPITALIZACION 90X190 | [5 empty] | 2014-03-31 | 1892 | 0 |  | 0 |  | No | No | 2014-05-22 | 2013-12-11
HUF01 - H. U. FUENLABRADA | 6000931 | CAMA HOSPITALIZACION 90X190 | [5 empty] | 2014-03-31 | 1892 | 0 |  | 0 |  | No | No | 2014-05-22 | 2013-12-11
HUF01 - H. U. FUENLABRADA | 6000932 | CAMA HOSPITALIZACION 90X190 | [5 empty] | 2014-03-31 | 1892 | 0 |  | 0 |  | No | No | 2014-05-22 | 2013-12-11
HUF01 - H. U. FUENLABRADA | 6000933 | CAMA HOSPITALIZACION 90X190 | [5 empty] | 2014-05-21 | 1892 | 0 |  | 0 |  | No | No | 2014-05-22 | 2013-12-11
HUF01 - H. U. FUENLABRADA | 6000934 | CAMA HOSPITALIZACION 90X190 | [5 empty] | 2014-03-31 | 1892 | 0 |  | 0 |  | No | No | 2014-05-22 | 2013-12-11
HUF01 - H. U. FUENLABRADA | 6000935 | CAMA HOSPITALIZACION 90X190 | [5 empty] | 2015-07-16 | 1892 | 0 |  | 0 |  | No | No | 2014-05-22 | 2013-12-11
HUF01 - H. U. FUENLABRADA | 6000936 | CAMA HOSPITALIZACION 90X190 | [5 empty] | 2014-03-31 | 1892 | 0 |  | 0 |  | No | No | 2014-05-22 | 2013-12-11
HUF01 - H. U. FUENLABRADA | 6000937 | CAMA HOSPITALIZACION 90X190 | [5 empty] | 2014-03-31 | 1892 | 0 |  | 0 |  | No | No | 2014-05-22 | 2013-12-11
HUF01 - H. U. FUENLABRADA | 6000938 | CAMA HOSPITALIZACION 90X190 | [5 empty] | 2014-03-31 | 1892 | 0 |  | 0 |  | No | No | 2014-05-22 | 2013-12-11
HUF01 - H. U. FUENLABRADA | 6000939 | SILLON ERGONOMICO | [5 empty] | 2014-03-31 | 398.2 | 0 |  | 0 |  | No | No | 2014-05-22 | 2013-12-11
HUF01 - H. U. FUENLABRADA | 6000940 | SILLON ERGONOMICO | [5 empty] | 2014-03-31 | 398.2 | 0 |  | 0 |  | No | No | 2014-05-22 | 2013-12-11
HUF01 - H. U. FUENLABRADA | 6000941 | SILLON ERGONOMICO | [5 empty] | 2014-03-31 | 398.2 | 0 |  | 0 |  | No | No | 2014-05-22 | 2013-12-11
HUF01 - H. U. FUENLABRADA | 6000942 | SILLON ERGONOMICO | [5 empty] | 2014-03-31 | 398.2 | 0 |  | 0 |  | No | No | 2014-05-22 | 2013-12-11
HUF01 - H. U. FUENLABRADA | 6000943 | SILLON ERGONOMICO | [5 empty] | 2014-03-31 | 398.2 | 0 |  | 0 |  | No | No | 2014-05-22 | 2013-12-11
HUF01 - H. U. FUENLABRADA | 6000944 | SILLON ERGONOMICO | [5 empty] | 2014-03-31 | 398.2 | 0 |  | 0 |  | No | No | 2014-05-22 | 2013-12-11
HUF01 - H. U. FUENLABRADA | 6000945 | SILLON ERGONOMICO | [5 empty] | 2014-03-31 | 398.2 | 0 |  | 0 |  | No | No | 2014-05-22 | 2013-12-11
HUF01 - H. U. FUENLABRADA | 6000946 | SILLON ERGONOMICO | [5 empty] | 2014-03-31 | 398.2 | 0 |  | 0 |  | No | No | 2014-05-22 | 2013-12-11
HUF01 - H. U. FUENLABRADA | 6000947 | SILLON ERGONOMICO | [5 empty] | 2014-03-31 | 398.2 | 0 |  | 0 |  | No | No | 2014-05-22 | 2013-12-11
HUF01 - H. U. FUENLABRADA | 6000948 | SILLON ERGONOMICO | [5 empty] | 2014-03-31 | 398.2 | 0 |  | 0 |  | No | No | 2014-05-22 | 2013-12-11
HUF01 - H. U. FUENLABRADA | 6000949 | SILLON ERGONOMICO | [5 empty] | 2014-03-31 | 398.2 | 0 |  | 0 |  | No | No | 2014-05-22 | 2013-12-11
HUF01 - H. U. FUENLABRADA | 6000950 | SILLON ERGONOMICO | [5 empty] | 2014-03-31 | 398.2 | 0 |  | 0 |  | No | No | 2014-05-22 | 2013-12-11
HUF01 - H. U. FUENLABRADA | 6000951 | SILLON ERGONOMICO | [5 empty] | 2014-03-31 | 398.2 | 0 |  | 0 |  | No | No | 2014-05-22 | 2013-12-11
HUF01 - H. U. FUENLABRADA | 6000952 | SILLON ERGONOMICO | [5 empty] | 2014-03-31 | 398.2 | 0 |  | 0 |  | No | No | 2014-05-22 | 2013-12-11
HUF01 - H. U. FUENLABRADA | 6000953 | SILLON ERGONOMICO | [5 empty] | 2014-03-31 | 398.2 | 0 |  | 0 |  | No | No | 2014-05-22 | 2013-12-11
HUF01 - H. U. FUENLABRADA | 6000954 | MESILLA NOCHE | [5 empty] | 2014-03-31 | 378.95 | 0 |  | 0 |  | No | No | 2014-05-22 | 2013-12-11
HUF01 - H. U. FUENLABRADA | 6000955 | MESILLA NOCHE | [5 empty] | 2014-03-31 | 378.95 | 0 |  | 0 |  | No | No | 2014-05-22 | 2013-12-11
HUF01 - H. U. FUENLABRADA | 6000956 | MESILLA NOCHE | [5 empty] | 2014-03-31 | 378.95 | 0 |  | 0 |  | No | No | 2014-05-22 | 2013-12-11
HUF01 - H. U. FUENLABRADA | 6000957 | MESILLA NOCHE | [5 empty] | 2014-03-31 | 378.95 | 0 |  | 0 |  | No | No | 2014-05-22 | 2013-12-11
HUF01 - H. U. FUENLABRADA | 6000958 | MESILLA NOCHE | [5 empty] | 2014-03-31 | 378.95 | 0 |  | 0 |  | No | No | 2014-05-22 | 2013-12-11
HUF01 - H. U. FUENLABRADA | 6000959 | MESILLA NOCHE | [5 empty] | 2014-03-31 | 378.95 | 0 |  | 0 |  | No | No | 2014-05-22 | 2013-12-11
HUF01 - H. U. FUENLABRADA | 6000960 | MESILLA NOCHE | [5 empty] | 2014-03-31 | 378.95 | 0 |  | 0 |  | No | No | 2014-05-22 | 2013-12-11
HUF01 - H. U. FUENLABRADA | 6000961 | MESILLA NOCHE | [5 empty] | 2014-03-31 | 378.95 | 0 |  | 0 |  | No | No | 2014-05-22 | 2013-12-11
HUF01 - H. U. FUENLABRADA | 6000962 | MESILLA NOCHE | [5 empty] | 2014-03-31 | 378.95 | 0 |  | 0 |  | No | No | 2014-05-22 | 2013-12-11
HUF01 - H. U. FUENLABRADA | 6000963 | MESILLA NOCHE | [5 empty] | 2014-03-31 | 378.95 | 0 |  | 0 |  | No | No | 2014-05-22 | 2013-12-11
HUF01 - H. U. FUENLABRADA | 6000964 | MESILLA NOCHE | [5 empty] | 2014-03-31 | 378.95 | 0 |  | 0 |  | No | No | 2014-05-22 | 2013-12-11
HUF01 - H. U. FUENLABRADA | 6000965 | MESILLA NOCHE | [5 empty] | 2014-03-31 | 378.95 | 0 |  | 0 |  | No | No | 2014-05-22 | 2013-12-11
HUF01 - H. U. FUENLABRADA | 6000966 | MESILLA NOCHE | [5 empty] | 2014-03-31 | 378.95 | 0 |  | 0 |  | No | No | 2014-05-22 | 2013-12-11
HUF01 - H. U. FUENLABRADA | 6000967 | MESILLA NOCHE | [5 empty] | 2014-03-31 | 378.95 | 0 |  | 0 |  | No | No | 2014-05-22 | 2013-12-11
HUF01 - H. U. FUENLABRADA | 6000968 | MESILLA NOCHE | [5 empty] | 2014-03-31 | 378.95 | 0 |  | 0 |  | No | No | 2014-05-22 | 2013-12-11
HUF01 - H. U. FUENLABRADA | 6000971 | SILLON GIRATORIO C/BRAZOS | [5 empty] | 2019-11-18 | 222.25 | 0 |  | 0 |  | Desconocido | No | 2013-12-11 | 2013-12-11
HUF01 - H. U. FUENLABRADA | 6000972 | SILLA DE RUEDAS C/PORTAOXIGENOS/SUEROS |  | ORTHOX XXI | CELTA | LOTE 00000314 |  |  | 253 | 0 |  | 0 |  | No | No |  | 2014-04-01
HUF01 - H. U. FUENLABRADA | 6000973 | SILLA DE RUEDAS C/PORTAOXIGENOS/SUEROS |  | ORTHOX XXI | CELTA | LOTE 00000314 |  |  | 253 | 0 |  | 0 |  | No | No |  | 2014-04-01
HUF01 - H. U. FUENLABRADA | 6000974 | SILLA DE RUEDAS C/PORTAOXIGENOS/SUEROS |  | ORTHOX XXI | CELTA | LOTE 00000314 |  |  | 253 | 0 |  | 0 |  | No | No |  | 2014-04-01
HUF01 - H. U. FUENLABRADA | 6000976 | SILLA DE RUEDAS C/PORTAOXIGENOS/SUEROS |  | ORTHOS XXI | CELTA | LOTE 00000314 |  |  | 253 | 0 |  | 0 |  | No | No |  | 2014-04-01
HUF01 - H. U. FUENLABRADA | 6000977 | SILLA DE RUEDAS C/PORTAOXIGENOS/SUEROS |  | ORTHOS XXI | CELTA | LOTE 00000314 |  | 2018-01-15 | 253 | 0 |  | 0 |  | No | No |  | 2014-04-01
HUF01 - H. U. FUENLABRADA | 6000981 | MESAS DE RIÑON | [6 empty] | 258.72 | 0 |  | 0 |  | No | No | 2014-05-23 | 2013-01-02
HUF01 - H. U. FUENLABRADA | 6000982 | MESAS DE RIÑON | [6 empty] | 258.72 | 0 |  | 0 |  | No | No | 2014-05-23 | 2013-01-02
HUF01 - H. U. FUENLABRADA | 6000983 | MESAS DE RIÑON | [6 empty] | 258.72 | 0 |  | 0 |  | No | No | 2014-05-23 | 2013-01-02
HUF01 - H. U. FUENLABRADA | 6000984 | MESAS DE RIÑON | [5 empty] | 2019-11-18 | 258.72 | 0 |  | 0 |  | No | No | 2014-05-23 | 2013-01-02
HUF01 - H. U. FUENLABRADA | 6000985 | MESAS DE RIÑON | [5 empty] | 2016-05-30 | 258.72 | 0 |  | 0 |  | No | No | 2014-05-23 | 2013-01-02
HUF01 - H. U. FUENLABRADA | 6000986 | MESAS DE RIÑON | [6 empty] | 258.72 | 0 |  | 0 |  | No | No | 2014-05-23 | 2013-01-02
HUF01 - H. U. FUENLABRADA | 6000987 | MESAS RECTANGULARES | [5 empty] | 2015-10-30 | 305.26 | 0 |  | 0 |  | No | No | 2014-05-23 | 2013-01-02
HUF01 - H. U. FUENLABRADA | 6000988 | MESAS RECTANGULARES | [6 empty] | 100.04 | 0 |  | 0 |  | No | No | 2014-05-23 | 2013-01-02
HUF01 - H. U. FUENLABRADA | 6000989 | MESAS RECTANGULARES | [5 empty] | 2015-05-26 | 100.04 | 0 |  | 0 |  | No | No | 2014-05-23 | 2013-01-02
HUF01 - H. U. FUENLABRADA | 6000990 | MESAS RECTANGULARES | [5 empty] | 2015-05-27 | 100.04 | 0 |  | 0 |  | No | No | 2014-05-23 | 2013-01-02
HUF01 - H. U. FUENLABRADA | 6000991 | MESAS RECTANGULARES | [6 empty] | 100.04 | 0 |  | 0 |  | No | No | 2014-05-23 | 2013-01-02
HUF01 - H. U. FUENLABRADA | 6000992 | MESAS RECTANGULARES | [5 empty] | 2015-05-26 | 100.04 | 0 |  | 0 |  | No | No | 2014-05-23 | 2013-01-02
HUF01 - H. U. FUENLABRADA | 6000993 | MESAS RECTANGULARES | [5 empty] | 2015-05-26 | 100.04 | 0 |  | 0 |  | No | No | 2014-05-23 | 2013-01-02
HUF01 - H. U. FUENLABRADA | 6000994 | MESAS RECTANGULARES | [5 empty] | 2015-10-30 | 100.04 | 0 |  | 0 |  | No | No | 2014-05-23 | 2013-01-02
HUF01 - H. U. FUENLABRADA | 6000995 | MESAS RECTANGULARES | [6 empty] | 100.04 | 0 |  | 0 |  | No | No | 2014-05-23 | 2013-01-02
HUF01 - H. U. FUENLABRADA | 6000996 | MESAS RECTANGULARES | [6 empty] | 100.04 | 0 |  | 0 |  | No | No | 2014-05-23 | 2013-01-02
HUF01 - H. U. FUENLABRADA | 6000997 | MESAS RECTANGULARES | [5 empty] | 2015-05-27 | 100.04 | 0 |  | 0 |  | No | No | 2014-05-23 | 2013-01-02
HUF01 - H. U. FUENLABRADA | 6000998 | MESAS RECTANGULARES | [5 empty] | 2015-05-26 | 100.03 | 0 |  | 0 |  | No | No | 2014-05-23 | 2013-01-02
HUF01 - H. U. FUENLABRADA | 6000999 | MESAS RECTANGULARES | [6 empty] | 100.03 | 0 |  | 0 |  | No | No | 2014-05-23 | 2013-01-02
HUF01 - H. U. FUENLABRADA | 6001000 | MESAS RECTANGULARES | [6 empty] | 100.04 | 0 |  | 0 |  | No | No |  | 2013-01-02
HUF01 - H. U. FUENLABRADA | 6001001 | MESAS RECTANGULARES | [6 empty] | 100.04 | 0 |  | 0 |  | No | No | 2014-05-23 | 2013-01-02
HUF01 - H. U. FUENLABRADA | 6001010 | SILLAS C/RUEDAS TAPIZADAS | [6 empty] | 60.87 | 0 |  | 0 |  | No | No | 2014-05-23 | 2013-01-02
HUF01 - H. U. FUENLABRADA | 6001011 | SILLAS C/RUEDAS TAPIZADAS | [6 empty] | 60.88 | 0 |  | 0 |  | No | No | 2014-05-23 | 2013-01-02
HUF01 - H. U. FUENLABRADA | 6001012 | SILLAS C/RUEDAS TAPIZADAS | [6 empty] | 60.86 | 0 |  | 0 |  | No | No | 2014-05-23 | 2013-01-02
HUF01 - H. U. FUENLABRADA | 6001015 | SILLAS C/RUEDAS TAPIZADAS | [6 empty] | 60.87 | 0 |  | 0 |  | No | No | 2014-05-23 | 2013-01-02
HUF01 - H. U. FUENLABRADA | 6001016 | SILLAS C/RUEDAS TAPIZADAS | [6 empty] | 60.86 | 0 |  | 0 |  | No | No | 2014-05-23 | 2013-01-02
HUF01 - H. U. FUENLABRADA | 6001017 | SILLAS C/RUEDAS TAPIZADAS | [6 empty] | 60.88 | 0 |  | 0 |  | No | No | 2014-05-23 | 2013-01-02
HUF01 - H. U. FUENLABRADA | 6001018 | SILLAS C/RUEDAS TAPIZADAS | [6 empty] | 60.87 | 0 |  | 0 |  | No | No | 2014-05-23 | 2013-01-02
HUF01 - H. U. FUENLABRADA | 6001019 | SILLAS C/RUEDAS TAPIZADAS | [5 empty] | 2014-07-17 | 60.87 | 0 |  | 0 |  | No | No | 2014-06-09 | 2013-01-02
HUF01 - H. U. FUENLABRADA | 6001020 | SILLAS C/RUEDAS TAPIZADAS | [6 empty] | 60.86 | 0 |  | 0 |  | No | No |  | 2013-01-02
HUF01 - H. U. FUENLABRADA | 6001021 | SILLAS C/RUEDAS TAPIZADAS | [6 empty] | 60.88 | 0 |  | 0 |  | No | No |  | 2013-01-02
HUF01 - H. U. FUENLABRADA | 6001022 | SILLAS C/RUEDAS TAPIZADAS | [5 empty] | 2015-10-30 | 60.77 | 0 |  | 0 |  | No | No |  | 2013-01-02
HUF01 - H. U. FUENLABRADA | 6001023 | SILLAS C/RUEDAS TAPIZADAS | [5 empty] | 2015-10-30 | 60.77 | 0 |  | 0 |  | No | No | 2014-07-17 | 2013-01-02
HUF01 - H. U. FUENLABRADA | 6001024 | SILLAS FIJAS TAPIZADAS | [5 empty] | 2015-10-30 | 409.45 | 0 |  | 0 |  | No | No | 2014-05-23 | 2013-01-02
HUF01 - H. U. FUENLABRADA | 6001025 | SILLAS FIJAS TAPIZADAS | [5 empty] | 2015-10-30 | 409.45 | 0 |  | 0 |  | No | No | 2014-05-23 | 2013-01-02
HUF01 - H. U. FUENLABRADA | 6001026 | SILLAS FIJAS TAPIZADAS | [6 empty] | 409.45 | 0 |  | 0 |  | No | No |  | 2013-01-02
HUF01 - H. U. FUENLABRADA | 6001027 | SILLAS FIJAS TAPIZADAS | [5 empty] | 2015-10-30 | 372.4 | 0 |  | 0 |  | No | No | 2014-05-23 | 2013-01-02
HUF01 - H. U. FUENLABRADA | 6001028 | SILLAS FIJAS TAPIZADAS | [5 empty] | 2015-10-30 | 372.42 | 0 |  | 0 |  | No | No | 2014-05-23 | 2013-01-01
HUF01 - H. U. FUENLABRADA | 6001029 | SILLAS FIJAS TAPIZADAS | [5 empty] | 2015-11-04 | 409.96 | 0 |  | 0 |  | No | No | 2014-05-23 | 2013-01-02
HUF01 - H. U. FUENLABRADA | 6001030 | SILLAS FIJAS TAPIZADAS | [5 empty] | 2015-11-04 | 409.96 | 0 |  | 0 |  | No | No | 2014-05-23 | 2013-01-02
HUF01 - H. U. FUENLABRADA | 6001031 | SILLAS FIJAS TAPIZADAS | [5 empty] | 2015-10-30 | 409.96 | 0 |  | 0 |  | No | No | 2014-05-23 | 2013-01-02
HUF01 - H. U. FUENLABRADA | 6001032 | SILLAS FIJAS TAPIZADAS | [6 empty] | 452.12 | 0 |  | 0 |  | No | No | 2014-05-23 | 2013-01-02
HUF01 - H. U. FUENLABRADA | 6001033 | SILLAS FIJAS TAPIZADAS | [5 empty] | 2015-11-04 | 463.83 | 0 |  | 0 |  | No | No | 2014-05-23 | 2013-01-02
HUF01 - H. U. FUENLABRADA | 6001034 | ARMARIOS | [6 empty] | 187.24 | 0 |  | 0 |  | No | No |  | 2013-01-02
HUF01 - H. U. FUENLABRADA | 6001035 | ARMARIOS | [6 empty] | 280.15 | 0 |  | 0 |  | No | No |  | 2013-01-02
HUF01 - H. U. FUENLABRADA | 6001036 | ARMARIOS | [6 empty] | 309.6 | 0 |  | 0 |  | No | No |  | 2013-01-02
HUF01 - H. U. FUENLABRADA | 6001037 | ARMARIOS | [6 empty] | 311.88 | 0 |  | 0 |  | No | No |  | 2013-01-02
HUF01 - H. U. FUENLABRADA | 6001038 | ARMARIOS | [6 empty] | 311.89 | 0 |  | 0 |  | No | No |  | 2013-01-02
HUF01 - H. U. FUENLABRADA | 6001039 | BANCADA SIN BRAZOS | [6 empty] | 35.24 | 0 |  | 0 |  | No | No |  | 2013-01-02
HUF01 - H. U. FUENLABRADA | 6001040 | BANCADA SIN BRAZOS | [6 empty] | 35.24 | 0 |  | 0 |  | No | No |  | 2013-01-02
HUF01 - H. U. FUENLABRADA | 6001041 | BANCADA SIN BRAZOS | [6 empty] | 35.24 | 0 |  | 0 |  | No | No |  | 2013-01-02
HUF01 - H. U. FUENLABRADA | 6001042 | BANCADA SIN BRAZOS | [6 empty] | 268.1 | 0 |  | 0 |  | No | No |  | 2013-01-02
HUF01 - H. U. FUENLABRADA | 6001043 | BANCADA SIN BRAZOS | [6 empty] | 268.1 | 0 |  | 0 |  | No | No |  | 2013-01-02
HUF01 - H. U. FUENLABRADA | 6001044 | BANCADA CON BRAZOS | [6 empty] | 35.24 | 0 |  | 0 |  | No | No |  | 2013-01-02
HUF01 - H. U. FUENLABRADA | 6001045 | BANCADA CON BRAZOS | [6 empty] | 36.33 | 0 |  | 0 |  | No | No |  | 2013-01-02
HUF01 - H. U. FUENLABRADA | 6001046 | BANCADA CON BRAZOS | [6 empty] | 36.33 | 0 |  | 0 |  | No | No |  | 2013-01-02
HUF01 - H. U. FUENLABRADA | 6001047 | BANCADA CON BRAZOS | [6 empty] | 36.33 | 0 |  | 0 |  | No | No |  | 2013-01-02
HUF01 - H. U. FUENLABRADA | 6001048 | CUERPO ESTANTERIA (14 BAS+75BALDAS+SUJ) | [6 empty] | 1551.67 | 0 |  | 0 |  | No | No |  | 2014-04-11
HUF01 - H. U. FUENLABRADA | 6001049 | CUERPO ESTANTERIA (7BAS+30BALDAS+SUJ) | [6 empty] | 753.02 | 0 |  | 0 |  | No | No |  | 2014-04-11
HUF01 - H. U. FUENLABRADA | 6001050 | CAJONERA 3 CAJONES | [6 empty] | 119.06 | 0 |  | 0 |  | No | No |  | 2014-06-06
HUF01 - H. U. FUENLABRADA | 6001051 | CAJONERA 3 CAJONES | [6 empty] | 119.06 | 0 |  | 0 |  | No | No |  | 2014-06-06
HUF01 - H. U. FUENLABRADA | 6001052 | CAJONERA 3 CAJONES | [6 empty] | 119.06 | 0 |  | 0 |  | No | No |  | 2014-06-06
HUF01 - H. U. FUENLABRADA | 6001053 | CAJONERA 3 CAJONES | [6 empty] | 119.06 | 0 |  | 0 |  | No | No |  | 2014-06-06
HUF01 - H. U. FUENLABRADA | 6001054 | CAJONERA 3 CAJONES | [6 empty] | 119.06 | 0 |  | 0 |  | No | No |  | 2014-06-06
HUF01 - H. U. FUENLABRADA | 6001055 | CAJONERA 3 CAJONES | [6 empty] | 119.08 | 0 |  | 0 |  | No | No |  | 2014-06-06
HUF01 - H. U. FUENLABRADA | 6001056 | CARRO TRANSPORTE UTILITY |  | METRO | UTILITY |  |  |  | 288.2 | 0 |  | 0 |  | No | No |  | 2014-09-04
HUF01 - H. U. FUENLABRADA | 6001057 | SILLON DE EXTRACCION |  | INMOCLINIC, S.A. | 21188 |  |  | 2018-01-15 | 1730.3 | 0 |  | 0 |  | No | No |  | 2014-11-04
HUF01 - H. U. FUENLABRADA | 6001058 | SILLON DE EXTRACCION |  | INMOCLINIC, S.A. | 21188 |  |  | 2018-01-15 | 1730.3 | 0 |  | 0 |  | No | No |  | 2014-11-04
HUF01 - H. U. FUENLABRADA | 6001059 | SILLON DE EXTRACCION |  | INMOCLINIC, S.A. | 21188 |  |  | 2018-01-15 | 1730.3 | 0 |  | 0 |  | No | No |  | 2014-11-04
HUF01 - H. U. FUENLABRADA | 6001060 | SILLON TRENDELEMBURG |  | INMOCLINIC | 21188 | 968-11-14 |  | 2016-05-27 | 1445.4 | 0 |  | 0 |  | No | No |  | 2014-11-17
HUF01 - H. U. FUENLABRADA | 6001061 | MOSTRADOR | [5 empty] | 2018-01-15 | 11977.31 | 0 |  | 0 |  | No | No |  | 2014-10-29
HUF01 - H. U. FUENLABRADA | 6001062 | CAMILLA HIDRAULICA 3 CUERPOS |  | MANUMED | OPTIMAL | 14-N11-1254 |  |  | 1659.9 | 0 |  | 0 |  | No | No |  | 2014-11-20
HUF01 - H. U. FUENLABRADA | 6001068 | PERNERA HIDRAULICA | [6 empty] | 3021.48 | 0 |  | 0 |  | No | No |  | 2014-12-09
HUF01 - H. U. FUENLABRADA | 6001070 | SILLA GIRATORIA P/ SALA BLANCA |  | KAISER KRAFT | BIMOS |  |  |  | 617.1 | 0 |  | 0 |  | No | No |  | 2014-12-15
HUF01 - H. U. FUENLABRADA | 6001071 | SILLA GIRATORIA P/ SALA BLANCA |  | KAISER KRAFT | BIMOS |  |  |  | 617.1 | 0 |  | 0 |  | No | No |  | 2014-12-15
HUF01 - H. U. FUENLABRADA | 6001080 | SILLA GIRATORIA C/ RUEDAS |  |  | ZARAGOZA |  |  | 2018-01-15 | 153.57 | 0 |  | 0 |  | No | No |  | 2014-12-29
HUF01 - H. U. FUENLABRADA | 6001081 | SILLA GIRATORIA C/ RUEDAS |  |  | ZARAGOZA |  |  | 2018-01-15 | 153.57 | 0 |  | 0 |  | No | No |  | 2014-12-29
HUF01 - H. U. FUENLABRADA | 6001084 | SILLA GIRATORIA C/ RUEDAS |  |  | ZARAGOZA |  |  | 2018-01-15 | 153.59 | 0 |  | 0 |  | No | No |  | 2014-12-29
HUF01 - H. U. FUENLABRADA | 6001085 | ARMARIO MURAL STOCK MEDICACION | [5 empty] | 2016-11-22 | 562.05 | 0 |  | 0 |  | No | No |  | 2014-12-23
HUF01 - H. U. FUENLABRADA | 6001086 | CARRO PARA CITOSTATICOS | [6 empty] | 828.2 | 0 |  | 0 |  | No | No |  | 2014-12-29
HUF01 - H. U. FUENLABRADA | 6001087 | LAMPARA EXPLORACIÓN CON RUEDAS | [6 empty] | 134.86 | 0 |  | 0 |  | No | No |  | 2014-12-12
HUF01 - H. U. FUENLABRADA | 6001088 | TABURETE REPOSAPIES | [6 empty] | 68.79 | 0 |  | 0 |  | No | No |  | 2014-12-16
HUF01 - H. U. FUENLABRADA | 6001089 | TABURETE REPOSAPIES | [6 empty] | 68.79 | 0 |  | 0 |  | No | No |  | 2014-12-16
HUF01 - H. U. FUENLABRADA | 6001090 | SILLA DE RUEDAS C/PORTAOXIGENOS/SUEROS |  | SUNRISE MEDICAL | BREEZY 250 |  |  |  | 254.32 | 0 |  | 0 |  | No | No | 2015-02-23 | 2014-12-22 | 2015-02-23
HUF01 - H. U. FUENLABRADA | 6001091 | SILLA DE RUEDAS C/PORTAOXIGENOS/SUEROS |  | SUNRISE MEDICAL | BREEZY 250 |  |  |  | 254.32 | 0 |  | 0 |  | No | No | 2015-02-23 | 2014-12-22 | 2015-02-23
HUF01 - H. U. FUENLABRADA | 6001092 | SILLA DE RUEDAS C/PORTAOXIGENOS/SUEROS |  | SUNRISE MEDICAL | BREEZY 250 |  |  |  | 254.32 | 0 |  | 0 |  | No | No | 2015-02-23 | 2014-12-22 | 2015-02-23
HUF01 - H. U. FUENLABRADA | 6001093 | SILLA DE RUEDAS C/PORTAOXIGENOS/SUEROS |  | SUNRISE MEDICAL | BREEZY 250 |  |  |  | 254.32 | 0 |  | 0 |  | No | No | 2015-02-23 | 2014-12-22 | 2015-02-23
HUF01 - H. U. FUENLABRADA | 6001095 | SILLA DE RUEDAS C/PORTAOXIGENOS/SUEROS |  | SUNRISE MEDICAL | BREEZY 250 |  |  |  | 254.32 | 0 |  | 0 |  | No | No | 2015-02-23 | 2014-12-22 | 2015-02-23
HUF01 - H. U. FUENLABRADA | 6001096 | SILLA DE RUEDAS C/PORTAOXIGENOS/SUEROS |  | SUNRISE MEDICAL | BREEZY 250 |  |  |  | 254.32 | 0 |  | 0 |  | No | No | 2015-02-23 | 2014-12-22 | 2015-02-23
HUF01 - H. U. FUENLABRADA | 6001097 | SILLA DE RUEDAS C/PORTAOXIGENOS/SUEROS |  | SUNRISE MEDICAL | BREEZY 250 |  |  |  | 254.32 | 0 |  | 0 |  | No | No | 2015-02-23 | 2014-12-22 | 2015-02-23
HUF01 - H. U. FUENLABRADA | 6001098 | SILLA DE RUEDAS C/PORTAOXIGENOS/SUEROS |  | SUNRISE MEDICAL | BREEZY 250 |  |  |  | 254.32 | 0 |  | 0 |  | No | No | 2015-02-23 | 2014-12-22 | 2015-02-23
HUF01 - H. U. FUENLABRADA | 6001099 | SILLA DE RUEDAS C/PORTAOXIGENOS/SUEROS |  | SUNRISE MEDICAL | BREEZY 250 |  |  | 2015-06-16 | 254.32 | 0 |  | 0 |  | No | No | 2015-02-23 | 2014-12-22 | 2015-02-23
HUF01 - H. U. FUENLABRADA | 6001101 | SILLA DE RUEDAS C/PORTAOXIGENOS/SUEROS |  | SUNRISE MEDICAL | BREEZY | 250141225599 |  |  | 254.32 | 0 |  | 0 |  | No | No |  | 2014-12-22
HUF01 - H. U. FUENLABRADA | 6001102 | SILLA DE RUEDAS C/REPOSA-PIES | [6 empty] | 272.91 | 0 |  | 0 |  | No | No |  | 2014-12-29
HUF01 - H. U. FUENLABRADA | 6001103 | ARMARIO TAQUILLA | [5 empty] | 2015-10-30 | 5306.7 | 0 |  | 0 |  | No | No |  | 2014-12-31
HUF01 - H. U. FUENLABRADA | 6001105 | FRIGORIFICO |  | BEKO | TS1-90320 | 14-124141-09 |  | 2018-01-15 | 203.28 | 0 |  | 0 |  | No | No |  | 2014-12-22
HUF01 - H. U. FUENLABRADA | 6001106 | CARRO AUXILIAR TRES PAÑOS 546x857 mm |  | UTILLITY |  |  |  | 2018-01-15 | 253 | 0 |  | 0 |  | No | No |  | 2014-12-18
HUF01 - H. U. FUENLABRADA | 6001109 | MESA 140 X 70 | [5 empty] | 2014-12-31 | 101.45 | 0 |  | 0 |  | No | No |  | 2014-12-31
HUF01 - H. U. FUENLABRADA | 6001110 | MESA 140 X 70 | [5 empty] | 2018-01-15 | 101.45 | 0 |  | 0 |  | No | No |  | 2014-12-31
HUF01 - H. U. FUENLABRADA | 6001111 | MESA 140 X 70 | [5 empty] | 2019-11-18 | 101.45 | 0 |  | 0 |  | No | No |  | 2014-12-31
HUF01 - H. U. FUENLABRADA | 6001112 | MESA 140 X 70 | [5 empty] | 2014-12-31 | 101.45 | 0 |  | 0 |  | No | No |  | 2014-12-31
HUF01 - H. U. FUENLABRADA | 6001113 | MESA 140 X 70 | [6 empty] | 101.45 | 0 |  | 0 |  | No | No |  | 2014-12-31
HUF01 - H. U. FUENLABRADA | 6001114 | MESA 140 X 70 | [6 empty] | 101.45 | 0 |  | 0 |  | No | No |  | 2014-12-31
HUF01 - H. U. FUENLABRADA | 6001115 | MESA 140 X 70 | [6 empty] | 101.45 | 0 |  | 0 |  | No | No |  | 2014-12-31
HUF01 - H. U. FUENLABRADA | 6001116 | MESA 140 X 70 | [6 empty] | 101.45 | 0 |  | 0 |  | No | No |  | 2014-12-31
HUF01 - H. U. FUENLABRADA | 6001117 | MESA 140 X 70 | [6 empty] | 101.45 | 0 |  | 0 |  | No | No |  | 2014-12-31
HUF01 - H. U. FUENLABRADA | 6001118 | MESA 140 X 70 | [6 empty] | 101.41 | 0 |  | 0 |  | No | No |  | 2014-12-31
HUF01 - H. U. FUENLABRADA | 6001119 | SILLON ERGONOMICO |  | MEDISA | MB1560 |  |  | 2015-10-19 | 838.04 | 0 |  | 0 |  | No | No |  | 2014-12-31
HUF01 - H. U. FUENLABRADA | 6001120 | SILLON ERGONOMICO |  | MEDISA | MB1560 |  |  | 2015-10-16 | 838.03 | 0 |  | 0 |  | No | No |  | 2014-12-31
HUF01 - H. U. FUENLABRADA | 6001121 | ARMARIO CON VITRINA 140 X 60 X 30 | [5 empty] | 2018-01-15 | 193.12 | 0 |  | 0 |  | No | No |  | 2014-12-31
HUF01 - H. U. FUENLABRADA | 6001122 | ARMARIO MURAL STOCK MEDICACION | [5 empty] | 2014-12-31 | 562.05 | 0 |  | 0 |  | No | No |  | 2014-12-31
HUF01 - H. U. FUENLABRADA | 6001123 | MESILLA NOCHE |  | FLEX | ELEGANZA CASSIC | 20140123854 |  | 2018-01-15 | 525.75 | 0 |  | 0 |  | No | No |  | 2014-12-29
HUF01 - H. U. FUENLABRADA | 6001124 | MESILLA NOCHE |  | FLEX | ELEGANZA CASSIC | 20140123858 |  | 2018-01-15 | 525.75 | 0 |  | 0 |  | No | No |  | 2014-12-29
HUF01 - H. U. FUENLABRADA | 6001125 | MESILLA NOCHE |  | FLEX | ELEGANZA CASSIC | 20140123847 |  | 2018-01-15 | 525.75 | 0 |  | 0 |  | No | No |  | 2014-12-29
HUF01 - H. U. FUENLABRADA | 6001126 | MESILLA NOCHE |  | FLEX | ELEGANZA CASSIC | 20140123852 |  | 2018-01-15 | 525.75 | 0 |  | 0 |  | No | No |  | 2014-12-29
HUF01 - H. U. FUENLABRADA | 6001127 | MESILLA NOCHE |  | FLEX | ELEGANZA CASSIC | 20140123856 |  | 2018-01-15 | 525.75 | 0 |  | 0 |  | No | No |  | 2014-12-29
HUF01 - H. U. FUENLABRADA | 6001128 | MESILLA NOCHE |  | FLEX | ELEGANZA CASSIC | 20140123848 |  | 2018-01-15 | 525.75 | 0 |  | 0 |  | No | No |  | 2014-12-29
HUF01 - H. U. FUENLABRADA | 6001129 | MESILLA NOCHE |  | FLEX | ELEGANZA CASSIC | 20140123853 |  | 2014-12-29 | 525.75 | 0 |  | 0 |  | No | No | 2016-09-13 | 2014-12-29 | 2014-12-29
HUF01 - H. U. FUENLABRADA | 6001130 | MESILLA NOCHE |  | FLEX | ELEGANZA CASSIC | 20140123851 |  | 2014-12-29 | 525.75 | 0 |  | 0 |  | No | No |  | 2014-12-29
HUF01 - H. U. FUENLABRADA | 6001132 | MESILLA NOCHE |  | FLEX | ELEGANZA CASSIC | 201401235857 |  | 2018-01-15 | 525.75 | 0 |  | 0 |  | No | No |  | 2014-12-29
HUF01 - H. U. FUENLABRADA | 6001133 | MESILLA NOCHE |  | FLEX | ELEGANZA CASSIC | 20140123849 |  | 2018-01-15 | 525.75 | 0 |  | 0 |  | No | No |  | 2014-12-29
HUF01 - H. U. FUENLABRADA | 6001134 | MESILLA NOCHE |  | FLEX | ELEGANZA CASSIC | 20140123850 |  | 2018-01-15 | 525.69 | 0 |  | 0 |  | No | No |  | 2014-12-29
HUF01 - H. U. FUENLABRADA | 6001148 | CARRO AUXILIAR TRES PAÑOS PEQUEÑO |  | METRO | UTILITY |  |  |  | 312.18 | 0 |  | 0 |  | No | No | 2018-05-14 | 2014-12-31
HUF01 - H. U. FUENLABRADA | 6001149 | CARRO AUXILIAR TRES PAÑOS PEQUEÑO |  | METRO | UTILITY |  |  |  | 312.18 | 0 |  | 0 |  | No | No | 2018-05-14 | 2014-12-31
HUF01 - H. U. FUENLABRADA | 6001150 | CARRO AUXILIAR TRES PAÑOS PEQUEÑO |  | METRO | UTILITY |  |  |  | 312.18 | 0 |  | 0 |  | No | No | 2018-05-14 | 2014-12-31
HUF01 - H. U. FUENLABRADA | 6001151 | CARRO AUXILIAR TRES PAÑOS PEQUEÑO |  | METRO | UTILITY |  |  | 2018-01-15 | 312.18 | 0 |  | 0 |  | No | No | 2018-05-14 | 2014-12-31
HUF01 - H. U. FUENLABRADA | 6001152 | CARRO AUXILIAR TRES PAÑOS PEQUEÑO |  | METRO | UTILITY |  |  | 2018-01-15 | 312.18 | 0 |  | 0 |  | No | No | 2018-05-14 | 2014-12-31
HUF01 - H. U. FUENLABRADA | 6001153 | CARRO AUXILIAR TRES PAÑOS PEQUEÑO |  | METRO | UTILITY |  |  | 2018-01-15 | 312.18 | 0 |  | 0 |  | No | No | 2018-05-14 | 2014-12-31
HUF01 - H. U. FUENLABRADA | 6001154 | CARRO AUXILIAR TRES PAÑOS GRANDE |  | METRO | UTILITY |  |  |  | 317.02 | 0 |  | 0 |  | No | No | 2018-05-14 | 2014-12-31
HUF01 - H. U. FUENLABRADA | 6001155 | CARRO AUXILIAR TRES PAÑOS GRANDE |  | METRO | UTILITY |  |  |  | 317.02 | 0 |  | 0 |  | No | No | 2018-05-14 | 2014-12-31
HUF01 - H. U. FUENLABRADA | 6001156 | CARRO AUXILIAR TRES PAÑOS GRANDE |  | METRO | UTILITY |  |  | 2018-01-15 | 317.02 | 0 |  | 0 |  | No | No | 2018-05-14 | 2014-12-31
HUF01 - H. U. FUENLABRADA | 6001157 | CARRO AUXILIAR TRES PAÑOS GRANDE |  | METRO | UTILITY |  |  |  | 317.02 | 0 |  | 0 |  | No | No | 2018-05-14 | 2014-12-31
HUF01 - H. U. FUENLABRADA | 6001158 | CARRO AUXILIAR TRES PAÑOS GRANDE |  | METRO | UTILITY |  |  | 2018-01-15 | 317.02 | 0 |  | 0 |  | No | No | 2018-05-14 | 2014-12-31
HUF01 - H. U. FUENLABRADA | 6001159 | CARRO AUXILIAR TRES PAÑOS PEQUEÑO |  | METRO | UTILITY |  |  |  | 312.18 | 0 |  | 0 |  | No | No |  | 2014-12-31
HUF01 - H. U. FUENLABRADA | 6001160 | CARRO AUXILIAR TRES PAÑOS PEQUEÑO |  | METRO | UTILITY |  |  |  | 312.18 | 0 |  | 0 |  | No | No |  | 2014-12-31
HUF01 - H. U. FUENLABRADA | 6001161 | CARRO TRANSPORTE P/ ONDA CHOQUE | [6 empty] | 432.68 | 0 |  | 0 |  | No | No |  | 2014-12-31
HUF01 - H. U. FUENLABRADA | 6001163 | ESTANTERIA DE ACERO INOXIDABLE | [5 empty] | 2015-10-30 | 274.02 | 0 |  | 0 |  | No | No |  | 2015-03-02
HUF01 - H. U. FUENLABRADA | 6001164 | BIOMBO 120*180 | [6 empty] | 229.9 | 0 |  | 0 |  | No | No |  | 2014-12-31
HUF01 - H. U. FUENLABRADA | 6001165 | BIOMBO 120*180 | [6 empty] | 229.9 | 0 |  | 0 |  | No | No |  | 2014-12-31
HUF01 - H. U. FUENLABRADA | 6001166 | BIOMBO 120*180 | [6 empty] | 229.9 | 0 |  | 0 |  | No | No |  | 2014-12-31
HUF01 - H. U. FUENLABRADA | 6001167 | BIOMBO 120*180 | [6 empty] | 229.9 | 0 |  | 0 |  | No | No |  | 2014-12-31
HUF01 - H. U. FUENLABRADA | 6001168 | BIOMBO 120*180 | [6 empty] | 229.9 | 0 |  | 0 |  | No | No |  | 2014-12-31
HUF01 - H. U. FUENLABRADA | 6001169 | BIOMBO 120*180 | [6 empty] | 229.9 | 0 |  | 0 |  | No | No |  | 2014-12-31
HUF01 - H. U. FUENLABRADA | 6001170 | BIOMBO 120*180 | [6 empty] | 229.9 | 0 |  | 0 |  | No | No |  | 2014-12-31
HUF01 - H. U. FUENLABRADA | 6001171 | BIOMBO 120*180 | [6 empty] | 229.9 | 0 |  | 0 |  | No | No |  | 2014-12-31
HUF01 - H. U. FUENLABRADA | 6001172 | BIOMBO 120*180 | [6 empty] | 229.9 | 0 |  | 0 |  | No | No |  | 2014-12-31
HUF01 - H. U. FUENLABRADA | 6001173 | BIOMBO 120*180 | [6 empty] | 229.9 | 0 |  | 0 |  | No | No |  | 2014-12-31
HUF01 - H. U. FUENLABRADA | 6001174 | BIOMBO 120*180 | [6 empty] | 229.9 | 0 |  | 0 |  | No | No |  | 2014-12-31
HUF01 - H. U. FUENLABRADA | 6001175 | BIOMBO 120*180 | [6 empty] | 229.9 | 0 |  | 0 |  | No | No |  | 2014-12-31
HUF01 - H. U. FUENLABRADA | 6001176 | BIOMBO 120*180 | [6 empty] | 229.9 | 0 |  | 0 |  | No | No |  | 2014-12-31
HUF01 - H. U. FUENLABRADA | 6001177 | BIOMBO 120*180 | [6 empty] | 229.9 | 0 |  | 0 |  | No | No |  | 2014-12-31
HUF01 - H. U. FUENLABRADA | 6001178 | BIOMBO 120*180 | [6 empty] | 229.9 | 0 |  | 0 |  | No | No |  | 2014-12-31
HUF01 - H. U. FUENLABRADA | 6001179 | BIOMBO 120*180 | [6 empty] | 229.9 | 0 |  | 0 |  | No | No |  | 2014-12-31
HUF01 - H. U. FUENLABRADA | 6001180 | BIOMBO 120*180 | [6 empty] | 229.9 | 0 |  | 0 |  | No | No |  | 2014-12-31
HUF01 - H. U. FUENLABRADA | 6001181 | BIOMBO 120*180 | [6 empty] | 229.9 | 0 |  | 0 |  | No | No |  | 2014-12-31
HUF01 - H. U. FUENLABRADA | 6001182 | BIOMBO 120*180 | [6 empty] | 229.9 | 0 |  | 0 |  | No | No |  | 2014-12-31
HUF01 - H. U. FUENLABRADA | 6001183 | BIOMBO 120*180 | [6 empty] | 229.9 | 0 |  | 0 |  | No | No |  | 2014-12-31
HUF01 - H. U. FUENLABRADA | 6001184 | BIOMBO 120*180 | [6 empty] | 229.9 | 0 |  | 0 |  | No | No |  | 2014-12-31
HUF01 - H. U. FUENLABRADA | 6001185 | BIOMBO 120*180 | [6 empty] | 229.9 | 0 |  | 0 |  | No | No |  | 2014-12-31
HUF01 - H. U. FUENLABRADA | 6001186 | BIOMBO 120*180 | [6 empty] | 229.9 | 0 |  | 0 |  | No | No |  | 2014-12-31
HUF01 - H. U. FUENLABRADA | 6001187 | BIOMBO 120*180 | [6 empty] | 229.9 | 0 |  | 0 |  | No | No |  | 2014-12-31
HUF01 - H. U. FUENLABRADA | 6001188 | BIOMBO 120*180 | [6 empty] | 229.9 | 0 |  | 0 |  | No | No |  | 2014-12-31
HUF01 - H. U. FUENLABRADA | 6001189 | BIOMBO 120*180 | [6 empty] | 229.9 | 0 |  | 0 |  | No | No |  | 2014-12-31
HUF01 - H. U. FUENLABRADA | 6001190 | BIOMBO 120*180 | [6 empty] | 229.9 | 0 |  | 0 |  | No | No |  | 2014-12-31
HUF01 - H. U. FUENLABRADA | 6001191 | BIOMBO 120*180 | [6 empty] | 229.9 | 0 |  | 0 |  | No | No |  | 2014-12-31
HUF01 - H. U. FUENLABRADA | 6001192 | BIOMBO 120*180 | [6 empty] | 229.9 | 0 |  | 0 |  | No | No |  | 2014-12-31
HUF01 - H. U. FUENLABRADA | 6001193 | BIOMBO 120*180 | [6 empty] | 229.9 | 0 |  | 0 |  | No | No |  | 2014-12-31
HUF01 - H. U. FUENLABRADA | 6001195 | MODULO INFERIOR E-KR MA-22 | [5 empty] | 2015-07-16 | 1157.37 | 0 |  | 0 |  | No | No |  | 2015-07-10
HUF01 - H. U. FUENLABRADA | 6001198 | MESA AUX. INOX. 2 ENTREPAÑOS |  | HIDEMAR | H23 |  |  | 2018-01-15 | 278.15 | 0 |  | 0 |  | No | No | 2018-05-14 | 2015-03-02
HUF01 - H. U. FUENLABRADA | 6001199 | MESA AUX. INOX. 2 ENTREPAÑOS |  | HIDEMAR | H23 |  |  | 2018-01-15 | 278.14 | 0 |  | 0 |  | No | No | 2018-05-14 | 2015-03-02
HUF01 - H. U. FUENLABRADA | 6001206 | MESA AUX. INOX/HAYA REG. ALTURA |  | HIDEMAR | H116 |  |  | 2018-01-15 | 140 | 0 |  | 0 |  | No | No |  | 2015-03-02
HUF01 - H. U. FUENLABRADA | 6001207 | MESA AUX. INOX/HAYA REG. ALTURA |  | HIDEMAR | H116 |  |  | 2018-01-15 | 140 | 0 |  | 0 |  | No | No |  | 2015-03-02
HUF01 - H. U. FUENLABRADA | 6001208 | MESA AUX. INOX/HAYA REG. ALTURA |  | HIDEMAR | H116 |  |  |  | 140 | 0 |  | 0 |  | No | No |  | 2015-03-02
HUF01 - H. U. FUENLABRADA | 6001209 | MESA AUX. INOX/HAYA REG. ALTURA |  | HIDEMAR | H116 |  |  |  | 140 | 0 |  | 0 |  | No | No |  | 2015-03-02
HUF01 - H. U. FUENLABRADA | 6001210 | MESA AUX. INOX/HAYA REG. ALTURA |  | HIDEMAR | H116 |  |  | 2018-01-15 | 140 | 0 |  | 0 |  | No | No |  | 2015-03-02
HUF01 - H. U. FUENLABRADA | 6001211 | MESA AUX. INOX/HAYA REG. ALTURA |  | HIDEMAR | H116 |  |  | 2018-01-15 | 139.98 | 0 |  | 0 |  | No | No |  | 2015-03-02
HUF01 - H. U. FUENLABRADA | 6001212 | CAMA PARA URGENCIAS |  | EMERGO 2 | MERIVAARA | 06 2015.02.18 |  | 2018-01-15 | 5222.48 | 0 |  | 0 |  | No | No |  | 2015-03-25
HUF01 - H. U. FUENLABRADA | 6001213 | CAMA PARA URGENCIAS |  | EMERGO 2 | MERIVAARA | 06 2015.02.18 |  | 2018-01-15 | 5222.48 | 0 |  | 0 |  | No | No |  | 2015-03-25
HUF01 - H. U. FUENLABRADA | 6001214 | CAMA PARA URGENCIAS |  | EMERGO 2 | MERIVAARA | 06 2015.02.18 |  | 2018-01-15 | 5222.48 | 0 |  | 0 |  | No | No |  | 2015-03-23
HUF01 - H. U. FUENLABRADA | 6001215 | CAMA PARA URGENCIAS |  | EMERGO 2 | MERIVAARA | 06 2015.02.18 |  | 2018-01-15 | 5222.48 | 0 |  | 0 |  | No | No |  | 2015-03-23
HUF01 - H. U. FUENLABRADA | 6001216 | FRIGORIFICO |  | BEKO | D60331 | 14-109664-08 |  | 2018-01-15 | 381.15 | 0 |  | 0 |  | No | No |  | 2015-03-02
HUF01 - H. U. FUENLABRADA | 6001217 | CARRO AUXILIAR TRES PAÑOS PEQUEÑO |  | METRO |  |  |  | 2015-10-21 | 312.18 | 0 |  | 0 |  | No | No |  | 2015-03-23
HUF01 - H. U. FUENLABRADA | 6001228 | LAMPARA DE EXPLORACION |  | RIESTER |  |  |  | 2016-04-13 | 375.1 | 0 |  | 0 |  | No | No |  | 2015-03-02
HUF01 - H. U. FUENLABRADA | 6001229 | CARRO AUXILIAR TRES PAÑOS PEQUEÑO |  | METRO |  |  |  |  | 312.18 | 0 |  | 0 |  | No | No |  | 2015-03-23
HUF01 - H. U. FUENLABRADA | 6001231 | CAJONERA 3 CAJONES | [5 empty] | 2015-03-23 | 121 | 0 |  | 0 |  | No | No |  | 2015-03-23
HUF01 - H. U. FUENLABRADA | 6001232 | CAJONERA 3 CAJONES | [5 empty] | 2015-03-23 | 121 | 0 |  | 0 |  | No | No |  | 2015-03-23
HUF01 - H. U. FUENLABRADA | 6001233 | CAJONERA 3 CAJONES | [5 empty] | 2015-03-23 | 121 | 0 |  | 0 |  | No | No |  | 2015-03-23
HUF01 - H. U. FUENLABRADA | 6001234 | CAJONERA 3 CAJONES | [5 empty] | 2015-03-23 | 121 | 0 |  | 0 |  | No | No |  | 2015-03-23
HUF01 - H. U. FUENLABRADA | 6001235 | CAJONERA 3 CAJONES | [5 empty] | 2015-03-23 | 121 | 0 |  | 0 |  | No | No |  | 2015-03-23
HUF01 - H. U. FUENLABRADA | 6001236 | CAJONERA 3 CAJONES | [5 empty] | 2015-03-23 | 121 | 0 |  | 0 |  | No | No |  | 2015-03-23
HUF01 - H. U. FUENLABRADA | 6001237 | CAJONERA 3 CAJONES | [5 empty] | 2016-05-31 | 121 | 0 |  | 0 |  | No | No |  | 2015-03-23
HUF01 - H. U. FUENLABRADA | 6001238 | CAJONERA 3 CAJONES | [5 empty] | 2015-03-23 | 121 | 0 |  | 0 |  | No | No |  | 2015-03-23
HUF01 - H. U. FUENLABRADA | 6001239 | CAJONERA 3 CAJONES | [5 empty] | 2016-05-30 | 121 | 0 |  | 0 |  | No | No |  | 2015-03-23
HUF01 - H. U. FUENLABRADA | 6001240 | CAJONERA 3 CAJONES | [5 empty] | 2015-03-23 | 121 | 0 |  | 0 |  | No | No |  | 2015-03-23
HUF01 - H. U. FUENLABRADA | 6001241 | MESA 50*50 | [5 empty] | 2015-05-06 | 196.87 | 0 |  | 0 |  | No | No |  | 2015-05-06
HUF01 - H. U. FUENLABRADA | 6001242 | MESA 50*50 | [6 empty] | 196.87 | 0 |  | 0 |  | No | No |  | 2015-05-06
HUF01 - H. U. FUENLABRADA | 6001243 | MESA 50*50 | [5 empty] | 2015-05-06 | 196.87 | 0 |  | 0 |  | No | No |  | 2015-05-06
HUF01 - H. U. FUENLABRADA | 6001244 | MESA 50*50 | [5 empty] | 2015-05-06 | 196.86 | 0 |  | 0 |  | No | No |  | 2015-05-06
HUF01 - H. U. FUENLABRADA | 6001245 | PERNERA HIDRAULICA |  |  |  | 471619 |  | 2015-03-09 | 4573.8 | 0 |  | 0 |  | No | No |  | 2015-03-09
HUF01 - H. U. FUENLABRADA | 6001246 | PERNERA HIDRAULICA |  |  |  | 471618 |  | 2015-03-09 | 4573.8 | 0 |  | 0 |  | No | No |  | 2015-03-09
HUF01 - H. U. FUENLABRADA | 6001247 | CAMILLA HIDRAULICA 3 CUERPOS | [6 empty] | 1824.99 | 0 |  | 0 |  | No | No |  | 2015-03-06 | 2015-03-06
HUF01 - H. U. FUENLABRADA | 6001248 | CARRO TRANSPORTE SUERO |  |  | EUROKRAFT | MW-170 |  |  | 410.19 | 0 |  | 0 |  | No | No |  | 2015-03-26
HUF01 - H. U. FUENLABRADA | 6001249 | CARRO AUXILIAR TRES PAÑOS 546x857 mm |  | METRO | BC2030-34G |  |  | 2015-04-30 | 253 | 0 |  | 0 |  | No | No |  | 2015-04-30
HUF01 - H. U. FUENLABRADA | 6001250 | CARRO AUXILIAR TRES PAÑOS 546x857 mm |  | METRO | BC2030-34G |  |  | 2018-01-15 | 253 | 0 |  | 0 |  | No | No |  | 2015-04-30
HUF01 - H. U. FUENLABRADA | 6001251 | CARRO ELECTROCARD. C/BORDE ACERO INOX |  | SUZHOU | COMPAC TROLEY |  |  | 2015-04-23 | 372.68 | 0 |  | 0 |  | No | No |  | 2015-04-23
HUF01 - H. U. FUENLABRADA | 6001252 | CARRO ELECTROCARD. C/BORDE ACERO INOX |  | SUZHOU | COMPAC TROLEY |  |  | 2015-04-23 | 372.68 | 0 |  | 0 |  | No | No |  | 2015-04-23
HUF01 - H. U. FUENLABRADA | 6001253 | CARRO P/ MONITOR MULTIPARAMETRICO | [5 empty] | 2015-10-21 | 701.8 | 0 |  | 0 |  | No | No |  | 2015-06-26
HUF01 - H. U. FUENLABRADA | 6001254 | MESA DE EXTRACCIONES | [5 empty] | 2015-04-28 | 237.1 | 0 |  | 0 |  | No | No |  | 2015-04-28
HUF01 - H. U. FUENLABRADA | 6001255 | MESA DE EXTRACCIONES | [5 empty] | 2017-02-13 | 237.1 | 0 |  | 0 |  | No | No |  | 2015-04-28
HUF01 - H. U. FUENLABRADA | 6001256 | MESA DE EXTRACCIONES | [5 empty] | 2017-02-13 | 237.1 | 0 |  | 0 |  | No | No |  | 2015-04-28
HUF01 - H. U. FUENLABRADA | 6001257 | ARMARIO TAQUILLA | [5 empty] | 2016-05-19 | 124.02 | 0 |  | 0 |  | No | No |  | 2015-06-12
HUF01 - H. U. FUENLABRADA | 6001258 | ARMARIO TAQUILLA | [5 empty] | 2016-05-19 | 124.02 | 0 |  | 0 |  | No | No |  | 2015-06-12
HUF01 - H. U. FUENLABRADA | 6001259 | CAMILLA EXPLORACIÓN CONSULTA | [5 empty] | 2017-02-13 | 529.36 | 0 |  | 0 |  | No | No |  | 2015-06-12
HUF01 - H. U. FUENLABRADA | 6001262 | SILLA S/RUEDA S/ TAPIZADA | [5 empty] | 2015-05-12 | 98.74 | 0 |  | 0 |  | No | No |  | 2015-05-12
HUF01 - H. U. FUENLABRADA | 6001263 | SILLA S/RUEDA S/ TAPIZADA | [5 empty] | 2016-05-19 | 98.74 | 0 |  | 0 |  | No | No |  | 2015-05-12
HUF01 - H. U. FUENLABRADA | 6001264 | SILLA S/RUEDA S/ TAPIZADA | [5 empty] | 2016-05-19 | 98.74 | 0 |  | 0 |  | No | No |  | 2015-05-12
HUF01 - H. U. FUENLABRADA | 6001265 | SILLA S/RUEDA S/ TAPIZADA | [5 empty] | 2015-05-12 | 98.74 | 0 |  | 0 |  | No | No |  | 2015-05-12
HUF01 - H. U. FUENLABRADA | 6001266 | SILLA S/RUEDA S/ TAPIZADA | [5 empty] | 2015-05-12 | 98.74 | 0 |  | 0 |  | No | No |  | 2015-05-12
HUF01 - H. U. FUENLABRADA | 6001267 | SILLA S/RUEDA S/ TAPIZADA | [5 empty] | 2015-05-12 | 98.74 | 0 |  | 0 |  | No | No |  | 2015-05-12
HUF01 - H. U. FUENLABRADA | 6001268 | SILLA S/RUEDA S/ TAPIZADA | [5 empty] | 2015-05-12 | 98.74 | 0 |  | 0 |  | No | No |  | 2015-05-12
HUF01 - H. U. FUENLABRADA | 6001269 | SILLA S/RUEDA S/ TAPIZADA | [5 empty] | 2015-05-12 | 98.74 | 0 |  | 0 |  | No | No |  | 2015-05-12
HUF01 - H. U. FUENLABRADA | 6001270 | SILLA S/RUEDA S/ TAPIZADA | [5 empty] | 2015-05-12 | 98.74 | 0 |  | 0 |  | No | No |  | 2015-05-12
HUF01 - H. U. FUENLABRADA | 6001271 | SILLA S/RUEDA S/ TAPIZADA | [5 empty] | 2015-05-12 | 98.7 | 0 |  | 0 |  | No | No |  | 2015-05-12
HUF01 - H. U. FUENLABRADA | 6001272 | MODULO INFERIOR E-KR MA-50 | [5 empty] | 2015-04-30 | 1240.69 | 0 |  | 0 |  | No | No |  | 2015-04-30
HUF01 - H. U. FUENLABRADA | 6001273 | ARMARIO MIXTO | [5 empty] | 2017-02-13 | 240.06 | 0 |  | 0 |  | No | No |  | 2015-04-30
HUF01 - H. U. FUENLABRADA | 6001274 | CARRO AUXILIAR TRES PAÑOS PEQUEÑO |  | METRO |  |  |  | 2015-09-23 | 312.18 | 0 |  | 0 |  | No | No |  | 2015-09-23
HUF01 - H. U. FUENLABRADA | 6001276 | SILLA S/RUEDA S/ TAPIZADA | [5 empty] | 2015-05-12 | 98.74 | 0 |  | 0 |  | No | No |  | 2015-05-12
HUF01 - H. U. FUENLABRADA | 6001277 | SILLA S/RUEDA S/ TAPIZADA | [5 empty] | 2015-05-12 | 98.74 | 0 |  | 0 |  | No | No |  | 2015-05-12
HUF01 - H. U. FUENLABRADA | 6001278 | SILLA S/RUEDA S/ TAPIZADA | [5 empty] | 2015-05-12 | 98.74 | 0 |  | 0 |  | No | No |  | 2015-05-12
HUF01 - H. U. FUENLABRADA | 6001279 | SILLA S/RUEDA S/ TAPIZADA | [5 empty] | 2015-05-12 | 98.74 | 0 |  | 0 |  | No | No |  | 2015-05-12
HUF01 - H. U. FUENLABRADA | 6001280 | SILLA S/RUEDA S/ TAPIZADA | [5 empty] | 2015-05-12 | 98.74 | 0 |  | 0 |  | No | No |  | 2015-05-12
HUF01 - H. U. FUENLABRADA | 6001281 | SILLA S/RUEDA S/ TAPIZADA | [5 empty] | 2015-05-12 | 98.72 | 0 |  | 0 |  | No | No |  | 2015-05-12
HUF01 - H. U. FUENLABRADA | 6001494 | SILLA C/RUEDA C/BRAZO | [5 empty] | 2015-05-26 | 182.71 | 0 |  | 0 |  | No | No |  | 2015-05-12
HUF01 - H. U. FUENLABRADA | 6001495 | SILLA C/RUEDA C/BRAZO | [5 empty] | 2015-05-26 | 182.71 | 0 |  | 0 |  | No | No |  | 2015-05-12
HUF01 - H. U. FUENLABRADA | 6001496 | SILLA C/RUEDA C/BRAZO | [5 empty] | 2015-05-26 | 182.71 | 0 |  | 0 |  | No | No |  | 2015-05-12
HUF01 - H. U. FUENLABRADA | 6001497 | SILLA C/RUEDA C/BRAZO | [5 empty] | 2015-05-26 | 182.71 | 0 |  | 0 |  | No | No |  | 2015-05-12
HUF01 - H. U. FUENLABRADA | 6001498 | SILLA C/RUEDA C/BRAZO | [5 empty] | 2015-05-12 | 182.71 | 0 |  | 0 |  | No | No |  | 2015-05-12
HUF01 - H. U. FUENLABRADA | 6001499 | SILLA C/RUEDA C/BRAZO | [5 empty] | 2015-05-12 | 182.71 | 0 |  | 0 |  | No | No |  | 2015-05-12
HUF01 - H. U. FUENLABRADA | 6001500 | SILLA C/RUEDA C/BRAZO | [5 empty] | 2015-05-12 | 182.71 | 0 |  | 0 |  | No | No |  | 2015-05-12
HUF01 - H. U. FUENLABRADA | 6001501 | SILLA C/RUEDA C/BRAZO | [5 empty] | 2015-05-12 | 182.71 | 0 |  | 0 |  | No | No |  | 2015-05-12
HUF01 - H. U. FUENLABRADA | 6001502 | SILLA C/RUEDA C/BRAZO | [5 empty] | 2015-05-12 | 182.71 | 0 |  | 0 |  | No | No |  | 2015-05-12
HUF01 - H. U. FUENLABRADA | 6001503 | SILLA C/RUEDA C/BRAZO | [5 empty] | 2015-05-12 | 182.71 | 0 |  | 0 |  | No | No |  | 2015-05-12
HUF01 - H. U. FUENLABRADA | 6001504 | SILLA C/RUEDA C/BRAZO | [5 empty] | 2015-05-12 | 182.71 | 0 |  | 0 |  | No | No |  | 2015-05-12
HUF01 - H. U. FUENLABRADA | 6001505 | SILLA C/RUEDA C/BRAZO | [5 empty] | 2015-05-12 | 182.71 | 0 |  | 0 |  | No | No |  | 2015-05-12
HUF01 - H. U. FUENLABRADA | 6001506 | SILLA C/RUEDA C/BRAZO | [5 empty] | 2015-05-12 | 182.71 | 0 |  | 0 |  | No | No |  | 2015-05-12
HUF01 - H. U. FUENLABRADA | 6001507 | SILLA C/RUEDA C/BRAZO | [5 empty] | 2015-05-12 | 182.71 | 0 |  | 0 |  | No | No |  | 2015-05-12
HUF01 - H. U. FUENLABRADA | 6001508 | SILLA C/RUEDA C/BRAZO | [5 empty] | 2015-05-12 | 182.71 | 0 |  | 0 |  | No | No |  | 2015-05-12
HUF01 - H. U. FUENLABRADA | 6001509 | SILLA C/RUEDA C/BRAZO | [5 empty] | 2015-05-12 | 182.71 | 0 |  | 0 |  | No | No |  | 2015-05-12
HUF01 - H. U. FUENLABRADA | 6001510 | SILLA C/RUEDA C/BRAZO | [5 empty] | 2015-05-12 | 182.71 | 0 |  | 0 |  | No | No |  | 2015-05-12
HUF01 - H. U. FUENLABRADA | 6001511 | SILLA C/RUEDA C/BRAZO | [5 empty] | 2015-05-12 | 182.71 | 0 |  | 0 |  | No | No |  | 2015-05-12
HUF01 - H. U. FUENLABRADA | 6001512 | SILLA C/RUEDA C/BRAZO | [5 empty] | 2015-05-12 | 182.71 | 0 |  | 0 |  | No | No |  | 2015-05-12
HUF01 - H. U. FUENLABRADA | 6001513 | SILLA C/RUEDA C/BRAZO | [5 empty] | 2015-05-12 | 182.71 | 0 |  | 0 |  | No | No |  | 2015-05-12
HUF01 - H. U. FUENLABRADA | 6001514 | SILLA C/RUEDA C/BRAZO | [5 empty] | 2015-05-12 | 182.71 | 0 |  | 0 |  | No | No |  | 2015-05-12
HUF01 - H. U. FUENLABRADA | 6001515 | SILLA C/RUEDA C/BRAZO | [5 empty] | 2015-05-12 | 182.71 | 0 |  | 0 |  | No | No |  | 2015-05-12
HUF01 - H. U. FUENLABRADA | 6001516 | SILLA C/RUEDA C/BRAZO | [5 empty] | 2015-05-12 | 182.71 | 0 |  | 0 |  | No | No |  | 2015-05-12
HUF01 - H. U. FUENLABRADA | 6001517 | SILLA C/RUEDA C/BRAZO | [5 empty] | 2015-05-12 | 182.71 | 0 |  | 0 |  | No | No |  | 2015-05-12
HUF01 - H. U. FUENLABRADA | 6001518 | SILLA C/RUEDA C/BRAZO | [5 empty] | 2015-10-30 | 182.71 | 0 |  | 0 |  | No | No |  | 2015-05-12
HUF01 - H. U. FUENLABRADA | 6001519 | SILLA C/RUEDA C/BRAZO | [5 empty] | 2015-05-12 | 182.71 | 0 |  | 0 |  | No | No |  | 2015-05-12
HUF01 - H. U. FUENLABRADA | 6001520 | SILLA C/RUEDA C/BRAZO | [5 empty] | 2015-05-12 | 182.71 | 0 |  | 0 |  | No | No |  | 2015-05-12
HUF01 - H. U. FUENLABRADA | 6001521 | SILLA C/RUEDA C/BRAZO | [5 empty] | 2015-05-12 | 182.71 | 0 |  | 0 |  | No | No |  | 2015-05-12
HUF01 - H. U. FUENLABRADA | 6001522 | SILLA C/RUEDA C/BRAZO | [5 empty] | 2015-05-12 | 182.71 | 0 |  | 0 |  | No | No |  | 2015-05-12
HUF01 - H. U. FUENLABRADA | 6001523 | SILLA C/RUEDA C/BRAZO | [5 empty] | 2015-05-12 | 182.71 | 0 |  | 0 |  | No | No |  | 2015-05-12
HUF01 - H. U. FUENLABRADA | 6001524 | SILLA C/RUEDA C/BRAZO | [5 empty] | 2015-05-12 | 182.71 | 0 |  | 0 |  | No | No |  | 2015-05-12
HUF01 - H. U. FUENLABRADA | 6001527 | SILLA C/RUEDA C/BRAZO | [5 empty] | 2015-05-12 | 182.71 | 0 |  | 0 |  | No | No |  | 2015-05-12
HUF01 - H. U. FUENLABRADA | 6001528 | SILLA C/RUEDA C/BRAZO | [5 empty] | 2015-10-23 | 182.71 | 0 |  | 0 |  | No | No |  | 2015-05-12
HUF01 - H. U. FUENLABRADA | 6001530 | SILLA C/RUEDA C/BRAZO | [5 empty] | 2015-05-12 | 182.71 | 0 |  | 0 |  | No | No |  | 2015-05-12
HUF01 - H. U. FUENLABRADA | 6001532 | SILLA C/RUEDA C/BRAZO | [5 empty] | 2015-05-12 | 182.71 | 0 |  | 0 |  | No | No |  | 2015-05-12
HUF01 - H. U. FUENLABRADA | 6001533 | SILLA C/RUEDA C/BRAZO | [5 empty] | 2015-05-12 | 182.71 | 0 |  | 0 |  | No | No |  | 2015-05-12
HUF01 - H. U. FUENLABRADA | 6001534 | SILLA C/RUEDA C/BRAZO | [5 empty] | 2015-05-12 | 182.71 | 0 |  | 0 |  | No | No |  | 2015-05-12
HUF01 - H. U. FUENLABRADA | 6001535 | SILLA C/RUEDA C/BRAZO | [5 empty] | 2015-05-12 | 182.71 | 0 |  | 0 |  | No | No |  | 2015-05-12
HUF01 - H. U. FUENLABRADA | 6001536 | SILLA C/RUEDA C/BRAZO | [5 empty] | 2019-11-18 | 182.71 | 0 |  | 0 |  | No | No |  | 2015-05-12
HUF01 - H. U. FUENLABRADA | 6001537 | SILLA C/RUEDA C/BRAZO | [5 empty] | 2015-05-12 | 182.71 | 0 |  | 0 |  | No | No |  | 2015-05-12
HUF01 - H. U. FUENLABRADA | 6001538 | SILLA C/RUEDA C/BRAZO | [5 empty] | 2015-05-12 | 182.71 | 0 |  | 0 |  | No | No |  | 2015-05-12
HUF01 - H. U. FUENLABRADA | 6001539 | SILLA C/RUEDA C/BRAZO | [5 empty] | 2015-05-12 | 182.71 | 0 |  | 0 |  | No | No |  | 2015-05-12
HUF01 - H. U. FUENLABRADA | 6001540 | SILLA C/RUEDA C/BRAZO | [5 empty] | 2015-05-12 | 182.71 | 0 |  | 0 |  | No | No |  | 2015-05-12
HUF01 - H. U. FUENLABRADA | 6001541 | SILLA C/RUEDA C/BRAZO | [5 empty] | 2015-05-12 | 182.71 | 0 |  | 0 |  | No | No |  | 2015-05-12
HUF01 - H. U. FUENLABRADA | 6001542 | SILLA C/RUEDA C/BRAZO | [5 empty] | 2015-05-12 | 182.71 | 0 |  | 0 |  | No | No |  | 2015-05-12
HUF01 - H. U. FUENLABRADA | 6001543 | SILLA C/RUEDA C/BRAZO | [5 empty] | 2015-05-12 | 182.71 | 0 |  | 0 |  | No | No |  | 2015-05-12
HUF01 - H. U. FUENLABRADA | 6001544 | SILLA C/RUEDA C/BRAZO | [5 empty] | 2015-05-12 | 182.71 | 0 |  | 0 |  | No | No |  | 2015-05-12
HUF01 - H. U. FUENLABRADA | 6001545 | SILLA C/RUEDA C/BRAZO | [5 empty] | 2015-05-12 | 182.71 | 0 |  | 0 |  | No | No |  | 2015-05-12
HUF01 - H. U. FUENLABRADA | 6001546 | SILLA C/RUEDA C/BRAZO | [5 empty] | 2015-05-12 | 182.71 | 0 |  | 0 |  | No | No |  | 2015-05-12
HUF01 - H. U. FUENLABRADA | 6001547 | SILLA C/RUEDA C/BRAZO | [5 empty] | 2015-05-12 | 182.71 | 0 |  | 0 |  | No | No |  | 2015-05-12
HUF01 - H. U. FUENLABRADA | 6001548 | SILLA C/RUEDA C/BRAZO | [5 empty] | 2015-05-12 | 182.71 | 0 |  | 0 |  | No | No |  | 2015-05-12
HUF01 - H. U. FUENLABRADA | 6001549 | SILLA C/RUEDA C/BRAZO | [5 empty] | 2015-05-12 | 182.71 | 0 |  | 0 |  | No | No |  | 2015-05-12
HUF01 - H. U. FUENLABRADA | 6001550 | SILLA C/RUEDA C/BRAZO | [5 empty] | 2015-05-12 | 182.71 | 0 |  | 0 |  | No | No |  | 2015-05-12
HUF01 - H. U. FUENLABRADA | 6001551 | SILLA C/RUEDA C/BRAZO | [5 empty] | 2015-05-12 | 182.71 | 0 |  | 0 |  | No | No |  | 2015-05-12
HUF01 - H. U. FUENLABRADA | 6001552 | SILLA C/RUEDA C/BRAZO | [5 empty] | 2015-05-12 | 182.71 | 0 |  | 0 |  | No | No |  | 2015-05-12
HUF01 - H. U. FUENLABRADA | 6001553 | SILLA C/RUEDA C/BRAZO | [5 empty] | 2015-05-12 | 182.71 | 0 |  | 0 |  | No | No |  | 2015-05-12
HUF01 - H. U. FUENLABRADA | 6001554 | SILLA C/RUEDA C/BRAZO | [5 empty] | 2015-05-12 | 182.71 | 0 |  | 0 |  | No | No |  | 2015-05-12
HUF01 - H. U. FUENLABRADA | 6001555 | SILLA C/RUEDA C/BRAZO | [5 empty] | 2015-05-12 | 182.71 | 0 |  | 0 |  | No | No |  | 2015-05-12
HUF01 - H. U. FUENLABRADA | 6001556 | SILLA C/RUEDA C/BRAZO | [5 empty] | 2015-05-12 | 182.71 | 0 |  | 0 |  | No | No |  | 2015-05-12
HUF01 - H. U. FUENLABRADA | 6001557 | SILLA C/RUEDA C/BRAZO | [5 empty] | 2015-05-12 | 182.71 | 0 |  | 0 |  | No | No |  | 2015-05-12
HUF01 - H. U. FUENLABRADA | 6001558 | SILLA C/RUEDA C/BRAZO | [5 empty] | 2015-05-12 | 182.71 | 0 |  | 0 |  | No | No |  | 2015-05-12
HUF01 - H. U. FUENLABRADA | 6001559 | SILLA C/RUEDA C/BRAZO | [5 empty] | 2015-05-12 | 182.71 | 0 |  | 0 |  | No | No |  | 2015-05-12
HUF01 - H. U. FUENLABRADA | 6001560 | SILLA C/RUEDA C/BRAZO | [5 empty] | 2015-05-12 | 182.71 | 0 |  | 0 |  | No | No |  | 2015-05-12
HUF01 - H. U. FUENLABRADA | 6001561 | SILLA C/RUEDA C/BRAZO | [5 empty] | 2015-05-12 | 182.71 | 0 |  | 0 |  | No | No |  | 2015-05-12
HUF01 - H. U. FUENLABRADA | 6001562 | SILLA C/RUEDA C/BRAZO | [5 empty] | 2015-05-12 | 182.71 | 0 |  | 0 |  | No | No |  | 2015-05-12
HUF01 - H. U. FUENLABRADA | 6001563 | SILLA C/RUEDA C/BRAZO | [5 empty] | 2015-05-12 | 182.71 | 0 |  | 0 |  | No | No |  | 2015-05-12
HUF01 - H. U. FUENLABRADA | 6001564 | SILLA C/RUEDA C/BRAZO | [5 empty] | 2015-05-12 | 182.71 | 0 |  | 0 |  | No | No |  | 2015-05-12
HUF01 - H. U. FUENLABRADA | 6001565 | SILLA C/RUEDA C/BRAZO | [5 empty] | 2015-05-12 | 182.71 | 0 |  | 0 |  | No | No |  | 2015-05-12
HUF01 - H. U. FUENLABRADA | 6001566 | SILLA C/RUEDA C/BRAZO | [5 empty] | 2015-05-12 | 182.71 | 0 |  | 0 |  | No | No |  | 2015-05-12
HUF01 - H. U. FUENLABRADA | 6001567 | SILLA C/RUEDA C/BRAZO | [5 empty] | 2015-05-12 | 182.71 | 0 |  | 0 |  | No | No |  | 2015-05-12
HUF01 - H. U. FUENLABRADA | 6001568 | SILLA C/RUEDA C/BRAZO | [5 empty] | 2015-05-12 | 182.71 | 0 |  | 0 |  | No | No |  | 2015-05-12
HUF01 - H. U. FUENLABRADA | 6001569 | SILLA C/RUEDA C/BRAZO | [5 empty] | 2015-05-12 | 182.71 | 0 |  | 0 |  | No | No |  | 2015-05-12
HUF01 - H. U. FUENLABRADA | 6001570 | SILLA C/RUEDA C/BRAZO | [5 empty] | 2015-05-12 | 182.71 | 0 |  | 0 |  | No | No |  | 2015-05-12
HUF01 - H. U. FUENLABRADA | 6001571 | SILLA C/RUEDA C/BRAZO | [5 empty] | 2015-05-12 | 182.71 | 0 |  | 0 |  | No | No |  | 2015-05-12
HUF01 - H. U. FUENLABRADA | 6001572 | SILLA C/RUEDA C/BRAZO | [5 empty] | 2015-05-12 | 182.71 | 0 |  | 0 |  | No | No |  | 2015-05-12
HUF01 - H. U. FUENLABRADA | 6001573 | SILLA C/RUEDA C/BRAZO | [5 empty] | 2015-05-12 | 182.71 | 0 |  | 0 |  | No | No |  | 2015-05-12
HUF01 - H. U. FUENLABRADA | 6001574 | SILLA C/RUEDA C/BRAZO | [5 empty] | 2015-05-12 | 182.71 | 0 |  | 0 |  | No | No |  | 2015-05-12
HUF01 - H. U. FUENLABRADA | 6001575 | SILLA C/RUEDA C/BRAZO | [5 empty] | 2015-05-12 | 182.71 | 0 |  | 0 |  | No | No |  | 2015-05-12
HUF01 - H. U. FUENLABRADA | 6001576 | SILLA C/RUEDA C/BRAZO | [5 empty] | 2015-05-12 | 182.71 | 0 |  | 0 |  | No | No |  | 2015-05-12
HUF01 - H. U. FUENLABRADA | 6001577 | SILLA C/RUEDA C/BRAZO | [5 empty] | 2015-05-12 | 182.71 | 0 |  | 0 |  | No | No |  | 2015-05-12
HUF01 - H. U. FUENLABRADA | 6001578 | SILLA C/RUEDA C/BRAZO | [5 empty] | 2015-05-12 | 182.71 | 0 |  | 0 |  | No | No |  | 2015-05-12
HUF01 - H. U. FUENLABRADA | 6001579 | SILLA C/RUEDA C/BRAZO | [5 empty] | 2015-05-12 | 182.71 | 0 |  | 0 |  | No | No |  | 2015-05-12
HUF01 - H. U. FUENLABRADA | 6001580 | SILLA C/RUEDA C/BRAZO | [5 empty] | 2015-05-12 | 182.71 | 0 |  | 0 |  | No | No |  | 2015-05-12
HUF01 - H. U. FUENLABRADA | 6001581 | SILLA C/RUEDA C/BRAZO | [5 empty] | 2015-05-12 | 182.71 | 0 |  | 0 |  | No | No |  | 2015-05-12
HUF01 - H. U. FUENLABRADA | 6001582 | SILLA C/RUEDA C/BRAZO | [5 empty] | 2015-05-12 | 182.71 | 0 |  | 0 |  | No | No |  | 2015-05-12
HUF01 - H. U. FUENLABRADA | 6001583 | SILLA C/RUEDA C/BRAZO | [5 empty] | 2018-01-15 | 182.71 | 0 |  | 0 |  | No | No | 2018-05-14 | 2015-05-12
HUF01 - H. U. FUENLABRADA | 6001584 | SILLA C/RUEDA C/BRAZO | [5 empty] | 2015-05-12 | 182.71 | 0 |  | 0 |  | No | No |  | 2015-05-12
HUF01 - H. U. FUENLABRADA | 6001585 | SILLA C/RUEDA C/BRAZO | [5 empty] | 2015-05-12 | 182.71 | 0 |  | 0 |  | No | No |  | 2015-05-12
HUF01 - H. U. FUENLABRADA | 6001586 | SILLA C/RUEDA C/BRAZO | [5 empty] | 2015-05-12 | 182.71 | 0 |  | 0 |  | No | No |  | 2015-05-12
HUF01 - H. U. FUENLABRADA | 6001587 | SILLA C/RUEDA C/BRAZO | [5 empty] | 2015-05-12 | 182.71 | 0 |  | 0 |  | No | No |  | 2015-05-12
HUF01 - H. U. FUENLABRADA | 6001588 | SILLA C/RUEDA C/BRAZO | [5 empty] | 2015-05-12 | 182.71 | 0 |  | 0 |  | No | No |  | 2015-05-12
HUF01 - H. U. FUENLABRADA | 6001589 | SILLA C/RUEDA C/BRAZO | [5 empty] | 2015-05-12 | 182.71 | 0 |  | 0 |  | No | No |  | 2015-05-12
HUF01 - H. U. FUENLABRADA | 6001590 | SILLA C/RUEDA C/BRAZO | [5 empty] | 2015-05-12 | 182.71 | 0 |  | 0 |  | No | No |  | 2015-05-12
HUF01 - H. U. FUENLABRADA | 6001591 | SILLA C/RUEDA C/BRAZO | [5 empty] | 2015-05-12 | 182.71 | 0 |  | 0 |  | No | No |  | 2015-05-12
HUF01 - H. U. FUENLABRADA | 6001592 | SILLA C/RUEDA C/BRAZO | [5 empty] | 2015-05-12 | 182.71 | 0 |  | 0 |  | No | No |  | 2015-05-12
HUF01 - H. U. FUENLABRADA | 6001593 | SILLA C/RUEDA C/BRAZO | [5 empty] | 2015-05-12 | 182.71 | 0 |  | 0 |  | No | No |  | 2015-05-12
HUF01 - H. U. FUENLABRADA | 6001594 | MODULO DE ESPERA INDIVIDUAL C/ BRAZO | [5 empty] | 2017-02-13 | 208.73 | 0 |  | 0 |  | No | No |  | 2015-06-17
HUF01 - H. U. FUENLABRADA | 6001595 | MODULO DE ESPERA INDIVIDUAL C/ BRAZO | [5 empty] | 2017-02-13 | 208.73 | 0 |  | 0 |  | No | No |  | 2015-06-17
HUF01 - H. U. FUENLABRADA | 6001596 | MODULO DE ESPERA INDIVIDUAL C/ BRAZO | [5 empty] | 2017-02-13 | 208.73 | 0 |  | 0 |  | No | No |  | 2015-06-17
HUF01 - H. U. FUENLABRADA | 6001597 | MODULO DE ESPERA INDIVIDUAL C/ BRAZO | [5 empty] | 2017-02-13 | 208.73 | 0 |  | 0 |  | No | No |  | 2015-06-17
HUF01 - H. U. FUENLABRADA | 6001598 | MODULO DE ESPERA INDIVIDUAL C/ BRAZO | [5 empty] | 2017-02-13 | 208.73 | 0 |  | 0 |  | No | No |  | 2015-06-17
HUF01 - H. U. FUENLABRADA | 6001599 | MODULO DE ESPERA INDIVIDUAL C/ BRAZO | [5 empty] | 2017-02-13 | 208.73 | 0 |  | 0 |  | No | No |  | 2015-06-17
HUF01 - H. U. FUENLABRADA | 6001600 | MODULO DE ESPERA INDIVIDUAL C/ BRAZO | [5 empty] | 2017-02-13 | 208.73 | 0 |  | 0 |  | No | No |  | 2015-06-17
HUF01 - H. U. FUENLABRADA | 6001601 | MODULO DE ESPERA INDIVIDUAL C/ BRAZO | [5 empty] | 2017-02-13 | 208.73 | 0 |  | 0 |  | No | No |  | 2015-06-17
HUF01 - H. U. FUENLABRADA | 6001602 | MODULO DE ESPERA INDIVIDUAL SIN BRAZO | [5 empty] | 2017-02-13 | 169.7 | 0 |  | 0 |  | No | No |  | 2015-06-17
HUF01 - H. U. FUENLABRADA | 6001603 | MODULO DE ESPERA INDIVIDUAL SIN BRAZO | [5 empty] | 2017-02-13 | 169.7 | 0 |  | 0 |  | No | No |  | 2015-06-17
HUF01 - H. U. FUENLABRADA | 6001604 | MODULO DE ESPERA INDIVIDUAL SIN BRAZO | [5 empty] | 2017-02-13 | 169.7 | 0 |  | 0 |  | No | No |  | 2015-06-17
HUF01 - H. U. FUENLABRADA | 6001605 | MODULO DE ESPERA INDIVIDUAL SIN BRAZO | [5 empty] | 2017-02-13 | 169.7 | 0 |  | 0 |  | No | No |  | 2015-06-17
HUF01 - H. U. FUENLABRADA | 6001606 | MODULO DE ESPERA INDIVIDUAL SIN BRAZO | [5 empty] | 2017-02-13 | 169.7 | 0 |  | 0 |  | No | No |  | 2015-06-17
HUF01 - H. U. FUENLABRADA | 6001607 | MODULO DE ESPERA INDIVIDUAL SIN BRAZO | [5 empty] | 2017-02-13 | 169.7 | 0 |  | 0 |  | No | No |  | 2015-06-17
HUF01 - H. U. FUENLABRADA | 6001609 | MODULO DE ESPERA INDIVIDUAL SIN BRAZO | [5 empty] | 2017-02-13 | 169.7 | 0 |  | 0 |  | No | No |  | 2015-06-17
HUF01 - H. U. FUENLABRADA | 6001610 | MODULO DE ESPERA INDIVIDUAL SIN BRAZO | [5 empty] | 2017-02-13 | 169.7 | 0 |  | 0 |  | No | No |  | 2015-06-17
HUF01 - H. U. FUENLABRADA | 6001611 | MODULO DE ESPERA INDIVIDUAL SIN BRAZO | [5 empty] | 2017-02-13 | 169.7 | 0 |  | 0 |  | No | No |  | 2015-06-17
HUF01 - H. U. FUENLABRADA | 6001612 | MODULO DE ESPERA INDIVIDUAL SIN BRAZO | [5 empty] | 2017-02-13 | 169.7 | 0 |  | 0 |  | No | No |  | 2015-06-17
HUF01 - H. U. FUENLABRADA | 6001613 | MODULO DE ESPERA INDIVIDUAL SIN BRAZO | [5 empty] | 2017-02-13 | 169.7 | 0 |  | 0 |  | No | No |  | 2015-06-17
HUF01 - H. U. FUENLABRADA | 6001614 | MODULO DE ESPERA INDIVIDUAL SIN BRAZO | [5 empty] | 2017-02-13 | 169.7 | 0 |  | 0 |  | No | No |  | 2015-06-17
HUF01 - H. U. FUENLABRADA | 6001615 | MODULO DE ESPERA INDIVIDUAL SIN BRAZO | [5 empty] | 2017-02-13 | 169.7 | 0 |  | 0 |  | No | No |  | 2015-06-17
HUF01 - H. U. FUENLABRADA | 6001616 | MODULO DE ESPERA INDIVIDUAL SIN BRAZO | [5 empty] | 2017-02-13 | 169.7 | 0 |  | 0 |  | No | No |  | 2015-06-17
HUF01 - H. U. FUENLABRADA | 6001617 | MODULO DE ESPERA INDIVIDUAL SIN BRAZO | [5 empty] | 2017-02-13 | 169.7 | 0 |  | 0 |  | No | No |  | 2015-06-17
HUF01 - H. U. FUENLABRADA | 6001618 | MODULO DE ESPERA INDIVIDUAL SIN BRAZO | [5 empty] | 2017-02-13 | 169.7 | 0 |  | 0 |  | No | No |  | 2015-06-17
HUF01 - H. U. FUENLABRADA | 6001619 | MODULO DE ESPERA INDIVIDUAL SIN BRAZO | [5 empty] | 2017-02-13 | 169.7 | 0 |  | 0 |  | No | No |  | 2015-06-17
HUF01 - H. U. FUENLABRADA | 6001620 | MODULO DE ESPERA INDIVIDUAL SIN BRAZO | [5 empty] | 2017-02-13 | 169.7 | 0 |  | 0 |  | No | No |  | 2015-06-17
HUF01 - H. U. FUENLABRADA | 6001621 | MODULO DE ESPERA INDIVIDUAL SIN BRAZO | [5 empty] | 2017-02-13 | 169.7 | 0 |  | 0 |  | No | No |  | 2015-06-17
HUF01 - H. U. FUENLABRADA | 6001622 | MODULO DE ESPERA INDIVIDUAL SIN BRAZO | [5 empty] | 2017-02-13 | 169.7 | 0 |  | 0 |  | No | No |  | 2015-06-17
HUF01 - H. U. FUENLABRADA | 6001623 | MODULO DE ESPERA INDIVIDUAL SIN BRAZO | [5 empty] | 2017-02-13 | 169.7 | 0 |  | 0 |  | No | No |  | 2015-06-17
HUF01 - H. U. FUENLABRADA | 6001624 | MODULO DE ESPERA INDIVIDUAL SIN BRAZO | [5 empty] | 2017-02-13 | 169.7 | 0 |  | 0 |  | No | No |  | 2015-06-17
HUF01 - H. U. FUENLABRADA | 6001625 | MODULO DE ESPERA INDIVIDUAL SIN BRAZO | [5 empty] | 2017-02-13 | 169.7 | 0 |  | 0 |  | No | No |  | 2015-06-17
HUF01 - H. U. FUENLABRADA | 6001626 | MODULO DE ESPERA INDIVIDUAL SIN BRAZO | [5 empty] | 2017-02-13 | 169.7 | 0 |  | 0 |  | No | No |  | 2015-06-17
HUF01 - H. U. FUENLABRADA | 6001627 | MODULO DE ESPERA INDIVIDUAL SIN BRAZO | [5 empty] | 2017-02-13 | 169.7 | 0 |  | 0 |  | No | No |  | 2015-06-17
HUF01 - H. U. FUENLABRADA | 6001628 | MODULO DE ESPERA INDIVIDUAL SIN BRAZO | [5 empty] | 2017-02-13 | 169.7 | 0 |  | 0 |  | No | No |  | 2015-06-17
HUF01 - H. U. FUENLABRADA | 6001629 | MODULO DE ESPERA INDIVIDUAL SIN BRAZO | [5 empty] | 2017-02-13 | 169.7 | 0 |  | 0 |  | No | No |  | 2015-06-17
HUF01 - H. U. FUENLABRADA | 6001630 | MODULO DE ESPERA INDIVIDUAL SIN BRAZO | [5 empty] | 2017-02-13 | 169.7 | 0 |  | 0 |  | No | No |  | 2015-06-17
HUF01 - H. U. FUENLABRADA | 6001631 | MODULO DE ESPERA INDIVIDUAL SIN BRAZO | [5 empty] | 2017-02-13 | 169.7 | 0 |  | 0 |  | No | No |  | 2015-06-17
HUF01 - H. U. FUENLABRADA | 6001632 | MODULO DE ESPERA INDIVIDUAL SIN BRAZO | [5 empty] | 2017-02-13 | 169.7 | 0 |  | 0 |  | No | No |  | 2015-06-17
HUF01 - H. U. FUENLABRADA | 6001633 | MODULO DE ESPERA INDIVIDUAL SIN BRAZO | [5 empty] | 2017-02-13 | 169.74 | 0 |  | 0 |  | No | No |  | 2015-06-17
HUF01 - H. U. FUENLABRADA | 6001634 | CARRO AUXILIAR TRES PAÑOS GRANDE |  | METRO |  |  |  | 2018-01-15 | 317.02 | 0 |  | 0 |  | No | No |  | 2015-05-19
HUF01 - H. U. FUENLABRADA | 6001635 | CUERPO ESTANTERIA (13 BAS+45BALDAS+SUJ) | [5 empty] | 2015-05-12 | 1159.54 | 0 |  | 0 |  | No | No |  | 2015-05-12
HUF01 - H. U. FUENLABRADA | 6001636 | FRIGORIFICO |  | BEKO | TS1-90320 | 15-103242-03 |  | 2015-05-28 | 203.28 | 0 |  | 0 |  | No | No |  | 2015-05-28
HUF01 - H. U. FUENLABRADA | 6001637 | SILLON DESPACHO S/BRAZOS 5 RUE. | [5 empty] | 2015-09-24 | 102.97 | 0 |  | 0 |  | No | No |  | 2015-09-24
HUF01 - H. U. FUENLABRADA | 6001638 | CAJONERA 3 CAJONES | [5 empty] | 2017-02-13 | 328.52 | 0 |  | 0 |  | No | No |  | 2015-06-18
HUF01 - H. U. FUENLABRADA | 6001639 | CAJONERA 3 CAJONES | [5 empty] | 2015-06-18 | 328.52 | 0 |  | 0 |  | No | No |  | 2015-06-18
HUF01 - H. U. FUENLABRADA | 6001640 | CAJONERA 3 CAJONES | [5 empty] | 2017-02-13 | 328.51 | 0 |  | 0 |  | No | No |  | 2015-06-18
HUF01 - H. U. FUENLABRADA | 6001642 | CAMILLA EXPLORACIÓN CONSULTA 300 KG |  |  | MM.01.200HG.300 |  |  | 2015-07-27 | 1337.05 | 0 |  | 0 |  | No | No |  | 2015-07-20
HUF01 - H. U. FUENLABRADA | 6001643 | SILLON DE ESPERA | [6 empty] | 163.35 | 0 |  | 0 |  | No | No |  | 2015-07-14
HUF01 - H. U. FUENLABRADA | 6001644 | SILLON DE ESPERA | [6 empty] | 163.35 | 0 |  | 0 |  | No | No |  | 2015-07-14
HUF01 - H. U. FUENLABRADA | 6001645 | SILLON DE ESPERA | [6 empty] | 163.35 | 0 |  | 0 |  | No | No |  | 2015-07-14
HUF01 - H. U. FUENLABRADA | 6001646 | SILLON DE ESPERA | [6 empty] | 163.35 | 0 |  | 0 |  | No | No |  | 2015-07-14
HUF01 - H. U. FUENLABRADA | 6001647 | SILLON DE ESPERA | [6 empty] | 163.35 | 0 |  | 0 |  | No | No |  | 2015-07-14
HUF01 - H. U. FUENLABRADA | 6001648 | FRIGORIFICO | [5 empty] | 2016-05-05 | 203.28 | 0 |  | 0 |  | No | No |  | 2015-07-15
HUF01 - H. U. FUENLABRADA | 6001649 | MESA 140 X 70 | [5 empty] | 2015-12-01 | 234.3 | 0 |  | 0 |  | No | No |  | 2015-08-07
HUF01 - H. U. FUENLABRADA | 6001650 | MESA 140 X 70 | [5 empty] | 2015-12-01 | 234.3 | 0 |  | 0 |  | No | No |  | 2015-08-07
HUF01 - H. U. FUENLABRADA | 6001651 | MESA 140 X 70 | [6 empty] | 234.3 | 0 |  | 0 |  | No | No |  | 2015-08-07
HUF01 - H. U. FUENLABRADA | 6001652 | MESA 140 X 70 | [6 empty] | 234.3 | 0 |  | 0 |  | No | No |  | 2015-08-07
HUF01 - H. U. FUENLABRADA | 6001653 | MESA 140 X 70 | [6 empty] | 234.3 | 0 |  | 0 |  | No | No |  | 2015-08-07
HUF01 - H. U. FUENLABRADA | 6001654 | MESA 140 X 70 | [6 empty] | 234.3 | 0 |  | 0 |  | No | No |  | 2015-08-07
HUF01 - H. U. FUENLABRADA | 6001655 | MESA 140 X 70 | [6 empty] | 234.3 | 0 |  | 0 |  | No | No |  | 2015-08-07
HUF01 - H. U. FUENLABRADA | 6001656 | MESA 140 X 70 | [6 empty] | 234.3 | 0 |  | 0 |  | No | No |  | 2015-08-07
HUF01 - H. U. FUENLABRADA | 6001657 | MESA 140 X 70 | [6 empty] | 234.3 | 0 |  | 0 |  | No | No |  | 2015-08-07
HUF01 - H. U. FUENLABRADA | 6001658 | MESA 140 X 70 | [6 empty] | 234.34 | 0 |  | 0 |  | No | No |  | 2015-08-07
HUF01 - H. U. FUENLABRADA | 6001659 | CARRO TRANSPORTE SUERO |  | GEPRUFTE SICHERHEIT | MW17O | 968591FG |  | 2016-04-21 | 410.19 | 0 |  | 0 |  | No | No |  | 2015-07-27
HUF01 - H. U. FUENLABRADA | 6001660 | CUERPO DE ESTANTERIA (2BAS.+5BALDAS+SUJ) | [5 empty] | 2015-08-25 | 164.91 | 0 |  | 0 |  | No | No |  | 2015-08-25
HUF01 - H. U. FUENLABRADA | 6001661 | ESTANTERIA PARA LA SALA DE BLANCA | [5 empty] | 2015-09-30 | 791.58 | 0 |  | 0 |  | No | No |  | 2015-09-30
HUF01 - H. U. FUENLABRADA | 6001662 | SILLON CON TRENDELEMBURG Y APOYA BRAZOS |  |  | APOLO | PE150194 |  | 2016-05-19 | 883.3 | 0 |  | 0 |  | No | No |  | 2015-11-27
HUF01 - H. U. FUENLABRADA | 6001665 | CUERPO ESTANTERIA (3 BAS+10 BALDAS+SUJ) | [5 empty] | 2015-10-27 | 261.36 | 0 |  | 0 |  | No | No |  | 2015-10-27
HUF01 - H. U. FUENLABRADA | 6001666 | CARRO AUXILIAR TRES PAÑOS 546x857 mm |  |  | METRO |  |  | 2015-12-03 | 253 | 0 |  | 0 |  | No | No |  | 2015-12-03
HUF01 - H. U. FUENLABRADA | 6001667 | SILLON DESPACHO S/BRAZOS 5 RUE. | [5 empty] | 2015-10-26 | 102.97 | 0 |  | 0 |  | No | No |  | 2015-10-26
HUF01 - H. U. FUENLABRADA | 6001668 | CAMILLA TRANSPORTE CON BARANDILLA | [5 empty] | 2016-04-21 | 328.74 | 0 |  | 0 |  | No | No |  | 2015-12-03
HUF01 - H. U. FUENLABRADA | 6001669 | ESTANTERIA ENSA. C/ CAJA MODULO BASICO | [5 empty] | 2018-01-15 | 742.94 | 0 |  | 0 |  | No | No |  | 2015-11-05
HUF01 - H. U. FUENLABRADA | 6001670 | ESTANTERIA ENSAMBLABL C/ CAJA AMPLIACION | [5 empty] | 2018-01-15 | 681.23 | 0 |  | 0 |  | No | No |  | 2015-11-05
HUF01 - H. U. FUENLABRADA | 6001671 | TABURETE CON RESPALDO | [5 empty] | 2015-11-06 | 133.83 | 0 |  | 0 |  | No | No |  | 2015-11-06
HUF01 - H. U. FUENLABRADA | 6001672 | TABURETE CON RESPALDO | [5 empty] | 2015-11-06 | 133.82 | 0 |  | 0 |  | No | No |  | 2015-11-06
HUF01 - H. U. FUENLABRADA | 6001674 | SILLON C/ REPOSAPIE |  | MEDISA | SONDICA |  |  | 2015-11-30 | 441.65 | 0 |  | 0 |  | No | No | 2017-10-10 | 2015-11-30 | 2015-11-30
HUF01 - H. U. FUENLABRADA | 6001675 | SILLON C/ REPOSAPIE |  | MEDISA | SONDICA |  |  | 2018-01-15 | 441.65 | 0 |  | 0 |  | No | No | 2017-10-10 | 2015-11-30 | 2015-11-30
HUF01 - H. U. FUENLABRADA | 6001676 | SILLON C/ REPOSAPIE |  | MEDISA | SONDICA |  |  | 2015-11-30 | 441.65 | 0 |  | 0 |  | No | No | 2017-10-10 | 2015-11-30 | 2015-11-30
HUF01 - H. U. FUENLABRADA | 6001677 | SILLON C/ REPOSAPIE |  | MEDISA | SONDICA |  |  | 2015-11-30 | 441.65 | 0 |  | 0 |  | No | No | 2017-10-10 | 2015-11-30 | 2015-11-30
HUF01 - H. U. FUENLABRADA | 6001678 | SILLON C/ REPOSAPIE |  | MEDISA | SONDICA |  |  | 2015-11-30 | 441.65 | 0 |  | 0 |  | No | No | 2017-10-10 | 2015-11-30 | 2015-11-30
HUF01 - H. U. FUENLABRADA | 6001679 | SILLON C/ REPOSAPIE |  | MEDISA | SONDICA |  |  | 2015-11-30 | 441.65 | 0 |  | 0 |  | No | No | 2017-10-10 | 2015-11-30 | 2015-11-30
HUF01 - H. U. FUENLABRADA | 6001680 | SILLON C/ REPOSAPIE |  | MEDISA | SONDICA |  |  | 2015-11-30 | 441.65 | 0 |  | 0 |  | No | No | 2017-10-10 | 2015-11-30 | 2015-11-30
HUF01 - H. U. FUENLABRADA | 6001681 | SILLON C/ REPOSAPIE |  | MEDISA | SONDICA |  |  | 2017-10-17 | 441.65 | 0 |  | 0 |  | No | No | 2017-10-10 | 2015-11-30 | 2015-11-30
HUF01 - H. U. FUENLABRADA | 6001682 | SILLON C/ REPOSAPIE |  | MEDISA | SONDICA |  |  | 2015-11-30 | 441.65 | 0 |  | 0 |  | No | No | 2017-10-10 | 2015-11-30 | 2015-11-30
HUF01 - H. U. FUENLABRADA | 6001683 | SILLON C/ REPOSAPIE |  | MEDISA | SONDICA |  |  | 2015-11-30 | 441.65 | 0 |  | 0 |  | No | No | 2017-10-10 | 2015-11-30 | 2015-11-30
HUF01 - H. U. FUENLABRADA | 6001684 | SILLON C/ REPOSAPIE |  | MEDISA | SONDICA |  |  | 2015-11-30 | 441.65 | 0 |  | 0 |  | No | No | 2017-10-10 | 2015-11-30 | 2015-11-30
HUF01 - H. U. FUENLABRADA | 6001685 | SILLON C/ REPOSAPIE |  | MEDISA | SONDICA |  |  | 2015-11-30 | 441.65 | 0 |  | 0 |  | No | No | 2017-10-10 | 2015-11-30 | 2015-11-30
HUF01 - H. U. FUENLABRADA | 6001686 | SILLON C/ REPOSAPIE |  | MEDISA | SONDICA |  |  | 2015-11-30 | 441.65 | 0 |  | 0 |  | No | No | 2017-10-10 | 2015-11-30 | 2015-11-30
HUF01 - H. U. FUENLABRADA | 6001687 | SILLON C/ REPOSAPIE |  | MEDISA | SONDICA | PE150220 |  | 2015-11-30 | 441.65 | 0 |  | 0 |  | No | No | 2017-10-10 | 2015-11-30 | 2015-11-30
HUF01 - H. U. FUENLABRADA | 6001688 | SILLON C/ REPOSAPIE |  | MEDISA | SONDICA | PE150220 |  | 2015-11-30 | 441.65 | 0 |  | 0 |  | No | No | 2017-10-10 | 2015-11-30 | 2015-11-30
HUF01 - H. U. FUENLABRADA | 6001689 | CARRO ELECTROCARD. C/BORDE ACERO INOX | [5 empty] | 2015-12-09 | 372.68 | 0 |  | 0 |  | No | No |  | 2015-12-03
HUF01 - H. U. FUENLABRADA | 6001691 | CARRO AUXILIAR TRES PAÑOS GRANDE |  | METRO |  |  |  | 2015-11-24 | 317.02 | 0 |  | 0 |  | No | No |  | 2015-11-23
HUF01 - H. U. FUENLABRADA | 6001692 | CARRO AUXILIAR TRES PAÑOS PEQUEÑO |  | METRO |  |  |  | 2015-11-24 | 312.18 | 0 |  | 0 |  | No | No |  | 2015-11-23
HUF01 - H. U. FUENLABRADA | 6001693 | ESTANTERIA 113*89 C/ 3 BALDAS | [5 empty] | 2015-12-04 | 175.45 | 0 |  | 0 |  | No | No |  | 2015-12-04
HUF01 - H. U. FUENLABRADA | 6001694 | SILLON PACIENTE | [5 empty] | 2015-12-04 | 273.46 | 0 |  | 0 |  | No | No |  | 2015-12-04
HUF01 - H. U. FUENLABRADA | 6001695 | SILLON PACIENTE | [5 empty] | 2015-12-04 | 273.46 | 0 |  | 0 |  | No | No |  | 2015-12-04
HUF01 - H. U. FUENLABRADA | 6001696 | SILLON PACIENTE | [5 empty] | 2015-12-04 | 273.46 | 0 |  | 0 |  | No | No |  | 2015-12-04
HUF01 - H. U. FUENLABRADA | 6001697 | SILLON PACIENTE | [5 empty] | 2015-12-04 | 273.46 | 0 |  | 0 |  | No | No |  | 2015-12-04
HUF01 - H. U. FUENLABRADA | 6001698 | CARRO DE CURAS |  | INSAUSTI |  |  |  | 2018-01-15 | 1882.76 | 0 |  | 0 |  | No | No |  | 2015-12-18
HUF01 - H. U. FUENLABRADA | 6001699 | CARRO DE CURAS |  | INSAUSTI | 165M6 |  |  | 2015-12-18 | 1882.76 | 0 |  | 0 |  | No | No |  | 2015-12-18
HUF01 - H. U. FUENLABRADA | 6001704 | SILLA DE DUCHA Y WC CON RUEDAS |  | ETAC | CLEAN | 194000 |  | 2015-11-26 | 325.25 | 0 |  | 0 |  | No | No |  | 2015-11-26
HUF01 - H. U. FUENLABRADA | 6001705 | CARRO AUXILIAR TRES PAÑOS GRANDE | [5 empty] | 2015-12-17 | 317.02 | 0 |  | 0 |  | No | No |  | 2015-12-17
HUF01 - H. U. FUENLABRADA | 6001706 | CAMA HOSPITALIZACION 90X190 |  | PARDO | 51102511 | 2015/57893 |  | 2015-11-30 | 1935.4 | 0 |  | 0 |  | No | No |  | 2015-11-30
HUF01 - H. U. FUENLABRADA | 6001707 | CAMA HOSPITALIZACION 90X190 |  | PARDO | 51102511 | 2015/57896 |  | 2015-11-30 | 1935.4 | 0 |  | 0 |  | No | No |  | 2015-11-30
HUF01 - H. U. FUENLABRADA | 6001708 | CAMA HOSPITALIZACION 90X190 |  | PARDO | 51102511 | 2015/57892 |  | 2015-11-30 | 1935.4 | 0 |  | 0 |  | No | No |  | 2015-11-30
HUF01 - H. U. FUENLABRADA | 6001709 | CAMA HOSPITALIZACION 90X190 |  | PARDO | 51102511 | 2015/57897 |  | 2015-11-30 | 1935.4 | 0 |  | 0 |  | No | No |  | 2015-11-30
HUF01 - H. U. FUENLABRADA | 6001710 | CAMA HOSPITALIZACION 90X190 |  | PARDO | 51102511 | 2015/57891 |  | 2015-11-30 | 1935.4 | 0 |  | 0 |  | No | No |  | 2015-11-30
HUF01 - H. U. FUENLABRADA | 6001711 | CAMA HOSPITALIZACION 90X190 |  | PARDO | 51102511 | 2015/57890 |  | 2015-11-30 | 1935.4 | 0 |  | 0 |  | No | No |  | 2015-11-30
HUF01 - H. U. FUENLABRADA | 6001712 | CAMA HOSPITALIZACION 90X190 |  | PARDO | 51102511 | 2015/57898 |  | 2015-11-30 | 1935.4 | 0 |  | 0 |  | No | No |  | 2015-11-30
HUF01 - H. U. FUENLABRADA | 6001713 | CAMA HOSPITALIZACION 90X190 |  | PARDO | 51102511 | 2015/57895 |  | 2015-11-30 | 1935.4 | 0 |  | 0 |  | No | No |  | 2015-11-30
HUF01 - H. U. FUENLABRADA | 6001714 | CAMA HOSPITALIZACION 90X190 |  | PARDO | 51102511 | 2015/57894 |  | 2015-11-30 | 1935.4 | 0 |  | 0 |  | No | No |  | 2015-11-30
HUF01 - H. U. FUENLABRADA | 6001715 | CAMA HOSPITALIZACION 90X190 |  | PARDO | 51102511 | 2015/57899 |  | 2015-11-30 | 1935.35 | 0 |  | 0 |  | No | No |  | 2015-11-30
HUF01 - H. U. FUENLABRADA | 6001716 | CARRO PARADA SOPORTE VITAL | [5 empty] | 2015-12-29 | 1367.3 | 0 |  | 0 |  | No | No |  | 2015-12-29
HUF01 - H. U. FUENLABRADA | 6001717 | CARRO PARADA SOPORTE VITAL | [5 empty] | 2015-12-29 | 1367.3 | 0 |  | 0 |  | No | No |  | 2015-12-29
HUF01 - H. U. FUENLABRADA | 6001736 | CARRO AUXILIAR TRES PAÑOS PEQUEÑO | [5 empty] | 2015-12-17 | 312.18 | 0 |  | 0 |  | No | No |  | 2015-12-17
HUF01 - H. U. FUENLABRADA | 6001737 | CARRO AUXILIAR TRES PAÑOS PEQUEÑO | [5 empty] | 2015-12-17 | 312.18 | 0 |  | 0 |  | No | No |  | 2015-12-17
HUF01 - H. U. FUENLABRADA | 6001738 | CARRO AUXILIAR TRES PAÑOS PEQUEÑO | [5 empty] | 2015-12-17 | 312.18 | 0 |  | 0 |  | No | No |  | 2015-12-17
HUF01 - H. U. FUENLABRADA | 6001739 | CARRO AUXILIAR TRES PAÑOS PEQUEÑO | [5 empty] | 2015-12-17 | 312.18 | 0 |  | 0 |  | No | No |  | 2015-12-17
HUF01 - H. U. FUENLABRADA | 6001740 | CARRO AUXILIAR TRES PAÑOS PEQUEÑO | [5 empty] | 2015-12-17 | 312.18 | 0 |  | 0 |  | No | No |  | 2015-12-17
HUF01 - H. U. FUENLABRADA | 6001741 | CARRO AUXILIAR TRES PAÑOS PEQUEÑO | [5 empty] | 2015-12-17 | 312.18 | 0 |  | 0 |  | No | No |  | 2015-12-17
HUF01 - H. U. FUENLABRADA | 6001742 | SILLON DESPACHO S/BRAZOS 5 RUE. | [5 empty] | 2015-12-18 | 102.97 | 0 |  | 0 |  | No | No |  | 2015-12-18
HUF01 - H. U. FUENLABRADA | 6001743 | SILLON DESPACHO S/BRAZOS 5 RUE. | [5 empty] | 2015-12-18 | 102.97 | 0 |  | 0 |  | No | No |  | 2015-12-18
HUF01 - H. U. FUENLABRADA | 6001744 | SILLON DESPACHO S/BRAZOS 5 RUE. | [5 empty] | 2015-12-18 | 102.97 | 0 |  | 0 |  | No | No |  | 2015-12-18
HUF01 - H. U. FUENLABRADA | 6001745 | SILLON DESPACHO S/BRAZOS 5 RUE. | [5 empty] | 2015-12-18 | 102.97 | 0 |  | 0 |  | No | No |  | 2015-12-18
HUF01 - H. U. FUENLABRADA | 6001746 | SILLON DESPACHO S/BRAZOS 5 RUE. | [5 empty] | 2015-12-18 | 102.97 | 0 |  | 0 |  | No | No |  | 2015-12-18
HUF01 - H. U. FUENLABRADA | 6001747 | SILLON DESPACHO S/BRAZOS 5 RUE. | [5 empty] | 2015-12-18 | 102.97 | 0 |  | 0 |  | No | No |  | 2015-12-18
HUF01 - H. U. FUENLABRADA | 6001748 | SILLON DESPACHO S/BRAZOS 5 RUE. | [5 empty] | 2015-12-18 | 102.97 | 0 |  | 0 |  | No | No |  | 2015-12-18
HUF01 - H. U. FUENLABRADA | 6001750 | SILLON DESPACHO S/BRAZOS 5 RUE. | [5 empty] | 2015-12-18 | 102.97 | 0 |  | 0 |  | No | No |  | 2015-12-18
HUF01 - H. U. FUENLABRADA | 6001751 | SILLON DESPACHO S/BRAZOS 5 RUE. | [5 empty] | 2015-12-18 | 102.97 | 0 |  | 0 |  | No | No |  | 2015-12-18
HUF01 - H. U. FUENLABRADA | 6001752 | SILLON DESPACHO S/BRAZOS 5 RUE. | [5 empty] | 2015-12-18 | 102.97 | 0 |  | 0 |  | No | No |  | 2015-12-18
HUF01 - H. U. FUENLABRADA | 6001753 | SILLON DESPACHO S/BRAZOS 5 RUE. | [5 empty] | 2015-12-18 | 102.97 | 0 |  | 0 |  | No | No |  | 2015-12-18
HUF01 - H. U. FUENLABRADA | 6001755 | SILLON DESPACHO S/BRAZOS 5 RUE. | [5 empty] | 2015-12-18 | 102.97 | 0 |  | 0 |  | No | No |  | 2015-12-18
HUF01 - H. U. FUENLABRADA | 6001756 | SILLON DESPACHO S/BRAZOS 5 RUE. | [6 empty] | 102.99 | 0 |  | 0 |  | No | No |  | 2015-12-18
HUF01 - H. U. FUENLABRADA | 6001757 | MESA AUXILIAR DOS ESTANTES C/ REBORDE | [5 empty] | 2016-04-25 | 174.99 | 0 |  | 0 |  | No | No |  | 2016-01-20
HUF01 - H. U. FUENLABRADA | 6001758 | CAMA UCI SIN BASCULA NI PLACA RX |  | HILL ROM | AVANT-GUARD |  |  | 2018-01-15 | 4477 | 0 |  | 0 |  | No | No |  | 2016-03-02
HUF01 - H. U. FUENLABRADA | 6001759 | CAMA UCI SIN BASCULA NI PLACA RX |  | HILL ROM | AVANT-GUARD | 113009 |  | 2018-01-15 | 4477 | 0 |  | 0 |  | No | No |  | 2016-03-02
HUF01 - H. U. FUENLABRADA | 6001760 | CAMA UCI SIN BASCULA NI PLACA RX |  | HILL ROM | AVANT-GUARD | 112986 |  | 2016-03-02 | 4477 | 0 |  | 0 |  | No | No |  | 2016-03-02
HUF01 - H. U. FUENLABRADA | 6001761 | COLCHON PARA CAMA UCI |  | HILL ROM | NP150 |  |  | 2016-03-02 | 278.3 | 0 |  | 0 |  | No | No |  | 2016-03-02
HUF01 - H. U. FUENLABRADA | 6001762 | COLCHON PARA CAMA UCI |  | HILL ROM | NP150 |  |  | 2016-03-02 | 278.3 | 0 |  | 0 |  | No | No |  | 2016-03-02
HUF01 - H. U. FUENLABRADA | 6001763 | COLCHON PARA CAMA UCI |  | HILL ROM | NP150 |  |  | 2016-03-02 | 278.3 | 0 |  | 0 |  | No | No |  | 2016-03-02
HUF01 - H. U. FUENLABRADA | 6001764 | CAMILLA DOS SECCIONES HIDRAULICA |  | MEDISA | OMEGA-BASI |  |  | 2016-01-18 | 1102.31 | 0 |  | 0 |  | No | No |  | 2016-01-18
HUF01 - H. U. FUENLABRADA | 6001765 | MESA 1000 X 600 | [5 empty] | 2016-02-09 | 137.25 | 0 |  | 0 |  | No | No |  | 2016-02-09
HUF01 - H. U. FUENLABRADA | 6001766 | CAMILLA PARA ENDOSCOPIAS C/ PORTASUEROS |  | SCHMITZ | STL 285 | 22977 |  | 2018-01-15 | 2544.33 | 0 |  | 0 |  | No | No | 2017-08-30 | 2016-02-04 | 2016-02-04
HUF01 - H. U. FUENLABRADA | 6001767 | CAMILLA PARA ENDOSCOPIAS C/ PORTASUEROS |  | SCHMITZ | STL 285 | 22978 |  | 2018-01-15 | 2544.33 | 0 |  | 0 |  | No | No | 2017-08-30 | 2016-02-04 | 2016-02-04
HUF01 - H. U. FUENLABRADA | 6001772 | CAMILLA EXPLORACIÓN CONSULTA | [5 empty] | 2016-05-31 | 261.82 | 0 |  | 0 |  | No | No |  | 2016-02-05
HUF01 - H. U. FUENLABRADA | 6001773 | CAMILLA EXPLORACIÓN CONSULTA | [5 empty] | 2016-02-05 | 261.82 | 0 |  | 0 |  | No | No |  | 2016-02-05
HUF01 - H. U. FUENLABRADA | 6001774 | CARRO AUXILIAR TRES PAÑOS GRANDE | [5 empty] | 2015-04-27 | 317.02 | 0 |  | 0 |  | No | No |  | 2016-04-27
HUF01 - H. U. FUENLABRADA | 6001780 | TABURETE CON RESPALDO | [5 empty] | 2016-03-28 | 133.83 | 0 |  | 0 |  | No | No |  | 2016-03-28
HUF01 - H. U. FUENLABRADA | 6001781 | TABURETE CON RESPALDO | [5 empty] | 2016-03-28 | 133.83 | 0 |  | 0 |  | No | No |  | 2016-03-28
HUF01 - H. U. FUENLABRADA | 6001782 | TABURETE CON RESPALDO | [5 empty] | 2016-03-28 | 133.83 | 0 |  | 0 |  | No | No |  | 2016-03-28
HUF01 - H. U. FUENLABRADA | 6001783 | TABURETE CON RESPALDO | [5 empty] | 2016-03-28 | 133.83 | 0 |  | 0 |  | No | No |  | 2016-03-28
HUF01 - H. U. FUENLABRADA | 6001784 | TABURETE CON RESPALDO | [5 empty] | 2016-03-28 | 133.81 | 0 |  | 0 |  | No | No |  | 2016-03-28
HUF01 - H. U. FUENLABRADA | 6001785 | SILLA C/RUEDA C/BRAZO |  |  | SENTIS |  |  | 2016-02-11 | 182.71 | 0 |  | 0 |  | No | No |  | 2016-02-11
HUF01 - H. U. FUENLABRADA | 6001786 | SILLA C/RUEDA C/BRAZO | [5 empty] | 2016-02-11 | 182.71 | 0 |  | 0 |  | No | No |  | 2016-02-11
HUF01 - H. U. FUENLABRADA | 6001787 | SILLA C/RUEDA C/BRAZO | [5 empty] | 2016-02-11 | 182.71 | 0 |  | 0 |  | No | No |  | 2016-02-11
HUF01 - H. U. FUENLABRADA | 6001788 | SILLA C/RUEDA C/BRAZO | [5 empty] | 2016-02-11 | 182.71 | 0 |  | 0 |  | No | No |  | 2016-02-11
HUF01 - H. U. FUENLABRADA | 6001789 | SILLA C/RUEDA C/BRAZO | [5 empty] | 2016-02-11 | 182.71 | 0 |  | 0 |  | No | No |  | 2016-02-11
HUF01 - H. U. FUENLABRADA | 6001790 | SILLA C/RUEDA C/BRAZO | [5 empty] | 2016-11-22 | 182.71 | 0 |  | 0 |  | No | No |  | 2016-02-11
HUF01 - H. U. FUENLABRADA | 6001791 | SILLA C/RUEDA C/BRAZO | [5 empty] | 2016-02-11 | 182.71 | 0 |  | 0 |  | No | No |  | 2016-02-11
HUF01 - H. U. FUENLABRADA | 6001792 | SILLA C/RUEDA C/BRAZO | [5 empty] | 2016-02-11 | 182.71 | 0 |  | 0 |  | No | No |  | 2016-02-11
HUF01 - H. U. FUENLABRADA | 6001793 | SILLA C/RUEDA C/BRAZO | [5 empty] | 2016-02-11 | 182.71 | 0 |  | 0 |  | No | No |  | 2016-02-11
HUF01 - H. U. FUENLABRADA | 6001794 | SILLA C/RUEDA C/BRAZO | [5 empty] | 2016-02-11 | 182.71 | 0 |  | 0 |  | No | No |  | 2016-02-11
HUF01 - H. U. FUENLABRADA | 6001795 | SILLA C/RUEDA C/BRAZO | [5 empty] | 2016-02-11 | 182.71 | 0 |  | 0 |  | No | No |  | 2016-02-11
HUF01 - H. U. FUENLABRADA | 6001796 | SILLA C/RUEDA C/BRAZO | [5 empty] | 2016-02-11 | 182.71 | 0 |  | 0 |  | No | No |  | 2016-02-11
HUF01 - H. U. FUENLABRADA | 6001797 | SILLA C/RUEDA C/BRAZO | [5 empty] | 2016-02-11 | 182.71 | 0 |  | 0 |  | No | No |  | 2016-02-11
HUF01 - H. U. FUENLABRADA | 6001798 | SILLA C/RUEDA C/BRAZO | [5 empty] | 2016-02-11 | 182.71 | 0 |  | 0 |  | No | No |  | 2016-02-11
HUF01 - H. U. FUENLABRADA | 6001799 | SILLA C/RUEDA C/BRAZO | [5 empty] | 2016-02-11 | 182.71 | 0 |  | 0 |  | No | No |  | 2016-02-11
HUF01 - H. U. FUENLABRADA | 6001800 | SILLA C/RUEDA C/BRAZO | [5 empty] | 2016-02-11 | 182.71 | 0 |  | 0 |  | No | No |  | 2016-02-11
HUF01 - H. U. FUENLABRADA | 6001801 | SILLA C/RUEDA C/BRAZO | [5 empty] | 2018-01-15 | 182.71 | 0 |  | 0 |  | No | No |  | 2016-02-11
HUF01 - H. U. FUENLABRADA | 6001802 | SILLA C/RUEDA C/BRAZO | [5 empty] | 2016-02-11 | 182.71 | 0 |  | 0 |  | No | No |  | 2016-02-11
HUF01 - H. U. FUENLABRADA | 6001803 | SILLA C/RUEDA C/BRAZO | [5 empty] | 2016-02-11 | 182.71 | 0 |  | 0 |  | No | No |  | 2016-02-11
HUF01 - H. U. FUENLABRADA | 6001804 | SILLA C/RUEDA C/BRAZO | [5 empty] | 2016-02-11 | 182.71 | 0 |  | 0 |  | No | No |  | 2016-02-11
HUF01 - H. U. FUENLABRADA | 6001805 | SILLA C/RUEDA C/BRAZO | [5 empty] | 2016-02-11 | 182.71 | 0 |  | 0 |  | No | No |  | 2016-02-11
HUF01 - H. U. FUENLABRADA | 6001806 | SILLA C/RUEDA C/BRAZO | [5 empty] | 2016-02-11 | 182.71 | 0 |  | 0 |  | No | No |  | 2016-02-11
HUF01 - H. U. FUENLABRADA | 6001807 | SILLA C/RUEDA C/BRAZO | [5 empty] | 2016-02-11 | 182.71 | 0 |  | 0 |  | No | No |  | 2016-02-11
HUF01 - H. U. FUENLABRADA | 6001808 | SILLA C/RUEDA C/BRAZO | [5 empty] | 2016-02-11 | 182.71 | 0 |  | 0 |  | No | No |  | 2016-02-11
HUF01 - H. U. FUENLABRADA | 6001809 | SILLA C/RUEDA C/BRAZO | [5 empty] | 2016-02-11 | 182.71 | 0 |  | 0 |  | No | No |  | 2016-02-11
HUF01 - H. U. FUENLABRADA | 6001810 | SILLA C/RUEDA C/BRAZO | [5 empty] | 2016-02-11 | 182.71 | 0 |  | 0 |  | No | No |  | 2016-02-11
HUF01 - H. U. FUENLABRADA | 6001811 | SILLA C/RUEDA C/BRAZO | [5 empty] | 2016-02-11 | 182.71 | 0 |  | 0 |  | No | No |  | 2016-02-11
HUF01 - H. U. FUENLABRADA | 6001812 | SILLA C/RUEDA C/BRAZO | [5 empty] | 2016-02-11 | 182.71 | 0 |  | 0 |  | No | No |  | 2016-02-11
HUF01 - H. U. FUENLABRADA | 6001813 | SILLA C/RUEDA C/BRAZO | [5 empty] | 2016-02-11 | 182.71 | 0 |  | 0 |  | No | No |  | 2016-02-11
HUF01 - H. U. FUENLABRADA | 6001814 | SILLA C/RUEDA C/BRAZO | [5 empty] | 2016-02-11 | 182.71 | 0 |  | 0 |  | No | No |  | 2016-02-11
HUF01 - H. U. FUENLABRADA | 6001815 | FRIGORIFICO |  | SCHNEIDER |  | 20252 |  |  | 169.4 | 0 |  | 0 |  | No | No |  | 2016-01-26
HUF01 - H. U. FUENLABRADA | 6001816 | FRIGORIFICO |  | SCHNEIDER | SETT9510A+ |  |  | 2016-02-02 | 169.4 | 0 |  | 0 |  | No | No |  | 2016-02-02
HUF01 - H. U. FUENLABRADA | 6001817 | MESA 140 X 70 | [5 empty] | 2016-02-09 | 197.57 | 0 |  | 0 |  | No | No |  | 2016-02-09
HUF01 - H. U. FUENLABRADA | 6001818 | MESA 140 X 70 | [5 empty] | 2016-02-09 | 197.57 | 0 |  | 0 |  | No | No |  | 2016-02-09
HUF01 - H. U. FUENLABRADA | 6001819 | MESA 140 X 70 | [5 empty] | 2016-02-09 | 197.57 | 0 |  | 0 |  | No | No |  | 2016-02-09
HUF01 - H. U. FUENLABRADA | 6001820 | MESA 140 X 70 | [5 empty] | 2016-02-09 | 197.57 | 0 |  | 0 |  | No | No |  | 2016-02-09
HUF01 - H. U. FUENLABRADA | 6001821 | MESA 140 X 70 | [5 empty] | 2016-02-09 | 197.57 | 0 |  | 0 |  | No | No |  | 2016-02-09
HUF01 - H. U. FUENLABRADA | 6001822 | MESA 140 X 70 | [5 empty] | 2016-02-09 | 197.57 | 0 |  | 0 |  | No | No |  | 2016-02-09
HUF01 - H. U. FUENLABRADA | 6001823 | MESA 140 X 70 | [5 empty] | 2016-02-09 | 197.57 | 0 |  | 0 |  | No | No |  | 2016-02-09
HUF01 - H. U. FUENLABRADA | 6001824 | MESA 140 X 70 | [5 empty] | 2016-02-09 | 197.57 | 0 |  | 0 |  | No | No |  | 2016-02-09
HUF01 - H. U. FUENLABRADA | 6001826 | MESA 140 X 70 | [5 empty] | 2018-01-15 | 197.56 | 0 |  | 0 |  | No | No |  | 2016-02-09
HUF01 - H. U. FUENLABRADA | 6001827 | TAQUILLA 4 CUERPOS 8 PUERTAS | [5 empty] | 2018-01-15 | 364.71 | 0 |  | 0 |  | No | No | 2018-05-14 | 2016-03-28
HUF01 - H. U. FUENLABRADA | 6001828 | TAQUILLA 1 CUERPO 2 PUERTAS | [5 empty] | 2018-01-15 | 127.36 | 0 |  | 0 |  | No | No | 2018-05-14 | 2016-03-28
HUF01 - H. U. FUENLABRADA | 6001829 | ARMARIO 1600 X 1000 | [5 empty] | 2016-03-28 | 216.06 | 0 |  | 0 |  | No | No |  | 2016-03-28
HUF01 - H. U. FUENLABRADA | 6001830 | ARMARIO 1600 X 1000 | [5 empty] | 2016-03-28 | 216.06 | 0 |  | 0 |  | No | No |  | 2016-03-28
HUF01 - H. U. FUENLABRADA | 6001831 | ARMARIO 1600 X 1000 | [5 empty] | 2016-03-28 | 216.06 | 0 |  | 0 |  | No | No |  | 2016-03-28
HUF01 - H. U. FUENLABRADA | 6001832 | ARMARIO 1600 X 1000 | [5 empty] | 2016-03-28 | 216.05 | 0 |  | 0 |  | No | No |  | 2016-03-28
HUF01 - H. U. FUENLABRADA | 6001833 | ESTANTERIA 1500 X 40 X 40 | [5 empty] | 2018-01-15 | 279.34 | 0 |  | 0 |  | No | No |  | 2016-03-28
HUF01 - H. U. FUENLABRADA | 6001834 | SILLA C/RUEDA C/BRAZO | [5 empty] | 2016-03-28 | 174.24 | 0 |  | 0 |  | No | No |  | 2016-03-28
HUF01 - H. U. FUENLABRADA | 6001835 | SILLA C/RUEDA C/BRAZO | [5 empty] | 2016-03-28 | 174.24 | 0 |  | 0 |  | No | No |  | 2016-03-28
HUF01 - H. U. FUENLABRADA | 6001836 | SILLA C/RUEDA C/BRAZO | [5 empty] | 2016-03-28 | 174.24 | 0 |  | 0 |  | No | No |  | 2016-03-28
HUF01 - H. U. FUENLABRADA | 6001837 | SILLA C/RUEDA C/BRAZO | [5 empty] | 2016-03-28 | 174.24 | 0 |  | 0 |  | No | No |  | 2016-03-28
HUF01 - H. U. FUENLABRADA | 6001838 | SILLA C/RUEDA C/BRAZO | [5 empty] | 2016-03-28 | 174.24 | 0 |  | 0 |  | No | No |  | 2016-03-28
HUF01 - H. U. FUENLABRADA | 6001841 | SILLA C/RUEDA C/BRAZO | [5 empty] | 2016-03-28 | 174.24 | 0 |  | 0 |  | No | No |  | 2016-03-28
HUF01 - H. U. FUENLABRADA | 6001842 | SILLA C/RUEDA C/BRAZO | [5 empty] | 2016-03-28 | 174.24 | 0 |  | 0 |  | No | No |  | 2016-03-28
HUF01 - H. U. FUENLABRADA | 6001843 | SILLA C/RUEDA C/BRAZO | [5 empty] | 2016-03-28 | 174.24 | 0 |  | 0 |  | No | No |  | 2016-03-28
HUF01 - H. U. FUENLABRADA | 6001844 | SILLA C/RUEDA C/BRAZO | [5 empty] | 2016-03-28 | 174.24 | 0 |  | 0 |  | No | No |  | 2016-03-28
HUF01 - H. U. FUENLABRADA | 6001845 | SILLA C/RUEDA C/BRAZO | [5 empty] | 2016-03-28 | 174.24 | 0 |  | 0 |  | No | No |  | 2016-03-28
HUF01 - H. U. FUENLABRADA | 6001846 | SILLA C/RUEDA C/BRAZO | [6 empty] | 174.24 | 0 |  | 0 |  | No | No |  | 2016-03-28
HUF01 - H. U. FUENLABRADA | 6001847 | SILLA C/RUEDA C/BRAZO | [5 empty] | 2016-03-28 | 174.24 | 0 |  | 0 |  | No | No |  | 2016-03-28
HUF01 - H. U. FUENLABRADA | 6001848 | SILLA C/RUEDA C/BRAZO | [5 empty] | 2016-03-28 | 174.24 | 0 |  | 0 |  | No | No |  | 2016-03-28
HUF01 - H. U. FUENLABRADA | 6001850 | SILLA C/RUEDA C/BRAZO | [5 empty] | 2016-03-28 | 174.24 | 0 |  | 0 |  | No | No |  | 2016-03-28
HUF01 - H. U. FUENLABRADA | 6001851 | SILLA C/RUEDA C/BRAZO | [6 empty] | 174.24 | 0 |  | 0 |  | No | No |  | 2016-03-28
HUF01 - H. U. FUENLABRADA | 6001854 | SILLA C/RUEDA C/BRAZO | [5 empty] | 2016-03-28 | 174.24 | 0 |  | 0 |  | No | No |  | 2016-03-28
HUF01 - H. U. FUENLABRADA | 6001855 | SILLA C/RUEDA C/BRAZO | [5 empty] | 2016-03-28 | 174.24 | 0 |  | 0 |  | No | No |  | 2016-03-28
HUF01 - H. U. FUENLABRADA | 6001856 | SILLA C/RUEDA C/BRAZO | [5 empty] | 2016-03-28 | 174.24 | 0 |  | 0 |  | No | No |  | 2016-03-28
HUF01 - H. U. FUENLABRADA | 6001857 | SILLA C/RUEDA C/BRAZO | [5 empty] | 2016-03-28 | 174.24 | 0 |  | 0 |  | No | No |  | 2016-03-28
HUF01 - H. U. FUENLABRADA | 6001858 | SILLA C/RUEDA C/BRAZO | [5 empty] | 2016-03-28 | 174.24 | 0 |  | 0 |  | No | No |  | 2016-03-28
HUF01 - H. U. FUENLABRADA | 6001859 | SILLA C/RUEDA C/BRAZO | [5 empty] | 2016-03-28 | 174.24 | 0 |  | 0 |  | No | No |  | 2016-03-28
HUF01 - H. U. FUENLABRADA | 6001860 | SILLA C/RUEDA C/BRAZO | [5 empty] | 2016-03-28 | 174.24 | 0 |  | 0 |  | No | No |  | 2016-03-28
HUF01 - H. U. FUENLABRADA | 6001861 | SILLA C/RUEDA C/BRAZO | [5 empty] | 2016-03-28 | 174.24 | 0 |  | 0 |  | No | No |  | 2016-03-28
HUF01 - H. U. FUENLABRADA | 6001863 | SILLA C/RUEDA C/BRAZO | [5 empty] | 2016-03-28 | 174.24 | 0 |  | 0 |  | No | No |  | 2016-03-28
HUF01 - H. U. FUENLABRADA | 6001864 | SILLA C/RUEDA C/BRAZO | [5 empty] | 2016-03-28 | 174.24 | 0 |  | 0 |  | No | No |  | 2016-03-28
HUF01 - H. U. FUENLABRADA | 6001866 | SILLA C/RUEDA C/BRAZO | [5 empty] | 2016-03-28 | 174.24 | 0 |  | 0 |  | No | No |  | 2016-03-28
HUF01 - H. U. FUENLABRADA | 6001867 | SILLA C/RUEDA C/BRAZO | [5 empty] | 2016-03-28 | 174.24 | 0 |  | 0 |  | No | No |  | 2016-03-28
HUF01 - H. U. FUENLABRADA | 6001868 | SILLA C/RUEDA C/BRAZO | [5 empty] | 2016-03-28 | 174.24 | 0 |  | 0 |  | No | No |  | 2016-03-28
HUF01 - H. U. FUENLABRADA | 6001869 | SILLA C/RUEDA C/BRAZO | [5 empty] | 2016-03-28 | 174.24 | 0 |  | 0 |  | No | No |  | 2016-03-28
HUF01 - H. U. FUENLABRADA | 6001870 | SILLA C/RUEDA C/BRAZO | [5 empty] | 2016-03-28 | 174.24 | 0 |  | 0 |  | No | No |  | 2016-03-28
HUF01 - H. U. FUENLABRADA | 6001871 | SILLA C/RUEDA C/BRAZO | [5 empty] | 2016-03-28 | 174.24 | 0 |  | 0 |  | No | No |  | 2016-03-28
HUF01 - H. U. FUENLABRADA | 6001872 | SILLA C/RUEDA C/BRAZO | [5 empty] | 2016-03-28 | 174.24 | 0 |  | 0 |  | No | No |  | 2016-03-28
HUF01 - H. U. FUENLABRADA | 6001873 | SILLA C/RUEDA C/BRAZO | [5 empty] | 2016-03-28 | 174.24 | 0 |  | 0 |  | No | No |  | 2016-03-28
HUF01 - H. U. FUENLABRADA | 6001877 | SILLA DE DUCHA Y WC CON RUEDAS |  | ETAC | CLEAN | 201112 |  | 2016-03-11 | 295.68 | 0 |  | 0 |  | No | No |  | 2016-03-10
HUF01 - H. U. FUENLABRADA | 6001878 | SILLA DE DUCHA Y WC CON RUEDAS |  | ETAC | CLEAN | 201111 |  | 2016-03-11 | 295.68 | 0 |  | 0 |  | No | No |  | 2016-03-10
HUF01 - H. U. FUENLABRADA | 6001879 | SILLA DE DUCHA Y WC CON RUEDAS |  | ETAC | CLEAN | 201116 |  | 2016-03-11 | 295.68 | 0 |  | 0 |  | No | No |  | 2016-03-10
HUF01 - H. U. FUENLABRADA | 6001880 | CARRO DE CURAS |  | INSAUSTI | 165M6 |  |  | 2016-04-08 | 1754.26 | 0 |  | 0 |  | No | No |  | 2016-04-08
HUF01 - H. U. FUENLABRADA | 6001881 | CARRO DE CURAS |  | INSAUSTI | 165M6 |  |  | 2016-04-08 | 1754.26 | 0 |  | 0 |  | No | No |  | 2016-04-08
HUF01 - H. U. FUENLABRADA | 6001882 | CARRO DE CURAS |  | INSAUSTI | 165M6 |  |  | 2018-01-15 | 1754.26 | 0 |  | 0 |  | No | No |  | 2016-04-08
HUF01 - H. U. FUENLABRADA | 6001883 | CARRO DE CURAS |  | INSAUSTI | 165M6 |  |  | 2016-04-08 | 1754.25 | 0 |  | 0 |  | No | No |  | 2016-04-08
HUF01 - H. U. FUENLABRADA | 6001886 | SILLON DESPACHO S/BRAZOS 5 RUE. | [5 empty] | 2016-03-28 | 102.97 | 0 |  | 0 |  | No | No |  | 2016-03-28
HUF01 - H. U. FUENLABRADA | 6001887 | CARRO AUXILIAR TRES PAÑOS PEQUEÑO | [5 empty] | 2016-04-28 | 312.18 | 0 |  | 0 |  | No | No |  | 2016-04-27
HUF01 - H. U. FUENLABRADA | 6001893 | CAMA PARA URGENCIAS |  | MERIVAARA | EMERGO 2 | 100006713 |  | 2018-01-15 | 4093.43 | 0 |  | 0 |  | No | No |  | 2016-04-15
HUF01 - H. U. FUENLABRADA | 6001894 | CAMA PARA URGENCIAS |  | MERIVAARA | EMERGO 2 | 100006713 |  | 2018-01-15 | 4093.43 | 0 |  | 0 |  | No | No |  | 2016-04-15
HUF01 - H. U. FUENLABRADA | 6001895 | CAMA PARA URGENCIAS |  | MERIVAARA | EMERGO 2 | 100006723 |  | 2016-04-15 | 4093.43 | 0 |  | 0 |  | No | No |  | 2016-04-15
HUF01 - H. U. FUENLABRADA | 6001896 | CAMA PARA URGENCIAS |  | MERIVAARA | EMERGO 2 | 100006713 |  | 2018-01-15 | 4093.43 | 0 |  | 0 |  | No | No |  | 2016-04-15
HUF01 - H. U. FUENLABRADA | 6001897 | CAMA UCI SIN BASCULA NI PLACA RX |  | HILL ROM | AVANTGUARD 1600 |  |  | 2018-01-15 | 4477 | 0 |  | 0 |  | No | No |  | 2016-03-31
HUF01 - H. U. FUENLABRADA | 6001899 | CAJONERA 3 CAJONES | [5 empty] | 2016-04-14 | 127.05 | 0 |  | 0 |  | No | No |  | 2016-04-14
HUF01 - H. U. FUENLABRADA | 6001900 | CAJONERA 3 CAJONES | [5 empty] | 2016-04-14 | 127.05 | 0 |  | 0 |  | No | No |  | 2016-04-14
HUF01 - H. U. FUENLABRADA | 6001901 | CAJONERA 3 CAJONES | [5 empty] | 2016-04-14 | 127.05 | 0 |  | 0 |  | No | No |  | 2016-04-14
HUF01 - H. U. FUENLABRADA | 6001902 | CAJONERA 3 CAJONES | [5 empty] | 2016-04-14 | 127.05 | 0 |  | 0 |  | No | No |  | 2016-04-14
HUF01 - H. U. FUENLABRADA | 6001903 | CAJONERA 3 CAJONES | [5 empty] | 2019-11-18 | 127.05 | 0 |  | 0 |  | No | No |  | 2016-04-14
HUF01 - H. U. FUENLABRADA | 6001904 | CAJONERA 3 CAJONES | [5 empty] | 2016-04-14 | 127.05 | 0 |  | 0 |  | No | No |  | 2016-04-14
HUF01 - H. U. FUENLABRADA | 6001905 | ARMARIO CON VITRINA 140 X 60 X 30 | [5 empty] | 2016-04-08 | 202.83 | 0 |  | 0 |  | No | No |  | 2016-04-08
HUF01 - H. U. FUENLABRADA | 6001906 | SILLA MADERA ELECTROTERAPIA | [5 empty] | 2016-05-03 | 115.52 | 0 |  | 0 |  | No | No |  | 2016-05-03
HUF01 - H. U. FUENLABRADA | 6001908 | SILLA MADERA ELECTROTERAPIA | [5 empty] | 2016-05-03 | 115.52 | 0 |  | 0 |  | No | No |  | 2016-05-03
HUF01 - H. U. FUENLABRADA | 6001909 | SILLA MADERA ELECTROTERAPIA | [5 empty] | 2016-05-03 | 115.52 | 0 |  | 0 |  | No | No |  | 2016-05-03
HUF01 - H. U. FUENLABRADA | 6001910 | SILLA MADERA ELECTROTERAPIA | [5 empty] | 2016-05-03 | 115.52 | 0 |  | 0 |  | No | No |  | 2016-05-03
HUF01 - H. U. FUENLABRADA | 6001911 | SILLA MADERA ELECTROTERAPIA | [5 empty] | 2016-05-03 | 115.52 | 0 |  | 0 |  | No | No |  | 2016-05-03
HUF01 - H. U. FUENLABRADA | 6001912 | FRIGORIFICO 300 L. TIPO COMBI |  | BALAY | 3KFI-7661 | 2160260621085 |  | 2016-03-16 | 598.95 | 0 |  | 0 |  | No | No |  | 2016-03-16
HUF01 - H. U. FUENLABRADA | 6001914 | SILLON DESPACHO S/BRAZOS 5 RUE. | [5 empty] | 2016-03-28 | 102.97 | 0 |  | 0 |  | No | No |  | 2016-03-28
HUF01 - H. U. FUENLABRADA | 6001915 | SILLON ESPECIAL OBESOS |  |  | MEDISA | LOTE. 160062 |  | 2016-05-18 | 817.96 | 0 |  | 0 |  | No | No |  | 2016-05-18
HUF01 - H. U. FUENLABRADA | 6001916 | SILLON ESPECIAL OBESOS |  |  | MEDISA | LOTE. 160063 |  | 2016-05-18 | 817.96 | 0 |  | 0 |  | No | No |  | 2016-05-18
HUF01 - H. U. FUENLABRADA | 6001917 | SILLON ESPECIAL OBESOS |  |  | MEDISA | LOTE. 160061 |  | 2016-05-18 | 817.96 | 0 |  | 0 |  | No | No |  | 2016-05-18
HUF01 - H. U. FUENLABRADA | 6001918 | SILLON ESPECIAL OBESOS |  |  | MEDISA | LOTE. 160061 |  | 2016-05-18 | 817.96 | 0 |  | 0 |  | No | No |  | 2016-05-18
HUF01 - H. U. FUENLABRADA | 6001919 | SILLON ESPECIAL OBESOS |  |  | MEDISA | LOTE. 160058 |  | 2018-01-15 | 817.96 | 0 |  | 0 |  | No | No |  | 2016-05-18
HUF01 - H. U. FUENLABRADA | 6001920 | SILLON ESPECIAL OBESOS |  |  | MEDISA | LOTE. 160061 |  | 2018-01-15 | 817.96 | 0 |  | 0 |  | No | No |  | 2016-05-18
HUF01 - H. U. FUENLABRADA | 6001921 | SILLON ESPECIAL OBESOS |  |  | MEDISA | LOTE. 160062 |  | 2016-05-18 | 817.96 | 0 |  | 0 |  | No | No |  | 2016-05-18
HUF01 - H. U. FUENLABRADA | 6001922 | SILLON ESPECIAL OBESOS |  |  | MEDISA | LOTE. 160062 |  | 2016-05-18 | 817.96 | 0 |  | 0 |  | No | No |  | 2016-05-18
HUF01 - H. U. FUENLABRADA | 6001923 | SILLON ESPECIAL OBESOS |  |  | MEDISA | LOTE. 160060 |  | 2016-05-18 | 817.96 | 0 |  | 0 |  | No | No |  | 2016-05-18
HUF01 - H. U. FUENLABRADA | 6001924 | SILLON ESPECIAL OBESOS |  |  | MEDISA | LOTE. 160059 |  | 2016-05-18 | 817.96 | 0 |  | 0 |  | No | No |  | 2016-05-18
HUF01 - H. U. FUENLABRADA | 6001925 | TABURETE CON RESPALDO | [5 empty] | 2016-03-31 | 133.83 | 0 |  | 0 |  | No | No |  | 2016-03-31
HUF01 - H. U. FUENLABRADA | 6001926 | TABURETE CON RESPALDO | [5 empty] | 2016-03-31 | 133.83 | 0 |  | 0 |  | No | No |  | 2016-03-31
HUF01 - H. U. FUENLABRADA | 6001927 | TABURETE CON RESPALDO | [5 empty] | 2018-01-15 | 133.83 | 0 |  | 0 |  | No | No |  | 2016-03-31
HUF01 - H. U. FUENLABRADA | 6001928 | TABURETE CON RESPALDO | [5 empty] | 2016-03-31 | 133.81 | 0 |  | 0 |  | No | No |  | 2016-03-31
HUF01 - H. U. FUENLABRADA | 6001929 | MESA DE 60*60*38,5 | [5 empty] | 2016-04-14 | 139.15 | 0 |  | 0 |  | No | No |  | 2016-04-14
HUF01 - H. U. FUENLABRADA | 6001930 | SILLA DE DUCHA Y WC CON RUEDAS |  | CLEAN | ETAC | 171965 |  | 2016-03-31 | 295.68 | 0 |  | 0 |  | No | No |  | 2016-03-31
HUF01 - H. U. FUENLABRADA | 6001931 | TAQUILLA 4 CUERPOS 8 PUERTAS | [5 empty] | 2018-01-15 | 364.7 | 0 |  | 0 |  | No | No |  | 2016-04-28
HUF01 - H. U. FUENLABRADA | 6001932 | TAQUILLA 4 CUERPOS 8 PUERTAS | [5 empty] | 2018-01-15 | 364.69 | 0 |  | 0 |  | No | No |  | 2016-04-28
HUF01 - H. U. FUENLABRADA | 6001933 | TAQUILLA 1 CUERPO 2 PUERTAS 40 FONDO | [5 empty] | 2016-04-28 | 144.73 | 0 |  | 0 |  | No | No |  | 2016-04-28
HUF01 - H. U. FUENLABRADA | 6001934 | TAQUILLA 4 CUERPOS 8 PUERTAS 40 FONDO | [5 empty] | 2016-04-28 | 455.87 | 0 |  | 0 |  | No | No |  | 2016-04-28
HUF01 - H. U. FUENLABRADA | 6001935 | TAQUILLA 4 CUERPOS 8 PUERTAS 40 FONDO | [5 empty] | 2016-04-28 | 455.86 | 0 |  | 0 |  | No | No |  | 2016-04-28
HUF01 - H. U. FUENLABRADA | 6001936 | ARMARIO 1850*450*420 MM | [5 empty] | 2016-04-28 | 224.62 | 0 |  | 0 |  | No | No |  | 2016-04-28
HUF01 - H. U. FUENLABRADA | 6001943 | MOSTRADOR CONSULTA | [5 empty] | 2016-05-31 | 417.06 | 0 |  | 0 |  | No | No |  | 2016-04-28
HUF01 - H. U. FUENLABRADA | 6001944 | MOSTRADOR CONSULTA 1000*450*820 | [5 empty] | 2016-04-28 | 387.77 | 0 |  | 0 |  | No | No |  | 2016-04-28
HUF01 - H. U. FUENLABRADA | 6001945 | MESA AUX. INOX/HAYA REG. ALTURA | [5 empty] | 2015-04-27 | 55.68 | 0 |  | 0 |  | No | No |  | 2016-04-27
HUF01 - H. U. FUENLABRADA | 6001946 | CARRO AUXILIAR TRES PAÑOS GRANDE | [5 empty] | 2016-04-28 | 317.02 | 0 |  | 0 |  | No | No |  | 2016-04-27
HUF01 - H. U. FUENLABRADA | 6001947 | MESA AUXILIAR 50*80 | [5 empty] | 2016-06-21 | 98.23 | 0 |  | 0 |  | No | No |  | 2016-06-20
HUF01 - H. U. FUENLABRADA | 6001948 | MESA AUXILIAR 50*80 | [5 empty] | 2019-11-18 | 98.23 | 0 |  | 0 |  | No | No |  | 2016-06-20
HUF01 - H. U. FUENLABRADA | 6001949 | MESA AUXILIAR 50*80 | [5 empty] | 2016-06-21 | 98.23 | 0 |  | 0 |  | No | No |  | 2016-06-20
HUF01 - H. U. FUENLABRADA | 6001950 | MESA AUXILIAR 50*80 | [5 empty] | 2016-06-21 | 98.23 | 0 |  | 0 |  | No | No |  | 2016-06-20
HUF01 - H. U. FUENLABRADA | 6001951 | MESA AUXILIAR 50*80 | [5 empty] | 2016-06-21 | 98.23 | 0 |  | 0 |  | No | No |  | 2016-06-20
HUF01 - H. U. FUENLABRADA | 6001952 | MESA AUXILIAR 50*80 | [5 empty] | 2016-06-21 | 98.22 | 0 |  | 0 |  | No | No |  | 2016-06-20
HUF01 - H. U. FUENLABRADA | 6001953 | TAQUILLA 3 CUERPOS 12 PUERTAS | [5 empty] | 2016-06-20 | 437.48 | 0 |  | 0 |  | No | No |  | 2016-06-20
HUF01 - H. U. FUENLABRADA | 6001954 | TAQUILLA 3 CUERPOS 12 PUERTAS | [5 empty] | 2016-06-20 | 437.47 | 0 |  | 0 |  | No | No |  | 2016-06-20
HUF01 - H. U. FUENLABRADA | 6001955 | SILLA DE RUEDAS FIJA C/SOPOR. SUERO/OXI. | [5 empty] | 2016-05-12 | 263.12 | 0 |  | 0 |  | No | No |  | 2016-05-12
HUF01 - H. U. FUENLABRADA | 6001956 | SILLA DE RUEDAS FIJA C/SOPOR. SUERO/OXI. | [5 empty] | 2016-05-12 | 263.12 | 0 |  | 0 |  | No | No |  | 2016-05-12
HUF01 - H. U. FUENLABRADA | 6001957 | SILLA DE RUEDAS FIJA C/SOPOR. SUERO/OXI. | [5 empty] | 2016-05-12 | 263.12 | 0 |  | 0 |  | No | No |  | 2016-05-12
HUF01 - H. U. FUENLABRADA | 6001958 | SILLA DE RUEDAS FIJA C/SOPOR. SUERO/OXI. | [5 empty] | 2016-05-12 | 263.12 | 0 |  | 0 |  | No | No |  | 2016-05-12
HUF01 - H. U. FUENLABRADA | 6001960 | SILLA DE RUEDAS FIJA C/SOPOR. SUERO/OXI. | [5 empty] | 2016-05-12 | 263.12 | 0 |  | 0 |  | No | No |  | 2016-05-12
HUF01 - H. U. FUENLABRADA | 6001961 | SILLA DE RUEDAS C/PORTAOXIGENOS/SUEROS | [5 empty] | 2016-05-12 | 254.32 | 0 |  | 0 |  | No | No |  | 2016-05-12
HUF01 - H. U. FUENLABRADA | 6001962 | SILLA DE RUEDAS PLEGABLE REPOS. FIJOS | [5 empty] | 2016-05-12 | 302.61 | 0 |  | 0 |  | No | No |  | 2016-05-12
HUF01 - H. U. FUENLABRADA | 6001963 | SILLA RUEDA PLEGABLE CON ELEVA PIERNAS | [5 empty] | 2016-05-12 | 296.01 | 0 |  | 0 |  | No | No |  | 2016-05-12
HUF01 - H. U. FUENLABRADA | 6001964 | SILLA RUEDA PLEGABLE CON ELEVA PIERNAS | [5 empty] | 2016-05-12 | 296.01 | 0 |  | 0 |  | No | No |  | 2016-05-12
HUF01 - H. U. FUENLABRADA | 6001965 | SILLA RUEDA PLEGABLE CON ELEVA PIERNAS | [5 empty] | 2016-05-12 | 296.01 | 0 |  | 0 |  | No | No |  | 2016-05-12
HUF01 - H. U. FUENLABRADA | 6001966 | SILLA RUEDA PLEGABLE REPOSAPIES DESMONT |  | BREEZY | 250 | 25016040809 |  | 2016-05-06 | 185.68 | 0 |  | 0 |  | No | No |  | 2016-05-06
HUF01 - H. U. FUENLABRADA | 6001967 | SILLA RUEDA PLEGABLE REPOSAPIES DESMONT |  | BREEZY | 250 | 25016025134 |  | 2016-05-06 | 185.68 | 0 |  | 0 |  | No | No |  | 2016-05-06
HUF01 - H. U. FUENLABRADA | 6001968 | SILLA DE RUEDAS FIJA C/SOPOR. SUERO/OXI. | [5 empty] | 2016-05-12 | 263.12 | 0 |  | 0 |  | No | No |  | 2016-05-12
HUF01 - H. U. FUENLABRADA | 6001969 | SILLA DE RUEDAS FIJA C/SOPOR. SUERO/OXI. | [5 empty] | 2016-05-12 | 263.12 | 0 |  | 0 |  | No | No |  | 2016-05-12
HUF01 - H. U. FUENLABRADA | 6001970 | SILLA DE RUEDAS FIJA C/SOPOR. SUERO/OXI. | [5 empty] | 2016-05-12 | 263.12 | 0 |  | 0 |  | No | No |  | 2016-05-12
HUF01 - H. U. FUENLABRADA | 6001979 | ARMARIO BAJO ALTO 97 CM SIN ENCIMERA | [5 empty] | 2016-07-20 | 908.71 | 0 |  | 0 |  | No | No |  | 2016-07-19
HUF01 - H. U. FUENLABRADA | 6001980 | ENCIMERA FENOLIA 2100*750*12,4 | [5 empty] | 2016-07-20 | 518.26 | 0 |  | 0 |  | No | No |  | 2016-07-19
HUF01 - H. U. FUENLABRADA | 6001981 | SILLA S/RUEDA S/ TAPIZADA | [5 empty] | 2016-07-28 | 95.83 | 0 |  | 0 |  | No | No |  | 2016-07-27
HUF01 - H. U. FUENLABRADA | 6001982 | SILLA S/RUEDA S/ TAPIZADA | [5 empty] | 2016-07-28 | 95.83 | 0 |  | 0 |  | No | No |  | 2016-07-27
HUF01 - H. U. FUENLABRADA | 6001983 | SILLA S/RUEDA S/ TAPIZADA | [5 empty] | 2016-07-28 | 95.83 | 0 |  | 0 |  | No | No |  | 2016-07-27
HUF01 - H. U. FUENLABRADA | 6001984 | SILLA S/RUEDA S/ TAPIZADA | [5 empty] | 2016-07-28 | 95.83 | 0 |  | 0 |  | No | No |  | 2016-07-27
HUF01 - H. U. FUENLABRADA | 6001985 | SILLA S/RUEDA S/ TAPIZADA | [5 empty] | 2016-07-28 | 95.83 | 0 |  | 0 |  | No | No |  | 2016-07-27
HUF01 - H. U. FUENLABRADA | 6001986 | SILLA S/RUEDA S/ TAPIZADA | [5 empty] | 2016-07-28 | 95.83 | 0 |  | 0 |  | No | No |  | 2016-07-27
HUF01 - H. U. FUENLABRADA | 6001987 | SILLA S/RUEDA S/ TAPIZADA | [5 empty] | 2016-07-28 | 95.83 | 0 |  | 0 |  | No | No |  | 2016-07-27
HUF01 - H. U. FUENLABRADA | 6001988 | SILLA S/RUEDA S/ TAPIZADA | [5 empty] | 2016-07-28 | 95.83 | 0 |  | 0 |  | No | No |  | 2016-07-27
HUF01 - H. U. FUENLABRADA | 6001989 | SILLA S/RUEDA S/ TAPIZADA | [5 empty] | 2016-07-28 | 95.83 | 0 |  | 0 |  | No | No |  | 2016-07-27
HUF01 - H. U. FUENLABRADA | 6001990 | SILLA S/RUEDA S/ TAPIZADA | [5 empty] | 2016-07-28 | 95.85 | 0 |  | 0 |  | No | No |  | 2016-07-27
HUF01 - H. U. FUENLABRADA | 6001991 | ESTANTERIA 600x650x1980 MELANINA BLANCA | [5 empty] | 2016-11-07 | 296.14 | 0 |  | 0 |  | No | No |  | 2016-11-07
HUF01 - H. U. FUENLABRADA | 6001994 | ARMARIO ESPECIAL DE 800X510/420x740(h) | [5 empty] | 2016-11-07 | 277.76 | 0 |  | 0 |  | No | No |  | 2016-11-07
HUF01 - H. U. FUENLABRADA | 6001995 | ARMARIO ESPECIAL DE 800x420x1600(h) | [5 empty] | 2016-11-07 | 359.28 | 0 |  | 0 |  | No | No |  | 2016-11-07
HUF01 - H. U. FUENLABRADA | 6001996 | ESTANTERIAS ZONA FARMACIA |  |  | OF:1161178 |  |  | 2016-09-06 | 788.77 | 0 |  | 0 |  | No | No |  | 2016-09-06
HUF01 - H. U. FUENLABRADA | 6001997 | MESA AUXILIAR DOS ESTANTES C/ REBORDE | [5 empty] | 2016-10-03 | 174.99 | 0 |  | 0 |  | No | No |  | 2016-10-03
HUF01 - H. U. FUENLABRADA | 6001998 | MESA AUX. INOX/HAYA REG. ALTURA | [5 empty] | 2018-01-15 | 55.68 | 0 |  | 0 |  | No | No |  | 2016-10-13
HUF01 - H. U. FUENLABRADA | 6001999 | MESA AUX. INOX/HAYA REG. ALTURA | [5 empty] | 2018-01-15 | 55.68 | 0 |  | 0 |  | No | No |  | 2016-10-13
HUF01 - H. U. FUENLABRADA | 6002000 | MESA AUX. INOX/HAYA REG. ALTURA | [5 empty] | 2018-01-15 | 55.68 | 0 |  | 0 |  | No | No |  | 2016-10-13
HUF01 - H. U. FUENLABRADA | 6002001 | MESA AUX. INOX/HAYA REG. ALTURA | [5 empty] | 2018-01-15 | 55.68 | 0 |  | 0 |  | No | No |  | 2016-10-13
HUF01 - H. U. FUENLABRADA | 6002002 | MESA AUX. INOX/HAYA REG. ALTURA | [5 empty] | 2018-01-15 | 55.68 | 0 |  | 0 |  | No | No |  | 2016-10-13
HUF01 - H. U. FUENLABRADA | 6002003 | MESA AUX. INOX/HAYA REG. ALTURA | [5 empty] | 2018-01-15 | 55.68 | 0 |  | 0 |  | No | No |  | 2016-10-13
HUF01 - H. U. FUENLABRADA | 6002004 | MESA AUX. INOX/HAYA REG. ALTURA | [5 empty] | 2018-01-15 | 55.68 | 0 |  | 0 |  | No | No |  | 2016-10-13
HUF01 - H. U. FUENLABRADA | 6002005 | MESA AUX. INOX/HAYA REG. ALTURA | [5 empty] | 2018-01-15 | 55.68 | 0 |  | 0 |  | No | No |  | 2016-10-13
HUF01 - H. U. FUENLABRADA | 6002006 | MESA AUX. INOX/HAYA REG. ALTURA | [5 empty] | 2018-01-15 | 55.68 | 0 |  | 0 |  | No | No |  | 2016-10-13
HUF01 - H. U. FUENLABRADA | 6002007 | MESA AUX. INOX/HAYA REG. ALTURA | [5 empty] | 2018-01-15 | 55.72 | 0 |  | 0 |  | No | No |  | 2016-10-13
HUF01 - H. U. FUENLABRADA | 6002008 | FRIGORIFICO 1200/1300 L 2 PUERTAS |  | RADIBER | FFD1002 | 1611-620010001 |  | 2016-11-23 | 4402.28 | 0 |  | 0 |  | No | No |  | 2016-11-22
HUF01 - H. U. FUENLABRADA | 6002009 | SILLON DESPACHO S/BRAZOS 5 RUE. | [5 empty] | 2017-01-31 | 102.97 | 0 |  | 0 |  | No | No |  | 2017-01-27
HUF01 - H. U. FUENLABRADA | 6002020 | SILLA C/RUEDA C/BRAZO |  | LUYANDO SYSTEM, S.L |  |  |  | 2016-11-10 | 174.24 | 0 |  | 0 |  | No | No |  | 2016-11-10
HUF01 - H. U. FUENLABRADA | 6002021 | SILLA C/RUEDA C/BRAZO |  | LUYANDO SYSTEM, S.L |  |  |  | 2016-11-10 | 174.24 | 0 |  | 0 |  | No | No |  | 2016-11-10
HUF01 - H. U. FUENLABRADA | 6002022 | SILLA C/RUEDA C/BRAZO |  | LUYANDO SYSTEM, S.L |  |  |  | 2016-11-10 | 174.24 | 0 |  | 0 |  | No | No |  | 2016-11-10
HUF01 - H. U. FUENLABRADA | 6002023 | SILLA C/RUEDA C/BRAZO |  | LUYANDO SYSTEM, S.L |  |  |  | 2016-11-10 | 174.24 | 0 |  | 0 |  | No | No |  | 2016-11-10
HUF01 - H. U. FUENLABRADA | 6002024 | SILLA C/RUEDA C/BRAZO |  | LUYANDO SYSTEM, S.L |  |  |  | 2016-11-10 | 174.24 | 0 |  | 0 |  | No | No |  | 2016-11-10
HUF01 - H. U. FUENLABRADA | 6002025 | SILLA C/RUEDA C/BRAZO |  | LUYANDO SYSTEM, S.L |  |  |  | 2016-11-10 | 174.24 | 0 |  | 0 |  | No | No |  | 2016-11-10
HUF01 - H. U. FUENLABRADA | 6002026 | SILLA C/RUEDA C/BRAZO |  | LUYANDO SYSTEM, S.L |  |  |  | 2016-11-10 | 174.24 | 0 |  | 0 |  | No | No |  | 2016-11-10
HUF01 - H. U. FUENLABRADA | 6002027 | SILLA C/RUEDA C/BRAZO |  | LUYANDO SYSTEM, S.L |  |  |  | 2016-11-10 | 174.24 | 0 |  | 0 |  | No | No |  | 2016-11-10
HUF01 - H. U. FUENLABRADA | 6002028 | SILLA C/RUEDA C/BRAZO |  | LUYANDO SYSTEM, S.L |  |  |  | 2016-11-10 | 174.24 | 0 |  | 0 |  | No | No |  | 2016-11-10
HUF01 - H. U. FUENLABRADA | 6002029 | SILLA C/RUEDA C/BRAZO |  | LUYANDO SYSTEM, S.L |  |  |  | 2016-11-10 | 174.24 | 0 |  | 0 |  | No | No |  | 2016-11-10
HUF01 - H. U. FUENLABRADA | 6002031 | CARRO AUXILIAR |  | EUROKRAFT |  |  |  | 2016-12-15 | 434.39 | 0 |  | 0 |  | No | No |  | 2016-12-12
HUF01 - H. U. FUENLABRADA | 6002032 | MESA 140 X 70 | [5 empty] | 2019-11-18 | 112.53 | 0 |  | 0 |  | No | No |  | 2017-01-13
HUF01 - H. U. FUENLABRADA | 6002033 | MESA 140 X 70 | [5 empty] | 2018-01-15 | 112.53 | 0 |  | 0 |  | No | No |  | 2017-01-13
HUF01 - H. U. FUENLABRADA | 6002034 | MESA 140 X 70 | [5 empty] | 2017-01-13 | 112.53 | 0 |  | 0 |  | No | No |  | 2017-01-13
HUF01 - H. U. FUENLABRADA | 6002035 | MESA 140 X 70 | [5 empty] | 2017-01-13 | 112.53 | 0 |  | 0 |  | No | No |  | 2017-01-13
HUF01 - H. U. FUENLABRADA | 6002036 | MESA 140 X 70 | [5 empty] | 2017-01-13 | 112.53 | 0 |  | 0 |  | No | No |  | 2017-01-13
HUF01 - H. U. FUENLABRADA | 6002037 | MESA 140 X 70 | [5 empty] | 2019-11-18 | 112.53 | 0 |  | 0 |  | No | No |  | 2017-01-13
HUF01 - H. U. FUENLABRADA | 6002038 | MESA 140 X 70 | [5 empty] | 2017-01-13 | 112.53 | 0 |  | 0 |  | No | No |  | 2017-01-13
HUF01 - H. U. FUENLABRADA | 6002039 | MESA 140 X 70 | [5 empty] | 2017-01-13 | 112.53 | 0 |  | 0 |  | No | No |  | 2017-01-13
HUF01 - H. U. FUENLABRADA | 6002116 | FRIGORIFICO |  | SCHNEIDER | SF-TT9501 A++ | D80-14917401 |  | 2018-01-15 | 169.4 | 0 |  | 0 |  | No | No |  | 2016-12-23
HUF01 - H. U. FUENLABRADA | 6002117 | CARRO AUXILIAR TRES PAÑOS GRANDE |  | METRO |  |  |  | 2017-01-17 | 317.02 | 0 |  | 0 |  | No | No |  | 2017-01-17
HUF01 - H. U. FUENLABRADA | 6002118 | SILLA S/RUEDA S/ TAPIZADA | [5 empty] | 2017-02-21 | 95.83 | 0 |  | 0 |  | No | No |  | 2017-02-21
HUF01 - H. U. FUENLABRADA | 6002119 | SILLA S/RUEDA S/ TAPIZADA | [5 empty] | 2017-02-21 | 95.83 | 0 |  | 0 |  | No | No |  | 2017-02-21
HUF01 - H. U. FUENLABRADA | 6002120 | SILLA S/RUEDA S/ TAPIZADA | [5 empty] | 2017-02-21 | 95.83 | 0 |  | 0 |  | No | No |  | 2017-02-21
HUF01 - H. U. FUENLABRADA | 6002121 | SILLA S/RUEDA S/ TAPIZADA | [5 empty] | 2017-02-21 | 95.83 | 0 |  | 0 |  | No | No |  | 2017-02-21
HUF01 - H. U. FUENLABRADA | 6002122 | SILLA S/RUEDA S/ TAPIZADA | [5 empty] | 2017-02-21 | 95.83 | 0 |  | 0 |  | No | No |  | 2017-02-21
HUF01 - H. U. FUENLABRADA | 6002123 | SILLA S/RUEDA S/ TAPIZADA | [5 empty] | 2017-02-21 | 95.83 | 0 |  | 0 |  | No | No |  | 2017-02-21
HUF01 - H. U. FUENLABRADA | 6002124 | SILLA S/RUEDA S/ TAPIZADA | [5 empty] | 2017-02-21 | 95.83 | 0 |  | 0 |  | No | No |  | 2017-02-21
HUF01 - H. U. FUENLABRADA | 6002125 | SILLA S/RUEDA S/ TAPIZADA | [5 empty] | 2019-11-18 | 95.83 | 0 |  | 0 |  | No | No |  | 2017-02-21
HUF01 - H. U. FUENLABRADA | 6002126 | SILLA S/RUEDA S/ TAPIZADA | [5 empty] | 2017-02-21 | 95.83 | 0 |  | 0 |  | No | No |  | 2017-02-21
HUF01 - H. U. FUENLABRADA | 6002128 | MESA 50*50 BILAMINADO | [5 empty] | 2017-02-21 | 141.38 | 0 |  | 0 |  | No | No |  | 2017-02-21
HUF01 - H. U. FUENLABRADA | 6002129 | CARRO AUXILIAR TRES PAÑOS GRANDE |  | METRO |  |  |  | 2017-06-01 | 317.02 | 0 |  | 0 |  | No | No |  | 2017-06-01
HUF01 - H. U. FUENLABRADA | 6002130 | MODULO INFERIOR MA-16 CON RUEDAS | [5 empty] | 2017-03-16 | 1266.64 | 0 |  | 0 |  | No | No |  | 2017-03-16
HUF01 - H. U. FUENLABRADA | 6002141 | CAJONERA 3 CAJONES | [5 empty] | 2017-04-05 | 122.21 | 0 |  | 0 |  | No | No |  | 2017-03-28
HUF01 - H. U. FUENLABRADA | 6002142 | CAJONERA 3 CAJONES | [5 empty] | 2017-04-05 | 122.21 | 0 |  | 0 |  | No | No |  | 2017-03-28
HUF01 - H. U. FUENLABRADA | 6002143 | CAJONERA 3 CAJONES | [5 empty] | 2017-04-05 | 122.21 | 0 |  | 0 |  | No | No |  | 2017-03-28
HUF01 - H. U. FUENLABRADA | 6002144 | CAJONERA 3 CAJONES | [5 empty] | 2017-04-05 | 122.21 | 0 |  | 0 |  | No | No |  | 2017-03-28
HUF01 - H. U. FUENLABRADA | 6002145 | CAJONERA 3 CAJONES | [5 empty] | 2017-04-05 | 122.21 | 0 |  | 0 |  | No | No |  | 2017-03-28
HUF01 - H. U. FUENLABRADA | 6002146 | TAQUILLA 4 CUERPOS 4 PUERTAS | [5 empty] | 2017-03-28 | 309.71 | 0 |  | 0 |  | No | No |  | 2017-03-28
HUF01 - H. U. FUENLABRADA | 6002147 | TAQUILLA 4 CUERPOS 4 PUERTAS | [5 empty] | 2017-03-28 | 309.71 | 0 |  | 0 |  | No | No |  | 2017-03-28
HUF01 - H. U. FUENLABRADA | 6002148 | TAQUILLA 4 CUERPOS 4 PUERTAS | [5 empty] | 2017-03-28 | 309.71 | 0 |  | 0 |  | No | No |  | 2017-03-28
HUF01 - H. U. FUENLABRADA | 6002149 | TAQUILLA 4 CUERPOS 4 PUERTAS | [5 empty] | 2017-03-28 | 309.71 | 0 |  | 0 |  | No | No |  | 2017-03-28
HUF01 - H. U. FUENLABRADA | 6002150 | TAQUILLA 4 CUERPOS 4 PUERTAS | [5 empty] | 2017-03-28 | 309.71 | 0 |  | 0 |  | No | No |  | 2017-03-28
HUF01 - H. U. FUENLABRADA | 6002151 | TAQUILLA 4 CUERPOS 4 PUERTAS | [5 empty] | 2017-03-28 | 309.72 | 0 |  | 0 |  | No | No |  | 2017-03-28
HUF01 - H. U. FUENLABRADA | 6002152 | ARMARIO ROPERO 1780 X 940 X 500 AZUL | [5 empty] | 2017-03-30 | 346.23 | 0 |  | 0 |  | No | No |  | 2017-03-30
HUF01 - H. U. FUENLABRADA | 6002153 | ARMARIO ROPERO 1780 X 482 X 500 AZUL | [5 empty] | 2017-03-30 | 191.36 | 0 |  | 0 |  | No | No |  | 2017-03-30
HUF01 - H. U. FUENLABRADA | 6002154 | ARMARIO ROPERO 1780 X 940 X 500 ROJO | [5 empty] | 2017-03-30 | 380.85 | 0 |  | 0 |  | No | No |  | 2017-03-30
HUF01 - H. U. FUENLABRADA | 6002155 | ARMARIO ROPERO 1780 X 482 X 500 ROJO | [5 empty] | 2017-03-30 | 210.49 | 0 |  | 0 |  | No | No |  | 2017-03-30
HUF01 - H. U. FUENLABRADA | 6002156 | ARMARIO CONSIGNA 33 CM | [5 empty] | 2018-01-15 | 386 | 0 |  | 0 |  | No | No |  | 2017-03-28
HUF01 - H. U. FUENLABRADA | 6002157 | ARMARIO CONSIGNA 33 CM | [5 empty] | 2018-01-15 | 386 | 0 |  | 0 |  | No | No |  | 2017-03-28
HUF01 - H. U. FUENLABRADA | 6002158 | ARMARIO CONSIGNA 33 CM | [5 empty] | 2018-01-15 | 386.01 | 0 |  | 0 |  | No | No |  | 2017-03-28
HUF01 - H. U. FUENLABRADA | 6002159 | ESTANTERIA METALICA 99,7*42,8*20 | [5 empty] | 2017-05-25 | 1792.06 | 0 |  | 0 |  | No | No |  | 2017-03-16
HUF01 - H. U. FUENLABRADA | 6002160 | ESTANTERIA METALICA 99,7*42,8*20 | [5 empty] | 2017-05-25 | 1792.06 | 0 |  | 0 |  | No | No |  | 2017-03-16
HUF01 - H. U. FUENLABRADA | 6002161 | SILLA S/RUEDA S/ TAPIZADA | [5 empty] | 2017-03-28 | 95.83 | 0 |  | 0 |  | No | No |  | 2017-03-28
HUF01 - H. U. FUENLABRADA | 6002162 | SILLA S/RUEDA S/ TAPIZADA | [5 empty] | 2019-11-18 | 95.83 | 0 |  | 0 |  | No | No |  | 2017-03-28
HUF01 - H. U. FUENLABRADA | 6002163 | SILLA S/RUEDA S/ TAPIZADA | [5 empty] | 2019-11-18 | 95.83 | 0 |  | 0 |  | No | No |  | 2017-03-28
HUF01 - H. U. FUENLABRADA | 6002164 | SILLA S/RUEDA S/ TAPIZADA | [5 empty] | 2017-03-28 | 95.83 | 0 |  | 0 |  | No | No |  | 2017-03-28
HUF01 - H. U. FUENLABRADA | 6002165 | SILLA S/RUEDA S/ TAPIZADA | [5 empty] | 2017-03-28 | 95.83 | 0 |  | 0 |  | No | No |  | 2017-03-28
HUF01 - H. U. FUENLABRADA | 6002166 | SILLA S/RUEDA S/ TAPIZADA | [5 empty] | 2017-03-28 | 95.83 | 0 |  | 0 |  | No | No |  | 2017-03-28
HUF01 - H. U. FUENLABRADA | 6002167 | SILLA S/RUEDA S/ TAPIZADA | [5 empty] | 2019-11-18 | 95.83 | 0 |  | 0 |  | No | No |  | 2017-03-28
HUF01 - H. U. FUENLABRADA | 6002168 | SILLA S/RUEDA S/ TAPIZADA | [5 empty] | 2019-11-18 | 95.83 | 0 |  | 0 |  | No | No |  | 2017-03-28
HUF01 - H. U. FUENLABRADA | 6002169 | SILLA S/RUEDA S/ TAPIZADA | [5 empty] | 2019-11-18 | 95.83 | 0 |  | 0 |  | No | No |  | 2017-03-28
HUF01 - H. U. FUENLABRADA | 6002170 | SILLA S/RUEDA S/ TAPIZADA | [5 empty] | 2017-03-28 | 95.85 | 0 |  | 0 |  | No | No |  | 2017-03-28
HUF01 - H. U. FUENLABRADA | 6002171 | CAJONERA 3 CAJONES | [5 empty] | 2018-01-15 | 122.21 | 0 |  | 0 |  | No | No |  | 2017-04-10
HUF01 - H. U. FUENLABRADA | 6002172 | CAJONERA 3 CAJONES | [5 empty] | 2018-01-15 | 122.21 | 0 |  | 0 |  | No | No |  | 2017-04-10
HUF01 - H. U. FUENLABRADA | 6002173 | CAJONERA 3 CAJONES | [5 empty] | 2018-01-15 | 122.21 | 0 |  | 0 |  | No | No |  | 2017-04-10
HUF01 - H. U. FUENLABRADA | 6002174 | CAJONERA 3 CAJONES | [5 empty] | 2018-01-15 | 122.21 | 0 |  | 0 |  | No | No |  | 2017-04-10
HUF01 - H. U. FUENLABRADA | 6002175 | CAJONERA 3 CAJONES | [5 empty] | 2018-01-15 | 122.21 | 0 |  | 0 |  | No | No |  | 2017-04-10
HUF01 - H. U. FUENLABRADA | 6002185 | ARMARIO PUERTAS CORREDERAS DE 2 MODULOS | [5 empty] | 2017-04-27 | 4452.2 | 0 |  | 0 |  | No | No |  | 2017-04-26
HUF01 - H. U. FUENLABRADA | 6002186 | ENCIMERA FENOLICA C/ PILETA 30 CM | [5 empty] | 2017-04-27 | 906.29 | 0 |  | 0 |  | No | No |  | 2017-04-26
HUF01 - H. U. FUENLABRADA | 6002187 | MESA DE 240*70 EN TABLERO HAYA 30 MM | [5 empty] | 2017-04-27 | 245.63 | 0 |  | 0 |  | No | No |  | 2017-04-26
HUF01 - H. U. FUENLABRADA | 6002190 | ATRIL P/ CONFERENCIAS 50 ANCHO | [5 empty] | 2017-04-05 | 251.92 | 0 |  | 0 |  | No | No |  | 2017-03-28
HUF01 - H. U. FUENLABRADA | 6002191 | PERCHERO 2 BARRAS | [5 empty] | 2017-04-12 | 226.27 | 0 |  | 0 |  | No | No |  | 2017-04-10
HUF01 - H. U. FUENLABRADA | 6002196 | FRIGORIFICO 100-150 L. |  | BEKO | TS1-90320 | 17-101092-02 |  | 2017-04-18 | 179.08 | 0 |  | 0 |  | No | No |  | 2017-04-17
HUF01 - H. U. FUENLABRADA | 6002197 | CAMILLA EXPLORACIÓN CONSULTA | [6 empty] | 146.53 | 0 |  | 0 |  | No | No |  | 2017-04-18
HUF01 - H. U. FUENLABRADA | 6002198 | CARRO PARADA SOPORTE VITAL |  | METRO LIFELINE | 038971 |  |  | 2017-04-20 | 2340.38 | 0 |  | 0 |  | No | No |  | 2017-04-19
HUF01 - H. U. FUENLABRADA | 6002199 | CARRO PARADA SOPORTE VITAL |  | METRO LIFELINE | 038984 |  |  | 2017-04-20 | 2340.38 | 0 |  | 0 |  | No | No |  | 2017-04-19
HUF01 - H. U. FUENLABRADA | 6002200 | CARRO PARADA SOPORTE VITAL |  | METRO LIFELINE | 038980 |  |  | 2017-04-20 | 2340.39 | 0 |  | 0 |  | No | No |  | 2017-04-19
HUF01 - H. U. FUENLABRADA | 6002201 | FRIGORIFICO 1200/1300 L 2 PUERTAS |  | RADIBER | FFD1402 | 1705-200022001 |  | 2017-06-13 | 4837.1 | 0 |  | 0 |  | No | No |  | 2017-06-08
HUF01 - H. U. FUENLABRADA | 6002202 | ARMARIO 1600 X 1000 | [5 empty] | 2017-05-16 | 216.06 | 0 |  | 0 |  | No | No |  | 2017-05-16
HUF01 - H. U. FUENLABRADA | 6002203 | ARMARIO 1600 X 1000 | [5 empty] | 2017-05-16 | 216.06 | 0 |  | 0 |  | No | No |  | 2017-05-16
HUF01 - H. U. FUENLABRADA | 6002204 | ARMARIO 1600 X 1000 | [5 empty] | 2017-05-16 | 216.06 | 0 |  | 0 |  | No | No |  | 2017-05-16
HUF01 - H. U. FUENLABRADA | 6002205 | ARMARIO 1600 X 1000 | [5 empty] | 2017-05-16 | 216.05 | 0 |  | 0 |  | No | No |  | 2017-05-16
HUF01 - H. U. FUENLABRADA | 6002218 | ARMARIO PUERTAS ABATIBLES PASANTE PLONGE | [5 empty] | 2019-11-18 | 4228.95 | 0 |  | 0 |  | No | No |  | 2017-11-17
HUF01 - H. U. FUENLABRADA | 6002221 | CARRO PORTATIL PARA EQUIPO INFORMATICO |  | RCARE | RCARE POWER 310 | 171009000002 |  | 2017-08-02 | 3464.23 | 0 |  | 0 |  | No | No |  | 2017-08-02
HUF01 - H. U. FUENLABRADA | 6002222 | CARRO PORTATIL PARA EQUIPO INFORMATICO |  | RCARE | RCARE POWERED | 1710091000004 |  | 2017-08-02 | 3464.23 | 0 |  | 0 |  | No | No |  | 2017-08-02
HUF01 - H. U. FUENLABRADA | 6002223 | CARRO PORTATIL PARA EQUIPO INFORMATICO |  | RCARE | RCARE POWERED | 154109000101 |  | 2017-08-02 | 3464.23 | 0 |  | 0 |  | No | No |  | 2017-08-02
HUF01 - H. U. FUENLABRADA | 6002224 | CARRO PORTATIL PARA EQUIPO INFORMATICO |  | RCARE |  |  |  | 2017-10-18 | 3464.23 | 0 |  | 0 |  | No | No |  | 2017-10-18
HUF01 - H. U. FUENLABRADA | 6002225 | CARRO PORTATIL PARA EQUIPO INFORMATICO |  | RCARE |  |  |  | 2017-10-19 | 3464.23 | 0 |  | 0 |  | No | No |  | 2017-10-18
HUF01 - H. U. FUENLABRADA | 6002232 | CARRO AUXILIAR TRES PAÑOS PEQUEÑO |  | METRO | UTILITY |  |  | 2017-07-27 | 312.18 | 0 |  | 0 |  | No | No |  | 2017-07-25
HUF01 - H. U. FUENLABRADA | 6002234 | CAMA PACIENTE UCI C/ BASCULA |  | HILL ROM | AVG 1600 ABILIT | HRP002688865 |  | 2018-01-15 | 7150 | 0 |  | 0 |  | No | No |  | 2017-05-26
HUF01 - H. U. FUENLABRADA | 6002235 | CAMA PACIENTE UCI C/ BASCULA |  | HILL ROM | AVG 1600 ABILIT | HRP002689031 |  | 2018-01-15 | 7150 | 0 |  | 0 |  | No | No |  | 2017-05-26
HUF01 - H. U. FUENLABRADA | 6002243 | FRIGORIFICO 100-150 L. |  | BEKO | TS1-90320 | 17-107220-04 |  | 2017-06-15 | 179.08 | 0 |  | 0 |  | No | No |  | 2017-06-15
HUF01 - H. U. FUENLABRADA | 6002244 | BIOMBO MAMP/PLEGAB 1500MM LARGOX1550 ALT | [5 empty] | 2017-07-13 | 815.12 | 0 |  | 0 |  | No | No |  | 2017-07-13
HUF01 - H. U. FUENLABRADA | 6002245 | BIOMBO MAMP/PLEGAB 1500MM LARGOX1550 ALT | [5 empty] | 2017-07-13 | 815.12 | 0 |  | 0 |  | No | No |  | 2017-07-13
HUF01 - H. U. FUENLABRADA | 6002246 | BIOMBO MAMP/PLEGAB 1500MM LARGOX1550 ALT | [5 empty] | 2017-07-13 | 815.12 | 0 |  | 0 |  | No | No |  | 2017-07-13
HUF01 - H. U. FUENLABRADA | 6002247 | BIOMBO MAMP/PLEGAB 1500MM LARGOX1550 ALT | [5 empty] | 2017-07-13 | 815.11 | 0 |  | 0 |  | No | No |  | 2017-07-13
HUF01 - H. U. FUENLABRADA | 6002249 | SILLA TRANSPORTE DE PACIENTES FIJA |  | STAGI | T-46 |  |  | 2017-08-29 | 148.5 | 0 |  | 0 |  | No | No |  | 2017-08-29
HUF01 - H. U. FUENLABRADA | 6002250 | SILLA TRANSPORTE DE PACIENTES FIJA |  | STAGI | T-46 |  |  | 2017-08-29 | 148.5 | 0 |  | 0 |  | No | No |  | 2017-08-29
HUF01 - H. U. FUENLABRADA | 6002251 | SILLA TRANSPORTE DE PACIENTES FIJA |  | STAGI | T-46 |  |  | 2017-08-29 | 148.5 | 0 |  | 0 |  | No | No |  | 2017-08-29
HUF01 - H. U. FUENLABRADA | 6002252 | SILLA TRANSPORTE DE PACIENTES FIJA |  | STAGI | T-46 |  |  | 2017-08-29 | 148.5 | 0 |  | 0 |  | No | No |  | 2017-08-29
HUF01 - H. U. FUENLABRADA | 6002253 | SILLA DE RUEDAS C/PORTAOXIGENOS/SUEROS |  | STAGI | T-46 |  |  | 2017-08-29 | 182.6 | 0 |  | 0 |  | No | No |  | 2017-08-29
HUF01 - H. U. FUENLABRADA | 6002254 | SILLA DE RUEDAS C/PORTAOXIGENOS/SUEROS |  | STAGI | T-46 |  |  | 2017-08-29 | 182.6 | 0 |  | 0 |  | No | No |  | 2017-08-29
HUF01 - H. U. FUENLABRADA | 6002255 | CAMILLA DOS SECCIONES HIDRAULICA |  | MEDICAL IBERICA | OMEGA BASIC | LOTE PE170154 |  | 2017-09-20 | 1130.14 | 0 |  | 0 |  | No | No |  | 2017-09-20
HUF01 - H. U. FUENLABRADA | 6002256 | CAMILLA DOS SECCIONES HIDRAULICA |  | MEDICAL IBERICA | OMEGA-BASIC | LOTE PE170154 |  | 2017-09-20 | 1130.14 | 0 |  | 0 |  | No | No |  | 2017-09-20
HUF01 - H. U. FUENLABRADA | 6002257 | CAMILLA DOS SECCIONES HIDRAULICA |  | MEDICAL IBERICA | OMEGA-BASIC | LOTE PE170154 |  | 2017-09-20 | 1130.14 | 0 |  | 0 |  | No | No |  | 2017-09-20
HUF01 - H. U. FUENLABRADA | 6002258 | MESA AUXILIAR C/REBORDE 65*45*80 | [5 empty] | 2017-08-22 | 180.88 | 0 |  | 0 |  | No | No |  | 2017-08-22
HUF01 - H. U. FUENLABRADA | 6002259 | SILLA C/RUEDA C/BRAZO | [5 empty] | 2017-07-12 | 174.24 | 0 |  | 0 |  | No | No |  | 2017-07-10
HUF01 - H. U. FUENLABRADA | 6002261 | SILLA C/RUEDA C/BRAZO | [5 empty] | 2019-11-18 | 174.24 | 0 |  | 0 |  | No | No |  | 2017-07-10
HUF01 - H. U. FUENLABRADA | 6002262 | SILLA C/RUEDA C/BRAZO | [5 empty] | 2019-11-18 | 174.24 | 0 |  | 0 |  | No | No |  | 2017-07-10
HUF01 - H. U. FUENLABRADA | 6002263 | SILLA C/RUEDA C/BRAZO | [5 empty] | 2019-11-18 | 174.24 | 0 |  | 0 |  | No | No |  | 2017-07-10
HUF01 - H. U. FUENLABRADA | 6002264 | SILLA C/RUEDA C/BRAZO | [5 empty] | 2019-11-18 | 174.24 | 0 |  | 0 |  | No | No |  | 2017-07-10
HUF01 - H. U. FUENLABRADA | 6002265 | SILLA C/RUEDA C/BRAZO | [5 empty] | 2018-01-15 | 174.24 | 0 |  | 0 |  | No | No |  | 2017-07-10
HUF01 - H. U. FUENLABRADA | 6002266 | SILLA C/RUEDA C/BRAZO | [5 empty] | 2017-07-12 | 174.24 | 0 |  | 0 |  | No | No |  | 2017-07-10
HUF01 - H. U. FUENLABRADA | 6002267 | SILLA C/RUEDA C/BRAZO | [5 empty] | 2017-07-12 | 174.24 | 0 |  | 0 |  | No | No |  | 2017-07-10
HUF01 - H. U. FUENLABRADA | 6002268 | SILLA C/RUEDA C/BRAZO | [5 empty] | 2019-11-18 | 174.24 | 0 |  | 0 |  | No | No |  | 2017-07-10
HUF01 - H. U. FUENLABRADA | 6002269 | MESA 60*40 | [5 empty] | 2017-07-10 | 98.23 | 0 |  | 0 |  | No | No |  | 2017-07-10
HUF01 - H. U. FUENLABRADA | 6002270 | ARMARIO 1600 X 1000 |  |  | COD.ART. MOB11 |  |  | 2017-08-25 | 216.06 | 0 |  | 0 |  | No | No |  | 2017-08-24
HUF01 - H. U. FUENLABRADA | 6002271 | ARMARIO 1600 X 1000 |  |  | COD.ART. MOB11 |  |  | 2019-11-18 | 216.06 | 0 |  | 0 |  | No | No |  | 2017-08-24
HUF01 - H. U. FUENLABRADA | 6002272 | ARMARIO 1600 X 1000 |  |  | COD.ART. MOB11 |  |  | 2017-08-25 | 216.06 | 0 |  | 0 |  | No | No |  | 2017-08-24
HUF01 - H. U. FUENLABRADA | 6002273 | ARMARIO 1600 X 1000 |  |  | COD.ART. MOB11 |  |  | 2017-08-25 | 216.05 | 0 |  | 0 |  | No | No |  | 2017-08-24
HUF01 - H. U. FUENLABRADA | 6002275 | BANQUETA OP-B15 |  | OPTOMIC | OP-B15 | B1514002 |  |  | 423.99 | 0 |  | 0 |  | No | Desconocido |  | 2017-06-20
HUF01 - H. U. FUENLABRADA | 6002276 | BANQUETA OP-B15 |  | OPTOMIC | OP-B15 | B1514003 |  |  | 423.99 | 0 |  | 0 |  | No | Desconocido |  | 2017-06-20
HUF01 - H. U. FUENLABRADA | 6002277 | MESA DE MAYO | [5 empty] | 2017-09-06 | 185.12 | 0 |  | 0 |  | No | No |  | 2017-09-06
HUF01 - H. U. FUENLABRADA | 6002278 | MESA AUX. INOX/HAYA REG. ALTURA | [5 empty] | 2017-09-06 | 218.43 | 0 |  | 0 |  | No | No |  | 2017-09-06
HUF01 - H. U. FUENLABRADA | 6002279 | MESA AUX. INOX/HAYA REG. ALTURA | [5 empty] | 2017-09-06 | 218.43 | 0 |  | 0 |  | No | No |  | 2017-09-06
HUF01 - H. U. FUENLABRADA | 6002280 | MESA AUX. INOX/HAYA REG. ALTURA | [5 empty] | 2017-09-06 | 218.43 | 0 |  | 0 |  | No | No |  | 2017-09-06
HUF01 - H. U. FUENLABRADA | 6002281 | MESA AUX. INOX/HAYA REG. ALTURA | [5 empty] | 2017-09-06 | 218.43 | 0 |  | 0 |  | No | No |  | 2017-09-06
HUF01 - H. U. FUENLABRADA | 6002282 | MESA AUX. INOX/HAYA REG. ALTURA | [5 empty] | 2017-09-06 | 218.43 | 0 |  | 0 |  | No | No |  | 2017-09-06
HUF01 - H. U. FUENLABRADA | 6002283 | MESA AUX. INOX/HAYA REG. ALTURA | [5 empty] | 2017-09-06 | 218.42 | 0 |  | 0 |  | No | No |  | 2017-09-06
HUF01 - H. U. FUENLABRADA | 6002284 | MODULO DE ESPERA DE DOS ASIENTOS | [5 empty] | 2017-08-29 | 880.88 | 0 |  | 0 |  | No | No |  | 2017-08-29
HUF01 - H. U. FUENLABRADA | 6002285 | MODULO DE ESPERA DE DOS ASIENTOS | [5 empty] | 2017-08-29 | 880.88 | 0 |  | 0 |  | No | No |  | 2017-08-29
HUF01 - H. U. FUENLABRADA | 6002286 | MODULO DE ESPERA DE DOS ASIENTOS | [5 empty] | 2017-08-29 | 880.88 | 0 |  | 0 |  | No | No |  | 2017-08-29
HUF01 - H. U. FUENLABRADA | 6002287 | MODULO DE ESPERA DE DOS ASIENTOS | [5 empty] | 2017-08-29 | 880.88 | 0 |  | 0 |  | No | No |  | 2017-08-29
HUF01 - H. U. FUENLABRADA | 6002288 | MODULO DE ESPERA DE TRES ASIENTOS | [5 empty] | 2017-08-29 | 1116.42 | 0 |  | 0 |  | No | No |  | 2017-08-29
HUF01 - H. U. FUENLABRADA | 6002289 | MODULO DE ESPERA DE TRES ASIENTOS | [5 empty] | 2017-08-29 | 1116.42 | 0 |  | 0 |  | No | No |  | 2017-08-29
HUF01 - H. U. FUENLABRADA | 6002290 | MODULO DE ESPERA INDIVIDUAL C/ BRAZO | [5 empty] | 2017-08-29 | 266.2 | 0 |  | 0 |  | No | No |  | 2017-08-29
HUF01 - H. U. FUENLABRADA | 6002291 | MODULO DE ESPERA INDIVIDUAL C/ BRAZO | [5 empty] | 2017-08-29 | 266.2 | 0 |  | 0 |  | No | No |  | 2017-08-29
HUF01 - H. U. FUENLABRADA | 6002292 | MAMPARA DESPACHO CALIDAD | [5 empty] | 2017-07-06 | 3442.73 | 0 |  | 0 |  | No | No |  | 2017-07-05
HUF01 - H. U. FUENLABRADA | 6002293 | CAMA PARA URGENCIAS |  | MERIVAARA | EMERGO 6250 | 170825-146395 |  | 2018-01-15 | 3974.85 | 0 |  | 0 |  | No | No |  | 2017-09-20
HUF01 - H. U. FUENLABRADA | 6002294 | CAMA PARA URGENCIAS |  | MERIVAARA | EMERGO 6250 | 170825-146394 |  | 2018-01-15 | 3974.85 | 0 |  | 0 |  | No | No |  | 2017-09-20
HUF01 - H. U. FUENLABRADA | 6002295 | CAMA PARA URGENCIAS |  | MERIVAARA | EMERGO 6250 | 170825-146393 |  | 2018-01-15 | 3974.85 | 0 |  | 0 |  | No | No |  | 2017-09-20
HUF01 - H. U. FUENLABRADA | 6002296 | SILLON DE PACIENTE CON RUEDAS |  | MEDISA | NERJA | LOTE PE170166-0005 |  | 2019-11-18 | 647.35 | 0 |  | 0 |  | No | No |  | 2017-11-28
HUF01 - H. U. FUENLABRADA | 6002297 | SILLON DE PACIENTE CON RUEDAS |  | MEDISA | NERJA | LOTE PE170166-0018 |  | 2018-01-15 | 647.35 | 0 |  | 0 |  | No | No |  | 2017-11-28
HUF01 - H. U. FUENLABRADA | 6002298 | SILLON DE PACIENTE CON RUEDAS |  | MEDISA | NERJA | LOTE PE170166-0003 |  | 2018-01-15 | 647.35 | 0 |  | 0 |  | No | No |  | 2017-11-28
HUF01 - H. U. FUENLABRADA | 6002299 | SILLON DE PACIENTE CON RUEDAS |  | MEDISA | NERJA | LOTE PE170166-0011 |  | 2019-11-18 | 647.35 | 0 |  | 0 |  | No | No |  | 2017-11-28
HUF01 - H. U. FUENLABRADA | 6002300 | SILLON DE PACIENTE CON RUEDAS |  | MEDISA | NERJA | LOTE PE170166-0009 |  | 2019-11-18 | 647.35 | 0 |  | 0 |  | No | No |  | 2017-11-28
HUF01 - H. U. FUENLABRADA | 6002301 | SILLON DE PACIENTE CON RUEDAS |  | MEDISA | NERJA | LOTE PE170166-0013 |  | 2018-01-15 | 647.35 | 0 |  | 0 |  | No | No |  | 2017-11-28
HUF01 - H. U. FUENLABRADA | 6002302 | SILLON DE PACIENTE CON RUEDAS |  | MEDISA | NERJA | LOTE PE170166-0012 |  | 2019-11-18 | 647.35 | 0 |  | 0 |  | No | No |  | 2017-11-28
HUF01 - H. U. FUENLABRADA | 6002303 | SILLON DE PACIENTE CON RUEDAS |  | MEDISA | NERJA | LOTE PE170166-0014 |  | 2018-01-15 | 647.35 | 0 |  | 0 |  | No | No |  | 2017-11-28
HUF01 - H. U. FUENLABRADA | 6002304 | SILLON DE PACIENTE CON RUEDAS |  | MEDISA | NERJA | LOTE PE170166-0002 |  | 2018-01-15 | 647.35 | 0 |  | 0 |  | No | No |  | 2017-11-28
HUF01 - H. U. FUENLABRADA | 6002305 | SILLON DE PACIENTE CON RUEDAS |  | MEDISA | NERJA | LOTE PE170166-0010 |  | 2018-01-15 | 647.35 | 0 |  | 0 |  | No | No |  | 2017-11-28
HUF01 - H. U. FUENLABRADA | 6002306 | SILLON DE PACIENTE CON RUEDAS |  | MEDISA | NERJA | LOTE PE170166-0015 |  | 2018-01-15 | 647.35 | 0 |  | 0 |  | No | No |  | 2017-11-28
HUF01 - H. U. FUENLABRADA | 6002307 | SILLON DE PACIENTE CON RUEDAS |  | MEDISA | NERJA | LOTE PE170166-0021 |  | 2019-11-18 | 647.35 | 0 |  | 0 |  | No | No |  | 2017-11-28
HUF01 - H. U. FUENLABRADA | 6002308 | SILLON DE PACIENTE CON RUEDAS |  | MEDISA | NERJA |  |  | 2018-01-15 | 647.35 | 0 |  | 0 |  | No | No |  | 2017-11-28
HUF01 - H. U. FUENLABRADA | 6002309 | SILLON DE PACIENTE CON RUEDAS |  | MEDISA | NERJA | LOTE PE170166-0007 |  | 2019-11-18 | 647.35 | 0 |  | 0 |  | No | No |  | 2017-11-28
HUF01 - H. U. FUENLABRADA | 6002310 | SILLON DE PACIENTE CON RUEDAS |  | MEDISA | NERJA | LOTE PE170166-0008 |  | 2019-11-18 | 647.35 | 0 |  | 0 |  | No | No |  | 2017-11-28
HUF01 - H. U. FUENLABRADA | 6002311 | SILLON DE PACIENTE CON RUEDAS |  | MEDISA | NERJA | LOTE PE170166-0019 |  | 2019-11-18 | 647.35 | 0 |  | 0 |  | No | No |  | 2017-11-28
HUF01 - H. U. FUENLABRADA | 6002312 | SILLON DE PACIENTE CON RUEDAS |  | MEDISA | NERJA | LOTE PE170166-0016 |  | 2019-11-18 | 647.35 | 0 |  | 0 |  | No | No |  | 2017-11-28
HUF01 - H. U. FUENLABRADA | 6002313 | SILLON DE PACIENTE CON RUEDAS |  | MEDISA | NERJA | LOTE PE170166-0001 |  | 2019-11-18 | 647.35 | 0 |  | 0 |  | No | No |  | 2017-11-28
HUF01 - H. U. FUENLABRADA | 6002314 | SILLON DE PACIENTE CON RUEDAS |  | MEDISA | NERJA | LOTE PE170166-0020 |  | 2019-11-18 | 647.35 | 0 |  | 0 |  | No | No |  | 2017-11-28
HUF01 - H. U. FUENLABRADA | 6002315 | SILLON DE PACIENTE CON RUEDAS |  | MEDISA | NERJA | LOTE PE170166-0017 |  | 2019-11-18 | 647.35 | 0 |  | 0 |  | No | No |  | 2017-11-28
HUF01 - H. U. FUENLABRADA | 6002316 | SILLON DE PACIENTE CON RUEDAS |  | MEDISA | NERJA | LOTE PE170166-0004 |  | 2019-11-18 | 647.35 | 0 |  | 0 |  | No | No |  | 2017-11-28
HUF01 - H. U. FUENLABRADA | 6002317 | SILLON DE PACIENTE CON RUEDAS |  | MEDISA | APOLO NEW | LOTE PE170167 |  | 2017-07-07 | 647.35 | 0 |  | 0 |  | No | No |  | 2017-07-07
HUF01 - H. U. FUENLABRADA | 6002320 | SILLON DE PACIENTE CON RUEDAS |  | MEDISA | NERJA | LOTE PE170176-0001 |  | 2019-11-18 | 647.35 | 0 |  | 0 |  | No | No |  | 2017-12-04
HUF01 - H. U. FUENLABRADA | 6002321 | SILLON DE PACIENTE CON RUEDAS |  | MEDISA | NERJA | LOTE PE170176-0001 |  | 2018-01-15 | 647.35 | 0 |  | 0 |  | No | No |  | 2017-12-04
HUF01 - H. U. FUENLABRADA | 6002322 | MUEBLE TV 80*40*45 | [5 empty] | 2017-09-22 | 240.31 | 0 |  | 0 |  | No | No |  | 2017-09-22
HUF01 - H. U. FUENLABRADA | 6002323 | CONJUNTO ESTANTERIA ACERO |  | MOBILIAR |  |  |  | 2017-09-22 | 99.04 | 0 |  | 0 |  | No | No |  | 2017-07-28
HUF01 - H. U. FUENLABRADA | 6002324 | CONJUNTO ESTANTERIA ACERO |  | MOBILIAR |  |  |  | 2017-09-22 | 99.04 | 0 |  | 0 |  | No | No |  | 2017-07-28
HUF01 - H. U. FUENLABRADA | 6002325 | CONJUNTO ESTANTERIA ACERO |  | MOBILIAR |  |  |  | 2017-09-22 | 99.04 | 0 |  | 0 |  | No | No |  | 2017-07-28
HUF01 - H. U. FUENLABRADA | 6002326 | CONJUNTO ESTANTERIA ACERO |  | MOBILIAR |  |  |  | 2017-09-22 | 99.04 | 0 |  | 0 |  | No | No |  | 2017-07-28
HUF01 - H. U. FUENLABRADA | 6002327 | CONJUNTO ESTANTERIA ACERO |  | MOBILIAR |  |  |  | 2017-09-22 | 99.04 | 0 |  | 0 |  | No | No |  | 2017-07-28
HUF01 - H. U. FUENLABRADA | 6002328 | CONJUNTO ESTANTERIA ACERO |  | MOBILIAR |  |  |  | 2017-09-22 | 99.04 | 0 |  | 0 |  | No | No |  | 2017-07-28
HUF01 - H. U. FUENLABRADA | 6002329 | CONJUNTO ESTANTERIA ACERO |  | MOBILIAR |  |  |  | 2017-09-22 | 99.04 | 0 |  | 0 |  | No | No |  | 2017-07-28
HUF01 - H. U. FUENLABRADA | 6002330 | CONJUNTO ESTANTERIA ACERO |  | MOBILIAR |  |  |  | 2017-09-22 | 99.04 | 0 |  | 0 |  | No | No |  | 2017-07-28
HUF01 - H. U. FUENLABRADA | 6002331 | CONJUNTO ESTANTERIA ACERO |  | MOBILIAR |  |  |  | 2017-09-22 | 99.04 | 0 |  | 0 |  | No | No |  | 2017-07-28
HUF01 - H. U. FUENLABRADA | 6002332 | CONJUNTO ESTANTERIA ACERO |  | MOBILIAR |  |  |  | 2017-09-22 | 99.04 | 0 |  | 0 |  | No | No |  | 2017-07-28
HUF01 - H. U. FUENLABRADA | 6002333 | CONJUNTO ESTANTERIA ACERO |  | MOBILIAR |  |  |  | 2017-09-22 | 99.04 | 0 |  | 0 |  | No | No |  | 2017-07-28
HUF01 - H. U. FUENLABRADA | 6002334 | CONJUNTO ESTANTERIA ACERO |  | MOBILIAR |  |  |  | 2017-09-22 | 99.04 | 0 |  | 0 |  | No | No |  | 2017-07-28
HUF01 - H. U. FUENLABRADA | 6002335 | CONJUNTO ESTANTERIA ACERO |  | MOBILIAR |  |  |  | 2017-09-22 | 99.04 | 0 |  | 0 |  | No | No |  | 2017-07-28
HUF01 - H. U. FUENLABRADA | 6002336 | CONJUNTO ESTANTERIA ACERO |  | MOBILIAR |  |  |  | 2017-09-22 | 99.04 | 0 |  | 0 |  | No | No |  | 2017-07-28
HUF01 - H. U. FUENLABRADA | 6002337 | CONJUNTO ESTANTERIA ACERO |  | MOBILIAR |  |  |  | 2017-09-22 | 99.04 | 0 |  | 0 |  | No | No |  | 2017-07-28
HUF01 - H. U. FUENLABRADA | 6002338 | CONJUNTO ESTANTERIA ACERO |  | MOBILIAR |  |  |  | 2017-09-22 | 99.04 | 0 |  | 0 |  | No | No |  | 2017-07-28
HUF01 - H. U. FUENLABRADA | 6002339 | CONJUNTO ESTANTERIA ACERO |  | MOBILIAR |  |  |  | 2017-09-22 | 99.04 | 0 |  | 0 |  | No | No |  | 2017-07-28
HUF01 - H. U. FUENLABRADA | 6002340 | CONJUNTO ESTANTERIA ACERO |  | MOBILIAR |  |  |  | 2017-09-22 | 99.04 | 0 |  | 0 |  | No | No |  | 2017-07-28
HUF01 - H. U. FUENLABRADA | 6002341 | CONJUNTO ESTANTERIA ACERO |  | MOBILIAR |  |  |  | 2017-09-22 | 99.04 | 0 |  | 0 |  | No | No |  | 2017-07-28
HUF01 - H. U. FUENLABRADA | 6002342 | CONJUNTO ESTANTERIA ACERO |  | MOBILIAR |  |  |  | 2017-09-22 | 99.04 | 0 |  | 0 |  | No | No |  | 2017-07-28
HUF01 - H. U. FUENLABRADA | 6002343 | CONJUNTO ESTANTERIA ACERO |  | MOBILIAR |  |  |  | 2017-09-22 | 99.04 | 0 |  | 0 |  | No | No |  | 2017-07-28
HUF01 - H. U. FUENLABRADA | 6002344 | CONJUNTO ESTANTERIA ACERO |  | MOBILIAR |  |  |  | 2017-09-22 | 99.04 | 0 |  | 0 |  | No | No |  | 2017-07-28
HUF01 - H. U. FUENLABRADA | 6002345 | CONJUNTO ESTANTERIA ACERO |  | MOBILIAR |  |  |  | 2017-09-22 | 99.04 | 0 |  | 0 |  | No | No |  | 2017-07-28
HUF01 - H. U. FUENLABRADA | 6002346 | CONJUNTO ESTANTERIA ACERO |  | MOBILIAR |  |  |  | 2017-09-22 | 99.04 | 0 |  | 0 |  | No | No |  | 2017-07-28
HUF01 - H. U. FUENLABRADA | 6002347 | CONJUNTO ESTANTERIA ACERO |  | MOBILIAR |  |  |  | 2017-09-22 | 99.04 | 0 |  | 0 |  | No | No |  | 2017-07-28
HUF01 - H. U. FUENLABRADA | 6002348 | CONJUNTO ESTANTERIA ACERO |  | MOBILIAR |  |  |  | 2017-09-22 | 99.04 | 0 |  | 0 |  | No | No |  | 2017-07-28
HUF01 - H. U. FUENLABRADA | 6002349 | CONJUNTO ESTANTERIA ACERO |  | MOBILIAR |  |  |  | 2017-09-22 | 99.04 | 0 |  | 0 |  | No | No |  | 2017-07-28
HUF01 - H. U. FUENLABRADA | 6002350 | CONJUNTO ESTANTERIA ACERO |  | MOBILIAR |  |  |  | 2017-09-22 | 99.04 | 0 |  | 0 |  | No | No |  | 2017-07-28
HUF01 - H. U. FUENLABRADA | 6002351 | CONJUNTO ESTANTERIA ACERO |  | MOBILIAR |  |  |  | 2017-09-22 | 99.04 | 0 |  | 0 |  | No | No |  | 2017-07-28
HUF01 - H. U. FUENLABRADA | 6002352 | CONJUNTO ESTANTERIA ACERO |  | MOBILIAR |  |  |  | 2017-09-22 | 99.04 | 0 |  | 0 |  | No | No |  | 2017-07-28
HUF01 - H. U. FUENLABRADA | 6002353 | CONJUNTO ESTANTERIA ACERO |  | MOBILIAR |  |  |  | 2017-09-22 | 99.04 | 0 |  | 0 |  | No | No |  | 2017-07-28
HUF01 - H. U. FUENLABRADA | 6002354 | CONJUNTO ESTANTERIA ACERO |  | MOBILIAR |  |  |  |  | 99.04 | 0 |  | 0 |  | No | Desconocido |  | 2017-07-28
HUF01 - H. U. FUENLABRADA | 6002355 | CONJUNTO ESTANTERIA ACERO |  | MOBILIAR |  |  |  |  | 99.04 | 0 |  | 0 |  | No | Desconocido |  | 2017-07-28
HUF01 - H. U. FUENLABRADA | 6002356 | CONJUNTO ESTANTERIA ACERO |  | MOBILIAR |  |  |  |  | 99.04 | 0 |  | 0 |  | No | Desconocido |  | 2017-07-28
HUF01 - H. U. FUENLABRADA | 6002357 | CONJUNTO ESTANTERIA ACERO |  | MOBILIAR |  |  |  |  | 99.04 | 0 |  | 0 |  | No | Desconocido |  | 2017-07-28
HUF01 - H. U. FUENLABRADA | 6002358 | CONJUNTO ESTANTERIA ACERO |  | MOBILIAR |  |  |  |  | 99.04 | 0 |  | 0 |  | No | Desconocido |  | 2017-07-28
HUF01 - H. U. FUENLABRADA | 6002359 | CONJUNTO ESTANTERIA ACERO |  | MOBILIAR |  |  |  |  | 99.04 | 0 |  | 0 |  | No | Desconocido |  | 2017-07-28
HUF01 - H. U. FUENLABRADA | 6002360 | CONJUNTO ESTANTERIA ACERO |  | MOBILIAR |  |  |  |  | 99.04 | 0 |  | 0 |  | No | Desconocido |  | 2017-07-28
HUF01 - H. U. FUENLABRADA | 6002361 | CONJUNTO ESTANTERIA ACERO |  | MOBILIAR |  |  |  |  | 99.04 | 0 |  | 0 |  | No | Desconocido |  | 2017-07-28
HUF01 - H. U. FUENLABRADA | 6002362 | CONJUNTO ESTANTERIA ACERO |  | MOBILIAR |  |  |  |  | 98.98 | 0 |  | 0 |  | No | Desconocido |  | 2017-07-28
HUF01 - H. U. FUENLABRADA | 6002363 | CAJONERA-ARCHIVADOR 5 CAJONES |  | PROFINSA Y SUMINISTROS S.L |  |  |  | 2017-07-27 | 51.96 | 0 |  | 0 |  | No | No |  | 2017-07-25
HUF01 - H. U. FUENLABRADA | 6002364 | CAJONERA-ARCHIVADOR 5 CAJONES |  | PROFINSA Y SUMINISTROS S.L |  |  |  | 2017-07-27 | 51.95 | 0 |  | 0 |  | No | No |  | 2017-07-25
HUF01 - H. U. FUENLABRADA | 6002365 | MODULO INFERIOR E-KR MA-50 |  | KRZ |  |  |  | 2017-09-11 | 1265.5 | 0 |  | 0 |  | No | No |  | 2017-09-11
HUF01 - H. U. FUENLABRADA | 6002366 | CAJONERA 3 CAJONES | [5 empty] | 2019-11-18 | 122.21 | 0 |  | 0 |  | No | No |  | 2017-09-22
HUF01 - H. U. FUENLABRADA | 6002367 | CAJONERA 3 CAJONES | [5 empty] | 2017-09-22 | 122.21 | 0 |  | 0 |  | No | No |  | 2017-09-22
HUF01 - H. U. FUENLABRADA | 6002368 | CAJONERA 3 CAJONES | [5 empty] | 2017-09-22 | 122.21 | 0 |  | 0 |  | No | No |  | 2017-09-22
HUF01 - H. U. FUENLABRADA | 6002369 | CAJONERA 3 CAJONES |  | GESTION INTEGRAL DE OFICINAS |  |  |  | 2017-10-09 | 122.21 | 0 |  | 0 |  | No | No |  | 2017-10-06
HUF01 - H. U. FUENLABRADA | 6002370 | CAJONERA 3 CAJONES |  | GESTION INTEGRAL DE OFICINAS |  |  |  | 2017-10-09 | 122.21 | 0 |  | 0 |  | No | No |  | 2017-10-06
HUF01 - H. U. FUENLABRADA | 6002371 | CAJONERA 3 CAJONES |  | GESTION INTEGRAL DE OFICINAS |  |  |  | 2017-10-09 | 122.21 | 0 |  | 0 |  | No | No |  | 2017-10-06
HUF01 - H. U. FUENLABRADA | 6002372 | CAJONERA 3 CAJONES |  | GESTION INTEGRAL DE OFICINAS |  |  |  | 2017-10-09 | 122.21 | 0 |  | 0 |  | No | No |  | 2017-10-06
HUF01 - H. U. FUENLABRADA | 6002373 | CAJONERA 3 CAJONES |  | GESTION INTEGRAL DE OFICINAS |  |  |  | 2017-10-09 | 122.21 | 0 |  | 0 |  | No | No |  | 2017-10-06
HUF01 - H. U. FUENLABRADA | 6002379 | MODULO DE ESPERA INDIVIDUAL C/ BRAZO | [5 empty] | 2017-11-07 | 297.66 | 0 |  | 0 |  | No | No |  | 2017-11-03
HUF01 - H. U. FUENLABRADA | 6002380 | MODULO DE ESPERA INDIVIDUAL C/ BRAZO | [5 empty] | 2017-11-07 | 297.66 | 0 |  | 0 |  | No | No |  | 2017-11-03
HUF01 - H. U. FUENLABRADA | 6002381 | MODULO DE ESPERA INDIVIDUAL C/ BRAZO | [5 empty] | 2017-11-07 | 297.66 | 0 |  | 0 |  | No | No |  | 2017-11-03
HUF01 - H. U. FUENLABRADA | 6002382 | MODULO DE ESPERA INDIVIDUAL C/ BRAZO | [5 empty] | 2017-11-07 | 297.66 | 0 |  | 0 |  | No | No |  | 2017-11-03
HUF01 - H. U. FUENLABRADA | 6002383 | MODULO DE ESPERA INDIVIDUAL C/ BRAZO | [5 empty] | 2017-11-07 | 297.66 | 0 |  | 0 |  | No | No |  | 2017-11-03
HUF01 - H. U. FUENLABRADA | 6002384 | MODULO DE ESPERA INDIVIDUAL C/ BRAZO | [5 empty] | 2017-11-07 | 297.66 | 0 |  | 0 |  | No | No |  | 2017-11-03
HUF01 - H. U. FUENLABRADA | 6002385 | MODULO DE ESPERA INDIVIDUAL C/ BRAZO | [5 empty] | 2017-11-07 | 297.66 | 0 |  | 0 |  | No | No |  | 2017-11-03
HUF01 - H. U. FUENLABRADA | 6002386 | MODULO DE ESPERA INDIVIDUAL C/ BRAZO | [5 empty] | 2017-11-07 | 297.66 | 0 |  | 0 |  | No | No |  | 2017-11-03
HUF01 - H. U. FUENLABRADA | 6002387 | MODULO DE ESPERA INDIVIDUAL C/ BRAZO | [5 empty] | 2017-11-07 | 297.66 | 0 |  | 0 |  | No | No |  | 2017-11-03
HUF01 - H. U. FUENLABRADA | 6002388 | MODULO DE ESPERA INDIVIDUAL C/ BRAZO | [5 empty] | 2017-11-07 | 297.66 | 0 |  | 0 |  | No | No |  | 2017-11-03
HUF01 - H. U. FUENLABRADA | 6002389 | MODULO DE ESPERA INDIVIDUAL C/ BRAZO | [5 empty] | 2017-11-07 | 297.66 | 0 |  | 0 |  | No | No |  | 2017-11-03
HUF01 - H. U. FUENLABRADA | 6002390 | MODULO DE ESPERA INDIVIDUAL C/ BRAZO | [5 empty] | 2017-11-07 | 297.66 | 0 |  | 0 |  | No | No |  | 2017-11-03
HUF01 - H. U. FUENLABRADA | 6002391 | MODULO DE ESPERA INDIVIDUAL C/ BRAZO | [5 empty] | 2017-11-07 | 297.66 | 0 |  | 0 |  | No | No |  | 2017-11-03
HUF01 - H. U. FUENLABRADA | 6002392 | MODULO DE ESPERA INDIVIDUAL C/ BRAZO | [5 empty] | 2017-11-07 | 297.66 | 0 |  | 0 |  | No | No |  | 2017-11-03
HUF01 - H. U. FUENLABRADA | 6002393 | MESA CIRCULAR 120 CM. | [5 empty] | 2017-11-07 | 315.81 | 0 |  | 0 |  | No | No |  | 2017-11-03
HUF01 - H. U. FUENLABRADA | 6002394 | MESA 140 X 60 | [5 empty] | 2019-11-18 | 141.75 | 0 |  | 0 |  | No | No |  | 2017-11-23
HUF01 - H. U. FUENLABRADA | 6002395 | MESA 160*50*74 | [5 empty] | 2019-11-18 | 147.78 | 0 |  | 0 |  | No | No |  | 2017-11-23
HUF01 - H. U. FUENLABRADA | 6002396 | MESA 210*60*74 | [5 empty] | 2019-11-18 | 164.86 | 0 |  | 0 |  | No | No |  | 2017-11-23
HUF01 - H. U. FUENLABRADA | 6002398 | MUEBLE MURAL 351.5*61*90 CM P/HISTEROS | [5 empty] | 2019-11-18 | 3143.64 | 0 |  | 0 |  | No | No |  | 2017-11-22
HUF01 - H. U. FUENLABRADA | 6002399 | MUEBLE MURAL 92*61*90 CM | [5 empty] | 2018-01-15 | 934.65 | 0 |  | 0 |  | No | No |  | 2017-11-22
HUF01 - H. U. FUENLABRADA | 6002401 | SOMIER DE LAMAS Y CABECERO | [5 empty] | 2017-12-05 | 99.06 | 0 |  | 0 |  | No | No |  | 2017-12-01
HUF01 - H. U. FUENLABRADA | 6002402 | SOMIER DE LAMAS Y CABECERO | [5 empty] | 2017-12-05 | 99.06 | 0 |  | 0 |  | No | No |  | 2017-12-01
HUF01 - H. U. FUENLABRADA | 6002403 | SOMIER DE LAMAS Y CABECERO | [5 empty] | 2017-12-05 | 99.06 | 0 |  | 0 |  | No | No |  | 2017-12-01
HUF01 - H. U. FUENLABRADA | 6002404 | SOMIER DE LAMAS Y CABECERO | [5 empty] | 2017-12-05 | 99.06 | 0 |  | 0 |  | No | No |  | 2017-12-01
HUF01 - H. U. FUENLABRADA | 6002405 | SOMIER DE LAMAS Y CABECERO | [5 empty] | 2017-12-05 | 99.06 | 0 |  | 0 |  | No | No |  | 2017-12-01
HUF01 - H. U. FUENLABRADA | 6002406 | SOMIER DE LAMAS Y CABECERO | [5 empty] | 2017-12-05 | 99.06 | 0 |  | 0 |  | No | No |  | 2017-12-01
HUF01 - H. U. FUENLABRADA | 6002407 | SOMIER DE LAMAS Y CABECERO | [5 empty] | 2017-12-05 | 99.06 | 0 |  | 0 |  | No | No |  | 2017-12-01
HUF01 - H. U. FUENLABRADA | 6002408 | SOMIER DE LAMAS Y CABECERO | [5 empty] | 2017-12-05 | 99.06 | 0 |  | 0 |  | No | No |  | 2017-12-01
HUF01 - H. U. FUENLABRADA | 6002409 | SOMIER DE LAMAS Y CABECERO | [5 empty] | 2017-12-05 | 99.06 | 0 |  | 0 |  | No | No |  | 2017-12-01
HUF01 - H. U. FUENLABRADA | 6002410 | SOMIER DE LAMAS Y CABECERO | [5 empty] | 2017-12-05 | 99.06 | 0 |  | 0 |  | No | No |  | 2017-12-01
HUF01 - H. U. FUENLABRADA | 6002411 | SOMIER DE LAMAS Y CABECERO | [5 empty] | 2017-12-05 | 99.06 | 0 |  | 0 |  | No | No |  | 2017-12-01
HUF01 - H. U. FUENLABRADA | 6002412 | SOMIER DE LAMAS Y CABECERO | [5 empty] | 2017-12-05 | 99.06 | 0 |  | 0 |  | No | No |  | 2017-12-01
HUF01 - H. U. FUENLABRADA | 6002413 | SOMIER DE LAMAS Y CABECERO | [5 empty] | 2017-12-05 | 99.06 | 0 |  | 0 |  | No | No |  | 2017-12-01
HUF01 - H. U. FUENLABRADA | 6002414 | SOMIER DE LAMAS Y CABECERO | [5 empty] | 2017-12-05 | 99.06 | 0 |  | 0 |  | No | No |  | 2017-12-01
HUF01 - H. U. FUENLABRADA | 6002415 | SOMIER DE LAMAS Y CABECERO | [5 empty] | 2017-12-05 | 99.06 | 0 |  | 0 |  | No | No |  | 2017-12-01
HUF01 - H. U. FUENLABRADA | 6002416 | SOMIER DE LAMAS Y CABECERO | [5 empty] | 2017-12-05 | 99.06 | 0 |  | 0 |  | No | No |  | 2017-12-01
HUF01 - H. U. FUENLABRADA | 6002417 | SOMIER DE LAMAS Y CABECERO | [5 empty] | 2017-12-05 | 99.06 | 0 |  | 0 |  | No | No |  | 2017-12-01
HUF01 - H. U. FUENLABRADA | 6002418 | SOMIER DE LAMAS Y CABECERO | [5 empty] | 2017-12-05 | 99.06 | 0 |  | 0 |  | No | No |  | 2017-12-01
HUF01 - H. U. FUENLABRADA | 6002419 | SOMIER DE LAMAS Y CABECERO | [5 empty] | 2017-12-05 | 99.06 | 0 |  | 0 |  | No | No |  | 2017-12-01
HUF01 - H. U. FUENLABRADA | 6002420 | SOMIER DE LAMAS Y CABECERO | [5 empty] | 2017-12-05 | 99.06 | 0 |  | 0 |  | No | No |  | 2017-12-01
HUF01 - H. U. FUENLABRADA | 6002421 | SOMIER DE LAMAS Y CABECERO | [6 empty] | 99.06 | 0 |  | 0 |  | No | Desconocido |  | 2017-12-01
HUF01 - H. U. FUENLABRADA | 6002422 | SOMIER DE LAMAS Y CABECERO | [5 empty] | 2017-12-05 | 99.06 | 0 |  | 0 |  | No | No |  | 2017-12-01
HUF01 - H. U. FUENLABRADA | 6002423 | SOMIER DE LAMAS Y CABECERO | [5 empty] | 2017-12-05 | 99.06 | 0 |  | 0 |  | No | No |  | 2017-12-01
HUF01 - H. U. FUENLABRADA | 6002424 | SOMIER DE LAMAS Y CABECERO | [5 empty] | 2017-12-05 | 99.06 | 0 |  | 0 |  | No | No |  | 2017-12-01
HUF01 - H. U. FUENLABRADA | 6002425 | SOMIER DE LAMAS Y CABECERO | [5 empty] | 2017-12-05 | 99.06 | 0 |  | 0 |  | No | No |  | 2017-12-01
HUF01 - H. U. FUENLABRADA | 6002426 | SOMIER DE LAMAS Y CABECERO | [5 empty] | 2019-11-18 | 99.06 | 0 |  | 0 |  | No | No |  | 2017-12-01
HUF01 - H. U. FUENLABRADA | 6002427 | SOMIER DE LAMAS Y CABECERO | [5 empty] | 2019-11-18 | 99.13 | 0 |  | 0 |  | No | No |  | 2017-12-01
HUF01 - H. U. FUENLABRADA | 6002428 | PUERTA DE VAIVEN UNA HOJA Y MIRILLA | [5 empty] | 2019-11-18 | 1476.88 | 0 |  | 0 |  | No | No |  | 2017-10-27
HUF01 - H. U. FUENLABRADA | 6002429 | PUERTA DE VAIVEN UNA HOJA Y MIRILLA | [5 empty] | 2019-11-18 | 1476.88 | 0 |  | 0 |  | No | No |  | 2017-10-27
HUF01 - H. U. FUENLABRADA | 6002435 | MODULO A. CONJUNTO ARMARIO ANCHO 210 | [5 empty] | 2017-11-07 | 3499.62 | 0 |  | 0 |  | No | No |  | 2017-11-02
HUF01 - H. U. FUENLABRADA | 6002436 | MODULO B. CONJUNTO ARMARIO ANCHO 150 | [5 empty] | 2017-11-07 | 2336.36 | 0 |  | 0 |  | No | No |  | 2017-11-02
HUF01 - H. U. FUENLABRADA | 6002437 | MODULO C. CONJUNTO ARMARIO ANCHO 240 | [5 empty] | 2017-11-07 | 2996.88 | 0 |  | 0 |  | No | No |  | 2017-11-02
HUF01 - H. U. FUENLABRADA | 6002438 | MODULO D. CONJUNTO ARMARIO ANCHO 244 | [5 empty] | 2017-11-07 | 3059.17 | 0 |  | 0 |  | No | No |  | 2017-11-02
HUF01 - H. U. FUENLABRADA | 6002439 | ENCIMERA FENOLICA ALTURA 90 | [5 empty] | 2017-11-07 | 1047.62 | 0 |  | 0 |  | No | No |  | 2017-11-02
HUF01 - H. U. FUENLABRADA | 6002440 | MUEBLE FREGADERO C/ENCIMERA 230*62 | [5 empty] | 2017-11-07 | 945.01 | 0 |  | 0 |  | No | No |  | 2017-11-02
HUF01 - H. U. FUENLABRADA | 6002441 | LINEA DE MUEBLES 220 ANCHO * 85 CM ALTUR | [5 empty] | 2017-11-07 | 1318.93 | 0 |  | 0 |  | No | No |  | 2017-11-02
HUF01 - H. U. FUENLABRADA | 6002445 | TAQUILLA 2 CUERPOS 6 PUERTAS | [5 empty] | 2018-01-08 | 277.94 | 0 |  | 0 |  | No | No |  | 2018-01-03
HUF01 - H. U. FUENLABRADA | 6002446 | TAQUILLA 3 CUERPOS 6 PUERTAS | [5 empty] | 2018-01-08 | 197.39 | 0 |  | 0 |  | No | No |  | 2018-01-03
HUF01 - H. U. FUENLABRADA | 6002447 | TAQUILLA 3 CUERPOS 6 PUERTAS | [5 empty] | 2018-01-08 | 197.38 | 0 |  | 0 |  | No | No |  | 2018-01-03
HUF01 - H. U. FUENLABRADA | 6002448 | CARRO AUXILIAR TRES PAÑOS PEQUEÑO |  | METRO | UTILITY |  |  | 2019-11-18 | 312.18 | 0 |  | 0 |  | No | No |  | 2017-11-22
HUF01 - H. U. FUENLABRADA | 6002449 | CARRO AUXILIAR TRES PAÑOS PEQUEÑO |  | METRO | UTILITY |  |  | 2019-11-18 | 312.18 | 0 |  | 0 |  | No | No |  | 2017-11-22
HUF01 - H. U. FUENLABRADA | 6002450 | CARRO AUXILIAR TRES PAÑOS PEQUEÑO |  | METRO | UTILITY |  |  | 2019-11-18 | 312.18 | 0 |  | 0 |  | No | No |  | 2017-11-22
HUF01 - H. U. FUENLABRADA | 6002451 | MESA AUXILIAR C/REBORDE 65*45*80 | [5 empty] | 2018-02-02 | 158.01 | 0 |  | 0 |  | No | No |  | 2018-02-01
HUF01 - H. U. FUENLABRADA | 6002452 | MESA INSTRUMENTAL ARRIÑONADA | [5 empty] | 2017-11-14 | 479.28 | 0 |  | 0 |  | No | No |  | 2017-11-14
HUF01 - H. U. FUENLABRADA | 6002453 | FRIGORIFICO 86 L |  | BEKO | TS1-90320 | 17126650-08 |  | 2017-12-14 | 179.08 | 0 |  | 0 |  | No | No |  | 2017-11-21
HUF01 - H. U. FUENLABRADA | 6002454 | ARMARIO PARA ENDOSCOPIOS | [5 empty] | 2019-11-18 | 371.18 | 0 |  | 0 |  | No | No |  | 2018-01-11
HUF01 - H. U. FUENLABRADA | 6002459 | SILLON DE PACIENTE CON RUEDAS |  | MEDISA | NERJA | LOT 170289-002 |  | 2018-01-08 | 647.35 | 0 |  | 0 |  | No | No |  | 2018-01-03
HUF01 - H. U. FUENLABRADA | 6002460 | SILLON DE PACIENTE CON RUEDAS |  | MEDISA | NERJA | LOT 170289-003 |  | 2018-01-08 | 647.35 | 0 |  | 0 |  | No | No |  | 2018-01-03
HUF01 - H. U. FUENLABRADA | 6002461 | SILLON DE PACIENTE CON RUEDAS |  | MEDISA | NERJA | LOTE 170289-001 |  | 2019-11-18 | 647.35 | 0 |  | 0 |  | No | No |  | 2018-01-03
HUF01 - H. U. FUENLABRADA | 6002462 | SILLON DE PACIENTE CON RUEDAS |  | MEDISA | NERJA | LOTE 170289-004 |  | 2019-11-18 | 647.35 | 0 |  | 0 |  | No | No |  | 2018-01-03
HUF01 - H. U. FUENLABRADA | 6002463 | ARCHIVADOR MACRO CASET.Y MACRO PORTAS | [5 empty] | 2019-11-18 | 271.04 | 0 |  | 0 |  | No | No |  | 2017-12-15
HUF01 - H. U. FUENLABRADA | 6002465 | ARCHIVADOR MACRO CASET.Y MACRO PORTAS | [5 empty] | 2019-11-18 | 271.04 | 0 |  | 0 |  | No | No |  | 2018-02-23
HUF01 - H. U. FUENLABRADA | 6002466 | ARCHIVADOR MACRO CASET.Y MACRO PORTAS | [5 empty] | 2019-11-18 | 271.04 | 0 |  | 0 |  | No | No |  | 2018-02-23
HUF01 - H. U. FUENLABRADA | 6002467 | ARCHIVADOR MACRO CASET.Y MACRO PORTAS | [6 empty] | 271.04 | 0 |  | 0 |  | No | Desconocido |  | 2018-02-23
HUF01 - H. U. FUENLABRADA | 6002468 | FRIGORIFICO VENTILADO |  | LIEBHERR | FKUV1610 | 841708431 |  | 2019-11-18 | 834.9 | 0 |  | 0 |  | No | No |  | 2017-11-24
HUF01 - H. U. FUENLABRADA | 6002469 | TAQUILLA 1 CUERPO 4 PUERTAS | [6 empty] | 166.23 | 0 |  | 0 |  | No | Desconocido |  | 2018-01-11
HUF01 - H. U. FUENLABRADA | 6002470 | TAQUILLA 3 CUERPOS 12 PUERTAS | [5 empty] | 2019-11-18 | 428.21 | 0 |  | 0 |  | No | No |  | 2018-01-11
HUF01 - H. U. FUENLABRADA | 6002471 | MESA 1470*650*740 | [5 empty] | 2019-11-18 | 338.8 | 0 |  | 0 |  | No | No |  | 2018-01-11
HUF01 - H. U. FUENLABRADA | 6002472 | CAMA OBESIDAD MORBIDA |  | HILL ROM | PROGRESSA PREVE | 12194AW3522 |  | 2019-11-18 | 7018 | 0 |  | 0 |  | No | No |  | 2018-01-29 | 2018-01-29
HUF01 - H. U. FUENLABRADA | 6002473 | CAMA OBESIDAD MORBIDA |  | HILL ROM | PROGRESSA PREVE | 12194AW3515 |  | 2019-11-18 | 7018 | 0 |  | 0 |  | No | No |  | 2018-01-29
HUF01 - H. U. FUENLABRADA | 6002474 | SILLON RESPALDO ALTO | [5 empty] | 2018-01-25 | 225.4 | 0 |  | 0 |  | No | No |  | 2018-01-25
HUF01 - H. U. FUENLABRADA | 6002475 | CAMILLA DOS SECCIONES HIDRAULICA |  | MEDISA |  | LOTE F170327-0001 |  | 2019-11-18 | 1130.14 | 0 |  | 0 |  | No | No |  | 2018-03-05
HUF01 - H. U. FUENLABRADA | 6002476 | CAJONERA 3 CAJONES | [5 empty] | 2019-11-18 | 122.21 | 0 |  | 0 |  | No | No |  | 2018-01-19
HUF01 - H. U. FUENLABRADA | 6002477 | CAJONERA 3 CAJONES | [5 empty] | 2019-11-18 | 122.21 | 0 |  | 0 |  | No | No |  | 2018-01-19
HUF01 - H. U. FUENLABRADA | 6002478 | CAJONERA 3 CAJONES | [5 empty] | 2019-11-18 | 122.21 | 0 |  | 0 |  | No | No |  | 2018-01-19
HUF01 - H. U. FUENLABRADA | 6002479 | CAJONERA 3 CAJONES | [5 empty] | 2019-11-18 | 122.21 | 0 |  | 0 |  | No | No |  | 2018-01-19
HUF01 - H. U. FUENLABRADA | 6002480 | CAJONERA 3 CAJONES | [5 empty] | 2019-11-18 | 122.21 | 0 |  | 0 |  | No | No |  | 2018-01-19
HUF01 - H. U. FUENLABRADA | 6002481 | CAJONERA 3 CAJONES | [5 empty] | 2019-11-18 | 122.21 | 0 |  | 0 |  | No | No |  | 2018-01-19
HUF01 - H. U. FUENLABRADA | 6002483 | CAJONERA 3 CAJONES | [5 empty] | 2019-11-18 | 122.21 | 0 |  | 0 |  | No | No |  | 2018-01-19
HUF01 - H. U. FUENLABRADA | 6002484 | MESA AUXILIAR 50*80 | [5 empty] | 2019-11-18 | 98.23 | 0 |  | 0 |  | No | No |  | 2018-01-19
HUF01 - H. U. FUENLABRADA | 6002485 | MESA AUXILIAR 50*80 | [5 empty] | 2019-11-18 | 98.23 | 0 |  | 0 |  | No | No |  | 2018-01-19
HUF01 - H. U. FUENLABRADA | 6002486 | MESA AUXILIAR 50*80 | [5 empty] | 2019-11-18 | 98.23 | 0 |  | 0 |  | No | No |  | 2018-01-19
HUF01 - H. U. FUENLABRADA | 6002487 | MESA AUXILIAR 50*80 | [5 empty] | 2019-11-18 | 98.23 | 0 |  | 0 |  | No | No |  | 2018-01-19
HUF01 - H. U. FUENLABRADA | 6002488 | MESA AUXILIAR 50*80 | [5 empty] | 2019-11-18 | 98.23 | 0 |  | 0 |  | No | No |  | 2018-01-19
HUF01 - H. U. FUENLABRADA | 6002489 | MESA AUXILIAR 50*80 | [5 empty] | 2019-11-18 | 98.23 | 0 |  | 0 |  | No | No |  | 2018-01-19
HUF01 - H. U. FUENLABRADA | 6002490 | MESA AUXILIAR 50*80 | [5 empty] | 2019-11-18 | 98.23 | 0 |  | 0 |  | No | No |  | 2018-01-19
HUF01 - H. U. FUENLABRADA | 6002491 | MESA AUXILIAR 50*80 | [5 empty] | 2019-11-18 | 98.23 | 0 |  | 0 |  | No | No |  | 2018-01-19
HUF01 - H. U. FUENLABRADA | 6002492 | MESA AUXILIAR 50*80 | [5 empty] | 2019-11-18 | 98.23 | 0 |  | 0 |  | No | No |  | 2018-01-19
HUF01 - H. U. FUENLABRADA | 6002493 | MESA AUXILIAR 50*80 | [5 empty] | 2019-11-18 | 98.23 | 0 |  | 0 |  | No | No |  | 2018-01-19
HUF01 - H. U. FUENLABRADA | 6002494 | MESA AUXILIAR 50*80 | [6 empty] | 98.23 | 0 |  | 0 |  | No | Desconocido |  | 2018-01-19
HUF01 - H. U. FUENLABRADA | 6002495 | MESA AUXILIAR 50*80 | [5 empty] | 2019-11-18 | 98.2 | 0 |  | 0 |  | No | No |  | 2018-01-19
HUF01 - H. U. FUENLABRADA | 6002496 | SILLA GIRATORIA C/ RUEDAS |  | GESTION INTEGRAL DE OFICINAS |  |  |  | 2018-01-15 | 215.14 | 0 |  | 0 |  | No | No |  | 2018-01-11
HUF01 - H. U. FUENLABRADA | 6002497 | SILLA GIRATORIA C/ RUEDAS |  | GESTION INTEGRAL DE OFICINAS |  |  |  | 2018-01-15 | 215.14 | 0 |  | 0 |  | No | No |  | 2018-01-11
HUF01 - H. U. FUENLABRADA | 6002498 | SILLA GIRATORIA C/ RUEDAS |  | GESTION INTEGRAL DE OFICINAS |  |  |  | 2018-01-15 | 215.14 | 0 |  | 0 |  | No | No |  | 2018-01-11
HUF01 - H. U. FUENLABRADA | 6002499 | SILLA GIRATORIA C/ RUEDAS |  | GESTION INTEGRAL DE OFICINAS |  |  |  | 2018-01-15 | 215.14 | 0 |  | 0 |  | No | No |  | 2018-01-11
HUF01 - H. U. FUENLABRADA | 6002500 | SILLA GIRATORIA C/ RUEDAS |  | GESTION INTEGRAL DE OFICINAS |  |  |  | 2018-01-15 | 215.14 | 0 |  | 0 |  | No | No |  | 2018-01-11
HUF01 - H. U. FUENLABRADA | 6002501 | SILLA GIRATORIA C/ RUEDAS |  | GESTION INTEGRAL DE OFICINAS |  |  |  | 2018-01-15 | 215.14 | 0 |  | 0 |  | No | No |  | 2018-01-11
HUF01 - H. U. FUENLABRADA | 6002502 | SILLA GIRATORIA C/ RUEDAS |  | GESTION INTEGRAL DE OFICINAS |  |  |  | 2018-01-15 | 215.14 | 0 |  | 0 |  | No | No |  | 2018-01-11
HUF01 - H. U. FUENLABRADA | 6002503 | SILLA GIRATORIA C/ RUEDAS |  | GESTION INTEGRAL DE OFICINAS |  |  |  | 2018-01-15 | 215.14 | 0 |  | 0 |  | No | No |  | 2018-01-11
HUF01 - H. U. FUENLABRADA | 6002504 | SILLA GIRATORIA C/ RUEDAS |  | GESTION INTEGRAL DE OFICINAS |  |  |  | 2018-01-15 | 215.14 | 0 |  | 0 |  | No | No |  | 2018-01-11
HUF01 - H. U. FUENLABRADA | 6002505 | SILLA GIRATORIA C/ RUEDAS |  | GESTION INTEGRAL DE OFICINAS |  |  |  | 2018-01-15 | 215.14 | 0 |  | 0 |  | No | No |  | 2018-01-11
HUF01 - H. U. FUENLABRADA | 6002506 | SILLA GIRATORIA C/ RUEDAS |  | GESTION INTEGRAL DE OFICINAS |  |  |  | 2018-01-15 | 215.14 | 0 |  | 0 |  | No | No |  | 2018-01-11
HUF01 - H. U. FUENLABRADA | 6002507 | SILLA GIRATORIA C/ RUEDAS |  | GESTION INTEGRAL DE OFICINAS |  |  |  | 2018-01-15 | 215.14 | 0 |  | 0 |  | No | No |  | 2018-01-11
HUF01 - H. U. FUENLABRADA | 6002508 | SILLA GIRATORIA C/ RUEDAS |  | GESTION INTEGRAL DE OFICINAS |  |  |  | 2018-01-15 | 215.14 | 0 |  | 0 |  | No | No |  | 2018-01-11
HUF01 - H. U. FUENLABRADA | 6002509 | SILLA GIRATORIA C/ RUEDAS |  | GESTION INTEGRAL DE OFICINAS |  |  |  | 2019-11-18 | 215.14 | 0 |  | 0 |  | No | No |  | 2018-01-11
HUF01 - H. U. FUENLABRADA | 6002510 | SILLA GIRATORIA C/ RUEDAS |  | GESTION INTEGRAL DE OFICINAS |  |  |  | 2018-01-15 | 215.11 | 0 |  | 0 |  | No | No |  | 2018-01-11
HUF01 - H. U. FUENLABRADA | 6002511 | MESA MOSTRADOR |  | GESTION INTEGRAL DE OFICINAS | . |  |  | 2018-02-02 | 674.95 | 0 |  | 0 |  | No | No |  | 2018-02-01
HUF01 - H. U. FUENLABRADA | 6002512 | SILLA S/RUEDA S/ TAPIZADA |  | GESTION INTEGRAL DE OFICINAS |  |  |  | 2019-11-18 | 95.83 | 0 |  | 0 |  | No | No |  | 2018-01-19
HUF01 - H. U. FUENLABRADA | 6002513 | SILLA S/RUEDA S/ TAPIZADA |  | GESTION INTEGRAL DE OFICINAS |  |  |  | 2019-11-18 | 95.83 | 0 |  | 0 |  | No | No |  | 2018-01-19
HUF01 - H. U. FUENLABRADA | 6002514 | SILLA S/RUEDA S/ TAPIZADA |  | GESTION INTEGRAL DE OFICINAS |  |  |  | 2019-11-18 | 95.83 | 0 |  | 0 |  | No | No |  | 2018-01-19
HUF01 - H. U. FUENLABRADA | 6002515 | SILLA S/RUEDA S/ TAPIZADA |  | GESTION INTEGRAL DE OFICINAS |  |  |  | 2019-11-18 | 95.83 | 0 |  | 0 |  | No | No |  | 2018-01-19
HUF01 - H. U. FUENLABRADA | 6002516 | SILLA S/RUEDA S/ TAPIZADA |  | GESTION INTEGRAL DE OFICINAS |  |  |  | 2019-11-18 | 95.83 | 0 |  | 0 |  | No | No |  | 2018-01-19
HUF01 - H. U. FUENLABRADA | 6002517 | SILLA S/RUEDA S/ TAPIZADA |  | GESTION INTEGRAL DE OFICINAS |  |  |  | 2019-11-18 | 95.83 | 0 |  | 0 |  | No | No |  | 2018-01-19
HUF01 - H. U. FUENLABRADA | 6002518 | SILLA S/RUEDA S/ TAPIZADA |  | GESTION INTEGRAL DE OFICINAS |  |  |  | 2019-11-18 | 95.83 | 0 |  | 0 |  | No | No |  | 2018-01-19
HUF01 - H. U. FUENLABRADA | 6002519 | SILLA S/RUEDA S/ TAPIZADA |  | GESTION INTEGRAL DE OFICINAS |  |  |  | 2019-11-18 | 95.83 | 0 |  | 0 |  | No | No |  | 2018-01-19
HUF01 - H. U. FUENLABRADA | 6002520 | SILLA S/RUEDA S/ TAPIZADA |  | GESTION INTEGRAL DE OFICINAS |  |  |  | 2019-11-18 | 95.83 | 0 |  | 0 |  | No | No |  | 2018-01-19
HUF01 - H. U. FUENLABRADA | 6002521 | SILLA S/RUEDA S/ TAPIZADA |  | GESTION INTEGRAL DE OFICINAS |  |  |  | 2019-11-18 | 95.83 | 0 |  | 0 |  | No | No |  | 2018-01-19
HUF01 - H. U. FUENLABRADA | 6002522 | SILLA S/RUEDA S/ TAPIZADA |  | GESTION INTEGRAL DE OFICINAS |  |  |  | 2019-11-18 | 95.83 | 0 |  | 0 |  | No | No |  | 2018-01-19
HUF01 - H. U. FUENLABRADA | 6002523 | SILLA S/RUEDA S/ TAPIZADA |  | GESTION INTEGRAL DE OFICINAS |  |  |  | 2019-11-18 | 95.83 | 0 |  | 0 |  | No | No |  | 2018-01-19
HUF01 - H. U. FUENLABRADA | 6002524 | SILLA S/RUEDA S/ TAPIZADA |  | GESTION INTEGRAL DE OFICINAS |  |  |  | 2019-11-18 | 95.83 | 0 |  | 0 |  | No | No |  | 2018-01-19
HUF01 - H. U. FUENLABRADA | 6002525 | SILLA S/RUEDA S/ TAPIZADA |  | GESTION INTEGRAL DE OFICINAS |  |  |  | 2019-11-18 | 95.83 | 0 |  | 0 |  | No | No |  | 2018-01-19
HUF01 - H. U. FUENLABRADA | 6002526 | SILLA S/RUEDA S/ TAPIZADA |  | GESTION INTEGRAL DE OFICINAS |  |  |  | 2019-11-18 | 95.86 | 0 |  | 0 |  | No | No |  | 2018-01-19
HUF01 - H. U. FUENLABRADA | 6002528 | SILLA C/RUEDA C/BRAZO |  | GESTION INTEGRAL DE OFICINAS | . |  |  | 2019-11-18 | 174.24 | 0 |  | 0 |  | No | No |  | 2018-01-11
HUF01 - H. U. FUENLABRADA | 6002529 | SILLA C/RUEDA C/BRAZO |  | GESTION INTEGRAL DE OFICINAS | . |  |  | 2019-11-18 | 174.24 | 0 |  | 0 |  | No | No |  | 2018-01-11
HUF01 - H. U. FUENLABRADA | 6002530 | SILLA C/RUEDA C/BRAZO |  | GESTION INTEGRAL DE OFICINAS | . |  |  | 2019-11-18 | 174.24 | 0 |  | 0 |  | No | No |  | 2018-01-11
HUF01 - H. U. FUENLABRADA | 6002531 | SILLA C/RUEDA C/BRAZO |  | GESTION INTEGRAL DE OFICINAS | . |  |  | 2019-11-18 | 174.24 | 0 |  | 0 |  | No | No |  | 2018-01-11
HUF01 - H. U. FUENLABRADA | 6002532 | SILLA C/RUEDA C/BRAZO |  | GESTION INTEGRAL DE OFICINAS | . |  |  | 2019-11-18 | 174.24 | 0 |  | 0 |  | No | No |  | 2018-01-11
HUF01 - H. U. FUENLABRADA | 6002533 | SILLA C/RUEDA C/BRAZO |  | GESTION INTEGRAL DE OFICINAS | . |  |  | 2019-11-18 | 174.24 | 0 |  | 0 |  | No | No |  | 2018-01-11
HUF01 - H. U. FUENLABRADA | 6002534 | SILLA C/RUEDA C/BRAZO |  | GESTION INTEGRAL DE OFICINAS | . |  |  | 2019-11-18 | 174.24 | 0 |  | 0 |  | No | No |  | 2018-01-11
HUF01 - H. U. FUENLABRADA | 6002536 | SILLA C/RUEDA C/BRAZO |  | GESTION INTEGRAL DE OFICINAS | . |  |  | 2019-11-18 | 174.24 | 0 |  | 0 |  | No | No |  | 2018-01-11
HUF01 - H. U. FUENLABRADA | 6002537 | SILLA C/RUEDA C/BRAZO |  | GESTION INTEGRAL DE OFICINAS | . |  |  | 2019-11-18 | 174.24 | 0 |  | 0 |  | No | No |  | 2018-01-11
HUF01 - H. U. FUENLABRADA | 6002538 | SILLA C/RUEDA C/BRAZO |  | GESTION INTEGRAL DE OFICINAS | . |  |  | 2019-11-18 | 174.24 | 0 |  | 0 |  | No | No |  | 2018-01-11
HUF01 - H. U. FUENLABRADA | 6002539 | SILLA C/RUEDA C/BRAZO |  | GESTION INTEGRAL DE OFICINAS | . |  |  | 2019-11-18 | 174.24 | 0 |  | 0 |  | No | No |  | 2018-01-11
HUF01 - H. U. FUENLABRADA | 6002540 | SILLA C/RUEDA C/BRAZO |  | GESTION INTEGRAL DE OFICINAS | . |  |  | 2019-11-18 | 174.24 | 0 |  | 0 |  | No | No |  | 2018-01-11
HUF01 - H. U. FUENLABRADA | 6002541 | SILLA C/RUEDA C/BRAZO |  | GESTION INTEGRAL DE OFICINAS | . |  |  | 2019-11-18 | 174.24 | 0 |  | 0 |  | No | No |  | 2018-01-11
HUF01 - H. U. FUENLABRADA | 6002542 | MESA 62*52 CM |  | GESTION INTEGRAL DE OFICINAS | . |  |  | 2018-01-25 | 102.16 | 0 |  | 0 |  | No | No |  | 2018-01-25
HUF01 - H. U. FUENLABRADA | 6002546 | CARRO AUXILIAR TRES PAÑOS GRANDE |  | HOSPITAL SOLUTIONS | MY2636-35G |  |  | 2019-11-18 | 266.2 | 0 |  | 0 |  | No | No |  | 2018-01-23
HUF01 - H. U. FUENLABRADA | 6002547 | MUEBLE FENOLICA 207*63 | [5 empty] | 2018-02-27 | 419.19 | 0 |  | 0 |  | No | No |  | 2018-02-22
HUF01 - H. U. FUENLABRADA | 6002556 | MESA AUXILIAR C/REBORDE 65*45*80 | [5 empty] | 2018-02-26 | 158.02 | 0 |  | 0 |  | No | No |  | 2018-02-26
HUF01 - H. U. FUENLABRADA | 6002557 | MESA AUXILIAR C/REBORDE 65*45*80 | [5 empty] | 2018-02-26 | 158.01 | 0 |  | 0 |  | No | No |  | 2018-02-26
HUF01 - H. U. FUENLABRADA | 6002558 | MESA 74*70*74 | [5 empty] | 2019-11-18 | 157.05 | 0 |  | 0 |  | No | No |  | 2018-02-23
HUF01 - H. U. FUENLABRADA | 6002559 | CARRO AUXILIAR TRES PAÑOS PEQUEÑO |  | METRO |  |  |  | 2018-02-20 | 312.18 | 0 |  | 0 |  | No | No |  | 2018-02-20
HUF01 - H. U. FUENLABRADA | 6002560 | CARRO ELECTROCARD. C/BORDE ACERO INOX |  | GE |  | 2087847-001 |  | 2019-11-18 | 372.68 | 0 |  | 0 |  | No | No |  | 2018-03-05
HUF01 - H. U. FUENLABRADA | 6002561 | ARCHIVADOR 4 CAJONES | [5 empty] | 2019-11-18 | 318.58 | 0 |  | 0 |  | No | No |  | 2018-02-23
HUF01 - H. U. FUENLABRADA | 6002562 | ARCHIVADOR 4 CAJONES | [5 empty] | 2019-11-18 | 318.58 | 0 |  | 0 |  | No | No |  | 2018-02-23
HUF01 - H. U. FUENLABRADA | 6002568 | MODULO SUPERIOR MA-24 | [5 empty] | 2019-11-18 | 1043.67 | 0 |  | 0 |  | No | No |  | 2018-03-16
HUF01 - H. U. FUENLABRADA | 6002569 | MODULO INFERIOR E-KR MA-50 |  |  |  | MM20180301001 |  | 2019-11-18 | 1290.82 | 0 |  | 0 |  | No | No |  | 2018-03-16
HUF01 - H. U. FUENLABRADA | 6002570 | MODULO INFERIOR E-KR MA-50 | [5 empty] | 2019-11-18 | 1290.81 | 0 |  | 0 |  | No | No |  | 2018-03-16
HUF01 - H. U. FUENLABRADA | 6002571 | ARMARIO LIBRERIA 201*650*420 | [5 empty] | 2018-03-22 | 270.81 | 0 |  | 0 |  | No | No |  | 2018-03-13
HUF01 - H. U. FUENLABRADA | 6002572 | TAQUILLA 2 CUERPOS 4 PUERTAS | [5 empty] | 2019-11-18 | 291.8 | 0 |  | 0 |  | No | No |  | 2018-04-26
HUF01 - H. U. FUENLABRADA | 6002575 | FRIGORIFICO 86 L |  | BEKO | TS1-90320 | 17-123521-06 |  | 2019-11-18 | 179.08 | 0 |  | 0 |  | No | No |  | 2018-03-05
HUF01 - H. U. FUENLABRADA | 6002579 | SILLON RESPALDO ALTO | [5 empty] | 2018-04-19 | 225.4 | 0 |  | 0 |  | No | No |  | 2018-04-17
HUF01 - H. U. FUENLABRADA | 6002580 | SILLON RESPALDO ALTO | [5 empty] | 2018-04-19 | 225.4 | 0 |  | 0 |  | No | No |  | 2018-04-17
HUF01 - H. U. FUENLABRADA | 6002581 | CARRO TRANSPORTE EQUIPO LAPAROSCOPIA | [5 empty] | 2018-04-30 | 2416.6 | 0 |  | 0 |  | No | No |  | 2018-04-05
HUF01 - H. U. FUENLABRADA | 6002582 | CAJONERA 3 CAJONES | [5 empty] | 2019-11-18 | 124.67 | 0 |  | 0 |  | No | No |  | 2018-04-17
HUF01 - H. U. FUENLABRADA | 6002583 | CAJONERA 3 CAJONES | [5 empty] | 2019-11-18 | 124.67 | 0 |  | 0 |  | No | No |  | 2018-04-17
HUF01 - H. U. FUENLABRADA | 6002584 | CAJONERA 3 CAJONES | [5 empty] | 2019-11-18 | 124.67 | 0 |  | 0 |  | No | No |  | 2018-04-17
HUF01 - H. U. FUENLABRADA | 6002585 | CAJONERA 3 CAJONES | [5 empty] | 2019-11-18 | 124.67 | 0 |  | 0 |  | No | No |  | 2018-04-17
HUF01 - H. U. FUENLABRADA | 6002586 | CAJONERA 3 CAJONES | [5 empty] | 2019-11-18 | 124.67 | 0 |  | 0 |  | No | No |  | 2018-04-17
HUF01 - H. U. FUENLABRADA | 6002587 | CAJONERA 3 CAJONES | [5 empty] | 2019-11-18 | 124.67 | 0 |  | 0 |  | No | No |  | 2018-04-17
HUF01 - H. U. FUENLABRADA | 6002588 | CAJONERA 3 CAJONES | [5 empty] | 2019-11-18 | 124.67 | 0 |  | 0 |  | No | No |  | 2018-04-17
HUF01 - H. U. FUENLABRADA | 6002589 | CAJONERA 3 CAJONES | [5 empty] | 2019-11-18 | 124.67 | 0 |  | 0 |  | No | No |  | 2018-04-17
HUF01 - H. U. FUENLABRADA | 6002590 | MESA DE RIÑON | [5 empty] | 2019-11-18 | 347.75 | 0 |  | 0 |  | No | No |  | 2018-05-18
HUF01 - H. U. FUENLABRADA | 6002591 | MESA DE RIÑON | [5 empty] | 2019-11-18 | 347.75 | 0 |  | 0 |  | No | No |  | 2018-05-18
HUF01 - H. U. FUENLABRADA | 6002592 | MESA DE RIÑON | [5 empty] | 2019-11-18 | 347.75 | 0 |  | 0 |  | No | No |  | 2018-05-18
HUF01 - H. U. FUENLABRADA | 6002593 | MESA DE RIÑON | [5 empty] | 2019-11-18 | 347.75 | 0 |  | 0 |  | No | No |  | 2018-05-18
HUF01 - H. U. FUENLABRADA | 6002594 | ARMARIO 1600 X 1000 | [5 empty] | 2019-11-18 | 216.06 | 0 |  | 0 |  | No | No |  | 2018-04-17
HUF01 - H. U. FUENLABRADA | 6002595 | ARMARIO 1600 X 1000 | [5 empty] | 2019-11-18 | 216.06 | 0 |  | 0 |  | No | No |  | 2018-04-17
HUF01 - H. U. FUENLABRADA | 6002596 | ARMARIO 1600 X 1000 | [5 empty] | 2019-11-18 | 216.06 | 0 |  | 0 |  | No | No |  | 2018-04-17
HUF01 - H. U. FUENLABRADA | 6002597 | ARMARIO 1600 X 1000 | [5 empty] | 2019-11-18 | 216.04 | 0 |  | 0 |  | No | No |  | 2018-04-17
HUF01 - H. U. FUENLABRADA | 6002598 | MESA REUNION REDONDA | [5 empty] | 2019-11-18 | 265 | 0 |  | 0 |  | No | No |  | 2018-04-17
HUF01 - H. U. FUENLABRADA | 6002614 | ESTANTERIA P/ CARGA PESADA GALVANIZADA | [5 empty] | 2019-11-18 | 1374.57 | 0 |  | 0 |  | No | No |  | 2018-05-14
HUF01 - H. U. FUENLABRADA | 6002615 | ESTANTERIA P/ CARGA PESADA GALVANIZADA | [5 empty] | 2019-11-18 | 1374.57 | 0 |  | 0 |  | No | No |  | 2018-05-14
HUF01 - H. U. FUENLABRADA | 6002616 | ESTANTERIA P/ CARGA PESADA GALVANIZADA | [5 empty] | 2019-11-18 | 1374.57 | 0 |  | 0 |  | No | No |  | 2018-05-14
HUF01 - H. U. FUENLABRADA | 6002617 | ESTANTERIA P/ CARGA PESADA GALVANIZADA | [5 empty] | 2019-11-18 | 1374.57 | 0 |  | 0 |  | No | No |  | 2018-05-14
HUF01 - H. U. FUENLABRADA | 6002618 | ESTANTERIA P/ CARGA PESADA GALVANIZADA | [5 empty] | 2019-11-18 | 1374.57 | 0 |  | 0 |  | No | No |  | 2018-05-14
HUF01 - H. U. FUENLABRADA | 6002619 | ESTANTERIA P/ CARGA PESADA GALVANIZADA | [5 empty] | 2019-11-18 | 1374.57 | 0 |  | 0 |  | No | No |  | 2018-05-14
HUF01 - H. U. FUENLABRADA | 6002620 | ESTANTERIA P/ CARGA PESADA GALVANIZADA | [5 empty] | 2019-11-18 | 1374.57 | 0 |  | 0 |  | No | No |  | 2018-05-14
HUF01 - H. U. FUENLABRADA | 6002621 | ESTANTERIA P/ CARGA PESADA GALVANIZADA | [5 empty] | 2019-11-18 | 1374.57 | 0 |  | 0 |  | No | No |  | 2018-05-14
HUF01 - H. U. FUENLABRADA | 6002622 | ESTANTERIA P/ CARGA PESADA GALVANIZADA | [5 empty] | 2019-11-18 | 1374.57 | 0 |  | 0 |  | No | No |  | 2018-05-14
HUF01 - H. U. FUENLABRADA | 6002623 | ESTANTERIA P/ CARGA PESADA GALVANIZADA | [5 empty] | 2019-11-18 | 1374.57 | 0 |  | 0 |  | No | No |  | 2018-05-14
HUF01 - H. U. FUENLABRADA | 6002624 | ESTANTERIA P/ CARGA PESADA GALVANIZADA | [5 empty] | 2019-11-18 | 1374.57 | 0 |  | 0 |  | No | No |  | 2018-05-14
HUF01 - H. U. FUENLABRADA | 6002625 | ESTANTERIA P/ CARGA PESADA GALVANIZADA | [5 empty] | 2019-11-18 | 1374.57 | 0 |  | 0 |  | No | No |  | 2018-05-14
HUF01 - H. U. FUENLABRADA | 6002626 | ESTANTERIA P/ CARGA PESADA GALVANIZADA | [5 empty] | 2019-11-18 | 1374.57 | 0 |  | 0 |  | No | No |  | 2018-05-14
HUF01 - H. U. FUENLABRADA | 6002627 | ESTANTERIA P/ CARGA PESADA GALVANIZADA | [5 empty] | 2019-11-18 | 1374.57 | 0 |  | 0 |  | No | No |  | 2018-05-14
HUF01 - H. U. FUENLABRADA | 6002628 | ESTANTERIA P/ CARGA PESADA GALVANIZADA | [5 empty] | 2019-11-18 | 1374.6 | 0 |  | 0 |  | No | No |  | 2018-05-14
HUF01 - H. U. FUENLABRADA | 6002629 | MESA AUX. INOX. 2 ENTREPAÑOS | [5 empty] | 2019-11-18 | 152.72 | 0 |  | 0 |  | No | No |  | 2018-04-04
HUF01 - H. U. FUENLABRADA | 6002630 | MESA AUX. INOX. 2 ENTREPAÑOS | [5 empty] | 2019-11-18 | 152.72 | 0 |  | 0 |  | No | No |  | 2018-04-04
HUF01 - H. U. FUENLABRADA | 6002631 | MESA AUX. INOX. 2 ENTREPAÑOS | [5 empty] | 2019-11-18 | 152.72 | 0 |  | 0 |  | No | No |  | 2018-04-04
HUF01 - H. U. FUENLABRADA | 6002632 | MESA AUX. INOX. 2 ENTREPAÑOS | [5 empty] | 2019-11-18 | 152.7 | 0 |  | 0 |  | No | No |  | 2018-04-04
HUF01 - H. U. FUENLABRADA | 6002633 | FRIGORIFICO |  | SVAN | SVF170 | 99732015970670037 |  | 2019-11-18 | 338.8 | 0 |  | 0 |  | No | No |  | 2018-03-09
HUF01 - H. U. FUENLABRADA | 6002634 | CARRO CERRADO C/BALDA PERFORADA |  | INSAUSTI | IN-566ESPECIAL |  |  | 2019-11-18 | 2269.48 | 0 |  | 0 |  | No | No |  | 2018-04-24
HUF01 - H. U. FUENLABRADA | 6002635 | CARRO CERRADO C/BALDA PERFORADA |  | INSAUSTI | IN-566ESPECIAL |  |  | 2019-11-18 | 2269.48 | 0 |  | 0 |  | No | No |  | 2018-04-24
HUF01 - H. U. FUENLABRADA | 6002636 | CARRO CERRADO C/BALDA PERFORADA |  | INSAUSTI | IN-566ESPECIAL |  |  | 2019-11-18 | 2269.48 | 0 |  | 0 |  | No | No |  | 2018-04-24
HUF01 - H. U. FUENLABRADA | 6002637 | CARRO CERRADO C/BALDA PERFORADA |  | INSAUSTI | IN-566ESPECIAL |  |  | 2019-11-18 | 2269.46 | 0 |  | 0 |  | No | No |  | 2018-04-24
HUF01 - H. U. FUENLABRADA | 6002706 | BASCULA ELECTRONICA + VISOR | [6 empty] | 0.01 | 0 |  | 0 |  | No | Desconocido |  | 2018-03-28
HUF01 - H. U. FUENLABRADA | 6002765 | CARRO AUXILIAR DOS PAÑOS 546x857 mm |  | METRO |  |  |  | 2019-11-18 | 258.94 | 0 |  | 0 |  | No | No | 2019-01-09 | 2018-06-26
HUF01 - H. U. FUENLABRADA | 6003031 | FRIGORIFICO PUERTA DE CRISTAL 83*60*62 |  | LIEBHERR | FKUV1613-22 | 843320464 |  | 2019-11-18 | 859.87 | 0 |  | 0 |  | No | No |  | 2018-05-28
HUF01 - H. U. FUENLABRADA | 6003032 | MESA 40 X 70 | [5 empty] | 2019-11-18 | 121.85 | 0 |  | 0 |  | No | No | 2019-01-09 | 2018-06-25
HUF01 - H. U. FUENLABRADA | 6003033 | MESA 40 X 70 | [5 empty] | 2019-11-18 | 121.84 | 0 |  | 0 |  | No | No | 2019-01-09 | 2018-06-25
HUF01 - H. U. FUENLABRADA | 6003131 | BUTACA ESPERA CON BRAZOS | [5 empty] | 2019-11-18 | 250.99 | 0 |  | 0 |  | No | No | 2019-01-09 | 2018-08-07
HUF01 - H. U. FUENLABRADA | 6003132 | BUTACA ESPERA CON BRAZOS | [5 empty] | 2019-11-18 | 250.99 | 0 |  | 0 |  | No | No | 2019-01-09 | 2018-08-07
HUF01 - H. U. FUENLABRADA | 6003133 | BUTACA ESPERA CON BRAZOS | [5 empty] | 2019-11-18 | 250.99 | 0 |  | 0 |  | No | No | 2019-01-09 | 2018-08-07
HUF01 - H. U. FUENLABRADA | 6003134 | BUTACA ESPERA CON BRAZOS | [5 empty] | 2019-11-18 | 250.99 | 0 |  | 0 |  | No | No | 2019-01-09 | 2018-08-07
HUF01 - H. U. FUENLABRADA | 6003135 | BUTACA ESPERA CON BRAZOS | [5 empty] | 2019-11-18 | 250.99 | 0 |  | 0 |  | No | No | 2019-01-09 | 2018-08-07
HUF01 - H. U. FUENLABRADA | 6003136 | BUTACA ESPERA CON BRAZOS | [5 empty] | 2019-11-18 | 250.99 | 0 |  | 0 |  | No | No | 2019-01-09 | 2018-08-07
HUF01 - H. U. FUENLABRADA | 6003137 | BUTACA ESPERA CON BRAZOS | [5 empty] | 2019-11-18 | 250.99 | 0 |  | 0 |  | No | No | 2019-01-09 | 2018-08-07
HUF01 - H. U. FUENLABRADA | 6003138 | MESA CENTRO 90*60*40 | [5 empty] | 2019-11-18 | 80.14 | 0 |  | 0 |  | No | No | 2019-01-09 | 2018-08-07
HUF01 - H. U. FUENLABRADA | 6003139 | MESA CENTRO 90*60*40 | [5 empty] | 2019-11-18 | 80.14 | 0 |  | 0 |  | No | No | 2019-01-09 | 2018-08-07
HUF01 - H. U. FUENLABRADA | 6003140 | MESA CENTRO 90*60*40 | [5 empty] | 2019-11-18 | 80.14 | 0 |  | 0 |  | No | No | 2019-01-09 | 2018-08-07
HUF01 - H. U. FUENLABRADA | 6003141 | MESA CENTRO 90*60*40 | [5 empty] | 2019-11-18 | 80.14 | 0 |  | 0 |  | No | No | 2019-01-09 | 2018-08-07
HUF01 - H. U. FUENLABRADA | 6003142 | MESA CENTRO 90*60*40 | [5 empty] | 2019-11-18 | 80.14 | 0 |  | 0 |  | No | No | 2019-01-09 | 2018-08-07
HUF01 - H. U. FUENLABRADA | 6003143 | MESA CENTRO 90*60*40 | [5 empty] | 2019-11-18 | 80.14 | 0 |  | 0 |  | No | No | 2019-01-09 | 2018-08-07
HUF01 - H. U. FUENLABRADA | 6003144 | MESA REUNION REDONDA | [5 empty] | 2019-11-18 | 315.19 | 0 |  | 0 |  | No | No | 2019-01-09 | 2018-08-07
HUF01 - H. U. FUENLABRADA | 6003145 | ESTANTERIA 1750 X 900 X 400 | [5 empty] | 2019-11-18 | 332.02 | 0 |  | 0 |  | No | No | 2019-01-09 | 2018-06-12
HUF01 - H. U. FUENLABRADA | 6003146 | ESTANTERIA 1795 X 900 X 400 | [5 empty] | 2019-11-18 | 663.99 | 0 |  | 0 |  | No | No | 2019-01-09 | 2018-06-12
HUF01 - H. U. FUENLABRADA | 6003147 | ESTANTERIA 1795 X 900 X 400 | [5 empty] | 2019-11-18 | 663.99 | 0 |  | 0 |  | No | No | 2019-01-09 | 2018-06-12
HUF01 - H. U. FUENLABRADA | 6003148 | ESTANTERIA 1795 X 900 X 400 | [5 empty] | 2019-11-18 | 663.99 | 0 |  | 0 |  | No | No | 2019-01-09 | 2018-06-12
HUF01 - H. U. FUENLABRADA | 6003149 | ESTANTERIA 1750 X 1000 X 400 | [5 empty] | 2019-11-18 | 435.23 | 0 |  | 0 |  | No | No | 2019-01-09 | 2018-06-12
HUF01 - H. U. FUENLABRADA | 6003150 | SILLON RESPALDO ALTO | [5 empty] | 2019-11-18 | 225.4 | 0 |  | 0 |  | No | No | 2019-01-09 | 2018-06-25
HUF01 - H. U. FUENLABRADA | 6003151 | SILLA C/RUEDA C/BRAZO | [5 empty] | 2018-06-28 | 174.24 | 0 |  | 0 |  | No | No | 2019-01-09 | 2018-06-26
HUF01 - H. U. FUENLABRADA | 6003152 | SILLA C/RUEDA C/BRAZO | [5 empty] | 2018-06-28 | 174.24 | 0 |  | 0 |  | No | No | 2019-01-09 | 2018-06-26
HUF01 - H. U. FUENLABRADA | 6003153 | SILLA C/RUEDA C/BRAZO | [5 empty] | 2018-06-28 | 174.24 | 0 |  | 0 |  | No | No | 2019-01-09 | 2018-06-26
HUF01 - H. U. FUENLABRADA | 6003154 | SILLA C/RUEDA C/BRAZO | [5 empty] | 2018-06-28 | 174.24 | 0 |  | 0 |  | No | No | 2019-01-09 | 2018-06-26
HUF01 - H. U. FUENLABRADA | 6003155 | SILLA C/RUEDA C/BRAZO | [5 empty] | 2018-06-28 | 174.24 | 0 |  | 0 |  | No | No | 2019-01-09 | 2018-06-26
HUF01 - H. U. FUENLABRADA | 6003156 | SILLA C/RUEDA C/BRAZO | [5 empty] | 2018-06-28 | 174.24 | 0 |  | 0 |  | No | No | 2019-01-09 | 2018-06-26
HUF01 - H. U. FUENLABRADA | 6003157 | SILLA C/RUEDA C/BRAZO | [5 empty] | 2018-06-28 | 174.24 | 0 |  | 0 |  | No | No | 2019-01-09 | 2018-06-26
HUF01 - H. U. FUENLABRADA | 6003158 | SILLA C/RUEDA C/BRAZO | [5 empty] | 2018-06-28 | 174.24 | 0 |  | 0 |  | No | No | 2019-01-09 | 2018-06-26
HUF01 - H. U. FUENLABRADA | 6003159 | SILLA C/RUEDA C/BRAZO | [5 empty] | 2018-06-28 | 174.24 | 0 |  | 0 |  | No | No | 2019-01-09 | 2018-06-26
HUF01 - H. U. FUENLABRADA | 6003160 | FRIGORIFICO |  | SVAN | F170 | 99732015970660012 |  | 2019-11-18 | 349.69 | 0 |  | 0 |  | No | No | 2019-01-09 | 2018-06-11
HUF01 - H. U. FUENLABRADA | 6003161 | MESA DE RIÑON | [5 empty] | 2019-11-18 | 241.7 | 0 |  | 0 |  | No | No | 2019-01-09 | 2018-06-19
HUF01 - H. U. FUENLABRADA | 6003171 | ARCHIVADOR 4 CAJONES | [5 empty] | 2019-11-18 | 344.41 | 0 |  | 0 |  | No | No | 2019-01-09 | 2018-07-11
HUF01 - H. U. FUENLABRADA | 6003172 | ARCHIVADOR 4 CAJONES | [5 empty] | 2019-11-18 | 344.41 | 0 |  | 0 |  | No | No | 2019-01-09 | 2018-07-11
HUF01 - H. U. FUENLABRADA | 6003173 | ARCHIVADOR 4 CAJONES | [5 empty] | 2019-11-18 | 344.42 | 0 |  | 0 |  | No | No | 2019-01-09 | 2018-07-11
HUF01 - H. U. FUENLABRADA | 6003174 | MESA INSTR. ACERO INOX. 100*50*80 | [5 empty] | 2019-11-18 | 269.39 | 0 |  | 0 |  | No | No | 2019-01-09 | 2018-07-12
HUF01 - H. U. FUENLABRADA | 6003175 | FRIGORIFICO |  | SVAN | SVF170 | 116409973201842778 |  | 2019-11-18 | 349.69 | 0 |  | 0 |  | No | No | 2018-11-07 | 2018-07-11
HUF01 - H. U. FUENLABRADA | 6003176 | FRIGORIFICO CON CONGELADOR 53X53X83 CM |  | BEKO | TS1-90320 |  |  | 2018-12-11 | 221.49 | 0 |  | 0 |  | No | No | 2019-01-09 | 2018-12-17
HUF01 - H. U. FUENLABRADA | 6003178 | SILLON DE PACIENTE CON RUEDAS |  | MEDICAL IBERICA S.A. | APOLO | LOTE F180226-0002 |  | 2018-10-05 | 647.35 | 0 |  | 0 |  | No | No | 2019-01-09 | 2018-10-05
HUF01 - H. U. FUENLABRADA | 6003179 | SILLON DE PACIENTE CON RUEDAS |  | MEDICAL IBERICA S.A. | APOLO | LOTE F180226-0010 |  | 2018-10-05 | 647.35 | 0 |  | 0 |  | No | No | 2019-01-09 | 2018-10-05
HUF01 - H. U. FUENLABRADA | 6003180 | SILLON DE PACIENTE CON RUEDAS |  | MEDICAL IBERICA S.A. | APOLO | LOTE F180226-0004 |  | 2018-10-05 | 647.35 | 0 |  | 0 |  | No | No | 2019-01-09 | 2018-10-05
HUF01 - H. U. FUENLABRADA | 6003181 | SILLON DE PACIENTE CON RUEDAS |  | MEDICAL IBERICA S.A. | APOLO | LOTE F180226-0009 |  | 2018-10-05 | 647.35 | 0 |  | 0 |  | No | No | 2019-01-09 | 2018-10-05
HUF01 - H. U. FUENLABRADA | 6003182 | SILLON DE PACIENTE CON RUEDAS |  | MEDICAL IBERICA S.A. | APOLO | LOTE F180226-0001 |  | 2018-10-05 | 647.35 | 0 |  | 0 |  | No | No | 2019-01-09 | 2018-10-05
HUF01 - H. U. FUENLABRADA | 6003183 | SILLON DE PACIENTE CON RUEDAS |  | MEDICAL IBERICA S.A. | APOLO | LOTE F180226-0008 |  | 2018-10-05 | 647.35 | 0 |  | 0 |  | No | No | 2019-01-09 | 2018-10-05
HUF01 - H. U. FUENLABRADA | 6003184 | SILLON DE PACIENTE CON RUEDAS |  | MEDICAL IBERICA S.A. | APOLO | LOTE F180226-0006 |  | 2018-10-05 | 647.35 | 0 |  | 0 |  | No | No | 2019-01-09 | 2018-10-05
HUF01 - H. U. FUENLABRADA | 6003185 | SILLON DE PACIENTE CON RUEDAS |  | MEDICAL IBERICA S.A. | APOLO | LOTE F180226-0005 |  | 2018-10-05 | 647.35 | 0 |  | 0 |  | No | No | 2019-01-09 | 2018-10-05
HUF01 - H. U. FUENLABRADA | 6003186 | SILLON DE PACIENTE CON RUEDAS |  | MEDICAL IBERICA S.A. | APOLO | LOTE F180226-0003 |  | 2018-10-05 | 647.35 | 0 |  | 0 |  | No | No | 2019-01-09 | 2018-10-05
HUF01 - H. U. FUENLABRADA | 6003187 | MESA BAJITA 60*80 | [5 empty] | 2019-11-18 | 262.57 | 0 |  | 0 |  | No | No | 2019-01-09 | 2018-11-15
HUF01 - H. U. FUENLABRADA | 6003188 | MESA BAJITA 50*50 | [5 empty] | 2019-11-18 | 220.22 | 0 |  | 0 |  | No | No | 2019-01-09 | 2018-11-15
HUF01 - H. U. FUENLABRADA | 6003189 | CONTENEDOR RODANTE | [5 empty] | 2019-11-18 | 235.95 | 0 |  | 0 |  | No | No | 2019-01-09 | 2018-10-17
HUF01 - H. U. FUENLABRADA | 6003190 | FRIGORIFICO 86 L |  | BEKO | TS1-90320 | 726684871418111296 |  | 2019-11-18 | 211.75 | 0 |  | 0 |  | No | No | 2019-01-09 | 2018-10-23
HUF01 - H. U. FUENLABRADA | 6003191 | SILLA DE RUEDAS FIJA C/SOPOR. SUERO/OXI. |  | SUNRISEMEDICAL | BREEZY 250 | 25018056454 |  | 2019-11-18 | 283.14 | 0 |  | 0 |  | No | No | 2019-01-09 | 2018-12-17
HUF01 - H. U. FUENLABRADA | 6003192 | SILLA DE RUEDAS FIJA C/SOPOR. SUERO/OXI. |  | SUNRISEMEDICAL | BREEZY 250 | 25018056453 |  | 2019-11-18 | 283.14 | 0 |  | 0 |  | No | No | 2019-01-09 | 2018-12-17
HUF01 - H. U. FUENLABRADA | 6003193 | SILLA DE RUEDAS FIJA C/SOPOR. SUERO/OXI. |  | SUNRISEMEDICAL | BREEZY 250 | 25018056455 |  | 2019-11-18 | 283.14 | 0 |  | 0 |  | No | No | 2019-01-09 | 2018-12-17
HUF01 - H. U. FUENLABRADA | 6003194 | SILLA DE RUEDAS FIJA C/SOPOR. SUERO/OXI. |  | SUNRISEMEDICAL | BREEZY 250 | 25018056473 |  | 2019-11-18 | 283.14 | 0 |  | 0 |  | No | No | 2019-01-09 | 2018-12-17
HUF01 - H. U. FUENLABRADA | 6003195 | SILLA DE RUEDAS FIJA C/SOPOR. SUERO/OXI. |  | SUNRISEMEDICAL | BREEZY 250 | 25018056456 |  | 2019-11-18 | 283.14 | 0 |  | 0 |  | No | No | 2019-01-09 | 2018-12-17
HUF01 - H. U. FUENLABRADA | 6003196 | SILLA DE RUEDAS FIJA C/SOPOR. SUERO/OXI. |  | SUNRISEMEDICAL | BREEZY 250 | 25018056475 |  | 2019-11-18 | 283.14 | 0 |  | 0 |  | No | No | 2019-01-09 | 2018-12-17
HUF01 - H. U. FUENLABRADA | 6003197 | SILLA DE RUEDAS FIJA C/SOPOR. SUERO/OXI. |  | SUNRISEMEDICAL | BREEZY 250 | 25018056452 |  | 2019-11-18 | 283.14 | 0 |  | 0 |  | No | No | 2019-01-09 | 2018-12-17
HUF01 - H. U. FUENLABRADA | 6003198 | SILLA DE RUEDAS FIJA C/SOPOR. SUERO/OXI. |  | SUNRISEMEDICAL | BREEZY 250 | 25018056467 |  | 2019-11-18 | 283.14 | 0 |  | 0 |  | No | No | 2019-01-09 | 2018-12-17
HUF01 - H. U. FUENLABRADA | 6003200 | SILLA DE RUEDAS FIJA C/SOPOR. SUERO/OXI. |  | SUNRISEMEDICAL | BREEZY 250 | 25018056471 |  |  | 283.14 | 0 |  | 0 |  | No | No | 2019-05-08 | 2019-04-29
HUF01 - H. U. FUENLABRADA | 6003201 | SILLA DE RUEDAS FIJA C/SOPOR. SUERO/OXI. |  | SUNRISEMEDICAL | BREEZY 250 |  |  |  | 283.14 | 0 |  | 0 |  | No | No | 2019-05-08 | 2019-04-29
HUF01 - H. U. FUENLABRADA | 6003205 | SILLA DE RUEDAS FIJA C/SOPOR. SUERO/OXI. |  | SUNRISEMEDICAL | BREEZY 250 | 25018056470 |  |  | 283.14 | 0 |  | 0 |  | No | No | 2019-05-08 | 2019-04-29
HUF01 - H. U. FUENLABRADA | 6003206 | MESA DE RIÑON | [5 empty] | 2019-11-18 | 241.7 | 0 |  | 0 |  | No | No | 2019-01-09 | 2018-11-15
HUF01 - H. U. FUENLABRADA | 6003207 | MESA DE RIÑON | [5 empty] | 2019-11-18 | 241.7 | 0 |  | 0 |  | No | No | 2019-01-09 | 2018-11-15
HUF01 - H. U. FUENLABRADA | 6003208 | CAMA HOSPITALIZACION PSIQUIATRÍA |  | PARDO | ESASO HPL |  |  |  | 1197.9 | 0 |  | 0 |  | No | No | 2019-05-08 | 2019-04-29 | 2019-04-29
HUF01 - H. U. FUENLABRADA | 6003209 | CAMA HOSPITALIZACION PSIQUIATRÍA |  | PARDO | ESASO HPL |  |  |  | 1197.9 | 0 |  | 0 |  | No | No | 2019-05-08 | 2019-04-29 | 2019-04-29
HUF01 - H. U. FUENLABRADA | 6003210 | CAMA HOSPITALIZACION PSIQUIATRÍA |  | PARDO | ESASO HPL |  |  |  | 1197.9 | 0 |  | 0 |  | No | No | 2019-05-08 | 2019-04-29 | 2019-04-29
HUF01 - H. U. FUENLABRADA | 6003211 | CAMA HOSPITALIZACION PSIQUIATRÍA |  | PARDO | ESASO HPL |  |  |  | 1197.9 | 0 |  | 0 |  | No | No | 2019-05-08 | 2019-04-29 | 2019-04-29
HUF01 - H. U. FUENLABRADA | 6003212 | CAMA HOSPITALIZACION PSIQUIATRÍA |  | PARDO | ESASO HPL |  |  |  | 1197.9 | 0 |  | 0 |  | No | No | 2019-05-08 | 2019-04-29 | 2019-04-29
HUF01 - H. U. FUENLABRADA | 6003213 | CAMA HOSPITALIZACION PSIQUIATRÍA |  | PARDO | ESASO HPL |  |  |  | 1197.9 | 0 |  | 0 |  | No | No | 2019-05-08 | 2019-04-29 | 2019-04-29
HUF01 - H. U. FUENLABRADA | 6003224 | MESA 140 X 70 | [5 empty] | 2019-11-18 | 93.09 | 0 |  | 0 |  | No | No | 2019-03-14 | 2019-01-10
HUF01 - H. U. FUENLABRADA | 6003225 | MESA 140 X 70 | [5 empty] | 2019-11-18 | 93.09 | 0 |  | 0 |  | No | No | 2019-03-14 | 2019-01-10
HUF01 - H. U. FUENLABRADA | 6003226 | MESA 140 X 70 | [5 empty] | 2019-11-18 | 93.09 | 0 |  | 0 |  | No | No | 2019-03-14 | 2019-01-10
HUF01 - H. U. FUENLABRADA | 6003227 | MESA 140 X 70 | [5 empty] | 2019-11-18 | 93.09 | 0 |  | 0 |  | No | No | 2019-03-14 | 2019-01-10
HUF01 - H. U. FUENLABRADA | 6003228 | MESA 140 X 70 | [5 empty] | 2019-11-18 | 93.07 | 0 |  | 0 |  | No | No | 2019-03-14 | 2019-01-10
HUF01 - H. U. FUENLABRADA | 6003232 | LAMPARA EXPLORACIÓN CON RUEDAS |  | MILLAS | FOCO 2000 | 18-0501806 |  |  | 189.12 | 0 |  | 0 |  | No | No | 2019-05-08 | 2019-04-29
HUF01 - H. U. FUENLABRADA | 6003233 | LAMPARA EXPLORACIÓN CON RUEDAS |  | MILLAS | FOCO 2000 | 18-0501806 |  |  | 189.12 | 0 |  | 0 |  | No | No | 2019-05-08 | 2019-04-29
HUF01 - H. U. FUENLABRADA | 6003234 | LAMPARA EXPLORACIÓN CON RUEDAS |  | MILLAS | FOCO 2000 | 18-0501806 |  |  | 189.12 | 0 |  | 0 |  | No | No | 2019-05-08 | 2019-04-29
HUF01 - H. U. FUENLABRADA | 6003235 | ARMARIO 2010*800*420 | [5 empty] | 2019-11-18 | 279.67 | 0 |  | 0 |  | No | No | 2019-03-14 | 2019-01-21
HUF01 - H. U. FUENLABRADA | 6003236 | ARMARIO 2010*800*420 | [5 empty] | 2019-11-18 | 279.66 | 0 |  | 0 |  | No | No | 2019-03-14 | 2019-01-21
HUF01 - H. U. FUENLABRADA | 6003239 | FRIGORIFICO PUERTA DE CRISTAL 83*60*62 |  | LIEBHERR | FKUV1613 | 846582753 |  | 2019-11-18 | 895.34 | 0 |  | 0 |  | No | No | 2019-01-09 | 2019-01-09
HUF01 - H. U. FUENLABRADA | 6003240 | TAQUILLA 2 CUERPOS 2 PUERTAS | [5 empty] | 2019-11-18 | 211.33 | 0 |  | 0 |  | No | No | 2019-03-14 | 2019-01-10
HUF01 - H. U. FUENLABRADA | 6003241 | TAQUILLA 2 CUERPOS 2 PUERTAS | [5 empty] | 2019-11-18 | 211.33 | 0 |  | 0 |  | No | No | 2019-03-14 | 2019-01-10
HUF01 - H. U. FUENLABRADA | 6003242 | TAQUILLA 2 CUERPOS 2 PUERTAS | [5 empty] | 2019-11-18 | 211.33 | 0 |  | 0 |  | No | No | 2019-03-14 | 2019-01-10
HUF01 - H. U. FUENLABRADA | 6003243 | TAQUILLA 2 CUERPOS 2 PUERTAS | [5 empty] | 2019-11-18 | 211.33 | 0 |  | 0 |  | No | No | 2019-03-14 | 2019-01-10
HUF01 - H. U. FUENLABRADA | 6003244 | TAQUILLA 2 CUERPOS 2 PUERTAS | [5 empty] | 2019-11-18 | 211.33 | 0 |  | 0 |  | No | No | 2019-03-14 | 2019-01-10
HUF01 - H. U. FUENLABRADA | 6003245 | TAQUILLA 2 CUERPOS 2 PUERTAS | [5 empty] | 2019-11-18 | 211.33 | 0 |  | 0 |  | No | No | 2019-03-14 | 2019-01-10
HUF01 - H. U. FUENLABRADA | 6003246 | TAQUILLA 2 CUERPOS 2 PUERTAS | [5 empty] | 2019-11-18 | 211.33 | 0 |  | 0 |  | No | No | 2019-03-14 | 2019-01-10
HUF01 - H. U. FUENLABRADA | 6003247 | TAQUILLA 2 CUERPOS 2 PUERTAS | [5 empty] | 2019-11-18 | 211.33 | 0 |  | 0 |  | No | No | 2019-03-14 | 2019-01-10
HUF01 - H. U. FUENLABRADA | 6003248 | TAQUILLA 2 CUERPOS 2 PUERTAS | [5 empty] | 2019-11-18 | 211.33 | 0 |  | 0 |  | No | No | 2019-03-14 | 2019-01-10
HUF01 - H. U. FUENLABRADA | 6003249 | TAQUILLA 2 CUERPOS 2 PUERTAS | [5 empty] | 2019-11-18 | 211.33 | 0 |  | 0 |  | No | No | 2019-03-14 | 2019-01-10
HUF01 - H. U. FUENLABRADA | 6003250 | TAQUILLA 2 CUERPOS 2 PUERTAS | [5 empty] | 2019-11-18 | 211.33 | 0 |  | 0 |  | No | No | 2019-03-14 | 2019-01-10
HUF01 - H. U. FUENLABRADA | 6003251 | TAQUILLA 2 CUERPOS 2 PUERTAS | [5 empty] | 2019-11-18 | 211.29 | 0 |  | 0 |  | No | No | 2019-03-14 | 2019-01-10
HUF01 - H. U. FUENLABRADA | 6003252 | CAJONERA 3 CAJONES | [6 empty] | 124.67 | 0 |  | 0 |  | No | No | 2019-03-14 | 2019-02-25
HUF01 - H. U. FUENLABRADA | 6003253 | CAJONERA 3 CAJONES | [6 empty] | 124.67 | 0 |  | 0 |  | No | No | 2019-03-14 | 2019-02-25
HUF01 - H. U. FUENLABRADA | 6003254 | CAJONERA 3 CAJONES | [5 empty] | 2019-11-18 | 124.67 | 0 |  | 0 |  | No | No | 2019-03-14 | 2019-02-25
HUF01 - H. U. FUENLABRADA | 6003255 | CAJONERA 3 CAJONES | [5 empty] | 2019-11-18 | 124.67 | 0 |  | 0 |  | No | No | 2019-03-14 | 2019-02-25
HUF01 - H. U. FUENLABRADA | 6003256 | CAJONERA 3 CAJONES | [5 empty] | 2019-11-18 | 124.67 | 0 |  | 0 |  | No | No | 2019-03-14 | 2019-02-25
HUF01 - H. U. FUENLABRADA | 6003257 | CAJONERA 3 CAJONES | [6 empty] | 124.67 | 0 |  | 0 |  | No | No | 2019-03-14 | 2019-02-25
HUF01 - H. U. FUENLABRADA | 6003258 | CAJONERA 3 CAJONES | [6 empty] | 124.67 | 0 |  | 0 |  | No | No | 2019-03-14 | 2019-02-25
HUF01 - H. U. FUENLABRADA | 6003259 | CAJONERA 3 CAJONES | [6 empty] | 124.64 | 0 |  | 0 |  | No | No | 2019-03-14 | 2019-02-25
HUF01 - H. U. FUENLABRADA | 6003345 | SILLA GIRATORIA C/ RUEDAS | [6 empty] | 127.15 | 0 |  | 0 |  | No | No | 2019-05-08 | 2019-04-24
HUF01 - H. U. FUENLABRADA | 6003346 | SILLA GIRATORIA C/ RUEDAS | [6 empty] | 127.15 | 0 |  | 0 |  | No | No | 2019-05-08 | 2019-04-24
HUF01 - H. U. FUENLABRADA | 6003347 | SILLA GIRATORIA C/ RUEDAS | [6 empty] | 127.15 | 0 |  | 0 |  | No | No | 2019-05-08 | 2019-04-24
HUF01 - H. U. FUENLABRADA | 6003348 | SILLA GIRATORIA C/ RUEDAS | [6 empty] | 127.15 | 0 |  | 0 |  | No | No | 2019-05-08 | 2019-04-24
HUF01 - H. U. FUENLABRADA | 6003349 | SILLA GIRATORIA C/ RUEDAS | [6 empty] | 127.15 | 0 |  | 0 |  | No | No | 2019-05-08 | 2019-04-24
HUF01 - H. U. FUENLABRADA | 6003350 | SILLA GIRATORIA C/ RUEDAS | [6 empty] | 127.15 | 0 |  | 0 |  | No | No | 2019-05-08 | 2019-04-24
HUF01 - H. U. FUENLABRADA | 6003351 | SILLA GIRATORIA C/ RUEDAS | [6 empty] | 127.15 | 0 |  | 0 |  | No | No | 2019-05-08 | 2019-04-24
HUF01 - H. U. FUENLABRADA | 6003352 | SILLA GIRATORIA C/ RUEDAS | [6 empty] | 127.15 | 0 |  | 0 |  | No | No | 2019-05-08 | 2019-04-24
HUF01 - H. U. FUENLABRADA | 6003353 | SILLA GIRATORIA C/ RUEDAS | [6 empty] | 127.15 | 0 |  | 0 |  | No | No | 2019-05-08 | 2019-04-24
HUF01 - H. U. FUENLABRADA | 6003354 | SILLA GIRATORIA C/ RUEDAS | [6 empty] | 127.15 | 0 |  | 0 |  | No | No | 2019-05-08 | 2019-04-24
HUF01 - H. U. FUENLABRADA | 6003355 | SILLA GIRATORIA C/ RUEDAS | [6 empty] | 127.15 | 0 |  | 0 |  | No | No | 2019-05-08 | 2019-04-24
HUF01 - H. U. FUENLABRADA | 6003356 | SILLA GIRATORIA C/ RUEDAS | [6 empty] | 127.15 | 0 |  | 0 |  | No | No | 2019-05-08 | 2019-04-24
HUF01 - H. U. FUENLABRADA | 6003357 | SILLA GIRATORIA C/ RUEDAS | [6 empty] | 127.15 | 0 |  | 0 |  | No | No | 2019-05-08 | 2019-04-24
HUF01 - H. U. FUENLABRADA | 6003358 | SILLA GIRATORIA C/ RUEDAS | [6 empty] | 127.15 | 0 |  | 0 |  | No | No | 2019-05-08 | 2019-04-24
HUF01 - H. U. FUENLABRADA | 6003359 | SILLA GIRATORIA C/ RUEDAS | [6 empty] | 127.15 | 0 |  | 0 |  | No | No | 2019-05-08 | 2019-04-24
HUF01 - H. U. FUENLABRADA | 6003360 | SILLA GIRATORIA C/ RUEDAS | [6 empty] | 127.15 | 0 |  | 0 |  | No | No | 2019-05-08 | 2019-04-24
HUF01 - H. U. FUENLABRADA | 6003361 | SILLA GIRATORIA C/ RUEDAS | [6 empty] | 127.15 | 0 |  | 0 |  | No | No | 2019-05-08 | 2019-04-24
HUF01 - H. U. FUENLABRADA | 6003362 | SILLA GIRATORIA C/ RUEDAS | [6 empty] | 127.15 | 0 |  | 0 |  | No | No | 2019-05-08 | 2019-04-24
HUF01 - H. U. FUENLABRADA | 6003363 | SILLA GIRATORIA C/ RUEDAS | [6 empty] | 127.15 | 0 |  | 0 |  | No | No | 2019-05-08 | 2019-04-24
HUF01 - H. U. FUENLABRADA | 6003364 | SILLA GIRATORIA C/ RUEDAS | [6 empty] | 127.15 | 0 |  | 0 |  | No | No | 2019-05-08 | 2019-04-24
HUF01 - H. U. FUENLABRADA | 6003365 | SILLA GIRATORIA C/ RUEDAS | [6 empty] | 127.15 | 0 |  | 0 |  | No | No | 2019-05-08 | 2019-04-24
HUF01 - H. U. FUENLABRADA | 6003366 | CAJONERA 3 CAJONES | [6 empty] | 104.45 | 0 |  | 0 |  | No | No | 2019-05-08 | 2019-04-24
HUF01 - H. U. FUENLABRADA | 6003367 | CAJONERA 3 CAJONES | [6 empty] | 104.45 | 0 |  | 0 |  | No | No | 2019-05-08 | 2019-04-24
HUF01 - H. U. FUENLABRADA | 6003368 | CAJONERA 3 CAJONES | [6 empty] | 104.45 | 0 |  | 0 |  | No | No | 2019-05-08 | 2019-04-24
HUF01 - H. U. FUENLABRADA | 6003369 | CAJONERA 3 CAJONES | [6 empty] | 104.45 | 0 |  | 0 |  | No | No | 2019-05-08 | 2019-04-24
HUF01 - H. U. FUENLABRADA | 6003370 | CAJONERA 3 CAJONES | [6 empty] | 104.45 | 0 |  | 0 |  | No | No | 2019-05-08 | 2019-04-24
HUF01 - H. U. FUENLABRADA | 6003371 | CAJONERA 3 CAJONES | [6 empty] | 104.45 | 0 |  | 0 |  | No | No | 2019-05-08 | 2019-04-24
HUF01 - H. U. FUENLABRADA | 6003372 | CAJONERA 3 CAJONES | [6 empty] | 104.45 | 0 |  | 0 |  | No | No | 2019-05-08 | 2019-04-24
HUF01 - H. U. FUENLABRADA | 6003373 | CAJONERA 3 CAJONES | [6 empty] | 104.45 | 0 |  | 0 |  | No | No | 2019-05-08 | 2019-04-24
HUF01 - H. U. FUENLABRADA | 6003374 | CAJONERA 3 CAJONES | [6 empty] | 104.45 | 0 |  | 0 |  | No | No | 2019-05-08 | 2019-04-24
HUF01 - H. U. FUENLABRADA | 6003375 | CAJONERA 3 CAJONES | [6 empty] | 104.45 | 0 |  | 0 |  | No | No | 2019-05-08 | 2019-04-24
HUF01 - H. U. FUENLABRADA | 6003376 | CAJONERA 3 CAJONES | [6 empty] | 104.45 | 0 |  | 0 |  | No | No | 2019-05-08 | 2019-04-24
HUF01 - H. U. FUENLABRADA | 6003377 | CAJONERA 3 CAJONES | [6 empty] | 104.45 | 0 |  | 0 |  | No | No | 2019-05-08 | 2019-04-24
HUF01 - H. U. FUENLABRADA | 6003378 | CAJONERA 3 CAJONES | [6 empty] | 104.45 | 0 |  | 0 |  | No | No | 2019-05-08 | 2019-04-24
HUF01 - H. U. FUENLABRADA | 6003379 | CAJONERA 3 CAJONES | [6 empty] | 104.45 | 0 |  | 0 |  | No | No | 2019-05-08 | 2019-04-24
HUF01 - H. U. FUENLABRADA | 6003380 | CAJONERA 3 CAJONES | [6 empty] | 104.45 | 0 |  | 0 |  | No | No | 2019-05-08 | 2019-04-24
HUF01 - H. U. FUENLABRADA | 6003381 | CAJONERA 3 CAJONES | [6 empty] | 104.45 | 0 |  | 0 |  | No | No | 2019-05-08 | 2019-04-24
HUF01 - H. U. FUENLABRADA | 6003382 | MESA 100 X 56 | [6 empty] | 103.46 | 0 |  | 0 |  | No | No | 2019-05-08 | 2019-04-24
HUF01 - H. U. FUENLABRADA | 6003383 | MESA 100 X 56 | [6 empty] | 103.46 | 0 |  | 0 |  | No | No | 2019-05-08 | 2019-04-24
HUF01 - H. U. FUENLABRADA | 6003384 | MESA 100 X 56 | [6 empty] | 103.46 | 0 |  | 0 |  | No | No | 2019-05-08 | 2019-04-24
HUF01 - H. U. FUENLABRADA | 6003385 | MESA 100 X 56 | [6 empty] | 103.46 | 0 |  | 0 |  | No | No | 2019-05-08 | 2019-04-24
HUF01 - H. U. FUENLABRADA | 6003386 | MESA 100 X 56 | [6 empty] | 103.46 | 0 |  | 0 |  | No | No | 2019-05-08 | 2019-04-24
HUF01 - H. U. FUENLABRADA | 6003387 | MESA 100 X 56 | [6 empty] | 103.46 | 0 |  | 0 |  | No | No | 2019-05-08 | 2019-04-24
HUF01 - H. U. FUENLABRADA | 6003388 | MESA 100 X 56 | [6 empty] | 103.46 | 0 |  | 0 |  | No | No | 2019-05-08 | 2019-04-24
HUF01 - H. U. FUENLABRADA | 6003389 | MESA 100 X 56 | [5 empty] | 2019-04-24 | 103.46 | 0 |  | 0 |  | No | No | 2019-05-08 | 2019-04-24
HUF01 - H. U. FUENLABRADA | 6003390 | MESA 100 X 56 | [5 empty] | 2019-04-24 | 103.46 | 0 |  | 0 |  | No | No | 2019-05-08 | 2019-04-24
HUF01 - H. U. FUENLABRADA | 6003391 | MESA 100 X 56 | [5 empty] | 2019-04-24 | 103.46 | 0 |  | 0 |  | No | No | 2019-05-08 | 2019-04-24
HUF01 - H. U. FUENLABRADA | 6003392 | MESA 100 X 56 | [5 empty] | 2019-04-24 | 103.46 | 0 |  | 0 |  | No | No | 2019-05-08 | 2019-04-24
HUF01 - H. U. FUENLABRADA | 6003393 | MESA 100 X 56 | [5 empty] | 2019-04-24 | 103.46 | 0 |  | 0 |  | No | No | 2019-05-08 | 2019-04-24
HUF01 - H. U. FUENLABRADA | 6003394 | MESA 100 X 56 | [5 empty] | 2019-04-24 | 103.46 | 0 |  | 0 |  | No | No | 2019-05-08 | 2019-04-24
HUF01 - H. U. FUENLABRADA | 6003395 | MESA 100 X 56 | [5 empty] | 2019-04-24 | 103.46 | 0 |  | 0 |  | No | No | 2019-05-08 | 2019-04-24
HUF01 - H. U. FUENLABRADA | 6003396 | MESA 100 X 56 | [5 empty] | 2019-04-24 | 103.46 | 0 |  | 0 |  | No | No | 2019-05-08 | 2019-04-24
HUF01 - H. U. FUENLABRADA | 6003397 | MESA 100 X 56 | [5 empty] | 2019-04-24 | 103.46 | 0 |  | 0 |  | No | No | 2019-05-08 | 2019-04-24
HUF01 - H. U. FUENLABRADA | 6003398 | MESA 100 X 56 | [5 empty] | 2019-04-24 | 103.46 | 0 |  | 0 |  | No | No | 2019-05-08 | 2019-04-24
HUF01 - H. U. FUENLABRADA | 6003399 | MESA 100 X 56 | [5 empty] | 2019-04-24 | 103.46 | 0 |  | 0 |  | No | No | 2019-05-08 | 2019-04-24
HUF01 - H. U. FUENLABRADA | 6003400 | MESA 100 X 56 | [5 empty] | 2019-04-24 | 103.46 | 0 |  | 0 |  | No | No | 2019-05-08 | 2019-04-24
HUF01 - H. U. FUENLABRADA | 6003401 | MESA 100 X 56 | [5 empty] | 2019-04-24 | 103.46 | 0 |  | 0 |  | No | No | 2019-05-08 | 2019-04-24
HUF01 - H. U. FUENLABRADA | 6003402 | MESA 100 X 56 | [5 empty] | 2019-04-24 | 103.46 | 0 |  | 0 |  | No | No | 2019-05-08 | 2019-04-24
HUF01 - H. U. FUENLABRADA | 6003403 | MESA 160 X 80 | [6 empty] | 166.99 | 0 |  | 0 |  | No | No | 2019-05-08 | 2019-04-24
HUF01 - H. U. FUENLABRADA | 6003404 | MESA 160 X 80 | [6 empty] | 166.99 | 0 |  | 0 |  | No | No | 2019-05-08 | 2019-04-24
HUF01 - H. U. FUENLABRADA | 6003405 | MESA 160 X 80 | [5 empty] | 2019-04-24 | 166.99 | 0 |  | 0 |  | No | No | 2019-05-08 | 2019-04-24
HUF01 - H. U. FUENLABRADA | 6003406 | MESA 160 X 80 | [6 empty] | 166.99 | 0 |  | 0 |  | No | No | 2019-05-08 | 2019-04-24
HUF01 - H. U. FUENLABRADA | 6003407 | MESA 160 X 80 | [5 empty] | 2019-04-24 | 166.99 | 0 |  | 0 |  | No | No | 2019-05-08 | 2019-04-24
HUF01 - H. U. FUENLABRADA | 6003408 | MESA 160 X 80 | [5 empty] | 2019-04-24 | 166.99 | 0 |  | 0 |  | No | No | 2019-05-08 | 2019-04-24
HUF01 - H. U. FUENLABRADA | 6003409 | MESA 160 X 80 | [5 empty] | 2019-04-24 | 166.99 | 0 |  | 0 |  | No | No | 2019-05-08 | 2019-04-24
HUF01 - H. U. FUENLABRADA | 6003410 | MESA 160 X 80 | [6 empty] | 166.99 | 0 |  | 0 |  | No | Desconocido | 2019-05-08 | 2019-04-24
HUF01 - H. U. FUENLABRADA | 6003411 | MESA 160 X 80 | [5 empty] | 2019-04-24 | 166.99 | 0 |  | 0 |  | No | No | 2019-05-08 | 2019-04-24
HUF01 - H. U. FUENLABRADA | 6003412 | MESA 160 X 80 | [6 empty] | 166.99 | 0 |  | 0 |  | No | No | 2019-05-08 | 2019-04-24
HUF01 - H. U. FUENLABRADA | 6003413 | MESA 160 X 80 | [5 empty] | 2019-04-24 | 166.99 | 0 |  | 0 |  | No | No | 2019-05-08 | 2019-04-24
HUF01 - H. U. FUENLABRADA | 6003414 | MESA 160 X 80 | [5 empty] | 2019-04-24 | 166.99 | 0 |  | 0 |  | No | No | 2019-05-08 | 2019-04-24
HUF01 - H. U. FUENLABRADA | 6003415 | MESA 160 X 80 | [5 empty] | 2019-04-24 | 166.99 | 0 |  | 0 |  | No | No | 2019-05-08 | 2019-04-24
HUF01 - H. U. FUENLABRADA | 6003416 | MESA 160 X 80 | [5 empty] | 2019-04-24 | 166.99 | 0 |  | 0 |  | No | No | 2019-05-08 | 2019-04-24
HUF01 - H. U. FUENLABRADA | 6003417 | MESA 160 X 80 | [5 empty] | 2019-04-24 | 166.99 | 0 |  | 0 |  | No | No | 2019-05-08 | 2019-04-24
HUF01 - H. U. FUENLABRADA | 6003418 | MESA 160 X 80 | [5 empty] | 2019-04-24 | 166.99 | 0 |  | 0 |  | No | No | 2019-05-08 | 2019-04-24
HUF01 - H. U. FUENLABRADA | 6003419 | MESA 160 X 80 | [5 empty] | 2019-04-24 | 166.99 | 0 |  | 0 |  | No | No | 2019-05-08 | 2019-04-24
HUF01 - H. U. FUENLABRADA | 6003420 | MESA 160 X 80 | [6 empty] | 166.99 | 0 |  | 0 |  | No | No | 2019-05-08 | 2019-04-24
HUF01 - H. U. FUENLABRADA | 6003421 | MESA 160 X 80 | [6 empty] | 166.99 | 0 |  | 0 |  | No | No | 2019-05-08 | 2019-04-24
HUF01 - H. U. FUENLABRADA | 6003422 | MESA 160 X 80 | [6 empty] | 166.99 | 0 |  | 0 |  | No | No | 2019-05-08 | 2019-04-24
HUF01 - H. U. FUENLABRADA | 6003423 | MESA 160 X 80 | [6 empty] | 166.99 | 0 |  | 0 |  | No | No | 2019-05-08 | 2019-04-24
HUF01 - H. U. FUENLABRADA | 6003424 | SILLON FIJO | [6 empty] | 164.38 | 0 |  | 0 |  | No | No | 2019-05-08 | 2019-04-24
HUF01 - H. U. FUENLABRADA | 6003425 | SILLON FIJO | [6 empty] | 164.38 | 0 |  | 0 |  | No | No | 2019-05-08 | 2019-04-24
HUF01 - H. U. FUENLABRADA | 6003426 | SILLON FIJO | [6 empty] | 164.38 | 0 |  | 0 |  | No | No | 2019-05-08 | 2019-04-24
HUF01 - H. U. FUENLABRADA | 6003427 | SILLON FIJO | [6 empty] | 164.38 | 0 |  | 0 |  | No | No | 2019-05-08 | 2019-04-24
HUF01 - H. U. FUENLABRADA | 6003428 | SILLON FIJO | [6 empty] | 164.38 | 0 |  | 0 |  | No | No | 2019-05-08 | 2019-04-24
HUF01 - H. U. FUENLABRADA | 6003429 | SILLON FIJO | [6 empty] | 164.38 | 0 |  | 0 |  | No | No | 2019-05-08 | 2019-04-24
HUF01 - H. U. FUENLABRADA | 6003430 | BIOMBO PLEGABLE FIJO PARED | [6 empty] | 819.41 | 0 |  | 0 |  | No | No | 2019-05-08 | 2019-05-06
HUF01 - H. U. FUENLABRADA | 6003431 | BIOMBO PLEGABLE FIJO PARED | [6 empty] | 819.41 | 0 |  | 0 |  | No | No | 2019-05-08 | 2019-05-06
HUF01 - H. U. FUENLABRADA | 6003432 | BIOMBO PLEGABLE FIJO PARED | [6 empty] | 819.41 | 0 |  | 0 |  | No | No | 2019-05-08 | 2019-05-06
HUF01 - H. U. FUENLABRADA | 6003433 | BIOMBO PLEGABLE FIJO PARED | [6 empty] | 819.41 | 0 |  | 0 |  | No | No | 2019-05-08 | 2019-05-06
HUF01 - H. U. FUENLABRADA | 6003434 | BIOMBO PLEGABLE FIJO PARED | [6 empty] | 819.41 | 0 |  | 0 |  | No | No | 2019-05-08 | 2019-05-06
HUF01 - H. U. FUENLABRADA | 6003435 | BIOMBO PLEGABLE FIJO PARED | [6 empty] | 819.41 | 0 |  | 0 |  | No | No | 2019-05-08 | 2019-05-06
HUF01 - H. U. FUENLABRADA | 6003436 | BIOMBO PLEGABLE FIJO PARED | [6 empty] | 819.41 | 0 |  | 0 |  | No | No | 2019-05-08 | 2019-05-06
HUF01 - H. U. FUENLABRADA | 6003437 | BIOMBO PLEGABLE FIJO PARED | [6 empty] | 819.41 | 0 |  | 0 |  | No | No | 2019-05-08 | 2019-05-06
HUF01 - H. U. FUENLABRADA | 6003438 | BIOMBO PLEGABLE FIJO PARED | [6 empty] | 819.41 | 0 |  | 0 |  | No | No | 2019-05-08 | 2019-05-06
HUF01 - H. U. FUENLABRADA | 6003439 | BIOMBO PLEGABLE FIJO PARED | [6 empty] | 819.41 | 0 |  | 0 |  | No | No | 2019-05-08 | 2019-05-06
HUF01 - H. U. FUENLABRADA | 6003440 | BIOMBO PLEGABLE FIJO PARED | [6 empty] | 819.41 | 0 |  | 0 |  | No | No | 2019-05-08 | 2019-05-06
HUF01 - H. U. FUENLABRADA | 6003441 | BIOMBO PLEGABLE FIJO PARED | [6 empty] | 819.41 | 0 |  | 0 |  | No | No | 2019-05-08 | 2019-05-06
HUF01 - H. U. FUENLABRADA | 6003442 | BIOMBO PLEGABLE FIJO PARED | [6 empty] | 819.41 | 0 |  | 0 |  | No | No | 2019-05-08 | 2019-05-06
HUF01 - H. U. FUENLABRADA | 6003443 | BIOMBO PLEGABLE FIJO PARED | [6 empty] | 819.41 | 0 |  | 0 |  | No | No | 2019-05-08 | 2019-05-06
HUF01 - H. U. FUENLABRADA | 6003444 | BIOMBO PLEGABLE FIJO PARED | [6 empty] | 819.41 | 0 |  | 0 |  | No | No | 2019-05-08 | 2019-05-06
HUF01 - H. U. FUENLABRADA | 6003445 | BIOMBO PLEGABLE FIJO PARED | [6 empty] | 819.41 | 0 |  | 0 |  | No | No | 2019-05-08 | 2019-05-06
HUF01 - H. U. FUENLABRADA | 6003446 | BIOMBO PLEGABLE FIJO PARED | [6 empty] | 819.41 | 0 |  | 0 |  | No | No | 2019-05-08 | 2019-05-06
HUF01 - H. U. FUENLABRADA | 6003447 | BIOMBO PLEGABLE FIJO PARED | [6 empty] | 819.41 | 0 |  | 0 |  | No | No | 2019-05-08 | 2019-05-06
HUF01 - H. U. FUENLABRADA | 6003448 | TABURETE SIN RESPALDO | [6 empty] | 51.06 | 0 |  | 0 |  | No | No | 2019-05-08 | 2019-05-06
HUF01 - H. U. FUENLABRADA | 6003449 | TABURETE SIN RESPALDO | [6 empty] | 51.06 | 0 |  | 0 |  | No | No | 2019-05-08 | 2019-05-06
HUF01 - H. U. FUENLABRADA | 6003450 | TABURETE SIN RESPALDO | [6 empty] | 51.06 | 0 |  | 0 |  | No | No | 2019-05-08 | 2019-05-06
HUF01 - H. U. FUENLABRADA | 6003451 | TABURETE SIN RESPALDO | [6 empty] | 51.06 | 0 |  | 0 |  | No | No | 2019-05-08 | 2019-05-06
HUF01 - H. U. FUENLABRADA | 6003452 | FRIGORIFICO 86 L |  | TEKA | TS1 130 | 7031000MC18CU00107 |  |  | 202.07 | 0 |  | 0 |  | No | No | 2019-05-08 | 2019-05-06
HUF01 - H. U. FUENLABRADA | 6003453 | CAMILLA CUCHARA RADIOTRANSPARENTE | [6 empty] | 537.28 | 0 |  | 0 |  | No | No | 2019-05-08 | 2019-05-06
HUF01 - H. U. FUENLABRADA | 6003454 | BIOMBO PLEGABLE FIJO PARED | [6 empty] | 1126.03 | 0 |  | 0 |  | No | No | 2019-03-14 | 2019-02-28
HUF01 - H. U. FUENLABRADA | 6003455 | MESA 120 X 60 | [6 empty] | 192.39 | 0 |  | 0 |  | No | Desconocido | 2019-05-08 | 2019-03-20
HUF01 - H. U. FUENLABRADA | 6003456 | MESA INFANTIL REDONDA DE 90 DIAMETRO | [6 empty] | 140.54 | 0 |  | 0 |  | No | Desconocido | 2019-03-14 | 2019-02-27
HUF01 - H. U. FUENLABRADA | 6003457 | CARRO AUXILIAR TRES PAÑOS GRANDE |  | METRO |  |  |  | 2019-11-18 | 266.2 | 0 |  | 0 |  | No | No | 2019-03-14 | 2019-01-23
HUF01 - H. U. FUENLABRADA | 6003458 | MESA 1850*720*860 | [6 empty] | 362.27 | 0 |  | 0 |  | No | No | 2019-03-14 | 2019-02-25
HUF01 - H. U. FUENLABRADA | 6003459 | MESA 120 X 60 | [6 empty] | 108.9 | 0 |  | 0 |  | No | No | 2019-03-14 | 2019-02-12
HUF01 - H. U. FUENLABRADA | 6003460 | MESA 120 X 60 | [6 empty] | 108.9 | 0 |  | 0 |  | No | No | 2019-03-14 | 2019-02-12
HUF01 - H. U. FUENLABRADA | 6003486 | SILLON PACIENTE | [6 empty] | 365.78 | 0 |  | 0 |  | No | No | 2019-05-08 | 2019-04-29
HUF01 - H. U. FUENLABRADA | 6003487 | SILLON PACIENTE | [6 empty] | 365.78 | 0 |  | 0 |  | No | No | 2019-05-08 | 2019-04-29
HUF01 - H. U. FUENLABRADA | 6003488 | SILLON PACIENTE | [6 empty] | 365.78 | 0 |  | 0 |  | No | No | 2019-05-08 | 2019-04-29
HUF01 - H. U. FUENLABRADA | 6003489 | SILLON PACIENTE | [6 empty] | 365.78 | 0 |  | 0 |  | No | No | 2019-05-08 | 2019-04-29
HUF01 - H. U. FUENLABRADA | 6003490 | SILLON PACIENTE | [6 empty] | 365.78 | 0 |  | 0 |  | No | No | 2019-05-08 | 2019-04-29
HUF01 - H. U. FUENLABRADA | 6003491 | SILLON PACIENTE | [6 empty] | 365.78 | 0 |  | 0 |  | No | No | 2019-05-08 | 2019-04-29 | 2019-04-29
HUF01 - H. U. FUENLABRADA | 6003492 | SILLON PACIENTE | [6 empty] | 365.78 | 0 |  | 0 |  | No | No | 2019-05-08 | 2019-04-29
HUF01 - H. U. FUENLABRADA | 6003493 | SILLON PACIENTE | [6 empty] | 365.78 | 0 |  | 0 |  | No | No | 2019-05-08 | 2019-04-29
HUF01 - H. U. FUENLABRADA | 6003494 | SILLON PACIENTE | [6 empty] | 365.78 | 0 |  | 0 |  | No | No | 2019-05-08 | 2019-04-29
HUF01 - H. U. FUENLABRADA | 6003496 | SILLON PACIENTE | [6 empty] | 365.78 | 0 |  | 0 |  | No | No | 2019-05-08 | 2019-04-29
HUF01 - H. U. FUENLABRADA | 6003497 | CAMILLA DOS SECCIONES HIDRAULICA |  | EMERGO | MERIVAARA 6250 | 19TT001680 |  |  | 3912.41 | 0 |  | 0 |  | No | No | 2019-05-08 | 2019-04-29
HUF01 - H. U. FUENLABRADA | 6003498 | CAMILLA DOS SECCIONES HIDRAULICA |  | EMERGO | MERIVAARA 6250 | 19TT001680 |  |  | 3912.41 | 0 |  | 0 |  | No | No | 2019-05-08 | 2019-04-29
HUF01 - H. U. FUENLABRADA | 6003499 | CAMILLA DOS SECCIONES HIDRAULICA |  | EMERGO | MERIVAARA 6250 | 19TT001680 |  |  | 3912.41 | 0 |  | 0 |  | No | No | 2019-05-08 | 2019-04-29
HUF01 - H. U. FUENLABRADA | 6003500 | CAMILLA DOS SECCIONES HIDRAULICA |  | EMERGO | MERIVAARA 6250 | 19TT001680 |  |  | 3912.41 | 0 |  | 0 |  | No | No | 2019-05-08 | 2019-04-29
HUF01 - H. U. FUENLABRADA | 6003501 | CAMILLA DOS SECCIONES HIDRAULICA |  | EMERGO | MERIVAARA 6250 | 19TT001680 |  |  | 3912.41 | 0 |  | 0 |  | No | No | 2019-05-08 | 2019-04-29
HUF01 - H. U. FUENLABRADA | 6003502 | CAMILLA DOS SECCIONES HIDRAULICA |  | EMERGO | MERIVAARA 6250 | 19TT001680 |  |  | 3912.41 | 0 |  | 0 |  | No | No | 2019-05-08 | 2019-04-29
HUF01 - H. U. FUENLABRADA | 6003503 | CAMILLA DOS SECCIONES HIDRAULICA |  | EMERGO | MERIVAARA 6250 | 19TT001680 |  |  | 3912.41 | 0 |  | 0 |  | No | No | 2019-05-08 | 2019-04-29
HUF01 - H. U. FUENLABRADA | 6003504 | CAMILLA DOS SECCIONES HIDRAULICA |  | EMERGO | MERIVAARA 6250 | 19TT001680 |  |  | 3912.41 | 0 |  | 0 |  | No | No | 2019-05-08 | 2019-04-29
HUF01 - H. U. FUENLABRADA | 6003505 | CAMILLA DOS SECCIONES HIDRAULICA |  | EMERGO | MERIVAARA 6250 | 19TT001680 |  |  | 3912.41 | 0 |  | 0 |  | No | No | 2019-05-08 | 2019-04-29
HUF01 - H. U. FUENLABRADA | 6003506 | CAMILLA DOS SECCIONES HIDRAULICA |  | EMERGO | MERIVAARA 6250 | 19TT001680 |  |  | 3912.41 | 0 |  | 0 |  | No | No | 2019-05-08 | 2019-04-29
HUF01 - H. U. FUENLABRADA | 6003507 | CAMILLA DOS SECCIONES HIDRAULICA |  | EMERGO | MERIVAARA 6250 | 19TT001680 |  |  | 3912.41 | 0 |  | 0 |  | No | No | 2019-05-08 | 2019-04-29
HUF01 - H. U. FUENLABRADA | 6003508 | CAMILLA DOS SECCIONES HIDRAULICA |  | EMERGO | MERIVAARA 6250 | 19TT001680 |  |  | 3912.41 | 0 |  | 0 |  | No | No | 2019-05-08 | 2019-04-29
HUF01 - H. U. FUENLABRADA | 6003509 | CAMILLA DOS SECCIONES HIDRAULICA |  | EMERGO | MERIVAARA 6250 | 19TT001680 |  |  | 3912.41 | 0 |  | 0 |  | No | No | 2019-05-08 | 2019-04-29
HUF01 - H. U. FUENLABRADA | 6003510 | CAMILLA DOS SECCIONES HIDRAULICA |  | EMERGO | MERIVAARA 6250 | 19TT001680 |  |  | 3912.5 | 0 |  | 0 |  | No | No | 2019-05-08 | 2019-04-29
HUF01 - H. U. FUENLABRADA | 6003511 | CAMILLA DOS SECCIONES HIDRAULICA |  | EMERGO | MERIVAARA 6250 | 19TT001681 |  |  | 3876.3 | 0 |  | 0 |  | No | No | 2019-05-08 | 2019-04-29
HUF01 - H. U. FUENLABRADA | 6003512 | CAMILLA DOS SECCIONES HIDRAULICA |  | EMERGO | MERIVAARA 6250 | 19TT001681 |  |  | 3876.29 | 0 |  | 0 |  | No | No | 2019-05-08 | 2019-04-29
HUF01 - H. U. FUENLABRADA | 6003513 | MESA EN L PARA SALA POSTPROCESADO | [6 empty] | 832.36 | 0 |  | 0 |  | No | No | 2019-03-14 | 2019-02-25
HUF01 - H. U. FUENLABRADA | 6003514 | CARRO AUXILIAR TRES PAÑOS PEQUEÑO | [6 empty] | 312.18 | 0 |  | 0 |  | No | No | 2019-03-14 | 2019-02-13
HUF01 - H. U. FUENLABRADA | 6003515 | CARRO AUXILIAR TRES PAÑOS PEQUEÑO | [6 empty] | 312.18 | 0 |  | 0 |  | No | No | 2019-03-14 | 2019-02-13
HUF01 - H. U. FUENLABRADA | 6003516 | CARRO AUXILIAR TRES PAÑOS GRANDE |  | METRO |  |  |  |  | 317.02 | 0 |  | 0 |  | No | No | 2019-03-14 | 2019-02-13
HUF01 - H. U. FUENLABRADA | 6003517 | CARRO AUXILIAR TRES PAÑOS GRANDE |  | METRO |  |  |  |  | 266.2 | 0 |  | 0 |  | No | No | 2019-03-14 | 2019-02-13
HUF01 - H. U. FUENLABRADA | 6003518 | BANCADA | [6 empty] | 193.01 | 0 |  | 0 |  | No | No | 2019-05-08 | 2019-04-24
HUF01 - H. U. FUENLABRADA | 6003519 | BANCADA | [6 empty] | 193.01 | 0 |  | 0 |  | No | No | 2019-05-08 | 2019-04-24
HUF01 - H. U. FUENLABRADA | 6003520 | BANCADA | [6 empty] | 193.01 | 0 |  | 0 |  | No | No | 2019-05-08 | 2019-04-24
HUF01 - H. U. FUENLABRADA | 6003521 | BANCADA | [6 empty] | 193.01 | 0 |  | 0 |  | No | No | 2019-05-08 | 2019-04-24
HUF01 - H. U. FUENLABRADA | 6003522 | BANCADA | [6 empty] | 193.01 | 0 |  | 0 |  | No | No | 2019-05-08 | 2019-04-24
HUF01 - H. U. FUENLABRADA | 6003523 | BANCADA | [6 empty] | 193.01 | 0 |  | 0 |  | No | No | 2019-05-08 | 2019-04-24
HUF01 - H. U. FUENLABRADA | 6003524 | BANCADA | [6 empty] | 193.01 | 0 |  | 0 |  | No | No | 2019-05-08 | 2019-04-24
HUF01 - H. U. FUENLABRADA | 6003525 | BANCADA | [6 empty] | 193.01 | 0 |  | 0 |  | No | No | 2019-05-08 | 2019-04-24
HUF01 - H. U. FUENLABRADA | 6003526 | BANCADA | [6 empty] | 193.01 | 0 |  | 0 |  | No | No | 2019-05-08 | 2019-04-24
HUF01 - H. U. FUENLABRADA | 6003527 | BANCADA | [6 empty] | 193.01 | 0 |  | 0 |  | No | No | 2019-05-08 | 2019-04-24
HUF01 - H. U. FUENLABRADA | 6003528 | BANCADA | [6 empty] | 193.01 | 0 |  | 0 |  | No | No | 2019-05-08 | 2019-04-24
HUF01 - H. U. FUENLABRADA | 6003529 | BANCADA | [6 empty] | 193.01 | 0 |  | 0 |  | No | No | 2019-05-08 | 2019-04-24
HUF01 - H. U. FUENLABRADA | 6003530 | BANCADA | [6 empty] | 193.01 | 0 |  | 0 |  | No | No | 2019-05-08 | 2019-04-24
HUF01 - H. U. FUENLABRADA | 6003531 | BANCADA | [6 empty] | 193.01 | 0 |  | 0 |  | No | No | 2019-05-08 | 2019-04-24
HUF01 - H. U. FUENLABRADA | 6003532 | BANCADA | [6 empty] | 193.01 | 0 |  | 0 |  | No | No | 2019-05-08 | 2019-04-24
HUF01 - H. U. FUENLABRADA | 6003533 | BANCADA | [6 empty] | 193.01 | 0 |  | 0 |  | No | No | 2019-05-08 | 2019-04-24
HUF01 - H. U. FUENLABRADA | 6003534 | BANCADA | [6 empty] | 193.01 | 0 |  | 0 |  | No | No | 2019-05-08 | 2019-04-24
HUF01 - H. U. FUENLABRADA | 6003535 | BANCADA | [6 empty] | 193.01 | 0 |  | 0 |  | No | No | 2019-05-08 | 2019-04-24
HUF01 - H. U. FUENLABRADA | 6003536 | BANCADA | [6 empty] | 193.01 | 0 |  | 0 |  | No | No | 2019-05-08 | 2019-04-24
HUF01 - H. U. FUENLABRADA | 6003537 | BANCADA | [6 empty] | 193.01 | 0 |  | 0 |  | No | No | 2019-05-08 | 2019-04-24
HUF01 - H. U. FUENLABRADA | 6003538 | BANCADA | [6 empty] | 193.01 | 0 |  | 0 |  | No | No | 2019-05-08 | 2019-04-24
HUF01 - H. U. FUENLABRADA | 6003539 | BANCADA | [6 empty] | 193.01 | 0 |  | 0 |  | No | No | 2019-05-08 | 2019-04-24
HUF01 - H. U. FUENLABRADA | 6003540 | BANCADA | [6 empty] | 193.01 | 0 |  | 0 |  | No | No | 2019-05-08 | 2019-04-24
HUF01 - H. U. FUENLABRADA | 6003541 | BANCADA | [6 empty] | 193.01 | 0 |  | 0 |  | No | No | 2019-05-08 | 2019-04-24
HUF01 - H. U. FUENLABRADA | 6003542 | BANCADA | [6 empty] | 193.01 | 0 |  | 0 |  | No | No | 2019-05-08 | 2019-04-24
HUF01 - H. U. FUENLABRADA | 6003543 | BANCADA | [6 empty] | 193.01 | 0 |  | 0 |  | No | No | 2019-05-08 | 2019-04-24
HUF01 - H. U. FUENLABRADA | 6003544 | BANCADA | [6 empty] | 193.01 | 0 |  | 0 |  | No | No | 2019-05-08 | 2019-04-24
HUF01 - H. U. FUENLABRADA | 6003545 | BANCADA | [6 empty] | 193.01 | 0 |  | 0 |  | No | No | 2019-05-08 | 2019-04-24
HUF01 - H. U. FUENLABRADA | 6003546 | BANCADA | [6 empty] | 193.01 | 0 |  | 0 |  | No | No | 2019-05-08 | 2019-04-24
HUF01 - H. U. FUENLABRADA | 6003547 | BANCADA | [6 empty] | 193.01 | 0 |  | 0 |  | No | No | 2019-05-08 | 2019-04-24
HUF01 - H. U. FUENLABRADA | 6003548 | BANCADA | [6 empty] | 193.01 | 0 |  | 0 |  | No | No | 2019-05-08 | 2019-04-24
HUF01 - H. U. FUENLABRADA | 6003549 | BANCADA | [6 empty] | 193.01 | 0 |  | 0 |  | No | No | 2019-05-08 | 2019-04-24
HUF01 - H. U. FUENLABRADA | 6003550 | BANCADA | [6 empty] | 193.01 | 0 |  | 0 |  | No | No | 2019-05-08 | 2019-04-24
HUF01 - H. U. FUENLABRADA | 6003551 | BANCADA | [6 empty] | 193.01 | 0 |  | 0 |  | No | No | 2019-05-08 | 2019-04-24
HUF01 - H. U. FUENLABRADA | 6003552 | BANCADA | [6 empty] | 193.01 | 0 |  | 0 |  | No | No | 2019-05-08 | 2019-04-24
HUF01 - H. U. FUENLABRADA | 6003553 | BANCADA | [6 empty] | 193.01 | 0 |  | 0 |  | No | No | 2019-05-08 | 2019-04-24
HUF01 - H. U. FUENLABRADA | 6003554 | BANCADA | [6 empty] | 193.01 | 0 |  | 0 |  | No | No | 2019-05-08 | 2019-04-24
HUF01 - H. U. FUENLABRADA | 6003555 | BANCADA | [6 empty] | 193.01 | 0 |  | 0 |  | No | No | 2019-05-08 | 2019-04-24
HUF01 - H. U. FUENLABRADA | 6003556 | BANCADA | [6 empty] | 193.01 | 0 |  | 0 |  | No | No | 2019-05-08 | 2019-04-24
HUF01 - H. U. FUENLABRADA | 6003557 | BANCADA | [6 empty] | 193.01 | 0 |  | 0 |  | No | No | 2019-05-08 | 2019-04-24
HUF01 - H. U. FUENLABRADA | 6003558 | BANCADA | [6 empty] | 193.01 | 0 |  | 0 |  | No | No | 2019-05-08 | 2019-04-24
HUF01 - H. U. FUENLABRADA | 6003559 | BANCADA | [6 empty] | 193.01 | 0 |  | 0 |  | No | No | 2019-05-08 | 2019-04-24
HUF01 - H. U. FUENLABRADA | 6003560 | BANCADA | [6 empty] | 193.01 | 0 |  | 0 |  | No | No | 2019-05-08 | 2019-04-24
HUF01 - H. U. FUENLABRADA | 6003561 | BANCADA | [6 empty] | 193.01 | 0 |  | 0 |  | No | No | 2019-05-08 | 2019-04-24
HUF01 - H. U. FUENLABRADA | 6003562 | BANCADA | [6 empty] | 193.01 | 0 |  | 0 |  | No | No | 2019-05-08 | 2019-04-24
HUF01 - H. U. FUENLABRADA | 6003563 | BANCADA | [6 empty] | 193.01 | 0 |  | 0 |  | No | No | 2019-05-08 | 2019-04-24
HUF01 - H. U. FUENLABRADA | 6003564 | BANCADA | [6 empty] | 193.01 | 0 |  | 0 |  | No | No | 2019-05-08 | 2019-04-24
HUF01 - H. U. FUENLABRADA | 6003565 | BANCADA | [6 empty] | 193.01 | 0 |  | 0 |  | No | No | 2019-05-08 | 2019-04-24
HUF01 - H. U. FUENLABRADA | 6003566 | BANCADA | [6 empty] | 193.01 | 0 |  | 0 |  | No | No | 2019-05-08 | 2019-04-24
HUF01 - H. U. FUENLABRADA | 6003567 | BANCADA | [6 empty] | 193.01 | 0 |  | 0 |  | No | No | 2019-05-08 | 2019-04-24
HUF01 - H. U. FUENLABRADA | 6003568 | BANCADA | [6 empty] | 193.01 | 0 |  | 0 |  | No | No | 2019-05-08 | 2019-04-24
HUF01 - H. U. FUENLABRADA | 6003569 | BANCADA | [6 empty] | 193.01 | 0 |  | 0 |  | No | No | 2019-05-08 | 2019-04-24
HUF01 - H. U. FUENLABRADA | 6003570 | BANCADA | [6 empty] | 193.01 | 0 |  | 0 |  | No | No | 2019-05-08 | 2019-04-24
HUF01 - H. U. FUENLABRADA | 6003571 | BANCADA | [6 empty] | 193.01 | 0 |  | 0 |  | No | No | 2019-05-08 | 2019-04-24
HUF01 - H. U. FUENLABRADA | 6003572 | BANCADA | [6 empty] | 193.01 | 0 |  | 0 |  | No | No | 2019-05-08 | 2019-04-24
HUF01 - H. U. FUENLABRADA | 6003573 | BANCADA | [6 empty] | 193.01 | 0 |  | 0 |  | No | No | 2019-05-08 | 2019-04-24
HUF01 - H. U. FUENLABRADA | 6003574 | BANCADA | [6 empty] | 193.01 | 0 |  | 0 |  | No | No | 2019-05-08 | 2019-04-24
HUF01 - H. U. FUENLABRADA | 6003575 | BANCADA | [6 empty] | 193.01 | 0 |  | 0 |  | No | No | 2019-05-08 | 2019-04-24
HUF01 - H. U. FUENLABRADA | 6003576 | BANCADA | [6 empty] | 193.01 | 0 |  | 0 |  | No | No | 2019-05-08 | 2019-04-24
HUF01 - H. U. FUENLABRADA | 6003577 | BANCADA | [6 empty] | 193.01 | 0 |  | 0 |  | No | No | 2019-05-08 | 2019-04-24
HUF01 - H. U. FUENLABRADA | 6003578 | BANCADA | [6 empty] | 193.01 | 0 |  | 0 |  | No | No | 2019-05-08 | 2019-04-24
HUF01 - H. U. FUENLABRADA | 6003579 | BANCADA | [6 empty] | 193.01 | 0 |  | 0 |  | No | No | 2019-05-08 | 2019-04-24
HUF01 - H. U. FUENLABRADA | 6003580 | BANCADA | [6 empty] | 193.01 | 0 |  | 0 |  | No | No | 2019-05-08 | 2019-04-24
HUF01 - H. U. FUENLABRADA | 6003581 | BANCADA | [6 empty] | 193.01 | 0 |  | 0 |  | No | No | 2019-05-08 | 2019-04-24
HUF01 - H. U. FUENLABRADA | 6003582 | BANCADA | [6 empty] | 193.01 | 0 |  | 0 |  | No | No | 2019-05-08 | 2019-04-24
HUF01 - H. U. FUENLABRADA | 6003583 | BANCADA | [6 empty] | 193.01 | 0 |  | 0 |  | No | No | 2019-05-08 | 2019-04-24
HUF01 - H. U. FUENLABRADA | 6003584 | BANCADA | [6 empty] | 193.01 | 0 |  | 0 |  | No | No | 2019-05-08 | 2019-04-24
HUF01 - H. U. FUENLABRADA | 6003585 | BANCADA | [6 empty] | 193.01 | 0 |  | 0 |  | No | No | 2019-05-08 | 2019-04-24
HUF01 - H. U. FUENLABRADA | 6003586 | BANCADA | [6 empty] | 193.01 | 0 |  | 0 |  | No | No | 2019-05-08 | 2019-04-24
HUF01 - H. U. FUENLABRADA | 6003587 | BANCADA | [6 empty] | 193.01 | 0 |  | 0 |  | No | No | 2019-05-08 | 2019-04-24
HUF01 - H. U. FUENLABRADA | 6003588 | BANCADA | [6 empty] | 193.01 | 0 |  | 0 |  | No | No | 2019-05-08 | 2019-04-24
HUF01 - H. U. FUENLABRADA | 6003589 | BANCADA | [6 empty] | 193.01 | 0 |  | 0 |  | No | No | 2019-05-08 | 2019-04-24
HUF01 - H. U. FUENLABRADA | 6003590 | BANCADA | [6 empty] | 193.01 | 0 |  | 0 |  | No | No | 2019-05-08 | 2019-04-24
HUF01 - H. U. FUENLABRADA | 6003591 | BANCADA | [6 empty] | 193.01 | 0 |  | 0 |  | No | No | 2019-05-08 | 2019-04-24
HUF01 - H. U. FUENLABRADA | 6003592 | BANCADA | [6 empty] | 193.01 | 0 |  | 0 |  | No | No | 2019-05-08 | 2019-04-24
HUF01 - H. U. FUENLABRADA | 6003593 | BANCADA | [6 empty] | 193.01 | 0 |  | 0 |  | No | No | 2019-05-08 | 2019-04-24
HUF01 - H. U. FUENLABRADA | 6003594 | BANCADA | [6 empty] | 193.01 | 0 |  | 0 |  | No | No | 2019-05-08 | 2019-04-24
HUF01 - H. U. FUENLABRADA | 6003595 | BANCADA | [6 empty] | 193.01 | 0 |  | 0 |  | No | No | 2019-05-08 | 2019-04-24
HUF01 - H. U. FUENLABRADA | 6003596 | BANCADA | [6 empty] | 193.01 | 0 |  | 0 |  | No | No | 2019-05-08 | 2019-04-24
HUF01 - H. U. FUENLABRADA | 6003597 | BANCADA | [6 empty] | 193.01 | 0 |  | 0 |  | No | No | 2019-05-08 | 2019-04-24
HUF01 - H. U. FUENLABRADA | 6003598 | BANCADA | [6 empty] | 193.01 | 0 |  | 0 |  | No | No | 2019-05-08 | 2019-04-24
HUF01 - H. U. FUENLABRADA | 6003599 | BANCADA | [6 empty] | 193.01 | 0 |  | 0 |  | No | No | 2019-05-08 | 2019-04-24
HUF01 - H. U. FUENLABRADA | 6003602 | SILLA DE DUCHA Y WC CON RUEDAS |  | ETAC | 80229223 | 47172 |  |  | 306.02 | 0 |  | 0 |  | No | No | 2019-03-14 | 2019-02-08
HUF01 - H. U. FUENLABRADA | 6003603 | SILLON DE EXTRACCION |  | MEDISA | MEDBLOOD |  |  |  | 1514.92 | 0 |  | 0 |  | No | No | 2019-05-08 | 2019-03-25
HUF01 - H. U. FUENLABRADA | 6003604 | SILLON DE EXTRACCION |  | MEDISA | MEDBLOOD |  |  |  | 1514.92 | 0 |  | 0 |  | No | No | 2019-05-08 | 2019-03-25
HUF01 - H. U. FUENLABRADA | 6003606 | MESA AUX. INOX. 2 ENTREPAÑOS | [6 empty] | 157.08 | 0 |  | 0 |  | No | No | 2019-03-14 | 2019-02-21
HUF01 - H. U. FUENLABRADA | 6003607 | MESA AUX. INOX. 2 ENTREPAÑOS | [6 empty] | 157.08 | 0 |  | 0 |  | No | No | 2019-03-14 | 2019-02-21
HUF01 - H. U. FUENLABRADA | 6003608 | MESA AUX. INOX. 2 ENTREPAÑOS | [6 empty] | 157.08 | 0 |  | 0 |  | No | No | 2019-03-14 | 2019-02-21
HUF01 - H. U. FUENLABRADA | 6003609 | MESA AUX. INOX. 2 ENTREPAÑOS | [6 empty] | 157.08 | 0 |  | 0 |  | No | No | 2019-03-14 | 2019-02-21
HUF01 - H. U. FUENLABRADA | 6003610 | MESA AUX. INOX. 2 ENTREPAÑOS | [6 empty] | 157.08 | 0 |  | 0 |  | No | No | 2019-03-14 | 2019-02-21
HUF01 - H. U. FUENLABRADA | 6003611 | MESA AUX. INOX. 2 ENTREPAÑOS | [6 empty] | 157.09 | 0 |  | 0 |  | No | No | 2019-03-14 | 2019-02-21
HUF01 - H. U. FUENLABRADA | 6003625 | SILLA DE RUEDAS C/PORTAOXIGENOS/SUEROS |  | BREEZY |  |  |  |  | 266.07 | 0 |  | 0 |  | No | No | 2019-03-14 | 2019-02-21
HUF01 - H. U. FUENLABRADA | 6003626 | SILLA DE RUEDAS C/PORTAOXIGENOS/SUEROS |  | BREEZY |  |  |  |  | 266.07 | 0 |  | 0 |  | No | No | 2019-03-14 | 2019-02-21
HUF01 - H. U. FUENLABRADA | 6003627 | SILLA DE RUEDAS C/PORTAOXIGENOS/SUEROS |  | BREEZY |  |  |  |  | 266.07 | 0 |  | 0 |  | No | No | 2019-03-14 | 2019-02-21
HUF01 - H. U. FUENLABRADA | 6003628 | SILLA DE RUEDAS C/PORTAOXIGENOS/SUEROS |  | BREEZY |  |  |  |  | 266.07 | 0 |  | 0 |  | No | No | 2019-03-14 | 2019-02-21
HUF01 - H. U. FUENLABRADA | 6003629 | SILLA DE RUEDAS C/PORTAOXIGENOS/SUEROS |  | BREEZY |  |  |  |  | 266.06 | 0 |  | 0 |  | No | No | 2019-03-14 | 2019-02-21
HUF01 - H. U. FUENLABRADA | 6003630 | MESA RECTANGULAR 90*200 CM | [6 empty] | 204.44 | 0 |  | 0 |  | No | Desconocido | 2019-05-08 | 2019-03-20
HUF01 - H. U. FUENLABRADA | 6003631 | TAQUILLA 1 CUERPO 2 PUERTAS | [6 empty] | 152.4 | 0 |  | 0 |  | No | No | 2019-03-14 | 2019-03-11
HUF01 - H. U. FUENLABRADA | 6003632 | TAQUILLA 1 CUERPO 2 PUERTAS | [6 empty] | 152.4 | 0 |  | 0 |  | No | No | 2019-03-14 | 2019-03-11
HUF01 - H. U. FUENLABRADA | 6003633 | CARRO AUXILIAR TRES PAÑOS GRANDE |  | METRO |  |  |  |  | 317.02 | 0 |  | 0 |  | No | No | 2019-03-14 | 2019-03-06
HUF01 - H. U. FUENLABRADA | 6003634 | ARMARIO 2010*900 | [6 empty] | 316.95 | 0 |  | 0 |  | No | No | 2019-05-08 | 2019-03-21
HUF01 - H. U. FUENLABRADA | 6003635 | ARMARIO 2010*900 | [6 empty] | 316.94 | 0 |  | 0 |  | No | No | 2019-05-08 | 2019-03-21
HUF01 - H. U. FUENLABRADA | 6003682 | SILLA C/RUEDA C/BRAZO | [5 empty] | 2019-11-18 | 140.66 | 0 |  | 0 |  | No | No | 2019-03-14 | 2019-03-11
HUF01 - H. U. FUENLABRADA | 6003683 | SILLA C/RUEDA C/BRAZO | [5 empty] | 2019-11-18 | 140.66 | 0 |  | 0 |  | No | No | 2019-03-14 | 2019-03-11
HUF01 - H. U. FUENLABRADA | 6003684 | SILLA C/RUEDA C/BRAZO | [6 empty] | 140.66 | 0 |  | 0 |  | No | No | 2019-03-14 | 2019-03-11
HUF01 - H. U. FUENLABRADA | 6003685 | SILLA C/RUEDA C/BRAZO | [6 empty] | 140.66 | 0 |  | 0 |  | No | No | 2019-03-14 | 2019-03-11
HUF01 - H. U. FUENLABRADA | 6003686 | SILLA C/RUEDA C/BRAZO | [6 empty] | 140.66 | 0 |  | 0 |  | No | No | 2019-03-14 | 2019-03-11
HUF01 - H. U. FUENLABRADA | 6003687 | SILLA C/RUEDA C/BRAZO | [6 empty] | 140.66 | 0 |  | 0 |  | No | No | 2019-03-14 | 2019-03-11
HUF01 - H. U. FUENLABRADA | 6003688 | SILLA C/RUEDA C/BRAZO | [6 empty] | 140.66 | 0 |  | 0 |  | No | No | 2019-03-14 | 2019-03-11
HUF01 - H. U. FUENLABRADA | 6003689 | SILLA C/RUEDA C/BRAZO | [6 empty] | 140.66 | 0 |  | 0 |  | No | No | 2019-03-14 | 2019-03-11
HUF01 - H. U. FUENLABRADA | 6003690 | SILLA C/RUEDA C/BRAZO | [6 empty] | 140.66 | 0 |  | 0 |  | No | No | 2019-03-14 | 2019-03-11
HUF01 - H. U. FUENLABRADA | 6003691 | SILLA C/RUEDA C/BRAZO | [6 empty] | 140.66 | 0 |  | 0 |  | No | No | 2019-03-14 | 2019-03-11
HUF01 - H. U. FUENLABRADA | 6003692 | SILLA C/RUEDA C/BRAZO | [6 empty] | 140.66 | 0 |  | 0 |  | No | No | 2019-03-14 | 2019-03-11
HUF01 - H. U. FUENLABRADA | 6003693 | SILLA C/RUEDA C/BRAZO | [5 empty] | 2019-11-18 | 140.66 | 0 |  | 0 |  | No | No | 2019-03-14 | 2019-03-11
HUF01 - H. U. FUENLABRADA | 6003694 | SILLA C/RUEDA C/BRAZO | [5 empty] | 2019-11-18 | 140.66 | 0 |  | 0 |  | No | No | 2019-03-14 | 2019-03-11
HUF01 - H. U. FUENLABRADA | 6003695 | SILLA C/RUEDA C/BRAZO | [6 empty] | 140.66 | 0 |  | 0 |  | No | No | 2019-03-14 | 2019-03-11
HUF01 - H. U. FUENLABRADA | 6003696 | SILLA C/RUEDA C/BRAZO | [6 empty] | 140.66 | 0 |  | 0 |  | No | No | 2019-03-14 | 2019-03-11
HUF01 - H. U. FUENLABRADA | 6003697 | SILLA C/RUEDA C/BRAZO | [6 empty] | 140.66 | 0 |  | 0 |  | No | No | 2019-03-14 | 2019-03-11
HUF01 - H. U. FUENLABRADA | 6003698 | SILLA C/RUEDA C/BRAZO | [6 empty] | 140.66 | 0 |  | 0 |  | No | No | 2019-03-14 | 2019-03-11
HUF01 - H. U. FUENLABRADA | 6003699 | SILLA C/RUEDA C/BRAZO | [6 empty] | 140.66 | 0 |  | 0 |  | No | No | 2019-03-14 | 2019-03-11
HUF01 - H. U. FUENLABRADA | 6003700 | SILLA C/RUEDA C/BRAZO | [6 empty] | 140.66 | 0 |  | 0 |  | No | No | 2019-03-14 | 2019-03-11
HUF01 - H. U. FUENLABRADA | 6003701 | SILLA C/RUEDA C/BRAZO | [6 empty] | 140.66 | 0 |  | 0 |  | No | No | 2019-03-14 | 2019-03-11
HUF01 - H. U. FUENLABRADA | 6003702 | SILLA C/RUEDA C/BRAZO | [6 empty] | 140.66 | 0 |  | 0 |  | No | No | 2019-03-14 | 2019-03-11
HUF01 - H. U. FUENLABRADA | 6003703 | SILLA C/RUEDA C/BRAZO | [6 empty] | 140.66 | 0 |  | 0 |  | No | No | 2019-03-14 | 2019-03-11
HUF01 - H. U. FUENLABRADA | 6003704 | MESA 140 X 70 | [6 empty] | 93.14 | 0 |  | 0 |  | No | No | 2019-03-14 | 2019-03-11
HUF01 - H. U. FUENLABRADA | 6003705 | MUEBLE BOX URGENCIAS VITALES PARED IZDA | [6 empty] | 3482.29 | 0 |  | 0 |  | No | No | 2019-03-14 | 2019-03-01
HUF01 - H. U. FUENLABRADA | 6003706 | MUEBLE BOX URGENCIAS VITALES | [6 empty] | 3636.1 | 0 |  | 0 |  | No | No | 2019-03-14 | 2019-03-01
HUF01 - H. U. FUENLABRADA | 6003707 | ARMARIO MEDICACION 65*55*190 CM C/CESTAS | [5 empty] | 2019-04-24 | 1031.27 | 0 |  | 0 |  | No | No | 2019-05-08 | 2019-04-11
HUF01 - H. U. FUENLABRADA | 6003708 | ARMARIO MEDICACION 65*55*190 CM C/CESTAS | [5 empty] | 2019-04-24 | 1031.27 | 0 |  | 0 |  | No | No | 2019-05-08 | 2019-04-11
HUF01 - H. U. FUENLABRADA | 6003709 | ARMARIO MEDICACION 65*55*190 CM C/CESTAS | [5 empty] | 2019-04-24 | 1031.27 | 0 |  | 0 |  | No | No | 2019-05-08 | 2019-04-11
HUF01 - H. U. FUENLABRADA | 6003710 | ARMARIO MEDICACION 65*55*190 CM | [5 empty] | 2019-04-24 | 770.12 | 0 |  | 0 |  | No | No | 2019-05-08 | 2019-04-11
HUF01 - H. U. FUENLABRADA | 6003711 | ARMARIO MEDICACION 65*55*190 CM | [5 empty] | 2019-04-24 | 770.12 | 0 |  | 0 |  | No | No | 2019-05-08 | 2019-04-11
HUF01 - H. U. FUENLABRADA | 6003722 | MESA DE RIÑON |  | TOTAL EKIP |  |  |  |  | 241.7 | 0 |  | 0 |  | No | Desconocido | 2019-05-08 | 2019-04-09
HUF01 - H. U. FUENLABRADA | 6003723 | MESA DE RIÑON |  | TOTAL EKIP |  |  |  |  | 241.7 | 0 |  | 0 |  | No | Desconocido | 2019-05-08 | 2019-04-09
HUF01 - H. U. FUENLABRADA | 6003724 | MESA DE RIÑON |  | TOTAL EKIP |  |  |  |  | 241.7 | 0 |  | 0 |  | No | No | 2019-05-08 | 2019-04-09
HUF01 - H. U. FUENLABRADA | 6003725 | MESA DE RIÑON |  | TOTAL EKIP |  |  |  |  | 241.7 | 0 |  | 0 |  | No | No | 2019-05-08 | 2019-04-09
HUF01 - H. U. FUENLABRADA | 6003726 | MESA DE RIÑON |  | TOTAL EKIP |  |  |  |  | 241.7 | 0 |  | 0 |  | No | No | 2019-05-08 | 2019-04-09
HUF01 - H. U. FUENLABRADA | 6003727 | MESA DE RIÑON |  | TOTAL EKIP |  |  |  |  | 241.7 | 0 |  | 0 |  | No | Desconocido | 2019-05-08 | 2019-04-09
HUF01 - H. U. FUENLABRADA | 6003728 | MESA DE RIÑON |  | TOTAL EKIP |  |  |  |  | 241.7 | 0 |  | 0 |  | No | Desconocido | 2019-05-08 | 2019-04-09
HUF01 - H. U. FUENLABRADA | 6003729 | MESA DE RIÑON |  | TOTAL EKIP |  |  |  |  | 241.68 | 0 |  | 0 |  | No | Desconocido | 2019-05-08 | 2019-04-09
HUF01 - H. U. FUENLABRADA | 6003730 | SILLA S/RUEDA S/ TAPIZADA |  | GESTION INTEGRAL DE OFICINA | . |  |  | 2019-11-18 | 80.39 | 0 |  | 0 |  | No | No | 2019-05-08 | 2019-03-14
HUF01 - H. U. FUENLABRADA | 6003731 | SILLA S/RUEDA S/ TAPIZADA |  | GESTION INTEGRAL DE OFICINA | . |  |  | 2019-11-18 | 80.39 | 0 |  | 0 |  | No | No | 2019-05-08 | 2019-03-14
HUF01 - H. U. FUENLABRADA | 6003732 | SILLA S/RUEDA S/ TAPIZADA |  | GESTION INTEGRAL DE OFICINA | . |  |  | 2019-11-18 | 80.39 | 0 |  | 0 |  | No | No | 2019-05-08 | 2019-03-14
HUF01 - H. U. FUENLABRADA | 6003733 | SILLA S/RUEDA S/ TAPIZADA |  | GESTION INTEGRAL DE OFICINA | . |  |  | 2019-11-18 | 80.39 | 0 |  | 0 |  | No | No | 2019-05-08 | 2019-03-14
HUF01 - H. U. FUENLABRADA | 6003734 | SILLA S/RUEDA S/ TAPIZADA |  | GESTION INTEGRAL DE OFICINA | . |  |  |  | 80.39 | 0 |  | 0 |  | No | No | 2019-05-08 | 2019-03-14
HUF01 - H. U. FUENLABRADA | 6003735 | SILLA S/RUEDA S/ TAPIZADA |  | GESTION INTEGRAL DE OFICINA | . |  |  |  | 80.39 | 0 |  | 0 |  | No | No | 2019-05-08 | 2019-03-14
HUF01 - H. U. FUENLABRADA | 6003736 | SILLA S/RUEDA S/ TAPIZADA |  | GESTION INTEGRAL DE OFICINA | . |  |  |  | 80.39 | 0 |  | 0 |  | No | No | 2019-05-08 | 2019-03-14
HUF01 - H. U. FUENLABRADA | 6003737 | SILLA S/RUEDA S/ TAPIZADA |  | GESTION INTEGRAL DE OFICINA | . |  |  |  | 80.39 | 0 |  | 0 |  | No | No | 2019-05-08 | 2019-03-14
HUF01 - H. U. FUENLABRADA | 6003738 | SILLA S/RUEDA S/ TAPIZADA |  | GESTION INTEGRAL DE OFICINA | . |  |  |  | 80.39 | 0 |  | 0 |  | No | No | 2019-05-08 | 2019-03-14
HUF01 - H. U. FUENLABRADA | 6003739 | SILLA S/RUEDA S/ TAPIZADA |  | GESTION INTEGRAL DE OFICINA | . |  |  |  | 80.41 | 0 |  | 0 |  | No | No | 2019-05-08 | 2019-03-14
HUF01 - H. U. FUENLABRADA | 6003740 | ARMARIO MIXTO | [5 empty] | 2019-11-18 | 218.29 | 0 |  | 0 |  | No | No | 2019-05-08 | 2019-04-09
HUF01 - H. U. FUENLABRADA | 6003741 | ARMARIO MIXTO | [5 empty] | 2019-11-18 | 218.28 | 0 |  | 0 |  | No | No | 2019-05-08 | 2019-04-09
HUF01 - H. U. FUENLABRADA | 6003742 | TABURETE CON RESPALDO | [6 empty] | 143.18 | 0 |  | 0 |  | No | No | 2019-05-08 | 2019-03-20
HUF01 - H. U. FUENLABRADA | 6003743 | TABURETE CON RESPALDO | [6 empty] | 143.18 | 0 |  | 0 |  | No | No | 2019-05-08 | 2019-03-20
HUF01 - H. U. FUENLABRADA | 6003744 | TABURETE CON RESPALDO | [6 empty] | 143.18 | 0 |  | 0 |  | No | No | 2019-05-08 | 2019-03-20
HUF01 - H. U. FUENLABRADA | 6003745 | TABURETE CON RESPALDO | [6 empty] | 143.18 | 0 |  | 0 |  | No | No | 2019-05-08 | 2019-03-20
HUF01 - H. U. FUENLABRADA | 6003746 | TABURETE CON RESPALDO | [6 empty] | 143.18 | 0 |  | 0 |  | No | No | 2019-05-08 | 2019-03-20
HUF01 - H. U. FUENLABRADA | 6003747 | ESTANTERIA DE ACERO INOXIDABLE | [6 empty] | 1902.27 | 0 |  | 0 |  | No | No | 2019-05-08 | 2019-03-21
HUF01 - H. U. FUENLABRADA | 6003748 | ARMARIO 1800 X 1000 |  | GESTION INTEGRAL DE OFICINAS |  |  |  |  | 281.69 | 0 |  | 0 |  | No | No | 2019-05-08 | 2019-03-29
HUF01 - H. U. FUENLABRADA | 6003749 | ARMARIO 1800 X 1000 |  | GESTION INTEGRAL DE OFICINAS |  |  |  |  | 281.69 | 0 |  | 0 |  | No | No | 2019-05-08 | 2019-03-29
HUF01 - H. U. FUENLABRADA | 6003750 | ARMARIO 1800 X 1000 |  | GESTION INTEGRAL DE OFICINAS |  |  |  |  | 281.69 | 0 |  | 0 |  | No | No | 2019-05-08 | 2019-03-29
HUF01 - H. U. FUENLABRADA | 6003751 | ARMARIO 1800 X 1000 |  | GESTION INTEGRAL DE OFICINAS |  |  |  |  | 281.68 | 0 |  | 0 |  | No | No | 2019-05-08 | 2019-03-29
HUF01 - H. U. FUENLABRADA | 6003752 | TAQUILLA 1 CUERPO 6 PUERTAS | [6 empty] | 432.16 | 0 |  | 0 |  | No | No | 2019-06-03 | 2019-04-25
HUF01 - H. U. FUENLABRADA | 6003753 | TAQUILLA 1 CUERPO 4 PUERTAS | [6 empty] | 305.9 | 0 |  | 0 |  | No | No | 2019-06-03 | 2019-04-25
HUF01 - H. U. FUENLABRADA | 6003755 | CARRO AUXILIAR TRES PAÑOS GRANDE |  | METRO |  |  |  |  | 317.02 | 0 |  | 0 |  | No | No | 2019-06-03 | 2019-05-08
HUF01 - H. U. FUENLABRADA | 6003756 | SILLA C/RUEDA C/BRAZO |  | GESTION INTEGRAL DE OFICINAS | . |  |  |  | 140.66 | 0 |  | 0 |  | No | No | 2019-05-08 | 2019-04-26
HUF01 - H. U. FUENLABRADA | 6003757 | SILLA C/RUEDA C/BRAZO |  | GESTION INTEGRAL DE OFICINAS | . |  |  |  | 140.66 | 0 |  | 0 |  | No | No | 2019-05-08 | 2019-04-26
HUF01 - H. U. FUENLABRADA | 6003758 | SILLA C/RUEDA C/BRAZO |  | GESTION INTEGRAL DE OFICINAS | . |  |  | 2019-11-18 | 140.66 | 0 |  | 0 |  | No | No | 2019-05-08 | 2019-04-26
HUF01 - H. U. FUENLABRADA | 6003759 | SILLA C/RUEDA C/BRAZO |  | GESTION INTEGRAL DE OFICINAS | . |  |  |  | 140.66 | 0 |  | 0 |  | No | No | 2019-05-08 | 2019-04-26
HUF01 - H. U. FUENLABRADA | 6003760 | SILLA C/RUEDA C/BRAZO |  | GESTION INTEGRAL DE OFICINAS | . |  |  | 2019-11-18 | 140.66 | 0 |  | 0 |  | No | No | 2019-05-08 | 2019-04-26
HUF01 - H. U. FUENLABRADA | 6003761 | SILLA C/RUEDA C/BRAZO |  | GESTION INTEGRAL DE OFICINAS | . |  |  |  | 140.66 | 0 |  | 0 |  | No | No | 2019-05-08 | 2019-04-26
HUF01 - H. U. FUENLABRADA | 6003762 | SILLA C/RUEDA C/BRAZO |  | GESTION INTEGRAL DE OFICINAS | . |  |  |  | 140.66 | 0 |  | 0 |  | No | No | 2019-05-08 | 2019-04-26
HUF01 - H. U. FUENLABRADA | 6003763 | SILLA C/RUEDA C/BRAZO |  | GESTION INTEGRAL DE OFICINAS | . |  |  |  | 140.66 | 0 |  | 0 |  | No | No | 2019-05-08 | 2019-04-26
HUF01 - H. U. FUENLABRADA | 6003764 | SILLA C/RUEDA C/BRAZO |  | GESTION INTEGRAL DE OFICINAS | . |  |  | 2019-11-18 | 140.66 | 0 |  | 0 |  | No | No | 2019-05-08 | 2019-04-26
HUF01 - H. U. FUENLABRADA | 6003765 | SILLA C/RUEDA C/BRAZO |  | GESTION INTEGRAL DE OFICINAS | . |  |  | 2019-11-18 | 140.66 | 0 |  | 0 |  | No | No | 2019-05-08 | 2019-04-26
HUF01 - H. U. FUENLABRADA | 6003766 | SILLA C/RUEDA C/BRAZO |  | GESTION INTEGRAL DE OFICINAS | . |  |  |  | 140.66 | 0 |  | 0 |  | No | No | 2019-05-08 | 2019-04-26
HUF01 - H. U. FUENLABRADA | 6003767 | SILLA C/RUEDA C/BRAZO |  | GESTION INTEGRAL DE OFICINAS | . |  |  | 2019-11-18 | 140.69 | 0 |  | 0 |  | No | No | 2019-05-08 | 2019-04-26
HUF01 - H. U. FUENLABRADA | 6003768 | MESA 1680*1000*1000 | [5 empty] | 2019-06-05 | 553.16 | 0 |  | 0 |  | No | No | 2019-06-03 | 2019-05-31
HUF01 - H. U. FUENLABRADA | 6003769 | MESA 2450*1000*1000 | [5 empty] | 2019-06-05 | 574.85 | 0 |  | 0 |  | No | No | 2019-06-03 | 2019-05-31
HUF01 - H. U. FUENLABRADA | 6003770 | MUEBLE BAJO 55x85x58 | [6 empty] | 181.5 | 0 |  | 0 |  | No | Desconocido | 2019-06-03 | 2019-05-16
HUF01 - H. U. FUENLABRADA | 6003771 | MUEBLE BAJO 55x85x58 | [6 empty] | 181.5 | 0 |  | 0 |  | No | Desconocido | 2019-06-03 | 2019-05-16
HUF01 - H. U. FUENLABRADA | 6003772 | ARMARIO 800x300x2010 | [5 empty] | 2019-06-05 | 363.48 | 0 |  | 0 |  | No | No | 2019-06-18 | 2019-06-04
HUF01 - H. U. FUENLABRADA | 6003773 | TAQUILLA 1 CUERPO 4 PUERTAS | [6 empty] | 305.9 | 0 |  | 0 |  | No | No | 2019-06-03 | 2019-04-26
HUF01 - H. U. FUENLABRADA | 6003776 | MESA REUNIONES 280X120X74 | [6 empty] | 538.04 | 0 |  | 0 |  | No | No | 2019-06-03 | 2019-05-31
HUF01 - H. U. FUENLABRADA | 6003777 | ARMARIO 1520*450*420 | [5 empty] | 2019-06-05 | 154.75 | 0 |  | 0 |  | No | No | 2019-06-03 | 2019-05-31
HUF01 - H. U. FUENLABRADA | 6003778 | BANCADA | [5 empty] | 2019-06-14 | 193.01 | 0 |  | 0 |  | No | No | 2019-06-18 | 2019-06-07
HUF01 - H. U. FUENLABRADA | 6003779 | BANCADA | [5 empty] | 2019-06-14 | 193.01 | 0 |  | 0 |  | No | No | 2019-06-18 | 2019-06-07
HUF01 - H. U. FUENLABRADA | 6003780 | BANCADA | [5 empty] | 2019-06-14 | 193.01 | 0 |  | 0 |  | No | No | 2019-06-18 | 2019-06-07
HUF01 - H. U. FUENLABRADA | 6003781 | BANCADA | [5 empty] | 2019-06-14 | 193.01 | 0 |  | 0 |  | No | No | 2019-06-18 | 2019-06-07
HUF01 - H. U. FUENLABRADA | 6003782 | SILLON FIJO | [5 empty] | 2019-06-06 | 164.38 | 0 |  | 0 |  | No | No | 2019-06-18 | 2019-06-07
HUF01 - H. U. FUENLABRADA | 6003783 | SILLON FIJO | [5 empty] | 2019-06-06 | 164.38 | 0 |  | 0 |  | No | No | 2019-06-18 | 2019-06-07
HUF01 - H. U. FUENLABRADA | 6003784 | SILLON FIJO | [5 empty] | 2019-06-06 | 164.38 | 0 |  | 0 |  | No | No | 2019-06-18 | 2019-06-07
HUF01 - H. U. FUENLABRADA | 6003785 | SILLON FIJO | [5 empty] | 2019-06-06 | 164.38 | 0 |  | 0 |  | No | No | 2019-06-18 | 2019-06-07
HUF01 - H. U. FUENLABRADA | 6003786 | SILLON FIJO | [5 empty] | 2019-06-06 | 164.38 | 0 |  | 0 |  | No | No | 2019-06-18 | 2019-06-07
HUF01 - H. U. FUENLABRADA | 6003787 | SILLON FIJO | [5 empty] | 2019-06-06 | 164.38 | 0 |  | 0 |  | No | No | 2019-06-18 | 2019-06-07
HUF01 - H. U. FUENLABRADA | 6003788 | SILLON FIJO | [5 empty] | 2019-06-06 | 164.38 | 0 |  | 0 |  | No | No | 2019-06-18 | 2019-06-07
HUF01 - H. U. FUENLABRADA | 6003789 | SILLON FIJO | [5 empty] | 2019-06-06 | 164.38 | 0 |  | 0 |  | No | No | 2019-06-18 | 2019-06-07
HUF01 - H. U. FUENLABRADA | 6003790 | SILLON FIJO | [5 empty] | 2019-06-06 | 164.38 | 0 |  | 0 |  | No | No | 2019-06-18 | 2019-06-07
HUF01 - H. U. FUENLABRADA | 6003791 | SILLON FIJO | [5 empty] | 2019-06-06 | 164.38 | 0 |  | 0 |  | No | No | 2019-06-18 | 2019-06-07
HUF01 - H. U. FUENLABRADA | 6003792 | SILLON FIJO | [5 empty] | 2019-06-06 | 164.38 | 0 |  | 0 |  | No | No | 2019-06-18 | 2019-06-07
HUF01 - H. U. FUENLABRADA | 6003793 | SILLA GIRATORIA C/ RUEDAS | [5 empty] | 2019-06-12 | 111.68 | 0 |  | 0 |  | No | No | 2019-06-18 | 2019-06-07
HUF01 - H. U. FUENLABRADA | 6003794 | SILLA GIRATORIA C/ RUEDAS | [5 empty] | 2019-06-12 | 111.68 | 0 |  | 0 |  | No | No | 2019-06-18 | 2019-06-07
HUF01 - H. U. FUENLABRADA | 6003795 | SILLA GIRATORIA C/ RUEDAS | [5 empty] | 2019-06-12 | 111.68 | 0 |  | 0 |  | No | No | 2019-06-18 | 2019-06-07
HUF01 - H. U. FUENLABRADA | 6003796 | SILLA GIRATORIA C/ RUEDAS | [5 empty] | 2019-06-12 | 111.68 | 0 |  | 0 |  | No | No | 2019-06-18 | 2019-06-07
HUF01 - H. U. FUENLABRADA | 6003797 | SILLA GIRATORIA C/ RUEDAS | [5 empty] | 2019-06-12 | 111.68 | 0 |  | 0 |  | No | No | 2019-06-18 | 2019-06-07
HUF01 - H. U. FUENLABRADA | 6003798 | SILLA GIRATORIA C/ RUEDAS | [5 empty] | 2019-06-12 | 111.68 | 0 |  | 0 |  | No | No | 2019-06-18 | 2019-06-07
HUF01 - H. U. FUENLABRADA | 6003799 | SILLA GIRATORIA C/ RUEDAS | [5 empty] | 2019-06-12 | 111.68 | 0 |  | 0 |  | No | No | 2019-06-18 | 2019-06-07
HUF01 - H. U. FUENLABRADA | 6003800 | SILLA GIRATORIA C/ RUEDAS | [5 empty] | 2019-06-12 | 111.68 | 0 |  | 0 |  | No | No | 2019-06-18 | 2019-06-07
HUF01 - H. U. FUENLABRADA | 6003801 | SILLA GIRATORIA C/ RUEDAS | [5 empty] | 2019-06-12 | 111.68 | 0 |  | 0 |  | No | No | 2019-06-18 | 2019-06-07
HUF01 - H. U. FUENLABRADA | 6003802 | SILLA GIRATORIA C/ RUEDAS | [5 empty] | 2019-06-12 | 111.68 | 0 |  | 0 |  | No | No | 2019-06-18 | 2019-06-07
HUF01 - H. U. FUENLABRADA | 6003803 | SILLA GIRATORIA C/ RUEDAS | [5 empty] | 2019-06-12 | 111.68 | 0 |  | 0 |  | No | No | 2019-06-18 | 2019-06-07
HUF01 - H. U. FUENLABRADA | 6003804 | SILLA GIRATORIA C/ RUEDAS | [5 empty] | 2019-06-12 | 111.69 | 0 |  | 0 |  | No | No | 2019-06-18 | 2019-06-07
HUF01 - H. U. FUENLABRADA | 6003807 | ARMARIO 80*100 | [5 empty] | 2019-06-12 | 239.1 | 0 |  | 0 |  | No | No | 2019-06-18 | 2019-06-07
HUF01 - H. U. FUENLABRADA | 6003808 | ARMARIO 80*100 | [5 empty] | 2019-06-12 | 239.1 | 0 |  | 0 |  | No | No | 2019-06-18 | 2019-06-07
HUF01 - H. U. FUENLABRADA | 6003809 | MESA AUX. INOX. 2 ENTREPAÑOS | [6 empty] | 157.08 | 0 |  | 0 |  | No | No | 2019-06-03 | 2019-05-29
HUF01 - H. U. FUENLABRADA | 6003810 | MESA AUX. INOX. 2 ENTREPAÑOS | [6 empty] | 157.08 | 0 |  | 0 |  | No | No | 2019-06-03 | 2019-05-29
HUF01 - H. U. FUENLABRADA | 6003811 | MESA AUX. INOX. 2 ENTREPAÑOS | [6 empty] | 157.08 | 0 |  | 0 |  | No | No | 2019-06-03 | 2019-05-29
HUF01 - H. U. FUENLABRADA | 6003812 | MESA AUX. INOX. 2 ENTREPAÑOS | [6 empty] | 157.09 | 0 |  | 0 |  | No | No | 2019-06-03 | 2019-05-29
HUF01 - H. U. FUENLABRADA | 6003840 | SILLA GIRATORIA CON BRAZOS | [6 empty] | 251.81 | 0 |  | 0 |  | No | Desconocido | 2019-06-03 | 2019-05-16
HUF01 - H. U. FUENLABRADA | 6003841 | SILLA GIRATORIA CON BRAZOS | [6 empty] | 251.81 | 0 |  | 0 |  | No | Desconocido | 2019-06-03 | 2019-05-16
HUF01 - H. U. FUENLABRADA | 6003842 | SILLA GIRATORIA CON BRAZOS | [6 empty] | 251.81 | 0 |  | 0 |  | No | Desconocido | 2019-06-03 | 2019-05-16
HUF01 - H. U. FUENLABRADA | 6003843 | SILLA GIRATORIA CON BRAZOS | [6 empty] | 251.81 | 0 |  | 0 |  | No | Desconocido | 2019-06-03 | 2019-05-16
HUF01 - H. U. FUENLABRADA | 6003844 | SILLA GIRATORIA CON BRAZOS | [6 empty] | 251.83 | 0 |  | 0 |  | No | No | 2019-06-03 | 2019-05-16
HUF01 - H. U. FUENLABRADA | 6003845 | MESA REDONDA 50 CM | [6 empty] | 217.8 | 0 |  | 0 |  | No | No | 2020-02-12 | 2019-09-26
HUF01 - H. U. FUENLABRADA | 6003846 | SILLON FIJO | [5 empty] | 2019-06-12 | 164.38 | 0 |  | 0 |  | No | No | 2019-06-18 | 2019-06-07
HUF01 - H. U. FUENLABRADA | 6003847 | SILLON FIJO | [5 empty] | 2019-06-12 | 164.38 | 0 |  | 0 |  | No | No | 2019-06-18 | 2019-06-07
HUF01 - H. U. FUENLABRADA | 6003848 | ESTANTERIA 80*80*28 | [6 empty] | 243.73 | 0 |  | 0 |  | No | No | 2020-02-12 | 2019-09-26
HUF01 - H. U. FUENLABRADA | 6003849 | MAMPARA 3 CUERPOS ACERO INOX. | [5 empty] | 2019-11-18 | 498.64 | 0 |  | 0 |  | No | No | 2019-08-26 | 2019-07-17
HUF01 - H. U. FUENLABRADA | 6003850 | MAMPARA 3 CUERPOS ACERO INOX. | [5 empty] | 2019-11-18 | 498.64 | 0 |  | 0 |  | No | No | 2019-08-26 | 2019-07-17
HUF01 - H. U. FUENLABRADA | 6003851 | MAMPARA 3 CUERPOS ACERO INOX. | [5 empty] | 2019-11-18 | 498.64 | 0 |  | 0 |  | No | No | 2019-08-26 | 2019-07-17
HUF01 - H. U. FUENLABRADA | 6003852 | MAMPARA 3 CUERPOS ACERO INOX. | [5 empty] | 2019-11-18 | 498.64 | 0 |  | 0 |  | No | No | 2019-08-26 | 2019-07-17
HUF01 - H. U. FUENLABRADA | 6003853 | MAMPARA 3 CUERPOS ACERO INOX. | [5 empty] | 2019-11-18 | 498.64 | 0 |  | 0 |  | No | No | 2019-08-26 | 2019-07-17
HUF01 - H. U. FUENLABRADA | 6003854 | MAMPARA 3 CUERPOS ACERO INOX. | [5 empty] | 2019-11-18 | 498.64 | 0 |  | 0 |  | No | No | 2019-08-26 | 2019-07-17
HUF01 - H. U. FUENLABRADA | 6003855 | MAMPARA 3 CUERPOS ACERO INOX. | [5 empty] | 2019-11-18 | 498.64 | 0 |  | 0 |  | No | No | 2019-08-26 | 2019-07-17
HUF01 - H. U. FUENLABRADA | 6003856 | MAMPARA 3 CUERPOS ACERO INOX. | [5 empty] | 2019-11-18 | 498.64 | 0 |  | 0 |  | No | No | 2019-08-26 | 2019-07-17
HUF01 - H. U. FUENLABRADA | 6003857 | MAMPARA 3 CUERPOS ACERO INOX. | [5 empty] | 2019-11-18 | 498.64 | 0 |  | 0 |  | No | No | 2019-08-26 | 2019-07-17
HUF01 - H. U. FUENLABRADA | 6003858 | MAMPARA 3 CUERPOS ACERO INOX. | [5 empty] | 2019-11-18 | 498.64 | 0 |  | 0 |  | No | No | 2019-08-26 | 2019-07-17
HUF01 - H. U. FUENLABRADA | 6003859 | MAMPARA 3 CUERPOS ACERO INOX. | [5 empty] | 2019-11-18 | 498.64 | 0 |  | 0 |  | No | No | 2019-08-26 | 2019-07-17
HUF01 - H. U. FUENLABRADA | 6003860 | MAMPARA 3 CUERPOS ACERO INOX. | [5 empty] | 2019-11-18 | 498.64 | 0 |  | 0 |  | No | No | 2019-08-26 | 2019-07-17
HUF01 - H. U. FUENLABRADA | 6003861 | MAMPARA 3 CUERPOS ACERO INOX. | [5 empty] | 2019-11-18 | 498.64 | 0 |  | 0 |  | No | No | 2019-08-26 | 2019-07-17
HUF01 - H. U. FUENLABRADA | 6003862 | MAMPARA 3 CUERPOS ACERO INOX. | [5 empty] | 2019-11-18 | 498.64 | 0 |  | 0 |  | No | No | 2019-08-26 | 2019-07-17
HUF01 - H. U. FUENLABRADA | 6003863 | MAMPARA 3 CUERPOS ACERO INOX. | [5 empty] | 2019-11-18 | 498.64 | 0 |  | 0 |  | No | No | 2019-08-26 | 2019-07-17
HUF01 - H. U. FUENLABRADA | 6003864 | MAMPARA 3 CUERPOS ACERO INOX. | [5 empty] | 2019-11-18 | 498.64 | 0 |  | 0 |  | No | No | 2019-08-26 | 2019-07-17
HUF01 - H. U. FUENLABRADA | 6003865 | MAMPARA 3 CUERPOS ACERO INOX. | [5 empty] | 2019-11-18 | 498.66 | 0 |  | 0 |  | No | No | 2019-08-26 | 2019-07-17
HUF01 - H. U. FUENLABRADA | 6003867 | SILLA DE RUEDAS C/PORTAOXIGENOS/SUEROS |  | BREEZY |  | 2501805645 |  |  | 266.07 | 0 |  | 0 |  | No | No | 2020-02-12 | 2019-12-19
HUF01 - H. U. FUENLABRADA | 6003868 | FRIGORIFICO |  | BEKO | SVF170 | 99732019231040065 |  | 2019-11-18 | 339.95 | 0 |  | 0 |  | No | No | 2019-06-18 | 2019-06-05
HUF01 - H. U. FUENLABRADA | 6003873 | SILLA CONFIDENTE SIN REPOSABRAZOS | [6 empty] | 101.64 | 0 |  | 0 |  | No | No | 2019-06-03 | 2019-05-30
HUF01 - H. U. FUENLABRADA | 6003876 | MUEBLE ACELERADOR LINEAL | [6 empty] | 9544 | 0 |  | 0 |  | No | No | 2020-02-12 | 2019-06-27
HUF01 - H. U. FUENLABRADA | 6003877 | FRIGORIFICO 86 L |  | BEKO | TS1-90320 | 19-1055171-04 |  | 2019-11-18 | 217.8 | 0 |  | 0 |  | No | No | 2019-08-26 | 2019-07-04
HUF01 - H. U. FUENLABRADA | 6003878 | FRIGORIFICO 157 L |  | HISENSE | RR195D4DB1 | 921727027832 |  | 2019-11-18 | 339.41 | 0 |  | 0 |  | No | No | 2019-08-26 | 2019-07-29
HUF01 - H. U. FUENLABRADA | 6003879 | SILLA CON APOYO CERVICAL | [5 empty] | 2019-11-18 | 291.61 | 0 |  | 0 |  | No | No | 2019-08-26 | 2019-08-01
HUF01 - H. U. FUENLABRADA | 6003880 | SILLON RESPALDO ALTO |  | GESTION INTEGRAL DE OFICINAS | . |  |  |  | 216.59 | 0 |  | 0 |  | No | No | 2020-02-12 | 2019-10-08
HUF01 - H. U. FUENLABRADA | 6003881 | LAVACUÑAS |  | MATACHANA | LP/AA | AA 19080 |  |  | 6400.9 | 0 |  | 0 |  | No | No | 2020-02-12 | 2020-01-01
HUF01 - H. U. FUENLABRADA | 6003882 | LAVACUÑAS |  | MATACHANA | LP/AA | AA19081 |  |  | 6400.9 | 0 |  | 0 |  | No | No | 2020-02-12 | 2020-01-01
HUF01 - H. U. FUENLABRADA | 6003885 | CARRO TRANSPORTE | [6 empty] | 398.09 | 0 |  | 0 |  | No | No | 2020-02-12 | 2019-09-30
HUF01 - H. U. FUENLABRADA | 6003891 | FRIGORIFICO |  | SVAN | SVF 171 | 190500191 |  |  | 356.95 | 0 |  | 0 |  | No | No | 2020-02-12 | 2019-09-25
HUF01 - H. U. FUENLABRADA | 6003895 | FRIGORIFICO 86 L |  | BEKO | TS1-90320 | 19-123691-08 |  |  | 217.8 | 0 |  | 0 |  | No | No | 2020-02-12 | 2019-09-25
HUF01 - H. U. FUENLABRADA | 6003896 | FRIGORIFICO |  | SVAN | SVF171 | 190600082 |  |  | 356.95 | 0 |  | 0 |  | No | No | 2020-02-12 | 2019-10-21
HUF01 - H. U. FUENLABRADA | 6003897 | FRIGORIFICO VENTILADO |  | LIEBHERR | FKUV1610 | 850035443 |  |  | 919.6 | 0 |  | 0 |  | No | No | 2020-02-12 | 2019-10-18
HUF01 - H. U. FUENLABRADA | 6003898 | FRIGORIFICO |  | SVAN | SVF171 | 409973202011250003 |  |  | 356.95 | 0 |  | 0 |  | No | No | 2020-02-12 | 2019-11-06
HUF01 - H. U. FUENLABRADA | 6003899 | CAMA HOSPITALIZACION 90X190 |  | PARDO | NEWCARE XSS | 3159466-0245 |  |  | 2171.95 | 0 |  | 0 |  | No | No | 2020-02-12 | 2019-11-08
HUF01 - H. U. FUENLABRADA | 6003900 | CAMA HOSPITALIZACION 90X190 |  | PARDO | NEWCARE XSS | 3159466-0154 |  |  | 2171.95 | 0 |  | 0 |  | No | No | 2020-02-12 | 2019-11-08
HUF01 - H. U. FUENLABRADA | 6003901 | CAMA HOSPITALIZACION 90X190 |  | PARDO | NEWCARE XSS | 3159466-0267 |  |  | 2171.95 | 0 |  | 0 |  | No | No | 2020-02-12 | 2019-11-08
HUF01 - H. U. FUENLABRADA | 6003902 | CAMA HOSPITALIZACION 90X190 |  | PARDO | NEWCARE XSS | 3159466-0152 |  |  | 2171.95 | 0 |  | 0 |  | No | No | 2020-02-12 | 2019-11-08
HUF01 - H. U. FUENLABRADA | 6003903 | CAMA HOSPITALIZACION 90X190 |  | PARDO | NEWCARE XSS | 3159466-0258 |  |  | 2171.95 | 0 |  | 0 |  | No | No | 2020-02-12 | 2019-11-08
HUF01 - H. U. FUENLABRADA | 6003904 | CAMA HOSPITALIZACION 90X190 |  | PARDO | NEWCARE XSS | 3159466-0264 |  |  | 2171.95 | 0 |  | 0 |  | No | No | 2020-02-12 | 2019-11-08
HUF01 - H. U. FUENLABRADA | 6003905 | CAMA HOSPITALIZACION 90X190 |  | PARDO | NEWCARE XSS | 3159466-0156 |  |  | 2171.95 | 0 |  | 0 |  | No | No | 2020-02-12 | 2019-11-08
HUF01 - H. U. FUENLABRADA | 6003906 | MESILLAS HOSPITALIZACION |  | LINET |  |  |  |  | 461.01 | 0 |  | 0 |  | No | No | 2020-02-12 | 2020-01-23
HUF01 - H. U. FUENLABRADA | 6003907 | MESILLAS HOSPITALIZACION |  | LINET |  |  |  |  | 461.01 | 0 |  | 0 |  | No | No | 2020-02-12 | 2020-01-23
HUF01 - H. U. FUENLABRADA | 6003908 | MESILLAS HOSPITALIZACION |  | LINET |  |  |  |  | 461.01 | 0 |  | 0 |  | No | No | 2020-02-12 | 2020-01-23
HUF01 - H. U. FUENLABRADA | 6003909 | MESILLAS HOSPITALIZACION |  | LINET |  |  |  |  | 461.01 | 0 |  | 0 |  | No | No | 2020-02-12 | 2020-01-23
HUF01 - H. U. FUENLABRADA | 6003910 | MESILLAS HOSPITALIZACION |  | LINET |  |  |  |  | 461.01 | 0 |  | 0 |  | No | No | 2020-02-12 | 2020-01-23
HUF01 - H. U. FUENLABRADA | 6003911 | MESILLAS HOSPITALIZACION |  | LINET |  |  |  |  | 461.01 | 0 |  | 0 |  | No | No | 2020-02-12 | 2020-01-23
HUF01 - H. U. FUENLABRADA | 6003912 | MESILLAS HOSPITALIZACION |  | LINET |  |  |  |  | 461.01 | 0 |  | 0 |  | No | No | 2020-02-12 | 2020-01-23
HUF01 - H. U. FUENLABRADA | 6003913 | MESILLAS HOSPITALIZACION |  | LINET |  |  |  |  | 461.01 | 0 |  | 0 |  | No | No | 2020-02-12 | 2020-01-23
HUF01 - H. U. FUENLABRADA | 6003914 | MESILLAS HOSPITALIZACION |  | LINET |  |  |  |  | 461.01 | 0 |  | 0 |  | No | No | 2020-02-12 | 2020-01-23
HUF01 - H. U. FUENLABRADA | 6003915 | MESILLAS HOSPITALIZACION |  | LINET |  |  |  |  | 461.01 | 0 |  | 0 |  | No | No | 2020-02-12 | 2020-01-23
HUF01 - H. U. FUENLABRADA | 6003916 | MESILLAS HOSPITALIZACION |  | LINET |  |  |  |  | 461.01 | 0 |  | 0 |  | No | No | 2020-02-12 | 2020-01-23
HUF01 - H. U. FUENLABRADA | 6003917 | MESILLAS HOSPITALIZACION |  | LINET |  |  |  |  | 461.01 | 0 |  | 0 |  | No | No | 2020-02-12 | 2020-01-23
HUF01 - H. U. FUENLABRADA | 6003918 | MESILLAS HOSPITALIZACION |  | LINET |  |  |  |  | 461.01 | 0 |  | 0 |  | No | No | 2020-02-12 | 2020-01-23
HUF01 - H. U. FUENLABRADA | 6003919 | MESILLAS HOSPITALIZACION |  | LINET |  |  |  |  | 461.01 | 0 |  | 0 |  | No | No | 2020-02-12 | 2020-01-23
HUF01 - H. U. FUENLABRADA | 6003920 | MESILLAS HOSPITALIZACION |  | LINET |  |  |  |  | 461.01 | 0 |  | 0 |  | No | No | 2020-02-12 | 2020-01-23
HUF01 - H. U. FUENLABRADA | 6003921 | MESILLAS HOSPITALIZACION |  | LINET |  |  |  |  | 461.01 | 0 |  | 0 |  | No | No | 2020-02-12 | 2020-01-23
HUF01 - H. U. FUENLABRADA | 6003922 | MESILLAS HOSPITALIZACION |  | LINET |  |  |  |  | 461.01 | 0 |  | 0 |  | No | No | 2020-02-12 | 2020-01-23
HUF01 - H. U. FUENLABRADA | 6003925 | ARMARIO RACK |  | AON MONTAJES Y MOBILIARIO, S.L |  |  |  |  | 2640.22 | 0 |  | 0 |  | No | No | 2021-02-26 | 2020-11-20
HUF01 - H. U. FUENLABRADA | 6003926 | SILLON RESPALDO ALTO | [6 empty] | 216.59 | 0 |  | 0 |  | No | No | 2020-02-12 | 2019-11-12
HUF01 - H. U. FUENLABRADA | 6003927 | ARMARIO 900*420*2010 | [6 empty] | 288.06 | 0 |  | 0 |  | No | No | 2020-02-12 | 2019-11-22
HUF01 - H. U. FUENLABRADA | 6003928 | CAJONERA 3 CAJONES | [6 empty] | 130.15 | 0 |  | 0 |  | No | No | 2020-02-12 | 2019-11-22
HUF01 - H. U. FUENLABRADA | 6003929 | CAJONERA 3 CAJONES | [6 empty] | 130.15 | 0 |  | 0 |  | No | No | 2020-02-12 | 2019-11-22
HUF01 - H. U. FUENLABRADA | 6003930 | SILLA S/RUEDA S/ TAPIZADA | [6 empty] | 36.22 | 0 |  | 0 |  | No | No | 2020-02-12 | 2019-11-22
HUF01 - H. U. FUENLABRADA | 6003931 | SILLA S/RUEDA S/ TAPIZADA | [6 empty] | 36.22 | 0 |  | 0 |  | No | No | 2020-02-12 | 2019-11-22
HUF01 - H. U. FUENLABRADA | 6003932 | SILLA C/RUEDA C/BRAZO | [6 empty] | 139.76 | 0 |  | 0 |  | No | No | 2020-02-12 | 2019-11-22
HUF01 - H. U. FUENLABRADA | 6003933 | SILLA C/RUEDA C/BRAZO | [6 empty] | 139.76 | 0 |  | 0 |  | No | No | 2020-02-12 | 2019-11-22
HUF01 - H. U. FUENLABRADA | 6003934 | MESA 1400*800*740 | [6 empty] | 176.37 | 0 |  | 0 |  | No | No | 2020-02-12 | 2019-11-22
HUF01 - H. U. FUENLABRADA | 6003935 | MESA 1400*800*740 | [6 empty] | 176.35 | 0 |  | 0 |  | No | No | 2020-02-12 | 2019-11-22
HUF01 - H. U. FUENLABRADA | 6003936 | MESA 1400*800*740 | [6 empty] | 176.37 | 0 |  | 0 |  | No | No | 2020-02-12 | 2019-11-22
HUF01 - H. U. FUENLABRADA | 6003937 | ARMARIO 900*420*2010 | [6 empty] | 288.07 | 0 |  | 0 |  | No | No | 2020-02-12 | 2019-11-22
HUF01 - H. U. FUENLABRADA | 6003938 | SILLA S/RUEDA S/ TAPIZADA | [6 empty] | 36.22 | 0 |  | 0 |  | No | No | 2020-02-12 | 2019-11-22
HUF01 - H. U. FUENLABRADA | 6003939 | SILLA S/RUEDA S/ TAPIZADA | [6 empty] | 36.22 | 0 |  | 0 |  | No | No | 2020-04-02 | 2019-11-22
HUF01 - H. U. FUENLABRADA | 6003940 | SILLA C/RUEDA C/BRAZO | [6 empty] | 139.76 | 0 |  | 0 |  | No | No | 2020-04-02 | 2019-11-22
HUF01 - H. U. FUENLABRADA | 6003941 | MESA 160 X 80 | [6 empty] | 183.31 | 0 |  | 0 |  | No | No | 2020-04-02 | 2019-11-22
HUF01 - H. U. FUENLABRADA | 6003944 | CAJONERA 3 CAJONES | [6 empty] | 130.15 | 0 |  | 0 |  | No | No | 2020-02-12 | 2019-11-25
HUF01 - H. U. FUENLABRADA | 6003945 | CAJONERA 3 CAJONES | [6 empty] | 130.15 | 0 |  | 0 |  | No | No | 2020-02-12 | 2019-11-25
HUF01 - H. U. FUENLABRADA | 6003946 | CARRO TRANSPORTE UTILITY |  | METRO |  |  |  |  | 311.23 | 0 |  | 0 |  | No | No | 2020-02-12 | 2019-12-19
HUF01 - H. U. FUENLABRADA | 6003947 | CARRO TRANSPORTE UTILITY |  | METRO |  |  |  |  | 282.05 | 0 |  | 0 |  | No | No | 2020-02-12 | 2019-12-19
HUF01 - H. U. FUENLABRADA | 6003948 | CARRO DE CURAS PEQUEÑO 2 CAJONES |  | INSAUSTI |  |  |  |  | 1116.19 | 0 |  | 0 |  | No | No | 2020-05-12 | 2019-12-19
HUF01 - H. U. FUENLABRADA | 6003949 | FRIGORIFICO |  | SVAN | SVF171 | 409973202011270044 |  |  | 356.95 | 0 |  | 0 |  | No | No | 2020-02-12 | 2020-01-21
HUF01 - H. U. FUENLABRADA | 6003953 | CAMA HOSPITALIZACION 90X190 |  | PARDO | NEW CARE | 2020/213867 |  |  | 2147.75 | 0 |  | 0 |  | No | No | 2020-02-12 | 2020-01-01
HUF01 - H. U. FUENLABRADA | 6003954 | CAMA HOSPITALIZACION 90X190 |  | PARDO | NEW CARE | 2020/213866 |  |  | 2147.75 | 0 |  | 0 |  | No | No | 2020-02-12 | 2020-01-01
HUF01 - H. U. FUENLABRADA | 6003955 | CAMA HOSPITALIZACION 90X190 |  | PARDO | NEW CARE | 2020/213870 |  |  | 2147.75 | 0 |  | 0 |  | No | No | 2020-02-12 | 2020-01-01
HUF01 - H. U. FUENLABRADA | 6003956 | CAMA HOSPITALIZACION 90X190 |  | PARDO | NEW CARE | 2020/213868 |  |  | 2147.75 | 0 |  | 0 |  | No | No | 2020-02-12 | 2020-01-01
HUF01 - H. U. FUENLABRADA | 6003957 | CAMA HOSPITALIZACION 90X190 |  | PARDO | NEW CARE | 2020/213865 |  |  | 2147.75 | 0 |  | 0 |  | No | No | 2020-02-12 | 2020-01-01
HUF01 - H. U. FUENLABRADA | 6003958 | CAMA HOSPITALIZACION 90X190 |  | PARDO | NEW CARE | 2020/213864 |  |  | 2147.75 | 0 |  | 0 |  | No | No | 2020-02-12 | 2020-01-01
HUF01 - H. U. FUENLABRADA | 6003959 | CAMA HOSPITALIZACION 90X190 |  | PARDO | NEW CARE | 2020/213872 |  |  | 2147.75 | 0 |  | 0 |  | No | No | 2020-02-12 | 2020-01-01
HUF01 - H. U. FUENLABRADA | 6003960 | CAMA HOSPITALIZACION 90X190 |  | PARDO | NEW CARE | 2020/213869 |  |  | 2147.75 | 0 |  | 0 |  | No | No | 2020-02-12 | 2020-01-01
HUF01 - H. U. FUENLABRADA | 6003961 | CAMA HOSPITALIZACION 90X190 |  | PARDO | NEW CARE | 2020/213871 |  |  | 2147.75 | 0 |  | 0 |  | No | No | 2020-02-12 | 2020-01-01
HUF01 - H. U. FUENLABRADA | 6003962 | CAMA HOSPITALIZACION 90X190 |  | PARDO | NEW CARE | 2020/213889 |  |  | 2147.75 | 0 |  | 0 |  | No | No | 2020-02-12 | 2020-01-01
HUF01 - H. U. FUENLABRADA | 6003963 | CAMA HOSPITALIZACION 90X190 |  | PARDO | NEW CARE | 2020/213939 |  |  | 2147.75 | 0 |  | 0 |  | No | No | 2020-02-12 | 2020-01-01
HUF01 - H. U. FUENLABRADA | 6003964 | CAMA HOSPITALIZACION 90X190 |  | PARDO |  |  |  |  | 2147.75 | 0 |  | 0 |  | No | No | 2020-02-12 | 2020-01-01
HUF01 - H. U. FUENLABRADA | 6003965 | CAMA HOSPITALIZACION 90X190 |  | PARDO |  |  |  |  | 2147.75 | 0 |  | 0 |  | No | No | 2020-02-12 | 2020-01-01
HUF01 - H. U. FUENLABRADA | 6003966 | CAMA HOSPITALIZACION 90X190 |  | PARDO |  |  |  |  | 2147.75 | 0 |  | 0 |  | No | No | 2020-02-12 | 2020-01-01
HUF01 - H. U. FUENLABRADA | 6003967 | CAMA HOSPITALIZACION 90X190 |  | PARDO |  |  |  |  | 2147.75 | 0 |  | 0 |  | No | No | 2020-02-12 | 2020-01-01
HUF01 - H. U. FUENLABRADA | 6003968 | CAMA HOSPITALIZACION 90X190 |  | PARDO |  |  |  |  | 2147.75 | 0 |  | 0 |  | No | No | 2020-02-12 | 2020-01-01
HUF01 - H. U. FUENLABRADA | 6003969 | CAMA HOSPITALIZACION 90X190 |  | PARDO |  |  |  |  | 2147.75 | 0 |  | 0 |  | No | No | 2020-02-12 | 2020-01-01
HUF01 - H. U. FUENLABRADA | 6003970 | CAMA HOSPITALIZACION 90X190 |  | PARDO |  |  |  |  | 2147.75 | 0 |  | 0 |  | No | No | 2020-02-12 | 2020-01-01
HUF01 - H. U. FUENLABRADA | 6003971 | CAMA HOSPITALIZACION 90X190 |  | PARDO |  |  |  |  | 2147.75 | 0 |  | 0 |  | No | No | 2020-02-12 | 2020-01-01
HUF01 - H. U. FUENLABRADA | 6003972 | CAMA HOSPITALIZACION 90X190 |  | PARDO | NEW CARE | 2020/213885 |  |  | 2147.75 | 0 |  | 0 |  | No | No | 2020-05-12 | 2020-04-06
HUF01 - H. U. FUENLABRADA | 6003973 | CAMA HOSPITALIZACION 90X190 |  | PARDO | NEW CARE | 2020/213886 |  |  | 2147.75 | 0 |  | 0 |  | No | No | 2020-05-12 | 2020-04-06
HUF01 - H. U. FUENLABRADA | 6003974 | CAMA HOSPITALIZACION 90X190 |  | PARDO | NEW CARE | 2020/213873 |  |  | 2147.75 | 0 |  | 0 |  | No | No | 2020-05-12 | 2020-04-06
HUF01 - H. U. FUENLABRADA | 6003975 | CAMA HOSPITALIZACION 90X190 |  | PARDO | NEW CARE | 2020/213879 |  |  | 2147.75 | 0 |  | 0 |  | No | No | 2020-05-12 | 2020-04-06
HUF01 - H. U. FUENLABRADA | 6003976 | CAMA HOSPITALIZACION 90X190 |  | PARDO | NEW CARE | 2020/213876 |  |  | 2147.75 | 0 |  | 0 |  | No | No | 2020-05-12 | 2020-04-06
HUF01 - H. U. FUENLABRADA | 6003977 | CAMA HOSPITALIZACION 90X190 |  | PARDO | NEW CARE | 2020/213863 |  |  | 2147.75 | 0 |  | 0 |  | No | No | 2020-05-12 | 2020-04-06
HUF01 - H. U. FUENLABRADA | 6003978 | CAMA HOSPITALIZACION 90X190 |  | PARDO | NEW CARE | 2020/213878 |  |  | 2147.75 | 0 |  | 0 |  | No | No | 2020-05-12 | 2020-04-06
HUF01 - H. U. FUENLABRADA | 6003979 | CAMA HOSPITALIZACION 90X190 |  | PARDO | NEW CARE | 2020/213874 |  |  | 2147.75 | 0 |  | 0 |  | No | No | 2020-05-12 | 2020-04-06
HUF01 - H. U. FUENLABRADA | 6003980 | CAMA HOSPITALIZACION 90X190 |  | PARDO | NEW CARE | 2020/213877 |  |  | 2147.75 | 0 |  | 0 |  | No | No | 2020-05-12 | 2020-04-06
HUF01 - H. U. FUENLABRADA | 6003981 | CAMA HOSPITALIZACION 90X190 |  | PARDO | NEW CARE | 2020/213875 |  |  | 2147.75 | 0 |  | 0 |  | No | No | 2020-05-12 | 2020-04-06
HUF01 - H. U. FUENLABRADA | 6003982 | CAMA HOSPITALIZACION 90X190 |  | PARDO |  | 2020/223323 |  |  | 2147.75 | 0 |  | 0 |  | No | No | 2020-05-15 | 2020-04-06
HUF01 - H. U. FUENLABRADA | 6003983 | CAMA HOSPITALIZACION 90X190 |  | PARDO | NEW CARE | 2020/213889 |  |  | 2147.75 | 0 |  | 0 |  | No | No | 2020-02-12 | 2020-01-01
HUF01 - H. U. FUENLABRADA | 6003984 | CAMA HOSPITALIZACION 90X190 |  | PARDO |  | 2020/223315 |  |  | 2147.75 | 0 |  | 0 |  | No | No | 2020-02-12 | 2020-01-01
HUF01 - H. U. FUENLABRADA | 6003985 | CAMA HOSPITALIZACION 90X190 |  | PARDO |  |  |  |  | 2147.75 | 0 |  | 0 |  | No | No | 2020-02-12 | 2020-01-01
HUF01 - H. U. FUENLABRADA | 6003986 | CAMA HOSPITALIZACION 90X190 |  | PARDO |  | 2020/223304 |  |  | 2147.75 | 0 |  | 0 |  | No | No | 2020-05-15 | 2020-04-06
HUF01 - H. U. FUENLABRADA | 6003987 | CAMA HOSPITALIZACION 90X190 |  | PARDO |  | 2020/223327 |  |  | 2147.75 | 0 |  | 0 |  | No | No | 2020-05-15 | 2020-04-06
HUF01 - H. U. FUENLABRADA | 6003988 | CAMA HOSPITALIZACION 90X190 |  | PARDO |  | 2020/223322 |  |  | 2147.75 | 0 |  | 0 |  | No | No | 2020-05-15 | 2020-04-06
HUF01 - H. U. FUENLABRADA | 6003989 | CAMA HOSPITALIZACION 90X190 |  | PARDO |  |  |  |  | 2147.75 | 0 |  | 0 |  | No | No | 2021-10-05 | 2021-07-09
HUF01 - H. U. FUENLABRADA | 6003990 | CAMA HOSPITALIZACION 90X190 |  | PARDO |  |  |  |  | 2147.75 | 0 |  | 0 |  | No | No | 2021-10-05 | 2021-07-09
HUF01 - H. U. FUENLABRADA | 6004096 | MESILLAS HOSPITALIZACION |  | LINET |  |  |  |  | 457.38 | 0 |  | 0 |  | No | No | 2020-03-31 | 2020-03-20
HUF01 - H. U. FUENLABRADA | 6004097 | MESILLAS HOSPITALIZACION |  | LINET |  |  |  |  | 457.38 | 0 |  | 0 |  | No | No | 2020-03-31 | 2020-03-20
HUF01 - H. U. FUENLABRADA | 6004098 | MESILLAS HOSPITALIZACION |  | LINET |  |  |  |  | 457.38 | 0 |  | 0 |  | No | No | 2020-03-31 | 2020-03-20
HUF01 - H. U. FUENLABRADA | 6004099 | MESILLAS HOSPITALIZACION |  | LINET |  |  |  |  | 457.38 | 0 |  | 0 |  | No | No | 2020-03-31 | 2020-03-20
HUF01 - H. U. FUENLABRADA | 6004100 | MESILLAS HOSPITALIZACION |  | LINET |  |  |  |  | 457.38 | 0 |  | 0 |  | No | No | 2020-03-31 | 2020-03-20
HUF01 - H. U. FUENLABRADA | 6004101 | MESILLAS HOSPITALIZACION |  | LINET |  |  |  |  | 457.38 | 0 |  | 0 |  | No | No | 2020-03-31 | 2020-03-20
HUF01 - H. U. FUENLABRADA | 6004102 | MESILLAS HOSPITALIZACION |  | LINET |  |  |  |  | 457.38 | 0 |  | 0 |  | No | No | 2020-03-31 | 2020-03-20
HUF01 - H. U. FUENLABRADA | 6004103 | MESILLAS HOSPITALIZACION |  | LINET |  |  |  |  | 457.38 | 0 |  | 0 |  | No | No | 2020-03-31 | 2020-03-20
HUF01 - H. U. FUENLABRADA | 6004104 | MESILLAS HOSPITALIZACION |  | LINET |  |  |  |  | 457.38 | 0 |  | 0 |  | No | No | 2020-03-31 | 2020-03-20
HUF01 - H. U. FUENLABRADA | 6004105 | MESILLAS HOSPITALIZACION |  | LINET |  |  |  |  | 457.38 | 0 |  | 0 |  | No | No | 2020-03-31 | 2020-03-20
HUF01 - H. U. FUENLABRADA | 6004106 | MESILLAS HOSPITALIZACION |  | LINET |  |  |  |  | 457.38 | 0 |  | 0 |  | No | No | 2020-03-31 | 2020-03-20
HUF01 - H. U. FUENLABRADA | 6004107 | MESILLAS HOSPITALIZACION |  | LINET |  |  |  |  | 457.38 | 0 |  | 0 |  | No | No | 2020-03-31 | 2020-03-20
HUF01 - H. U. FUENLABRADA | 6004108 | MESILLAS HOSPITALIZACION |  | LINET |  |  |  |  | 457.38 | 0 |  | 0 |  | No | No | 2020-03-31 | 2020-03-20
HUF01 - H. U. FUENLABRADA | 6004109 | MESILLAS HOSPITALIZACION |  | LINET |  |  |  |  | 457.38 | 0 |  | 0 |  | No | No | 2020-03-31 | 2020-03-20
HUF01 - H. U. FUENLABRADA | 6004110 | MESILLAS HOSPITALIZACION |  | LINET |  |  |  |  | 457.38 | 0 |  | 0 |  | No | No | 2020-03-31 | 2020-03-20
HUF01 - H. U. FUENLABRADA | 6004111 | MESILLAS HOSPITALIZACION |  | LINET |  |  |  |  | 457.38 | 0 |  | 0 |  | No | No | 2020-03-31 | 2020-03-20
HUF01 - H. U. FUENLABRADA | 6004112 | MESILLAS HOSPITALIZACION |  | LINET |  |  |  |  | 457.38 | 0 |  | 0 |  | No | No | 2020-03-31 | 2020-03-20
HUF01 - H. U. FUENLABRADA | 6004113 | MESILLAS HOSPITALIZACION |  | LINET |  |  |  |  | 457.38 | 0 |  | 0 |  | No | No | 2020-03-31 | 2020-03-20
HUF01 - H. U. FUENLABRADA | 6004114 | MESILLAS HOSPITALIZACION |  | LINET |  |  |  |  | 457.38 | 0 |  | 0 |  | No | No | 2020-03-31 | 2020-03-20
HUF01 - H. U. FUENLABRADA | 6004115 | MESILLAS HOSPITALIZACION |  | LINET |  |  |  |  | 457.38 | 0 |  | 0 |  | No | No | 2020-03-31 | 2020-03-20
HUF01 - H. U. FUENLABRADA | 6004116 | MESILLAS HOSPITALIZACION |  | LINET |  |  |  |  | 457.38 | 0 |  | 0 |  | No | No | 2020-03-31 | 2020-03-20
HUF01 - H. U. FUENLABRADA | 6004117 | MESILLAS HOSPITALIZACION |  | LINET |  |  |  |  | 457.38 | 0 |  | 0 |  | No | No | 2020-03-31 | 2020-03-20
HUF01 - H. U. FUENLABRADA | 6004118 | MESILLAS HOSPITALIZACION |  | LINET |  |  |  |  | 457.38 | 0 |  | 0 |  | No | No | 2020-03-31 | 2020-03-20
HUF01 - H. U. FUENLABRADA | 6004119 | MESILLAS HOSPITALIZACION |  | LINET |  |  |  |  | 457.38 | 0 |  | 0 |  | No | No | 2020-03-31 | 2020-03-20
HUF01 - H. U. FUENLABRADA | 6004120 | MESILLAS HOSPITALIZACION |  | LINET |  |  |  |  | 457.38 | 0 |  | 0 |  | No | No | 2020-03-31 | 2020-03-20
HUF01 - H. U. FUENLABRADA | 6004121 | MESILLAS HOSPITALIZACION |  | LINET |  |  |  |  | 457.38 | 0 |  | 0 |  | No | No | 2020-03-31 | 2020-03-20
HUF01 - H. U. FUENLABRADA | 6004122 | MESILLAS HOSPITALIZACION |  | LINET |  |  |  |  | 457.38 | 0 |  | 0 |  | No | No | 2020-03-31 | 2020-03-20
HUF01 - H. U. FUENLABRADA | 6004123 | MESILLAS HOSPITALIZACION |  | LINET |  |  |  |  | 457.38 | 0 |  | 0 |  | No | No | 2020-03-31 | 2020-03-20
HUF01 - H. U. FUENLABRADA | 6004124 | MESILLAS HOSPITALIZACION |  | LINET |  |  |  |  | 457.38 | 0 |  | 0 |  | No | No | 2020-03-31 | 2020-03-20
HUF01 - H. U. FUENLABRADA | 6004125 | MESILLAS HOSPITALIZACION |  | LINET |  |  |  |  | 457.38 | 0 |  | 0 |  | No | No | 2020-03-31 | 2020-03-20
HUF01 - H. U. FUENLABRADA | 6004126 | MESILLAS HOSPITALIZACION |  | LINET |  |  |  |  | 457.38 | 0 |  | 0 |  | No | No | 2020-03-31 | 2020-03-20
HUF01 - H. U. FUENLABRADA | 6004127 | MESILLAS HOSPITALIZACION |  | LINET |  |  |  |  | 457.38 | 0 |  | 0 |  | No | No | 2020-03-31 | 2020-03-20
HUF01 - H. U. FUENLABRADA | 6004128 | MESILLAS HOSPITALIZACION |  | LINET |  |  |  |  | 457.38 | 0 |  | 0 |  | No | No | 2020-03-31 | 2020-03-20
HUF01 - H. U. FUENLABRADA | 6004129 | MESILLAS HOSPITALIZACION |  | LINET |  |  |  |  | 457.38 | 0 |  | 0 |  | No | No | 2020-03-31 | 2020-03-20
HUF01 - H. U. FUENLABRADA | 6004130 | MESILLAS HOSPITALIZACION |  | LINET |  |  |  |  | 457.38 | 0 |  | 0 |  | No | No | 2020-03-31 | 2020-03-20
HUF01 - H. U. FUENLABRADA | 6004131 | MESILLAS HOSPITALIZACION |  | LINET |  |  |  |  | 457.38 | 0 |  | 0 |  | No | No | 2020-02-12 | 2020-01-22
HUF01 - H. U. FUENLABRADA | 6004132 | MESILLAS HOSPITALIZACION |  | LINET |  |  |  |  | 457.38 | 0 |  | 0 |  | No | No | 2020-02-12 | 2020-01-22
HUF01 - H. U. FUENLABRADA | 6004133 | MESILLAS HOSPITALIZACION |  | LINET |  |  |  |  | 457.38 | 0 |  | 0 |  | No | No | 2020-02-12 | 2020-01-22
HUF01 - H. U. FUENLABRADA | 6004134 | SILLA C/RUEDA C/BRAZO | [6 empty] | 312.54 | 0 |  | 0 |  | No | No | 2020-11-23 | 2020-09-02
HUF01 - H. U. FUENLABRADA | 6004135 | SILLA C/RUEDA C/BRAZO | [6 empty] | 312.54 | 0 |  | 0 |  | No | No | 2020-11-23 | 2020-09-02
HUF01 - H. U. FUENLABRADA | 6004137 | BANCADA | [6 empty] | 268.86 | 0 |  | 0 |  | No | No | 2020-11-23 | 2020-09-02
HUF01 - H. U. FUENLABRADA | 6004138 | BANCADA | [6 empty] | 268.86 | 0 |  | 0 |  | No | No | 2020-11-23 | 2020-09-02
HUF01 - H. U. FUENLABRADA | 6004139 | BANCADA | [6 empty] | 268.86 | 0 |  | 0 |  | No | No | 2020-11-23 | 2020-09-02
HUF01 - H. U. FUENLABRADA | 6004140 | BANCADA | [6 empty] | 268.86 | 0 |  | 0 |  | No | No | 2020-11-23 | 2020-09-02
HUF01 - H. U. FUENLABRADA | 6004141 | BANCADA | [6 empty] | 268.86 | 0 |  | 0 |  | No | No | 2020-11-23 | 2020-09-02
HUF01 - H. U. FUENLABRADA | 6004142 | BANCADA | [6 empty] | 268.86 | 0 |  | 0 |  | No | No | 2020-11-23 | 2020-09-02
HUF01 - H. U. FUENLABRADA | 6004143 | BANCADA | [6 empty] | 268.86 | 0 |  | 0 |  | No | No | 2020-11-23 | 2020-09-02
HUF01 - H. U. FUENLABRADA | 6004144 | BANCADA | [6 empty] | 268.86 | 0 |  | 0 |  | No | No | 2020-11-23 | 2020-09-02
HUF01 - H. U. FUENLABRADA | 6004145 | BANCADA | [6 empty] | 268.86 | 0 |  | 0 |  | No | No | 2020-11-23 | 2020-09-02
HUF01 - H. U. FUENLABRADA | 6004146 | BANCADA | [6 empty] | 268.86 | 0 |  | 0 |  | No | No | 2020-11-23 | 2020-09-02
HUF01 - H. U. FUENLABRADA | 6004147 | BANCADA | [6 empty] | 268.86 | 0 |  | 0 |  | No | No | 2020-11-23 | 2020-09-02
HUF01 - H. U. FUENLABRADA | 6004148 | BANCADA | [6 empty] | 268.86 | 0 |  | 0 |  | No | No | 2020-11-23 | 2020-09-02
HUF01 - H. U. FUENLABRADA | 6004149 | BANCADA | [6 empty] | 268.86 | 0 |  | 0 |  | No | No | 2020-11-23 | 2020-09-02
HUF01 - H. U. FUENLABRADA | 6004150 | BANCADA | [6 empty] | 268.86 | 0 |  | 0 |  | No | No | 2020-11-23 | 2020-09-02
HUF01 - H. U. FUENLABRADA | 6004151 | BANCADA | [6 empty] | 268.86 | 0 |  | 0 |  | No | No | 2020-11-23 | 2020-09-02
HUF01 - H. U. FUENLABRADA | 6004152 | BANCADA | [6 empty] | 268.86 | 0 |  | 0 |  | No | No | 2020-11-23 | 2020-09-02
HUF01 - H. U. FUENLABRADA | 6004153 | BANCADA | [6 empty] | 268.86 | 0 |  | 0 |  | No | No | 2020-11-23 | 2020-09-02
HUF01 - H. U. FUENLABRADA | 6004154 | BANCADA | [6 empty] | 268.86 | 0 |  | 0 |  | No | No | 2020-11-23 | 2020-09-02
HUF01 - H. U. FUENLABRADA | 6004155 | BANCADA | [6 empty] | 268.86 | 0 |  | 0 |  | No | No | 2020-11-23 | 2020-09-02
HUF01 - H. U. FUENLABRADA | 6004156 | BANCADA | [6 empty] | 268.86 | 0 |  | 0 |  | No | No | 2020-11-23 | 2020-09-02
HUF01 - H. U. FUENLABRADA | 6004157 | BANCADA | [6 empty] | 268.86 | 0 |  | 0 |  | No | No | 2020-11-23 | 2020-09-02
HUF01 - H. U. FUENLABRADA | 6004158 | BANCADA | [6 empty] | 268.86 | 0 |  | 0 |  | No | No | 2020-11-23 | 2020-09-02
HUF01 - H. U. FUENLABRADA | 6004159 | BANCADA | [6 empty] | 268.86 | 0 |  | 0 |  | No | No | 2020-11-23 | 2020-09-02
HUF01 - H. U. FUENLABRADA | 6004160 | BANCADA | [6 empty] | 268.86 | 0 |  | 0 |  | No | No | 2020-11-23 | 2020-09-02
HUF01 - H. U. FUENLABRADA | 6004161 | BANCADA | [6 empty] | 268.92 | 0 |  | 0 |  | No | No | 2020-11-23 | 2020-09-02
HUF01 - H. U. FUENLABRADA | 6004162 | BANCADA | [6 empty] | 268.86 | 0 |  | 0 |  | No | No | 2020-11-23 | 2020-10-01
HUF01 - H. U. FUENLABRADA | 6004163 | BANCADA | [6 empty] | 268.86 | 0 |  | 0 |  | No | No | 2020-11-23 | 2020-10-01
HUF01 - H. U. FUENLABRADA | 6004164 | BANCADA | [6 empty] | 268.86 | 0 |  | 0 |  | No | No | 2020-11-23 | 2020-10-01
HUF01 - H. U. FUENLABRADA | 6004165 | BANCADA | [6 empty] | 268.86 | 0 |  | 0 |  | No | No | 2020-11-23 | 2020-10-01
HUF01 - H. U. FUENLABRADA | 6004166 | BANCADA | [6 empty] | 268.86 | 0 |  | 0 |  | No | No | 2020-11-23 | 2020-10-01
HUF01 - H. U. FUENLABRADA | 6004167 | BANCADA | [6 empty] | 268.86 | 0 |  | 0 |  | No | No | 2020-11-23 | 2020-10-01
HUF01 - H. U. FUENLABRADA | 6004168 | BANCADA | [6 empty] | 268.86 | 0 |  | 0 |  | No | No | 2020-11-23 | 2020-10-01
HUF01 - H. U. FUENLABRADA | 6004169 | BANCADA | [6 empty] | 268.86 | 0 |  | 0 |  | No | No | 2020-11-23 | 2020-10-01
HUF01 - H. U. FUENLABRADA | 6004170 | BANCADA | [6 empty] | 268.86 | 0 |  | 0 |  | No | No | 2020-11-23 | 2020-10-01
HUF01 - H. U. FUENLABRADA | 6004171 | BANCADA | [6 empty] | 268.86 | 0 |  | 0 |  | No | No | 2020-11-23 | 2020-10-01
HUF01 - H. U. FUENLABRADA | 6004172 | BANCADA | [6 empty] | 268.86 | 0 |  | 0 |  | No | No | 2020-11-23 | 2020-10-01
HUF01 - H. U. FUENLABRADA | 6004173 | BANCADA | [6 empty] | 268.86 | 0 |  | 0 |  | No | No | 2020-11-23 | 2020-10-01
HUF01 - H. U. FUENLABRADA | 6004174 | BANCADA | [6 empty] | 268.86 | 0 |  | 0 |  | No | No | 2020-11-23 | 2020-10-01
HUF01 - H. U. FUENLABRADA | 6004175 | BANCADA | [6 empty] | 268.86 | 0 |  | 0 |  | No | No | 2020-11-23 | 2020-10-01
HUF01 - H. U. FUENLABRADA | 6004176 | BANCADA | [6 empty] | 268.86 | 0 |  | 0 |  | No | No | 2020-11-23 | 2020-10-01
HUF01 - H. U. FUENLABRADA | 6004177 | BANCADA | [6 empty] | 268.86 | 0 |  | 0 |  | No | No | 2020-11-23 | 2020-10-01
HUF01 - H. U. FUENLABRADA | 6004178 | BANCADA | [6 empty] | 268.86 | 0 |  | 0 |  | No | No | 2020-11-23 | 2020-10-01
HUF01 - H. U. FUENLABRADA | 6004179 | BANCADA | [6 empty] | 268.86 | 0 |  | 0 |  | No | No | 2020-11-23 | 2020-10-01
HUF01 - H. U. FUENLABRADA | 6004180 | BANCADA | [6 empty] | 268.86 | 0 |  | 0 |  | No | No | 2020-11-23 | 2020-10-01
HUF01 - H. U. FUENLABRADA | 6004181 | BANCADA | [6 empty] | 268.86 | 0 |  | 0 |  | No | No | 2020-11-23 | 2020-10-01
HUF01 - H. U. FUENLABRADA | 6004182 | BANCADA | [6 empty] | 268.86 | 0 |  | 0 |  | No | No | 2020-11-23 | 2020-10-01
HUF01 - H. U. FUENLABRADA | 6004183 | BANCADA | [6 empty] | 268.86 | 0 |  | 0 |  | No | No | 2020-11-23 | 2020-10-01
HUF01 - H. U. FUENLABRADA | 6004184 | BANCADA | [6 empty] | 268.86 | 0 |  | 0 |  | No | No | 2020-11-23 | 2020-10-01
HUF01 - H. U. FUENLABRADA | 6004185 | BANCADA | [6 empty] | 268.86 | 0 |  | 0 |  | No | No | 2020-11-23 | 2020-10-01
HUF01 - H. U. FUENLABRADA | 6004186 | SILLON RESPALDO ALTO | [6 empty] | 217.29 | 0 |  | 0 |  | No | No | 2020-11-23 | 2020-10-01
HUF01 - H. U. FUENLABRADA | 6004187 | SILLON RESPALDO ALTO | [6 empty] | 217.29 | 0 |  | 0 |  | No | No | 2020-11-23 | 2020-10-01
HUF01 - H. U. FUENLABRADA | 6004188 | SILLA GIRATORIA C/ RUEDAS | [6 empty] | 140.89 | 0 |  | 0 |  | No | No | 2020-02-12 | 2020-01-29
HUF01 - H. U. FUENLABRADA | 6004189 | SILLA GIRATORIA C/ RUEDAS | [6 empty] | 140.89 | 0 |  | 0 |  | No | No | 2020-02-12 | 2020-01-29
HUF01 - H. U. FUENLABRADA | 6004190 | SILLA GIRATORIA C/ RUEDAS | [6 empty] | 140.89 | 0 |  | 0 |  | No | No | 2020-02-12 | 2020-01-29
HUF01 - H. U. FUENLABRADA | 6004191 | SILLA GIRATORIA C/ RUEDAS | [6 empty] | 140.89 | 0 |  | 0 |  | No | No | 2020-02-12 | 2020-01-29
HUF01 - H. U. FUENLABRADA | 6004192 | SILLA GIRATORIA C/ RUEDAS | [6 empty] | 140.89 | 0 |  | 0 |  | No | No | 2020-02-12 | 2020-01-29
HUF01 - H. U. FUENLABRADA | 6004193 | SILLA GIRATORIA C/ RUEDAS | [6 empty] | 140.89 | 0 |  | 0 |  | No | No | 2020-02-12 | 2020-01-29
HUF01 - H. U. FUENLABRADA | 6004194 | SILLA GIRATORIA C/ RUEDAS | [6 empty] | 140.89 | 0 |  | 0 |  | No | No | 2020-02-12 | 2020-01-29
HUF01 - H. U. FUENLABRADA | 6004195 | SILLA GIRATORIA C/ RUEDAS | [6 empty] | 140.89 | 0 |  | 0 |  | No | No | 2020-02-12 | 2020-01-29
HUF01 - H. U. FUENLABRADA | 6004196 | SILLA GIRATORIA C/ RUEDAS | [6 empty] | 140.89 | 0 |  | 0 |  | No | No | 2020-02-12 | 2020-01-29
HUF01 - H. U. FUENLABRADA | 6004197 | SILLA GIRATORIA C/ RUEDAS | [6 empty] | 140.89 | 0 |  | 0 |  | No | No | 2020-02-12 | 2020-01-29
HUF01 - H. U. FUENLABRADA | 6004198 | SILLA GIRATORIA C/ RUEDAS | [6 empty] | 140.89 | 0 |  | 0 |  | No | No | 2020-02-12 | 2020-01-29
HUF01 - H. U. FUENLABRADA | 6004199 | SILLA GIRATORIA C/ RUEDAS | [6 empty] | 140.89 | 0 |  | 0 |  | No | No | 2020-02-12 | 2020-01-29
HUF01 - H. U. FUENLABRADA | 6004200 | SILLA GIRATORIA C/ RUEDAS | [6 empty] | 140.89 | 0 |  | 0 |  | No | No | 2020-02-12 | 2020-01-29
HUF01 - H. U. FUENLABRADA | 6004201 | SILLA GIRATORIA C/ RUEDAS | [6 empty] | 140.89 | 0 |  | 0 |  | No | No | 2020-02-12 | 2020-01-29
HUF01 - H. U. FUENLABRADA | 6004202 | SILLA GIRATORIA C/ RUEDAS | [6 empty] | 140.89 | 0 |  | 0 |  | No | No | 2020-02-12 | 2020-01-29
HUF01 - H. U. FUENLABRADA | 6004203 | SILLA GIRATORIA C/ RUEDAS | [6 empty] | 140.89 | 0 |  | 0 |  | No | No | 2020-02-12 | 2020-01-29
HUF01 - H. U. FUENLABRADA | 6004204 | SILLA GIRATORIA C/ RUEDAS | [6 empty] | 140.98 | 0 |  | 0 |  | No | No | 2020-02-12 | 2020-01-29
HUF01 - H. U. FUENLABRADA | 6004205 | CAJONERA 3 CAJONES | [6 empty] | 142.3 | 0 |  | 0 |  | No | No | 2020-02-12 | 2020-01-28
HUF01 - H. U. FUENLABRADA | 6004206 | CAJONERA 3 CAJONES | [6 empty] | 142.3 | 0 |  | 0 |  | No | No | 2020-02-12 | 2020-01-28
HUF01 - H. U. FUENLABRADA | 6004207 | CAJONERA 3 CAJONES | [6 empty] | 142.3 | 0 |  | 0 |  | No | No | 2020-02-12 | 2020-01-28
HUF01 - H. U. FUENLABRADA | 6004208 | CAJONERA 3 CAJONES | [6 empty] | 142.3 | 0 |  | 0 |  | No | No | 2020-02-12 | 2020-01-28
HUF01 - H. U. FUENLABRADA | 6004209 | CAJONERA 3 CAJONES | [6 empty] | 142.3 | 0 |  | 0 |  | No | No | 2020-02-12 | 2020-01-28
HUF01 - H. U. FUENLABRADA | 6004210 | CAJONERA 3 CAJONES | [6 empty] | 142.3 | 0 |  | 0 |  | No | No | 2020-02-12 | 2020-01-28
HUF01 - H. U. FUENLABRADA | 6004211 | CAJONERA 3 CAJONES | [6 empty] | 142.3 | 0 |  | 0 |  | No | No | 2020-02-12 | 2020-01-28
HUF01 - H. U. FUENLABRADA | 6004212 | CAJONERA 3 CAJONES | [6 empty] | 142.3 | 0 |  | 0 |  | No | No | 2020-02-12 | 2020-01-28
HUF01 - H. U. FUENLABRADA | 6004213 | CAJONERA 3 CAJONES | [6 empty] | 142.3 | 0 |  | 0 |  | No | No | 2020-02-12 | 2020-01-28
HUF01 - H. U. FUENLABRADA | 6004214 | CAJONERA 3 CAJONES | [6 empty] | 142.3 | 0 |  | 0 |  | No | No | 2020-02-12 | 2020-01-28
HUF01 - H. U. FUENLABRADA | 6004215 | CAJONERA 3 CAJONES | [6 empty] | 142.3 | 0 |  | 0 |  | No | No | 2020-02-12 | 2020-01-28
HUF01 - H. U. FUENLABRADA | 6004216 | CAJONERA 3 CAJONES | [6 empty] | 142.3 | 0 |  | 0 |  | No | No | 2020-02-12 | 2020-01-28
HUF01 - H. U. FUENLABRADA | 6004217 | CAJONERA 3 CAJONES | [6 empty] | 142.3 | 0 |  | 0 |  | No | No | 2020-02-12 | 2020-01-28
HUF01 - H. U. FUENLABRADA | 6004218 | SILLA GIRATORIA C/ RUEDAS | [6 empty] | 140.89 | 0 |  | 0 |  | No | No | 2020-02-12 | 2020-01-28
HUF01 - H. U. FUENLABRADA | 6004219 | SILLA GIRATORIA C/ RUEDAS | [6 empty] | 140.89 | 0 |  | 0 |  | No | No | 2020-02-12 | 2020-01-28
HUF01 - H. U. FUENLABRADA | 6004220 | SILLA GIRATORIA C/ RUEDAS | [6 empty] | 140.89 | 0 |  | 0 |  | No | No | 2020-02-12 | 2020-01-28
HUF01 - H. U. FUENLABRADA | 6004221 | SILLA GIRATORIA C/ RUEDAS | [6 empty] | 140.89 | 0 |  | 0 |  | No | No | 2020-02-12 | 2020-01-28
HUF01 - H. U. FUENLABRADA | 6004222 | SILLA GIRATORIA C/ RUEDAS | [6 empty] | 140.89 | 0 |  | 0 |  | No | No | 2020-02-12 | 2020-01-28
HUF01 - H. U. FUENLABRADA | 6004223 | SILLA GIRATORIA C/ RUEDAS | [6 empty] | 140.89 | 0 |  | 0 |  | No | No | 2020-02-12 | 2020-01-28
HUF01 - H. U. FUENLABRADA | 6004224 | SILLA GIRATORIA C/ RUEDAS | [6 empty] | 140.89 | 0 |  | 0 |  | No | No | 2020-02-12 | 2020-01-28
HUF01 - H. U. FUENLABRADA | 6004225 | SILLA GIRATORIA C/ RUEDAS | [6 empty] | 140.89 | 0 |  | 0 |  | No | No | 2020-02-12 | 2020-01-28
HUF01 - H. U. FUENLABRADA | 6004226 | SILLA GIRATORIA C/ RUEDAS | [6 empty] | 140.89 | 0 |  | 0 |  | No | No | 2020-02-12 | 2020-01-28
HUF01 - H. U. FUENLABRADA | 6004227 | SILLA GIRATORIA C/ RUEDAS | [6 empty] | 140.89 | 0 |  | 0 |  | No | No | 2020-02-12 | 2020-01-28
HUF01 - H. U. FUENLABRADA | 6004228 | SILLA GIRATORIA C/ RUEDAS | [6 empty] | 140.89 | 0 |  | 0 |  | No | No | 2020-02-12 | 2020-01-28
HUF01 - H. U. FUENLABRADA | 6004229 | SILLA GIRATORIA C/ RUEDAS | [6 empty] | 140.89 | 0 |  | 0 |  | No | No | 2020-02-12 | 2020-01-28
HUF01 - H. U. FUENLABRADA | 6004230 | SILLA GIRATORIA C/ RUEDAS | [6 empty] | 140.89 | 0 |  | 0 |  | No | No | 2020-02-12 | 2020-01-28
HUF01 - H. U. FUENLABRADA | 6004231 | SILLA GIRATORIA C/ RUEDAS | [6 empty] | 140.89 | 0 |  | 0 |  | No | No | 2020-02-12 | 2020-01-28
HUF01 - H. U. FUENLABRADA | 6004232 | SILLA GIRATORIA C/ RUEDAS | [6 empty] | 140.89 | 0 |  | 0 |  | No | No | 2020-02-12 | 2020-01-28
HUF01 - H. U. FUENLABRADA | 6004233 | SILLA GIRATORIA C/ RUEDAS | [6 empty] | 140.89 | 0 |  | 0 |  | No | No | 2020-02-12 | 2020-01-28
HUF01 - H. U. FUENLABRADA | 6004234 | SILLA GIRATORIA C/ RUEDAS | [6 empty] | 140.89 | 0 |  | 0 |  | No | No | 2020-02-12 | 2020-01-28
HUF01 - H. U. FUENLABRADA | 6004235 | SILLA GIRATORIA C/ RUEDAS | [6 empty] | 140.89 | 0 |  | 0 |  | No | No | 2020-02-12 | 2020-01-28
HUF01 - H. U. FUENLABRADA | 6004236 | MESA 100 X 60 | [6 empty] | 113.47 | 0 |  | 0 |  | No | No | 2020-02-12 | 2020-01-29
HUF01 - H. U. FUENLABRADA | 6004237 | MESA 100 X 60 | [6 empty] | 113.47 | 0 |  | 0 |  | No | No | 2020-02-12 | 2020-01-29
HUF01 - H. U. FUENLABRADA | 6004238 | MESA 100 X 60 | [6 empty] | 113.47 | 0 |  | 0 |  | No | No | 2020-02-12 | 2020-01-29
HUF01 - H. U. FUENLABRADA | 6004239 | SILLON RESPALDO ALTO | [6 empty] | 217.29 | 0 |  | 0 |  | No | No | 2020-02-12 | 2020-01-29
HUF01 - H. U. FUENLABRADA | 6004240 | SILLON RESPALDO ALTO | [6 empty] | 217.29 | 0 |  | 0 |  | No | No | 2020-02-12 | 2020-01-29
HUF01 - H. U. FUENLABRADA | 6004241 | SILLON RESPALDO ALTO | [6 empty] | 217.29 | 0 |  | 0 |  | No | No | 2020-02-12 | 2020-01-29
HUF01 - H. U. FUENLABRADA | 6004242 | SILLON RESPALDO ALTO | [6 empty] | 217.29 | 0 |  | 0 |  | No | No | 2020-02-12 | 2020-01-29
HUF01 - H. U. FUENLABRADA | 6004243 | SILLON RESPALDO ALTO | [6 empty] | 217.29 | 0 |  | 0 |  | No | No | 2020-02-12 | 2020-01-29
HUF01 - H. U. FUENLABRADA | 6004244 | SILLON RESPALDO ALTO | [6 empty] | 217.29 | 0 |  | 0 |  | No | No | 2020-02-12 | 2020-01-29
HUF01 - H. U. FUENLABRADA | 6004245 | SILLON RESPALDO ALTO | [6 empty] | 217.29 | 0 |  | 0 |  | No | No | 2020-02-12 | 2020-01-29
HUF01 - H. U. FUENLABRADA | 6004246 | SILLON RESPALDO ALTO | [6 empty] | 217.29 | 0 |  | 0 |  | No | No | 2020-02-12 | 2020-01-29
HUF01 - H. U. FUENLABRADA | 6004247 | SILLON RESPALDO ALTO | [6 empty] | 217.29 | 0 |  | 0 |  | No | No | 2020-02-12 | 2020-01-29
HUF01 - H. U. FUENLABRADA | 6004248 | SILLON RESPALDO ALTO | [6 empty] | 217.29 | 0 |  | 0 |  | No | No | 2020-02-12 | 2020-01-29
HUF01 - H. U. FUENLABRADA | 6004249 | SILLON RESPALDO ALTO | [6 empty] | 217.29 | 0 |  | 0 |  | No | No | 2020-02-12 | 2020-01-29
HUF01 - H. U. FUENLABRADA | 6004250 | SILLON RESPALDO ALTO | [6 empty] | 217.29 | 0 |  | 0 |  | No | No | 2020-02-12 | 2020-01-29
HUF01 - H. U. FUENLABRADA | 6004251 | TAQUILLA 1 PUERTA | [6 empty] | 145.95 | 0 |  | 0 |  | No | No | 2020-02-12 | 2020-01-28
HUF01 - H. U. FUENLABRADA | 6004252 | TAQUILLA 1 PUERTA | [6 empty] | 145.95 | 0 |  | 0 |  | No | No | 2020-02-12 | 2020-01-28
HUF01 - H. U. FUENLABRADA | 6004253 | TAQUILLA 1 PUERTA | [6 empty] | 145.95 | 0 |  | 0 |  | No | No | 2020-02-12 | 2020-01-28
HUF01 - H. U. FUENLABRADA | 6004254 | TAQUILLA 1 CUERPO 6 PUERTAS | [6 empty] | 320.36 | 0 |  | 0 |  | No | No | 2020-02-12 | 2020-01-28
HUF01 - H. U. FUENLABRADA | 6004255 | MESA REUNION 160 X 80 | [6 empty] | 158.27 | 0 |  | 0 |  | No | No | 2020-02-12 | 2020-01-28
HUF01 - H. U. FUENLABRADA | 6004256 | MESA REUNION 160 X 80 CM. | [6 empty] | 158.27 | 0 |  | 0 |  | No | No | 2020-02-12 | 2020-01-28
HUF01 - H. U. FUENLABRADA | 6004257 | MESA REUNION 160 X 80 CM. | [6 empty] | 158.27 | 0 |  | 0 |  | No | No | 2020-02-12 | 2020-01-28
HUF01 - H. U. FUENLABRADA | 6004258 | MESA REUNION 160 X 80 CM. | [6 empty] | 158.27 | 0 |  | 0 |  | No | No | 2020-02-12 | 2020-01-28
HUF01 - H. U. FUENLABRADA | 6004259 | MESA REUNION 160 X 80 CM. | [6 empty] | 158.27 | 0 |  | 0 |  | No | No | 2020-02-12 | 2020-01-28
HUF01 - H. U. FUENLABRADA | 6004260 | MESA REUNION 160 X 80 CM. | [6 empty] | 158.27 | 0 |  | 0 |  | No | No | 2020-02-12 | 2020-01-28
HUF01 - H. U. FUENLABRADA | 6004261 | BANCADA | [6 empty] | 268.86 | 0 |  | 0 |  | No | No | 2020-03-31 | 2020-02-06
HUF01 - H. U. FUENLABRADA | 6004262 | BANCADA | [6 empty] | 268.86 | 0 |  | 0 |  | No | No | 2020-03-31 | 2020-02-06
HUF01 - H. U. FUENLABRADA | 6004263 | BANCADA | [6 empty] | 268.86 | 0 |  | 0 |  | No | No | 2020-03-31 | 2020-02-06
HUF01 - H. U. FUENLABRADA | 6004264 | BANCADA | [6 empty] | 268.86 | 0 |  | 0 |  | No | No | 2020-03-31 | 2020-02-06
HUF01 - H. U. FUENLABRADA | 6004265 | BANCADA | [6 empty] | 268.86 | 0 |  | 0 |  | No | No | 2020-03-31 | 2020-02-06
HUF01 - H. U. FUENLABRADA | 6004266 | BANCADA | [6 empty] | 268.86 | 0 |  | 0 |  | No | No | 2020-03-31 | 2020-02-06
HUF01 - H. U. FUENLABRADA | 6004267 | BANCADA | [6 empty] | 268.86 | 0 |  | 0 |  | No | No | 2020-03-31 | 2020-02-06
HUF01 - H. U. FUENLABRADA | 6004268 | BANCADA | [6 empty] | 268.86 | 0 |  | 0 |  | No | No | 2020-03-31 | 2020-02-06
HUF01 - H. U. FUENLABRADA | 6004269 | BANCADA | [6 empty] | 268.86 | 0 |  | 0 |  | No | No | 2020-03-31 | 2020-02-06
HUF01 - H. U. FUENLABRADA | 6004270 | BANCADA | [6 empty] | 268.86 | 0 |  | 0 |  | No | No | 2020-03-31 | 2020-02-06
HUF01 - H. U. FUENLABRADA | 6004271 | BANCADA | [6 empty] | 268.86 | 0 |  | 0 |  | No | No | 2020-03-31 | 2020-02-06
HUF01 - H. U. FUENLABRADA | 6004272 | BANCADA | [6 empty] | 268.86 | 0 |  | 0 |  | No | No | 2020-03-31 | 2020-02-06
HUF01 - H. U. FUENLABRADA | 6004273 | BANCADA | [6 empty] | 268.86 | 0 |  | 0 |  | No | No | 2020-03-31 | 2020-02-06
HUF01 - H. U. FUENLABRADA | 6004274 | BANCADA | [6 empty] | 268.86 | 0 |  | 0 |  | No | No | 2020-03-31 | 2020-02-06
HUF01 - H. U. FUENLABRADA | 6004275 | BANCADA | [6 empty] | 268.86 | 0 |  | 0 |  | No | No | 2020-03-31 | 2020-02-06
HUF01 - H. U. FUENLABRADA | 6004276 | BANCADA | [6 empty] | 268.86 | 0 |  | 0 |  | No | No | 2020-03-31 | 2020-02-06
HUF01 - H. U. FUENLABRADA | 6004277 | BANCADA | [6 empty] | 268.86 | 0 |  | 0 |  | No | No | 2020-03-31 | 2020-02-06
HUF01 - H. U. FUENLABRADA | 6004278 | BANCADA | [6 empty] | 268.86 | 0 |  | 0 |  | No | No | 2020-03-31 | 2020-02-06
HUF01 - H. U. FUENLABRADA | 6004279 | BANCADA | [6 empty] | 268.86 | 0 |  | 0 |  | No | No | 2020-03-31 | 2020-02-06
HUF01 - H. U. FUENLABRADA | 6004280 | BANCADA | [6 empty] | 268.86 | 0 |  | 0 |  | No | No | 2020-03-31 | 2020-02-06
HUF01 - H. U. FUENLABRADA | 6004281 | BANCADA | [6 empty] | 268.86 | 0 |  | 0 |  | No | No | 2020-03-31 | 2020-02-06
HUF01 - H. U. FUENLABRADA | 6004282 | BANCADA | [6 empty] | 268.86 | 0 |  | 0 |  | No | No | 2020-03-31 | 2020-02-06
HUF01 - H. U. FUENLABRADA | 6004283 | BANCADA | [6 empty] | 268.86 | 0 |  | 0 |  | No | No | 2020-03-31 | 2020-02-06
HUF01 - H. U. FUENLABRADA | 6004284 | BANCADA | [6 empty] | 268.86 | 0 |  | 0 |  | No | No | 2020-03-31 | 2020-02-06
HUF01 - H. U. FUENLABRADA | 6004285 | BANCADA | [6 empty] | 268.86 | 0 |  | 0 |  | No | No | 2020-03-31 | 2020-02-06
HUF01 - H. U. FUENLABRADA | 6004286 | BANCADA | [6 empty] | 268.86 | 0 |  | 0 |  | No | No | 2020-03-31 | 2020-02-06
HUF01 - H. U. FUENLABRADA | 6004287 | BANCADA | [6 empty] | 268.86 | 0 |  | 0 |  | No | No | 2020-03-31 | 2020-02-06
HUF01 - H. U. FUENLABRADA | 6004288 | BANCADA | [6 empty] | 268.86 | 0 |  | 0 |  | No | No | 2020-03-31 | 2020-02-06
HUF01 - H. U. FUENLABRADA | 6004289 | BANCADA | [6 empty] | 268.86 | 0 |  | 0 |  | No | No | 2020-03-31 | 2020-02-06
HUF01 - H. U. FUENLABRADA | 6004290 | BANCADA | [6 empty] | 268.86 | 0 |  | 0 |  | No | No | 2020-03-31 | 2020-02-06
HUF01 - H. U. FUENLABRADA | 6004291 | BANCADA | [6 empty] | 268.86 | 0 |  | 0 |  | No | No | 2020-03-31 | 2020-02-06
HUF01 - H. U. FUENLABRADA | 6004292 | BANCADA | [6 empty] | 268.86 | 0 |  | 0 |  | No | No | 2020-03-31 | 2020-02-06
HUF01 - H. U. FUENLABRADA | 6004293 | BANCADA | [6 empty] | 268.86 | 0 |  | 0 |  | No | No | 2020-03-31 | 2020-02-06
HUF01 - H. U. FUENLABRADA | 6004294 | BANCADA | [6 empty] | 268.86 | 0 |  | 0 |  | No | No | 2020-03-31 | 2020-02-06
HUF01 - H. U. FUENLABRADA | 6004295 | BANCADA | [6 empty] | 268.86 | 0 |  | 0 |  | No | No | 2020-03-31 | 2020-02-06
HUF01 - H. U. FUENLABRADA | 6004296 | BANCADA | [6 empty] | 268.86 | 0 |  | 0 |  | No | No | 2020-03-31 | 2020-02-06
HUF01 - H. U. FUENLABRADA | 6004297 | BANCADA | [6 empty] | 268.86 | 0 |  | 0 |  | No | No | 2020-03-31 | 2020-02-06
HUF01 - H. U. FUENLABRADA | 6004298 | BANCADA | [6 empty] | 268.86 | 0 |  | 0 |  | No | No | 2020-03-31 | 2020-02-06
HUF01 - H. U. FUENLABRADA | 6004299 | BANCADA | [6 empty] | 268.86 | 0 |  | 0 |  | No | No | 2020-03-31 | 2020-02-06
HUF01 - H. U. FUENLABRADA | 6004300 | BANCADA | [6 empty] | 268.86 | 0 |  | 0 |  | No | No | 2020-03-31 | 2020-02-06
HUF01 - H. U. FUENLABRADA | 6004301 | BANCADA | [6 empty] | 268.86 | 0 |  | 0 |  | No | No | 2020-03-31 | 2020-02-06
HUF01 - H. U. FUENLABRADA | 6004302 | BANCADA | [6 empty] | 268.86 | 0 |  | 0 |  | No | No | 2020-03-31 | 2020-02-06
HUF01 - H. U. FUENLABRADA | 6004303 | BANCADA | [6 empty] | 268.86 | 0 |  | 0 |  | No | No | 2020-03-31 | 2020-02-06
HUF01 - H. U. FUENLABRADA | 6004304 | BANCADA | [6 empty] | 268.96 | 0 |  | 0 |  | No | No | 2020-03-31 | 2020-02-06
HUF01 - H. U. FUENLABRADA | 6004305 | MESA 120 X 70 | [6 empty] | 158.27 | 0 |  | 0 |  | No | No | 2020-11-23 | 2020-10-15
HUF01 - H. U. FUENLABRADA | 6004306 | BANCADA | [6 empty] | 268.86 | 0 |  | 0 |  | No | No | 2020-11-23 | 2020-10-15
HUF01 - H. U. FUENLABRADA | 6004307 | BANCADA | [6 empty] | 268.86 | 0 |  | 0 |  | No | No | 2020-11-23 | 2020-10-15
HUF01 - H. U. FUENLABRADA | 6004308 | BANCADA | [6 empty] | 268.86 | 0 |  | 0 |  | No | No | 2020-11-23 | 2020-10-15
HUF01 - H. U. FUENLABRADA | 6004309 | BANCADA | [6 empty] | 268.86 | 0 |  | 0 |  | No | No | 2020-11-23 | 2020-10-15
HUF01 - H. U. FUENLABRADA | 6004310 | BANCADA | [6 empty] | 268.86 | 0 |  | 0 |  | No | No | 2020-11-23 | 2020-10-15
HUF01 - H. U. FUENLABRADA | 6004311 | BANCADA | [6 empty] | 268.86 | 0 |  | 0 |  | No | No | 2020-11-23 | 2020-10-15
HUF01 - H. U. FUENLABRADA | 6004312 | BANCADA | [6 empty] | 268.86 | 0 |  | 0 |  | No | No | 2020-11-23 | 2020-10-15
HUF01 - H. U. FUENLABRADA | 6004313 | BANCADA | [6 empty] | 268.86 | 0 |  | 0 |  | No | No | 2020-11-23 | 2020-10-15
HUF01 - H. U. FUENLABRADA | 6004314 | BANCADA | [6 empty] | 268.86 | 0 |  | 0 |  | No | No | 2020-11-23 | 2020-10-15
HUF01 - H. U. FUENLABRADA | 6004315 | BANCADA | [6 empty] | 268.86 | 0 |  | 0 |  | No | No | 2020-11-23 | 2020-10-15
HUF01 - H. U. FUENLABRADA | 6004316 | BANCADA | [6 empty] | 268.86 | 0 |  | 0 |  | No | No | 2020-11-23 | 2020-10-15
HUF01 - H. U. FUENLABRADA | 6004317 | BANCADA | [6 empty] | 268.86 | 0 |  | 0 |  | No | No | 2020-11-23 | 2020-10-15
HUF01 - H. U. FUENLABRADA | 6004318 | BANCADA | [6 empty] | 268.86 | 0 |  | 0 |  | No | No | 2020-11-23 | 2020-10-15
HUF01 - H. U. FUENLABRADA | 6004319 | BANCADA | [6 empty] | 268.86 | 0 |  | 0 |  | No | No | 2020-11-23 | 2020-10-15
HUF01 - H. U. FUENLABRADA | 6004320 | BANCADA | [6 empty] | 268.86 | 0 |  | 0 |  | No | No | 2020-11-23 | 2020-10-15
HUF01 - H. U. FUENLABRADA | 6004321 | BANCADA | [6 empty] | 268.86 | 0 |  | 0 |  | No | No | 2020-11-23 | 2020-10-15
HUF01 - H. U. FUENLABRADA | 6004322 | BANCADA | [6 empty] | 268.86 | 0 |  | 0 |  | No | No | 2020-11-23 | 2020-10-15
HUF01 - H. U. FUENLABRADA | 6004323 | BANCADA | [6 empty] | 268.86 | 0 |  | 0 |  | No | No | 2020-11-23 | 2020-10-15
HUF01 - H. U. FUENLABRADA | 6004324 | SILLON RESPALDO ALTO | [6 empty] | 217.29 | 0 |  | 0 |  | No | No | 2020-11-23 | 2020-10-15
HUF01 - H. U. FUENLABRADA | 6004325 | SILLON RESPALDO ALTO | [6 empty] | 217.29 | 0 |  | 0 |  | No | No | 2020-11-23 | 2020-10-15
HUF01 - H. U. FUENLABRADA | 6004326 | SILLON RESPALDO ALTO | [6 empty] | 217.29 | 0 |  | 0 |  | No | No | 2020-11-23 | 2020-10-15
HUF01 - H. U. FUENLABRADA | 6004327 | SILLON RESPALDO ALTO | [6 empty] | 217.33 | 0 |  | 0 |  | No | No | 2020-11-23 | 2020-10-15
HUF01 - H. U. FUENLABRADA | 6004328 | MESA 160 X 80 | [6 empty] | 249.51 | 0 |  | 0 |  | No | No | 2020-02-12 | 2020-01-29
HUF01 - H. U. FUENLABRADA | 6004329 | MESA 160 X 80 | [6 empty] | 249.51 | 0 |  | 0 |  | No | No | 2020-02-12 | 2020-01-29
HUF01 - H. U. FUENLABRADA | 6004330 | MESA 160 X 80 | [6 empty] | 249.51 | 0 |  | 0 |  | No | No | 2020-02-12 | 2020-01-29
HUF01 - H. U. FUENLABRADA | 6004331 | MESA 160 X 80 | [6 empty] | 249.51 | 0 |  | 0 |  | No | No | 2020-02-12 | 2020-01-29
HUF01 - H. U. FUENLABRADA | 6004332 | MESA 160 X 80 | [6 empty] | 249.51 | 0 |  | 0 |  | No | No | 2020-02-12 | 2020-01-29
HUF01 - H. U. FUENLABRADA | 6004333 | MESA 160 X 80 | [6 empty] | 249.51 | 0 |  | 0 |  | No | No | 2020-02-12 | 2020-01-29
HUF01 - H. U. FUENLABRADA | 6004334 | MESA 160 X 80 | [6 empty] | 249.54 | 0 |  | 0 |  | No | No | 2020-02-12 | 2020-01-29
HUF01 - H. U. FUENLABRADA | 6004335 | MESA 100 X 60 | [6 empty] | 113.48 | 0 |  | 0 |  | No | No | 2020-02-12 | 2020-01-29
HUF01 - H. U. FUENLABRADA | 6004336 | MESA 100 X 60 | [6 empty] | 113.47 | 0 |  | 0 |  | No | No | 2020-02-12 | 2020-01-29
HUF01 - H. U. FUENLABRADA | 6004337 | BIOMBO MAMP/PLEGAB MÓVILES | [6 empty] | 747.78 | 0 |  | 0 |  | No | No | 2020-11-23 | 2020-07-29
HUF01 - H. U. FUENLABRADA | 6004338 | BIOMBO MAMP/PLEGAB MÓVILES | [6 empty] | 747.78 | 0 |  | 0 |  | No | No | 2020-11-23 | 2020-07-29
HUF01 - H. U. FUENLABRADA | 6004339 | BIOMBO MAMP/PLEGAB MÓVILES | [6 empty] | 747.78 | 0 |  | 0 |  | No | No | 2020-11-23 | 2020-07-29
HUF01 - H. U. FUENLABRADA | 6004340 | BIOMBO USO CLINICO PANELES 150 CM | [6 empty] | 723.58 | 0 |  | 0 |  | No | No | 2021-02-26 | 2020-12-01
HUF01 - H. U. FUENLABRADA | 6004341 | BIOMBO USO CLINICO PANELES 150 CM | [6 empty] | 723.58 | 0 |  | 0 |  | No | No | 2021-02-26 | 2020-12-01
HUF01 - H. U. FUENLABRADA | 6004342 | BIOMBO USO CLINICO PANELES 150 CM | [6 empty] | 723.58 | 0 |  | 0 |  | No | No | 2021-02-26 | 2020-12-01
HUF01 - H. U. FUENLABRADA | 6004343 | BIOMBO USO CLINICO PANELES 150 CM | [6 empty] | 723.58 | 0 |  | 0 |  | No | No | 2021-02-26 | 2020-12-01
HUF01 - H. U. FUENLABRADA | 6004344 | BIOMBO USO CLINICO PANELES 150 CM | [6 empty] | 723.58 | 0 |  | 0 |  | No | No | 2021-02-26 | 2020-12-01
HUF01 - H. U. FUENLABRADA | 6004345 | BIOMBO USO CLINICO PANELES 150 CM | [6 empty] | 723.58 | 0 |  | 0 |  | No | No | 2021-02-26 | 2020-12-01
HUF01 - H. U. FUENLABRADA | 6004346 | BIOMBO USO CLINICO PANELES 150 CM | [6 empty] | 723.58 | 0 |  | 0 |  | No | No | 2021-02-26 | 2020-12-01
HUF01 - H. U. FUENLABRADA | 6004347 | BIOMBO USO CLINICO PANELES 150 CM | [6 empty] | 723.58 | 0 |  | 0 |  | No | No | 2021-02-26 | 2020-12-01
HUF01 - H. U. FUENLABRADA | 6004348 | BIOMBO USO CLINICO PANELES 150 CM | [6 empty] | 723.58 | 0 |  | 0 |  | No | No | 2021-02-26 | 2020-12-01
HUF01 - H. U. FUENLABRADA | 6004349 | BIOMBO USO CLINICO PANELES 150 CM | [6 empty] | 723.58 | 0 |  | 0 |  | No | No | 2021-02-26 | 2020-12-01
HUF01 - H. U. FUENLABRADA | 6004350 | BIOMBO USO CLINICO PANELES 150 CM | [6 empty] | 723.58 | 0 |  | 0 |  | No | No | 2021-02-26 | 2020-12-01
HUF01 - H. U. FUENLABRADA | 6004351 | BIOMBO USO CLINICO PANELES 150 CM | [6 empty] | 723.58 | 0 |  | 0 |  | No | No | 2021-02-26 | 2020-12-01
HUF01 - H. U. FUENLABRADA | 6004352 | BIOMBO USO CLINICO PANELES 150 CM | [6 empty] | 723.58 | 0 |  | 0 |  | No | No | 2021-02-26 | 2020-12-01
HUF01 - H. U. FUENLABRADA | 6004353 | BIOMBO USO CLINICO PANELES 150 CM | [6 empty] | 723.58 | 0 |  | 0 |  | No | No | 2021-02-26 | 2020-12-01
HUF01 - H. U. FUENLABRADA | 6004354 | BIOMBO USO CLINICO PANELES 150 CM | [6 empty] | 723.58 | 0 |  | 0 |  | No | No | 2021-02-26 | 2020-12-01
HUF01 - H. U. FUENLABRADA | 6004355 | BIOMBO USO CLINICO PANELES 150 CM | [6 empty] | 723.58 | 0 |  | 0 |  | No | No | 2021-02-26 | 2020-12-01
HUF01 - H. U. FUENLABRADA | 6004356 | BIOMBO USO CLINICO PANELES 240 CM | [6 empty] | 1570.58 | 0 |  | 0 |  | No | No | 2021-02-26 | 2020-12-01
HUF01 - H. U. FUENLABRADA | 6004357 | BIOMBO USO CLINICO PANELES 240 CM | [6 empty] | 1570.58 | 0 |  | 0 |  | No | No | 2021-02-26 | 2020-12-01
HUF01 - H. U. FUENLABRADA | 6004358 | BIOMBO USO CLINICO PANELES 240 CM | [6 empty] | 1570.58 | 0 |  | 0 |  | No | No | 2021-02-26 | 2020-12-01
HUF01 - H. U. FUENLABRADA | 6004359 | BIOMBO USO CLINICO PANELES 240 CM | [6 empty] | 1570.58 | 0 |  | 0 |  | No | No | 2021-02-26 | 2020-12-01
HUF01 - H. U. FUENLABRADA | 6004360 | BIOMBO USO CLINICO PANELES 240 CM | [6 empty] | 1570.58 | 0 |  | 0 |  | No | No | 2021-02-26 | 2020-12-01
HUF01 - H. U. FUENLABRADA | 6004361 | BIOMBO USO CLINICO PANELES 240 CM | [6 empty] | 1570.58 | 0 |  | 0 |  | No | No | 2021-02-26 | 2020-12-01
HUF01 - H. U. FUENLABRADA | 6004362 | BIOMBO USO CLINICO PANELES 240 CM | [6 empty] | 1570.58 | 0 |  | 0 |  | No | No | 2021-02-26 | 2020-12-01
HUF01 - H. U. FUENLABRADA | 6004363 | BIOMBO USO CLINICO PANELES 240 CM | [6 empty] | 1570.58 | 0 |  | 0 |  | No | No | 2021-02-26 | 2020-12-01
HUF01 - H. U. FUENLABRADA | 6004364 | BIOMBO USO CLINICO PANELES 240 CM | [6 empty] | 1570.58 | 0 |  | 0 |  | No | No | 2021-02-26 | 2020-12-01
HUF01 - H. U. FUENLABRADA | 6004365 | BIOMBO USO CLINICO PANELES 240 CM | [6 empty] | 1570.58 | 0 |  | 0 |  | No | No | 2021-02-26 | 2020-12-01
HUF01 - H. U. FUENLABRADA | 6004366 | BIOMBO USO CLINICO PANELES 240 CM | [6 empty] | 1570.58 | 0 |  | 0 |  | No | No | 2021-02-26 | 2020-12-01
HUF01 - H. U. FUENLABRADA | 6004371 | SILLON HOSPITALARIO DE HABITACIÓN | [6 empty] | 392.04 | 0 |  | 0 |  | No | No | 2020-11-23 | 2020-10-01
HUF01 - H. U. FUENLABRADA | 6004373 | SILLON HOSPITALARIO DE HABITACIÓN | [6 empty] | 392.04 | 0 |  | 0 |  | No | No | 2020-11-23 | 2020-10-01
HUF01 - H. U. FUENLABRADA | 6004375 | SILLON HOSPITALARIO DE HABITACIÓN | [6 empty] | 392.04 | 0 |  | 0 |  | No | No | 2020-11-23 | 2020-10-01
HUF01 - H. U. FUENLABRADA | 6004376 | SILLON HOSPITALARIO DE HABITACIÓN | [6 empty] | 392.04 | 0 |  | 0 |  | No | No | 2020-11-23 | 2020-10-01
HUF01 - H. U. FUENLABRADA | 6004377 | SILLON HOSPITALARIO DE HABITACIÓN | [6 empty] | 392.04 | 0 |  | 0 |  | No | No | 2020-11-23 | 2020-10-01
HUF01 - H. U. FUENLABRADA | 6004378 | SILLON HOSPITALARIO DE HABITACIÓN | [6 empty] | 392.04 | 0 |  | 0 |  | No | No | 2020-11-23 | 2020-10-01
HUF01 - H. U. FUENLABRADA | 6004379 | CARROS CAMILLA TRASLADO PACIENTES |  | EMERGO | LOGER | LOLA202001100799 |  |  | 3327.5 | 0 |  | 0 |  | No | No | 2020-03-31 | 2020-02-12
HUF01 - H. U. FUENLABRADA | 6004380 | CARROS CAMILLA TRASLADO PACIENTES |  | EMERGO | LOGER | LOLA202001100798 |  |  | 3327.5 | 0 |  | 0 |  | No | No | 2020-03-31 | 2020-02-12
HUF01 - H. U. FUENLABRADA | 6004381 | CARROS CAMILLA TRASLADO PACIENTES |  | EMERGO | LOGER | LOLA202001100800 |  |  | 3327.5 | 0 |  | 0 |  | No | No | 2020-03-31 | 2020-02-12
HUF01 - H. U. FUENLABRADA | 6004382 | SILLON HOSPITALARIO DE HABITACIÓN | [6 empty] | 392.04 | 0 |  | 0 |  | No | No | 2020-03-31 | 2020-02-12
HUF01 - H. U. FUENLABRADA | 6004383 | SILLON HOSPITALARIO DE HABITACIÓN | [6 empty] | 392.04 | 0 |  | 0 |  | No | No | 2020-03-31 | 2020-02-12
HUF01 - H. U. FUENLABRADA | 6004384 | SILLON HOSPITALARIO DE HABITACIÓN | [6 empty] | 392.04 | 0 |  | 0 |  | No | No | 2020-03-31 | 2020-02-12
HUF01 - H. U. FUENLABRADA | 6004386 | SILLON HOSPITALARIO DE HABITACIÓN | [6 empty] | 392.04 | 0 |  | 0 |  | No | No | 2020-03-31 | 2020-02-12
HUF01 - H. U. FUENLABRADA | 6004387 | SILLON HOSPITALARIO DE HABITACIÓN | [6 empty] | 392.04 | 0 |  | 0 |  | No | No | 2020-03-31 | 2020-02-12
HUF01 - H. U. FUENLABRADA | 6004388 | SILLON HOSPITALARIO DE HABITACIÓN | [6 empty] | 392.04 | 0 |  | 0 |  | No | No | 2020-03-31 | 2020-02-12
HUF01 - H. U. FUENLABRADA | 6004389 | SILLON HOSPITALARIO DE HABITACIÓN | [6 empty] | 392.04 | 0 |  | 0 |  | No | No | 2020-03-31 | 2020-02-12
HUF01 - H. U. FUENLABRADA | 6004391 | SILLON HOSPITALARIO DE HABITACIÓN | [6 empty] | 392.04 | 0 |  | 0 |  | No | No | 2020-03-31 | 2020-02-12
HUF01 - H. U. FUENLABRADA | 6004392 | SILLON HOSPITALARIO DE HABITACIÓN | [6 empty] | 392.04 | 0 |  | 0 |  | No | No | 2020-03-31 | 2020-02-12
HUF01 - H. U. FUENLABRADA | 6004393 | SILLON HOSPITALARIO DE HABITACIÓN | [6 empty] | 392.04 | 0 |  | 0 |  | No | No | 2020-03-31 | 2020-02-12
HUF01 - H. U. FUENLABRADA | 6004394 | SILLON HOSPITALARIO DE HABITACIÓN | [6 empty] | 392.04 | 0 |  | 0 |  | No | No | 2020-03-31 | 2020-02-12
HUF01 - H. U. FUENLABRADA | 6004395 | SILLON HOSPITALARIO DE HABITACIÓN | [6 empty] | 392.04 | 0 |  | 0 |  | No | No | 2020-03-31 | 2020-02-12
HUF01 - H. U. FUENLABRADA | 6004396 | SILLON HOSPITALARIO DE HABITACIÓN | [6 empty] | 392.04 | 0 |  | 0 |  | No | No | 2020-03-31 | 2020-02-12
HUF01 - H. U. FUENLABRADA | 6004397 | SILLON HOSPITALARIO DE HABITACIÓN | [6 empty] | 392.04 | 0 |  | 0 |  | No | No | 2020-03-31 | 2020-02-12
HUF01 - H. U. FUENLABRADA | 6004399 | SILLON HOSPITALARIO DE HABITACIÓN | [6 empty] | 392.04 | 0 |  | 0 |  | No | No | 2021-02-09 | 2020-12-04
HUF01 - H. U. FUENLABRADA | 6004403 | SILLON HOSPITALARIO DE HABITACIÓN | [6 empty] | 392.04 | 0 |  | 0 |  | No | No | 2021-02-09 | 2020-12-04
HUF01 - H. U. FUENLABRADA | 6004404 | SILLON HOSPITALARIO DE HABITACIÓN | [6 empty] | 392.04 | 0 |  | 0 |  | No | No | 2021-02-09 | 2020-12-04
HUF01 - H. U. FUENLABRADA | 6004405 | CARROS CAMILLA TRASLADO PACIENTES |  | MEDIVAARA | EMERGO | LOLA202009103578 |  |  | 3327.5 | 0 |  | 0 |  | No | No | 2020-03-31 | 2020-03-03 | 2020-03-03
HUF01 - H. U. FUENLABRADA | 6004406 | CARROS CAMILLA TRASLADO PACIENTES |  | MEDIVAARA | EMERGO | LOLA202009103579 |  |  | 3327.5 | 0 |  | 0 |  | No | No | 2020-03-31 | 2020-03-03 | 2020-03-03
HUF01 - H. U. FUENLABRADA | 6004407 | FRIGORIFICO |  | SVAN | SVF171 | 1907002 4 2 |  |  | 356.95 | 0 |  | 0 |  | No | No | 2020-02-12 | 2020-01-17
HUF01 - H. U. FUENLABRADA | 6004408 | SILLA DE RUEDAS C/PORTAOXIGENOS/SUEROS |  | SUNRISE MEDICAL | B250 46 | 25018056486 |  |  | 266.07 | 0 |  | 0 |  | No | No | 2021-02-09 | 2020-12-01
HUF01 - H. U. FUENLABRADA | 6004409 | MESA INFANTIL |  | GESTION INTEGRAL DE OFICINAS |  |  |  |  | 183.02 | 0 |  | 0 |  | No | No | 2020-03-31 | 2020-02-18
HUF01 - H. U. FUENLABRADA | 6004410 | MESA INFANTIL |  | GESTION INTEGRAL DE OFICINAS |  |  |  |  | 183.02 | 0 |  | 0 |  | No | No | 2020-03-31 | 2020-02-18
HUF01 - H. U. FUENLABRADA | 6004411 | MESA INFANTIL |  | GESTION INTEGRAL DE OFICINAS |  |  |  |  | 183.02 | 0 |  | 0 |  | No | No | 2020-03-31 | 2020-02-18
HUF01 - H. U. FUENLABRADA | 6004412 | MESA INFANTIL |  | GESTION INTEGRAL DE OFICINAS |  |  |  |  | 183.02 | 0 |  | 0 |  | No | No | 2020-03-31 | 2020-02-18
HUF01 - H. U. FUENLABRADA | 6004413 | MESA INFANTIL |  | GESTION INTEGRAL DE OFICINAS |  |  |  |  | 183.04 | 0 |  | 0 |  | No | No | 2020-03-31 | 2020-02-18
HUF01 - H. U. FUENLABRADA | 6004414 | SILLA GIRATORIA C/ RUEDAS | [6 empty] | 139.76 | 0 |  | 0 |  | No | No | 2020-03-31 | 2020-03-17
HUF01 - H. U. FUENLABRADA | 6004415 | SILLA GIRATORIA C/ RUEDAS | [6 empty] | 139.76 | 0 |  | 0 |  | No | No | 2020-03-31 | 2020-03-17
HUF01 - H. U. FUENLABRADA | 6004416 | SILLA GIRATORIA C/ RUEDAS | [6 empty] | 139.76 | 0 |  | 0 |  | No | No | 2020-03-31 | 2020-03-17
HUF01 - H. U. FUENLABRADA | 6004417 | SILLA GIRATORIA C/ RUEDAS | [6 empty] | 139.76 | 0 |  | 0 |  | No | No | 2020-03-31 | 2020-03-17
HUF01 - H. U. FUENLABRADA | 6004418 | SILLA GIRATORIA C/ RUEDAS | [6 empty] | 139.76 | 0 |  | 0 |  | No | No | 2020-03-31 | 2020-03-17
HUF01 - H. U. FUENLABRADA | 6004419 | SILLA GIRATORIA C/ RUEDAS | [6 empty] | 139.76 | 0 |  | 0 |  | No | No | 2020-03-31 | 2020-03-17
HUF01 - H. U. FUENLABRADA | 6004420 | SILLA GIRATORIA C/ RUEDAS | [6 empty] | 139.76 | 0 |  | 0 |  | No | No | 2020-03-31 | 2020-03-17
HUF01 - H. U. FUENLABRADA | 6004421 | SILLA GIRATORIA C/ RUEDAS | [6 empty] | 139.76 | 0 |  | 0 |  | No | No | 2020-03-31 | 2020-03-17
HUF01 - H. U. FUENLABRADA | 6004422 | SILLA GIRATORIA C/ RUEDAS | [6 empty] | 139.76 | 0 |  | 0 |  | No | No | 2020-03-31 | 2020-03-17
HUF01 - H. U. FUENLABRADA | 6004423 | SILLA GIRATORIA C/ RUEDAS | [6 empty] | 139.76 | 0 |  | 0 |  | No | No | 2020-03-31 | 2020-03-17
HUF01 - H. U. FUENLABRADA | 6004424 | MESA AUXILIAR 50*80 | [6 empty] | 98.01 | 0 |  | 0 |  | No | No | 2020-03-31 | 2020-03-17
HUF01 - H. U. FUENLABRADA | 6004425 | MESA AUXILIAR 50*80 | [6 empty] | 98.01 | 0 |  | 0 |  | No | No | 2020-03-31 | 2020-03-17
HUF01 - H. U. FUENLABRADA | 6004426 | MESA AUXILIAR 50*80 | [6 empty] | 98.01 | 0 |  | 0 |  | No | No | 2020-03-31 | 2020-03-17
HUF01 - H. U. FUENLABRADA | 6004427 | MESA AUXILIAR 50*80 | [6 empty] | 98.01 | 0 |  | 0 |  | No | No | 2020-03-31 | 2020-03-17
HUF01 - H. U. FUENLABRADA | 6004428 | MESA AUXILIAR 50*80 | [6 empty] | 98.01 | 0 |  | 0 |  | No | No | 2020-03-31 | 2020-03-17
HUF01 - H. U. FUENLABRADA | 6004429 | CAJONERA 3 CAJONES | [6 empty] | 130.15 | 0 |  | 0 |  | No | No | 2020-03-31 | 2020-03-17
HUF01 - H. U. FUENLABRADA | 6004430 | CAJONERA 3 CAJONES | [6 empty] | 130.15 | 0 |  | 0 |  | No | No | 2020-03-31 | 2020-03-17
HUF01 - H. U. FUENLABRADA | 6004431 | CAJONERA 3 CAJONES | [6 empty] | 130.15 | 0 |  | 0 |  | No | No | 2020-03-31 | 2020-03-17
HUF01 - H. U. FUENLABRADA | 6004432 | CAJONERA 3 CAJONES | [6 empty] | 130.15 | 0 |  | 0 |  | No | No | 2020-03-31 | 2020-03-17
HUF01 - H. U. FUENLABRADA | 6004433 | CAJONERA 3 CAJONES | [6 empty] | 130.09 | 0 |  | 0 |  | No | No | 2020-03-31 | 2020-03-17
HUF01 - H. U. FUENLABRADA | 6004434 | MESA 90*50 | [6 empty] | 87.63 | 0 |  | 0 |  | No | No | 2020-04-02 | 2020-03-17
HUF01 - H. U. FUENLABRADA | 6004435 | CAJONERA 3 CAJONES | [6 empty] | 130.15 | 0 |  | 0 |  | No | No | 2020-04-02 | 2020-03-17
HUF01 - H. U. FUENLABRADA | 6004436 | MESA DE EXTRACCIONES | [6 empty] | 405.11 | 0 |  | 0 |  | No | No | 2020-11-23 | 2020-08-24
HUF01 - H. U. FUENLABRADA | 6004437 | CAJONERA PARA EXTRACCIONES | [6 empty] | 174 | 0 |  | 0 |  | No | No | 2020-11-23 | 2020-08-24
HUF01 - H. U. FUENLABRADA | 6004438 | MESA 80*45*40 | [6 empty] | 78.92 | 0 |  | 0 |  | No | No | 2020-11-23 | 2020-08-24
HUF01 - H. U. FUENLABRADA | 6004439 | MESA 80*45*40 | [6 empty] | 78.92 | 0 |  | 0 |  | No | No | 2020-11-23 | 2020-08-24
HUF01 - H. U. FUENLABRADA | 6004440 | MESA 80*45*40 | [6 empty] | 78.92 | 0 |  | 0 |  | No | No | 2020-11-23 | 2020-08-24
HUF01 - H. U. FUENLABRADA | 6004441 | MESA 45*45*40 | [6 empty] | 78.92 | 0 |  | 0 |  | No | No | 2020-11-23 | 2020-08-24
HUF01 - H. U. FUENLABRADA | 6004442 | MESA 45*45*40 | [6 empty] | 78.9 | 0 |  | 0 |  | No | No | 2020-11-23 | 2020-08-24
HUF01 - H. U. FUENLABRADA | 6004443 | MESA DE MAYO | [6 empty] | 205.7 | 0 |  | 0 |  | No | No | 2020-07-29 | 2020-06-12
HUF01 - H. U. FUENLABRADA | 6004444 | MESA DE MAYO | [6 empty] | 205.7 | 0 |  | 0 |  | No | No | 2020-07-29 | 2020-06-12
HUF01 - H. U. FUENLABRADA | 6004445 | CAMA HOSPITALIZACION 90X190 |  | PARDO | NEWCARE XSS |  |  |  | 2147.75 | 0 |  | 0 |  | No | No | 2021-02-26 | 2021-02-24
HUF01 - H. U. FUENLABRADA | 6004446 | CAMA HOSPITALIZACION 90X190 |  | PARDO | NEWCARE XSS |  |  |  | 2147.75 | 0 |  | 0 |  | No | No | 2021-02-26 | 2021-02-24
HUF01 - H. U. FUENLABRADA | 6004447 | CAMA HOSPITALIZACION 90X190 |  | PARDO | NEWCARE XSS |  |  |  | 2147.75 | 0 |  | 0 |  | No | No | 2021-02-26 | 2021-02-24
HUF01 - H. U. FUENLABRADA | 6004448 | CAMA HOSPITALIZACION 90X190 |  | PARDO | NEWCARE XSS |  |  |  | 2147.75 | 0 |  | 0 |  | No | No | 2021-02-26 | 2021-02-24
HUF01 - H. U. FUENLABRADA | 6004449 | CAMA HOSPITALIZACION 90X190 |  | PARDO | NEWCARE XSS |  |  |  | 2147.75 | 0 |  | 0 |  | No | No | 2021-02-26 | 2021-02-24
HUF01 - H. U. FUENLABRADA | 6004450 | CAMA HOSPITALIZACION 90X190 |  | PARDO | NEWCARE XSS |  |  |  | 2147.75 | 0 |  | 0 |  | No | No | 2021-02-26 | 2021-02-24
HUF01 - H. U. FUENLABRADA | 6004451 | CAMA HOSPITALIZACION 90X190 |  | PARDO | NEWCARE XSS |  |  |  | 2147.75 | 0 |  | 0 |  | No | No | 2021-02-26 | 2021-02-24
HUF01 - H. U. FUENLABRADA | 6004452 | CAMA HOSPITALIZACION 90X190 |  | PARDO | NEWCARE XSS |  |  |  | 2147.75 | 0 |  | 0 |  | No | No | 2021-02-26 | 2021-02-24
HUF01 - H. U. FUENLABRADA | 6004453 | CAMA HOSPITALIZACION 90X190 |  | PARDO | NEWCARE XSS |  |  |  | 2147.75 | 0 |  | 0 |  | No | No | 2021-02-26 | 2021-02-24
HUF01 - H. U. FUENLABRADA | 6004454 | CAMA HOSPITALIZACION 90X190 |  | PARDO | NEWCARE XSS |  |  |  | 2147.75 | 0 |  | 0 |  | No | No | 2021-02-26 | 2021-02-24
HUF01 - H. U. FUENLABRADA | 6004455 | CAMA HOSPITALIZACION 90X190 |  | PARDO | NEWCARE XSS |  |  |  | 2147.75 | 0 |  | 0 |  | No | No | 2021-02-26 | 2021-02-24
HUF01 - H. U. FUENLABRADA | 6004456 | CAMA HOSPITALIZACION 90X190 |  | PARDO | NEWCARE XSS |  |  |  | 2147.75 | 0 |  | 0 |  | No | No | 2021-02-26 | 2021-02-24
HUF01 - H. U. FUENLABRADA | 6004457 | CAMA HOSPITALIZACION 90X190 |  | PARDO | NEWCARE XSS |  |  |  | 2147.75 | 0 |  | 0 |  | No | No | 2021-02-26 | 2021-02-24
HUF01 - H. U. FUENLABRADA | 6004458 | CAMA HOSPITALIZACION 90X190 |  | PARDO | NEWCARE XSS |  |  |  | 2147.75 | 0 |  | 0 |  | No | No | 2021-02-26 | 2021-02-24
HUF01 - H. U. FUENLABRADA | 6004459 | CAMA HOSPITALIZACION 90X190 |  | PARDO | NEWCARE XSS |  |  |  | 2147.75 | 0 |  | 0 |  | No | No | 2021-02-26 | 2021-02-24
HUF01 - H. U. FUENLABRADA | 6004460 | CAMA HOSPITALIZACION 90X190 |  | PARDO | NEWCARE XSS |  |  |  | 2147.75 | 0 |  | 0 |  | No | No | 2021-02-26 | 2021-02-24
HUF01 - H. U. FUENLABRADA | 6004461 | CAMA HOSPITALIZACION 90X190 |  | PARDO | NEWCARE XSS |  |  |  | 2147.75 | 0 |  | 0 |  | No | No | 2021-02-26 | 2021-02-24
HUF01 - H. U. FUENLABRADA | 6004462 | CAMA HOSPITALIZACION 90X190 |  | PARDO | NEWCARE XSS |  |  |  | 2147.75 | 0 |  | 0 |  | No | No | 2021-02-26 | 2021-02-24
HUF01 - H. U. FUENLABRADA | 6004463 | CAMA HOSPITALIZACION 90X190 |  | PARDO | NEWCARE XSS |  |  |  | 2147.75 | 0 |  | 0 |  | No | No | 2021-02-26 | 2021-02-24
HUF01 - H. U. FUENLABRADA | 6004464 | CAMA HOSPITALIZACION 90X190 |  | PARDO | NEWCARE XSS |  |  |  | 2147.75 | 0 |  | 0 |  | No | No | 2021-02-26 | 2021-02-24
HUF01 - H. U. FUENLABRADA | 6004465 | CAMA HOSPITALIZACION 90X190 |  | MEDISA | GALAXY II | 201908043218 |  |  | 2141.7 | 0 |  | 0 |  | No | No | 2020-03-31 | 2020-03-16
HUF01 - H. U. FUENLABRADA | 6004466 | CAMA HOSPITALIZACION 90X190 |  | MEDISA | GALAXY II | 201908043170 |  |  | 2141.7 | 0 |  | 0 |  | No | No | 2020-03-31 | 2020-03-16
HUF01 - H. U. FUENLABRADA | 6004467 | CAMA HOSPITALIZACION 90X190 |  | MEDISA | GALAXY II | 201908043175 |  |  | 2141.7 | 0 |  | 0 |  | No | No | 2020-03-31 | 2020-03-16
HUF01 - H. U. FUENLABRADA | 6004468 | CAMA HOSPITALIZACION 90X190 |  | MEDISA | GALAXY II | 201908043198 |  |  | 2141.7 | 0 |  | 0 |  | No | No | 2020-03-31 | 2020-03-16
HUF01 - H. U. FUENLABRADA | 6004469 | CAMA HOSPITALIZACION 90X190 |  | MEDISA | GALAXY II | 201908043172 |  |  | 2141.7 | 0 |  | 0 |  | No | No | 2020-03-31 | 2020-03-16
HUF01 - H. U. FUENLABRADA | 6004470 | CAMA HOSPITALIZACION 90X190 |  | MEDISA | GALAXY II | 201908043154 |  |  | 2141.7 | 0 |  | 0 |  | No | No | 2020-03-31 | 2020-03-16
HUF01 - H. U. FUENLABRADA | 6004471 | CAMA HOSPITALIZACION 90X190 |  | MEDISA | GALAXY II | 201908043166 |  |  | 2141.7 | 0 |  | 0 |  | No | No | 2020-03-31 | 2020-03-16
HUF01 - H. U. FUENLABRADA | 6004472 | CAMA HOSPITALIZACION 90X190 |  | MEDISA | GALAXY II | 201907230385 |  |  | 2141.7 | 0 |  | 0 |  | No | No | 2020-03-31 | 2020-03-16
HUF01 - H. U. FUENLABRADA | 6004473 | CAMA HOSPITALIZACION 90X190 |  | MEDISA | GALAXY II | 201908043397 |  |  | 2141.7 | 0 |  | 0 |  | No | No | 2020-03-31 | 2020-03-16
HUF01 - H. U. FUENLABRADA | 6004474 | CAMA HOSPITALIZACION 90X190 |  | MEDISA | GALAXY II | 201907230355 |  |  | 2141.7 | 0 |  | 0 |  | No | No | 2020-03-31 | 2020-03-16
HUF01 - H. U. FUENLABRADA | 6004475 | CAMA HOSPITALIZACION 90X190 |  | MEDISA | GALAXY II | F200 1109-08 |  |  | 2141.7 | 0 |  | 0 |  | No | No | 2020-03-31 | 2020-03-16
HUF01 - H. U. FUENLABRADA | 6004476 | CAMA HOSPITALIZACION 90X190 |  | MEDISA | GALAXY II | F200 1109-09 |  |  | 2141.7 | 0 |  | 0 |  | No | No | 2020-03-31 | 2020-03-16
HUF01 - H. U. FUENLABRADA | 6004477 | CAMA HOSPITALIZACION 90X190 |  | MEDISA | GALAXY II | F200 110-05 |  |  | 2141.7 | 0 |  | 0 |  | No | No | 2020-03-31 | 2020-03-16
HUF01 - H. U. FUENLABRADA | 6004478 | CAMA HOSPITALIZACION 90X190 |  | MEDISA | GALAXY II | F200 110-06 |  |  | 2141.7 | 0 |  | 0 |  | No | No | 2020-03-31 | 2020-03-16
HUF01 - H. U. FUENLABRADA | 6004479 | CAMA HOSPITALIZACION 90X190 |  | MEDISA | GALAXY II | F200 110-07 |  |  | 2141.7 | 0 |  | 0 |  | No | No | 2020-03-31 | 2020-03-16
HUF01 - H. U. FUENLABRADA | 6004480 | CAMA HOSPITALIZACION 90X190 |  | MEDISA | GALAXY II | F200 110-14 |  |  | 2141.7 | 0 |  | 0 |  | No | No | 2020-03-31 | 2020-03-16
HUF01 - H. U. FUENLABRADA | 6004481 | CAMA HOSPITALIZACION 90X190 |  | MEDISA | GALAXY II | F200 110-13 |  |  | 2141.7 | 0 |  | 0 |  | No | No | 2020-03-31 | 2020-03-16
HUF01 - H. U. FUENLABRADA | 6004482 | CAMA HOSPITALIZACION 90X190 |  | MEDISA | GALAXY II | F200 110-10 |  |  | 2141.7 | 0 |  | 0 |  | No | No | 2020-03-31 | 2020-03-16
HUF01 - H. U. FUENLABRADA | 6004483 | CAMA HOSPITALIZACION 90X190 |  | MEDISA | GALAXY II | F200 110-12 |  |  | 2141.7 | 0 |  | 0 |  | No | No | 2020-03-31 | 2020-03-16
HUF01 - H. U. FUENLABRADA | 6004484 | CAMA HOSPITALIZACION 90X190 |  | MEDISA | GALAXY II | F200 110-11 |  |  | 2141.7 | 0 |  | 0 |  | No | No | 2020-03-31 | 2020-03-16
HUF01 - H. U. FUENLABRADA | 6004485 | CAMA HOSPITALIZACION 90X190 |  | MEDISA | GALAXY II | F200 110-15 |  |  | 2141.7 | 0 |  | 0 |  | No | No | 2020-03-31 | 2020-03-16
HUF01 - H. U. FUENLABRADA | 6004486 | CAMA HOSPITALIZACION 90X190 |  | MEDISA | GALAXY II | F200 110-17 |  |  | 2141.7 | 0 |  | 0 |  | No | No | 2020-03-31 | 2020-03-16
HUF01 - H. U. FUENLABRADA | 6004487 | CAMA HOSPITALIZACION 90X190 |  | MEDISA | GALAXY II | F200 110-18 |  |  | 2141.7 | 0 |  | 0 |  | No | No | 2020-03-31 | 2020-03-16
HUF01 - H. U. FUENLABRADA | 6004488 | CAMA HOSPITALIZACION 90X190 |  | MEDISA | GALAXY II | F200 110-19 |  |  | 2141.7 | 0 |  | 0 |  | No | No | 2020-03-31 | 2020-03-16
HUF01 - H. U. FUENLABRADA | 6004489 | CAMA HOSPITALIZACION 90X190 |  | MEDISA | GALAXY II | F200 110-16 |  |  | 2141.7 | 0 |  | 0 |  | No | No | 2020-03-31 | 2020-03-16
HUF01 - H. U. FUENLABRADA | 6004490 | CAMA HOSPITALIZACION 90X190 |  | MEDISA | GALAXY II | F200 110-21 |  |  | 2141.7 | 0 |  | 0 |  | No | No | 2020-03-31 | 2020-03-16
HUF01 - H. U. FUENLABRADA | 6004491 | CAMA HOSPITALIZACION 90X190 |  | MEDISA | GALAXY II | F200110 0012 |  |  | 2141.7 | 0 |  | 0 |  | No | No | 2020-07-29 | 2020-03-16
HUF01 - H. U. FUENLABRADA | 6004492 | CAMA HOSPITALIZACION 90X190 |  | MEDISA | GALAXY II |  |  |  | 2141.7 | 0 |  | 0 |  | No | No | 2020-10-07 | 2020-03-16
HUF01 - H. U. FUENLABRADA | 6004493 | CAMA HOSPITALIZACION 90X190 |  | MEDISA | GALAXY II | F200110-0020 |  |  | 2141.7 | 0 |  | 0 |  | No | No | 2020-10-07 | 2020-03-16
HUF01 - H. U. FUENLABRADA | 6004494 | CAMA HOSPITALIZACION 90X190 |  | MEDISA | GALAXY II |  |  |  | 2141.7 | 0 |  | 0 |  | No | No | 2020-10-07 | 2020-03-16
HUF01 - H. U. FUENLABRADA | 6004499 | NEVERA C/ PUERTA DE CRISTAL |  | EFICOOL | FKV-5443 | 850950234 |  |  | 1265.97 | 0 |  | 0 |  | No | No | 2020-03-31 | 2020-03-24
HUF01 - H. U. FUENLABRADA | 6004500 | NEVERA C/ PUERTA DE CRISTAL |  | LIEBHERR | FKV-5443 | 850950319 |  |  | 1265.96 | 0 |  | 0 |  | No | No | 2020-03-31 | 2020-03-24
HUF01 - H. U. FUENLABRADA | 6004501 | MESA AUXILIAR CON RUEDAS PARA COMIDA |  | GERALVEC PROYECTOS CONTRAC S.L | . |  |  |  | 72.3 | 0 |  | 0 |  | No | No | 2020-07-29 | 2020-03-23
HUF01 - H. U. FUENLABRADA | 6004502 | MESA AUXILIAR CON RUEDAS PARA COMIDA |  | GERALVEC PROYECTOS CONTRAC S.L | . |  |  |  | 72.3 | 0 |  | 0 |  | No | No | 2020-07-29 | 2020-03-23
HUF01 - H. U. FUENLABRADA | 6004503 | MESA AUXILIAR CON RUEDAS PARA COMIDA |  | GERALVEC PROYECTOS CONTRAC S.L | . |  |  |  | 72.3 | 0 |  | 0 |  | No | No | 2020-07-29 | 2020-03-23
HUF01 - H. U. FUENLABRADA | 6004504 | MESA AUXILIAR CON RUEDAS PARA COMIDA |  | GERALVEC PROYECTOS CONTRAC S.L | . |  |  |  | 72.3 | 0 |  | 0 |  | No | No | 2020-07-29 | 2020-03-23
HUF01 - H. U. FUENLABRADA | 6004505 | MESA AUXILIAR CON RUEDAS PARA COMIDA |  | GERALVEC PROYECTOS CONTRAC S.L | . |  |  |  | 72.3 | 0 |  | 0 |  | No | No | 2020-07-29 | 2020-03-23
HUF01 - H. U. FUENLABRADA | 6004506 | MESA AUXILIAR CON RUEDAS PARA COMIDA |  | GERALVEC PROYECTOS CONTRAC S.L | . |  |  |  | 72.3 | 0 |  | 0 |  | No | No | 2020-07-29 | 2020-03-23
HUF01 - H. U. FUENLABRADA | 6004507 | MESA AUXILIAR CON RUEDAS PARA COMIDA |  | GERALVEC PROYECTOS CONTRAC S.L | . |  |  |  | 72.3 | 0 |  | 0 |  | No | No | 2020-07-29 | 2020-03-23
HUF01 - H. U. FUENLABRADA | 6004508 | MESA AUXILIAR CON RUEDAS PARA COMIDA |  | GERALVEC PROYECTOS CONTRAC S.L | . |  |  |  | 72.3 | 0 |  | 0 |  | No | No | 2020-07-29 | 2020-03-23
HUF01 - H. U. FUENLABRADA | 6004509 | MESA AUXILIAR CON RUEDAS PARA COMIDA |  | GERALVEC PROYECTOS CONTRAC S.L | . |  |  |  | 72.3 | 0 |  | 0 |  | No | No | 2020-07-29 | 2020-03-23
HUF01 - H. U. FUENLABRADA | 6004510 | MESA AUXILIAR CON RUEDAS PARA COMIDA |  | GERALVEC PROYECTOS CONTRAC S.L | . |  |  |  | 72.3 | 0 |  | 0 |  | No | No | 2020-07-29 | 2020-03-23
HUF01 - H. U. FUENLABRADA | 6004511 | MESA AUXILIAR CON RUEDAS PARA COMIDA |  | GERALVEC PROYECTOS CONTRAC S.L | . | 421014-100919-1255 |  |  | 72.3 | 0 |  | 0 |  | No | No | 2020-05-12 | 2020-03-26
HUF01 - H. U. FUENLABRADA | 6004512 | MESA AUXILIAR CON RUEDAS PARA COMIDA |  | GERALVEC PROYECTOS CONTRAC S.L | . | 421014-100919-0871 |  |  | 72.3 | 0 |  | 0 |  | No | No | 2020-05-12 | 2020-03-26
HUF01 - H. U. FUENLABRADA | 6004513 | MESA AUXILIAR CON RUEDAS PARA COMIDA |  | GERALVEC PROYECTOS CONTRAC S.L | . | 421014-100919-1276 |  |  | 72.3 | 0 |  | 0 |  | No | No | 2020-05-12 | 2020-03-24
HUF01 - H. U. FUENLABRADA | 6004514 | MESA AUXILIAR CON RUEDAS PARA COMIDA |  | GERALVEC PROYECTOS CONTRAC S.L | . |  |  |  | 72.3 | 0 |  | 0 |  | No | No | 2020-11-23 | 2020-03-24
HUF01 - H. U. FUENLABRADA | 6004515 | MESA AUXILIAR CON RUEDAS PARA COMIDA |  | GERALVEC PROYECTOS CONTRAC S.L | . |  |  |  | 72.3 | 0 |  | 0 |  | No | No | 2020-11-23 | 2020-03-24
HUF01 - H. U. FUENLABRADA | 6004516 | MESA AUXILIAR CON RUEDAS PARA COMIDA |  | GERALVEC PROYECTOS CONTRAC S.L | . |  |  |  | 72.3 | 0 |  | 0 |  | No | No | 2020-11-23 | 2020-03-24
HUF01 - H. U. FUENLABRADA | 6004517 | MESA AUXILIAR CON RUEDAS PARA COMIDA |  | GERALVEC PROYECTOS CONTRAC S.L | . |  |  |  | 72.3 | 0 |  | 0 |  | No | No | 2020-11-23 | 2020-03-24
HUF01 - H. U. FUENLABRADA | 6004518 | MESA AUXILIAR CON RUEDAS PARA COMIDA |  | GERALVEC PROYECTOS CONTRAC S.L | . |  |  |  | 72.3 | 0 |  | 0 |  | No | No | 2020-11-23 | 2020-03-24
HUF01 - H. U. FUENLABRADA | 6004519 | MESA AUXILIAR CON RUEDAS PARA COMIDA |  | GERALVEC PROYECTOS CONTRAC S.L | . |  |  |  | 72.3 | 0 |  | 0 |  | No | No | 2020-11-23 | 2020-03-24
HUF01 - H. U. FUENLABRADA | 6004520 | MESA AUXILIAR CON RUEDAS PARA COMIDA |  | GERALVEC PROYECTOS CONTRAC S.L | . |  |  |  | 72.3 | 0 |  | 0 |  | No | No | 2020-11-23 | 2020-03-24
HUF01 - H. U. FUENLABRADA | 6004521 | MESA AUXILIAR CON RUEDAS PARA COMIDA |  | GERALVEC PROYECTOS CONTRAC S.L | . |  |  |  | 72.3 | 0 |  | 0 |  | No | No | 2020-11-23 | 2020-03-24
HUF01 - H. U. FUENLABRADA | 6004522 | MESA AUXILIAR CON RUEDAS PARA COMIDA |  | GERALVEC PROYECTOS CONTRAC S.L | . |  |  |  | 72.3 | 0 |  | 0 |  | No | No | 2020-11-23 | 2020-03-24
HUF01 - H. U. FUENLABRADA | 6004523 | MESA AUXILIAR CON RUEDAS PARA COMIDA |  | GERALVEC PROYECTOS CONTRAC S.L | . |  |  |  | 72.3 | 0 |  | 0 |  | No | No | 2020-11-23 | 2020-03-24
HUF01 - H. U. FUENLABRADA | 6004524 | MESA AUXILIAR CON RUEDAS PARA COMIDA |  | GERALVEC PROYECTOS CONTRAC S.L | . |  |  |  | 72.3 | 0 |  | 0 |  | No | No | 2020-11-23 | 2020-03-24
HUF01 - H. U. FUENLABRADA | 6004525 | MESA AUXILIAR CON RUEDAS PARA COMIDA |  | GERALVEC PROYECTOS CONTRAC S.L | . |  |  |  | 72.3 | 0 |  | 0 |  | No | No | 2020-11-23 | 2020-03-24
HUF01 - H. U. FUENLABRADA | 6004526 | MESA AUXILIAR CON RUEDAS PARA COMIDA |  | GERALVEC PROYECTOS CONTRAC S.L | . |  |  |  | 72.3 | 0 |  | 0 |  | No | No | 2020-11-23 | 2020-03-24
HUF01 - H. U. FUENLABRADA | 6004527 | MESA AUXILIAR CON RUEDAS PARA COMIDA |  | GERALVEC PROYECTOS CONTRAC S.L | . |  |  |  | 72.3 | 0 |  | 0 |  | No | No | 2020-11-23 | 2020-03-24
HUF01 - H. U. FUENLABRADA | 6004528 | MESA AUXILIAR CON RUEDAS PARA COMIDA |  | GERALVEC PROYECTOS CONTRAC S.L | . |  |  |  | 72.3 | 0 |  | 0 |  | No | No | 2020-11-23 | 2020-03-24
HUF01 - H. U. FUENLABRADA | 6004529 | MESA AUXILIAR CON RUEDAS PARA COMIDA |  | GERALVEC PROYECTOS CONTRAC S.L | . |  |  |  | 72.3 | 0 |  | 0 |  | No | No | 2020-11-23 | 2020-03-24
HUF01 - H. U. FUENLABRADA | 6004530 | MESA AUXILIAR CON RUEDAS PARA COMIDA |  | GERALVEC PROYECTOS CONTRAC S.L | . |  |  |  | 72.23 | 0 |  | 0 |  | No | No | 2020-11-23 | 2020-03-24
HUF01 - H. U. FUENLABRADA | 6004531 | CAMA 90 X 190 HOSPITALIZACION |  | ORION |  |  |  |  | 1149.5 | 0 |  | 0 |  | No | No | 2020-11-23 | 2020-03-23
HUF01 - H. U. FUENLABRADA | 6004532 | CAMA 90 X 190 HOSPITALIZACION |  | ORION |  |  |  |  | 1149.5 | 0 |  | 0 |  | No | No | 2020-11-23 | 2020-03-23
HUF01 - H. U. FUENLABRADA | 6004533 | CAMA 90 X 190 HOSPITALIZACION |  | ORION |  |  |  |  | 1149.5 | 0 |  | 0 |  | No | No | 2020-11-23 | 2020-03-23
HUF01 - H. U. FUENLABRADA | 6004534 | CAMA 90 X 190 HOSPITALIZACION |  | ORION |  |  |  |  | 1149.5 | 0 |  | 0 |  | No | No | 2020-11-23 | 2020-03-23
HUF01 - H. U. FUENLABRADA | 6004535 | CAMA 90 X 190 HOSPITALIZACION |  | ORION |  |  |  |  | 1149.5 | 0 |  | 0 |  | No | No | 2020-11-23 | 2020-03-23
HUF01 - H. U. FUENLABRADA | 6004536 | CAMA 90 X 190 HOSPITALIZACION |  | ORION |  |  |  |  | 1149.5 | 0 |  | 0 |  | No | No | 2020-11-23 | 2020-03-23
HUF01 - H. U. FUENLABRADA | 6004537 | CAMA 90 X 190 HOSPITALIZACION |  | ORION |  |  |  |  | 1149.5 | 0 |  | 0 |  | No | No | 2020-11-23 | 2020-03-23
HUF01 - H. U. FUENLABRADA | 6004538 | CAMA 90 X 190 HOSPITALIZACION |  | ORION |  |  |  |  | 1149.5 | 0 |  | 0 |  | No | No | 2020-11-23 | 2020-03-23
HUF01 - H. U. FUENLABRADA | 6004539 | CAMA 90 X 190 HOSPITALIZACION |  | ORION |  |  |  |  | 1149.5 | 0 |  | 0 |  | No | No | 2020-11-23 | 2020-03-23
HUF01 - H. U. FUENLABRADA | 6004540 | CAMA 90 X 190 HOSPITALIZACION |  | ORION |  |  |  |  | 1149.5 | 0 |  | 0 |  | No | No | 2020-11-23 | 2020-03-23
HUF01 - H. U. FUENLABRADA | 6004541 | CAMA 90 X 190 HOSPITALIZACION |  | ORION |  |  |  |  | 1149.5 | 0 |  | 0 |  | No | No | 2020-11-23 | 2020-03-23
HUF01 - H. U. FUENLABRADA | 6004542 | CAMA 90 X 190 HOSPITALIZACION |  | ORION |  |  |  |  | 1149.5 | 0 |  | 0 |  | No | No | 2020-11-23 | 2020-03-23
HUF01 - H. U. FUENLABRADA | 6004543 | CAMA 90 X 190 HOSPITALIZACION |  | ORION |  |  |  |  | 1149.5 | 0 |  | 0 |  | No | No | 2020-11-23 | 2020-03-23
HUF01 - H. U. FUENLABRADA | 6004544 | CAMA 90 X 190 HOSPITALIZACION |  | ORION |  |  |  |  | 1149.5 | 0 |  | 0 |  | No | No | 2020-11-23 | 2020-03-23
HUF01 - H. U. FUENLABRADA | 6004545 | CAMA 90 X 190 HOSPITALIZACION |  | ORION |  |  |  |  | 1149.5 | 0 |  | 0 |  | No | No | 2020-11-23 | 2020-03-23
HUF01 - H. U. FUENLABRADA | 6004546 | CAMA 90 X 190 HOSPITALIZACION |  | ORION |  |  |  |  | 1149.5 | 0 |  | 0 |  | No | No | 2020-11-23 | 2020-03-23
HUF01 - H. U. FUENLABRADA | 6004547 | CAMA 90 X 190 HOSPITALIZACION |  | ORION |  |  |  |  | 1149.5 | 0 |  | 0 |  | No | No | 2020-11-23 | 2020-03-23
HUF01 - H. U. FUENLABRADA | 6004548 | CAMA 90 X 190 HOSPITALIZACION |  | ORION |  |  |  |  | 1149.5 | 0 |  | 0 |  | No | No | 2020-11-23 | 2020-03-23
HUF01 - H. U. FUENLABRADA | 6004549 | CAMA 90 X 190 HOSPITALIZACION |  | ORION |  |  |  |  | 1149.5 | 0 |  | 0 |  | No | No | 2020-11-23 | 2020-03-23
HUF01 - H. U. FUENLABRADA | 6004550 | CAMA 90 X 190 HOSPITALIZACION |  | ORION |  |  |  |  | 1149.5 | 0 |  | 0 |  | No | No | 2020-11-23 | 2020-03-23
HUF01 - H. U. FUENLABRADA | 6004551 | CAMA HOSPITALIZACION 105*90 |  | OLIMPO |  | 12181051900005 |  |  | 1455.03 | 0 |  | 0 |  | No | No | 2020-03-31 | 2020-03-24
HUF01 - H. U. FUENLABRADA | 6004552 | CAMA HOSPITALIZACION 105*90 |  | OLIMPO |  | 12181051900006 |  |  | 1455.03 | 0 |  | 0 |  | No | No | 2020-03-31 | 2020-03-24
HUF01 - H. U. FUENLABRADA | 6004553 | CAMA HOSPITALIZACION 105*90 |  | OLIMPO |  | 12181051900007 |  |  | 1455.03 | 0 |  | 0 |  | No | No | 2020-03-31 | 2020-03-24
HUF01 - H. U. FUENLABRADA | 6004554 | CAMA HOSPITALIZACION 105*90 |  | OLIMPO |  | 12181051900008 |  |  | 1455.03 | 0 |  | 0 |  | No | No | 2020-03-31 | 2020-03-24
HUF01 - H. U. FUENLABRADA | 6004555 | CAMA HOSPITALIZACION 105*90 |  | OLIMPO |  | 12181051900009 |  |  | 1455.03 | 0 |  | 0 |  | No | No | 2020-03-31 | 2020-03-24
HUF01 - H. U. FUENLABRADA | 6004556 | CAMA HOSPITALIZACION 105*90 |  | OLIMPO |  | 12181051900010 |  |  | 1455.03 | 0 |  | 0 |  | No | No | 2020-03-31 | 2020-03-24
HUF01 - H. U. FUENLABRADA | 6004557 | CAMA HOSPITALIZACION 105*90 |  | OLIMPO |  | 12181051900011 |  |  | 1455.03 | 0 |  | 0 |  | No | No | 2020-03-31 | 2020-03-24
HUF01 - H. U. FUENLABRADA | 6004558 | CAMA HOSPITALIZACION 105*90 |  | OLIMPO |  | 12181051900012 |  |  | 1455.03 | 0 |  | 0 |  | No | No | 2020-03-31 | 2020-03-24
HUF01 - H. U. FUENLABRADA | 6004559 | CAMA HOSPITALIZACION 105*90 |  | OLIMPO |  | 12181051900013 |  |  | 1455.03 | 0 |  | 0 |  | No | No | 2020-03-31 | 2020-03-24
HUF01 - H. U. FUENLABRADA | 6004560 | CAMA HOSPITALIZACION 105*90 |  | OLIMPO |  | 12181051900014 |  |  | 1455.03 | 0 |  | 0 |  | No | No | 2020-03-31 | 2020-03-24
HUF01 - H. U. FUENLABRADA | 6004561 | CAMA HOSPITALIZACION 90X190 |  | OLIMPO |  | 1218901900014 |  |  | 1321.93 | 0 |  | 0 |  | No | No | 2020-03-31 | 2020-03-24
HUF01 - H. U. FUENLABRADA | 6004562 | CAMA HOSPITALIZACION 90X190 |  | OLIMPO |  | 1218901900015 |  |  | 1321.93 | 0 |  | 0 |  | No | No | 2020-03-31 | 2020-03-24
HUF01 - H. U. FUENLABRADA | 6004563 | CAMA HOSPITALIZACION 90X190 |  | OLIMPO |  | 1218901900016 |  |  | 1321.93 | 0 |  | 0 |  | No | No | 2020-03-31 | 2020-03-24
HUF01 - H. U. FUENLABRADA | 6004564 | CAMA HOSPITALIZACION 90X190 |  | OLIMPO |  | 1218901900017 |  |  | 1321.93 | 0 |  | 0 |  | No | No | 2020-03-31 | 2020-03-24
HUF01 - H. U. FUENLABRADA | 6004565 | CAMA HOSPITALIZACION 90X190 |  | OLIMPO |  | 1218901900018 |  |  | 1321.93 | 0 |  | 0 |  | No | No | 2020-03-31 | 2020-03-24
HUF01 - H. U. FUENLABRADA | 6004566 | CAMA HOSPITALIZACION 90X190 |  | OLIMPO |  | 1218901900019 |  |  | 1321.93 | 0 |  | 0 |  | No | No | 2020-03-31 | 2020-03-24
HUF01 - H. U. FUENLABRADA | 6004567 | CAMA HOSPITALIZACION 90X190 |  | OLIMPO |  | 1218901900020 |  |  | 1321.93 | 0 |  | 0 |  | No | No | 2020-03-31 | 2020-03-24
HUF01 - H. U. FUENLABRADA | 6004568 | CAMA HOSPITALIZACION 90X190 |  | OLIMPO |  | 1218901900021 |  |  | 1321.93 | 0 |  | 0 |  | No | No | 2020-03-31 | 2020-03-24
HUF01 - H. U. FUENLABRADA | 6004569 | CAMA HOSPITALIZACION 90X190 |  | OLIMPO |  | 1218901900022 |  |  | 1321.93 | 0 |  | 0 |  | No | No | 2020-03-31 | 2020-03-24
HUF01 - H. U. FUENLABRADA | 6004570 | CAMA HOSPITALIZACION 90X190 |  | OLIMPO |  | 1218901900023 |  |  | 1321.93 | 0 |  | 0 |  | No | No | 2020-03-31 | 2020-03-24
HUF01 - H. U. FUENLABRADA | 6004571 | CAMA HOSPITALIZACION 90X190 |  | OLIMPO |  | 1218901900024 |  |  | 1321.93 | 0 |  | 0 |  | No | No | 2020-03-31 | 2020-03-24
HUF01 - H. U. FUENLABRADA | 6004572 | CAMA HOSPITALIZACION 90X190 |  | OLIMPO |  | 1218901900025 |  |  | 1321.93 | 0 |  | 0 |  | No | No | 2020-03-31 | 2020-03-24
HUF01 - H. U. FUENLABRADA | 6004573 | CAMA HOSPITALIZACION 90X190 |  | OLIMPO |  | 1218901900026 |  |  | 1321.93 | 0 |  | 0 |  | No | No | 2020-03-31 | 2020-03-24
HUF01 - H. U. FUENLABRADA | 6004574 | CAMA HOSPITALIZACION 90X190 |  | OLIMPO |  | 1218901900027 |  |  | 1321.93 | 0 |  | 0 |  | No | No | 2020-03-31 | 2020-03-24
HUF01 - H. U. FUENLABRADA | 6004575 | CAMA HOSPITALIZACION 90X190 |  | OLIMPO |  | 1218901900028 |  |  | 1321.93 | 0 |  | 0 |  | No | No | 2020-03-31 | 2020-03-24
HUF01 - H. U. FUENLABRADA | 6004576 | CAMA HOSPITALIZACION 90X190 |  | OLIMPO |  | 1218901900029 |  |  | 1321.93 | 0 |  | 0 |  | No | No | 2020-03-31 | 2020-03-24
HUF01 - H. U. FUENLABRADA | 6004577 | CAMA HOSPITALIZACION 90X190 |  | OLIMPO |  | 1218901900030 |  |  | 1321.93 | 0 |  | 0 |  | No | No | 2020-03-31 | 2020-03-24
HUF01 - H. U. FUENLABRADA | 6004578 | CAMA HOSPITALIZACION 90X190 |  | OLIMPO |  | 1218901900031 |  |  | 1321.93 | 0 |  | 0 |  | No | No | 2020-03-31 | 2020-03-24
HUF01 - H. U. FUENLABRADA | 6004579 | CAMA HOSPITALIZACION 90X190 |  | OLIMPO |  | 1218901900032 |  |  | 1321.93 | 0 |  | 0 |  | No | No | 2020-03-31 | 2020-03-24
HUF01 - H. U. FUENLABRADA | 6004580 | CAMA HOSPITALIZACION 90X190 |  | OLIMPO |  | 1218901900033 |  |  | 1321.93 | 0 |  | 0 |  | No | No | 2020-03-31 | 2020-03-24
HUF01 - H. U. FUENLABRADA | 6004581 | CAMA HOSPITALIZACION 90X190 |  | OLIMPO |  | 1218901900034 |  |  | 1321.93 | 0 |  | 0 |  | No | No | 2020-03-31 | 2020-03-24
HUF01 - H. U. FUENLABRADA | 6004582 | CAMA HOSPITALIZACION 90X190 |  | OLIMPO |  | 1218901900035 |  |  | 1321.93 | 0 |  | 0 |  | No | No | 2020-03-31 | 2020-03-24
HUF01 - H. U. FUENLABRADA | 6004583 | CAMA HOSPITALIZACION 90X190 |  | OLIMPO |  | 1218901900036 |  |  | 1321.93 | 0 |  | 0 |  | No | No | 2020-03-31 | 2020-03-24
HUF01 - H. U. FUENLABRADA | 6004584 | CAMA HOSPITALIZACION 90X190 |  | OLIMPO |  | 1218901900037 |  |  | 1321.93 | 0 |  | 0 |  | No | No | 2020-03-31 | 2020-03-24
HUF01 - H. U. FUENLABRADA | 6004585 | CAMA HOSPITALIZACION 90X190 |  | OLIMPO LOW |  | 14390190001 |  |  | 1588.13 | 0 |  | 0 |  | No | No | 2020-03-31 | 2020-03-24
HUF01 - H. U. FUENLABRADA | 6004586 | CAMA HOSPITALIZACION 90X190 |  | OLIMPO LOW |  | 14390190002 |  |  | 1588.13 | 0 |  | 0 |  | No | No | 2020-03-31 | 2020-03-24
HUF01 - H. U. FUENLABRADA | 6004587 | CAMA HOSPITALIZACION 90X190 |  | OLIMPO LOW |  | 14390190003 |  |  | 1588.13 | 0 |  | 0 |  | No | No | 2020-03-31 | 2020-03-24
HUF01 - H. U. FUENLABRADA | 6004588 | CAMA HOSPITALIZACION 90X190 |  | OLIMPO LOW |  | 14390190004 |  |  | 1588.13 | 0 |  | 0 |  | No | No | 2020-03-31 | 2020-03-24
HUF01 - H. U. FUENLABRADA | 6004589 | CAMA HOSPITALIZACION 105*90 |  | OLIMPO LOW |  | 143105190001 |  |  | 1790.8 | 0 |  | 0 |  | No | No | 2020-03-31 | 2020-03-24
HUF01 - H. U. FUENLABRADA | 6004590 | CAMA HOSPITALIZACION 105*90 |  | OLIMPO LOW |  | 143105190002 |  |  | 1790.61 | 0 |  | 0 |  | No | No | 2020-03-31 | 2020-03-24
HUF01 - H. U. FUENLABRADA | 6004621 | NEVERA C/ PUERTA DE CRISTAL |  | LIEBHERR | MKV3913 | 851341390 |  |  | 2116.29 | 0 |  | 0 |  | No | No | 2020-03-31 | 2020-03-24
HUF01 - H. U. FUENLABRADA | 6004622 | MESA AUXILIAR CON RUEDAS PARA COMIDA |  | GERALVEZ PROYECTOS CONTRAC | . | 421014-151119-1889 |  |  | 96.2 | 0 |  | 0 |  | No | No | 2020-05-12 | 2020-03-26
HUF01 - H. U. FUENLABRADA | 6004623 | MESA AUXILIAR CON RUEDAS PARA COMIDA |  | GERALVEZ PROYECTOS CONTRAC | . | 421014-151119-1890 |  |  | 96.2 | 0 |  | 0 |  | No | No | 2020-05-12 | 2020-03-26
HUF01 - H. U. FUENLABRADA | 6004624 | MESA AUXILIAR CON RUEDAS PARA COMIDA |  | GERALVEZ PROYECTOS CONTRAC | . | 421014-100919-0860 |  |  | 96.2 | 0 |  | 0 |  | No | No | 2020-05-12 | 2020-03-26
HUF01 - H. U. FUENLABRADA | 6004625 | MESA AUXILIAR CON RUEDAS PARA COMIDA |  | GERALVEZ PROYECTOS CONTRAC | . | 421014-100519-2101 |  |  | 96.2 | 0 |  | 0 |  | No | No | 2020-05-12 | 2020-03-26
HUF01 - H. U. FUENLABRADA | 6004626 | MESA AUXILIAR CON RUEDAS PARA COMIDA |  | GERALVEZ PROYECTOS CONTRAC | . | 421014-151119-1873 |  |  | 96.2 | 0 |  | 0 |  | No | No | 2020-05-12 | 2020-03-26
HUF01 - H. U. FUENLABRADA | 6004627 | MESA AUXILIAR CON RUEDAS PARA COMIDA |  | GERALVEZ PROYECTOS CONTRAC | . | 421014-151119-1891 |  |  | 96.2 | 0 |  | 0 |  | No | No | 2020-05-12 | 2020-03-26
HUF01 - H. U. FUENLABRADA | 6004628 | MESA AUXILIAR CON RUEDAS PARA COMIDA |  | GERALVEZ PROYECTOS CONTRAC | . | 421014-151119-1871 |  |  | 96.2 | 0 |  | 0 |  | No | No | 2020-05-12 | 2020-03-26
HUF01 - H. U. FUENLABRADA | 6004629 | MESA AUXILIAR CON RUEDAS PARA COMIDA |  | GERALVEZ PROYECTOS CONTRAC | . | 421014-151119-1859 |  |  | 96.2 | 0 |  | 0 |  | No | No | 2020-05-12 | 2020-03-26
HUF01 - H. U. FUENLABRADA | 6004630 | MESA AUXILIAR CON RUEDAS PARA COMIDA |  | GERALVEZ PROYECTOS CONTRAC | . | 421014-151119-1868 |  |  | 96.2 | 0 |  | 0 |  | No | No | 2020-05-12 | 2020-03-26
HUF01 - H. U. FUENLABRADA | 6004631 | MESA AUXILIAR CON RUEDAS PARA COMIDA |  | GERALVEZ PROYECTOS CONTRAC | . | 421014-151119-1878 |  |  | 96.2 | 0 |  | 0 |  | No | No | 2020-05-12 | 2020-03-26
HUF01 - H. U. FUENLABRADA | 6004632 | MESA AUXILIAR CON RUEDAS PARA COMIDA |  | GERALVEZ PROYECTOS CONTRAC | . | 421014-151119-1888 |  |  | 96.2 | 0 |  | 0 |  | No | No | 2020-05-12 | 2020-03-26
HUF01 - H. U. FUENLABRADA | 6004633 | MESA AUXILIAR CON RUEDAS PARA COMIDA |  | GERALVEZ PROYECTOS CONTRAC | . | 421014-151119-1870 |  |  | 96.2 | 0 |  | 0 |  | No | No | 2020-05-12 | 2020-03-26
HUF01 - H. U. FUENLABRADA | 6004634 | MESA AUXILIAR CON RUEDAS PARA COMIDA |  | GERALVEZ PROYECTOS CONTRAC | . | 421014-100519-0734 |  |  | 96.2 | 0 |  | 0 |  | No | No | 2020-05-12 | 2020-03-26
HUF01 - H. U. FUENLABRADA | 6004635 | MESA AUXILIAR CON RUEDAS PARA COMIDA |  | GERALVEZ PROYECTOS CONTRAC | . | 421014-100519-0734 |  |  | 96.2 | 0 |  | 0 |  | No | No | 2020-05-12 | 2020-03-26
HUF01 - H. U. FUENLABRADA | 6004636 | MESA AUXILIAR CON RUEDAS PARA COMIDA |  | GERALVEZ PROYECTOS CONTRAC | . | 421014-100149-1894 |  |  | 96.2 | 0 |  | 0 |  | No | No | 2020-05-12 | 2020-03-26
HUF01 - H. U. FUENLABRADA | 6004637 | MESA AUXILIAR CON RUEDAS PARA COMIDA |  | GERALVEZ PROYECTOS CONTRAC | . | 421014-100149-2136 |  |  | 96.2 | 0 |  | 0 |  | No | No | 2020-05-12 | 2020-03-26
HUF01 - H. U. FUENLABRADA | 6004638 | MESA AUXILIAR CON RUEDAS PARA COMIDA |  | GERALVEZ PROYECTOS CONTRAC | . | 421014-100149-2114 |  |  | 96.2 | 0 |  | 0 |  | No | No | 2020-05-12 | 2020-03-26
HUF01 - H. U. FUENLABRADA | 6004639 | MESA AUXILIAR CON RUEDAS PARA COMIDA |  | GERALVEZ PROYECTOS CONTRAC | . |  |  |  | 96.2 | 0 |  | 0 |  | No | No | 2020-07-29 | 2020-03-26
HUF01 - H. U. FUENLABRADA | 6004640 | MESA AUXILIAR CON RUEDAS PARA COMIDA |  | GERALVEZ PROYECTOS CONTRAC | . | 421014-100149-0715 |  |  | 96.2 | 0 |  | 0 |  | No | No | 2020-05-12 | 2020-03-26
HUF01 - H. U. FUENLABRADA | 6004641 | MESA AUXILIAR CON RUEDAS PARA COMIDA |  | GERALVEZ PROYECTOS CONTRAC | . | 421014-100149-2139 |  |  | 96.2 | 0 |  | 0 |  | No | No | 2020-05-12 | 2020-03-26
HUF01 - H. U. FUENLABRADA | 6004642 | MESA AUXILIAR CON RUEDAS PARA COMIDA |  | GERALVEZ PROYECTOS CONTRAC | . | 421014-100149-2116 |  |  | 96.2 | 0 |  | 0 |  | No | No | 2020-05-12 | 2020-03-26
HUF01 - H. U. FUENLABRADA | 6004643 | MESA AUXILIAR CON RUEDAS PARA COMIDA |  | GERALVEZ PROYECTOS CONTRAC | . | 421014-100149-0744 |  |  | 96.2 | 0 |  | 0 |  | No | No | 2020-05-12 | 2020-03-26
HUF01 - H. U. FUENLABRADA | 6004644 | MESA AUXILIAR CON RUEDAS PARA COMIDA |  | GERALVEZ PROYECTOS CONTRAC | . | 421014-100149-2102 |  |  | 96.2 | 0 |  | 0 |  | No | No | 2020-05-12 | 2020-03-26
HUF01 - H. U. FUENLABRADA | 6004645 | MESA AUXILIAR CON RUEDAS PARA COMIDA |  | GERALVEZ PROYECTOS CONTRAC | . | 421014-100149-2110 |  |  | 96.2 | 0 |  | 0 |  | No | No | 2020-05-12 | 2020-03-26
HUF01 - H. U. FUENLABRADA | 6004646 | MESA AUXILIAR CON RUEDAS PARA COMIDA |  | GERALVEZ PROYECTOS CONTRAC | . | 421014-100919-0862 |  |  | 96.2 | 0 |  | 0 |  | No | No | 2020-05-12 | 2020-03-26
HUF01 - H. U. FUENLABRADA | 6004647 | MESA AUXILIAR CON RUEDAS PARA COMIDA |  | GERALVEZ PROYECTOS CONTRAC | . | 421014-100919-1264 |  |  | 96.2 | 0 |  | 0 |  | No | No | 2020-05-12 | 2020-03-26
HUF01 - H. U. FUENLABRADA | 6004648 | MESA AUXILIAR CON RUEDAS PARA COMIDA |  | GERALVEZ PROYECTOS CONTRAC | . | 421014-151119-1880 |  |  | 96.2 | 0 |  | 0 |  | No | No | 2020-05-12 | 2020-03-26
HUF01 - H. U. FUENLABRADA | 6004649 | MESA AUXILIAR CON RUEDAS PARA COMIDA |  | GERALVEZ PROYECTOS CONTRAC | . | 421014-151119-1854 |  |  | 96.2 | 0 |  | 0 |  | No | No | 2020-05-12 | 2020-03-26
HUF01 - H. U. FUENLABRADA | 6004650 | MESA AUXILIAR CON RUEDAS PARA COMIDA |  | GERALVEZ PROYECTOS CONTRAC | . | 421014-100919-1268 |  |  | 96.2 | 0 |  | 0 |  | No | No | 2020-05-12 | 2020-03-26
HUF01 - H. U. FUENLABRADA | 6004651 | MESA AUXILIAR CON RUEDAS PARA COMIDA |  | GERALVEZ PROYECTOS CONTRAC | . | 421014-151119-1858 |  |  | 96.2 | 0 |  | 0 |  | No | No | 2020-05-12 | 2020-03-26
HUF01 - H. U. FUENLABRADA | 6004652 | MESA AUXILIAR CON RUEDAS PARA COMIDA |  | GERALVEZ PROYECTOS CONTRAC | . | 421014-151119-0192 |  |  | 96.2 | 0 |  | 0 |  | No | No | 2020-05-12 | 2020-03-26
HUF01 - H. U. FUENLABRADA | 6004653 | MESA AUXILIAR CON RUEDAS PARA COMIDA |  | GERALVEZ PROYECTOS CONTRAC | . | 421014-151119-0188 |  |  | 96.2 | 0 |  | 0 |  | No | No | 2020-05-12 | 2020-03-26
HUF01 - H. U. FUENLABRADA | 6004654 | MESA AUXILIAR CON RUEDAS PARA COMIDA |  | GERALVEZ PROYECTOS CONTRAC | . | 421014-100919-0875 |  |  | 96.2 | 0 |  | 0 |  | No | No | 2020-05-12 | 2020-03-26
HUF01 - H. U. FUENLABRADA | 6004655 | MESA AUXILIAR CON RUEDAS PARA COMIDA |  | GERALVEZ PROYECTOS CONTRAC | . | 421014-100919-0299 |  |  | 96.2 | 0 |  | 0 |  | No | No | 2020-05-12 | 2020-03-26
HUF01 - H. U. FUENLABRADA | 6004656 | MESA AUXILIAR CON RUEDAS PARA COMIDA |  | GERALVEZ PROYECTOS CONTRAC | . | 421014-100919-1892 |  |  | 96.2 | 0 |  | 0 |  | No | No | 2020-05-12 | 2020-03-26
HUF01 - H. U. FUENLABRADA | 6004657 | MESA AUXILIAR CON RUEDAS PARA COMIDA |  | GERALVEZ PROYECTOS CONTRAC | . | 421014-151119-1895 |  |  | 96.2 | 0 |  | 0 |  | No | No | 2020-05-12 | 2020-03-26
HUF01 - H. U. FUENLABRADA | 6004658 | MESA AUXILIAR CON RUEDAS PARA COMIDA |  | GERALVEZ PROYECTOS CONTRAC | . | 421014-151119-0179 |  |  | 96.2 | 0 |  | 0 |  | No | No | 2020-05-12 | 2020-03-26
HUF01 - H. U. FUENLABRADA | 6004659 | MESA AUXILIAR CON RUEDAS PARA COMIDA |  | GERALVEZ PROYECTOS CONTRAC | . | 421014-151119-0159 |  |  | 96.2 | 0 |  | 0 |  | No | No | 2020-05-12 | 2020-03-26
HUF01 - H. U. FUENLABRADA | 6004660 | MESA AUXILIAR CON RUEDAS PARA COMIDA |  | GERALVEZ PROYECTOS CONTRAC | . | 421014-151119-0181 |  |  | 96.2 | 0 |  | 0 |  | No | No | 2020-05-12 | 2020-03-26
HUF01 - H. U. FUENLABRADA | 6004661 | MESA AUXILIAR CON RUEDAS PARA COMIDA |  | GERALVEZ PROYECTOS CONTRAC | . | 421014-151119-1855 |  |  | 96.2 | 0 |  | 0 |  | No | No | 2020-05-12 | 2020-03-26
HUF01 - H. U. FUENLABRADA | 6004662 | MESA AUXILIAR CON RUEDAS PARA COMIDA |  | GERALVEZ PROYECTOS CONTRAC | . | 421014-151119-0279 |  |  | 96.2 | 0 |  | 0 |  | No | No | 2020-05-12 | 2020-03-26
HUF01 - H. U. FUENLABRADA | 6004663 | MESA AUXILIAR CON RUEDAS PARA COMIDA |  | GERALVEZ PROYECTOS CONTRAC | . | 421014-151119-0172 |  |  | 96.2 | 0 |  | 0 |  | No | No | 2020-05-12 | 2020-03-26
HUF01 - H. U. FUENLABRADA | 6004664 | MESA AUXILIAR CON RUEDAS PARA COMIDA |  | GERALVEZ PROYECTOS CONTRAC | . | 421014-151119-0840 |  |  | 96.2 | 0 |  | 0 |  | No | No | 2020-05-12 | 2020-03-26
HUF01 - H. U. FUENLABRADA | 6004666 | MESA AUXILIAR CON RUEDAS PARA COMIDA |  | GERALVEZ PROYECTOS CONTRAC | . | 421014-100919-0890 |  |  | 96.2 | 0 |  | 0 |  | No | No | 2020-05-12 | 2020-03-26
HUF01 - H. U. FUENLABRADA | 6004667 | MESA AUXILIAR CON RUEDAS PARA COMIDA |  | GERALVEZ PROYECTOS CONTRAC | . | 421014-100919-0835 |  |  | 96.2 | 0 |  | 0 |  | No | No | 2020-05-12 | 2020-03-26
HUF01 - H. U. FUENLABRADA | 6004668 | MESA AUXILIAR CON RUEDAS PARA COMIDA |  | GERALVEZ PROYECTOS CONTRAC | . | 421014-151119-1874 |  |  | 96.2 | 0 |  | 0 |  | No | No | 2020-05-12 | 2020-03-26
HUF01 - H. U. FUENLABRADA | 6004669 | MESA AUXILIAR CON RUEDAS PARA COMIDA |  | GERALVEZ PROYECTOS CONTRAC | . | 421014-151119-0815 |  |  | 96.2 | 0 |  | 0 |  | No | No | 2020-05-12 | 2020-03-26
HUF01 - H. U. FUENLABRADA | 6004670 | MESA AUXILIAR CON RUEDAS PARA COMIDA |  | GERALVEZ PROYECTOS CONTRAC | . | 421014-100919-0864 |  |  | 96.2 | 0 |  | 0 |  | No | No | 2020-05-12 | 2020-03-26
HUF01 - H. U. FUENLABRADA | 6004671 | MESA AUXILIAR CON RUEDAS PARA COMIDA |  | GERALVEZ PROYECTOS CONTRAC | . | 421014-151119-0877 |  |  | 95.95 | 0 |  | 0 |  | No | No | 2020-05-12 | 2020-03-26
HUF01 - H. U. FUENLABRADA | 6004722 | MESA AUXILIAR CON RUEDAS PARA COMIDA |  | GERALVEZ PROYECTOS CONTRAC S.L | . | 421014-151119-0142 |  |  | 96.2 | 0 |  | 0 |  | No | No | 2020-05-12 | 2020-03-27
HUF01 - H. U. FUENLABRADA | 6004723 | MESA AUXILIAR CON RUEDAS PARA COMIDA |  | GERALVEZ PROYECTOS CONTRAC S.L | . | 421014-151119-0152 |  |  | 96.2 | 0 |  | 0 |  | No | No | 2020-05-12 | 2020-03-27
HUF01 - H. U. FUENLABRADA | 6004724 | MESA AUXILIAR CON RUEDAS PARA COMIDA |  | GERALVEZ PROYECTOS CONTRAC S.L | . | 421014-151119-1864 |  |  | 96.2 | 0 |  | 0 |  | No | No | 2020-05-12 | 2020-03-27
HUF01 - H. U. FUENLABRADA | 6004725 | MESA AUXILIAR CON RUEDAS PARA COMIDA |  | GERALVEZ PROYECTOS CONTRAC S.L | . | 421014-151119-0176 |  |  | 96.2 | 0 |  | 0 |  | No | No | 2020-05-12 | 2020-03-27
HUF01 - H. U. FUENLABRADA | 6004726 | MESA AUXILIAR CON RUEDAS PARA COMIDA |  | GERALVEZ PROYECTOS CONTRAC S.L | . | 421014-151119-0844 |  |  | 96.2 | 0 |  | 0 |  | No | No | 2020-05-12 | 2020-03-27
HUF01 - H. U. FUENLABRADA | 6004727 | MESA AUXILIAR CON RUEDAS PARA COMIDA |  | GERALVEZ PROYECTOS CONTRAC S.L | . | 421014-151119-0183 |  |  | 96.2 | 0 |  | 0 |  | No | No | 2020-05-12 | 2020-03-27
HUF01 - H. U. FUENLABRADA | 6004728 | MESA AUXILIAR CON RUEDAS PARA COMIDA |  | GERALVEZ PROYECTOS CONTRAC S.L | . | 421014-151119-1875 |  |  | 96.2 | 0 |  | 0 |  | No | No | 2020-05-12 | 2020-03-27
HUF01 - H. U. FUENLABRADA | 6004729 | MESA AUXILIAR CON RUEDAS PARA COMIDA |  | GERALVEZ PROYECTOS CONTRAC S.L | . | 421014-151119-1880 |  |  | 96.2 | 0 |  | 0 |  | No | No | 2020-05-12 | 2020-03-27
HUF01 - H. U. FUENLABRADA | 6004730 | MESA AUXILIAR CON RUEDAS PARA COMIDA |  | GERALVEZ PROYECTOS CONTRAC S.L | . | 421014-100519-0713 |  |  | 96.2 | 0 |  | 0 |  | No | No | 2020-05-12 | 2020-03-27
HUF01 - H. U. FUENLABRADA | 6004731 | MESA AUXILIAR CON RUEDAS PARA COMIDA |  | GERALVEZ PROYECTOS CONTRAC S.L | . | 421014-151119-0892 |  |  | 96.2 | 0 |  | 0 |  | No | No | 2020-05-12 | 2020-03-27
HUF01 - H. U. FUENLABRADA | 6004732 | MESA AUXILIAR CON RUEDAS PARA COMIDA |  | GERALVEZ PROYECTOS CONTRAC S.L | . | 421014-100919-0892 |  |  | 96.2 | 0 |  | 0 |  | No | No | 2020-05-12 | 2020-03-27
HUF01 - H. U. FUENLABRADA | 6004733 | MESA AUXILIAR CON RUEDAS PARA COMIDA |  | GERALVEZ PROYECTOS CONTRAC S.L | . | 421014-100919-0856 |  |  | 96.2 | 0 |  | 0 |  | No | No | 2020-05-12 | 2020-03-27
HUF01 - H. U. FUENLABRADA | 6004734 | MESA AUXILIAR CON RUEDAS PARA COMIDA |  | GERALVEZ PROYECTOS CONTRAC S.L | . | 421014-100919-0878 |  |  | 96.2 | 0 |  | 0 |  | No | No | 2020-05-12 | 2020-03-27
HUF01 - H. U. FUENLABRADA | 6004735 | MESA AUXILIAR CON RUEDAS PARA COMIDA |  | GERALVEZ PROYECTOS CONTRAC S.L | . | 421014-100919-0853 |  |  | 96.2 | 0 |  | 0 |  | No | No | 2020-05-12 | 2020-03-27
HUF01 - H. U. FUENLABRADA | 6004736 | MESA AUXILIAR CON RUEDAS PARA COMIDA |  | GERALVEZ PROYECTOS CONTRAC S.L | . | 421014-100919-0876 |  |  | 96.2 | 0 |  | 0 |  | No | No | 2020-05-12 | 2020-03-27
HUF01 - H. U. FUENLABRADA | 6004737 | MESA AUXILIAR CON RUEDAS PARA COMIDA |  | GERALVEZ PROYECTOS CONTRAC S.L | . | 421014-100919-0855 |  |  | 96.2 | 0 |  | 0 |  | No | No | 2020-05-12 | 2020-03-27
HUF01 - H. U. FUENLABRADA | 6004738 | MESA AUXILIAR CON RUEDAS PARA COMIDA |  | GERALVEZ PROYECTOS CONTRAC S.L | . | 421014-100919-0882 |  |  | 96.2 | 0 |  | 0 |  | No | No | 2020-05-12 | 2020-03-27
HUF01 - H. U. FUENLABRADA | 6004739 | MESA AUXILIAR CON RUEDAS PARA COMIDA |  | GERALVEZ PROYECTOS CONTRAC S.L | . | 421014-100919-0300 |  |  | 96.2 | 0 |  | 0 |  | No | No | 2020-05-12 | 2020-03-27
HUF01 - H. U. FUENLABRADA | 6004740 | MESA AUXILIAR CON RUEDAS PARA COMIDA |  | GERALVEZ PROYECTOS CONTRAC S.L | . | 421014-100919-0880 |  |  | 96.2 | 0 |  | 0 |  | No | No | 2020-05-12 | 2020-03-27
HUF01 - H. U. FUENLABRADA | 6004741 | MESA AUXILIAR CON RUEDAS PARA COMIDA |  | GERALVEZ PROYECTOS CONTRAC S.L | . | 421014-100919-0287 |  |  | 96.2 | 0 |  | 0 |  | No | No | 2020-05-12 | 2020-03-27
HUF01 - H. U. FUENLABRADA | 6004742 | MESA AUXILIAR CON RUEDAS PARA COMIDA |  | GERALVEZ PROYECTOS CONTRAC S.L | . | 421014-100519-2141 |  |  | 96.2 | 0 |  | 0 |  | No | No | 2020-05-12 | 2020-03-27
HUF01 - H. U. FUENLABRADA | 6004743 | MESA AUXILIAR CON RUEDAS PARA COMIDA |  | GERALVEZ PROYECTOS CONTRAC S.L | . | 421014-100519-2143 |  |  | 96.2 | 0 |  | 0 |  | No | No | 2020-05-12 | 2020-03-27
HUF01 - H. U. FUENLABRADA | 6004744 | MESA AUXILIAR CON RUEDAS PARA COMIDA |  | GERALVEZ PROYECTOS CONTRAC S.L | . | 421014-100519-2106 |  |  | 96.2 | 0 |  | 0 |  | No | No | 2020-05-12 | 2020-03-27
HUF01 - H. U. FUENLABRADA | 6004745 | MESA AUXILIAR CON RUEDAS PARA COMIDA |  | GERALVEZ PROYECTOS CONTRAC S.L | . | 421014-100519-2111 |  |  | 96.2 | 0 |  | 0 |  | No | No | 2020-05-12 | 2020-03-27
HUF01 - H. U. FUENLABRADA | 6004746 | MESA AUXILIAR CON RUEDAS PARA COMIDA |  | GERALVEZ PROYECTOS CONTRAC S.L | . | 421014-100519-2088 |  |  | 96.2 | 0 |  | 0 |  | No | No | 2020-05-12 | 2020-03-27
HUF01 - H. U. FUENLABRADA | 6004747 | MESA AUXILIAR CON RUEDAS PARA COMIDA |  | GERALVEZ PROYECTOS CONTRAC S.L | . | 421014-100519-0736 |  |  | 96.2 | 0 |  | 0 |  | No | No | 2020-05-12 | 2020-03-27
HUF01 - H. U. FUENLABRADA | 6004748 | MESA AUXILIAR CON RUEDAS PARA COMIDA |  | GERALVEZ PROYECTOS CONTRAC S.L | . | 421014-100519-2112 |  |  | 96.2 | 0 |  | 0 |  | No | No | 2020-05-12 | 2020-03-27
HUF01 - H. U. FUENLABRADA | 6004749 | MESA AUXILIAR CON RUEDAS PARA COMIDA |  | GERALVEZ PROYECTOS CONTRAC S.L | . | 421014-100519-2070 |  |  | 96.2 | 0 |  | 0 |  | No | No | 2020-05-13 | 2020-03-27
HUF01 - H. U. FUENLABRADA | 6004751 | MESA AUXILIAR CON RUEDAS PARA COMIDA |  | GERALVEZ PROYECTOS CONTRAC S.L | . | 421014-100519-2092 |  |  | 96.2 | 0 |  | 0 |  | No | No | 2020-05-13 | 2020-03-27
HUF01 - H. U. FUENLABRADA | 6004752 | MESA AUXILIAR CON RUEDAS PARA COMIDA |  | GERALVEZ PROYECTOS CONTRAC S.L | . | 421014-100519-0712 |  |  | 96.2 | 0 |  | 0 |  | No | No | 2020-05-13 | 2020-03-27
HUF01 - H. U. FUENLABRADA | 6004753 | MESA AUXILIAR CON RUEDAS PARA COMIDA |  | GERALVEZ PROYECTOS CONTRAC S.L | . | 421014-100519-0717 |  |  | 96.2 | 0 |  | 0 |  | No | No | 2020-05-13 | 2020-03-27
HUF01 - H. U. FUENLABRADA | 6004754 | MESA AUXILIAR CON RUEDAS PARA COMIDA |  | GERALVEZ PROYECTOS CONTRAC S.L | . | 421014-100519-0714 |  |  | 96.2 | 0 |  | 0 |  | No | No | 2020-05-13 | 2020-03-27
HUF01 - H. U. FUENLABRADA | 6004755 | MESA AUXILIAR CON RUEDAS PARA COMIDA |  | GERALVEZ PROYECTOS CONTRAC S.L | . | 421014-100519-2113 |  |  | 96.2 | 0 |  | 0 |  | No | No | 2020-05-13 | 2020-03-27
HUF01 - H. U. FUENLABRADA | 6004756 | MESA AUXILIAR CON RUEDAS PARA COMIDA |  | GERALVEZ PROYECTOS CONTRAC S.L | . | 421014-100519-2115 |  |  | 96.2 | 0 |  | 0 |  | No | No | 2020-05-13 | 2020-03-27
HUF01 - H. U. FUENLABRADA | 6004757 | MESA AUXILIAR CON RUEDAS PARA COMIDA |  | GERALVEZ PROYECTOS CONTRAC S.L | . | 421014-100519-2108 |  |  | 96.2 | 0 |  | 0 |  | No | No | 2020-05-13 | 2020-03-27
HUF01 - H. U. FUENLABRADA | 6004758 | MESA AUXILIAR CON RUEDAS PARA COMIDA |  | GERALVEZ PROYECTOS CONTRAC S.L | . | 421014-151119-0866 |  |  | 96.2 | 0 |  | 0 |  | No | No | 2020-05-13 | 2020-03-27
HUF01 - H. U. FUENLABRADA | 6004759 | MESA AUXILIAR CON RUEDAS PARA COMIDA |  | GERALVEZ PROYECTOS CONTRAC S.L | . | 421014-100519-0079 |  |  | 96.2 | 0 |  | 0 |  | No | No | 2020-05-13 | 2020-03-27
HUF01 - H. U. FUENLABRADA | 6004760 | MESA AUXILIAR CON RUEDAS PARA COMIDA |  | GERALVEZ PROYECTOS CONTRAC S.L | . | 421014-100519-2077 |  |  | 96.2 | 0 |  | 0 |  | No | No | 2020-05-13 | 2020-03-27
HUF01 - H. U. FUENLABRADA | 6004761 | MESA AUXILIAR CON RUEDAS PARA COMIDA |  | GERALVEZ PROYECTOS CONTRAC S.L | . | 421014-100519-2103 |  |  | 96.2 | 0 |  | 0 |  | No | No | 2020-05-13 | 2020-03-27
HUF01 - H. U. FUENLABRADA | 6004762 | MESA AUXILIAR CON RUEDAS PARA COMIDA |  | GERALVEZ PROYECTOS CONTRAC S.L | . | 421014-100519-2105 |  |  | 96.2 | 0 |  | 0 |  | No | No | 2020-05-13 | 2020-03-27
HUF01 - H. U. FUENLABRADA | 6004763 | MESA AUXILIAR CON RUEDAS PARA COMIDA |  | GERALVEZ PROYECTOS CONTRAC S.L | . | 421014-151119-0861 |  |  | 96.2 | 0 |  | 0 |  | No | No | 2020-05-13 | 2020-03-27
HUF01 - H. U. FUENLABRADA | 6004764 | MESA AUXILIAR CON RUEDAS PARA COMIDA |  | GERALVEZ PROYECTOS CONTRAC S.L | . | 421014-100519-0711 |  |  | 96.2 | 0 |  | 0 |  | No | No | 2020-05-13 | 2020-03-27
HUF01 - H. U. FUENLABRADA | 6004765 | MESA AUXILIAR CON RUEDAS PARA COMIDA |  | GERALVEZ PROYECTOS CONTRAC S.L | . | 421014-151119-0852 |  |  | 96.2 | 0 |  | 0 |  | No | No | 2020-05-13 | 2020-03-27
HUF01 - H. U. FUENLABRADA | 6004766 | MESA AUXILIAR CON RUEDAS PARA COMIDA |  | GERALVEZ PROYECTOS CONTRAC S.L | . | 421014-100519-2109 |  |  | 96.2 | 0 |  | 0 |  | No | No | 2020-05-13 | 2020-03-27
HUF01 - H. U. FUENLABRADA | 6004767 | MESA AUXILIAR CON RUEDAS PARA COMIDA |  | GERALVEZ PROYECTOS CONTRAC S.L | . | 421014-100519-2183 |  |  | 96.2 | 0 |  | 0 |  | No | No | 2020-05-13 | 2020-03-27
HUF01 - H. U. FUENLABRADA | 6004768 | MESA AUXILIAR CON RUEDAS PARA COMIDA |  | GERALVEZ PROYECTOS CONTRAC S.L | . | 421014-100519-2090 |  |  | 96.2 | 0 |  | 0 |  | No | No | 2020-05-12 | 2020-03-27
HUF01 - H. U. FUENLABRADA | 6004769 | MESA AUXILIAR CON RUEDAS PARA COMIDA |  | GERALVEZ PROYECTOS CONTRAC S.L | . | 421014-100519-0742 |  |  | 96.2 | 0 |  | 0 |  | No | No | 2020-05-12 | 2020-03-27
HUF01 - H. U. FUENLABRADA | 6004770 | MESA AUXILIAR CON RUEDAS PARA COMIDA |  | GERALVEZ PROYECTOS CONTRAC S.L | . | 421014-100919-0742 |  |  | 96.2 | 0 |  | 0 |  | No | No | 2020-05-12 | 2020-03-27
HUF01 - H. U. FUENLABRADA | 6004771 | MESA AUXILIAR CON RUEDAS PARA COMIDA |  | GERALVEZ PROYECTOS CONTRAC S.L | . | 421014-100919-0667 |  |  | 95.95 | 0 |  | 0 |  | No | No | 2020-05-12 | 2020-03-27
HUF01 - H. U. FUENLABRADA | 6004772 | TAQUILLA 2 CUERPOS 2 PUERTAS |  | GERALVEZ PROYECTOS CONTRAC S.L | . |  |  |  | 175.97 | 0 |  | 0 |  | No | No | 2020-05-12 | 2020-03-30
HUF01 - H. U. FUENLABRADA | 6004773 | TAQUILLA 2 CUERPOS 2 PUERTAS |  | GERALVEZ PROYECTOS CONTRAC S.L | . |  |  |  | 175.97 | 0 |  | 0 |  | No | No | 2020-05-12 | 2020-03-30
HUF01 - H. U. FUENLABRADA | 6004774 | TAQUILLA 2 CUERPOS 2 PUERTAS |  | GERALVEZ PROYECTOS CONTRAC S.L | . |  |  |  | 175.97 | 0 |  | 0 |  | No | No | 2020-05-12 | 2020-03-30
HUF01 - H. U. FUENLABRADA | 6004775 | TAQUILLA 2 CUERPOS 2 PUERTAS |  | GERALVEZ PROYECTOS CONTRAC S.L | . |  |  |  | 175.97 | 0 |  | 0 |  | No | No | 2020-05-12 | 2020-03-30
HUF01 - H. U. FUENLABRADA | 6004776 | TAQUILLA 2 CUERPOS 2 PUERTAS |  | GERALVEZ PROYECTOS CONTRAC S.L | . |  |  |  | 175.97 | 0 |  | 0 |  | No | No | 2020-05-12 | 2020-03-30
HUF01 - H. U. FUENLABRADA | 6004777 | TAQUILLA 2 CUERPOS 2 PUERTAS |  | GERALVEZ PROYECTOS CONTRAC S.L | . |  |  |  | 175.97 | 0 |  | 0 |  | No | No | 2020-05-12 | 2020-03-30
HUF01 - H. U. FUENLABRADA | 6004778 | TAQUILLA 2 CUERPOS 2 PUERTAS |  | GERALVEZ PROYECTOS CONTRAC S.L | . |  |  |  | 175.97 | 0 |  | 0 |  | No | No | 2020-05-12 | 2020-03-30
HUF01 - H. U. FUENLABRADA | 6004779 | TAQUILLA 2 CUERPOS 2 PUERTAS |  | GERALVEZ PROYECTOS CONTRAC S.L | . |  |  |  | 175.97 | 0 |  | 0 |  | No | No | 2020-05-12 | 2020-03-30
HUF01 - H. U. FUENLABRADA | 6004780 | TAQUILLA 2 CUERPOS 2 PUERTAS |  | GERALVEZ PROYECTOS CONTRAC S.L | . |  |  |  | 175.97 | 0 |  | 0 |  | No | No | 2020-05-12 | 2020-03-30
HUF01 - H. U. FUENLABRADA | 6004781 | TAQUILLA 2 CUERPOS 2 PUERTAS |  | GERALVEZ PROYECTOS CONTRAC S.L | . |  |  |  | 175.97 | 0 |  | 0 |  | No | No | 2020-05-12 | 2020-03-30
HUF01 - H. U. FUENLABRADA | 6004782 | TAQUILLA 2 CUERPOS 2 PUERTAS |  | GERALVEZ PROYECTOS CONTRAC S.L | . |  |  |  | 175.97 | 0 |  | 0 |  | No | No | 2020-05-12 | 2020-03-30
HUF01 - H. U. FUENLABRADA | 6004783 | TAQUILLA 2 CUERPOS 2 PUERTAS |  | GERALVEZ PROYECTOS CONTRAC S.L | . |  |  |  | 175.97 | 0 |  | 0 |  | No | No | 2020-05-12 | 2020-03-30
HUF01 - H. U. FUENLABRADA | 6004784 | TAQUILLA 2 CUERPOS 2 PUERTAS |  | GERALVEZ PROYECTOS CONTRAC S.L | . |  |  |  | 175.97 | 0 |  | 0 |  | No | No | 2020-05-12 | 2020-03-30
HUF01 - H. U. FUENLABRADA | 6004785 | TAQUILLA 2 CUERPOS 2 PUERTAS |  | GERALVEZ PROYECTOS CONTRAC S.L | . |  |  |  | 175.97 | 0 |  | 0 |  | No | No | 2020-05-12 | 2020-03-30
HUF01 - H. U. FUENLABRADA | 6004786 | TAQUILLA 2 CUERPOS 2 PUERTAS |  | GERALVEZ PROYECTOS CONTRAC S.L | . |  |  |  | 175.97 | 0 |  | 0 |  | No | No | 2020-05-12 | 2020-03-30
HUF01 - H. U. FUENLABRADA | 6004787 | TAQUILLA 2 CUERPOS 2 PUERTAS |  | GERALVEZ PROYECTOS CONTRAC S.L | . |  |  |  | 175.97 | 0 |  | 0 |  | No | No | 2020-05-12 | 2020-03-30
HUF01 - H. U. FUENLABRADA | 6004788 | TAQUILLA 2 CUERPOS 2 PUERTAS |  | GERALVEZ PROYECTOS CONTRAC S.L | . |  |  |  | 175.97 | 0 |  | 0 |  | No | No | 2020-05-12 | 2020-03-30
HUF01 - H. U. FUENLABRADA | 6004789 | TAQUILLA 2 CUERPOS 2 PUERTAS |  | GERALVEZ PROYECTOS CONTRAC S.L | . |  |  |  | 175.97 | 0 |  | 0 |  | No | No | 2020-05-12 | 2020-03-30
HUF01 - H. U. FUENLABRADA | 6004790 | TAQUILLA 2 CUERPOS 2 PUERTAS |  | GERALVEZ PROYECTOS CONTRAC S.L | . |  |  |  | 175.97 | 0 |  | 0 |  | No | No | 2020-05-12 | 2020-03-30
HUF01 - H. U. FUENLABRADA | 6004791 | TAQUILLA 2 CUERPOS 2 PUERTAS |  | GERALVEZ PROYECTOS CONTRAC S.L | . |  |  |  | 175.97 | 0 |  | 0 |  | No | No | 2020-05-12 | 2020-03-30
HUF01 - H. U. FUENLABRADA | 6004792 | TAQUILLA 2 CUERPOS 2 PUERTAS |  | GERALVEZ PROYECTOS CONTRAC S.L | . |  |  |  | 175.97 | 0 |  | 0 |  | No | No | 2020-05-12 | 2020-03-30
HUF01 - H. U. FUENLABRADA | 6004793 | TAQUILLA 2 CUERPOS 2 PUERTAS |  | GERALVEZ PROYECTOS CONTRAC S.L | . |  |  |  | 175.97 | 0 |  | 0 |  | No | No | 2020-05-12 | 2020-03-30
HUF01 - H. U. FUENLABRADA | 6004794 | TAQUILLA 2 CUERPOS 2 PUERTAS |  | GERALVEZ PROYECTOS CONTRAC S.L | . |  |  |  | 175.97 | 0 |  | 0 |  | No | No | 2020-05-12 | 2020-03-30
HUF01 - H. U. FUENLABRADA | 6004795 | TAQUILLA 2 CUERPOS 2 PUERTAS |  | GERALVEZ PROYECTOS CONTRAC S.L | . |  |  |  | 175.97 | 0 |  | 0 |  | No | No | 2020-05-12 | 2020-03-30
HUF01 - H. U. FUENLABRADA | 6004796 | TAQUILLA 2 CUERPOS 2 PUERTAS |  | GERALVEZ PROYECTOS CONTRAC S.L | . |  |  |  | 175.97 | 0 |  | 0 |  | No | No | 2020-05-12 | 2020-03-30
HUF01 - H. U. FUENLABRADA | 6004797 | TAQUILLA 2 CUERPOS 2 PUERTAS |  | GERALVEZ PROYECTOS CONTRAC S.L | . |  |  |  | 175.97 | 0 |  | 0 |  | No | No | 2020-05-12 | 2020-03-30
HUF01 - H. U. FUENLABRADA | 6004798 | TAQUILLA 2 CUERPOS 2 PUERTAS |  | GERALVEZ PROYECTOS CONTRAC S.L | . |  |  |  | 175.97 | 0 |  | 0 |  | No | No | 2020-05-12 | 2020-03-30
HUF01 - H. U. FUENLABRADA | 6004799 | TAQUILLA 2 CUERPOS 2 PUERTAS |  | GERALVEZ PROYECTOS CONTRAC S.L | . |  |  |  | 175.97 | 0 |  | 0 |  | No | No | 2020-05-12 | 2020-03-30
HUF01 - H. U. FUENLABRADA | 6004800 | TAQUILLA 2 CUERPOS 2 PUERTAS |  | GERALVEZ PROYECTOS CONTRAC S.L | . |  |  |  | 175.97 | 0 |  | 0 |  | No | No | 2020-05-12 | 2020-03-30
HUF01 - H. U. FUENLABRADA | 6004801 | TAQUILLA 2 CUERPOS 2 PUERTAS |  | GERALVEZ PROYECTOS CONTRAC S.L | . |  |  |  | 175.97 | 0 |  | 0 |  | No | No | 2020-05-12 | 2020-03-30
HUF01 - H. U. FUENLABRADA | 6004802 | TAQUILLA 2 CUERPOS 2 PUERTAS |  | GERALVEZ PROYECTOS CONTRAC S.L | . |  |  |  | 175.97 | 0 |  | 0 |  | No | No | 2020-05-12 | 2020-03-30
HUF01 - H. U. FUENLABRADA | 6004803 | TAQUILLA 2 CUERPOS 2 PUERTAS |  | GERALVEZ PROYECTOS CONTRAC S.L | . |  |  |  | 175.97 | 0 |  | 0 |  | No | No | 2020-05-12 | 2020-03-30
HUF01 - H. U. FUENLABRADA | 6004804 | TAQUILLA 2 CUERPOS 2 PUERTAS |  | GERALVEZ PROYECTOS CONTRAC S.L | . |  |  |  | 175.97 | 0 |  | 0 |  | No | No | 2020-05-12 | 2020-03-30
HUF01 - H. U. FUENLABRADA | 6004805 | TAQUILLA 2 CUERPOS 2 PUERTAS |  | GERALVEZ PROYECTOS CONTRAC S.L | . |  |  |  | 175.97 | 0 |  | 0 |  | No | No | 2020-05-12 | 2020-03-30
HUF01 - H. U. FUENLABRADA | 6004806 | TAQUILLA 2 CUERPOS 2 PUERTAS |  | GERALVEZ PROYECTOS CONTRAC S.L | . |  |  |  | 175.97 | 0 |  | 0 |  | No | No | 2020-05-12 | 2020-03-30
HUF01 - H. U. FUENLABRADA | 6004807 | TAQUILLA 2 CUERPOS 2 PUERTAS |  | GERALVEZ PROYECTOS CONTRAC S.L | . |  |  |  | 175.97 | 0 |  | 0 |  | No | No | 2020-05-12 | 2020-03-30
HUF01 - H. U. FUENLABRADA | 6004808 | TAQUILLA 2 CUERPOS 2 PUERTAS |  | GERALVEZ PROYECTOS CONTRAC S.L | . |  |  |  | 175.97 | 0 |  | 0 |  | No | No | 2020-05-12 | 2020-03-30
HUF01 - H. U. FUENLABRADA | 6004809 | TAQUILLA 2 CUERPOS 2 PUERTAS |  | GERALVEZ PROYECTOS CONTRAC S.L | . |  |  |  | 175.97 | 0 |  | 0 |  | No | No | 2020-05-12 | 2020-03-30
HUF01 - H. U. FUENLABRADA | 6004810 | TAQUILLA 2 CUERPOS 2 PUERTAS |  | GERALVEZ PROYECTOS CONTRAC S.L | . |  |  |  | 175.97 | 0 |  | 0 |  | No | No | 2020-05-12 | 2020-03-30
HUF01 - H. U. FUENLABRADA | 6004811 | TAQUILLA 2 CUERPOS 2 PUERTAS |  | GERALVEZ PROYECTOS CONTRAC S.L | . |  |  |  | 175.98 | 0 |  | 0 |  | No | No | 2020-05-12 | 2020-03-30
HUF01 - H. U. FUENLABRADA | 6004812 | CAMA HOSPITALIZACION 90X190 |  | ORTOSURESTE S.L.U. |  |  |  |  | 1264.45 | 0 |  | 0 |  | No | No | 2020-11-23 | 2020-03-31
HUF01 - H. U. FUENLABRADA | 6004813 | CAMA HOSPITALIZACION 90X190 |  | ORTOSURESTE S.L.U. |  |  |  |  | 1264.45 | 0 |  | 0 |  | No | No | 2020-11-23 | 2020-03-31
HUF01 - H. U. FUENLABRADA | 6004814 | CAMA HOSPITALIZACION 90X190 |  | ORTOSURESTE S.L.U. |  |  |  |  | 1264.45 | 0 |  | 0 |  | No | No | 2020-11-23 | 2020-03-31
HUF01 - H. U. FUENLABRADA | 6004815 | CAMA HOSPITALIZACION 90X190 |  | ORTOSURESTE S.L.U. |  |  |  |  | 1264.45 | 0 |  | 0 |  | No | No | 2020-11-23 | 2020-03-31
HUF01 - H. U. FUENLABRADA | 6004816 | CAMA HOSPITALIZACION 90X190 |  | ORTOSURESTE S.L.U. |  |  |  |  | 1264.45 | 0 |  | 0 |  | No | No | 2020-11-23 | 2020-03-31
HUF01 - H. U. FUENLABRADA | 6004817 | CAMA HOSPITALIZACION 90X190 |  | ORTOSURESTE S.L.U. |  |  |  |  | 1264.45 | 0 |  | 0 |  | No | No | 2020-11-23 | 2020-03-31
HUF01 - H. U. FUENLABRADA | 6004818 | CAMA HOSPITALIZACION 90X190 |  | ORTOSURESTE S.L.U. |  |  |  |  | 1264.45 | 0 |  | 0 |  | No | No | 2020-11-23 | 2020-03-31
HUF01 - H. U. FUENLABRADA | 6004819 | CAMA HOSPITALIZACION 90X190 |  | ORTOSURESTE S.L.U. |  |  |  |  | 1264.45 | 0 |  | 0 |  | No | No | 2020-11-23 | 2020-03-31
HUF01 - H. U. FUENLABRADA | 6004820 | CAMA HOSPITALIZACION 90X190 |  | ORTOSURESTE S.L.U. |  |  |  |  | 1264.45 | 0 |  | 0 |  | No | No | 2020-11-23 | 2020-03-31
HUF01 - H. U. FUENLABRADA | 6004821 | CAMA HOSPITALIZACION 90X190 |  | ORTOSURESTE S.L.U. | OLIMPO 90 | 123901900071 |  |  | 1264.45 | 0 |  | 0 |  | No | No | 2020-07-29 | 2020-03-31
HUF01 - H. U. FUENLABRADA | 6004822 | CAMA HOSPITALIZACION 90X190 |  | ORTOSURESTE S.L.U. |  |  |  |  | 1264.45 | 0 |  | 0 |  | No | No | 2020-11-23 | 2020-03-31
HUF01 - H. U. FUENLABRADA | 6004823 | CAMA HOSPITALIZACION 90X190 |  | ORTOSURESTE S.L.U. |  |  |  |  | 1264.45 | 0 |  | 0 |  | No | No | 2020-11-23 | 2020-03-31
HUF01 - H. U. FUENLABRADA | 6004824 | CAMA HOSPITALIZACION 90X190 |  | ORTOSURESTE S.L.U. |  |  |  |  | 1264.45 | 0 |  | 0 |  | No | No | 2020-11-23 | 2020-03-31
HUF01 - H. U. FUENLABRADA | 6004825 | CAMA HOSPITALIZACION 90X190 |  | ORTOSURESTE S.L.U. |  |  |  |  | 1264.45 | 0 |  | 0 |  | No | No | 2020-11-23 | 2020-03-31
HUF01 - H. U. FUENLABRADA | 6004826 | CAMA HOSPITALIZACION 90X190 |  | ORTOSURESTE S.L.U. |  |  |  |  | 1264.45 | 0 |  | 0 |  | No | No | 2020-11-23 | 2020-03-31
HUF01 - H. U. FUENLABRADA | 6004827 | CAMA HOSPITALIZACION 90X190 |  | ORTOSURESTE S.L.U. |  |  |  |  | 1264.45 | 0 |  | 0 |  | No | No | 2020-11-23 | 2020-04-08
HUF01 - H. U. FUENLABRADA | 6004828 | CAMA HOSPITALIZACION 90X190 |  | ORTOSURESTE S.L.U. |  |  |  |  | 1264.45 | 0 |  | 0 |  | No | No | 2020-11-23 | 2020-04-08
HUF01 - H. U. FUENLABRADA | 6004829 | CAMA HOSPITALIZACION 90X190 |  | ORTOSURESTE S.L.U. |  |  |  |  | 1264.45 | 0 |  | 0 |  | No | No | 2020-11-23 | 2020-04-08
HUF01 - H. U. FUENLABRADA | 6004830 | CAMA HOSPITALIZACION 90X190 |  | ORTOSURESTE S.L.U. |  |  |  |  | 1264.45 | 0 |  | 0 |  | No | No | 2020-11-23 | 2020-04-08
HUF01 - H. U. FUENLABRADA | 6004831 | CAMA HOSPITALIZACION 90X190 |  | ORTOSURESTE S.L.U. |  |  |  |  | 1264.45 | 0 |  | 0 |  | No | No | 2020-11-23 | 2020-04-08
HUF01 - H. U. FUENLABRADA | 6004832 | CAMA HOSPITALIZACION 90X190 |  | ORTOSURESTE S.L.U. |  |  |  |  | 1264.45 | 0 |  | 0 |  | No | No | 2020-11-23 | 2020-04-08
HUF01 - H. U. FUENLABRADA | 6004833 | CAMA HOSPITALIZACION 90X190 |  | ORTOSURESTE S.L.U. |  |  |  |  | 1264.45 | 0 |  | 0 |  | No | No | 2020-11-23 | 2020-04-08
HUF01 - H. U. FUENLABRADA | 6004834 | CAMA HOSPITALIZACION 90X190 |  | ORTOSURESTE S.L.U. |  |  |  |  | 1264.45 | 0 |  | 0 |  | No | No | 2020-11-23 | 2020-04-08
HUF01 - H. U. FUENLABRADA | 6004835 | CAMA HOSPITALIZACION 90X190 |  | ORTOSURESTE S.L.U. |  |  |  |  | 1264.45 | 0 |  | 0 |  | No | No | 2020-11-23 | 2020-04-08
HUF01 - H. U. FUENLABRADA | 6004836 | CAMA HOSPITALIZACION 90X190 |  | ORTOSURESTE S.L.U. |  |  |  |  | 1264.45 | 0 |  | 0 |  | No | No | 2020-11-23 | 2020-04-08
HUF01 - H. U. FUENLABRADA | 6004837 | CAMA HOSPITALIZACION 90X190 |  | ORTOSURESTE S.L.U. |  |  |  |  | 1264.45 | 0 |  | 0 |  | No | No | 2020-11-23 | 2020-04-08
HUF01 - H. U. FUENLABRADA | 6004838 | CAMA HOSPITALIZACION 90X190 |  | ORTOSURESTE S.L.U. |  |  |  |  | 1264.45 | 0 |  | 0 |  | No | No | 2020-11-23 | 2020-04-08
HUF01 - H. U. FUENLABRADA | 6004839 | CAMA HOSPITALIZACION 90X190 |  | ORTOSURESTE S.L.U. |  |  |  |  | 1264.45 | 0 |  | 0 |  | No | No | 2020-11-23 | 2020-04-08
HUF01 - H. U. FUENLABRADA | 6004840 | CAMA HOSPITALIZACION 90X190 |  | ORTOSURESTE S.L.U. |  |  |  |  | 1264.45 | 0 |  | 0 |  | No | No | 2020-11-23 | 2020-04-08
HUF01 - H. U. FUENLABRADA | 6004841 | CAMA HOSPITALIZACION 90X190 |  | ORTOSURESTE S.L.U. |  |  |  |  | 1264.45 | 0 |  | 0 |  | No | No | 2020-11-23 | 2020-04-08
HUF01 - H. U. FUENLABRADA | 6004842 | CAMA HOSPITALIZACION 90X190 |  | ORTOSURESTE S.L.U. |  |  |  |  | 1264.45 | 0 |  | 0 |  | No | No | 2020-11-23 | 2020-04-08
HUF01 - H. U. FUENLABRADA | 6004843 | CAMA HOSPITALIZACION 90X190 |  | ORTOSURESTE S.L.U. |  |  |  |  | 1264.45 | 0 |  | 0 |  | No | No | 2020-11-23 | 2020-04-08
HUF01 - H. U. FUENLABRADA | 6004844 | CAMA HOSPITALIZACION 90X190 |  | ORTOSURESTE S.L.U. |  |  |  |  | 1264.45 | 0 |  | 0 |  | No | No | 2020-11-23 | 2020-04-08
HUF01 - H. U. FUENLABRADA | 6004845 | CAMA HOSPITALIZACION 90X190 |  | ORTOSURESTE S.L.U. |  |  |  |  | 1264.45 | 0 |  | 0 |  | No | No | 2020-11-23 | 2020-04-08
HUF01 - H. U. FUENLABRADA | 6004846 | CAMA HOSPITALIZACION 90X190 |  | ORTOSURESTE S.L.U. |  |  |  |  | 1264.45 | 0 |  | 0 |  | No | No | 2020-11-23 | 2020-04-08
HUF01 - H. U. FUENLABRADA | 6004847 | CAMA HOSPITALIZACION 90X190 |  | ORTOSURESTE S.L.U. |  |  |  |  | 1264.45 | 0 |  | 0 |  | No | No | 2020-11-23 | 2020-04-08
HUF01 - H. U. FUENLABRADA | 6004848 | CAMA HOSPITALIZACION 90X190 |  | ORTOSURESTE S.L.U. |  |  |  |  | 1264.45 | 0 |  | 0 |  | No | No | 2020-11-23 | 2020-04-08
HUF01 - H. U. FUENLABRADA | 6004849 | CAMA HOSPITALIZACION 90X190 |  | ORTOSURESTE S.L.U. |  |  |  |  | 1264.45 | 0 |  | 0 |  | No | No | 2020-11-23 | 2020-04-08
HUF01 - H. U. FUENLABRADA | 6004850 | CAMA HOSPITALIZACION 90X190 |  | ORTOSURESTE S.L.U. |  |  |  |  | 1264.45 | 0 |  | 0 |  | No | No | 2020-11-23 | 2020-04-08
HUF01 - H. U. FUENLABRADA | 6004851 | CAMA HOSPITALIZACION 90X190 |  | ORTOSURESTE S.L.U. |  |  |  |  | 1264.45 | 0 |  | 0 |  | No | No | 2020-11-23 | 2020-04-08
HUF01 - H. U. FUENLABRADA | 6004852 | CARRO DE MEDICACION SIMPLE |  | PALEX | PT001 |  |  |  | 719.36 | 0 |  | 0 |  | No | No | 2020-05-12 | 2020-04-06
HUF01 - H. U. FUENLABRADA | 6004853 | CARRO DE MEDICACION SIMPLE |  | PALEX | PT001 |  |  |  | 719.36 | 0 |  | 0 |  | No | No | 2020-05-12 | 2020-04-06
HUF01 - H. U. FUENLABRADA | 6004854 | CARRO DE MEDICACION SIMPLE |  | PALEX | PT001 |  |  |  | 719.36 | 0 |  | 0 |  | No | No | 2020-05-12 | 2020-04-06
HUF01 - H. U. FUENLABRADA | 6004855 | CARRO DE MEDICACION SIMPLE |  | PALEX | PT001 |  |  |  | 719.35 | 0 |  | 0 |  | No | No | 2020-05-12 | 2020-04-06
HUF01 - H. U. FUENLABRADA | 6004856 | FRIGORIFICO 86 L |  | MADRIDFERR | SVAN SVR085C2 | 190800026 |  |  | 187.55 | 0 |  | 0 |  | No | No | 2020-05-12 | 2020-04-28
HUF01 - H. U. FUENLABRADA | 6004857 | FRIGORIFICO |  | MADRIFERR | SVF 171 | 190700058 |  |  | 332.75 | 0 |  | 0 |  | No | No | 2020-05-12 | 2020-04-28
HUF01 - H. U. FUENLABRADA | 6004858 | FRIGORIFICO |  | MADRIFERR |  | 1911000011 |  |  | 332.75 | 0 |  | 0 |  | No | No | 2020-05-12 | 2020-04-28
HUF01 - H. U. FUENLABRADA | 6004859 | MESA AUXILIAR 50*80 | [6 empty] | 98.01 | 0 |  | 0 |  | No | No | 2020-07-29 | 2020-05-21
HUF01 - H. U. FUENLABRADA | 6004860 | MESA AUXILIAR 50*80 | [6 empty] | 98.01 | 0 |  | 0 |  | No | No | 2020-07-29 | 2020-05-21
HUF01 - H. U. FUENLABRADA | 6004861 | MESA AUXILIAR 50*80 | [6 empty] | 98.01 | 0 |  | 0 |  | No | No | 2020-07-29 | 2020-05-21
HUF01 - H. U. FUENLABRADA | 6004862 | MESA AUXILIAR 50*80 | [6 empty] | 98.01 | 0 |  | 0 |  | No | No | 2020-07-29 | 2020-05-21
HUF01 - H. U. FUENLABRADA | 6004863 | MESA AUXILIAR 50*80 | [6 empty] | 98.01 | 0 |  | 0 |  | No | No | 2020-07-29 | 2020-05-21
HUF01 - H. U. FUENLABRADA | 6004864 | SILLON C/RUEDAS SIN TAPIZAR |  | GERALVEZ PROYECTOS CONTRAC S.L | . |  |  |  | 118.58 | 0 |  | 0 |  | No | No | 2020-07-29 | 2020-05-21
HUF01 - H. U. FUENLABRADA | 6004865 | MESA CON RUEDAS |  | GERALVEZ PROYECTOS CONTRAC S.L | . |  |  |  | 187.51 | 0 |  | 0 |  | No | No | 2020-07-29 | 2020-05-21
HUF01 - H. U. FUENLABRADA | 6004866 | CARRO PLATAFORMA |  | KREATOR | KRT 670 |  |  |  | 57.48 | 0 |  | 0 |  | No | No | 2020-05-15 | 2020-05-14
HUF01 - H. U. FUENLABRADA | 6004867 | FRIGORIFICO |  | SVAN | SVF 171 | 190700321 |  |  | 332.75 | 0 |  | 0 |  | No | No | 2020-07-29 | 2020-05-12
HUF01 - H. U. FUENLABRADA | 6004868 | FRIGORIFICO 86 L |  | SVAN | SVR085C2 | 190800173 |  |  | 187.55 | 0 |  | 0 |  | No | No | 2020-07-29 | 2020-05-12
HUF01 - H. U. FUENLABRADA | 6004869 | SILLA S/RUEDA S/ TAPIZADA |  | GERALVEZ PROYECTOS CONTRAC S.L | . |  |  |  | 66.79 | 0 |  | 0 |  | No | No | 2020-07-29 | 2020-05-27
HUF01 - H. U. FUENLABRADA | 6004871 | SILLA S/RUEDA S/ TAPIZADA |  | GERALVEZ PROYECTOS CONTRAC S.L | . |  |  |  | 66.79 | 0 |  | 0 |  | No | No | 2020-07-29 | 2020-05-27
HUF01 - H. U. FUENLABRADA | 6004872 | SILLA S/RUEDA S/ TAPIZADA |  | GERALVEZ PROYECTOS CONTRAC S.L | . |  |  |  | 66.79 | 0 |  | 0 |  | No | No | 2020-07-29 | 2020-05-27
HUF01 - H. U. FUENLABRADA | 6004873 | SILLA S/RUEDA S/ TAPIZADA |  | GERALVEZ PROYECTOS CONTRAC S.L | . |  |  |  | 66.79 | 0 |  | 0 |  | No | No | 2020-07-29 | 2020-05-27
HUF01 - H. U. FUENLABRADA | 6004874 | SILLA S/RUEDA S/ TAPIZADA |  | GERALVEZ PROYECTOS CONTRAC S.L | . |  |  |  | 66.79 | 0 |  | 0 |  | No | No | 2020-07-29 | 2020-05-27
HUF01 - H. U. FUENLABRADA | 6004875 | SILLA S/RUEDA S/ TAPIZADA |  | GERALVEZ PROYECTOS CONTRAC S.L | . |  |  |  | 66.79 | 0 |  | 0 |  | No | No | 2020-07-29 | 2020-05-27
HUF01 - H. U. FUENLABRADA | 6004876 | SILLA S/RUEDA S/ TAPIZADA |  | GERALVEZ PROYECTOS CONTRAC S.L | . |  |  |  | 66.79 | 0 |  | 0 |  | No | No | 2020-07-29 | 2020-05-27
HUF01 - H. U. FUENLABRADA | 6004877 | SILLA S/RUEDA S/ TAPIZADA |  | GERALVEZ PROYECTOS CONTRAC S.L | . |  |  |  | 66.79 | 0 |  | 0 |  | No | No | 2020-07-29 | 2020-05-27
HUF01 - H. U. FUENLABRADA | 6004878 | SILLA S/RUEDA S/ TAPIZADA |  | GERALVEZ PROYECTOS CONTRAC S.L | . |  |  |  | 66.79 | 0 |  | 0 |  | No | No | 2020-07-29 | 2020-05-27
HUF01 - H. U. FUENLABRADA | 6004881 | SILLA S/RUEDA S/ TAPIZADA |  | GERALVEZ PROYECTOS CONTRAC S.L | . |  |  |  | 66.79 | 0 |  | 0 |  | No | No | 2020-07-29 | 2020-05-27
HUF01 - H. U. FUENLABRADA | 6004884 | SILLA S/RUEDA S/ TAPIZADA |  | GERALVEZ PROYECTOS CONTRAC S.L | . |  |  |  | 66.79 | 0 |  | 0 |  | No | No | 2020-07-29 | 2020-05-27
HUF01 - H. U. FUENLABRADA | 6004885 | SILLA S/RUEDA S/ TAPIZADA |  | GERALVEZ PROYECTOS CONTRAC S.L | . |  |  |  | 66.79 | 0 |  | 0 |  | No | No | 2020-07-29 | 2020-05-27
HUF01 - H. U. FUENLABRADA | 6004886 | SILLA S/RUEDA S/ TAPIZADA |  | GERALVEZ PROYECTOS CONTRAC S.L | . |  |  |  | 66.79 | 0 |  | 0 |  | No | No | 2020-07-29 | 2020-05-27
HUF01 - H. U. FUENLABRADA | 6004887 | SILLA S/RUEDA S/ TAPIZADA |  | GERALVEZ PROYECTOS CONTRAC S.L | . |  |  |  | 66.79 | 0 |  | 0 |  | No | No | 2020-07-29 | 2020-05-27
HUF01 - H. U. FUENLABRADA | 6004888 | SILLA S/RUEDA S/ TAPIZADA |  | GERALVEZ PROYECTOS CONTRAC S.L | . |  |  |  | 66.79 | 0 |  | 0 |  | No | No | 2020-07-29 | 2020-05-27
HUF01 - H. U. FUENLABRADA | 6004889 | SILLA S/RUEDA S/ TAPIZADA |  | GERALVEZ PROYECTOS CONTRAC S.L | . |  |  |  | 66.79 | 0 |  | 0 |  | No | No | 2020-07-29 | 2020-05-27
HUF01 - H. U. FUENLABRADA | 6004890 | SILLA S/RUEDA S/ TAPIZADA |  | GERALVEZ PROYECTOS CONTRAC S.L | . |  |  |  | 66.79 | 0 |  | 0 |  | No | No | 2020-07-29 | 2020-05-27
HUF01 - H. U. FUENLABRADA | 6004891 | SILLA S/RUEDA S/ TAPIZADA |  | GERALVEZ PROYECTOS CONTRAC S.L | . |  |  |  | 66.79 | 0 |  | 0 |  | No | No | 2020-07-29 | 2020-05-27
HUF01 - H. U. FUENLABRADA | 6004892 | SILLA S/RUEDA S/ TAPIZADA |  | GERALVEZ PROYECTOS CONTRAC S.L | . |  |  |  | 66.79 | 0 |  | 0 |  | No | No | 2020-07-29 | 2020-05-27
HUF01 - H. U. FUENLABRADA | 6004893 | SILLA S/RUEDA S/ TAPIZADA |  | GERALVEZ PROYECTOS CONTRAC S.L | . |  |  |  | 66.79 | 0 |  | 0 |  | No | No | 2020-07-29 | 2020-05-27
HUF01 - H. U. FUENLABRADA | 6004894 | SILLA S/RUEDA S/ TAPIZADA |  | GERALVEZ PROYECTOS CONTRAC S.L | . |  |  |  | 66.79 | 0 |  | 0 |  | No | No | 2020-07-29 | 2020-05-27
HUF01 - H. U. FUENLABRADA | 6004895 | SILLA S/RUEDA S/ TAPIZADA |  | GERALVEZ PROYECTOS CONTRAC S.L | . |  |  |  | 66.79 | 0 |  | 0 |  | No | No | 2020-07-29 | 2020-05-27
HUF01 - H. U. FUENLABRADA | 6004896 | SILLA S/RUEDA S/ TAPIZADA |  | GERALVEZ PROYECTOS CONTRAC S.L | . |  |  |  | 66.79 | 0 |  | 0 |  | No | No | 2020-07-29 | 2020-05-27
HUF01 - H. U. FUENLABRADA | 6004897 | SILLA S/RUEDA S/ TAPIZADA |  | GERALVEZ PROYECTOS CONTRAC S.L | . |  |  |  | 66.79 | 0 |  | 0 |  | No | No | 2020-07-29 | 2020-05-27
HUF01 - H. U. FUENLABRADA | 6004898 | SILLA S/RUEDA S/ TAPIZADA |  | GERALVEZ PROYECTOS CONTRAC S.L | . |  |  |  | 66.85 | 0 |  | 0 |  | No | No | 2020-07-29 | 2020-05-27
HUF01 - H. U. FUENLABRADA | 6004899 | CARRO AUXILIAR TRES PAÑOS GRANDE |  | METRO |  |  |  |  | 317.02 | 0 |  | 0 |  | No | No | 2020-05-15 | 2020-05-14
HUF01 - H. U. FUENLABRADA | 6004900 | CARRO AUXILIAR TRES PAÑOS GRANDE |  | METRO |  |  |  |  | 317.02 | 0 |  | 0 |  | No | No | 2020-05-15 | 2020-05-14
HUF01 - H. U. FUENLABRADA | 6004901 | CARRO AUXILIAR TRES PAÑOS GRANDE |  | METRO |  |  |  |  | 317.02 | 0 |  | 0 |  | No | No | 2020-05-15 | 2020-05-14
HUF01 - H. U. FUENLABRADA | 6004906 | NEVERA C/ PUERTA DE CRISTAL |  | LIEBHERR | FKV5443 | 2 62394 |  |  | 1265.96 | 0 |  | 0 |  | No | No | 2020-07-29 | 2020-05-26
HUF01 - H. U. FUENLABRADA | 6004907 | NEVERA C/ PUERTA DE CRISTAL |  | LIEBHERR | FKV5443 | 851874171 |  |  | 1265.96 | 0 |  | 0 |  | No | No | 2020-07-29 | 2020-06-23
HUF01 - H. U. FUENLABRADA | 6004908 | CARRO AUXILIAR CON DOS ESTANTES |  | SALVADOR NAVARRO S L. | MA.22.4301 |  |  |  | 181.6 | 0 |  | 0 |  | No | No | 2020-07-29 | 2020-06-03
HUF01 - H. U. FUENLABRADA | 6004909 | CARRO AUXILIAR CON DOS ESTANTES |  | SALVADOR NAVARRO S L. | MA.22.4301 |  |  |  | 181.59 | 0 |  | 0 |  | No | No | 2020-07-29 | 2020-06-03
HUF01 - H. U. FUENLABRADA | 6004910 | CARRO TRANSPORTE |  | KAISER KRAFT S A. | 968591 49 |  |  |  | 398.09 | 0 |  | 0 |  | No | No | 2020-07-29 | 2020-06-02
HUF01 - H. U. FUENLABRADA | 6004911 | CARRO AUXILIAR TRES PAÑOS PEQUEÑO |  | HOSPITAL SOLUTIONS, S.L. | MY1627-34G |  |  |  | 254.1 | 0 |  | 0 |  | No | No | 2020-07-29 | 2020-06-25
HUF01 - H. U. FUENLABRADA | 6004912 | CARRO AUXILIAR TRES PAÑOS PEQUEÑO |  | HOSPITAL SOLUTIONS, S.L. | MY1627-34G |  |  |  | 254.1 | 0 |  | 0 |  | No | No | 2020-07-29 | 2020-06-25
HUF01 - H. U. FUENLABRADA | 6004913 | CARRO AUXILIAR TRES PAÑOS PEQUEÑO |  | HOSPITAL SOLUTIONS, S.L. | MY1627-34G |  |  |  | 254.1 | 0 |  | 0 |  | No | No | 2020-07-29 | 2020-06-25
HUF01 - H. U. FUENLABRADA | 6004914 | CARRO AUXILIAR TRES PAÑOS PEQUEÑO |  | HOSPITAL SOLUTIONS, S.L. | MY1627-34G |  |  |  | 254.1 | 0 |  | 0 |  | No | No | 2020-07-29 | 2020-06-25
HUF01 - H. U. FUENLABRADA | 6004915 | CARRO AUXILIAR TRES PAÑOS PEQUEÑO |  | HOSPITAL SOLUTIONS, S.L. | MY1627-34G |  |  |  | 254.1 | 0 |  | 0 |  | No | No | 2020-07-29 | 2020-06-25
HUF01 - H. U. FUENLABRADA | 6004916 | CARRO AUXILIAR DOS PAÑOS 546x857 mm |  | HOSPITAL SOLUTIONS, S.L. | MY2030-34G |  |  |  | 281.93 | 0 |  | 0 |  | No | No | 2020-07-29 | 2020-06-25
HUF01 - H. U. FUENLABRADA | 6004917 | CARRO AUXILIAR DOS PAÑOS 546x857 mm |  | HOSPITAL SOLUTIONS, S.L. | MY2030-34G |  |  |  | 281.93 | 0 |  | 0 |  | No | No | 2020-07-29 | 2020-06-25
HUF01 - H. U. FUENLABRADA | 6004918 | CARRO AUXILIAR DOS PAÑOS 546x857 mm |  | HOSPITAL SOLUTIONS, S.L. | MY2030-34G |  |  |  | 281.93 | 0 |  | 0 |  | No | No | 2020-07-29 | 2020-06-25
HUF01 - H. U. FUENLABRADA | 6004919 | CARRO AUXILIAR DOS PAÑOS 546x857 mm |  | HOSPITAL SOLUTIONS, S.L. | MY2030-34G |  |  |  | 281.93 | 0 |  | 0 |  | No | No | 2020-07-29 | 2020-06-25
HUF01 - H. U. FUENLABRADA | 6004920 | CARRO AUXILIAR DOS PAÑOS 546x857 mm |  | HOSPITAL SOLUTIONS, S.L. | MY2030-34G |  |  |  | 281.93 | 0 |  | 0 |  | No | No | 2020-07-29 | 2020-06-25
HUF01 - H. U. FUENLABRADA | 6004921 | SILLA ANESTESIA C/RUEDA,BRAZO,PALA TRAPE |  | GERALVEZ PROYECTOS CONTRAC S.L |  |  |  |  | 123.42 | 0 |  | 0 |  | No | No | 2020-07-29 | 2020-06-03
HUF01 - H. U. FUENLABRADA | 6004922 | SILLA ANESTESIA C/RUEDA,BRAZO,PALA TRAPE |  | GERALVEZ PROYECTOS CONTRAC S.L |  |  |  |  | 123.42 | 0 |  | 0 |  | No | No | 2020-07-29 | 2020-06-03
HUF01 - H. U. FUENLABRADA | 6004923 | SILLA ANESTESIA C/RUEDA,BRAZO,PALA TRAPE |  | GERALVEZ PROYECTOS CONTRAC S.L |  |  |  |  | 123.42 | 0 |  | 0 |  | No | No | 2020-07-29 | 2020-06-03
HUF01 - H. U. FUENLABRADA | 6004924 | SILLA ANESTESIA C/RUEDA,BRAZO,PALA TRAPE |  | GERALVEZ PROYECTOS CONTRAC S.L |  |  |  |  | 123.42 | 0 |  | 0 |  | No | No | 2020-07-29 | 2020-06-03
HUF01 - H. U. FUENLABRADA | 6004925 | SILLA ANESTESIA C/RUEDA,BRAZO,PALA TRAPE |  | GERALVEZ PROYECTOS CONTRAC S.L |  |  |  |  | 123.42 | 0 |  | 0 |  | No | No | 2020-07-29 | 2020-06-03
HUF01 - H. U. FUENLABRADA | 6004926 | SILLA ANESTESIA C/RUEDA,BRAZO,PALA TRAPE |  | GERALVEZ PROYECTOS CONTRAC S.L |  |  |  |  | 123.42 | 0 |  | 0 |  | No | No | 2020-07-29 | 2020-06-03
HUF01 - H. U. FUENLABRADA | 6004927 | SILLA ANESTESIA C/RUEDA,BRAZO,PALA TRAPE |  | GERALVEZ PROYECTOS CONTRAC S.L |  |  |  |  | 123.42 | 0 |  | 0 |  | No | No | 2020-07-29 | 2020-06-03
HUF01 - H. U. FUENLABRADA | 6004928 | SILLA ANESTESIA C/RUEDA,BRAZO,PALA TRAPE |  | GERALVEZ PROYECTOS CONTRAC S.L |  |  |  |  | 123.42 | 0 |  | 0 |  | No | No | 2020-07-29 | 2020-06-03
HUF01 - H. U. FUENLABRADA | 6004929 | SILLA ANESTESIA C/RUEDA,BRAZO,PALA TRAPE |  | GERALVEZ PROYECTOS CONTRAC S.L |  |  |  |  | 123.42 | 0 |  | 0 |  | No | No | 2020-07-29 | 2020-06-03
HUF01 - H. U. FUENLABRADA | 6004930 | SILLA ANESTESIA C/RUEDA,BRAZO,PALA TRAPE |  | GERALVEZ PROYECTOS CONTRAC S.L |  |  |  |  | 123.42 | 0 |  | 0 |  | No | No | 2020-07-29 | 2020-06-03
HUF01 - H. U. FUENLABRADA | 6004931 | SILLA ANESTESIA C/RUEDA,BRAZO,PALA TRAPE |  | GERALVEZ PROYECTOS CONTRAC S.L |  |  |  |  | 123.42 | 0 |  | 0 |  | No | No | 2020-07-29 | 2020-06-03
HUF01 - H. U. FUENLABRADA | 6004958 | CAJONERA 3 CAJONES |  | GERALVEZ PROYECTOS CONTRAC S.L | . |  |  |  | 130.15 | 0 |  | 0 |  | No | No | 2020-07-29 | 2020-06-26
HUF01 - H. U. FUENLABRADA | 6004959 | CAJONERA 3 CAJONES |  | GERALVEZ PROYECTOS CONTRAC S.L |  |  |  |  | 130.15 | 0 |  | 0 |  | No | No | 2020-07-29 | 2020-06-26
HUF01 - H. U. FUENLABRADA | 6004960 | CARRO TRANSPORTE |  | PHILIPS RESPIRONICS |  | 200225 |  |  | 500 | 0 |  | 0 |  | No | No | 2020-07-29 | 2020-07-03
HUF01 - H. U. FUENLABRADA | 6004961 | CARRO TRANSPORTE |  | PHILIPS RESPIRONICS |  |  |  |  | 500 | 0 |  | 0 |  | No | No | 2020-07-29 | 2020-07-09
HUF01 - H. U. FUENLABRADA | 6004962 | CARRO TRANSPORTE |  | PHILIPS RESPIRONICS |  |  |  |  | 500 | 0 |  | 0 |  | No | No | 2020-07-29 | 2020-07-09
HUF01 - H. U. FUENLABRADA | 6004963 | CARRO TRANSPORTE |  | PHILIPS RESPIRONICS |  |  |  |  | 500 | 0 |  | 0 |  | No | No | 2020-07-29 | 2020-07-09
HUF01 - H. U. FUENLABRADA | 6004964 | FRIGORIFICO |  | SVAN | SVF 171 | 200300060 |  |  | 256.05 | 0 |  | 0 |  | No | No | 2020-09-10 | 2020-06-11
HUF01 - H. U. FUENLABRADA | 6004965 | CAJONERA 3 CAJONES | [6 empty] | 130.15 | 0 |  | 0 |  | No | No | 2020-07-29 | 2020-06-26
HUF01 - H. U. FUENLABRADA | 6004966 | CAJONERA MIXTA | [6 empty] | 128.89 | 0 |  | 0 |  | No | No | 2020-07-29 | 2020-06-26
HUF01 - H. U. FUENLABRADA | 6004967 | CAJONERA 3 CAJONES |  | GERALVEZ PROYECTOS CONTRAC S.L |  |  |  |  | 130.15 | 0 |  | 0 |  | No | No | 2020-07-29 | 2020-06-26
HUF01 - H. U. FUENLABRADA | 6004968 | CAJONERA 3 CAJONES |  | GERALVEZ PROYECTOS CONTRAC S.L | . |  |  |  | 130.15 | 0 |  | 0 |  | No | No | 2020-07-29 | 2020-06-26
HUF01 - H. U. FUENLABRADA | 6004969 | CAJONERA 3 CAJONES | [6 empty] | 130.15 | 0 |  | 0 |  | No | No | 2020-07-29 | 2020-06-26
HUF01 - H. U. FUENLABRADA | 6004970 | CAJONERA 3 CAJONES | [6 empty] | 130.15 | 0 |  | 0 |  | No | No | 2020-07-29 | 2020-06-26
HUF01 - H. U. FUENLABRADA | 6004971 | CAJONERA 3 CAJONES | [6 empty] | 130.15 | 0 |  | 0 |  | No | No | 2020-07-29 | 2020-06-26
HUF01 - H. U. FUENLABRADA | 6004972 | CARRO AUXILIAR CON DOS ESTANTES | [6 empty] | 181.6 | 0 |  | 0 |  | No | No | 2020-07-29 | 2020-06-19
HUF01 - H. U. FUENLABRADA | 6004973 | MUEBLE VERTEDERO 175*61*90 CM | [6 empty] | 1229.51 | 0 |  | 0 |  | No | No | 2020-09-10 | 2020-07-27
HUF01 - H. U. FUENLABRADA | 6004974 | MUEBLE EXTRACCIONES PERIFERICAS | [6 empty] | 590.14 | 0 |  | 0 |  | No | No | 2020-09-10 | 2020-07-27
HUF01 - H. U. FUENLABRADA | 6004975 | MUEBLE SALA TECNICA 349+362*61*90 CM | [6 empty] | 2391.89 | 0 |  | 0 |  | No | No | 2020-09-10 | 2020-07-27
HUF01 - H. U. FUENLABRADA | 6004976 | MUEBLE DONANTES 404*61*60 CM | [6 empty] | 1210.23 | 0 |  | 0 |  | No | No | 2020-09-10 | 2020-07-27
HUF01 - H. U. FUENLABRADA | 6004977 | MUEBLE PRUEBAS FUNCIONALES 404*61*90 CM | [6 empty] | 1210.23 | 0 |  | 0 |  | No | No | 2020-09-10 | 2020-07-27
HUF01 - H. U. FUENLABRADA | 6004978 | MUEBLE EXTRACCIONES 604*61*90 CM | [6 empty] | 2431.06 | 0 |  | 0 |  | No | No | 2020-09-10 | 2020-07-27
HUF01 - H. U. FUENLABRADA | 6004979 | SILLON TRENELEMBURG |  | ACTUALWAY | THERAPY II | H284650 005 |  |  | 2171.95 | 0 |  | 0 |  | No | No | 2020-11-23 | 2020-08-24
HUF01 - H. U. FUENLABRADA | 6004980 | SILLON TRENELEMBURG |  | ACTUALWAY | THERAPY II | H284650 010 |  |  | 2171.95 | 0 |  | 0 |  | No | No | 2020-11-23 | 2020-08-24
HUF01 - H. U. FUENLABRADA | 6004981 | SILLON TRENELEMBURG |  | ACTUALWAY | THERAPY II | H284650 011 |  |  | 2171.95 | 0 |  | 0 |  | No | No | 2020-11-23 | 2020-08-24
HUF01 - H. U. FUENLABRADA | 6004982 | TAQUILLA 1 CUERPO 6 PUERTAS |  | GERALVEZ PROYECTOS CONTRAC S.L | . |  |  |  | 290.58 | 0 |  | 0 |  | No | No | 2020-07-29 | 2020-07-16
HUF01 - H. U. FUENLABRADA | 6004983 | TAQUILLA 1 CUERPO 6 PUERTAS |  | GERALVEZ PROYECTOS CONTRAC S.L | . |  |  |  | 290.58 | 0 |  | 0 |  | No | No | 2020-07-29 | 2020-07-16
HUF01 - H. U. FUENLABRADA | 6004984 | CAJONERA PARA EXTRACCIONES | [6 empty] | 174 | 0 |  | 0 |  | No | No | 2020-11-23 | 2020-10-20
HUF01 - H. U. FUENLABRADA | 6004985 | CAJONERA PARA EXTRACCIONES | [6 empty] | 174 | 0 |  | 0 |  | No | No | 2020-11-23 | 2020-10-20
HUF01 - H. U. FUENLABRADA | 6004986 | CAJONERA PARA EXTRACCIONES | [6 empty] | 173.99 | 0 |  | 0 |  | No | No | 2020-11-23 | 2020-10-20
HUF01 - H. U. FUENLABRADA | 6004999 | CARRO PARADA SOPORTE VITAL |  | METRO |  |  |  |  | 3330.91 | 0 |  | 0 |  | No | No | 2020-11-23 | 2020-07-14
HUF01 - H. U. FUENLABRADA | 6005000 | CARRO DE CURAS |  | METRO | INSAUSTI |  |  |  | 1687.78 | 0 |  | 0 |  | No | No | 2020-09-10 | 2020-07-14
HUF01 - H. U. FUENLABRADA | 6005001 | CARRO DE CURAS |  | METRO | INSAUSTI |  |  |  | 1687.78 | 0 |  | 0 |  | No | No | 2020-09-10 | 2020-07-14
HUF01 - H. U. FUENLABRADA | 6005003 | CAMA MOVILIZACION |  | ARJO IBERIA, S.L. | SARA COMBILIZER | LOT P0550602 |  |  | 12540.44 | 0 |  | 0 |  | No | No | 2020-11-23 | 2020-07-14 | 2020-07-14
HUF01 - H. U. FUENLABRADA | 6005006 | CARRO DE CURAS |  | INSAUSTI |  | 237320 |  |  | 1687.78 | 0 |  | 0 |  | No | No | 2020-11-23 | 2020-09-25
HUF01 - H. U. FUENLABRADA | 6005007 | CARRO DE CURAS |  | INSAUSTI |  | 237220 |  |  | 1687.77 | 0 |  | 0 |  | No | No | 2020-11-23 | 2020-09-25
HUF01 - H. U. FUENLABRADA | 6005008 | MESA DE MAYO |  | HIDEMAR | H26 |  |  |  | 205.7 | 0 |  | 0 |  | No | No | 2020-11-23 | 2020-07-31
HUF01 - H. U. FUENLABRADA | 6005009 | MESA DE MAYO |  | HIDEMAR | H26 |  |  |  | 205.7 | 0 |  | 0 |  | No | No | 2020-11-23 | 2020-07-31
HUF01 - H. U. FUENLABRADA | 6005010 | MESA DE MAYO |  | HIDEMAR | H26 |  |  |  | 205.7 | 0 |  | 0 |  | No | No | 2020-11-23 | 2020-07-31
HUF01 - H. U. FUENLABRADA | 6005011 | CARRO PARADA SOPORTE VITAL |  | METRO | LEC24P-NS | MLE200812-011 |  |  | 3330.91 | 0 |  | 0 |  | No | No | 2020-11-23 | 2020-09-24
HUF01 - H. U. FUENLABRADA | 6005012 | CARRO PARADA SOPORTE VITAL |  | METRO | C-187390 | MLE200728-012 |  |  | 3330.91 | 0 |  | 0 |  | No | No | 2020-11-23 | 2020-09-22
HUF01 - H. U. FUENLABRADA | 6005013 | SILLON DONANTES |  | MIOFIC | 1116C | 3545745-0048 |  |  | 4148.18 | 0 |  | 0 |  | No | No | 2020-11-23 | 2020-11-20
HUF01 - H. U. FUENLABRADA | 6005014 | SILLON DONANTES |  | MIOFIC | 1116C | 3545745-0046 |  |  | 4148.18 | 0 |  | 0 |  | No | No | 2020-11-23 | 2020-11-20
HUF01 - H. U. FUENLABRADA | 6005015 | SILLON DONANTES |  | MIOFIC | 1116C | 3545745-0030 |  |  | 4148.18 | 0 |  | 0 |  | No | No | 2020-11-23 | 2020-11-20
HUF01 - H. U. FUENLABRADA | 6005016 | SILLON DONANTES |  | MIOFIC | 1116C | 3545745-0038 |  |  | 4148.19 | 0 |  | 0 |  | No | No | 2020-11-23 | 2020-11-20
HUF01 - H. U. FUENLABRADA | 6005017 | CAMA HOSPITALIZACION PSIQUIATRÍA |  | PARDO | ESASO HPL | 2019/192113 |  |  | 1197.9 | 0 |  | 0 |  | No | No | 2021-02-09 | 2020-12-21
HUF01 - H. U. FUENLABRADA | 6005018 | ARMARIO PARA QUIMICOS |  | ASECOS | SL.080.059.UB.T | A0204-233191-25518 |  |  | 1079.32 | 0 |  | 0 |  | No | No | 2020-11-23 | 2020-08-24
HUF01 - H. U. FUENLABRADA | 6005019 | FRIGORIFICO 86 L |  | BEKO | S47090 | 20-110646-06 |  |  | 187.55 | 0 |  | 0 |  | No | No | 2020-09-10 | 2020-07-27
HUF01 - H. U. FUENLABRADA | 6005020 | CARRO PARADA SOPORTE VITAL |  | METRO | LEC24P-L5 | MLE201001-001 |  |  | 3330.91 | 0 |  | 0 |  | No | No | 2020-11-23 | 2020-11-17
HUF01 - H. U. FUENLABRADA | 6005021 | FRIGORIFICO |  | SVAN | SVF171 | 200200078 |  |  | 332.75 | 0 |  | 0 |  | No | No | 2020-11-23 | 2020-08-07
HUF01 - H. U. FUENLABRADA | 6005023 | FRIGORIFICO |  | HISENSE | RT267D4AW1 | 60921727039972 |  |  | 254.1 | 0 |  | 0 |  | No | No | 2020-11-23 | 2020-08-10
HUF01 - H. U. FUENLABRADA | 6005024 | TAQUILLA 3 CUERPOS 6 PUERTAS |  | GERALVEZ PROYECTOS CONTRAC S.L | . |  |  |  | 311.89 | 0 |  | 0 |  | No | No | 2020-10-02 | 2020-09-16
HUF01 - H. U. FUENLABRADA | 6005025 | TAQUILLA 4 CUERPOS 8 PUERTAS |  | GERALVEZ PROYECTOS CONTRAC S.L | . |  |  |  | 394.65 | 0 |  | 0 |  | No | No | 2020-10-02 | 2020-09-16
HUF01 - H. U. FUENLABRADA | 6005226 | TAQUILLA 6 CUERPOS 12 PUERTAS | [6 empty] | 362.35 | 0 |  | 0 |  | No | No | 2020-10-02 | 2020-09-28
HUF01 - H. U. FUENLABRADA | 6005227 | TAQUILLA 6 CUERPOS 12 PUERTAS | [6 empty] | 362.35 | 0 |  | 0 |  | No | No | 2020-10-02 | 2020-09-28
HUF01 - H. U. FUENLABRADA | 6005228 | TAQUILLA 6 CUERPOS 12 PUERTAS | [6 empty] | 362.35 | 0 |  | 0 |  | No | No | 2020-10-02 | 2020-09-28
HUF01 - H. U. FUENLABRADA | 6005229 | TAQUILLA 6 CUERPOS 12 PUERTAS | [6 empty] | 362.35 | 0 |  | 0 |  | No | No | 2020-10-02 | 2020-09-28
HUF01 - H. U. FUENLABRADA | 6005230 | TAQUILLA 6 CUERPOS 12 PUERTAS | [6 empty] | 362.35 | 0 |  | 0 |  | No | No | 2020-10-02 | 2020-09-28
HUF01 - H. U. FUENLABRADA | 6005231 | TAQUILLA 6 CUERPOS 12 PUERTAS | [6 empty] | 362.35 | 0 |  | 0 |  | No | No | 2020-10-02 | 2020-09-28
HUF01 - H. U. FUENLABRADA | 6005232 | TAQUILLA 6 CUERPOS 12 PUERTAS | [6 empty] | 362.35 | 0 |  | 0 |  | No | No | 2020-10-02 | 2020-09-28
HUF01 - H. U. FUENLABRADA | 6005233 | TAQUILLA 6 CUERPOS 12 PUERTAS | [6 empty] | 362.35 | 0 |  | 0 |  | No | No | 2020-10-02 | 2020-09-28
HUF01 - H. U. FUENLABRADA | 6005234 | TAQUILLA 6 CUERPOS 12 PUERTAS | [6 empty] | 362.35 | 0 |  | 0 |  | No | No | 2020-10-02 | 2020-09-28
HUF01 - H. U. FUENLABRADA | 6005235 | TAQUILLA 6 CUERPOS 12 PUERTAS | [6 empty] | 362.35 | 0 |  | 0 |  | No | No | 2020-10-02 | 2020-09-28
HUF01 - H. U. FUENLABRADA | 6005236 | TAQUILLA 6 CUERPOS 12 PUERTAS | [6 empty] | 362.35 | 0 |  | 0 |  | No | No | 2020-10-02 | 2020-09-28
HUF01 - H. U. FUENLABRADA | 6005237 | TAQUILLA 6 CUERPOS 12 PUERTAS | [6 empty] | 362.35 | 0 |  | 0 |  | No | No | 2020-10-02 | 2020-09-28
HUF01 - H. U. FUENLABRADA | 6005238 | TAQUILLA 6 CUERPOS 12 PUERTAS | [6 empty] | 362.35 | 0 |  | 0 |  | No | No | 2020-10-02 | 2020-09-28
HUF01 - H. U. FUENLABRADA | 6005239 | TAQUILLA 6 CUERPOS 12 PUERTAS | [6 empty] | 362.35 | 0 |  | 0 |  | No | No | 2020-10-02 | 2020-09-28
HUF01 - H. U. FUENLABRADA | 6005240 | TAQUILLA 6 CUERPOS 12 PUERTAS | [6 empty] | 362.35 | 0 |  | 0 |  | No | No | 2020-10-02 | 2020-09-28
HUF01 - H. U. FUENLABRADA | 6005241 | TAQUILLA 6 CUERPOS 12 PUERTAS | [6 empty] | 362.35 | 0 |  | 0 |  | No | No | 2020-10-02 | 2020-09-28
HUF01 - H. U. FUENLABRADA | 6005242 | TAQUILLA 6 CUERPOS 12 PUERTAS | [6 empty] | 362.35 | 0 |  | 0 |  | No | No | 2020-10-02 | 2020-09-28
HUF01 - H. U. FUENLABRADA | 6005243 | TAQUILLA 6 CUERPOS 12 PUERTAS | [6 empty] | 362.35 | 0 |  | 0 |  | No | No | 2020-10-02 | 2020-09-28
HUF01 - H. U. FUENLABRADA | 6005244 | TAQUILLA 6 CUERPOS 12 PUERTAS | [6 empty] | 362.35 | 0 |  | 0 |  | No | No | 2020-10-02 | 2020-09-28
HUF01 - H. U. FUENLABRADA | 6005245 | TAQUILLA 6 CUERPOS 12 PUERTAS | [6 empty] | 362.35 | 0 |  | 0 |  | No | No | 2020-10-02 | 2020-09-28
HUF01 - H. U. FUENLABRADA | 6005246 | TAQUILLA 6 CUERPOS 12 PUERTAS | [6 empty] | 362.35 | 0 |  | 0 |  | No | No | 2020-10-02 | 2020-09-28
HUF01 - H. U. FUENLABRADA | 6005247 | TAQUILLA 6 CUERPOS 12 PUERTAS | [6 empty] | 362.35 | 0 |  | 0 |  | No | No | 2020-10-02 | 2020-09-28
HUF01 - H. U. FUENLABRADA | 6005248 | TAQUILLA 6 CUERPOS 12 PUERTAS | [6 empty] | 362.35 | 0 |  | 0 |  | No | No | 2020-10-02 | 2020-09-28
HUF01 - H. U. FUENLABRADA | 6005249 | TAQUILLA 6 CUERPOS 12 PUERTAS | [6 empty] | 362.35 | 0 |  | 0 |  | No | No | 2020-10-02 | 2020-09-28
HUF01 - H. U. FUENLABRADA | 6005250 | TAQUILLA 6 CUERPOS 12 PUERTAS | [6 empty] | 362.35 | 0 |  | 0 |  | No | No | 2020-10-02 | 2020-09-28
HUF01 - H. U. FUENLABRADA | 6005251 | TAQUILLA 6 CUERPOS 12 PUERTAS | [6 empty] | 362.35 | 0 |  | 0 |  | No | No | 2020-10-02 | 2020-09-28
HUF01 - H. U. FUENLABRADA | 6005252 | TAQUILLA 6 CUERPOS 12 PUERTAS | [6 empty] | 362.35 | 0 |  | 0 |  | No | No | 2020-10-02 | 2020-09-28
HUF01 - H. U. FUENLABRADA | 6005253 | TAQUILLA 6 CUERPOS 12 PUERTAS | [6 empty] | 362.35 | 0 |  | 0 |  | No | No | 2020-10-02 | 2020-09-28
HUF01 - H. U. FUENLABRADA | 6005254 | TAQUILLA 6 CUERPOS 12 PUERTAS | [6 empty] | 362.35 | 0 |  | 0 |  | No | No | 2020-10-02 | 2020-09-28
HUF01 - H. U. FUENLABRADA | 6005255 | TAQUILLA 6 CUERPOS 12 PUERTAS | [6 empty] | 362.35 | 0 |  | 0 |  | No | No | 2020-10-02 | 2020-09-28
HUF01 - H. U. FUENLABRADA | 6005256 | TAQUILLA 6 CUERPOS 12 PUERTAS | [6 empty] | 362.35 | 0 |  | 0 |  | No | No | 2020-10-02 | 2020-09-28
HUF01 - H. U. FUENLABRADA | 6005257 | TAQUILLA 6 CUERPOS 12 PUERTAS | [6 empty] | 362.35 | 0 |  | 0 |  | No | No | 2020-10-02 | 2020-09-28
HUF01 - H. U. FUENLABRADA | 6005258 | TAQUILLA 6 CUERPOS 12 PUERTAS | [6 empty] | 362.35 | 0 |  | 0 |  | No | No | 2020-10-02 | 2020-09-28
HUF01 - H. U. FUENLABRADA | 6005259 | TAQUILLA 6 CUERPOS 12 PUERTAS | [6 empty] | 362.35 | 0 |  | 0 |  | No | No | 2020-10-02 | 2020-09-28
HUF01 - H. U. FUENLABRADA | 6005260 | TAQUILLA 6 CUERPOS 12 PUERTAS | [6 empty] | 362.35 | 0 |  | 0 |  | No | No | 2020-10-02 | 2020-09-28
HUF01 - H. U. FUENLABRADA | 6005261 | TAQUILLA 6 CUERPOS 12 PUERTAS | [6 empty] | 362.35 | 0 |  | 0 |  | No | No | 2020-10-02 | 2020-09-28
HUF01 - H. U. FUENLABRADA | 6005262 | TAQUILLA 6 CUERPOS 12 PUERTAS | [6 empty] | 362.35 | 0 |  | 0 |  | No | No | 2020-10-02 | 2020-09-28
HUF01 - H. U. FUENLABRADA | 6005263 | TAQUILLA 6 CUERPOS 12 PUERTAS | [6 empty] | 362.35 | 0 |  | 0 |  | No | No | 2020-10-02 | 2020-09-28
HUF01 - H. U. FUENLABRADA | 6005264 | TAQUILLA 6 CUERPOS 12 PUERTAS | [6 empty] | 362.35 | 0 |  | 0 |  | No | No | 2020-10-02 | 2020-09-28
HUF01 - H. U. FUENLABRADA | 6005265 | TAQUILLA 6 CUERPOS 12 PUERTAS | [6 empty] | 362.35 | 0 |  | 0 |  | No | No | 2020-10-02 | 2020-09-28
HUF01 - H. U. FUENLABRADA | 6005266 | TAQUILLA 6 CUERPOS 12 PUERTAS | [6 empty] | 362.35 | 0 |  | 0 |  | No | No | 2020-10-02 | 2020-09-28
HUF01 - H. U. FUENLABRADA | 6005267 | TAQUILLA 6 CUERPOS 12 PUERTAS | [6 empty] | 362.35 | 0 |  | 0 |  | No | No | 2020-10-02 | 2020-09-28
HUF01 - H. U. FUENLABRADA | 6005268 | TAQUILLA 6 CUERPOS 12 PUERTAS | [6 empty] | 362.35 | 0 |  | 0 |  | No | No | 2020-10-02 | 2020-09-28
HUF01 - H. U. FUENLABRADA | 6005269 | TAQUILLA 6 CUERPOS 12 PUERTAS | [6 empty] | 362.35 | 0 |  | 0 |  | No | No | 2020-10-02 | 2020-09-28
HUF01 - H. U. FUENLABRADA | 6005270 | TAQUILLA 6 CUERPOS 12 PUERTAS | [6 empty] | 362.35 | 0 |  | 0 |  | No | No | 2020-10-02 | 2020-09-28
HUF01 - H. U. FUENLABRADA | 6005271 | TAQUILLA 6 CUERPOS 12 PUERTAS | [6 empty] | 362.35 | 0 |  | 0 |  | No | No | 2020-10-02 | 2020-09-28
HUF01 - H. U. FUENLABRADA | 6005272 | TAQUILLA 6 CUERPOS 12 PUERTAS | [6 empty] | 362.35 | 0 |  | 0 |  | No | No | 2020-10-02 | 2020-09-28
HUF01 - H. U. FUENLABRADA | 6005273 | TAQUILLA 6 CUERPOS 12 PUERTAS | [6 empty] | 362.35 | 0 |  | 0 |  | No | No | 2020-10-02 | 2020-09-28
HUF01 - H. U. FUENLABRADA | 6005274 | TAQUILLA 6 CUERPOS 12 PUERTAS | [6 empty] | 362.35 | 0 |  | 0 |  | No | No | 2020-10-02 | 2020-09-28
HUF01 - H. U. FUENLABRADA | 6005275 | TAQUILLA 6 CUERPOS 12 PUERTAS | [6 empty] | 362.18 | 0 |  | 0 |  | No | No | 2020-10-02 | 2020-09-28
HUF01 - H. U. FUENLABRADA | 6005280 | FRIGORIFICO 86 L |  | SVAN | SVR085C2 | 200700036 |  |  | 187.55 | 0 |  | 0 |  | No | No | 2020-11-23 | 2020-10-16
HUF01 - H. U. FUENLABRADA | 6005281 | LAVACUÑAS |  | MATACHANA |  |  |  |  | 6400.9 | 0 |  | 0 |  | No | No | 2020-11-23 | 2020-10-02
HUF01 - H. U. FUENLABRADA | 6005282 | ARMARIO BAJO ENCIMERA (2 módulos) | [6 empty] | 775.4 | 0 |  | 0 |  | No | No | 2020-11-23 | 2020-10-07
HUF01 - H. U. FUENLABRADA | 6005283 | ARMARIO BAJO ENCIMERA | [6 empty] | 775.4 | 0 |  | 0 |  | No | No | 2020-11-23 | 2020-10-07
HUF01 - H. U. FUENLABRADA | 6005284 | ARMARIO BAJO ENCIMERA | [6 empty] | 775.4 | 0 |  | 0 |  | No | No | 2020-11-23 | 2020-10-07
HUF01 - H. U. FUENLABRADA | 6005285 | ARMARIO BAJO ENCIMERA | [6 empty] | 775.4 | 0 |  | 0 |  | No | No | 2020-11-23 | 2020-10-07
HUF01 - H. U. FUENLABRADA | 6005286 | ARMARIO BAJO ENCIMERA | [6 empty] | 775.4 | 0 |  | 0 |  | No | No | 2020-11-23 | 2020-10-07
HUF01 - H. U. FUENLABRADA | 6005287 | ARMARIO BAJO ENCIMERA | [6 empty] | 775.4 | 0 |  | 0 |  | No | No | 2020-11-23 | 2020-10-07
HUF01 - H. U. FUENLABRADA | 6005288 | ARMARIO BAJO ENCIMERA | [6 empty] | 775.43 | 0 |  | 0 |  | No | No | 2020-11-23 | 2020-10-07
HUF01 - H. U. FUENLABRADA | 6005289 | FRIGORIFICO 86 L |  | SVAN | SVR085C2 | 200700095 |  |  | 187.55 | 0 |  | 0 |  | No | No | 2020-11-23 | 2020-10-16
HUF01 - H. U. FUENLABRADA | 6005292 | CAJONERA 3 CAJONES |  |  | BUCKMOVIL 3CNHB |  |  |  | 130.15 | 0 |  | 0 |  | No | No | 2020-11-23 | 2020-11-18
HUF01 - H. U. FUENLABRADA | 6005293 | CAJONERA 3 CAJONES |  |  | BUCKMOVIL 3CNHB |  |  |  | 130.15 | 0 |  | 0 |  | No | No | 2020-11-23 | 2020-11-19
HUF01 - H. U. FUENLABRADA | 6005294 | MESA DE MAYO |  | HIDEMAR | H26 |  |  |  | 205.7 | 0 |  | 0 |  | No | No | 2020-11-23 | 2020-10-15
HUF01 - H. U. FUENLABRADA | 6005295 | CAJONERA 3 CAJONES | [6 empty] | 130.15 | 0 |  | 0 |  | No | No | 2021-02-09 | 2020-11-27
HUF01 - H. U. FUENLABRADA | 6005296 | CAJONERA 3 CAJONES | [6 empty] | 130.15 | 0 |  | 0 |  | No | No | 2021-02-09 | 2020-11-27
HUF01 - H. U. FUENLABRADA | 6005308 | SILLA C/RUEDA S/BRAZO |  |  | TIERRA6N.1 G1 |  |  |  | 131.89 | 0 |  | 0 |  | No | No | 2020-11-23 | 2020-11-18
HUF01 - H. U. FUENLABRADA | 6005309 | SILLA C/RUEDA S/BRAZO |  |  | TIERRA6N.1 G1 |  |  |  | 131.89 | 0 |  | 0 |  | No | No | 2020-11-23 | 2020-11-18
HUF01 - H. U. FUENLABRADA | 6005310 | SILLA C/RUEDA S/BRAZO |  |  | TIERRA6N.1 G1 |  |  |  | 131.89 | 0 |  | 0 |  | No | No | 2020-11-23 | 2020-11-18
HUF01 - H. U. FUENLABRADA | 6005311 | CAJONERA 3 CAJONES | [6 empty] | 130.15 | 0 |  | 0 |  | No | No | 2020-11-23 | 2020-11-12
HUF01 - H. U. FUENLABRADA | 6005312 | CAJONERA 3 CAJONES | [6 empty] | 130.15 | 0 |  | 0 |  | No | No | 2020-11-23 | 2020-11-12
HUF01 - H. U. FUENLABRADA | 6005313 | CAJONERA 3 CAJONES | [6 empty] | 130.14 | 0 |  | 0 |  | No | No | 2020-11-23 | 2020-11-12
HUF01 - H. U. FUENLABRADA | 6005314 | CARRO AUXILIAR DOS PAÑOS PEQUEÑO |  | METRO |  |  |  |  | 229.42 | 0 |  | 0 |  | No | No | 2020-11-23 | 2020-10-30
HUF01 - H. U. FUENLABRADA | 6005315 | CARRO TRANSPORTE UTILITY |  | METRO |  |  |  |  | 317.02 | 0 |  | 0 |  | No | No | 2020-11-23 | 2020-10-30
HUF01 - H. U. FUENLABRADA | 6005316 | ARMARIO 1600 X 1000 | [6 empty] | 249.19 | 0 |  | 0 |  | No | No | 2020-11-23 | 2020-11-17
HUF01 - H. U. FUENLABRADA | 6005317 | ARMARIO 1800 X 1000 | [6 empty] | 447.56 | 0 |  | 0 |  | No | No | 2020-11-23 | 2020-11-19
HUF01 - H. U. FUENLABRADA | 6005318 | ARMARIO 1800 X 1000 | [6 empty] | 447.55 | 0 |  | 0 |  | No | No | 2020-11-23 | 2020-11-19
HUF01 - H. U. FUENLABRADA | 6005319 | SILLA C/RUEDA C/BRAZO | [6 empty] | 139.76 | 0 |  | 0 |  | No | No | 2020-11-23 | 2020-11-17
HUF01 - H. U. FUENLABRADA | 6005320 | ARMARIO 1800 X 900 | [6 empty] | 307.27 | 0 |  | 0 |  | No | No | 2020-11-23 | 2020-11-19
HUF01 - H. U. FUENLABRADA | 6005333 | ARMARIO FRIGORIFICO 600 LITROS |  | INFRICO | AGB701 |  |  |  | 2054.87 | 0 |  | 0 |  | No | No | 2021-06-23 | 2020-11-25
HUF01 - H. U. FUENLABRADA | 6005336 | ARMARIO CONGELADOR 600 LITROS |  | INFRICO | AGB701BT |  |  |  | 2631.8 | 0 |  | 0 |  | No | No | 2021-06-23 | 2020-11-25
HUF01 - H. U. FUENLABRADA | 6005339 | SILLON ALTO C/CABEZAL |  | GERALVEZ PROYECTOS CONTRAC S.L | . |  |  |  | 324.77 | 0 |  | 0 |  | No | No | 2021-02-26 | 2020-12-01
HUF01 - H. U. FUENLABRADA | 6005340 | SILLON ALTO C/CABEZAL |  | GERALVEZ PROYECTOS CONTRAC S.L | . |  |  |  | 324.76 | 0 |  | 0 |  | No | No | 2021-02-26 | 2020-12-01
HUF01 - H. U. FUENLABRADA | 6005341 | SILLA GIRATORIA C/ RUEDAS |  | GERALVEZ PROYECTOS CONTRAC S.L | . |  |  |  | 139.76 | 0 |  | 0 |  | No | No | 2021-02-09 | 2020-12-04
HUF01 - H. U. FUENLABRADA | 6005342 | SILLA GIRATORIA C/ RUEDAS |  | GERALVEZ PROYECTOS CONTRAC S.L | . |  |  |  | 139.76 | 0 |  | 0 |  | No | No | 2021-02-09 | 2020-12-04
HUF01 - H. U. FUENLABRADA | 6005343 | SILLA GIRATORIA C/ RUEDAS |  | GERALVEZ PROYECTOS CONTRAC S.L | . |  |  |  | 139.76 | 0 |  | 0 |  | No | No | 2021-02-09 | 2020-12-04
HUF01 - H. U. FUENLABRADA | 6005344 | SILLA GIRATORIA C/ RUEDAS |  | GERALVEZ PROYECTOS CONTRAC S.L | . |  |  |  | 139.76 | 0 |  | 0 |  | No | No | 2021-02-09 | 2020-12-04
HUF01 - H. U. FUENLABRADA | 6005345 | SILLA GIRATORIA C/ RUEDAS |  | GERALVEZ PROYECTOS CONTRAC S.L | . |  |  |  | 139.76 | 0 |  | 0 |  | No | No | 2021-02-09 | 2020-12-04
HUF01 - H. U. FUENLABRADA | 6005346 | SILLA GIRATORIA C/ RUEDAS |  | GERALVEZ PROYECTOS CONTRAC S.L | . |  |  |  | 139.73 | 0 |  | 0 |  | No | No | 2021-02-09 | 2020-12-04
HUF01 - H. U. FUENLABRADA | 6005348 | MESA 110*600*750 | [6 empty] | 122.63 | 0 |  | 0 |  | No | No | 2020-11-23 | 2020-11-12
HUF01 - H. U. FUENLABRADA | 6005349 | ESTANTERIA METALICA CON 6 NIVELES CARGA | [6 empty] | 4950 | 0 |  | 0 |  | No | No | 2021-02-09 | 2020-12-14
HUF01 - H. U. FUENLABRADA | 6005350 | SOFA CAMA UNA PLAZA |  | MEDISA | ORION |  |  |  | 557.81 | 0 |  | 0 |  | No | No | 2021-03-30 | 2020-12-18
HUF01 - H. U. FUENLABRADA | 6005351 | SOFA CAMA UNA PLAZA |  | MEDISA | ORION |  |  |  | 557.81 | 0 |  | 0 |  | No | No | 2021-03-30 | 2020-12-18
HUF01 - H. U. FUENLABRADA | 6005352 | SOFA CAMA UNA PLAZA |  | MEDISA | ORION |  |  |  | 557.81 | 0 |  | 0 |  | No | No | 2021-03-30 | 2020-12-18
HUF01 - H. U. FUENLABRADA | 6005353 | SOFA CAMA UNA PLAZA |  | MEDISA | ORION |  |  |  | 557.81 | 0 |  | 0 |  | No | No | 2021-03-30 | 2020-12-18
HUF01 - H. U. FUENLABRADA | 6005354 | SOFA CAMA UNA PLAZA |  | MEDISA | ORION |  |  |  | 557.81 | 0 |  | 0 |  | No | No | 2021-03-30 | 2020-12-18
HUF01 - H. U. FUENLABRADA | 6005355 | SOFA CAMA UNA PLAZA |  | MEDISA | ORION |  |  |  | 557.81 | 0 |  | 0 |  | No | No | 2021-03-30 | 2020-12-18
HUF01 - H. U. FUENLABRADA | 6005356 | SOFA CAMA UNA PLAZA |  | MEDISA | ORION |  |  |  | 557.81 | 0 |  | 0 |  | No | No | 2021-03-30 | 2020-12-18
HUF01 - H. U. FUENLABRADA | 6005357 | SOFA CAMA UNA PLAZA |  | MEDISA | ORION |  |  |  | 557.81 | 0 |  | 0 |  | No | No | 2021-03-30 | 2020-12-18
HUF01 - H. U. FUENLABRADA | 6005358 | SOFA CAMA UNA PLAZA |  | MEDISA | ORION |  |  |  | 557.81 | 0 |  | 0 |  | No | No | 2021-03-30 | 2020-12-18
HUF01 - H. U. FUENLABRADA | 6005359 | SOFA CAMA UNA PLAZA |  | MEDISA | ORION |  |  |  | 557.81 | 0 |  | 0 |  | No | No | 2021-03-30 | 2020-12-18
HUF01 - H. U. FUENLABRADA | 6005360 | SOFA CAMA UNA PLAZA |  | MEDISA | ORION |  |  |  | 557.81 | 0 |  | 0 |  | No | No | 2021-03-30 | 2020-12-18
HUF01 - H. U. FUENLABRADA | 6005361 | SOFA CAMA UNA PLAZA |  | MEDISA | ORION |  |  |  | 557.81 | 0 |  | 0 |  | No | No | 2021-03-30 | 2020-12-18
HUF01 - H. U. FUENLABRADA | 6005362 | SOFA CAMA UNA PLAZA |  | MEDISA | ORION |  |  |  | 557.81 | 0 |  | 0 |  | No | No | 2021-03-30 | 2020-12-18
HUF01 - H. U. FUENLABRADA | 6005363 | SOFA CAMA UNA PLAZA |  | MEDISA | ORION |  |  |  | 557.81 | 0 |  | 0 |  | No | No | 2021-03-30 | 2020-12-18
HUF01 - H. U. FUENLABRADA | 6005364 | SOFA CAMA UNA PLAZA |  | MEDISA | ORION |  |  |  | 557.81 | 0 |  | 0 |  | No | No | 2021-03-30 | 2020-12-18
HUF01 - H. U. FUENLABRADA | 6005365 | ARCHIVADOR MACRO CASET.Y MACRO PORTAS |  | LABOLAN S L. | . |  |  |  | 271.04 | 0 |  | 0 |  | No | No | 2021-02-09 | 2020-11-27
HUF01 - H. U. FUENLABRADA | 6005366 | ARCHIVADOR MACRO CASET.Y MACRO PORTAS |  | LABOLAN S L. | . |  |  |  | 271.04 | 0 |  | 0 |  | No | No | 2021-02-09 | 2020-11-27
HUF01 - H. U. FUENLABRADA | 6005367 | ARCHIVADOR MACRO CASET.Y MACRO PORTAS |  | LABOLAN S L. | . |  |  |  | 271.04 | 0 |  | 0 |  | No | No | 2021-02-09 | 2020-11-27
HUF01 - H. U. FUENLABRADA | 6005368 | TAQUILLA 1 CUERPO 2 PUERTAS |  | GERALVEZ PROYECTOS CONTRAC S.L | 523/GRIS 7035 |  |  |  | 189.36 | 0 |  | 0 |  | No | No | 2021-02-09 | 2020-12-30
HUF01 - H. U. FUENLABRADA | 6005369 | TAQUILLA 1 CUERPO 2 PUERTAS |  | GERALVEZ PROYECTOS CONTRAC S.L | 523/GRIS 7035 |  |  |  | 189.35 | 0 |  | 0 |  | No | No | 2021-02-09 | 2020-12-30
HUF01 - H. U. FUENLABRADA | 6005372 | MUEBLE | [6 empty] | 1190.68 | 0 |  | 0 |  | No | No | 2021-10-05 | 2020-11-19
HUF01 - H. U. FUENLABRADA | 6005373 | ARMARIO DOBLE MEDICACION |  | HOSPITAL SOLUTIONS, S.L. | . |  |  |  | 825.96 | 0 |  | 0 |  | No | No | 2021-02-09 | 2020-12-17
HUF01 - H. U. FUENLABRADA | 6005376 | FRIGORIFICO 86 L |  | CORBERÓ | CF1PH859W | 2700110582 |  |  | 187.55 | 0 |  | 0 |  | No | No | 2021-02-09 | 2020-12-22
HUF01 - H. U. FUENLABRADA | 6005377 | CARRO TRANSPORTE UTILITY |  | METRO | UTILITY |  |  |  | 281.93 | 0 |  | 0 |  | No | No | 2021-02-09 | 2020-12-17
HUF01 - H. U. FUENLABRADA | 6005378 | CARRO TRANSPORTE UTILITY |  | METRO | UTILITY |  |  |  | 281.93 | 0 |  | 0 |  | No | No | 2021-02-09 | 2020-12-17
HUF01 - H. U. FUENLABRADA | 6005379 | SILLON TRENELEMBURG |  | ACTUALWAY | THERAPY II |  |  |  | 2171.95 | 0 |  | 0 |  | No | No | 2021-02-09 | 2020-12-21
HUF01 - H. U. FUENLABRADA | 6005380 | MODULO DE ASIENTO | [6 empty] | 205.7 | 0 |  | 0 |  | No | No | 2021-02-26 | 2020-12-21
HUF01 - H. U. FUENLABRADA | 6005381 | MODULO DE ASIENTO | [6 empty] | 205.7 | 0 |  | 0 |  | No | No | 2021-02-26 | 2020-12-21
HUF01 - H. U. FUENLABRADA | 6005382 | MODULO DE ASIENTO | [6 empty] | 205.7 | 0 |  | 0 |  | No | No | 2021-02-26 | 2020-12-21
HUF01 - H. U. FUENLABRADA | 6005383 | MODULO DE ASIENTO | [6 empty] | 205.7 | 0 |  | 0 |  | No | No | 2021-02-26 | 2020-12-21
HUF01 - H. U. FUENLABRADA | 6005384 | MODULO DE ASIENTO | [6 empty] | 205.7 | 0 |  | 0 |  | No | No | 2021-02-26 | 2020-12-21
HUF01 - H. U. FUENLABRADA | 6005385 | MODULO DE ASIENTO | [6 empty] | 205.7 | 0 |  | 0 |  | No | No | 2021-02-26 | 2020-12-21
HUF01 - H. U. FUENLABRADA | 6005386 | MODULO DE ASIENTO | [6 empty] | 205.7 | 0 |  | 0 |  | No | No | 2021-02-26 | 2020-12-21
HUF01 - H. U. FUENLABRADA | 6005387 | MODULO DE ASIENTO | [6 empty] | 205.7 | 0 |  | 0 |  | No | No | 2021-02-26 | 2020-12-21
HUF01 - H. U. FUENLABRADA | 6005388 | MODULO DE ASIENTO | [6 empty] | 205.7 | 0 |  | 0 |  | No | No | 2021-02-26 | 2020-12-21
HUF01 - H. U. FUENLABRADA | 6005389 | SOFA CAMA | [6 empty] | 907.5 | 0 |  | 0 |  | No | No | 2021-03-30 | 2020-12-09
HUF01 - H. U. FUENLABRADA | 6005390 | SOFA CAMA | [6 empty] | 907.5 | 0 |  | 0 |  | No | No | 2021-03-30 | 2020-12-09
HUF01 - H. U. FUENLABRADA | 6005391 | SOFA CAMA | [6 empty] | 907.5 | 0 |  | 0 |  | No | No | 2021-03-30 | 2020-12-09
HUF01 - H. U. FUENLABRADA | 6005392 | SOFA CAMA | [6 empty] | 907.5 | 0 |  | 0 |  | No | No | 2021-03-30 | 2020-12-09
HUF01 - H. U. FUENLABRADA | 6005393 | SOFA CAMA | [6 empty] | 907.5 | 0 |  | 0 |  | No | No | 2021-03-30 | 2020-12-09
HUF01 - H. U. FUENLABRADA | 6005394 | SOFA CAMA | [6 empty] | 907.5 | 0 |  | 0 |  | No | No | 2021-03-30 | 2020-12-09
HUF01 - H. U. FUENLABRADA | 6005395 | SOFA CAMA | [6 empty] | 907.5 | 0 |  | 0 |  | No | No | 2021-03-30 | 2020-12-09
HUF01 - H. U. FUENLABRADA | 6005396 | SOFA CAMA | [6 empty] | 907.5 | 0 |  | 0 |  | No | No | 2021-03-30 | 2020-12-09
HUF01 - H. U. FUENLABRADA | 6005397 | SOFA CAMA | [6 empty] | 907.5 | 0 |  | 0 |  | No | No | 2021-03-30 | 2020-12-09
HUF01 - H. U. FUENLABRADA | 6005398 | NEVERA C/ PUERTA DE CRISTAL |  | LIEBHER | MKV3913 | 853856434 |  |  | 2387.87 | 0 |  | 0 |  | No | No | 2021-02-09 | 2020-12-14
HUF01 - H. U. FUENLABRADA | 6005399 | NEVERA C/ PUERTA DE CRISTAL |  | LIEBHERR | MKV3913 | 85.406.441.8 |  |  | 2912.47 | 0 |  | 0 |  | No | No | 2021-02-09 | 2021-01-08
HUF01 - H. U. FUENLABRADA | 6005400 | SILLA GIRATORIA CON BRAZOS | [6 empty] | 314.75 | 0 |  | 0 |  | No | No | 2021-02-09 | 2021-01-18
HUF01 - H. U. FUENLABRADA | 6005401 | MESA ORDENADOR 700*400*84 | [6 empty] | 199.77 | 0 |  | 0 |  | No | No | 2021-02-26 | 2021-02-15
HUF01 - H. U. FUENLABRADA | 6005402 | MESA ORDENADOR 700*400*84 | [6 empty] | 199.77 | 0 |  | 0 |  | No | No | 2021-02-26 | 2021-02-15
HUF01 - H. U. FUENLABRADA | 6005403 | MESA ORDENADOR 700*400*84 | [6 empty] | 199.77 | 0 |  | 0 |  | No | No | 2021-02-26 | 2021-02-15
HUF01 - H. U. FUENLABRADA | 6005404 | MESA ORDENADOR 700*400*84 | [6 empty] | 199.77 | 0 |  | 0 |  | No | No | 2021-02-26 | 2021-02-15
HUF01 - H. U. FUENLABRADA | 6005405 | MESA ORDENADOR 700*400*84 | [6 empty] | 199.78 | 0 |  | 0 |  | No | No | 2021-02-26 | 2021-02-15
HUF01 - H. U. FUENLABRADA | 6005406 | TAQUILLA 1 CUERPO 6 PUERTAS |  | GERALVEZ PROYECTOS CONTRAC S.L | . |  |  |  | 372.79 | 0 |  | 0 |  | No | No | 2021-02-26 | 2021-02-10
HUF01 - H. U. FUENLABRADA | 6005407 | TAQUILLA 1 CUERPO 6 PUERTAS |  | GERALVEZ PROYECTOS CONTRAC S.L | . |  |  |  | 372.79 | 0 |  | 0 |  | No | No | 2021-02-26 | 2021-02-10
HUF01 - H. U. FUENLABRADA | 6005408 | TAQUILLA 1 CUERPO 6 PUERTAS |  | GERALVEZ PROYECTOS CONTRAC S.L | . |  |  |  | 372.79 | 0 |  | 0 |  | No | No | 2021-02-26 | 2021-02-10
HUF01 - H. U. FUENLABRADA | 6005409 | TAQUILLA 1 CUERPO 6 PUERTAS |  | GERALVEZ PROYECTOS CONTRAC S.L | . |  |  |  | 372.79 | 0 |  | 0 |  | No | No | 2021-02-26 | 2021-02-10
HUF01 - H. U. FUENLABRADA | 6005410 | TAQUILLA 1 CUERPO 6 PUERTAS |  | GERALVEZ PROYECTOS CONTRAC S.L | . |  |  |  | 372.79 | 0 |  | 0 |  | No | No | 2021-02-26 | 2021-02-10
HUF01 - H. U. FUENLABRADA | 6005411 | TAQUILLA 1 CUERPO 6 PUERTAS |  | GERALVEZ PROYECTOS CONTRAC S.L | . |  |  |  | 372.79 | 0 |  | 0 |  | No | No | 2021-02-26 | 2021-02-10
HUF01 - H. U. FUENLABRADA | 6005412 | TAQUILLA 1 CUERPO 6 PUERTAS |  | GERALVEZ PROYECTOS CONTRAC S.L | . |  |  |  | 372.79 | 0 |  | 0 |  | No | No | 2021-02-26 | 2021-02-10
HUF01 - H. U. FUENLABRADA | 6005413 | TAQUILLA 1 CUERPO 6 PUERTAS |  | GERALVEZ PROYECTOS CONTRAC S.L | . |  |  |  | 372.79 | 0 |  | 0 |  | No | No | 2021-02-26 | 2021-02-10
HUF01 - H. U. FUENLABRADA | 6005414 | TAQUILLA 1 CUERPO 6 PUERTAS |  | GERALVEZ PROYECTOS CONTRAC S.L | . |  |  |  | 372.79 | 0 |  | 0 |  | No | No | 2021-02-26 | 2021-02-10
HUF01 - H. U. FUENLABRADA | 6005415 | TAQUILLA 1 CUERPO 6 PUERTAS |  | GERALVEZ PROYECTOS CONTRAC S.L | . |  |  |  | 372.79 | 0 |  | 0 |  | No | No | 2021-02-26 | 2021-02-10
HUF01 - H. U. FUENLABRADA | 6005416 | TAQUILLA 1 CUERPO 6 PUERTAS |  | GERALVEZ PROYECTOS CONTRAC S.L | . |  |  |  | 372.79 | 0 |  | 0 |  | No | No | 2021-02-26 | 2021-02-10
HUF01 - H. U. FUENLABRADA | 6005417 | TAQUILLA 1 CUERPO 6 PUERTAS |  | GERALVEZ PROYECTOS CONTRAC S.L | . |  |  |  | 372.79 | 0 |  | 0 |  | No | No | 2021-02-26 | 2021-02-10
HUF01 - H. U. FUENLABRADA | 6005418 | TAQUILLA 1 CUERPO 6 PUERTAS |  | GERALVEZ PROYECTOS CONTRAC S.L | . |  |  |  | 372.79 | 0 |  | 0 |  | No | No | 2021-02-26 | 2021-02-10
HUF01 - H. U. FUENLABRADA | 6005419 | TAQUILLA 1 CUERPO 6 PUERTAS |  | GERALVEZ PROYECTOS CONTRAC S.L | . |  |  |  | 372.79 | 0 |  | 0 |  | No | No | 2021-02-26 | 2021-02-10
HUF01 - H. U. FUENLABRADA | 6005420 | TAQUILLA 1 CUERPO 6 PUERTAS |  | GERALVEZ PROYECTOS CONTRAC S.L | . |  |  |  | 372.79 | 0 |  | 0 |  | No | No | 2021-02-26 | 2021-02-10
HUF01 - H. U. FUENLABRADA | 6005421 | TAQUILLA 1 CUERPO 6 PUERTAS |  | GERALVEZ PROYECTOS CONTRAC S.L | . |  |  |  | 372.79 | 0 |  | 0 |  | No | No | 2021-02-26 | 2021-02-10
HUF01 - H. U. FUENLABRADA | 6005422 | TAQUILLA 1 CUERPO 6 PUERTAS |  | GERALVEZ PROYECTOS CONTRAC S.L | . |  |  |  | 372.79 | 0 |  | 0 |  | No | No | 2021-02-26 | 2021-02-10
HUF01 - H. U. FUENLABRADA | 6005423 | TAQUILLA 1 CUERPO 6 PUERTAS |  | GERALVEZ PROYECTOS CONTRAC S.L | . |  |  |  | 372.79 | 0 |  | 0 |  | No | No | 2021-02-26 | 2021-02-10
HUF01 - H. U. FUENLABRADA | 6005424 | TAQUILLA 1 CUERPO 6 PUERTAS |  | GERALVEZ PROYECTOS CONTRAC S.L | . |  |  |  | 372.79 | 0 |  | 0 |  | No | No | 2021-02-26 | 2021-02-10
HUF01 - H. U. FUENLABRADA | 6005425 | TAQUILLA 1 CUERPO 6 PUERTAS |  | GERALVEZ PROYECTOS CONTRAC S.L | . |  |  |  | 372.79 | 0 |  | 0 |  | No | No | 2021-02-26 | 2021-02-10
HUF01 - H. U. FUENLABRADA | 6005426 | TAQUILLA 1 CUERPO 6 PUERTAS |  | GERALVEZ PROYECTOS CONTRAC S.L | . |  |  |  | 372.79 | 0 |  | 0 |  | No | No | 2021-02-26 | 2021-02-10
HUF01 - H. U. FUENLABRADA | 6005427 | TAQUILLA 1 CUERPO 6 PUERTAS |  | GERALVEZ PROYECTOS CONTRAC S.L | . |  |  |  | 372.79 | 0 |  | 0 |  | No | No | 2021-02-26 | 2021-02-10
HUF01 - H. U. FUENLABRADA | 6005428 | TAQUILLA 1 CUERPO 6 PUERTAS |  | GERALVEZ PROYECTOS CONTRAC S.L | . |  |  |  | 372.79 | 0 |  | 0 |  | No | No | 2021-02-26 | 2021-02-10
HUF01 - H. U. FUENLABRADA | 6005429 | TAQUILLA 1 CUERPO 6 PUERTAS |  | GERALVEZ PROYECTOS CONTRAC S.L | . |  |  |  | 372.79 | 0 |  | 0 |  | No | No | 2021-02-26 | 2021-02-10
HUF01 - H. U. FUENLABRADA | 6005430 | TAQUILLA 1 CUERPO 6 PUERTAS |  | GERALVEZ PROYECTOS CONTRAC S.L | . |  |  |  | 372.79 | 0 |  | 0 |  | No | No | 2021-02-26 | 2021-02-10
HUF01 - H. U. FUENLABRADA | 6005431 | TAQUILLA 1 CUERPO 6 PUERTAS |  | GERALVEZ PROYECTOS CONTRAC S.L | . |  |  |  | 372.79 | 0 |  | 0 |  | No | No | 2021-02-26 | 2021-02-10
HUF01 - H. U. FUENLABRADA | 6005432 | TAQUILLA 1 CUERPO 6 PUERTAS |  | GERALVEZ PROYECTOS CONTRAC S.L | . |  |  |  | 372.79 | 0 |  | 0 |  | No | No | 2021-02-26 | 2021-02-10
HUF01 - H. U. FUENLABRADA | 6005433 | TAQUILLA 1 CUERPO 6 PUERTAS |  | GERALVEZ PROYECTOS CONTRAC S.L | . |  |  |  | 372.79 | 0 |  | 0 |  | No | No | 2021-02-26 | 2021-02-10
HUF01 - H. U. FUENLABRADA | 6005434 | TAQUILLA 1 CUERPO 6 PUERTAS |  | GERALVEZ PROYECTOS CONTRAC S.L | . |  |  |  | 372.79 | 0 |  | 0 |  | No | No | 2021-02-26 | 2021-02-10
HUF01 - H. U. FUENLABRADA | 6005435 | TAQUILLA 1 CUERPO 6 PUERTAS |  | GERALVEZ PROYECTOS CONTRAC S.L | . |  |  |  | 372.76 | 0 |  | 0 |  | No | No | 2021-02-26 | 2021-02-10
HUF01 - H. U. FUENLABRADA | 6005436 | CAMA HOSPITALIZACION 90X190 |  | MEDISA |  |  |  |  | 1735 | 0 |  | 0 |  | No | No | 2021-02-09 | 2021-01-29
HUF01 - H. U. FUENLABRADA | 6005437 | CAMA HOSPITALIZACION 90X190 |  | MEDISA |  |  |  |  | 1735 | 0 |  | 0 |  | No | No | 2021-02-09 | 2021-01-29
HUF01 - H. U. FUENLABRADA | 6005438 | CAMA HOSPITALIZACION 90X190 |  | MEDISA |  |  |  |  | 1735 | 0 |  | 0 |  | No | No | 2021-02-09 | 2021-01-29
HUF01 - H. U. FUENLABRADA | 6005439 | CAMA HOSPITALIZACION 90X190 |  | MEDISA |  |  |  |  | 1735 | 0 |  | 0 |  | No | No | 2021-02-09 | 2021-01-29
HUF01 - H. U. FUENLABRADA | 6005440 | CAMA HOSPITALIZACION 90X190 |  | MEDISA |  |  |  |  | 1735 | 0 |  | 0 |  | No | No | 2021-02-09 | 2021-01-29
HUF01 - H. U. FUENLABRADA | 6005441 | CAMA HOSPITALIZACION 90X190 |  | MEDISA |  |  |  |  | 1735 | 0 |  | 0 |  | No | No | 2021-02-09 | 2021-01-29
HUF01 - H. U. FUENLABRADA | 6005442 | CAMA HOSPITALIZACION 90X190 |  | MEDISA |  |  |  |  | 1735 | 0 |  | 0 |  | No | No | 2021-02-09 | 2021-01-29
HUF01 - H. U. FUENLABRADA | 6005443 | CAMA HOSPITALIZACION 90X190 |  | MEDISA |  |  |  |  | 1735 | 0 |  | 0 |  | No | No | 2021-02-09 | 2021-01-29
HUF01 - H. U. FUENLABRADA | 6005444 | CAMA HOSPITALIZACION 90X190 |  | MEDISA |  |  |  |  | 1735 | 0 |  | 0 |  | No | No | 2021-02-09 | 2021-01-29
HUF01 - H. U. FUENLABRADA | 6005445 | CAMA HOSPITALIZACION 90X190 |  | MEDISA |  |  |  |  | 1735 | 0 |  | 0 |  | No | No | 2021-02-09 | 2021-01-29
HUF01 - H. U. FUENLABRADA | 6005446 | CAMA HOSPITALIZACION 90X190 |  | MEDISA |  |  |  |  | 1735 | 0 |  | 0 |  | No | No | 2021-02-26 | 2021-02-23
HUF01 - H. U. FUENLABRADA | 6005447 | CAMA HOSPITALIZACION 90X190 |  | MEDISA |  |  |  |  | 1735 | 0 |  | 0 |  | No | No | 2021-02-26 | 2021-02-23
HUF01 - H. U. FUENLABRADA | 6005448 | CAMA HOSPITALIZACION 90X190 |  | MEDISA |  |  |  |  | 1735 | 0 |  | 0 |  | No | No | 2021-02-26 | 2021-02-23
HUF01 - H. U. FUENLABRADA | 6005449 | CAMA HOSPITALIZACION 90X190 |  | MEDISA |  |  |  |  | 1735 | 0 |  | 0 |  | No | No | 2021-02-26 | 2021-02-23
HUF01 - H. U. FUENLABRADA | 6005450 | CAMA HOSPITALIZACION 90X190 |  | MEDISA |  |  |  |  | 1735 | 0 |  | 0 |  | No | No | 2021-02-26 | 2021-02-23
HUF01 - H. U. FUENLABRADA | 6005451 | CAMA HOSPITALIZACION 90X190 |  | MEDISA |  |  |  |  | 1735 | 0 |  | 0 |  | No | No | 2021-02-26 | 2021-02-23
HUF01 - H. U. FUENLABRADA | 6005452 | CAMA HOSPITALIZACION 90X190 |  | MEDISA |  |  |  |  | 1735 | 0 |  | 0 |  | No | No | 2021-02-26 | 2021-02-23
HUF01 - H. U. FUENLABRADA | 6005453 | CAMA HOSPITALIZACION 90X190 |  | MEDISA |  |  |  |  | 1735 | 0 |  | 0 |  | No | No | 2021-02-26 | 2021-02-23
HUF01 - H. U. FUENLABRADA | 6005454 | CAMA HOSPITALIZACION 90X190 |  | MEDISA |  |  |  |  | 1735 | 0 |  | 0 |  | No | No | 2021-02-26 | 2021-02-23
HUF01 - H. U. FUENLABRADA | 6005455 | CAMA HOSPITALIZACION 90X190 |  | MEDISA |  |  |  |  | 1735 | 0 |  | 0 |  | No | No | 2021-02-26 | 2021-02-23
HUF01 - H. U. FUENLABRADA | 6005456 | FRIGORIFICO |  | TEKA | FTM240 | 127320109051311209 |  |  | 254.1 | 0 |  | 0 |  | No | No | 2021-02-26 | 2021-02-12
HUF01 - H. U. FUENLABRADA | 6005457 | CARRO TRANSPORTE UTILITY |  | METRO | UTILITY |  |  |  | 281.93 | 0 |  | 0 |  | No | No | 2021-02-09 | 2021-01-28
HUF01 - H. U. FUENLABRADA | 6005458 | CARRO TRANSPORTE UTILITY |  | METRO | UTILITY |  |  |  | 281.93 | 0 |  | 0 |  | No | No | 2021-02-09 | 2021-01-28
HUF01 - H. U. FUENLABRADA | 6005462 | ARMARIO BAJO ENCIMERA | [6 empty] | 1035.11 | 0 |  | 0 |  | No | No | 2021-02-26 | 2021-02-11
HUF01 - H. U. FUENLABRADA | 6005463 | ARMARIO BAJO ENCIMERA | [6 empty] | 1035.11 | 0 |  | 0 |  | No | No | 2021-02-26 | 2021-02-11
HUF01 - H. U. FUENLABRADA | 6005464 | ARMARIO BAJO ENCIMERA | [6 empty] | 1035.11 | 0 |  | 0 |  | No | No | 2021-02-26 | 2021-02-11
HUF01 - H. U. FUENLABRADA | 6005465 | SILLON RESPALDO ALTO |  | GERALVEZ PROYECTOS CONTRAC S.L | . |  |  |  | 225.4 | 0 |  | 0 |  | No | No | 2021-02-26 | 2021-02-12
HUF01 - H. U. FUENLABRADA | 6005466 | MESILLAS HOSPITALIZACION |  | MEDICAL IBERICA S A. | MB820REG | LOT 210039 014 |  |  | 391.92 | 0 |  | 0 |  | No | No | 2021-10-01 | 2021-06-15
HUF01 - H. U. FUENLABRADA | 6005467 | MESILLAS HOSPITALIZACION |  | MEDICAL IBERICA S A. | MB820REG | LOT 210039 017 |  |  | 391.92 | 0 |  | 0 |  | No | No | 2021-10-01 | 2021-06-15
HUF01 - H. U. FUENLABRADA | 6005468 | MESILLAS HOSPITALIZACION |  | MEDICAL IBERICA S A. | MB820REG | LOT 210039 005 |  |  | 391.92 | 0 |  | 0 |  | No | No | 2021-10-01 | 2021-06-15
HUF01 - H. U. FUENLABRADA | 6005469 | MESILLAS HOSPITALIZACION |  | MEDICAL IBERICA S A. | MB820REG | LOT 210039 006 |  |  | 391.92 | 0 |  | 0 |  | No | No | 2021-10-01 | 2021-06-15
HUF01 - H. U. FUENLABRADA | 6005470 | MESILLAS HOSPITALIZACION |  | MEDICAL IBERICA S A. | MB820REG | LOT 210039 008 |  |  | 391.92 | 0 |  | 0 |  | No | No | 2021-10-01 | 2021-06-15
HUF01 - H. U. FUENLABRADA | 6005471 | MESILLAS HOSPITALIZACION |  | MEDICAL IBERICA S A. | MB820REG | LOT 210039 016 |  |  | 391.92 | 0 |  | 0 |  | No | No | 2021-10-01 | 2021-06-15
HUF01 - H. U. FUENLABRADA | 6005472 | MESILLAS HOSPITALIZACION |  | MEDICAL IBERICA S A. | MB820REG | LOT 210039 007 |  |  | 391.92 | 0 |  | 0 |  | No | No | 2021-10-01 | 2021-06-15
HUF01 - H. U. FUENLABRADA | 6005473 | MESILLAS HOSPITALIZACION |  | MEDICAL IBERICA S A. | MB820REG | LOT 210039 020 |  |  | 391.92 | 0 |  | 0 |  | No | No | 2021-10-01 | 2021-06-15
HUF01 - H. U. FUENLABRADA | 6005474 | MESILLAS HOSPITALIZACION |  | MEDICAL IBERICA S A. | MB820REG | LOT 210039 015 |  |  | 391.92 | 0 |  | 0 |  | No | No | 2021-10-01 | 2021-06-15
HUF01 - H. U. FUENLABRADA | 6005475 | MESILLAS HOSPITALIZACION |  | MEDICAL IBERICA S A. | MB820REG | LOT 210039 011 |  |  | 391.92 | 0 |  | 0 |  | No | No | 2021-10-01 | 2021-06-15
HUF01 - H. U. FUENLABRADA | 6005476 | MESILLAS HOSPITALIZACION |  | MEDICAL IBERICA S A. | MB820REG | LOT 210039 004 |  |  | 391.92 | 0 |  | 0 |  | No | No | 2021-10-01 | 2021-06-15
HUF01 - H. U. FUENLABRADA | 6005477 | MESILLAS HOSPITALIZACION |  | MEDICAL IBERICA S A. | MB820REG | LOT 210039 018 |  |  | 391.92 | 0 |  | 0 |  | No | No | 2021-10-01 | 2021-06-15
HUF01 - H. U. FUENLABRADA | 6005478 | MESILLAS HOSPITALIZACION |  | MEDICAL IBERICA S A. | MB820REG | LOT 210039 009 |  |  | 391.92 | 0 |  | 0 |  | No | No | 2021-10-01 | 2021-06-15
HUF01 - H. U. FUENLABRADA | 6005479 | MESILLAS HOSPITALIZACION |  | MEDICAL IBERICA S A. | MB820REG | LOT 210039 002 |  |  | 391.92 | 0 |  | 0 |  | No | No | 2021-10-01 | 2021-06-15
HUF01 - H. U. FUENLABRADA | 6005480 | MESILLAS HOSPITALIZACION |  | MEDICAL IBERICA S A. | MB820REG | LOT 210039 001 |  |  | 391.92 | 0 |  | 0 |  | No | No | 2021-10-01 | 2021-06-15
HUF01 - H. U. FUENLABRADA | 6005481 | MESILLAS HOSPITALIZACION |  | MEDICAL IBERICA S A. | MB820REG | LOT 210039 013 |  |  | 391.92 | 0 |  | 0 |  | No | No | 2021-10-01 | 2021-06-15
HUF01 - H. U. FUENLABRADA | 6005482 | MESILLAS HOSPITALIZACION |  | MEDICAL IBERICA S A. | MB820REG | LOT 210039 010 |  |  | 391.92 | 0 |  | 0 |  | No | No | 2021-10-01 | 2021-06-15
HUF01 - H. U. FUENLABRADA | 6005483 | MESILLAS HOSPITALIZACION |  | MEDICAL IBERICA S A. | MB820REG | LOT 210039 012 |  |  | 391.92 | 0 |  | 0 |  | No | No | 2021-10-01 | 2021-06-15
HUF01 - H. U. FUENLABRADA | 6005484 | MESILLAS HOSPITALIZACION |  | MEDICAL IBERICA S A. | MB820REG | LOT 210039 003 |  |  | 391.92 | 0 |  | 0 |  | No | No | 2021-10-01 | 2021-06-15
HUF01 - H. U. FUENLABRADA | 6005485 | MESILLAS HOSPITALIZACION |  | MEDICAL IBERICA S A. | MB820REG | LOT 210039 019 |  |  | 391.9 | 0 |  | 0 |  | No | No | 2021-10-01 | 2021-06-15
HUF01 - H. U. FUENLABRADA | 6005486 | SILLA GIRATORIA C/ RUEDAS |  | GERALVEZ | . |  |  |  | 139.76 | 0 |  | 0 |  | No | No | 2021-02-26 | 2021-02-19
HUF01 - H. U. FUENLABRADA | 6005487 | MESA 140 X 70 |  | GERALVEZ PROYECTOS CONTRAC S.L | . |  |  |  | 170.25 | 0 |  | 0 |  | No | No | 2021-02-26 | 2021-02-25
HUF01 - H. U. FUENLABRADA | 6005488 | CAJONERA 3 CAJONES |  | GERALVEZ PROYECTOS CONTRAC S.L | . |  |  |  | 93.08 | 0 |  | 0 |  | No | No | 2021-02-26 | 2021-02-25
HUF01 - H. U. FUENLABRADA | 6005489 | CARRO DE TRANSPORTE |  | SALVADOR NAVARRO S L. |  |  |  |  | 1333.32 | 0 |  | 0 |  | No | No | 2021-06-23 | 2021-03-26
HUF01 - H. U. FUENLABRADA | 6005490 | SILLON C/RUEDAS SIN TAPIZAR |  | GERALVEZ PROYECTOS CONTRAC S.L |  |  |  |  | 118.58 | 0 |  | 0 |  | No | No | 2021-06-23 | 2021-03-08
HUF01 - H. U. FUENLABRADA | 6005492 | SILLA GIRATORIA C/ RUEDAS | [6 empty] | 139.76 | 0 |  | 0 |  | No | No | 2021-06-23 | 2021-04-15
HUF01 - H. U. FUENLABRADA | 6005494 | SILLA GIRATORIA C/ RUEDAS | [6 empty] | 139.74 | 0 |  | 0 |  | No | No | 2021-06-23 | 2021-03-30
HUF01 - H. U. FUENLABRADA | 6005496 | ARMARIO CON VITRINA 140 X 60 X 30 | [6 empty] | 226.85 | 0 |  | 0 |  | No | No | 2021-06-23 | 2021-04-26
HUF01 - H. U. FUENLABRADA | 6005497 | TAQUILLA 2 CUERPOS 6 PUERTAS |  |  | 3332.P10.P06 |  |  |  | 336.91 | 0 |  | 0 |  | No | No | 2021-06-23 | 2021-04-08
HUF01 - H. U. FUENLABRADA | 6005498 | TAQUILLA 2 CUERPOS 6 PUERTAS |  |  | 3332.P10.P06 |  |  |  | 336.91 | 0 |  | 0 |  | No | No | 2021-06-23 | 2021-04-08
HUF01 - H. U. FUENLABRADA | 6005500 | BIOMBO PLEGABLE FIJO PARED |  | TACKLEN |  |  |  |  | 786.5 | 0 |  | 0 |  | No | No | 2021-06-23 | 2021-04-28
HUF01 - H. U. FUENLABRADA | 6005501 | BIOMBO PLEGABLE FIJO PARED |  | TACKLEN |  |  |  |  | 786.5 | 0 |  | 0 |  | No | No | 2021-06-23 | 2021-04-28
HUF01 - H. U. FUENLABRADA | 6005502 | BIOMBO PLEGABLE FIJO PARED |  | TACKLEN |  |  |  |  | 786.5 | 0 |  | 0 |  | No | No | 2021-06-23 | 2021-04-28
HUF01 - H. U. FUENLABRADA | 6005503 | BIOMBO PLEGABLE FIJO PARED |  | TACKLEN |  |  |  |  | 786.5 | 0 |  | 0 |  | No | No | 2021-06-23 | 2021-04-28
HUF01 - H. U. FUENLABRADA | 6005504 | BIOMBO PLEGABLE FIJO PARED |  | TACKLEN |  |  |  |  | 786.5 | 0 |  | 0 |  | No | No | 2021-06-23 | 2021-04-28
HUF01 - H. U. FUENLABRADA | 6005505 | BIOMBO PLEGABLE FIJO PARED |  | TACKLEN |  |  |  |  | 786.5 | 0 |  | 0 |  | No | No | 2021-06-23 | 2021-04-28
HUF01 - H. U. FUENLABRADA | 6005506 | BIOMBO PLEGABLE FIJO PARED |  | TACKLEN |  |  |  |  | 786.5 | 0 |  | 0 |  | No | No | 2021-06-23 | 2021-04-28
HUF01 - H. U. FUENLABRADA | 6005507 | BIOMBO PLEGABLE FIJO PARED |  | TACKLEN |  |  |  |  | 786.5 | 0 |  | 0 |  | No | No | 2021-06-23 | 2021-04-28
HUF01 - H. U. FUENLABRADA | 6005509 | TABURETE CON REPOSAPIES | [6 empty] | 57.35 | 0 |  | 0 |  | No | No | 2021-06-23 | 2021-06-10
HUF01 - H. U. FUENLABRADA | 6005510 | TABURETE CON REPOSAPIES | [6 empty] | 57.35 | 0 |  | 0 |  | No | No | 2021-06-23 | 2021-06-10
HUF01 - H. U. FUENLABRADA | 6005511 | TABURETE CON REPOSAPIES | [6 empty] | 57.35 | 0 |  | 0 |  | No | No | 2021-06-23 | 2021-06-10
HUF01 - H. U. FUENLABRADA | 6005512 | TABURETE CON REPOSAPIES | [6 empty] | 57.35 | 0 |  | 0 |  | No | No | 2021-06-23 | 2021-06-10
HUF01 - H. U. FUENLABRADA | 6005513 | TABURETE CON REPOSAPIES | [6 empty] | 57.35 | 0 |  | 0 |  | No | No | 2021-06-23 | 2021-06-10
HUF01 - H. U. FUENLABRADA | 6005514 | TABURETE CON REPOSAPIES | [6 empty] | 57.35 | 0 |  | 0 |  | No | No | 2021-06-23 | 2021-06-10
HUF01 - H. U. FUENLABRADA | 6005515 | TABURETE CON REPOSAPIES | [6 empty] | 57.38 | 0 |  | 0 |  | No | No | 2021-06-23 | 2021-06-10
HUF01 - H. U. FUENLABRADA | 6005516 | CAJONERA 3 CAJONES | [6 empty] | 93.09 | 0 |  | 0 |  | No | No | 2021-06-23 | 2021-04-29
HUF01 - H. U. FUENLABRADA | 6005517 | CAJONERA 3 CAJONES | [6 empty] | 93.08 | 0 |  | 0 |  | No | No | 2021-06-23 | 2021-04-29
HUF01 - H. U. FUENLABRADA | 6005518 | ARMARIO PACIENTE UNA PUERTA | [6 empty] | 253.24 | 0 |  | 0 |  | No | No | 2021-06-23 | 2021-04-29
HUF01 - H. U. FUENLABRADA | 6005519 | SILLA GIRATORIA C/ RUEDAS | [6 empty] | 139.76 | 0 |  | 0 |  | No | No | 2021-10-01 | 2021-09-24
HUF01 - H. U. FUENLABRADA | 6005520 | SILLA S/RUEDA S/ TAPIZADA | [6 empty] | 61.71 | 0 |  | 0 |  | No | No | 2021-10-01 | 2021-09-24
HUF01 - H. U. FUENLABRADA | 6005521 | SILLA S/RUEDA S/ TAPIZADA | [6 empty] | 61.71 | 0 |  | 0 |  | No | No | 2021-10-01 | 2021-09-24
HUF01 - H. U. FUENLABRADA | 6005522 | SILLA S/RUEDA S/ TAPIZADA | [6 empty] | 61.71 | 0 |  | 0 |  | No | No | 2021-10-01 | 2021-09-24
HUF01 - H. U. FUENLABRADA | 6005523 | MESA REUNION REDONDA | [6 empty] | 241.49 | 0 |  | 0 |  | No | No | 2021-10-01 | 2021-09-24
HUF01 - H. U. FUENLABRADA | 6005524 | SILLA GIRATORIA C/ RUEDAS | [6 empty] | 139.76 | 0 |  | 0 |  | No | No | 2021-06-23 | 2021-04-15
HUF01 - H. U. FUENLABRADA | 6005525 | CAJONERA 3 CAJONES |  | GERALVEZ | . |  |  |  | 93.09 | 0 |  | 0 |  | No | No | 2021-06-23 | 2021-06-04
HUF01 - H. U. FUENLABRADA | 6005526 | MESA 120 X 80 |  | GERALVEZ PROYECTOS CONTRAC S.L | . |  |  |  | 141.36 | 0 |  | 0 |  | No | No | 2021-06-23 | 2021-06-04
HUF01 - H. U. FUENLABRADA | 6005527 | CAJONERA 3 CAJONES | [6 empty] | 93.09 | 0 |  | 0 |  | No | No | 2021-06-23 | 2021-06-04
HUF01 - H. U. FUENLABRADA | 6005528 | SILLON RESPALDO ALTO |  | GERALVEZ PROYECTOS CONTRAC S.L | . |  |  |  | 216.59 | 0 |  | 0 |  | No | No | 2021-06-23 | 2021-06-04
HUF01 - H. U. FUENLABRADA | 6005529 | SILLA GIRATORIA C/ RUEDAS | [6 empty] | 139.76 | 0 |  | 0 |  | No | No | 2021-10-01 | 2021-09-02
HUF01 - H. U. FUENLABRADA | 6005531 | SILLA GIRATORIA C/ RUEDAS | [6 empty] | 139.74 | 0 |  | 0 |  | No | No | 2021-06-23 | 2021-06-04
HUF01 - H. U. FUENLABRADA | 6005532 | CAMILLA DOS SECCIONES HIDRAULICA |  | SCHMITZ | VARIMED | 90620 |  |  | 1593.45 | 0 |  | 0 |  | No | No | 2021-10-01 | 2021-07-06
HUF01 - H. U. FUENLABRADA | 6005533 | NEVERA C/ PUERTA DE CRISTAL |  | LIEBHERR | MRFVD-4011 | 855152251 |  |  | 1084.46 | 0 |  | 0 |  | No | No | 2021-06-23 | 2021-05-28
HUF01 - H. U. FUENLABRADA | 6005534 | SILLON HOSPITALARIO DE HABITACIÓN |  | VALENCIA |  |  |  |  | 411.64 | 0 |  | 0 |  | No | No | 2022-05-16 | 2022-02-25
HUF01 - H. U. FUENLABRADA | 6005535 | SILLON HOSPITALARIO DE HABITACIÓN |  | VALENCIA |  |  |  |  | 411.64 | 0 |  | 0 |  | No | No | 2022-05-16 | 2022-02-25
HUF01 - H. U. FUENLABRADA | 6005536 | SILLON HOSPITALARIO DE HABITACIÓN |  | VALENCIA |  |  |  |  | 411.64 | 0 |  | 0 |  | No | No | 2022-05-16 | 2022-02-25
HUF01 - H. U. FUENLABRADA | 6005537 | SILLON HOSPITALARIO DE HABITACIÓN |  | VALENCIA |  |  |  |  | 411.64 | 0 |  | 0 |  | No | No | 2022-05-16 | 2022-02-25
HUF01 - H. U. FUENLABRADA | 6005538 | SILLON HOSPITALARIO DE HABITACIÓN |  | VALENCIA |  |  |  |  | 411.64 | 0 |  | 0 |  | No | No | 2022-05-16 | 2022-02-25
HUF01 - H. U. FUENLABRADA | 6005539 | SILLON HOSPITALARIO DE HABITACIÓN |  | VALENCIA |  |  |  |  | 411.65 | 0 |  | 0 |  | No | No | 2022-05-16 | 2022-02-25
HUF01 - H. U. FUENLABRADA | 6005540 | FRIGORIFICO 86 L |  | CORBERÓ | E-CF1PH859W | MK1090Y FS 2.0 |  |  | 187.55 | 0 |  | 0 |  | No | No | 2021-10-01 | 2021-06-10
HUF01 - H. U. FUENLABRADA | 6005541 | CAJONERA 3 CAJONES |  | GERALVEZ PROYECTOS CONTRAC S.L | . |  |  |  | 93.09 | 0 |  | 0 |  | No | No | 2021-10-01 | 2021-09-29
HUF01 - H. U. FUENLABRADA | 6005542 | SILLA GIRATORIA C/ RUEDAS |  | GERALVEZ PROYECTOS CONTRAC S.L | . |  |  |  | 139.75 | 0 |  | 0 |  | No | No | 2021-10-01 | 2021-09-29
HUF01 - H. U. FUENLABRADA | 6005543 | CAJONERA 3 CAJONES |  | GERALVEZ PROYECTOS CONTRAC S.L | . |  |  |  | 93.09 | 0 |  | 0 |  | No | No | 2021-10-01 | 2021-09-29
HUF01 - H. U. FUENLABRADA | 6005544 | BIOMBO MAMP/PLEGAB MÓVILES |  | SILENTIA |  |  |  |  | 800.21 | 0 |  | 0 |  | No | No | 2021-10-01 | 2021-06-28
HUF01 - H. U. FUENLABRADA | 6005545 | BIOMBO MAMP/PLEGAB MÓVILES |  | SILENTIA |  |  |  |  | 800.21 | 0 |  | 0 |  | No | No | 2021-10-01 | 2021-06-28
HUF01 - H. U. FUENLABRADA | 6005550 | SILLA GIRATORIA C/ RUEDAS |  | GERALVEZ PROYECTOS CONTRAC S.L | . |  |  |  | 139.76 | 0 |  | 0 |  | No | No | 2022-05-16 | 2022-04-19
HUF01 - H. U. FUENLABRADA | 6005552 | SILLA GIRATORIA C/ RUEDAS | [6 empty] | 139.76 | 0 |  | 0 |  | No | No | 2022-05-16 | 2022-04-01
HUF01 - H. U. FUENLABRADA | 6005555 | SILLA DE RUEDAS C/PORTAOXIGENOS/SUEROS |  | SUNRISE MEDICAL | BREEZY PREMIUM | 208210713170 |  |  | 266.07 | 0 |  | 0 |  | No | No | 2021-10-01 | 2021-08-03
HUF01 - H. U. FUENLABRADA | 6005556 | SILLA DE RUEDAS C/PORTAOXIGENOS/SUEROS |  | SUNRISE MEDICAL | BREEZY PREMIUM | 208210713171 |  |  | 266.07 | 0 |  | 0 |  | No | No | 2021-10-01 | 2021-08-03
HUF01 - H. U. FUENLABRADA | 6005557 | SILLA DE RUEDAS C/PORTAOXIGENOS/SUEROS |  | SUNRISE MEDICAL | BREEZY PREMIUM | 208210713172 |  |  | 266.06 | 0 |  | 0 |  | No | No | 2021-10-01 | 2021-08-03
HUF01 - H. U. FUENLABRADA | 6005558 | SILLA DE RUEDAS C/PORTAOXIGENOS/SUEROS |  | SUNRISE MEDICAL | BREEZY PREMIUM | 208210713173 |  |  | 266.07 | 0 |  | 0 |  | No | No | 2021-10-01 | 2021-08-03
HUF01 - H. U. FUENLABRADA | 6005559 | SILLA DE RUEDAS C/PORTAOXIGENOS/SUEROS |  | SUNRISE MEDICAL | BREEZY PREMIUM | 208210713174 |  |  | 266.07 | 0 |  | 0 |  | No | No | 2021-10-01 | 2021-08-03
HUF01 - H. U. FUENLABRADA | 6005560 | SILLA DE RUEDAS C/PORTAOXIGENOS/SUEROS |  | SUNRISE MEDICAL | BREEZY PREMIUM | 208210713175 |  |  | 266.07 | 0 |  | 0 |  | No | No | 2021-10-01 | 2021-08-03
HUF01 - H. U. FUENLABRADA | 6005561 | SILLA DE RUEDAS C/PORTAOXIGENOS/SUEROS |  | SUNRISE MEDICAL | BREEZY PREMIUM | 208210713169 |  |  | 266.07 | 0 |  | 0 |  | No | No | 2021-10-01 | 2021-08-03
HUF01 - H. U. FUENLABRADA | 6005562 | SILLA DE RUEDAS C/PORTAOXIGENOS/SUEROS |  | SUNRISE MEDICAL | BREEZY PREMIUM | 208210713168 |  |  | 266.06 | 0 |  | 0 |  | No | No | 2021-10-01 | 2021-08-03
HUF01 - H. U. FUENLABRADA | 6005563 | SOPORTE MURAL ACERO INOX. CUÑAS Y BOTE | [6 empty] | 1075.93 | 0 |  | 0 |  | No | No | 2022-05-16 | 2021-07-27
HUF01 - H. U. FUENLABRADA | 6005564 | TAQUILLA 1 CUERPO 6 PUERTAS | [6 empty] | 320.36 | 0 |  | 0 |  | No | No | 2022-05-16 | 2022-05-04
HUF01 - H. U. FUENLABRADA | 6005565 | FRIGORIFICO |  | SVAN | SVF171 | 210100008 |  |  | 336.92 | 0 |  | 0 |  | No | No | 2021-10-01 | 2021-07-14
HUF01 - H. U. FUENLABRADA | 6005567 | ARMARIO DOBLE CON CAJETINES BASCULANTES | [6 empty] | 1027.17 | 0 |  | 0 |  | No | No | 2021-10-01 | 2021-09-02
HUF01 - H. U. FUENLABRADA | 6005569 | CARRO DE TRANSPORTE |  | INSAUSTI | SQ005 |  |  |  | 495.3 | 0 |  | 0 |  | No | No | 2021-10-01 | 2021-09-13
HUF01 - H. U. FUENLABRADA | 6005570 | SILLA DE DUCHA Y WC CON RUEDAS | [6 empty] | 295.68 | 0 |  | 0 |  | No | No | 2021-10-01 | 2021-09-13
HUF01 - H. U. FUENLABRADA | 6005571 | SILLA DE DUCHA Y WC CON RUEDAS | [6 empty] | 295.68 | 0 |  | 0 |  | No | No | 2021-10-01 | 2021-09-13
HUF01 - H. U. FUENLABRADA | 6005573 | CARRO AUXILIAR TRES PAÑOS GRANDE |  | METRO |  |  |  |  | 317.02 | 0 |  | 0 |  | No | No | 2022-05-16 | 2022-01-26
HUF01 - H. U. FUENLABRADA | 6005579 | TABURETE CON RESPALDO | [6 empty] | 147.47 | 0 |  | 0 |  | No | No | 2021-10-01 | 2021-09-29
HUF01 - H. U. FUENLABRADA | 6005580 | TABURETE CON RESPALDO | [6 empty] | 147.47 | 0 |  | 0 |  | No | No | 2021-10-01 | 2021-09-29
HUF01 - H. U. FUENLABRADA | 6005581 | TABURETE CON RESPALDO | [6 empty] | 147.48 | 0 |  | 0 |  | No | No | 2021-10-01 | 2021-09-29
HUF01 - H. U. FUENLABRADA | 6005582 | CARRO DE CURAS |  | INSAUSTI |  |  |  |  | 1055.12 | 0 |  | 0 |  | No | No | 2021-10-01 | 2021-09-13
HUF01 - H. U. FUENLABRADA | 6005583 | MESA PSIQUIATRIA | [6 empty] | 1445.04 | 0 |  | 0 |  | No | No | 2022-03-04 | 2021-11-29
HUF01 - H. U. FUENLABRADA | 6005584 | ARMARIO 90*240 | [6 empty] | 494.65 | 0 |  | 0 |  | No | No | 2022-03-04 | 2021-09-24
HUF01 - H. U. FUENLABRADA | 6005585 | ARMARIO 90*240 | [6 empty] | 494.65 | 0 |  | 0 |  | No | No | 2022-03-04 | 2021-09-24
HUF01 - H. U. FUENLABRADA | 6005586 | ARMARIO 120*240 | [6 empty] | 678.93 | 0 |  | 0 |  | No | No | 2022-03-04 | 2021-09-24
HUF01 - H. U. FUENLABRADA | 6005587 | ARMARIO 160*240 | [6 empty] | 943.08 | 0 |  | 0 |  | No | No | 2022-03-04 | 2021-09-24
HUF01 - H. U. FUENLABRADA | 6005588 | CAJONERA 3 CAJONES | [6 empty] | 130.15 | 0 |  | 0 |  | No | No | 2021-10-01 | 2021-09-08
HUF01 - H. U. FUENLABRADA | 6005589 | MESA DE MAYO |  | HIDEMAR S.A |  |  |  |  | 205.7 | 0 |  | 0 |  | No | No | 2021-10-01 | 2021-09-02
HUF01 - H. U. FUENLABRADA | 6005590 | BIOMBO 3 CUERPOS ESMALTADO PAN.METACRIL |  | SALVADOR NAVARRO |  |  |  |  | 323.45 | 0 |  | 0 |  | No | No | 2022-03-04 | 2021-10-05
HUF01 - H. U. FUENLABRADA | 6005591 | BANCO VESTUARIO 70 X 32 X 48 |  | GERALVEZ PROYECTOS CONTRAC S.L | . |  |  |  | 144.7 | 0 |  | 0 |  | No | No | 2021-10-01 | 2021-09-24
HUF01 - H. U. FUENLABRADA | 6005592 | CAJONERA 3 CAJONES |  | GERALVEZ | . |  |  |  | 130.15 | 0 |  | 0 |  | No | No | 2021-10-01 | 2021-09-24
HUF01 - H. U. FUENLABRADA | 6005593 | NEVERA C/ PUERTA DE CRISTAL |  | LIEBHERR | LBMKV3913 | 99.999.999.9 |  |  | 2162.57 | 0 |  | 0 |  | No | No | 2021-10-01 | 2021-09-01
HUF01 - H. U. FUENLABRADA | 6005594 | MESA 110*600*750 |  | GERALVEZ PROYECTOS CONTRAC S.L | . |  |  |  | 122.67 | 0 |  | 0 |  | No | No | 2021-10-01 | 2021-09-24
HUF01 - H. U. FUENLABRADA | 6005595 | NEVERA C/ PUERTA DE CRISTAL |  | LIEBHERR | MKV 3913 | 85.551.983.2 |  |  | 2162.57 | 0 |  | 0 |  | No | No | 2021-10-01 | 2021-09-08 | 2021-09-08
HUF01 - H. U. FUENLABRADA | 6005597 | SILLA GIRATORIA C/ RUEDAS | [6 empty] | 139.76 | 0 |  | 0 |  | No | No | 2021-10-01 | 2021-09-10
HUF01 - H. U. FUENLABRADA | 6005599 | FRIGORIFICO 86 L |  | SVAN | SVR086C2 | 210700179 |  |  | 187.55 | 0 |  | 0 |  | No | No | 2022-03-04 | 2021-10-14
HUF01 - H. U. FUENLABRADA | 6005618 | MESA REUNION REDONDA | [6 empty] | 241.49 | 0 |  | 0 |  | No | No | 2022-03-04 | 2021-11-26
HUF01 - H. U. FUENLABRADA | 6005619 | MESA REUNION REDONDA | [6 empty] | 241.49 | 0 |  | 0 |  | No | No | 2022-03-04 | 2021-11-26
HUF01 - H. U. FUENLABRADA | 6005620 | MESA REUNION REDONDA | [6 empty] | 241.49 | 0 |  | 0 |  | No | No | 2022-03-04 | 2021-11-26
HUF01 - H. U. FUENLABRADA | 6005621 | MESA REUNION REDONDA | [6 empty] | 241.49 | 0 |  | 0 |  | No | No | 2022-03-04 | 2021-11-26
HUF01 - H. U. FUENLABRADA | 6005622 | MESA REUNION REDONDA | [6 empty] | 241.49 | 0 |  | 0 |  | No | No | 2022-03-04 | 2021-11-26
HUF01 - H. U. FUENLABRADA | 6005623 | MESA REUNION REDONDA | [6 empty] | 241.49 | 0 |  | 0 |  | No | No | 2022-03-04 | 2021-11-26
HUF01 - H. U. FUENLABRADA | 6005624 | MESA REUNION REDONDA | [6 empty] | 241.49 | 0 |  | 0 |  | No | No | 2022-03-04 | 2021-11-26
HUF01 - H. U. FUENLABRADA | 6005625 | MESA REUNION REDONDA | [6 empty] | 241.49 | 0 |  | 0 |  | No | No | 2022-03-04 | 2021-11-26
HUF01 - H. U. FUENLABRADA | 6005626 | SILLA S/RUEDA S/ TAPIZADA | [6 empty] | 65.34 | 0 |  | 0 |  | No | No | 2022-03-04 | 2021-11-26
HUF01 - H. U. FUENLABRADA | 6005627 | SILLA S/RUEDA S/ TAPIZADA | [6 empty] | 65.34 | 0 |  | 0 |  | No | No | 2022-03-04 | 2021-11-26
HUF01 - H. U. FUENLABRADA | 6005628 | SILLA S/RUEDA S/ TAPIZADA | [6 empty] | 65.34 | 0 |  | 0 |  | No | No | 2022-03-04 | 2021-11-26
HUF01 - H. U. FUENLABRADA | 6005629 | SILLA S/RUEDA S/ TAPIZADA | [6 empty] | 65.34 | 0 |  | 0 |  | No | No | 2022-03-04 | 2021-11-26
HUF01 - H. U. FUENLABRADA | 6005630 | SILLA S/RUEDA S/ TAPIZADA | [6 empty] | 65.34 | 0 |  | 0 |  | No | No | 2022-03-04 | 2021-11-26
HUF01 - H. U. FUENLABRADA | 6005631 | SILLA S/RUEDA S/ TAPIZADA | [6 empty] | 65.34 | 0 |  | 0 |  | No | No | 2022-03-04 | 2021-11-26
HUF01 - H. U. FUENLABRADA | 6005632 | SILLA S/RUEDA S/ TAPIZADA | [6 empty] | 65.34 | 0 |  | 0 |  | No | No | 2022-03-04 | 2021-11-26
HUF01 - H. U. FUENLABRADA | 6005633 | SILLA S/RUEDA S/ TAPIZADA | [6 empty] | 65.34 | 0 |  | 0 |  | No | No | 2022-03-04 | 2021-11-26
HUF01 - H. U. FUENLABRADA | 6005634 | SILLA S/RUEDA S/ TAPIZADA | [6 empty] | 65.34 | 0 |  | 0 |  | No | No | 2022-03-04 | 2021-11-26
HUF01 - H. U. FUENLABRADA | 6005635 | SILLA S/RUEDA S/ TAPIZADA | [6 empty] | 65.34 | 0 |  | 0 |  | No | No | 2022-03-04 | 2021-11-26
HUF01 - H. U. FUENLABRADA | 6005636 | SILLA S/RUEDA S/ TAPIZADA | [6 empty] | 65.34 | 0 |  | 0 |  | No | No | 2022-03-04 | 2021-11-26
HUF01 - H. U. FUENLABRADA | 6005637 | SILLA S/RUEDA S/ TAPIZADA | [6 empty] | 65.34 | 0 |  | 0 |  | No | No | 2022-03-04 | 2021-11-26
HUF01 - H. U. FUENLABRADA | 6005638 | SILLA S/RUEDA S/ TAPIZADA | [6 empty] | 65.34 | 0 |  | 0 |  | No | No | 2022-03-04 | 2021-11-26
HUF01 - H. U. FUENLABRADA | 6005639 | SILLA S/RUEDA S/ TAPIZADA | [6 empty] | 65.34 | 0 |  | 0 |  | No | No | 2022-03-04 | 2021-11-26
HUF01 - H. U. FUENLABRADA | 6005640 | SILLA S/RUEDA S/ TAPIZADA | [6 empty] | 65.34 | 0 |  | 0 |  | No | No | 2022-03-04 | 2021-11-26
HUF01 - H. U. FUENLABRADA | 6005641 | SILLA S/RUEDA S/ TAPIZADA | [6 empty] | 65.34 | 0 |  | 0 |  | No | No | 2022-03-04 | 2021-11-26
HUF01 - H. U. FUENLABRADA | 6005642 | SILLA S/RUEDA S/ TAPIZADA | [6 empty] | 65.34 | 0 |  | 0 |  | No | No | 2022-03-04 | 2021-11-26
HUF01 - H. U. FUENLABRADA | 6005643 | SILLA S/RUEDA S/ TAPIZADA | [6 empty] | 65.34 | 0 |  | 0 |  | No | No | 2022-03-04 | 2021-11-26
HUF01 - H. U. FUENLABRADA | 6005644 | SILLA S/RUEDA S/ TAPIZADA | [6 empty] | 65.34 | 0 |  | 0 |  | No | No | 2022-03-04 | 2021-11-26
HUF01 - H. U. FUENLABRADA | 6005645 | SILLA S/RUEDA S/ TAPIZADA | [6 empty] | 65.35 | 0 |  | 0 |  | No | No | 2022-03-04 | 2021-11-26
HUF01 - H. U. FUENLABRADA | 6005654 | MESA BAJA REDONDA | [6 empty] | 93.42 | 0 |  | 0 |  | No | No | 2022-03-04 | 2021-12-17
HUF01 - H. U. FUENLABRADA | 6005655 | MESA BAJA REDONDA | [6 empty] | 93.42 | 0 |  | 0 |  | No | No | 2022-03-04 | 2021-12-17
HUF01 - H. U. FUENLABRADA | 6005656 | MESA BAJA REDONDA | [6 empty] | 93.42 | 0 |  | 0 |  | No | No | 2022-03-04 | 2021-12-17
HUF01 - H. U. FUENLABRADA | 6005657 | MESA BAJA REDONDA | [6 empty] | 93.42 | 0 |  | 0 |  | No | No | 2022-03-04 | 2021-12-17
HUF01 - H. U. FUENLABRADA | 6005658 | MESA BAJA REDONDA | [6 empty] | 93.42 | 0 |  | 0 |  | No | No | 2022-03-04 | 2021-12-17
HUF01 - H. U. FUENLABRADA | 6005659 | MESA BAJA REDONDA | [6 empty] | 93.42 | 0 |  | 0 |  | No | No | 2022-03-04 | 2021-12-17
HUF01 - H. U. FUENLABRADA | 6005660 | MESA BAJA REDONDA | [6 empty] | 93.42 | 0 |  | 0 |  | No | No | 2022-03-04 | 2021-12-17
HUF01 - H. U. FUENLABRADA | 6005661 | MESA BAJA REDONDA | [6 empty] | 93.45 | 0 |  | 0 |  | No | No | 2022-03-04 | 2021-12-17
HUF01 - H. U. FUENLABRADA | 6005737 | SILLA GIRATORIA C/ RUEDAS | [6 empty] | 215.63 | 0 |  | 0 |  | No | No | 2022-03-04 | 2021-11-26
HUF01 - H. U. FUENLABRADA | 6005738 | SILLA GIRATORIA C/ RUEDAS | [6 empty] | 215.63 | 0 |  | 0 |  | No | No | 2022-03-04 | 2021-11-26
HUF01 - H. U. FUENLABRADA | 6005739 | SILLA GIRATORIA C/ RUEDAS | [6 empty] | 215.63 | 0 |  | 0 |  | No | No | 2022-03-04 | 2021-11-26
HUF01 - H. U. FUENLABRADA | 6005740 | SILLA GIRATORIA C/ RUEDAS | [6 empty] | 215.63 | 0 |  | 0 |  | No | No | 2022-03-04 | 2021-11-26
HUF01 - H. U. FUENLABRADA | 6005741 | SILLA GIRATORIA C/ RUEDAS | [6 empty] | 215.63 | 0 |  | 0 |  | No | No | 2022-03-04 | 2021-11-26
HUF01 - H. U. FUENLABRADA | 6005742 | SILLA GIRATORIA C/ RUEDAS | [6 empty] | 215.63 | 0 |  | 0 |  | No | No | 2022-03-04 | 2021-11-26
HUF01 - H. U. FUENLABRADA | 6005743 | MESA REUNION REDONDA | [6 empty] | 359.77 | 0 |  | 0 |  | No | No | 2022-05-16 | 2022-03-24
HUF01 - H. U. FUENLABRADA | 6005744 | CARRO AUXILIAR TRES PAÑOS GRANDE |  | METRO |  |  |  |  | 317.02 | 0 |  | 0 |  | No | No | 2022-05-16 | 2022-03-31
HUF01 - H. U. FUENLABRADA | 6005745 | SILLON HOSPITALARIO DE HABITACIÓN | [6 empty] | 411.64 | 0 |  | 0 |  | No | No | 2022-05-16 | 2022-02-24
HUF01 - H. U. FUENLABRADA | 6005751 | CAMILLA DOS SECCIONES HIDRAULICA |  | MEDISA | OMEGABASICH | F210411-0001 |  |  | 1049.07 | 0 |  | 0 |  | No | No | 2022-05-16 | 2022-01-27
HUF01 - H. U. FUENLABRADA | 6005754 | CARRO DE CURAS |  | INSAUSTI | INSQ161B |  |  |  | 995.3 | 0 |  | 0 |  | No | No | 2022-05-16 | 2022-02-03
HUF01 - H. U. FUENLABRADA | 6005755 | FRIGORIFICO |  | HISENSE | RL313D4AW1F | 580.566.1482 |  |  | 265.66 | 0 |  | 0 |  | No | No | 2022-05-16 | 2022-01-03
HUF01 - H. U. FUENLABRADA | 6005756 | SILLON RESPALDO ALTO | [6 empty] | 216.59 | 0 |  | 0 |  | No | No | 2022-05-16 | 2022-03-31
HUF01 - H. U. FUENLABRADA | 6005757 | SILLA DE RUEDAS C/PORTAOXIGENOS/SUEROS | [6 empty] | 266.07 | 0 |  | 0 |  | No | No | 2022-05-16 | 2022-02-17
HUF01 - H. U. FUENLABRADA | 6005758 | SILLA DE RUEDAS C/PORTAOXIGENOS/SUEROS | [6 empty] | 266.07 | 0 |  | 0 |  | No | No | 2022-05-16 | 2022-02-17
HUF01 - H. U. FUENLABRADA | 6005759 | SILLA DE RUEDAS C/PORTAOXIGENOS/SUEROS | [6 empty] | 266.06 | 0 |  | 0 |  | No | No | 2022-05-16 | 2022-02-17
HUF01 - H. U. FUENLABRADA | 6005760 | MODULO DE ASIENTO |  | TOTAL EKIP S.L. | PARK-1 GRUPO3 |  |  |  | 229.9 | 0 |  | 0 |  | No | No | 2022-05-16 | 2022-02-24
HUF01 - H. U. FUENLABRADA | 6005761 | MODULO DE ASIENTO |  | TOTAL EKIP S.L. | PARK-1 GRUPO3 |  |  |  | 229.9 | 0 |  | 0 |  | No | No | 2022-05-16 | 2022-02-24
HUF01 - H. U. FUENLABRADA | 6005762 | MODULO DE ASIENTO |  | TOTAL EKIP S.L. | PARK-1 GRUPO3 |  |  |  | 229.9 | 0 |  | 0 |  | No | No | 2022-05-16 | 2022-02-24
HUF01 - H. U. FUENLABRADA | 6005763 | MODULO DE ASIENTO |  | TOTAL EKIP S.L. | PARK-1 GRUPO3 |  |  |  | 229.9 | 0 |  | 0 |  | No | No | 2022-05-16 | 2022-02-24
HUF01 - H. U. FUENLABRADA | 6005780 | CAJONERA 3 CAJONES | [6 empty] | 130.15 | 0 |  | 0 |  | No | No | 2022-05-16 | 2022-03-24
HUF01 - H. U. FUENLABRADA | 6005781 | CAJONERA 3 CAJONES | [6 empty] | 130.15 | 0 |  | 0 |  | No | No | 2022-05-16 | 2022-03-24
HUF01 - H. U. FUENLABRADA | 6005786 | NEVERA C/ PUERTA DE CRISTAL |  | LIEBHER | MKV3913-22 | 85.748.010.9 |  |  | 2221.56 | 0 |  | 0 |  | No | No | 2022-05-16 | 2022-02-03
HUF01 - H. U. FUENLABRADA | 6005787 | NEVERA C/ PUERTA DE CRISTAL |  | LIEBHER | MKV3913-22 | 85.747.997.4 |  |  | 2221.56 | 0 |  | 0 |  | No | No | 2022-05-16 | 2022-02-03
HUF01 - H. U. FUENLABRADA | 6005788 | NEVERA C/ PUERTA DE CRISTAL |  | LIEBHER | MKV3913-22 | 85.784.611.0 |  |  | 2221.56 | 0 |  | 0 |  | No | No | 2022-05-16 | 2022-02-28 | 2022-02-28
HUF01 - H. U. FUENLABRADA | 6005789 | NEVERA C/ PUERTA DE CRISTAL |  | LIEBHER | MKV3913-22 | 85.749.563.9 |  |  | 2221.56 | 0 |  | 0 |  | No | No | 2022-05-16 | 2022-02-28 | 2022-02-28
HUF01 - H. U. FUENLABRADA | 6005791 | SILLA GIRATORIA C/ RUEDAS | [6 empty] | 215.63 | 0 |  | 0 |  | No | No | 2022-05-16 | 2022-03-31
HUF01 - H. U. FUENLABRADA | 6005792 | SILLA GIRATORIA C/ RUEDAS | [6 empty] | 215.63 | 0 |  | 0 |  | No | No | 2022-05-16 | 2022-03-31
HUF01 - H. U. FUENLABRADA | 6005793 | SILLA GIRATORIA C/ RUEDAS | [6 empty] | 215.63 | 0 |  | 0 |  | No | No | 2022-05-16 | 2022-03-31
HUF01 - H. U. FUENLABRADA | 6005794 | SILLA GIRATORIA C/ RUEDAS | [6 empty] | 215.63 | 0 |  | 0 |  | No | No | 2022-05-16 | 2022-03-31
HUF01 - H. U. FUENLABRADA | 6005795 | SILLA GIRATORIA C/ RUEDAS | [6 empty] | 215.65 | 0 |  | 0 |  | No | No | 2022-05-16 | 2022-03-31
HUF01 - H. U. FUENLABRADA | 6005796 | SILLA GIRATORIA C/ RUEDAS | [6 empty] | 215.63 | 0 |  | 0 |  | No | No | 2022-05-16 | 2022-03-24
HUF01 - H. U. FUENLABRADA | 6005798 | FRIGORIFICO |  | LIEBHER | LCVEXV4010-24 | 85.800.978.1 |  |  | 2319.57 | 0 |  | 0 |  | No | No | 2022-05-16 | 2022-04-04
HUF01 - H. U. FUENLABRADA | 6005799 | SILLA GIRATORIA C/ RUEDAS | [6 empty] | 215.64 | 0 |  | 0 |  | No | No | 2022-05-16 | 2022-03-24
HUF01 - H. U. FUENLABRADA | 6005800 | SILLA GIRATORIA C/ RUEDAS | [6 empty] | 215.63 | 0 |  | 0 |  | No | No | 2022-05-16 | 2022-03-24
HUF01 - H. U. FUENLABRADA | 6005801 | CAJONERA 3 CAJONES | [6 empty] | 130.15 | 0 |  | 0 |  | No | No | 2022-05-16 | 2022-04-19
HUF01 - H. U. FUENLABRADA | 6005802 | SILLON RESPALDO ALTO | [6 empty] | 216.59 | 0 |  | 0 |  | No | No | 2022-05-16 | 2022-03-24
HUF01 - H. U. FUENLABRADA | 6005803 | SILLON RESPALDO ALTO | [6 empty] | 216.59 | 0 |  | 0 |  | No | No | 2022-05-16 | 2022-03-24
HUF01 - H. U. FUENLABRADA | 6005804 | SILLON RESPALDO ALTO | [6 empty] | 216.59 | 0 |  | 0 |  | No | No | 2022-05-16 | 2022-03-24
HUF01 - H. U. FUENLABRADA | 6005805 | SILLON RESPALDO ALTO | [6 empty] | 216.59 | 0 |  | 0 |  | No | No | 2022-05-16 | 2022-03-24
HUF01 - H. U. FUENLABRADA | 6005806 | SILLON RESPALDO ALTO | [6 empty] | 216.59 | 0 |  | 0 |  | No | No | 2022-05-16 | 2022-03-24
HUF01 - H. U. FUENLABRADA | 6005807 | SILLA GIRATORIA C/ RUEDAS | [6 empty] | 215.63 | 0 |  | 0 |  | No | No | 2022-05-16 | 2022-03-24
HUF01 - H. U. FUENLABRADA | 6005808 | TABURETE DERBY |  |  | S-4671 | LOTE 2.022.1.51251 |  |  | 317.44 | 0 |  | 0 |  | No | No | 2022-05-16 | 2022-04-01
HUF01 - H. U. FUENLABRADA | 6005809 | CARRO AUXILIAR TRES PAÑOS GRANDE | [6 empty] | 317.02 | 0 |  | 0 |  | No | No | 2022-05-16 | 2022-03-29
HUF01 - H. U. FUENLABRADA | 6005810 | CAJONERA 3 CAJONES | [6 empty] | 130.15 | 0 |  | 0 |  | No | No | 2022-05-16 | 2022-05-04
HUF01 - H. U. FUENLABRADA | 6005811 | MUEBLE CAJETINES VASCULANTES | [6 empty] | 816.75 | 0 |  | 0 |  | No | No | 2022-05-16 | 2022-05-10
HUF01 - H. U. FUENLABRADA | 6005812 | ARMARIO 140*200 | [6 empty] | 945.5 | 0 |  | 0 |  | No | No | 2022-05-16 | 2022-04-19
HUF01 - H. U. FUENLABRADA | 6005813 | ARMARIO 140*200 | [6 empty] | 945.49 | 0 |  | 0 |  | No | No | 2022-05-16 | 2022-04-19
HUF01 - H. U. FUENLABRADA | 6005816 | SILLON DE PACIENTE CON RUEDAS |  | MEDISA | FLOW 4R | F220055-0001 |  |  | 775.61 | 0 |  | 0 |  | No | No | 2022-05-16 | 2022-05-10
HUF01 - H. U. FUENLABRADA | 6005817 | MESA 140 X 70 | [6 empty] | 216.59 | 0 |  | 0 |  | No | No | 2022-05-16 | 2022-05-04
HUF01 - H. U. FUENLABRADA | 6005818 | MESA 140 X 70 | [6 empty] | 216.59 | 0 |  | 0 |  | No | No | 2022-05-16 | 2022-05-04
HUF01 - H. U. FUENLABRADA | 6005819 | FRIGORIFICO VENTILADO |  | LIEBHERR | FKUV1610-24 | 85.802.190.5 |  |  | 787.49 | 0 |  | 0 |  | No | No | 2022-05-16 | 2022-04-04
HUF01 - H. U. FUENLABRADA | 06030005 | RED DE AIRE COMPRIMIDO | [6 empty] | 0 | 6 | GASES MEDICINALES, AIRE COMPRIMIDO, VACIO | 3 | RED DE DISTRIBUCION | No | No | 2007-01-31 | 2007-01-31 | 2007-01-31
HUF01 - H. U. FUENLABRADA | 06040006 | COMPRESOR DE AIRE ESTERILIZACION |  | INGRERSOLL-RAND |  |  |  |  | 0 | 6 | GASES MEDICINALES, AIRE COMPRIMIDO, VACIO | 4 | EQUIPOS VARIOS | No | No | 2007-06-08 | 2007-06-08 | 2007-06-08
HUF01 - H. U. FUENLABRADA | 06040007 | DEPÓSITO DE AIRE DE ESTERILIZACIÓN 500 L. |  | INGERSOLL RAND | VAC/500/10 | 3791 |  |  | 0 | 6 | GASES MEDICINALES, AIRE COMPRIMIDO, VACIO | 4 | EQUIPOS VARIOS | No | No | 2023-06-13
HUF01 - H. U. FUENLABRADA | 7000873 | SAI QUIROFANO Nº 1 |  | RIELLO | UPS MLT 10X A0 | ML42UT193740002 |  |  | 0 | 1 | INSTALACION ELECTRICA | 10 | SAI | No | No | 2017-02-17 | 2010-12-28 | 2010-12-28
HUF01 - H. U. FUENLABRADA | 7000874 | SAI QUIROFANO Nº 2 |  | RIELLO | UPS MLT 10X A0 | ML44UT200220001 |  |  | 0 | 1 | INSTALACION ELECTRICA | 10 | SAI | No | No | 2017-02-17 | 2010-12-28 | 2010-12-28
HUF01 - H. U. FUENLABRADA | 07010001 | DEPOSITO DE ALJIBE HOSP. Nº 1 | [6 empty] | 0 | 7 | AGUA FRIA | 1 | ACOMETIDA Y ALMACENAMIENTO DE AGUA FRIA | No | No | 2005-04-12 | 2005-04-12 | 2005-04-12
HUF01 - H. U. FUENLABRADA | 07010002 | DEPOSITO DE ALJIBE HOSP. Nº 2 | [6 empty] | 0 | 7 | AGUA FRIA | 1 | ACOMETIDA Y ALMACENAMIENTO DE AGUA FRIA | No | No | 2005-04-12 | 2005-04-12 | 2005-04-12
HUF01 - H. U. FUENLABRADA | 07010003 | CONTADOR DE AGUA | [6 empty] | 0 | 7 | AGUA FRIA | 1 | ACOMETIDA Y ALMACENAMIENTO DE AGUA FRIA | No | No | 2007-01-30 | 2007-01-30 | 2007-01-30
HUF01 - H. U. FUENLABRADA | 07020001 | VASO DE EXPANSION HOSP. RIEGO |  | IBAIONDO | 500 AMR | 4253330110 |  |  | 0 | 7 | AGUA FRIA | 2 | RIEGO | No | No | 2004-11-11
HUF01 - H. U. FUENLABRADA | 07030001 | VASO DE EXPANSION HOSP. AFS 750 LITROS |  | WAFT |  | 330005080 |  |  | 0 | 7 | AGUA FRIA | 3 | RED DE DISTRIBUCION AFS | No | No | 2004-11-11
HUF01 - H. U. FUENLABRADA | 07030003 | RED DE DISTRIBUCION DE AFS GALERIAS | [6 empty] | 0 | 7 | AGUA FRIA | 3 | RED DE DISTRIBUCION AFS | No | No | 2010-12-13
HUF01 - H. U. FUENLABRADA | 07030004 | RED DE DISTRIBUCION DE AFS PB | [6 empty] | 0 | 7 | AGUA FRIA | 3 | RED DE DISTRIBUCION AFS | No | No | 2010-12-13
HUF01 - H. U. FUENLABRADA | 07030005 | RED DE DISTRIBUCION DE AFS P1 | [6 empty] | 0 | 7 | AGUA FRIA | 3 | RED DE DISTRIBUCION AFS | No | No | 2010-12-13
HUF01 - H. U. FUENLABRADA | 07030006 | RED DE DISTRIBUCION DE AFS P2 | [6 empty] | 0 | 7 | AGUA FRIA | 3 | RED DE DISTRIBUCION AFS | No | No | 2010-12-13
HUF01 - H. U. FUENLABRADA | 07030007 | RED DE DISTRIBUCION DE AFS P3 | [6 empty] | 0 | 7 | AGUA FRIA | 3 | RED DE DISTRIBUCION AFS | No | No | 2010-12-13
HUF01 - H. U. FUENLABRADA | 07030008 | RED DE DISTRIBUCION DE AFS ONCO PB | [6 empty] | 0 | 7 | AGUA FRIA | 3 | RED DE DISTRIBUCION AFS | No | No |  |  | 2011-04-20
HUF01 - H. U. FUENLABRADA | 07030009 | RED DE DISTRIBUCION DE AFS ONCO P1 | [6 empty] | 0 | 7 | AGUA FRIA | 3 | RED DE DISTRIBUCION AFS | No | No |  |  | 2011-04-20
HUF01 - H. U. FUENLABRADA | 07030010 | RED DE DISTRIBUCION DE AFS ONCO P2 | [6 empty] | 0 | 7 | AGUA FRIA | 3 | RED DE DISTRIBUCION AFS | No | No |  |  | 2011-04-20
HUF01 - H. U. FUENLABRADA | 07030011 | RED DE DISTRIBUCION DE AFS ONCO P3 | [6 empty] | 0 | 7 | AGUA FRIA | 3 | RED DE DISTRIBUCION AFS | No | No |  |  | 2011-04-20
HUF01 - H. U. FUENLABRADA | 07030012 | VASO DE EXPANSION HOSP. AFS 700 LITROS |  | IBAIONDO | 700 AMR | A2240320043 |  |  | 0 | 7 | AGUA FRIA | 3 | RED DE DISTRIBUCION AFS | No | No |  | 2004-11-11 | 2004-11-11
HUF01 - H. U. FUENLABRADA | 07030013 | BOMBA AFS HOSP Nº 1 |  | MARELLI MOTORI | A4C1641B00016 | HF026238 |  |  | 0 | 7 | AGUA FRIA | 3 | RED DE DISTRIBUCION AFS | No | No | 2011-05-13 |  | 2004-11-23
HUF01 - H. U. FUENLABRADA | 07030014 | BOMBA AFS HOSP Nº 2 |  | MARELLI MOTORI | A4C1641B00016 | H10585 |  |  | 0 | 7 | AGUA FRIA | 3 | RED DE DISTRIBUCION AFS | No | No |  |  | 2004-11-23
HUF01 - H. U. FUENLABRADA | 07030015 | BOMBA AFS HOSP Nº 3 |  | MARELLI MOTORI | A4C1641B00016 | H10586 |  |  | 0 | 7 | AGUA FRIA | 3 | RED DE DISTRIBUCION AFS | No | No |  |  | 2004-11-23
HUF01 - H. U. FUENLABRADA | 07030016 | BOMBA AFS HOSP Nº 4 |  | MARELLI MOTORI | A4C1641B00016 | HF028777 |  |  | 0 | 7 | AGUA FRIA | 3 | RED DE DISTRIBUCION AFS | No | No |  |  | 2004-11-23
HUF01 - H. U. FUENLABRADA | 9000000 | TELEVISOR DE 22 PULGADAS | [6 empty] | 249 | 0 |  | 0 |  | No | No | 2009-06-22 | 2009-06-22 | 2009-06-22
HUF01 - H. U. FUENLABRADA | 9000007 | CAÑON DE PROYECCIÓN |  | SONY | VPL-EW5 | 7002758822 |  |  | 997.99 | 0 |  | 0 |  | No | No | 2009-03-27 | 2010-01-27 | 2009-03-27
HUF01 - H. U. FUENLABRADA | 9000008 | CAÑON DE PROYECCIÓN |  | 3M ESPAÑA SA. | X64 | F9E015260 |  |  | 750 | 0 |  | 0 |  | No | No | 2009-07-08 | 2010-01-22 | 2009-07-08
HUF01 - H. U. FUENLABRADA | 9000009 | TELEVISION SAMSUNG LE 37 B 530 |  | SAMSUNG | LE37B530P7W |  |  | 2018-01-15 | 645.99 | 0 |  | 0 |  | No | No | 2009-08-06 | 2009-08-06 | 2009-08-06
HUF01 - H. U. FUENLABRADA | 9000010 | TELEVISION SAMSUNG LE 37 B 530 |  | SAMSUNG | LE37B530P7W |  |  | 2018-01-15 | 645.99 | 0 |  | 0 |  | No | No | 2009-08-06 | 2009-08-06 | 2009-08-06
HUF01 - H. U. FUENLABRADA | 9000011 | TELEVISION SAMSUNG LE 37 B 530 |  | SAMSUNG | LE37B530P7W |  |  | 2018-01-15 | 645.99 | 0 |  | 0 |  | No | No | 2009-08-06 | 2009-08-06 | 2009-08-06
HUF01 - H. U. FUENLABRADA | 9000017 | TELEVISION SAMSUNG 42 Pulgadas PS42A416 |  | SAMSUNG | PS42A416C1D | Z5EL3STS401911Y |  |  | 544 | 0 |  | 0 |  | No | No | 2009-11-26 | 2009-11-26 | 2009-11-26
HUF01 - H. U. FUENLABRADA | 9000018 | CAÑON DE PROYECCIÓN | [6 empty] | 500 | 0 |  | 0 |  | No | No | 2010-07-28 | 2010-07-28 | 2010-07-28
HUF01 - H. U. FUENLABRADA | 9000022 | GRABADORA DE VOZ DIGITAL |  | SONY | ICD-UX300 | 5304965 |  |  | 130.98 | 0 |  | 0 |  | No | No | 2011-02-22 | 2011-02-22 | 2011-02-22
HUF01 - H. U. FUENLABRADA | 9000023 | GRABADORA DE VOZ DIGITAL |  | SONY | ICD-UX300 | 5304961 |  |  | 130.98 | 0 |  | 0 |  | No | No | 2011-02-22 | 2011-02-22 | 2011-02-22
HUF01 - H. U. FUENLABRADA | 9000046 | TELEVISOR 32 " |  | SONY | BRAVIA KDL-32EX | 4404756 |  |  | 475.76 | 0 |  | 0 |  | No | No | 2011-05-18 | 2011-05-18 | 2011-05-18
HUF01 - H. U. FUENLABRADA | 9000051 | MONITOR 40" SIST. INFORMACION SALA ESPE |  | LG | 42LE4500 | 102WRQE6Q228 |  |  | 3522.61 | 0 |  | 0 |  | No | No | 2011-06-30 | 2011-06-30 | 2011-06-30
HUF01 - H. U. FUENLABRADA | 9000052 | MONITOR 40" SIST. INFORMACION SALA ESPE |  | LG | 42LE4500 | 102WRXL6Q194 |  |  | 3522.61 | 0 |  | 0 |  | No | No | 2011-06-30 | 2011-06-30 | 2011-06-30
HUF01 - H. U. FUENLABRADA | 9000053 | MONITOR 40" SIST. INFORMACION SALA ESPE |  | LG | 42LE4500 | 102WRUR6Q190 |  |  | 3522.61 | 0 |  | 0 |  | No | No | 2011-06-30 | 2011-06-30 | 2011-06-30
HUF01 - H. U. FUENLABRADA | 9000054 | MONITOR 40" SIST. INFORMACION SALA ESPE |  | LA | 42LE4500 | 102WRDW6Q186 |  |  | 3522.61 | 0 |  | 0 |  | No | No | 2011-06-30 | 2011-06-30 | 2011-06-30
HUF01 - H. U. FUENLABRADA | 9000055 | MONITOR 40" SIST. INFORMACION SALA ESPE |  | LG | 42LE4500 | 102WREB6Q188 |  |  | 3522.59 | 0 |  | 0 |  | No | No | 2011-06-30 | 2011-06-30 | 2011-06-30
HUF01 - H. U. FUENLABRADA | 9000056 | CAÑON DE PROYECCIÓN |  | 3M | X36 | QL29991 |  |  | 972.79 | 0 |  | 0 |  | No | No | 2011-09-28 | 2011-09-28 | 2011-09-28
HUF01 - H. U. FUENLABRADA | 9000057 | CAÑON DE PROYECCIÓN |  | 3M | X36 | QL29981 |  | 2019-11-18 | 972.79 | 0 |  | 0 |  | No | No | 2011-09-28 | 2011-09-28 | 2011-09-28
HUF01 - H. U. FUENLABRADA | 9000064 | LECTOR DE CODIGO DE BARRAS |  | MOTOROLA | CS3000 | 14017622504310 |  |  | 216.57 | 0 |  | 0 |  | No | No |  | 2014-03-13
HUF01 - H. U. FUENLABRADA | 9000065 | LECTOR DE CODIGO DE BARRAS |  | MOTOROLA | CS3000 | 14037522502300 |  |  | 216.56 | 0 |  | 0 |  | No | No |  | 2014-03-13
HUF01 - H. U. FUENLABRADA | 9000066 | NEVERA PEQUEÑA FRIG.ROMMER F-130+1P |  |  | F130A+ | 1P85X50X50CM |  |  | 169 | 0 |  | 0 |  | No | No |  | 2014-04-16
HUF01 - H. U. FUENLABRADA | 9000084 | CAÑON DE PROYECCIÓN |  | EPSON | EBX20 | U3HK4902235 |  | 2015-05-27 | 490.05 | 0 |  | 0 |  | No | No | 2015-02-20 | 2015-03-02 | 2015-02-18
HUF01 - H. U. FUENLABRADA | 9000096 | DICTAFONO |  | PHILIPS | EXECUTIVE | 8735 073 00012 |  | 2015-07-23 | 819.48 | 0 |  | 0 |  | No | No |  | 2015-07-20
HUF01 - H. U. FUENLABRADA | 9000097 | DICTAFONO |  | PHILIPS | EXECUTIVE | 87360073000012 |  | 2015-07-23 | 819.47 | 0 |  | 0 |  | No | No |  | 2015-07-20
HUF01 - H. U. FUENLABRADA | 9000102 | FAX LASER |  | CANON | ISENSYS L150 | KYL41266 |  | 2015-10-29 | 242 | 0 |  | 0 |  | No | No |  | 2015-10-29
HUF01 - H. U. FUENLABRADA | 9000103 | FAX LASER |  | CANON | ISENSYS L150 | KYL41268 |  | 2015-10-29 | 242 | 0 |  | 0 |  | No | No |  | 2015-10-29
HUF01 - H. U. FUENLABRADA | 9000114 | TELEVISOR 65 " |  | SAMSUNG | UE-65KU6000K | 09903SOHB00061 |  | 2017-05-18 | 1497 | 0 |  | 0 |  | No | No |  | 2017-05-17
HUF01 - H. U. FUENLABRADA | 9000123 | TELEVISOR 43 " |  | LG | 43LJ51 | 707MARZ76662 |  | 2017-07-27 | 437 | 0 |  | 0 |  | No | No |  | 2017-07-27
HUF01 - H. U. FUENLABRADA | 9000130 | TELEVISOR 32 " |  | SAMSUNG | UE32M5005AWXXC | ODDZ3HFJA00262 |  | 2019-11-18 | 344.85 | 0 |  | 0 |  | No | No | 2019-01-09 | 2018-02-15
HUF01 - H. U. FUENLABRADA | 9000294 | DICTAFONO |  | PHILIPS | DPM8200 | DPM 82002444448 |  |  | 664.58 | 0 |  | 0 |  | No | No | 2019-05-08 | 2019-03-20
HUF01 - H. U. FUENLABRADA | 9000295 | DICTAFONO |  | PHILIPS | DPM8200 | DPM 82002445829 |  |  | 664.58 | 0 |  | 0 |  | No | No | 2019-05-08 | 2019-03-20 | 2019-03-20
HUF01 - H. U. FUENLABRADA | 9000296 | DICTAFONO |  | PHILIPS | DPM8200 | DPM 82002444478 |  |  | 664.58 | 0 |  | 0 |  | No | No | 2019-05-08 | 2019-03-20
HUF01 - H. U. FUENLABRADA | 9000314 | FRIGORIFICO SIN CONGELADOR |  | LIEBHERR | MKV-3910-22 | 850764206 |  |  | 2147.75 | 0 |  | 0 |  | No | No | 2020-03-31 | 2020-03-24
HUF01 - H. U. FUENLABRADA | 9000315 | FRIGORIFICO SIN CONGELADOR |  | LIEBHERR | MKV-3910-22 | 850764251 |  |  | 2147.75 | 0 |  | 0 |  | No | No | 2020-03-31 | 2020-03-24
HUF01 - H. U. FUENLABRADA | 9000316 | FAX BROTHER LASER |  | BROTHER | 2845 | E71288J9J738333 |  |  | 243.67 | 0 |  | 0 |  | No | No | 2020-11-24 | 2020-10-19
HUF01 - H. U. FUENLABRADA | 9000317 | TELEVISOR 70" |  | PHILIPS | 70PUS7505/12 | FZ1A2038046531 |  |  | 792.55 | 0 |  | 0 |  | No | No | 2021-06-23 | 2021-05-25
HUF01 - H. U. FUENLABRADA | 09020001 | RED VOZ Y DATOS HOSP. | [6 empty] | 0 | 9 | COMUNICACIONES | 2 | RED VOZ Y DATOS | No | No | 2010-12-13 |  | 2011-02-16
HUF01 - H. U. FUENLABRADA | 09020002 | RED VOZ Y DATOS ONCO | [6 empty] | 0 | 9 | COMUNICACIONES | 2 | RED VOZ Y DATOS | No | No | 2010-12-13 |  | 2011-02-16
HUF01 - H. U. FUENLABRADA | 09030001 | CENTRAL SISTEMA LLAMADA ENFERMERA | [6 empty] | 0 | 9 | COMUNICACIONES | 3 | COMUNICACION ENFERMERA-PACIENTE | No | No | 2010-12-13 |  | 2011-06-14
HUF01 - H. U. FUENLABRADA | 09030002 | EQUIPOS DE PLANTA SIST. LLAMADA ENFERMERA H2A | [6 empty] | 0 | 9 | COMUNICACIONES | 3 | COMUNICACION ENFERMERA-PACIENTE | No | No | 2010-12-13 |  | 2011-06-14
HUF01 - H. U. FUENLABRADA | 09030003 | EQUIPOS DE PLANTA SIST. LLAMADA ENFERMERA H2B | [6 empty] | 0 | 9 | COMUNICACIONES | 3 | COMUNICACION ENFERMERA-PACIENTE | No | No | 2010-12-13 |  | 2011-06-14
HUF01 - H. U. FUENLABRADA | 09030004 | EQUIPOS DE PLANTA SIST. LLAMADA ENFERMERA H2C | [6 empty] | 0 | 9 | COMUNICACIONES | 3 | COMUNICACION ENFERMERA-PACIENTE | No | No | 2010-12-13 |  | 2011-06-14
HUF01 - H. U. FUENLABRADA | 09030005 | EQUIPOS DE PLANTA SIST. LLAMADA ENFERMERA H2D | [6 empty] | 0 | 9 | COMUNICACIONES | 3 | COMUNICACION ENFERMERA-PACIENTE | No | No | 2011-06-14 |  | 2011-06-14
HUF01 - H. U. FUENLABRADA | 09030006 | EQUIPOS DE PLANTA SIST. LLAMADA ENFERMERA H2E | [6 empty] | 0 | 9 | COMUNICACIONES | 3 | COMUNICACION ENFERMERA-PACIENTE | No | No | 2011-06-14 |  | 2011-06-14
HUF01 - H. U. FUENLABRADA | 09030007 | EQUIPOS DE PLANTA SIST. LLAMADA ENFERMERA H2F | [6 empty] | 0 | 9 | COMUNICACIONES | 3 | COMUNICACION ENFERMERA-PACIENTE | No | No | 2011-06-14 |  | 2011-06-14
HUF01 - H. U. FUENLABRADA | 09030008 | EQUIPOS DE PLANTA SIST. LLAMADA ENFERMERA H3B | [6 empty] | 0 | 9 | COMUNICACIONES | 3 | COMUNICACION ENFERMERA-PACIENTE | No | No | 2011-06-14 |  | 2011-06-14
HUF01 - H. U. FUENLABRADA | 09030009 | EQUIPOS DE PLANTA SIST. LLAMADA ENFERMERA H3C | [6 empty] | 0 | 9 | COMUNICACIONES | 3 | COMUNICACION ENFERMERA-PACIENTE | No | No | 2011-06-14 |  | 2011-06-14
HUF01 - H. U. FUENLABRADA | 09030010 | EQUIPOS DE PLANTA SIST. LLAMADA ENFERMERA H3D | [6 empty] | 0 | 9 | COMUNICACIONES | 3 | COMUNICACION ENFERMERA-PACIENTE | No | No | 2011-06-14 |  | 2011-06-14
HUF01 - H. U. FUENLABRADA | 09030011 | EQUIPOS DE PLANTA SIST. LLAMADA ENFERMERA H3E | [6 empty] | 0 | 9 | COMUNICACIONES | 3 | COMUNICACION ENFERMERA-PACIENTE | No | No | 2011-06-14 |  | 2011-06-14
HUF01 - H. U. FUENLABRADA | 09030012 | EQUIPOS DE PLANTA SIST. LLAMADA ENFERMERA H3F | [6 empty] | 0 | 9 | COMUNICACIONES | 3 | COMUNICACION ENFERMERA-PACIENTE | No | No | 2011-06-14 |  | 2011-06-14
HUF01 - H. U. FUENLABRADA | 09040001 | TNE-TUBO NEUMATICO SOPLANTE LINEA 1 |  | TURBOVENT | VR355154800R | 25599 |  |  | 0 | 9 | COMUNICACIONES | 4 | TRANSPORTE NEUMATICO | No | No | 2004-11-25 | 2004-11-25 | 2004-11-25
HUF01 - H. U. FUENLABRADA | 09040002 | TNE-TUBO NEUMATICO SOPLANTE LINEA 2 |  | TURBOVENT | VR355154800R |  |  |  | 0 | 9 | COMUNICACIONES | 4 | TRANSPORTE NEUMATICO | No | No | 2004-11-25 | 2004-11-25 | 2004-11-25
HUF01 - H. U. FUENLABRADA | 09040003 | CENTRAL TUBO NEUMÁTICO | [6 empty] | 0 | 9 | COMUNICACIONES | 4 | TRANSPORTE NEUMATICO | No | No | 2010-12-13 |  | 2011-04-15
HUF01 - H. U. FUENLABRADA | 09040005 | ESTACIÓN TUBO NEUMÁTICO Nº 122 - FARMACIA | [6 empty] | 0 | 9 | COMUNICACIONES | 4 | TRANSPORTE NEUMATICO | No | No | 2011-04-18 |  | 2011-04-15
HUF01 - H. U. FUENLABRADA | 09040006 | ESTACIÓN TUBO NEUMÁTICO Nº 123 - PSIQUIATRIA | [6 empty] | 0 | 9 | COMUNICACIONES | 4 | TRANSPORTE NEUMATICO | No | No | 2011-04-18 |  | 2011-04-15
HUF01 - H. U. FUENLABRADA | 09040007 | ESTACIÓN TUBO NEUMÁTICO Nº 125 - ADMISION | [6 empty] | 0 | 9 | COMUNICACIONES | 4 | TRANSPORTE NEUMATICO | No | No | 2011-04-18 |  | 2011-04-15
HUF01 - H. U. FUENLABRADA | 09040008 | ESTACIÓN TUBO NEUMÁTICO Nº 126 - ALERGIA | [6 empty] | 0 | 9 | COMUNICACIONES | 4 | TRANSPORTE NEUMATICO | No | No | 2016-05-18 |  | 2011-04-15
HUF01 - H. U. FUENLABRADA | 09040009 | ESTACIÓN TUBO NEUMÁTICO Nº 215 - FARMACIA | [6 empty] | 0 | 9 | COMUNICACIONES | 4 | TRANSPORTE NEUMATICO | No | No | 2011-04-18 |  | 2011-04-15
HUF01 - H. U. FUENLABRADA | 09040012 | ESTACIÓN TUBO NEUMÁTICO Nº 128 - RX SALA LECTURA 3 | [6 empty] | 0 | 9 | COMUNICACIONES | 4 | TRANSPORTE NEUMATICO | No | No | 2011-04-18 |  | 2011-04-15
HUF01 - H. U. FUENLABRADA | 09040013 | ESTACIÓN TUBO NEUMÁTICO Nº 129 - MED. NUCLEAR | EN SALA DE LECTURAS | [5 empty] | 0 | 9 | COMUNICACIONES | 4 | TRANSPORTE NEUMATICO | No | No | 2011-04-18 |  | 2011-04-15
HUF01 - H. U. FUENLABRADA | 09040014 | ESTACIÓN TUBO NEUMÁTICO Nº 130 - CONSULTAS | EN CONTROL | [5 empty] | 0 | 9 | COMUNICACIONES | 4 | TRANSPORTE NEUMATICO | No | No | 2011-04-18 |  | 2011-04-15
HUF01 - H. U. FUENLABRADA | 09040016 | ESTACIÓN TUBO NEUMÁTICO Nº 132 - HOSP DIA MEDICO | [6 empty] | 0 | 9 | COMUNICACIONES | 4 | TRANSPORTE NEUMATICO | No | No | 2011-04-18 |  | 2011-04-15
HUF01 - H. U. FUENLABRADA | 09040017 | ESTACIÓN TUBO NEUMÁTICO Nº 133 - URGENCIAS OBST-GINE (HDIA) | [6 empty] | 0 | 9 | COMUNICACIONES | 4 | TRANSPORTE NEUMATICO | No | No | 2011-04-18 |  | 2011-04-15
HUF01 - H. U. FUENLABRADA | 09040019 | ESTACIÓN TUBO NEUMÁTICO Nº 218 - URG. GENERALES | [6 empty] | 0 | 9 | COMUNICACIONES | 4 | TRANSPORTE NEUMATICO | No | No | 2011-04-18 |  | 2011-04-15
HUF01 - H. U. FUENLABRADA | 09040023 | ESTACIÓN TUBO NEUMÁTICO Nº 222 -REHABILITACION | EN ADMISION | [5 empty] | 0 | 9 | COMUNICACIONES | 4 | TRANSPORTE NEUMATICO | No | No | 2011-04-18 |  | 2011-04-15
HUF01 - H. U. FUENLABRADA | 09040024 | ESTACIÓN TUBO NEUMÁTICO Nº 134 - H2A | [6 empty] | 0 | 9 | COMUNICACIONES | 4 | TRANSPORTE NEUMATICO | No | No | 2011-04-18 |  | 2011-04-15
HUF01 - H. U. FUENLABRADA | 09040025 | ESTACIÓN TUBO NEUMÁTICO Nº 135 - H2B | [6 empty] | 0 | 9 | COMUNICACIONES | 4 | TRANSPORTE NEUMATICO | No | No | 2011-04-18 |  | 2011-04-15
HUF01 - H. U. FUENLABRADA | 09040026 | ESTACIÓN TUBO NEUMÁTICO Nº 136 - H2C | [6 empty] | 0 | 9 | COMUNICACIONES | 4 | TRANSPORTE NEUMATICO | No | No | 2011-04-18 |  | 2011-04-15
HUF01 - H. U. FUENLABRADA | 09040027 | ESTACIÓN TUBO NEUMÁTICO Nº 137 - H2D | [6 empty] | 0 | 9 | COMUNICACIONES | 4 | TRANSPORTE NEUMATICO | No | No | 2011-04-18 |  | 2011-04-15
HUF01 - H. U. FUENLABRADA | 09040028 | ESTACIÓN TUBO NEUMÁTICO Nº 138 - H2F | [6 empty] | 0 | 9 | COMUNICACIONES | 4 | TRANSPORTE NEUMATICO | No | No | 2011-04-18 |  | 2011-04-15
HUF01 - H. U. FUENLABRADA | 09040029 | ESTACIÓN TUBO NEUMÁTICO Nº 139 - H2E | [6 empty] | 0 | 9 | COMUNICACIONES | 4 | TRANSPORTE NEUMATICO | No | No | 2011-04-18 |  | 2011-04-15
HUF01 - H. U. FUENLABRADA | 09040030 | ESTACIÓN TUBO NEUMÁTICO Nº 223 - ACL RECEPCION | [6 empty] | 0 | 9 | COMUNICACIONES | 4 | TRANSPORTE NEUMATICO | No | No | 2011-04-18 |  | 2011-04-15
HUF01 - H. U. FUENLABRADA | 09040031 | ESTACIÓN TUBO NEUMÁTICO Nº 225 - ACL MUESTRAS URG | [6 empty] | 0 | 9 | COMUNICACIONES | 4 | TRANSPORTE NEUMATICO | No | No | 2011-04-18 |  | 2011-04-15
HUF01 - H. U. FUENLABRADA | 09040033 | ESTACIÓN TUBO NEUMÁTICO Nº 227 - DONANTES | [6 empty] | 0 | 9 | COMUNICACIONES | 4 | TRANSPORTE NEUMATICO | No | No | 2011-04-18 |  | 2011-04-15
HUF01 - H. U. FUENLABRADA | 09040034 | ESTACIÓN TUBO NEUMÁTICO Nº 228 - SALUD LABORAL | [6 empty] | 0 | 9 | COMUNICACIONES | 4 | TRANSPORTE NEUMATICO | No | No | 2011-04-18 |  | 2011-04-15
HUF01 - H. U. FUENLABRADA | 09040035 | ESTACIÓN TUBO NEUMÁTICO Nº 229 - RECEPCION APA | [6 empty] | 0 | 9 | COMUNICACIONES | 4 | TRANSPORTE NEUMATICO | No | No | 2011-04-18 |  | 2011-04-15
HUF01 - H. U. FUENLABRADA | 09040036 | ESTACIÓN TUBO NEUMÁTICO Nº 140 - UCI | [6 empty] | 0 | 9 | COMUNICACIONES | 4 | TRANSPORTE NEUMATICO | No | No | 2011-04-18 |  | 2011-04-15
HUF01 - H. U. FUENLABRADA | 09040037 | ESTACIÓN TUBO NEUMÁTICO Nº 141 - H3B | [6 empty] | 0 | 9 | COMUNICACIONES | 4 | TRANSPORTE NEUMATICO | No | No | 2011-04-18 |  | 2011-04-15
HUF01 - H. U. FUENLABRADA | 09040038 | ESTACIÓN TUBO NEUMÁTICO Nº 142 - H3C | [6 empty] | 0 | 9 | COMUNICACIONES | 4 | TRANSPORTE NEUMATICO | No | No | 2011-04-18 |  | 2011-04-15
HUF01 - H. U. FUENLABRADA | 09040039 | ESTACIÓN TUBO NEUMÁTICO Nº 143 - NEONATOS | [6 empty] | 0 | 9 | COMUNICACIONES | 4 | TRANSPORTE NEUMATICO | No | No | 2011-04-18 |  | 2011-04-15
HUF01 - H. U. FUENLABRADA | 09040040 | ESTACIÓN TUBO NEUMÁTICO Nº 144 - H3D | [6 empty] | 0 | 9 | COMUNICACIONES | 4 | TRANSPORTE NEUMATICO | No | No | 2011-04-18 |  | 2011-04-15
HUF01 - H. U. FUENLABRADA | 09040041 | ESTACIÓN TUBO NEUMÁTICO Nº 145 H3F | [6 empty] | 0 | 9 | COMUNICACIONES | 4 | TRANSPORTE NEUMATICO | No | No | 2011-04-18 |  | 2011-04-15
HUF01 - H. U. FUENLABRADA | 09040042 | ESTACIÓN TUBO NEUMÁTICO Nº 146 - H3E | [6 empty] | 0 | 9 | COMUNICACIONES | 4 | TRANSPORTE NEUMATICO | No | No | 2011-04-18 |  | 2011-04-15
HUF01 - H. U. FUENLABRADA | 09040043 | ESTACIÓN TUBO NEUMÁTICO Nº 230 - REA CMA | [6 empty] | 0 | 9 | COMUNICACIONES | 4 | TRANSPORTE NEUMATICO | No | No | 2011-04-18 |  | 2011-04-15
HUF01 - H. U. FUENLABRADA | 09040044 | ESTACIÓN TUBO NEUMÁTICO Nº 231 - REA CRITICOS | [6 empty] | 0 | 9 | COMUNICACIONES | 4 | TRANSPORTE NEUMATICO | No | No | 2011-04-18 |  | 2011-04-15
HUF01 - H. U. FUENLABRADA | 09040045 | ESTACIÓN TUBO NEUMÁTICO Nº 232 - PARITORIOS | [6 empty] | 0 | 9 | COMUNICACIONES | 4 | TRANSPORTE NEUMATICO | No | No | 2011-04-18 |  | 2011-04-15
HUF01 - H. U. FUENLABRADA | 09040046 | ESTACIÓN TUBO NEUMÁTICO Nº 233 - QUIROFANOS | [6 empty] | 0 | 9 | COMUNICACIONES | 4 | TRANSPORTE NEUMATICO | No | No | 2011-04-18 |  | 2011-04-15
HUF01 - H. U. FUENLABRADA | 09040047 | ESTACIÓN TUBO NEUMÁTICO Nº 235 - CONTROL H.DIA ONC | [6 empty] | 0 | 9 | COMUNICACIONES | 4 | TRANSPORTE NEUMATICO | No | No | 2011-04-18 |  | 2011-04-15
HUF01 - H. U. FUENLABRADA | 09040049 | ESTACIÓN TUBO NEUMÁTICO Nº 237 - FARMACIA ONCOLOGÍA | [6 empty] | 0 | 9 | COMUNICACIONES | 4 | TRANSPORTE NEUMATICO | No | No | 2019-11-21 |  | 2011-04-15
HUF01 - H. U. FUENLABRADA | 09040050 | ESTACIÓN TUBO NEUMÁTICO Nº 302 - URGENCIAS OBSERVACION ADULTOS | [6 empty] | 0 | 9 | COMUNICACIONES | 4 | TRANSPORTE NEUMATICO | No | No | 2019-11-21 |  | 2011-04-15
HUF01 - H. U. FUENLABRADA | 09040051 | ESTACIÓN TUBO NEUMÁTICO Nº 301 - LABORATORIO L3 | [6 empty] | 0 | 9 | COMUNICACIONES | 4 | TRANSPORTE NEUMATICO | No | No | 2020-11-19
HUF01 - H. U. FUENLABRADA | 09040052 | ESTACIÓN TUBO NEUMÁTICO Nº 303 - URG. PEDIÁTRICAS | [6 empty] | 0 | 9 | COMUNICACIONES | 4 | TRANSPORTE NEUMATICO | No | No | 2020-11-19
HUF01 - H. U. FUENLABRADA | 09040053 | ESTACIÓN TUBO NEUMÁTICO Nº 304 - URG. ADMISIÓN | [6 empty] | 0 | 9 | COMUNICACIONES | 4 | TRANSPORTE NEUMATICO | No | No | 2020-11-19
HUF01 - H. U. FUENLABRADA | 09040054 | ESTACIÓN TUBO NEUMÁTICO Nº 305 - URG. PEDIÁTRICAS - OBSERV | [6 empty] | 0 | 9 | COMUNICACIONES | 4 | TRANSPORTE NEUMATICO | No | No | 2020-11-19
HUF01 - H. U. FUENLABRADA | 09040055 | ESTACIÓN TUBO NEUMÁTICO Nº 306 - EXTRACCIONES | [6 empty] | 0 | 9 | COMUNICACIONES | 4 | TRANSPORTE NEUMATICO | No | No | 2020-11-19
HUF01 - H. U. FUENLABRADA | 09040056 | ESTACIÓN TUBO NEUMÁTICO Nº 307 - URG. OBST-GINE | [6 empty] | 0 | 9 | COMUNICACIONES | 4 | TRANSPORTE NEUMATICO | No | No | 2020-11-19
HUF01 - H. U. FUENLABRADA | 09040057 | ESTACIÓN TUBO NEUMÁTICO Nº 308 - URG. GRAL BOX | [6 empty] | 0 | 9 | COMUNICACIONES | 4 | TRANSPORTE NEUMATICO | No | No | 2020-11-19
HUF01 - H. U. FUENLABRADA | 09040058 | ESTACIÓN TUBO NEUMÁTICO Nº 311 - LAB. ENVIO LENTO L3 | [6 empty] | 0 | 9 | COMUNICACIONES | 4 | TRANSPORTE NEUMATICO | No | No | 2020-11-19
HUF01 - H. U. FUENLABRADA | 09040059 | ESTACIÓN TUBO NEUMÁTICO Nº 401 - LABORATORIO L4 | [6 empty] | 0 | 9 | COMUNICACIONES | 4 | TRANSPORTE NEUMATICO | No | No | 2020-11-19
HUF01 - H. U. FUENLABRADA | 09040060 | ESTACIÓN TUBO NEUMÁTICO Nº 402 - EXTRACCIONES L4 | [6 empty] | 0 | 9 | COMUNICACIONES | 4 | TRANSPORTE NEUMATICO | No | No | 2020-11-19
HUF01 - H. U. FUENLABRADA | 09040061 | TNE-TUBO NEUMATICO SOPLANTE LINEA 3 | [6 empty] | 0 | 9 | COMUNICACIONES | 4 | TRANSPORTE NEUMATICO | No | No | 2020-11-19
HUF01 - H. U. FUENLABRADA | 09040062 | TNE-TUBO NEUMATICO SOPLANTE LINEA 4 | [6 empty] | 0 | 9 | COMUNICACIONES | 4 | TRANSPORTE NEUMATICO | No | No | 2020-11-19
HUF01 - H. U. FUENLABRADA | 09040063 | TNE-TUBO NEUMATICO SOPLANTE COMPLETO | [6 empty] | 0 | 9 | COMUNICACIONES | 4 | TRANSPORTE NEUMATICO | No | No | 2020-11-19
HUF01 - H. U. FUENLABRADA | 09050001 | CABLEADO Y TOMAS DE TV | [6 empty] | 0 | 9 | COMUNICACIONES | 5 | CENTRALIZADA TV | No | No | 2010-12-13 |  | 2011-02-16
HUF01 - H. U. FUENLABRADA | 09060002 | MEGAFONIA HOSP. URGENCIAS | [6 empty] | 0 | 9 | COMUNICACIONES | 6 | MEGAFONIA | No | No | 2007-01-30 | 2007-01-30 | 2007-01-30
HUF01 - H. U. FUENLABRADA | 09060003 | MEGAFONIA HOSP. CONSULTAS | [6 empty] | 0 | 9 | COMUNICACIONES | 6 | MEGAFONIA | No | No | 2010-12-13 |  | 2011-02-18
HUF01 - H. U. FUENLABRADA | 09060005 | MEGAFONIA HOSP. SALA ESPERA QUIROFANOS | [6 empty] | 0 | 9 | COMUNICACIONES | 6 | MEGAFONIA | No | No |  |  | 2011-02-18
HUF01 - H. U. FUENLABRADA | 09060006 | MEGAFONIA ONCO. HOSPITAL DE DÍA | [6 empty] | 0 | 9 | COMUNICACIONES | 6 | MEGAFONIA | No | No |  |  | 2011-02-18
HUF01 - H. U. FUENLABRADA | 09070001 | RELOJERIA | [6 empty] | 0 | 9 | COMUNICACIONES | 7 | RELOJES | No | No | 2005-04-12 | 2005-04-12 | 2005-04-12
HUF01 - H. U. FUENLABRADA | 09990001 | TELEFONOS | [6 empty] | 0 | 9 | COMUNICACIONES | 99 | ELEMENTOS TERMINALES | No | No | 2005-11-21 | 2005-11-21 | 2005-11-21
HUF01 - H. U. FUENLABRADA | 09990002 | TELEFONILLOS DE ACCESO | [6 empty] | 0 | 9 | COMUNICACIONES | 99 | ELEMENTOS TERMINALES | No | No | 2011-01-28 |  | 2011-01-28
HUF01 - H. U. FUENLABRADA | 10000201 | PUERTA EXTERIOR-1 ENTRADA PRINCIPAL - NORTE |  | APRIMATIC DOORS, S.L. | NS120 PLUS | PA140361A | 1000020 |  | 0 | 12 | ELEMENTOS CONSTRUCTIVOS | 1 | PUERTAS EXTERIORES | No | No | 2014-12-29 | 2014-10-24 | 2014-10-24
HUF01 - H. U. FUENLABRADA | 10000202 | PUERTA EXTERIOR-2 ENTRADA PRINCIPAL - NORTE |  | APRIMATIC DOORS, S.L. | NS120 PLUS | PA140361B | 1000020 |  | 0 | 12 | ELEMENTOS CONSTRUCTIVOS | 1 | PUERTAS EXTERIORES | No | No | 2014-12-29 | 2014-10-24 | 2014-10-24
HUF01 - H. U. FUENLABRADA | 10000203 | PUERTA EXTERIOR-2 ENTRADA PRINCIPAL - SUR |  | APRIMATIC DOORS, S.L. | NS120 PLUS | PA140361C | 1000020 |  | 0 | 12 | ELEMENTOS CONSTRUCTIVOS | 1 | PUERTAS EXTERIORES | No | No | 2014-12-29 | 2014-10-24 | 2014-10-24
HUF01 - H. U. FUENLABRADA | 10000204 | PUERTA EXTERIOR-1 ENTRADA PRINCIPAL - SUR |  | APRIMATIC DOORS, S.L. | NS120 PLUS | PA140361D | 1000020 |  | 0 | 12 | ELEMENTOS CONSTRUCTIVOS | 1 | PUERTAS EXTERIORES | No | No | 2014-12-29 | 2014-10-24 | 2014-10-24
HUF01 - H. U. FUENLABRADA | 11010001 | RED DE SANEAMIENTO HOSP. | [6 empty] | 0 | 11 | SANEAMIENTO Y RESIDUOS | 1 | EVACUACION DE AGUAS FECALES | No | No | 2007-01-31 | 2007-01-31 | 2007-01-31
HUF01 - H. U. FUENLABRADA | 11020001 | RED DE TUBERIAS AGUAS PLUVIALES | [6 empty] | 0 | 11 | SANEAMIENTO Y RESIDUOS | 2 | EVACUACION DE AGUAS PLUVIALES | No | No | 2010-12-13
HUF01 - H. U. FUENLABRADA | 11990001 | INODOROS | [6 empty] | 0 | 11 | SANEAMIENTO Y RESIDUOS | 99 | ELEMENTOS TERMINALES | No | No | 2010-12-22 |  | 2010-12-22
HUF01 - H. U. FUENLABRADA | 11990002 | CISTERNAS | [6 empty] | 0 | 11 | SANEAMIENTO Y RESIDUOS | 99 | ELEMENTOS TERMINALES | No | No | 2010-12-22 |  | 2010-12-22
HUF01 - H. U. FUENLABRADA | 12010001 | PUERTAS EXTERIORES HOSP. AUTOMATICAS | [6 empty] | 0 | 12 | ELEMENTOS CONSTRUCTIVOS | 1 | PUERTAS EXTERIORES | No | No | 2010-12-13 |  | 2011-05-13
HUF01 - H. U. FUENLABRADA | 12010002 | PUERTAS EXTERIORES HOSP. BATIENTES | [6 empty] | 0 | 12 | ELEMENTOS CONSTRUCTIVOS | 1 | PUERTAS EXTERIORES | No | No | 2010-12-13 |  | 2011-02-16
HUF01 - H. U. FUENLABRADA | 12010003 | PUERTAS EXTERIORES HOSP. GIRATORIAS | [6 empty] | 0 | 12 | ELEMENTOS CONSTRUCTIVOS | 1 | PUERTAS EXTERIORES | No | No | 2010-12-13
HUF01 - H. U. FUENLABRADA | 12010004 | PUERTA NORTE ENTRADA PRINCIPAL INTERIOR |  | BESAM |  |  |  |  | 0 | 12 | ELEMENTOS CONSTRUCTIVOS | 1 | PUERTAS EXTERIORES | No | No | 2011-05-13 |  | 2011-05-13
HUF01 - H. U. FUENLABRADA | 12010005 | PUERTA CENTRAL-NORTE ENTRADA PRINCIPAL INTERIOR |  | BESAM |  |  |  |  | 0 | 12 | ELEMENTOS CONSTRUCTIVOS | 1 | PUERTAS EXTERIORES | No | No |  |  | 2011-05-13
HUF01 - H. U. FUENLABRADA | 12010006 | PUERTA CENTRAL-SUR ENTRADA PRINCIPAL INTERIOR |  | BESAM |  |  |  |  | 0 | 12 | ELEMENTOS CONSTRUCTIVOS | 1 | PUERTAS EXTERIORES | No | No |  |  | 2011-05-13
HUF01 - H. U. FUENLABRADA | 12010007 | PUERTA SUR ENTRADA PRINCIPAL INTERIOR |  | BESAM |  |  |  |  | 0 | 12 | ELEMENTOS CONSTRUCTIVOS | 1 | PUERTAS EXTERIORES | No | No |  |  | 2011-05-13
HUF01 - H. U. FUENLABRADA | 12010008 | PUERTA EXTERIOR URGENCIAS |  | APRIMATIC DOORS, S.L. | NS120 PLUS | PA180115-A |  |  | 0 | 12 | ELEMENTOS CONSTRUCTIVOS | 1 | PUERTAS EXTERIORES | No | No | 2011-05-13 |  | 2018-02-13
HUF01 - H. U. FUENLABRADA | 12010009 | PUERTA INTERIOR URGENCIAS |  | APRIMATIC DOORS, S.L. | NS120 PLUS | PA180115-B |  |  | 0 | 12 | ELEMENTOS CONSTRUCTIVOS | 1 | PUERTAS EXTERIORES | No | No | 2011-05-13 |  | 2018-02-13
HUF01 - H. U. FUENLABRADA | 12010010 | PUERTA EXTERIOR REHABILITACION |  | APRIMATIC DOORS, S.L. | NS120 PLUS | PA170984-A |  |  | 0 | 12 | ELEMENTOS CONSTRUCTIVOS | 1 | PUERTAS EXTERIORES | No | No | 2011-05-13 |  | 2018-01-05
HUF01 - H. U. FUENLABRADA | 12010011 | PUERTA INTERIOR REHABILITACION |  | APRIMATIC DOORS, S.L. | NS120 PLUS | PA170984-B |  |  | 0 | 12 | ELEMENTOS CONSTRUCTIVOS | 1 | PUERTAS EXTERIORES | No | No |  |  | 2018-01-05
HUF01 - H. U. FUENLABRADA | 12010012 | PUERTAS EXTERIORES HOSP. DE PERSIANA | [6 empty] | 0 | 12 | ELEMENTOS CONSTRUCTIVOS | 1 | PUERTAS EXTERIORES | No | No |  |  | 2011-02-16
HUF01 - H. U. FUENLABRADA | 12020001 | PUERTAS INTERIORES HOSP. | [6 empty] | 0 | 12 | ELEMENTOS CONSTRUCTIVOS | 2 | PUERTAS INTERIORES | No | No | 2010-12-13 |  | 2011-02-16
HUF01 - H. U. FUENLABRADA | 12020002 | PUERTAS INTERIORES AUTOMÁTICAS EDIF. "B" Y ONCO | [6 empty] | 0 | 12 | ELEMENTOS CONSTRUCTIVOS | 2 | PUERTAS INTERIORES | No | No | 2011-04-11 |  | 2011-04-11
HUF01 - H. U. FUENLABRADA | 12020003 | PUERTAS INTERIORES AUTOMÁTICAS EDIF. "C" | [6 empty] | 0 | 12 | ELEMENTOS CONSTRUCTIVOS | 2 | PUERTAS INTERIORES | No | No |  |  | 2011-04-11
HUF01 - H. U. FUENLABRADA | 12030001 | PUERTA ACELERADOR |  | RADYTEC | RADYSEAL-RADYLOCK | RSP-RL-09 |  |  | 22573.6 | 12 | ELEMENTOS CONSTRUCTIVOS | 3 | PUERTAS ACELERADORES | No | No | 2010-12-13
HUF01 - H. U. FUENLABRADA | 12030002 | PUERTA ACELERADOR |  | RADYTEC | RADYSEAL-RADYLOCK | RSP-RL-08 |  |  | 22573.6 | 12 | ELEMENTOS CONSTRUCTIVOS | 3 | PUERTAS ACELERADORES | No | No | 2010-12-13
HUF01 - H. U. FUENLABRADA | 12040001 | VENTANAS CON PERSIANA HOSP. | [6 empty] | 0 | 12 | ELEMENTOS CONSTRUCTIVOS | 4 | VENTANALES | No | No | 2010-12-13 |  | 2011-02-16
HUF01 - H. U. FUENLABRADA | 12040002 | VENTANAS SIN PERSIANA HOSP. | [6 empty] | 0 | 12 | ELEMENTOS CONSTRUCTIVOS | 4 | VENTANALES | No | No | 2010-12-13 |  | 2011-02-16
HUF01 - H. U. FUENLABRADA | 12050001 | PAVIMENTOS INTERIORES | [6 empty] | 0 | 12 | ELEMENTOS CONSTRUCTIVOS | 5 | PAVIMENTOS Y TECHOS | No | No | 2010-12-16 |  | 2010-12-16
HUF01 - H. U. FUENLABRADA | 12050002 | PAVIMENTOS EXTERIORES | [6 empty] | 0 | 12 | ELEMENTOS CONSTRUCTIVOS | 5 | PAVIMENTOS Y TECHOS | No | No | 2011-01-11 |  | 2011-01-11
HUF01 - H. U. FUENLABRADA | 12050003 | TECHOS REGISTRABLES | [6 empty] | 0 | 12 | ELEMENTOS CONSTRUCTIVOS | 5 | PAVIMENTOS Y TECHOS | No | No | 2011-01-11 |  | 2011-01-11
HUF01 - H. U. FUENLABRADA | 12050004 | TECHOS PLADUR | [6 empty] | 0 | 12 | ELEMENTOS CONSTRUCTIVOS | 5 | PAVIMENTOS Y TECHOS | No | No | 2011-01-11 |  | 2011-01-11
HUF01 - H. U. FUENLABRADA | 12060001 | INFRAESTRUCTURAS CUBIERTAS, TEJADOS Y TERRAZAS | [6 empty] | 0 | 12 | ELEMENTOS CONSTRUCTIVOS | 6 | CUBIERTAS, TEJADOS Y TERRAZAS | No | No | 2011-03-04 |  | 2011-03-04
HUF01 - H. U. FUENLABRADA | 12070001 | PAREDES PLADUR | [6 empty] | 0 | 12 | ELEMENTOS CONSTRUCTIVOS | 7 | PARAMENTOS VERTICALES | No | No | 2010-12-22 |  | 2010-12-22
HUF01 - H. U. FUENLABRADA | 12070002 | PAREDES DE TRESPA | [6 empty] | 0 | 12 | ELEMENTOS CONSTRUCTIVOS | 7 | PARAMENTOS VERTICALES | No | No | 2010-12-22 |  | 2010-12-22
HUF01 - H. U. FUENLABRADA | 12080001 | PINTURA INT Y EXT EDIFICIO HOSP | [6 empty] | 0 | 12 | ELEMENTOS CONSTRUCTIVOS | 8 | PINTURAS | No | No | 2005-04-12 | 2005-04-12 | 2005-04-12
HUF01 - H. U. FUENLABRADA | 12090001 | CARPINTERIA Y CERRAJERIA HOSPITAL | [6 empty] | 0 | 12 | ELEMENTOS CONSTRUCTIVOS | 9 | CARPINTERIA Y CERRAJERIA | No | No | 2005-04-12 | 2005-04-12 | 2005-04-12
HUF01 - H. U. FUENLABRADA | 12100001 | FAROLAS, SEÑALIZACION Y PAPELERAS | [6 empty] | 0 | 12 | ELEMENTOS CONSTRUCTIVOS | 10 | URBANIZACIÓN Y PARKING | No | No | 2011-01-20 |  | 2011-01-20
HUF01 - H. U. FUENLABRADA | 13010001 | SISTEMA DE CONTROL. | [6 empty] | 0 | 13 | GESTION CENTRALIZADA INSTALACIONES | 1 | CONTROL CENTRALIZADO | No | No | 2007-02-05 | 2007-02-05 | 2007-02-05
HUF01 - H. U. FUENLABRADA | 14010001 | DEPOSITO DE COMBUSTIBLE HOSP. 25.000 L. |  | LAPESA | LFD 25 | LF010669 |  |  | 0 | 14 | COMBUSTIBLES LIQUIDOS | 1 | INSTALACION, ALMACENAMIENTO Y DISTRIBUCION DE GASOLEO | No | No | 2004-11-11 | 2004-11-11 | 2004-11-11
HUF01 - H. U. FUENLABRADA | 14010002 | DEPOSITO DE COMBUSTIBLE HOSP. 50.000 L. |  | LAPESA | LFD50 | LF010666 |  |  | 0 | 14 | COMBUSTIBLES LIQUIDOS | 1 | INSTALACION, ALMACENAMIENTO Y DISTRIBUCION DE GASOLEO | No | No | 2004-11-11 | 2004-11-11 | 2004-11-11
HUF01 - H. U. FUENLABRADA | 14010003 | DEPOSITO DE COMBUSTIBLE HOSP. 50.000 L. |  | LAPESA | LFD50 | LF010667 |  |  | 0 | 14 | COMBUSTIBLES LIQUIDOS | 1 | INSTALACION, ALMACENAMIENTO Y DISTRIBUCION DE GASOLEO | No | No | 2004-11-11 | 2004-11-11 | 2004-11-11
HUF01 - H. U. FUENLABRADA | 14010004 | DEPOSITO DE COMBUSTIBLE HOSP. 50.000 L. |  | LAPESA | LFD 50 | LF010667 |  |  | 0 | 14 | COMBUSTIBLES LIQUIDOS | 1 | INSTALACION, ALMACENAMIENTO Y DISTRIBUCION DE GASOLEO | No | No | 2004-11-11 | 2004-11-11 | 2004-11-11
HUF01 - H. U. FUENLABRADA | 14010005 | DEPOSITO DE COMBUSTIBLE HOSP. 50.000 L. |  | LAPESA |  | LF010670 |  |  | 0 | 14 | COMBUSTIBLES LIQUIDOS | 1 | INSTALACION, ALMACENAMIENTO Y DISTRIBUCION DE GASOLEO | No | No | 2004-11-11 | 2004-11-11 | 2004-11-11
HUF01 - H. U. FUENLABRADA | 14010006 | SUMINISTRO PRESION COMBUSTIBLE HOSP. |  | INPRO | GP-800-CET-R | 32801/12-01 |  |  | 0 | 14 | COMBUSTIBLES LIQUIDOS | 1 | INSTALACION, ALMACENAMIENTO Y DISTRIBUCION DE GASOLEO | No | No | 2004-11-11 | 2004-11-11 | 2004-11-11
HUF01 - H. U. FUENLABRADA | 14010007 | SUMINISTRO PRESION COMBUSTIBLE HOSP. |  | ABB | MU80B19-4-MK-1290 20 |  |  |  | 0 | 14 | COMBUSTIBLES LIQUIDOS | 1 | INSTALACION, ALMACENAMIENTO Y DISTRIBUCION DE GASOLEO | No | No | 2004-11-11 | 2004-11-11 | 2004-11-11
HUF01 - H. U. FUENLABRADA | 14010008 | EQ. DETECCION FUGAS / NIVEL GASOLEO HOSP. Nº 1 |  | GOK | LAG 2000B | 5061 |  |  | 0 | 14 | COMBUSTIBLES LIQUIDOS | 1 | INSTALACION, ALMACENAMIENTO Y DISTRIBUCION DE GASOLEO | No | No | 2004-11-11 | 2004-11-11 | 2004-11-11
HUF01 - H. U. FUENLABRADA | 14010009 | EQ. DETECCION FUGAS / NIVEL GASOLEO HOSP. Nº 2 |  | GOK | LAG 2000B | 5083 |  |  | 0 | 14 | COMBUSTIBLES LIQUIDOS | 1 | INSTALACION, ALMACENAMIENTO Y DISTRIBUCION DE GASOLEO | No | No |  | 2004-11-11 | 2004-11-11
HUF01 - H. U. FUENLABRADA | 14010010 | EQ. DETECCION FUGAS / NIVEL GASOLEO HOSP. Nº 3 |  | GOK | LAG 2000B | 5057 |  |  | 0 | 14 | COMBUSTIBLES LIQUIDOS | 1 | INSTALACION, ALMACENAMIENTO Y DISTRIBUCION DE GASOLEO | No | No |  | 2004-11-11 | 2004-11-11
HUF01 - H. U. FUENLABRADA | 14010011 | EQ. DETECCION FUGAS / NIVEL GASOLEO HOSP. Nº 4 |  | GOK | LAG 2000B | 5086 |  |  | 0 | 14 | COMBUSTIBLES LIQUIDOS | 1 | INSTALACION, ALMACENAMIENTO Y DISTRIBUCION DE GASOLEO | No | No |  | 2004-11-11 | 2004-11-11
HUF01 - H. U. FUENLABRADA | 14010012 | EQ. DETECCION FUGAS / NIVEL GASOLEO HOSP. Nº 5 |  | GOK | LAG 2000B | 5087 |  |  | 0 | 14 | COMBUSTIBLES LIQUIDOS | 1 | INSTALACION, ALMACENAMIENTO Y DISTRIBUCION DE GASOLEO | No | No |  | 2004-11-11 | 2004-11-11
HUF01 - H. U. FUENLABRADA | 15010001 | ASEOS ZONAS COMUNES PLTA. BAJA HOSPITAL Y P.ONCO | [6 empty] | 0 | 15 | EDIFICACION | 1 | HOSPITAL Y ONCOLOGICO | No | No | 2013-03-25 |  | 2013-03-25
HUF01 - H. U. FUENLABRADA | 15010002 | ASEOS ZONAS COMUNES PLTA. 1ª HOSPITAL Y P.ONCO | [6 empty] | 0 | 15 | EDIFICACION | 1 | HOSPITAL Y ONCOLOGICO | No | No |  |  | 2013-03-25
HUF01 - H. U. FUENLABRADA | 15010003 | ASEOS ZONAS COMUNES PLTA. 2ª HOSPITAL Y P.ONCO | [6 empty] | 0 | 15 | EDIFICACION | 1 | HOSPITAL Y ONCOLOGICO | No | No |  |  | 2013-03-25
HUF01 - H. U. FUENLABRADA | 15010004 | ASEOS ZONAS COMUNES PLTA. 3ª HOSPITAL Y P.ONCO | [6 empty] | 0 | 15 | EDIFICACION | 1 | HOSPITAL Y ONCOLOGICO | No | No |  |  | 2013-03-25
HUF01 - H. U. FUENLABRADA | 16010001 | TAQUILLAS | [6 empty] | 0 | 16 | EQUIPAMIENTO | 1 | MOBILIARIO | No | No | 2011-01-11 |  | 2011-01-11
HUF01 - H. U. FUENLABRADA | 16020001 | GRIFERÍA Y OTROS ACCESORIOS | [6 empty] | 0 | 16 | EQUIPAMIENTO | 2 | ACCESORIOS BAÑO | No | No | 2010-12-22 |  | 2010-12-22
HUF01 - H. U. FUENLABRADA | 16020002 | DESAGÜES | [6 empty] | 0 | 16 | EQUIPAMIENTO | 2 | ACCESORIOS BAÑO | No | No | 2010-12-22 |  | 2010-12-22
HUF01 - H. U. FUENLABRADA | 16030001 | CAMARAS MORTUORIO 1 Y 2 |  | MATACHANA | CAJ4461Y/GN | 60412 |  |  | 0 | 16 | EQUIPAMIENTO | 3 | CAMARAS FRIGORIFICAS | No | No | 2011-06-16 |  | 2011-06-16
HUF01 - H. U. FUENLABRADA | 16030002 | CAMARAS MORTUORIO 3 Y 4 |  | MATACHANA | CAJ4461Y/GN | 60413 |  |  | 0 | 16 | EQUIPAMIENTO | 3 | CAMARAS FRIGORIFICAS | No | No |  |  | 2011-06-16
HUF01 - H. U. FUENLABRADA | 16030003 | CAMARAS MORTUORIO 5 Y 6 |  | MATACHANA | CAJ4461Y/GN | 60395 |  |  | 0 | 16 | EQUIPAMIENTO | 3 | CAMARAS FRIGORIFICAS | No | No |  |  | 2011-06-16
HUF01 - H. U. FUENLABRADA | 16030004 | CAMARAS MORTUORIO 7 Y 8 |  | MATACHANA | CAJ4461Y/GN | 60393 |  |  | 0 | 16 | EQUIPAMIENTO | 3 | CAMARAS FRIGORIFICAS | No | No |  |  | 2011-06-16
HUF01 - H. U. FUENLABRADA | 16050001 | CHIMENEAS CAFETERÍA | [6 empty] | 0 | 16 | EQUIPAMIENTO | 5 | EQUIPOS DE HOSTELERIA | No | No | 2004-01-01 | 2004-01-01 | 2004-01-01
HUF01 - H. U. FUENLABRADA | 16050002 | CHIMENEAS COCINA HOSPITAL | [6 empty] | 0 | 16 | EQUIPAMIENTO | 5 | EQUIPOS DE HOSTELERIA | No | No | 2004-01-01 | 2004-01-01 | 2004-01-01
HUF01 - H. U. FUENLABRADA | 16060001 | CARTELERÍA, CUADROS Y TABLONES | [6 empty] | 0 | 16 | EQUIPAMIENTO | 6 | OTROS | No | No | 2010-12-28 |  | 2010-12-28
HUF01 - H. U. FUENLABRADA | 30008021 | COLCHON ANTIESCARAS | (648326) | ARJO | ALPHA ACTIVE 4 | 648223374 |  | 2015-11-18 | 467.54 | 0 |  | 0 |  | No | No | 2015-11-18 | 2015-11-18 | 2015-11-18
HUF01 - H. U. FUENLABRADA | 30008031 | COLCHON ANTIESCARAS | (648326) | ARJO | ALPHA ACTIVE 4 | 648223375 |  | 2015-11-18 | 467.54 | 0 |  | 0 |  | No | No | 2015-11-18 | 2015-11-18 | 2015-11-18
HUF01 - H. U. FUENLABRADA | 30008051 | COLCHON ANTIESCARAS | (648326) | ARJO | ALPHA ACTIVE 4 | 648223377 |  | 2015-11-18 | 467.54 | 0 |  | 0 |  | No | No | 2015-11-18 | 2015-11-18 | 2015-11-18
HUF01 - H. U. FUENLABRADA | 99999999 | INSTALACIONES | [6 empty] | 0 | 99 | ELEMENTOS TERMINALES | 99 | ELEMENTOS TERMINALES | No | No | 2010-12-21 |  | 2010-12-21
HUF01 - H. U. FUENLABRADA | A3852743 | FRIGORÍFICOS |  | CORBERO | CF1PM8022 | 220400814 |  |  | 292.42 | 0 |  | 0 |  | No | No | 2022-12-22 | 2022-10-10 | 2022-10-10
HUF01 - H. U. FUENLABRADA | A3852746 | SILLA DE TRANSPORTE PACIENTES | [6 empty] | 430.1 | 0 |  | 0 |  | No | No | 2022-12-22 | 2022-10-10 | 2022-10-10
HUF01 - H. U. FUENLABRADA | A3852747 | SILLA DE TRANSPORTE PACIENTES | [6 empty] | 430.1 | 0 |  | 0 |  | No | No | 2022-12-22 | 2022-10-10 | 2022-10-10
HUF01 - H. U. FUENLABRADA | A3852748 | SILLA DE TRANSPORTE PACIENTES | [6 empty] | 430.1 | 0 |  | 0 |  | No | No | 2022-12-22 | 2022-10-10 | 2022-10-10
HUF01 - H. U. FUENLABRADA | A3852749 | SILLA DE TRANSPORTE PACIENTES | [6 empty] | 430.1 | 0 |  | 0 |  | No | No | 2022-12-22 | 2022-10-10 | 2022-10-10
HUF01 - H. U. FUENLABRADA | A3852750 | SILLA DE TRANSPORTE PACIENTES | [6 empty] | 430.1 | 0 |  | 0 |  | No | No | 2022-12-22 | 2022-10-10 | 2022-10-10
HUF01 - H. U. FUENLABRADA | A3852751 | SILLA DE TRANSPORTE PACIENTES | [6 empty] | 430.1 | 0 |  | 0 |  | No | No | 2022-12-22 | 2022-10-10 | 2022-10-10
HUF01 - H. U. FUENLABRADA | A3852752 | SILLA DE TRANSPORTE PACIENTES | [6 empty] | 430.1 | 0 |  | 0 |  | No | No | 2022-12-22 | 2022-10-10 | 2022-10-10
HUF01 - H. U. FUENLABRADA | A3852753 | SILLA DE TRANSPORTE PACIENTES | [6 empty] | 430.1 | 0 |  | 0 |  | No | No | 2022-12-22 | 2022-10-10 | 2022-10-10
HUF01 - H. U. FUENLABRADA | A3852754 | SILLA DE TRANSPORTE PACIENTES | [6 empty] | 430.1 | 0 |  | 0 |  | No | No | 2022-12-22 | 2022-10-10 | 2022-10-10
HUF01 - H. U. FUENLABRADA | A3852755 | SILLA DE TRANSPORTE PACIENTES | [6 empty] | 430.1 | 0 |  | 0 |  | No | No | 2022-12-22 | 2022-10-10 | 2022-10-10
HUF01 - H. U. FUENLABRADA | A3852756 | SILLA DE TRANSPORTE PACIENTES | [6 empty] | 430.1 | 0 |  | 0 |  | No | No | 2022-12-22 | 2022-10-10 | 2022-10-10
HUF01 - H. U. FUENLABRADA | A3852757 | SILLA DE TRANSPORTE PACIENTES | [6 empty] | 430.1 | 0 |  | 0 |  | No | No | 2022-12-22 | 2022-10-10 | 2022-10-10
HUF01 - H. U. FUENLABRADA | A3852758 | SILLA DE TRANSPORTE PACIENTES | [6 empty] | 430.1 | 0 |  | 0 |  | No | No | 2022-12-22 | 2022-10-10 | 2022-10-10
HUF01 - H. U. FUENLABRADA | A3852759 | SILLA DE TRANSPORTE PACIENTES | [6 empty] | 430.1 | 0 |  | 0 |  | No | No | 2022-12-22 | 2022-10-10 | 2022-10-10
HUF01 - H. U. FUENLABRADA | A3852760 | SILLA DE TRANSPORTE PACIENTES | [6 empty] | 430.1 | 0 |  | 0 |  | No | No | 2022-12-22 | 2022-10-10 | 2022-10-10
HUF01 - H. U. FUENLABRADA | A3852761 | SILLA DE TRANSPORTE PACIENTES | [6 empty] | 430.1 | 0 |  | 0 |  | No | No | 2022-12-22 | 2022-10-10 | 2022-10-10
HUF01 - H. U. FUENLABRADA | A3852762 | SILLA DE TRANSPORTE PACIENTES | [6 empty] | 430.1 | 0 |  | 0 |  | No | No | 2022-12-22 | 2022-10-10 | 2022-10-10
HUF01 - H. U. FUENLABRADA | A3852763 | SILLA DE TRANSPORTE PACIENTES | [6 empty] | 430.1 | 0 |  | 0 |  | No | No | 2022-12-22 | 2022-10-10 | 2022-10-10
HUF01 - H. U. FUENLABRADA | A3852800 | CAMILLA HIDRÁULICA |  | MEDISA | OMEGA PRO | F220089 |  | 2019-06-11 | 1983.19 | 0 |  | 0 |  | No | No | 2022-11-14 | 2022-10-13 | 2022-10-13
HUF01 - H. U. FUENLABRADA | A3852889 | FRIGORÍFICOS |  | CORBERO | CF1PM8022 | 540-G2410301-2621-1140215 |  |  | 234.59 | 0 |  | 0 |  | No | No | 2022-12-22 | 2022-10-17 | 2022-10-17
HUF01 - H. U. FUENLABRADA | A3854554 | FRIGORÍFICOS |  | BEKO | RDSE465K30WN | 7296143710221009080601 |  |  | 504.47 | 0 |  | 0 |  | No | No | 2022-12-22 | 2022-10-21 | 2022-10-21
HUF01 - H. U. FUENLABRADA | A3863149 | TELEVISIÓN |  | ENGEL | LE 2461 T2 | 2400.2.12212000554 |  |  | 169.4 | 0 |  | 0 |  | No | No | 2022-12-22 | 2022-10-28 | 2022-10-28
HUF01 - H. U. FUENLABRADA | A3863150 | TELEVISIÓN |  | ENGEL | LE 2461 T2 | 2400.2.12212000547 |  |  | 169.4 | 0 |  | 0 |  | No | No | 2022-12-22 | 2022-10-28 | 2022-10-28
HUF01 - H. U. FUENLABRADA | A3863151 | TELEVISIÓN |  | ENGEL | LE 2461 T2 | 2400.2.12212000559 |  |  | 169.4 | 0 |  | 0 |  | No | No | 2022-12-22 | 2022-10-28 | 2022-10-28
HUF01 - H. U. FUENLABRADA | A3863152 | TELEVISIÓN |  | ENGEL | LE 2461 T2 | 2400.2.12212000539 |  |  | 169.4 | 0 |  | 0 |  | No | No | 2022-12-22 | 2022-10-28 | 2022-10-28
HUF01 - H. U. FUENLABRADA | A3863153 | TELEVISIÓN |  | ENGEL | LE 2461 T2 | 2400.2.12212000509 |  |  | 169.4 | 0 |  | 0 |  | No | No | 2022-12-22 | 2022-10-28 | 2022-10-28
HUF01 - H. U. FUENLABRADA | A3863154 | TELEVISIÓN |  | ENGEL | LE 2461 T2 | 2400.2.12212000552 |  |  | 169.4 | 0 |  | 0 |  | No | No | 2022-12-22 | 2022-10-28 | 2022-10-28
HUF01 - H. U. FUENLABRADA | A3863155 | TELEVISIÓN |  | ENGEL | LE 2461 T2 | 2400.2.12212000545 |  |  | 169.4 | 0 |  | 0 |  | No | No | 2022-12-22 | 2022-10-28 | 2022-10-28
HUF01 - H. U. FUENLABRADA | A3863156 | TELEVISIÓN |  | ENGEL | LE 2461 T2 | 2400.2.12212000540 |  |  | 169.4 | 0 |  | 0 |  | No | No | 2022-12-22 | 2022-10-28 | 2022-10-28
HUF01 - H. U. FUENLABRADA | A3863157 | MACERADOR CUÑAS |  | VERNACARE | VORTEX+ | 5272 |  |  | 7865 | 0 |  | 0 |  | No | No | 2022-12-22 | 2022-10-28 | 2022-10-28
HUF01 - H. U. FUENLABRADA | A3863158 | MACERADOR CUÑAS |  | VERNACARE | VORTEX+ | 5276 |  |  | 7865 | 0 |  | 0 |  | No | No | 2022-12-22 | 2022-10-28 | 2022-10-28
HUF01 - H. U. FUENLABRADA | A3863764 | BICICLETA ERGOMETRICA |  | LINE | SALTER RS24 | 00RS2400002407 |  |  | 1076.9 | 0 |  | 0 |  | No | No | 2022-12-22 | 2022-11-02 | 2022-11-02
HUF01 - H. U. FUENLABRADA | A3863765 | BICICLETA ERGOMETRICA |  | LINE | SALTER RS24 | 00RS2400002417 |  |  | 1076.9 | 0 |  | 0 |  | No | No | 2022-12-22 | 2022-11-02 | 2022-11-02
HUF01 - H. U. FUENLABRADA | A3869043 | CARRO DE ANESTESIA |  | INSAUSTI | 3956-B | 563122 |  |  | 3023.79 | 0 |  | 0 |  | No | No | 2022-12-22 | 2022-11-10 | 2022-11-10
HUF01 - H. U. FUENLABRADA | A3869044 | CARRO DE ANESTESIA |  | INSAUSTI | 3956-B | 562822 |  |  | 3023.79 | 0 |  | 0 |  | No | No | 2022-12-22 | 2022-11-10 | 2022-11-10
HUF01 - H. U. FUENLABRADA | A3869045 | CARRO DE ANESTESIA |  | INSAUSTI | 3956-B | 563022 |  |  | 3023.79 | 0 |  | 0 |  | No | No | 2022-12-22 | 2022-11-10 | 2022-11-10
HUF01 - H. U. FUENLABRADA | A3869046 | CARRO DE ANESTESIA |  | INSAUSTI | 3956-B | 563222 |  |  | 3023.79 | 0 |  | 0 |  | No | No | 2022-12-22 | 2022-11-10 | 2022-11-10
HUF01 - H. U. FUENLABRADA | A3869047 | CARRO DE ANESTESIA |  | INSAUSTI | 3956-B | 562922 |  |  | 3023.79 | 0 |  | 0 |  | No | No | 2022-12-22 | 2022-11-10 | 2022-11-10
HUF01 - H. U. FUENLABRADA | A3869048 | CARRO DE ANESTESIA |  | INSAUSTI | 3956-B | 563322 |  |  | 3023.79 | 0 |  | 0 |  | No | No | 2022-12-22 | 2022-11-10 | 2022-11-10
HUF01 - H. U. FUENLABRADA | A3872767 | SILLA DE DUCHA - BAÑO PARA PACIENTES DEP |  | ETAC | ETAC CLEAN | 151214 |  |  | 308.35 | 0 |  | 0 |  | No | No | 2022-12-22 | 2022-11-15 | 2022-11-15
HUF01 - H. U. FUENLABRADA | A3872768 | SILLA DE DUCHA - BAÑO PARA PACIENTES DEP |  | ETAC | ETAC CLEAN | 160355 |  |  | 308.35 | 0 |  | 0 |  | No | No | 2022-12-22 | 2022-11-15 | 2022-11-15
HUF01 - H. U. FUENLABRADA | A3872769 | SILLA DE DUCHA - BAÑO PARA PACIENTES DEP |  | ETAC | ETAC CLEAN | 160319 |  |  | 308.35 | 0 |  | 0 |  | No | No | 2022-12-22 | 2022-11-15 | 2022-11-15
HUF01 - H. U. FUENLABRADA | A3872770 | SILLA DE DUCHA - BAÑO PARA PACIENTES DEP |  | ETAC | ETAC CLEAN | 160318 |  |  | 308.35 | 0 |  | 0 |  | No | No | 2022-12-22 | 2022-11-15 | 2022-11-15
HUF01 - H. U. FUENLABRADA | A3872771 | SILLA DE DUCHA - BAÑO PARA PACIENTES DEP |  | ETAC | ETAC CLEAN | 160324 |  |  | 308.35 | 0 |  | 0 |  | No | No | 2022-12-22 | 2022-11-15 | 2022-11-15
HUF01 - H. U. FUENLABRADA | A3872772 | SILLA DE DUCHA - BAÑO PARA PACIENTES DEP |  | ETAC | ETAC CLEAN | 160321 |  |  | 308.35 | 0 |  | 0 |  | No | No | 2022-12-22 | 2022-11-15 | 2022-11-15
HUF01 - H. U. FUENLABRADA | A3872773 | SILLA DE DUCHA - BAÑO PARA PACIENTES DEP |  | ETAC | ETAC CLEAN | 160323 |  |  | 308.35 | 0 |  | 0 |  | No | No | 2022-12-22 | 2022-11-15 | 2022-11-15
HUF01 - H. U. FUENLABRADA | A3872774 | SILLA DE DUCHA - BAÑO PARA PACIENTES DEP |  | ETAC | ETAC CLEAN | 160322 |  |  | 308.35 | 0 |  | 0 |  | No | No | 2022-12-22 | 2022-11-15 | 2022-11-15
HUF01 - H. U. FUENLABRADA | A3872775 | SILLA DE DUCHA - BAÑO PARA PACIENTES DEP |  | ETAC | ETAC CLEAN | 158412 |  |  | 308.35 | 0 |  | 0 |  | No | No | 2022-12-22 | 2022-11-15 | 2022-11-15
HUF01 - H. U. FUENLABRADA | A3872776 | SILLA DE DUCHA - BAÑO PARA PACIENTES DEP |  | ETAC | ETAC CLEAN | 157818 |  |  | 308.35 | 0 |  | 0 |  | No | No | 2022-12-22 | 2022-11-15 | 2022-11-15
HUF01 - H. U. FUENLABRADA | A3872777 | SILLA DE DUCHA - BAÑO PARA PACIENTES DEP |  | ETAC | ETAC CLEAN | 158413 |  |  | 308.35 | 0 |  | 0 |  | No | No | 2022-12-22 | 2022-11-15 | 2022-11-15
HUF01 - H. U. FUENLABRADA | A3872778 | SILLA DE DUCHA - BAÑO PARA PACIENTES DEP |  | ETAC | ETAC CLEAN | 157815 |  |  | 308.35 | 0 |  | 0 |  | No | No | 2022-12-22 | 2022-11-15 | 2022-11-15
HUF01 - H. U. FUENLABRADA | A3872779 | SILLA DE DUCHA - BAÑO PARA PACIENTES DEP |  | ETAC | ETAC CLEAN | 160325 |  |  | 308.35 | 0 |  | 0 |  | No | No | 2022-12-22 | 2022-11-15 | 2022-11-15
HUF01 - H. U. FUENLABRADA | A3872780 | SILLA DE DUCHA - BAÑO PARA PACIENTES DEP |  | ETAC | ETAC CLEAN | 160320 |  |  | 308.38 | 0 |  | 0 |  | No | No | 2022-12-22 | 2022-11-15 | 2022-11-15
HUF01 - H. U. FUENLABRADA | A3893698 | SILLA POSTURAL | [6 empty] | 215.63 | 0 |  | 0 |  | No | No | 2022-12-22 | 2022-11-18 | 2022-11-18
HUF01 - H. U. FUENLABRADA | A3893699 | SILLA POSTURAL | [6 empty] | 215.63 | 0 |  | 0 |  | No | No | 2022-12-22 | 2022-11-18 | 2022-11-18
HUF01 - H. U. FUENLABRADA | A3893700 | SILLA POSTURAL | [6 empty] | 215.63 | 0 |  | 0 |  | No | No | 2022-12-22 | 2022-11-18 | 2022-11-18
HUF01 - H. U. FUENLABRADA | A3893701 | SILLA POSTURAL | [6 empty] | 215.63 | 0 |  | 0 |  | No | No | 2022-12-22 | 2022-11-18 | 2022-11-18
HUF01 - H. U. FUENLABRADA | A3893702 | SILLA POSTURAL | [6 empty] | 215.63 | 0 |  | 0 |  | No | No | 2022-12-22 | 2022-11-18 | 2022-11-18
HUF01 - H. U. FUENLABRADA | A3893703 | SILLA POSTURAL | [6 empty] | 215.63 | 0 |  | 0 |  | No | No | 2022-12-22 | 2022-11-18 | 2022-11-18
HUF01 - H. U. FUENLABRADA | A3893704 | SILLA POSTURAL | [6 empty] | 215.63 | 0 |  | 0 |  | No | No | 2022-12-22 | 2022-11-18 | 2022-11-18
HUF01 - H. U. FUENLABRADA | A3894085 | CAJONERA | [6 empty] | 130.15 | 0 |  | 0 |  | No | No | 2022-12-22 | 2022-11-18 | 2022-11-18
HUF01 - H. U. FUENLABRADA | A3894086 | CAJONERA | [6 empty] | 130.15 | 0 |  | 0 |  | No | No | 2022-12-22 | 2022-11-18 | 2022-11-18
HUF01 - H. U. FUENLABRADA | A3894087 | SILLA POSTURAL | [6 empty] | 215.63 | 0 |  | 0 |  | No | No | 2022-12-22 | 2022-11-18 | 2022-11-18
HUF01 - H. U. FUENLABRADA | A3894666 | SILLA DE TRANSPORTE PACIENTES |  | HIDEMAR | H515 | LOT22/0529 |  |  | 430.1 | 0 |  | 0 |  | No | No | 2022-12-22 | 2022-11-21 | 2022-11-21
HUF01 - H. U. FUENLABRADA | A3894667 | SILLA DE TRANSPORTE PACIENTES |  | HIDEMAR | H515 | LOT22/0529 |  |  | 430.1 | 0 |  | 0 |  | No | No | 2022-12-22 | 2022-11-21 | 2022-11-21
HUF01 - H. U. FUENLABRADA | A3895016 | TABURETE CON RUEDAS | [6 empty] | 230.94 | 0 |  | 0 |  | No | No | 2022-12-22 | 2022-11-22 | 2022-11-22
HUF01 - H. U. FUENLABRADA | A3895017 | TABURETE CON RUEDAS | [6 empty] | 230.94 | 0 |  | 0 |  | No | No | 2022-12-22 | 2022-11-22 | 2022-11-22
HUF01 - H. U. FUENLABRADA | A3895018 | TABURETE CON RUEDAS | [6 empty] | 230.94 | 0 |  | 0 |  | No | No | 2022-12-22 | 2022-11-22 | 2022-11-22
HUF01 - H. U. FUENLABRADA | A3895019 | TABURETE CON RUEDAS | [6 empty] | 230.94 | 0 |  | 0 |  | No | No | 2022-12-22 | 2022-11-22 | 2022-11-22
HUF01 - H. U. FUENLABRADA | A3895020 | TABURETE CON RUEDAS | [6 empty] | 230.94 | 0 |  | 0 |  | No | No | 2022-12-22 | 2022-11-22 | 2022-11-22
HUF01 - H. U. FUENLABRADA | A3895021 | TABURETE CON RUEDAS | [6 empty] | 230.94 | 0 |  | 0 |  | No | No | 2022-12-22 | 2022-11-22 | 2022-11-22
HUF01 - H. U. FUENLABRADA | A3895022 | SILLA CON RUEDAS SIN BRAZOS | [6 empty] | 137.64 | 0 |  | 0 |  | No | No | 2022-12-22 | 2022-11-22 | 2022-11-22
HUF01 - H. U. FUENLABRADA | A3895023 | SILLA POSTURAL | [6 empty] | 139.76 | 0 |  | 0 |  | No | No | 2022-12-22 | 2022-11-22 | 2022-11-22
HUF01 - H. U. FUENLABRADA | A3912263 | DICTAFONO |  | PHILIPS | DPM8200 | DPM 82003589430 |  |  | 735.56 | 0 |  | 0 |  | No | No | 2022-11-25 | 2022-11-25 | 2022-11-25
HUF01 - H. U. FUENLABRADA | A3913602 | CAJONERA | [6 empty] | 130.15 | 0 |  | 0 |  | No | No | 2023-03-06 | 2022-11-28 | 2022-11-28
HUF01 - H. U. FUENLABRADA | A3913604 | SILLON CON RUEDAS Y BRAZOS | [6 empty] | 216.59 | 0 |  | 0 |  | No | No | 2023-05-08 | 2022-11-28 | 2022-11-28
HUF01 - H. U. FUENLABRADA | A3919382 | TELEVISIÓN | [6 empty] | 2200.2 | 0 |  | 0 |  | No | No | 2023-05-08 | 2022-12-05 | 2022-12-05
HUF01 - H. U. FUENLABRADA | A3919383 | TELEVISIÓN | [6 empty] | 2200.2 | 0 |  | 0 |  | No | No | 2023-05-08 | 2022-12-05 | 2022-12-05
HUF01 - H. U. FUENLABRADA | A3919384 | TELEVISIÓN | [6 empty] | 2200.21 | 0 |  | 0 |  | No | No | 2023-05-08 | 2022-12-05 | 2022-12-05
HUF01 - H. U. FUENLABRADA | A3923816 | FRIGORÍFICO |  | CORBERO | CF1PM8022 | 220601016 |  |  | 234.59 | 0 |  | 0 |  | No | No | 2022-12-22 | 2022-12-09 | 2022-12-09
HUF01 - H. U. FUENLABRADA | A3923822 | SILLA CONFIDENTE | [6 empty] | 73.81 | 0 |  | 0 |  | No | No | 2022-12-22 | 2022-12-09 | 2022-12-09
HUF01 - H. U. FUENLABRADA | A3923823 | SILLA CONFIDENTE | [6 empty] | 73.81 | 0 |  | 0 |  | No | No | 2022-12-22 | 2022-12-09 | 2022-12-09
HUF01 - H. U. FUENLABRADA | A3923824 | SILLA CONFIDENTE | [6 empty] | 73.81 | 0 |  | 0 |  | No | No | 2022-12-22 | 2022-12-09 | 2022-12-09
HUF01 - H. U. FUENLABRADA | A3923825 | SILLA CONFIDENTE | [6 empty] | 73.81 | 0 |  | 0 |  | No | No | 2022-12-22 | 2022-12-09 | 2022-12-09
HUF01 - H. U. FUENLABRADA | A3923826 | SILLA CONFIDENTE | [6 empty] | 73.81 | 0 |  | 0 |  | No | No | 2022-12-22 | 2022-12-09 | 2022-12-09
HUF01 - H. U. FUENLABRADA | A3923827 | SILLA CONFIDENTE | [6 empty] | 73.81 | 0 |  | 0 |  | No | No | 2022-12-22 | 2022-12-09 | 2022-12-09
HUF01 - H. U. FUENLABRADA | A3923828 | SILLA CONFIDENTE | [6 empty] | 73.81 | 0 |  | 0 |  | No | No | 2022-12-22 | 2022-12-09 | 2022-12-09
HUF01 - H. U. FUENLABRADA | A3923829 | SILLA CONFIDENTE | [6 empty] | 73.81 | 0 |  | 0 |  | No | No | 2022-12-22 | 2022-12-09 | 2022-12-09
HUF01 - H. U. FUENLABRADA | A3923830 | SILLA CONFIDENTE | [6 empty] | 73.81 | 0 |  | 0 |  | No | No | 2022-12-22 | 2022-12-09 | 2022-12-09
HUF01 - H. U. FUENLABRADA | A3923831 | SILLA CONFIDENTE | [6 empty] | 73.81 | 0 |  | 0 |  | No | No | 2022-12-22 | 2022-12-09 | 2022-12-09
HUF01 - H. U. FUENLABRADA | A3923832 | SILLA CONFIDENTE | [6 empty] | 73.81 | 0 |  | 0 |  | No | No | 2022-12-22 | 2022-12-09 | 2022-12-09
HUF01 - H. U. FUENLABRADA | A3923833 | SILLA CONFIDENTE | [6 empty] | 73.81 | 0 |  | 0 |  | No | No | 2022-12-22 | 2022-12-09 | 2022-12-09
HUF01 - H. U. FUENLABRADA | A3923834 | SILLA CONFIDENTE | [6 empty] | 73.81 | 0 |  | 0 |  | No | No | 2022-12-22 | 2022-12-09 | 2022-12-09
HUF01 - H. U. FUENLABRADA | A3923835 | SILLA CONFIDENTE | [6 empty] | 73.81 | 0 |  | 0 |  | No | No | 2022-12-22 | 2022-12-09 | 2022-12-09
HUF01 - H. U. FUENLABRADA | A3923836 | SILLA CONFIDENTE | [6 empty] | 73.81 | 0 |  | 0 |  | No | No | 2022-12-22 | 2022-12-09 | 2022-12-09
HUF01 - H. U. FUENLABRADA | A3923837 | SILLA CONFIDENTE | [6 empty] | 73.81 | 0 |  | 0 |  | No | No | 2022-12-22 | 2022-12-09 | 2022-12-09
HUF01 - H. U. FUENLABRADA | A3923838 | SILLA CONFIDENTE | [6 empty] | 73.81 | 0 |  | 0 |  | No | No | 2022-12-22 | 2022-12-09 | 2022-12-09
HUF01 - H. U. FUENLABRADA | A3923839 | SILLA CONFIDENTE | [6 empty] | 73.81 | 0 |  | 0 |  | No | No | 2022-12-22 | 2022-12-09 | 2022-12-09
HUF01 - H. U. FUENLABRADA | A3923840 | SILLA CONFIDENTE | [6 empty] | 73.81 | 0 |  | 0 |  | No | No | 2022-12-22 | 2022-12-09 | 2022-12-09
HUF01 - H. U. FUENLABRADA | A3923841 | SILLA CONFIDENTE | [6 empty] | 73.81 | 0 |  | 0 |  | No | No | 2022-12-22 | 2022-12-09 | 2022-12-09
HUF01 - H. U. FUENLABRADA | A3923842 | SILLA CONFIDENTE | [6 empty] | 73.81 | 0 |  | 0 |  | No | No | 2022-12-22 | 2022-12-09 | 2022-12-09
HUF01 - H. U. FUENLABRADA | A3923843 | SILLA CONFIDENTE | [6 empty] | 73.81 | 0 |  | 0 |  | No | No | 2022-12-22 | 2022-12-09 | 2022-12-09
HUF01 - H. U. FUENLABRADA | A3923844 | SILLA CONFIDENTE | [6 empty] | 73.81 | 0 |  | 0 |  | No | No | 2022-12-22 | 2022-12-09 | 2022-12-09
HUF01 - H. U. FUENLABRADA | A3923845 | SILLA CONFIDENTE | [6 empty] | 73.81 | 0 |  | 0 |  | No | No | 2022-12-22 | 2022-12-09 | 2022-12-09
HUF01 - H. U. FUENLABRADA | A3923846 | SILLA CONFIDENTE | [6 empty] | 73.81 | 0 |  | 0 |  | No | No | 2022-12-22 | 2022-12-09 | 2022-12-09
HUF01 - H. U. FUENLABRADA | A3923847 | SILLA CONFIDENTE | [6 empty] | 73.81 | 0 |  | 0 |  | No | No | 2022-12-22 | 2022-12-09 | 2022-12-09
HUF01 - H. U. FUENLABRADA | A3923848 | SILLA CONFIDENTE | [6 empty] | 73.81 | 0 |  | 0 |  | No | No | 2022-12-22 | 2022-12-09 | 2022-12-09
HUF01 - H. U. FUENLABRADA | A3923849 | SILLA CONFIDENTE | [6 empty] | 73.81 | 0 |  | 0 |  | No | No | 2022-12-22 | 2022-12-09 | 2022-12-09
HUF01 - H. U. FUENLABRADA | A3923850 | SILLA CONFIDENTE | [6 empty] | 73.81 | 0 |  | 0 |  | No | No | 2022-12-22 | 2022-12-09 | 2022-12-09
HUF01 - H. U. FUENLABRADA | A3923851 | SILLA CONFIDENTE | [6 empty] | 73.81 | 0 |  | 0 |  | No | No | 2022-12-22 | 2022-12-09 | 2022-12-09
HUF01 - H. U. FUENLABRADA | A3927872 | TRACCIÓN, EQUIPOS DE |  | AYERBE INDUSTRIAL DE MOTORES S | 580710 | 22011383M-3/412 |  |  | 362.99 | 0 |  | 0 |  | No | No | 2022-12-22 | 2022-12-13 | 2022-12-13
HUF01 - H. U. FUENLABRADA | A3927873 | TRACCIÓN, EQUIPOS DE |  | AYERBE INDUSTRIAL DE MOTORES S | 580710 | 22011383M-3/413 |  |  | 362.99 | 0 |  | 0 |  | No | No | 2022-12-22 | 2022-12-13 | 2022-12-13
HUF01 - H. U. FUENLABRADA | A3927874 | TRACCIÓN, EQUIPOS DE |  | AYERBE INDUSTRIAL DE MOTORES S | 580710 | 22011383M-3/414 |  |  | 362.99 | 0 |  | 0 |  | No | No | 2022-12-22 | 2022-12-13 | 2022-12-13
HUF01 - H. U. FUENLABRADA | A3929937 | REFRIGERADOR DE SANGRE |  | FIOCCHETTI | EMOTECA 100 | 86290 |  |  | 4625.16 | 0 |  | 0 |  | No | No | 2023-03-06 | 2022-12-14 | 2022-12-14
HUF01 - H. U. FUENLABRADA | A3936926 | CARRO DE TRANSPORTE |  | MARSANZ | CASSP24003 | 20065820 |  |  | 273.94 | 0 |  | 0 |  | No | No | 2022-12-22 | 2022-12-20 | 2022-12-20
HUF01 - H. U. FUENLABRADA | A3936927 | CARRO DE TRANSPORTE |  | MARSANZ | CASSP24003 | 20065821 |  |  | 273.94 | 0 |  | 0 |  | No | No | 2022-12-22 | 2022-12-20 | 2022-12-20
HUF01 - H. U. FUENLABRADA | A3936928 | CARRO DE TRANSPORTE |  | MARSANZ | CASSP24003 | 20065822 |  |  | 273.94 | 0 |  | 0 |  | No | No | 2022-12-22 | 2022-12-20 | 2022-12-20
HUF01 - H. U. FUENLABRADA | A3936929 | CARRO DE TRANSPORTE |  | MARSANZ | CASSP24003 | 20065823 |  |  | 273.94 | 0 |  | 0 |  | No | No | 2022-12-22 | 2022-12-20 | 2022-12-20
HUF01 - H. U. FUENLABRADA | A3936930 | CARRO DE TRANSPORTE |  | MARSANZ | CASSP24003 | 20065824 |  |  | 273.94 | 0 |  | 0 |  | No | No | 2022-12-22 | 2022-12-20 | 2022-12-20
HUF01 - H. U. FUENLABRADA | A3937069 | CARRO AUXILIAR | [6 empty] | 331.93 | 0 |  | 0 |  | No | No | 2023-05-08 | 2022-12-20 | 2022-12-20
HUF01 - H. U. FUENLABRADA | A3937099 | CARRO ROPA SUCIA HOSPITALARIO | [6 empty] | 317.02 | 0 |  | 0 |  | No | No | 2023-03-06 | 2022-12-20 | 2022-12-20
HUF01 - H. U. FUENLABRADA | A3937772 | OTRO MOBILIARIO Y ENSERES | [6 empty] | 4993.67 | 0 |  | 0 |  | No | No | 2023-05-08 | 2022-12-21 | 2022-12-21
HUF01 - H. U. FUENLABRADA | A3937773 | CARRO ROPA LIMPIA | [6 empty] | 254.1 | 0 |  | 0 |  | No | No | 2023-05-08 | 2022-12-21 | 2022-12-21
HUF01 - H. U. FUENLABRADA | A3937774 | OTRO MOBILIARIO Y ENSERES | [6 empty] | 12656.96 | 0 |  | 0 |  | No | No | 2023-05-08 | 2022-12-21 | 2022-12-21
HUF01 - H. U. FUENLABRADA | A3941036 | SOFA DOS PLAZAS | [6 empty] | 1149.5 | 0 |  | 0 |  | No | No | 2023-05-08 | 2022-12-22 | 2022-12-22
HUF01 - H. U. FUENLABRADA | A3941037 | SOFA DOS PLAZAS | [6 empty] | 1149.5 | 0 |  | 0 |  | No | No | 2023-05-08 | 2022-12-22 | 2022-12-22
HUF01 - H. U. FUENLABRADA | A3941038 | SOFA DOS PLAZAS | [6 empty] | 1149.5 | 0 |  | 0 |  | No | No | 2023-05-08 | 2022-12-22 | 2022-12-22
HUF01 - H. U. FUENLABRADA | A3941039 | SOFA DOS PLAZAS | [6 empty] | 1149.5 | 0 |  | 0 |  | No | No | 2023-05-08 | 2022-12-22 | 2022-12-22
HUF01 - H. U. FUENLABRADA | A3941040 | SOFA DOS PLAZAS | [6 empty] | 1149.5 | 0 |  | 0 |  | No | No | 2023-05-08 | 2022-12-22 | 2022-12-22
HUF01 - H. U. FUENLABRADA | A3941041 | SOFA DOS PLAZAS | [6 empty] | 1149.5 | 0 |  | 0 |  | No | No | 2023-05-08 | 2022-12-22 | 2022-12-22
HUF01 - H. U. FUENLABRADA | A3941042 | SOFA DOS PLAZAS | [6 empty] | 1149.5 | 0 |  | 0 |  | No | No | 2023-05-08 | 2022-12-22 | 2022-12-22
HUF01 - H. U. FUENLABRADA | A3941043 | SOFA DOS PLAZAS | [6 empty] | 1149.5 | 0 |  | 0 |  | No | No | 2023-05-08 | 2022-12-22 | 2022-12-22
HUF01 - H. U. FUENLABRADA | A3941044 | SOFA DOS PLAZAS | [6 empty] | 1149.5 | 0 |  | 0 |  | No | No | 2023-05-08 | 2022-12-22 | 2022-12-22
HUF01 - H. U. FUENLABRADA | A3941045 | SOFA DOS PLAZAS | [6 empty] | 1149.5 | 0 |  | 0 |  | No | No | 2023-05-08 | 2022-12-22 | 2022-12-22
HUF01 - H. U. FUENLABRADA | A3941046 | SOFA DOS PLAZAS | [6 empty] | 1149.5 | 0 |  | 0 |  | No | No | 2023-05-08 | 2022-12-22 | 2022-12-22
HUF01 - H. U. FUENLABRADA | A3941047 | SOFA DOS PLAZAS | [6 empty] | 1149.5 | 0 |  | 0 |  | No | No | 2023-05-08 | 2022-12-22 | 2022-12-22
HUF01 - H. U. FUENLABRADA | A3941048 | SOFA DOS PLAZAS | [6 empty] | 1149.5 | 0 |  | 0 |  | No | No | 2023-05-08 | 2022-12-22 | 2022-12-22
HUF01 - H. U. FUENLABRADA | A3941049 | SOFA DOS PLAZAS | [6 empty] | 1149.5 | 0 |  | 0 |  | No | No | 2023-05-08 | 2022-12-22 | 2022-12-22
HUF01 - H. U. FUENLABRADA | A3945257 | TAQUILLA UN CUERPO DOS PUERTAS | [6 empty] | 269.08 | 0 |  | 0 |  | No | No | 2023-05-08 | 2022-12-23 | 2022-12-23
HUF01 - H. U. FUENLABRADA | A3945258 | TAQUILLA UN CUERPO DOS PUERTAS | [6 empty] | 269.08 | 0 |  | 0 |  | No | No | 2023-05-08 | 2022-12-23 | 2022-12-23
HUF01 - H. U. FUENLABRADA | A3945259 | TAQUILLA UN CUERPO DOS PUERTAS | [6 empty] | 269.08 | 0 |  | 0 |  | No | No | 2023-05-08 | 2022-12-23 | 2022-12-23
HUF01 - H. U. FUENLABRADA | A3945260 | TAQUILLA UN CUERPO DOS PUERTAS | [6 empty] | 269.08 | 0 |  | 0 |  | No | No | 2023-05-08 | 2022-12-23 | 2022-12-23
HUF01 - H. U. FUENLABRADA | A3945261 | TAQUILLA UN CUERPO DOS PUERTAS | [6 empty] | 269.08 | 0 |  | 0 |  | No | No | 2023-05-08 | 2022-12-23 | 2022-12-23
HUF01 - H. U. FUENLABRADA | A3945262 | TAQUILLA UN CUERPO DOS PUERTAS | [6 empty] | 156.88 | 0 |  | 0 |  | No | No | 2023-05-08 | 2022-12-23 | 2022-12-23
HUF01 - H. U. FUENLABRADA | A3945263 | TAQUILLA UN CUERPO DOS PUERTAS | [6 empty] | 156.88 | 0 |  | 0 |  | No | No | 2023-05-08 | 2022-12-23 | 2022-12-23
HUF01 - H. U. FUENLABRADA | A3945264 | TAQUILLA UN CUERPO DOS PUERTAS | [6 empty] | 156.88 | 0 |  | 0 |  | No | No | 2023-05-08 | 2022-12-23 | 2022-12-23
HUF01 - H. U. FUENLABRADA | A3945265 | TAQUILLA UN CUERPO DOS PUERTAS | [6 empty] | 156.88 | 0 |  | 0 |  | No | No | 2023-05-08 | 2022-12-23 | 2022-12-23
HUF01 - H. U. FUENLABRADA | A3945266 | TAQUILLA UN CUERPO DOS PUERTAS | [6 empty] | 156.86 | 0 |  | 0 |  | No | No | 2023-05-08 | 2022-12-23 | 2022-12-23
HUF01 - H. U. FUENLABRADA | A3945268 | TAQUILLA UN CUERPO DOS PUERTAS | [6 empty] | 401.79 | 0 |  | 0 |  | No | No | 2023-05-08 | 2022-12-23 | 2022-12-23
HUF01 - H. U. FUENLABRADA | A3945269 | TAQUILLA UN CUERPO DOS PUERTAS | [6 empty] | 401.76 | 0 |  | 0 |  | No | No | 2023-05-08 | 2022-12-23 | 2022-12-23
HUF01 - H. U. FUENLABRADA | A3945270 | TAQUILLA UN CUERPO DOS PUERTAS | [6 empty] | 401.72 | 0 |  | 0 |  | No | No | 2023-05-08 | 2022-12-23 | 2022-12-23
HUF01 - H. U. FUENLABRADA | A3945271 | TAQUILLA UN CUERPO DOS PUERTAS | [6 empty] | 401.76 | 0 |  | 0 |  | No | No | 2023-05-08 | 2022-12-23 | 2022-12-23
HUF01 - H. U. FUENLABRADA | A3945272 | TAQUILLA UN CUERPO DOS PUERTAS | [6 empty] | 401.76 | 0 |  | 0 |  | No | No | 2023-05-08 | 2022-12-23 | 2022-12-23
HUF01 - H. U. FUENLABRADA | A3945273 | TAQUILLA UN CUERPO DOS PUERTAS | [6 empty] | 401.76 | 0 |  | 0 |  | No | No | 2023-05-08 | 2022-12-23 | 2022-12-23
HUF01 - H. U. FUENLABRADA | A3945274 | TAQUILLA UN CUERPO DOS PUERTAS | [6 empty] | 401.76 | 0 |  | 0 |  | No | No | 2023-05-08 | 2022-12-23 | 2022-12-23
HUF01 - H. U. FUENLABRADA | A3945275 | TAQUILLA UN CUERPO DOS PUERTAS | [6 empty] | 401.76 | 0 |  | 0 |  | No | No | 2023-05-08 | 2022-12-23 | 2022-12-23
HUF01 - H. U. FUENLABRADA | A3945276 | TAQUILLA UN CUERPO DOS PUERTAS | [6 empty] | 401.76 | 0 |  | 0 |  | No | No | 2023-05-08 | 2022-12-23 | 2022-12-23
HUF01 - H. U. FUENLABRADA | A3945277 | TAQUILLA UN CUERPO DOS PUERTAS | [6 empty] | 401.76 | 0 |  | 0 |  | No | No | 2023-05-08 | 2022-12-23 | 2022-12-23
HUF01 - H. U. FUENLABRADA | A3945278 | TAQUILLA UN CUERPO DOS PUERTAS | [6 empty] | 401.73 | 0 |  | 0 |  | No | No | 2023-05-08 | 2022-12-23 | 2022-12-23
HUF01 - H. U. FUENLABRADA | A3945280 | SOFA UNA PLAZA | [6 empty] | 670.34 | 0 |  | 0 |  | No | No | 2023-05-08 | 2022-12-23 | 2022-12-23
HUF01 - H. U. FUENLABRADA | A3945281 | SOFA UNA PLAZA | [6 empty] | 670.34 | 0 |  | 0 |  | No | No | 2023-05-08 | 2022-12-23 | 2022-12-23
HUF01 - H. U. FUENLABRADA | A3945282 | SOFA UNA PLAZA | [6 empty] | 670.34 | 0 |  | 0 |  | No | No | 2023-05-08 | 2022-12-23 | 2022-12-23
HUF01 - H. U. FUENLABRADA | A3945283 | SOFA UNA PLAZA | [6 empty] | 670.34 | 0 |  | 0 |  | No | No | 2023-05-08 | 2022-12-23 | 2022-12-23
HUF01 - H. U. FUENLABRADA | A3945284 | SOFA UNA PLAZA | [6 empty] | 670.34 | 0 |  | 0 |  | No | No | 2023-05-08 | 2022-12-23 | 2022-12-23
HUF01 - H. U. FUENLABRADA | A3945285 | SOFA UNA PLAZA | [6 empty] | 670.34 | 0 |  | 0 |  | No | No | 2023-05-08 | 2022-12-23 | 2022-12-23
HUF01 - H. U. FUENLABRADA | A3945286 | SOFA UNA PLAZA | [6 empty] | 670.34 | 0 |  | 0 |  | No | No | 2023-05-08 | 2022-12-23 | 2022-12-23
HUF01 - H. U. FUENLABRADA | A3945287 | SOFA UNA PLAZA | [6 empty] | 670.34 | 0 |  | 0 |  | No | No | 2023-05-08 | 2022-12-23 | 2022-12-23
HUF01 - H. U. FUENLABRADA | A3945288 | SOFA UNA PLAZA | [6 empty] | 670.34 | 0 |  | 0 |  | No | No | 2023-05-08 | 2022-12-23 | 2022-12-23
HUF01 - H. U. FUENLABRADA | A3945289 | SOFA UNA PLAZA | [6 empty] | 670.34 | 0 |  | 0 |  | No | No | 2023-05-08 | 2022-12-23 | 2022-12-23
HUF01 - H. U. FUENLABRADA | A3945590 | TELEVISIÓN | [6 empty] | 387.2 | 0 |  | 0 |  | No | No | 2023-03-06 | 2022-12-23 | 2022-12-23
HUF01 - H. U. FUENLABRADA | A3945591 | TELEVISIÓN | [6 empty] | 387.2 | 0 |  | 0 |  | No | No | 2023-03-06 | 2022-12-23 | 2022-12-23
HUF01 - H. U. FUENLABRADA | A3945596 | BIOMBO 3 CUERPOS | [6 empty] | 1356.7 | 0 |  | 0 |  | No | No | 2023-03-06 | 2022-12-23 | 2022-12-23
HUF01 - H. U. FUENLABRADA | A3945597 | BIOMBO 3 CUERPOS | [6 empty] | 1356.71 | 0 |  | 0 |  | No | No | 2023-03-06 | 2022-12-23 | 2022-12-23
HUF01 - H. U. FUENLABRADA | A3945598 | BIOMBO 3 CUERPOS | [6 empty] | 1356.71 | 0 |  | 0 |  | No | No | 2023-03-06 | 2022-12-23 | 2022-12-23
HUF01 - H. U. FUENLABRADA | A3945599 | BIOMBO 3 CUERPOS | [6 empty] | 1356.71 | 0 |  | 0 |  | No | No | 2023-03-06 | 2022-12-23 | 2022-12-23
HUF01 - H. U. FUENLABRADA | A3945600 | BIOMBO 3 CUERPOS | [6 empty] | 1356.71 | 0 |  | 0 |  | No | No | 2023-03-06 | 2022-12-23 | 2022-12-23
HUF01 - H. U. FUENLABRADA | A3945601 | BIOMBO 3 CUERPOS |  |  |  | N-50292-6 |  |  | 1356.72 | 0 |  | 0 |  | No | No | 2023-03-06 | 2022-12-23 | 2022-12-23
HUF01 - H. U. FUENLABRADA | A3945603 | CAJONERA | [5 empty] | 2023-06-16 | 130.15 | 0 |  | 0 |  | No | No | 2024-01-23 | 2022-12-23 | 2022-12-23
HUF01 - H. U. FUENLABRADA | A3945604 | BANCADAS |  | NOWY STIYL | A608465 |  |  | 2023-05-10 | 280.77 | 0 |  | 0 |  | No | No | 2024-01-23 | 2022-12-23 | 2022-12-23
HUF01 - H. U. FUENLABRADA | A3945605 | BANCADAS |  | NOWY STIYL | A608465 |  |  | 2023-05-10 | 280.77 | 0 |  | 0 |  | No | No | 2024-01-23 | 2022-12-23 | 2022-12-23
HUF01 - H. U. FUENLABRADA | A3945606 | BANCADAS |  | NOWY STIYL | A608465 |  |  | 2023-05-10 | 280.77 | 0 |  | 0 |  | No | No | 2024-01-23 | 2022-12-23 | 2022-12-23
HUF01 - H. U. FUENLABRADA | A3945607 | BANCADAS |  | NOWY STIYL | A608465 |  |  | 2023-05-10 | 280.77 | 0 |  | 0 |  | No | No | 2024-01-23 | 2022-12-23 | 2022-12-23
HUF01 - H. U. FUENLABRADA | A3945608 | BANCADAS |  | NOWY STIYL | A608465 |  |  | 2023-05-10 | 280.77 | 0 |  | 0 |  | No | No | 2024-01-23 | 2022-12-23 | 2022-12-23
HUF01 - H. U. FUENLABRADA | A3945609 | BANCADAS |  | NOWY STIYL | A608465 |  |  | 2023-05-10 | 280.77 | 0 |  | 0 |  | No | No | 2024-01-23 | 2022-12-23 | 2022-12-23
HUF01 - H. U. FUENLABRADA | A3945610 | BANCADAS |  | NOWY STIYL | A608465 |  |  | 2023-05-10 | 280.77 | 0 |  | 0 |  | No | No | 2024-01-23 | 2022-12-23 | 2022-12-23
HUF01 - H. U. FUENLABRADA | A3945611 | BANCADAS |  | NOWY STIYL | A608465 |  |  | 2023-05-10 | 280.77 | 0 |  | 0 |  | No | No | 2024-01-23 | 2022-12-23 | 2022-12-23
HUF01 - H. U. FUENLABRADA | A3945612 | BANCADAS |  | NOWY STIYL | A608465 |  |  | 2023-05-10 | 280.77 | 0 |  | 0 |  | No | No | 2024-01-23 | 2022-12-23 | 2022-12-23
HUF01 - H. U. FUENLABRADA | A3945613 | BANCADAS |  | NOWY STIYL | A608465 |  |  | 2023-05-10 | 280.77 | 0 |  | 0 |  | No | No | 2024-01-23 | 2022-12-23 | 2022-12-23
HUF01 - H. U. FUENLABRADA | A3945614 | BANCADAS |  | NOWY STIYL | A608465 |  |  | 2023-05-10 | 280.77 | 0 |  | 0 |  | No | No | 2024-01-23 | 2022-12-23 | 2022-12-23
HUF01 - H. U. FUENLABRADA | A3945615 | BANCADAS |  | NOWY STIYL | A608465 |  |  | 2023-05-10 | 280.77 | 0 |  | 0 |  | No | No | 2024-01-23 | 2022-12-23 | 2022-12-23
HUF01 - H. U. FUENLABRADA | A3945616 | BANCADAS |  | NOWY STIYL | A608465 |  |  | 2023-05-10 | 280.77 | 0 |  | 0 |  | No | No | 2024-01-23 | 2022-12-23 | 2022-12-23
HUF01 - H. U. FUENLABRADA | A3945617 | BANCADAS |  | NOWY STIYL | A608465 |  |  | 2023-05-10 | 280.77 | 0 |  | 0 |  | No | No | 2024-01-23 | 2022-12-23 | 2022-12-23
HUF01 - H. U. FUENLABRADA | A3945618 | BANCADAS |  | NOWY STIYL | A608465 |  |  | 2023-05-10 | 280.73 | 0 |  | 0 |  | No | No | 2024-01-23 | 2022-12-23 | 2022-12-23
HUF01 - H. U. FUENLABRADA | A3945619 | BANCADAS |  | NOWY STIYL | A608465 |  |  | 2023-05-10 | 280.78 | 0 |  | 0 |  | No | No | 2024-01-23 | 2022-12-23 | 2022-12-23
HUF01 - H. U. FUENLABRADA | A3945620 | BANCADAS |  | NOWY STIYL | A608465 |  |  | 2023-05-10 | 280.78 | 0 |  | 0 |  | No | No | 2024-01-23 | 2022-12-23 | 2022-12-23
HUF01 - H. U. FUENLABRADA | A3945621 | BANCADAS |  | NOWY STIYL | A608465 |  |  | 2023-05-10 | 280.78 | 0 |  | 0 |  | No | No | 2024-01-23 | 2022-12-23 | 2022-12-23
HUF01 - H. U. FUENLABRADA | A3945622 | BANCADAS |  | NOWY STIYL | A608465 |  |  | 2023-05-10 | 280.77 | 0 |  | 0 |  | No | No | 2024-01-23 | 2022-12-23 | 2022-12-23
HUF01 - H. U. FUENLABRADA | A3945623 | BANCADAS |  | NOWY STIYL | A608465 |  |  | 2023-05-10 | 280.77 | 0 |  | 0 |  | No | No | 2024-01-23 | 2022-12-23 | 2022-12-23
HUF01 - H. U. FUENLABRADA | A3945624 | BANCADAS |  | NOWY STIYL | A608465 |  |  | 2023-05-10 | 280.77 | 0 |  | 0 |  | No | No | 2024-01-23 | 2022-12-23 | 2022-12-23
HUF01 - H. U. FUENLABRADA | A3945625 | BANCADAS |  | NOWY STIYL | A608465 |  |  | 2023-05-10 | 280.77 | 0 |  | 0 |  | No | No | 2024-01-23 | 2022-12-23 | 2022-12-23
HUF01 - H. U. FUENLABRADA | A3945626 | BANCADAS |  | NOWY STIYL | A608465 |  |  | 2023-05-10 | 280.77 | 0 |  | 0 |  | No | No | 2024-01-23 | 2022-12-23 | 2022-12-23
HUF01 - H. U. FUENLABRADA | A3945627 | BANCADAS |  | NOWY STIYL | A608465 |  |  | 2023-05-10 | 280.77 | 0 |  | 0 |  | No | No | 2024-01-23 | 2022-12-23 | 2022-12-23
HUF01 - H. U. FUENLABRADA | A3945628 | BANCADAS |  | NOWY STIYL | A608465 |  |  | 2023-05-10 | 280.74 | 0 |  | 0 |  | No | No | 2024-01-23 | 2022-12-23 | 2022-12-23
HUF01 - H. U. FUENLABRADA | A3945629 | MESA DESPACHO | [6 empty] | 249.6 | 0 |  | 0 |  | No | No | 2023-03-06 | 2022-12-23 | 2022-12-23
HUF01 - H. U. FUENLABRADA | A3945630 | MESA DESPACHO | [6 empty] | 249.6 | 0 |  | 0 |  | No | No | 2023-03-06 | 2022-12-23 | 2022-12-23
HUF01 - H. U. FUENLABRADA | A3945631 | MESA DESPACHO | [6 empty] | 249.6 | 0 |  | 0 |  | No | No | 2023-03-06 | 2022-12-23 | 2022-12-23
HUF01 - H. U. FUENLABRADA | A3945632 | MESA DESPACHO | [6 empty] | 249.6 | 0 |  | 0 |  | No | No | 2023-03-06 | 2022-12-23 | 2022-12-23
HUF01 - H. U. FUENLABRADA | A3945949 | PERNERA HIDRAULICA (2 UD.) |  | MAQUET | 1003.80A0 | 00103 |  |  | 7032.09 | 0 |  | 0 |  | No | No | 2023-03-06 | 2022-12-23 | 2022-12-23
HUF01 - H. U. FUENLABRADA | A3953667 | TRANSPALETA ELECTRÓNICA |  | NOVODINAMICA | 16027 | GC08020JN1653 |  |  | 2220.35 | 0 |  | 0 |  | No | No | 2023-03-06 | 2022-12-28 | 2022-12-28
HUF01 - H. U. FUENLABRADA | A3966956 | BASCULA CON TALLIMETRO |  | KERN | MPE250K100HNM | WF22001249 |  | 2023-01-02 | 592.9 | 0 |  | 0 |  | No | No | 2024-01-23 | 2022-12-30 | 2022-12-30
HUF01 - H. U. FUENLABRADA | A3970462 | CAJONERA | [6 empty] | 130.15 | 0 |  | 0 |  | No | No | 2023-03-06 | 2023-01-12 | 2023-01-12
HUF01 - H. U. FUENLABRADA | A3996733 | BANCO VESTUARIO | [6 empty] | 94.23 | 0 |  | 0 |  | No | No | 2023-05-08 | 2023-01-30 | 2023-01-30
HUF01 - H. U. FUENLABRADA | A4028375 | MACERADOR CUÑAS | [6 empty] | 7865 | 0 |  | 0 |  | No | No | 2023-05-08 | 2023-02-08 | 2023-02-08
HUF01 - H. U. FUENLABRADA | A4028376 | BANCO VESTUARIO | [6 empty] | 167.57 | 0 |  | 0 |  | No | No | 2023-03-06 | 2023-02-09 | 2023-02-09
HUF01 - H. U. FUENLABRADA | A4028432 | LAMPARA ULTRAVIOLETA |  | VESISMIN | VUV101 | 210927780015 5C9947 |  |  | 15318.6 | 0 |  | 0 |  | No | No | 2023-02-28 | 2023-02-17 | 2023-02-17
HUF01 - H. U. FUENLABRADA | A4028490 | FRIGORÍFICOS |  | LIEBHERR | MKUV 1610-23 | 860054489 |  |  | 1954.15 | 0 |  | 0 |  | No | No | 2023-03-06 | 2023-02-22 | 2023-02-22
HUF01 - H. U. FUENLABRADA | A4028491 | FRIGORÍFICOS |  | LIEBHERR | MKUV 1610-23 | 859994536 |  |  | 1954.15 | 0 |  | 0 |  | No | No | 2023-03-06 | 2023-02-22 | 2023-02-22
HUF01 - H. U. FUENLABRADA | A4028612 | SILLON CON RUEDAS Y BRAZOS | [6 empty] | 892.38 | 0 |  | 0 |  | No | No | 2023-03-06 | 2023-02-23 | 2023-02-23
HUF01 - H. U. FUENLABRADA | A4028613 | SILLON CON RUEDAS Y BRAZOS | [6 empty] | 892.37 | 0 |  | 0 |  | No | No | 2023-03-06 | 2023-02-23 | 2023-02-23
HUF01 - H. U. FUENLABRADA | A4028614 | CARRO DE ANESTESIA |  | INSAUSTI |  | SN 039623 |  |  | 3023.79 | 0 |  | 0 |  | No | No | 2023-03-06 | 2023-02-23 | 2023-02-23
HUF01 - H. U. FUENLABRADA | A4028615 | CARRO DE ANESTESIA |  | INSAUSTI |  | SN 039723 |  |  | 3023.79 | 0 |  | 0 |  | No | No | 2023-03-06 | 2023-02-23 | 2023-02-23
HUF01 - H. U. FUENLABRADA | A4028616 | CARRO DE ANESTESIA |  | INSAUSTI |  | SN 039823 |  |  | 3023.79 | 0 |  | 0 |  | No | No | 2023-03-06 | 2023-02-23 | 2023-02-23
HUF01 - H. U. FUENLABRADA | A4028617 | CARRO DE ANESTESIA |  | INSAUSTI |  | SN 039923 |  |  | 3023.79 | 0 |  | 0 |  | No | No | 2023-03-06 | 2023-02-23 | 2023-02-23
HUF01 - H. U. FUENLABRADA | A4028618 | CARRO DE ANESTESIA |  | INSAUSTI |  | SN 040023 |  |  | 3023.79 | 0 |  | 0 |  | No | No | 2023-03-06 | 2023-02-23 | 2023-02-23
HUF01 - H. U. FUENLABRADA | A4028619 | CARRO DE ANESTESIA |  | INSAUSTI |  | SN 040123 |  |  | 3023.79 | 0 |  | 0 |  | No | No | 2023-03-06 | 2023-02-23 | 2023-02-23
HUF01 - H. U. FUENLABRADA | A4028758 | Cámaras |  | KARL STORZ | TH110 | YN062203-K |  |  | 14712.55 | 0 |  | 0 |  | No | No | 2023-02-24 | 2023-02-23 | 2023-02-23
HUF01 - H. U. FUENLABRADA | A4028762 | SILLA POSTURAL | [6 empty] | 215.62 | 0 |  | 0 |  | No | No | 2023-03-06 | 2023-02-23 | 2023-02-23
HUF01 - H. U. FUENLABRADA | A4028779 | GUILLOTINA | [6 empty] | 181.62 | 0 |  | 0 |  | No | No | 2023-05-08 | 2023-02-27 | 2023-02-27
HUF01 - H. U. FUENLABRADA | A4028780 | CARRO ROPA LIMPIA | [6 empty] | 270.14 | 0 |  | 0 |  | No | No | 2023-05-08 | 2023-02-27 | 2023-02-27
HUF01 - H. U. FUENLABRADA | A4028901 | FRIGORÍFICOS | [6 empty] | 1954.15 | 0 |  | 0 |  | No | No | 2023-05-08 | 2023-03-02 | 2023-03-02
HUF01 - H. U. FUENLABRADA | A4028902 | FRIGORÍFICOS | [6 empty] | 1954.15 | 0 |  | 0 |  | No | No | 2023-05-08 | 2023-03-02 | 2023-03-02
HUF01 - H. U. FUENLABRADA | A4028951 | MONITORIZACION, CENTRAL DE | [6 empty] | 2187.08 | 0 |  | 0 |  | No | No | 2023-05-08 | 2023-03-07 | 2023-03-07
HUF01 - H. U. FUENLABRADA | A4028976 | LUPA PARA CIRUGÍA | [6 empty] | 105.12 | 0 |  | 0 |  | No | No | 2023-05-08 | 2023-03-09 | 2023-03-09
HUF01 - H. U. FUENLABRADA | A4028977 | CARRO ROPA LIMPIA | [6 empty] | 270.14 | 0 |  | 0 |  | No | No | 2023-05-08 | 2023-03-09 | 2023-03-09
HUF01 - H. U. FUENLABRADA | A4028978 | CARRO ROPA LIMPIA | [6 empty] | 270.14 | 0 |  | 0 |  | No | No | 2023-05-08 | 2023-03-09 | 2023-03-09
HUF01 - H. U. FUENLABRADA | A4028991 | CÁMARAS |  | PTW | TM60019 | 124974 | AF30911 | 2019-06-27 | 8288.5 | 0 |  | 0 |  | No | No | 2023-03-13 | 2023-03-10 | 2023-03-10
HUF01 - H. U. FUENLABRADA | A4029303 | ATRILES CAMARERA | [6 empty] | 158.51 | 0 |  | 0 |  | No | No | 2023-05-08 | 2023-03-13 | 2023-03-13
HUF01 - H. U. FUENLABRADA | A4029304 | ATRILES CAMARERA | [6 empty] | 158.51 | 0 |  | 0 |  | No | No | 2023-05-08 | 2023-03-13 | 2023-03-13
HUF01 - H. U. FUENLABRADA | A4029305 | ATRILES CAMARERA | [6 empty] | 158.51 | 0 |  | 0 |  | No | No | 2023-05-08 | 2023-03-13 | 2023-03-13
HUF01 - H. U. FUENLABRADA | A4029306 | ATRILES CAMARERA | [6 empty] | 158.51 | 0 |  | 0 |  | No | No | 2023-05-08 | 2023-03-13 | 2023-03-13
HUF01 - H. U. FUENLABRADA | A4029307 | ATRILES CAMARERA | [6 empty] | 158.51 | 0 |  | 0 |  | No | No | 2023-05-08 | 2023-03-13 | 2023-03-13
HUF01 - H. U. FUENLABRADA | A4029308 | ATRILES CAMARERA | [6 empty] | 158.51 | 0 |  | 0 |  | No | No | 2023-05-08 | 2023-03-13 | 2023-03-13
HUF01 - H. U. FUENLABRADA | A4029309 | ATRILES CAMARERA | [6 empty] | 158.51 | 0 |  | 0 |  | No | No | 2023-05-08 | 2023-03-13 | 2023-03-13
HUF01 - H. U. FUENLABRADA | A4029310 | ATRILES CAMARERA | [6 empty] | 158.51 | 0 |  | 0 |  | No | No | 2023-05-08 | 2023-03-13 | 2023-03-13
HUF01 - H. U. FUENLABRADA | A4029311 | ATRILES CAMARERA | [6 empty] | 158.51 | 0 |  | 0 |  | No | No | 2023-05-08 | 2023-03-13 | 2023-03-13
HUF01 - H. U. FUENLABRADA | A4029312 | ATRILES CAMARERA | [6 empty] | 158.51 | 0 |  | 0 |  | No | No | 2023-05-08 | 2023-03-13 | 2023-03-13
HUF01 - H. U. FUENLABRADA | A4029313 | ATRILES CAMARERA | [6 empty] | 158.51 | 0 |  | 0 |  | No | No | 2023-05-08 | 2023-03-13 | 2023-03-13
HUF01 - H. U. FUENLABRADA | A4029314 | ATRILES CAMARERA | [6 empty] | 158.51 | 0 |  | 0 |  | No | No | 2023-05-08 | 2023-03-13 | 2023-03-13
HUF01 - H. U. FUENLABRADA | A4029315 | ATRILES CAMARERA | [6 empty] | 158.51 | 0 |  | 0 |  | No | No | 2023-05-08 | 2023-03-13 | 2023-03-13
HUF01 - H. U. FUENLABRADA | A4029316 | ATRILES CAMARERA | [6 empty] | 158.51 | 0 |  | 0 |  | No | No | 2023-05-08 | 2023-03-13 | 2023-03-13
HUF01 - H. U. FUENLABRADA | A4029317 | ATRILES CAMARERA | [6 empty] | 158.51 | 0 |  | 0 |  | No | No | 2023-05-08 | 2023-03-13 | 2023-03-13
HUF01 - H. U. FUENLABRADA | A4029318 | ATRILES CAMARERA | [6 empty] | 158.51 | 0 |  | 0 |  | No | No | 2023-05-08 | 2023-03-13 | 2023-03-13
HUF01 - H. U. FUENLABRADA | A4029319 | ATRILES CAMARERA | [6 empty] | 158.51 | 0 |  | 0 |  | No | No | 2023-05-08 | 2023-03-13 | 2023-03-13
HUF01 - H. U. FUENLABRADA | A4029320 | ATRILES CAMARERA | [6 empty] | 158.51 | 0 |  | 0 |  | No | No | 2023-05-08 | 2023-03-13 | 2023-03-13
HUF01 - H. U. FUENLABRADA | A4029321 | ATRILES CAMARERA | [6 empty] | 158.51 | 0 |  | 0 |  | No | No | 2023-05-08 | 2023-03-13 | 2023-03-13
HUF01 - H. U. FUENLABRADA | A4029322 | ATRILES CAMARERA | [6 empty] | 158.51 | 0 |  | 0 |  | No | No | 2023-05-08 | 2023-03-13 | 2023-03-13
HUF01 - H. U. FUENLABRADA | A4029323 | ATRILES CAMARERA | [6 empty] | 158.51 | 0 |  | 0 |  | No | No | 2023-05-08 | 2023-03-13 | 2023-03-13
HUF01 - H. U. FUENLABRADA | A4029324 | ATRILES CAMARERA | [6 empty] | 158.51 | 0 |  | 0 |  | No | No | 2023-05-08 | 2023-03-13 | 2023-03-13
HUF01 - H. U. FUENLABRADA | A4029325 | ATRILES CAMARERA | [6 empty] | 158.51 | 0 |  | 0 |  | No | No | 2023-05-08 | 2023-03-13 | 2023-03-13
HUF01 - H. U. FUENLABRADA | A4029326 | ATRILES CAMARERA | [6 empty] | 158.51 | 0 |  | 0 |  | No | No | 2023-05-08 | 2023-03-13 | 2023-03-13
HUF01 - H. U. FUENLABRADA | A4029327 | ATRILES CAMARERA | [6 empty] | 158.51 | 0 |  | 0 |  | No | No | 2023-05-08 | 2023-03-13 | 2023-03-13
HUF01 - H. U. FUENLABRADA | A4029328 | ATRILES CAMARERA | [6 empty] | 158.51 | 0 |  | 0 |  | No | No | 2023-05-08 | 2023-03-13 | 2023-03-13
HUF01 - H. U. FUENLABRADA | A4029329 | ATRILES CAMARERA | [6 empty] | 158.51 | 0 |  | 0 |  | No | No | 2023-05-08 | 2023-03-13 | 2023-03-13
HUF01 - H. U. FUENLABRADA | A4029330 | ATRILES CAMARERA | [6 empty] | 158.51 | 0 |  | 0 |  | No | No | 2023-05-08 | 2023-03-13 | 2023-03-13
HUF01 - H. U. FUENLABRADA | A4029331 | ATRILES CAMARERA | [6 empty] | 158.51 | 0 |  | 0 |  | No | No | 2023-05-08 | 2023-03-13 | 2023-03-13
HUF01 - H. U. FUENLABRADA | A4029332 | ATRILES CAMARERA | [6 empty] | 158.51 | 0 |  | 0 |  | No | No | 2023-05-08 | 2023-03-13 | 2023-03-13
HUF01 - H. U. FUENLABRADA | A4029915 | MESA SOPORTE EQUIPAMIENTO MÉDICO | [6 empty] | 98.31 | 0 |  | 0 |  | No | No | 2023-05-08 | 2023-03-16 | 2023-03-16
HUF01 - H. U. FUENLABRADA | A4030600 | MESA DESPACHO | [6 empty] | 497.9 | 0 |  | 0 |  | No | No | 2023-05-08 | 2023-03-21 | 2023-03-21
HUF01 - H. U. FUENLABRADA | A4030601 | MESA DESPACHO | [6 empty] | 497.93 | 0 |  | 0 |  | No | No | 2023-05-08 | 2023-03-21 | 2023-03-21
HUF01 - H. U. FUENLABRADA | A4030602 | SILLON CON RUEDAS Y BRAZOS | [6 empty] | 186.04 | 0 |  | 0 |  | No | No | 2023-05-08 | 2023-03-21 | 2023-03-21
HUF01 - H. U. FUENLABRADA | A4030603 | CAJONERA | [6 empty] | 117.6 | 0 |  | 0 |  | No | No | 2023-05-08 | 2023-03-21 | 2023-03-21
HUF01 - H. U. FUENLABRADA | A4030880 | TABURETE CON RUEDAS | [6 empty] | 152.58 | 0 |  | 0 |  | No | No | 2023-05-08 | 2023-03-22 | 2023-03-22
HUF01 - H. U. FUENLABRADA | A4030881 | TABURETE CON RUEDAS | [6 empty] | 152.58 | 0 |  | 0 |  | No | No | 2023-05-08 | 2023-03-22 | 2023-03-22
HUF01 - H. U. FUENLABRADA | A4030882 | TABURETE CON RUEDAS | [6 empty] | 152.58 | 0 |  | 0 |  | No | No | 2023-05-08 | 2023-03-22 | 2023-03-22
HUF01 - H. U. FUENLABRADA | A4030883 | TABURETE CON RUEDAS | [6 empty] | 68.44 | 0 |  | 0 |  | No | No | 2023-05-08 | 2023-03-22 | 2023-03-22
HUF01 - H. U. FUENLABRADA | A4030958 | ESTANTERIA (VARIAS MEDIDAS) | [6 empty] | 1616.56 | 0 |  | 0 |  | No | No | 2023-05-08 | 2023-03-24 | 2023-03-24
HUF01 - H. U. FUENLABRADA | A4031640 | CARRO PARA EQUIPOS SANITARIOS |  | KARL STORZ |  |  |  | 2023-04-18 | 1863.18 | 0 |  | 0 |  | No | No | 2024-01-23 | 2023-04-14 | 2023-04-14
HUF01 - H. U. FUENLABRADA | A4031721 | FRIGORÍFICOS | [6 empty] | 278.12 | 0 |  | 0 |  | No | No | 2023-05-08 | 2023-04-19 | 2023-04-19
HUF01 - H. U. FUENLABRADA | A4032355 | SILLA POSTURAL | [6 empty] | 215.63 | 0 |  | 0 |  | No | No | 2023-05-08 | 2023-04-27 | 2023-04-27
HUF01 - H. U. FUENLABRADA | A4032464 | ESTANTERIA (VARIAS MEDIDAS) | [5 empty] | 2023-05-08 | 168.31 | 0 |  | 0 |  | No | No | 2023-09-28 | 2023-05-08 | 2023-05-08
HUF01 - H. U. FUENLABRADA | A4032465 | ESTANTERIA (VARIAS MEDIDAS) | [5 empty] | 2023-05-08 | 168.31 | 0 |  | 0 |  | No | No | 2023-09-28 | 2023-05-08 | 2023-05-08
HUF01 - H. U. FUENLABRADA | A4032466 | ESTANTERIA (VARIAS MEDIDAS) | [5 empty] | 2023-05-08 | 168.31 | 0 |  | 0 |  | No | No | 2023-09-28 | 2023-05-08 | 2023-05-08
HUF01 - H. U. FUENLABRADA | A4032467 | ESTANTERIA (VARIAS MEDIDAS) | [5 empty] | 2023-05-08 | 168.31 | 0 |  | 0 |  | No | No | 2023-09-28 | 2023-05-08 | 2023-05-08
HUF01 - H. U. FUENLABRADA | A4032468 | ESTANTERIA (VARIAS MEDIDAS) | [5 empty] | 2023-05-08 | 168.32 | 0 |  | 0 |  | No | No | 2023-09-28 | 2023-05-08 | 2023-05-08
HUF01 - H. U. FUENLABRADA | A4032469 | CAJONERA | [5 empty] | 2023-05-09 | 130.15 | 0 |  | 0 |  | No | No | 2023-09-28 | 2023-05-08 | 2023-05-08
HUF01 - H. U. FUENLABRADA | A4032634 | ARMARIO FRIGORÍFICO EXPOSITOR DE VACUNAS |  | LIEBHERR | MRFVC 4011-20 | 861404122 |  | 2023-05-18 | 1237.83 | 0 |  | 0 |  | No | No | 2023-09-28 | 2023-05-10 | 2023-05-10
HUF01 - H. U. FUENLABRADA | A4032635 | ARMARIO FRIGORÍFICO EXPOSITOR DE VACUNAS |  | LIEBHERR | MRFVC 4011-20 | 861404061 |  | 2023-05-18 | 1237.83 | 0 |  | 0 |  | No | No | 2023-09-28 | 2023-05-10 | 2023-05-10
HUF01 - H. U. FUENLABRADA | A4033173 | MOSTRADOR SIMULADOR TC | [5 empty] | 2023-06-08 | 473.92 | 0 |  | 0 |  | No | No | 2023-09-28 | 2023-06-02 | 2023-06-02
HUF01 - H. U. FUENLABRADA | A4034811 | TABURETE DE EXPLORACION S/RUEDA S/RESP | [5 empty] | 2023-06-15 | 68.44 | 0 |  | 0 |  | No | No | 2023-09-28 | 2023-06-15 | 2023-06-15
HUF01 - H. U. FUENLABRADA | A4034816 | TABURETE CON RUEDAS | [5 empty] | 2023-06-15 | 68.44 | 0 |  | 0 |  | No | No | 2023-09-28 | 2023-06-15 | 2023-06-15
HUF01 - H. U. FUENLABRADA | A4034817 | TABURETE CON RUEDAS | [5 empty] | 2023-06-15 | 68.44 | 0 |  | 0 |  | No | No | 2023-09-28 | 2023-06-15 | 2023-06-15
HUF01 - H. U. FUENLABRADA | A4034818 | TABURETE CON RUEDAS | [5 empty] | 2023-06-15 | 68.44 | 0 |  | 0 |  | No | No | 2023-09-28 | 2023-06-15 | 2023-06-15
HUF01 - H. U. FUENLABRADA | A4034819 | TABURETE CON RUEDAS | [5 empty] | 2023-06-15 | 68.44 | 0 |  | 0 |  | No | No | 2023-09-28 | 2023-06-15 | 2023-06-15
HUF01 - H. U. FUENLABRADA | A4034820 | TABURETE CON RUEDAS | [5 empty] | 2023-06-15 | 68.44 | 0 |  | 0 |  | No | No | 2023-09-28 | 2023-06-15 | 2023-06-15
HUF01 - H. U. FUENLABRADA | A4034821 | TABURETE CON RUEDAS | [5 empty] | 2023-06-15 | 68.43 | 0 |  | 0 |  | No | No | 2023-09-28 | 2023-06-15 | 2023-06-15
HUF01 - H. U. FUENLABRADA | A4035123 | FRIGORÍFICOS |  | CORBERO | E-CF1PH859W | CBRZ63B2141001F2303130054 |  | 2023-06-23 | 235.95 | 0 |  | 0 |  | No | No | 2023-09-28 | 2023-06-20 | 2023-06-20
HUF01 - H. U. FUENLABRADA | A4035453 | FRIGORÍFICO |  | LIEBHERR | LKV 3910 | 86.027.577.8 |  | 2023-08-02 | 2137.57 | 0 |  | 0 |  | No | No | 2023-09-28 | 2023-06-23 | 2023-06-23
HUF01 - H. U. FUENLABRADA | A4035454 | FRIGORÍFICO |  | LIEBHERR | LKV 3910 | 86.027.583.9 |  | 2023-08-02 | 2137.57 | 0 |  | 0 |  | No | No | 2023-09-28 | 2023-06-23 | 2023-06-23
HUF01 - H. U. FUENLABRADA | A4035455 | FRIGORÍFICO |  | LIEBHERR | LKV 3910 | 86.027.617.1 |  | 2023-08-02 | 2137.57 | 0 |  | 0 |  | No | No | 2023-09-28 | 2023-06-23 | 2023-06-23
HUF01 - H. U. FUENLABRADA | A4035456 | FRIGORÍFICO |  | LIEBHERR | LKV 3910 | 86.027.618.8 |  | 2023-08-02 | 2137.57 | 0 |  | 0 |  | No | No | 2023-09-28 | 2023-06-23 | 2023-06-23
HUF01 - H. U. FUENLABRADA | A4035457 | FRIGORÍFICO |  | LIEBHERR | LKV 3910 | 86.099.014.5 |  | 2023-08-02 | 2137.57 | 0 |  | 0 |  | No | No | 2023-09-28 | 2023-06-23 | 2023-06-23
HUF01 - H. U. FUENLABRADA | A4035458 | FRIGORÍFICO |  | LIEBHERR | LKV 3910 | 86.099.067.1 |  | 2023-08-02 | 2137.57 | 0 |  | 0 |  | No | No | 2023-09-28 | 2023-06-23 | 2023-06-23
HUF01 - H. U. FUENLABRADA | A4035459 | FRIGORÍFICO |  | LIEBHERR | LKV 3910 | 86.099.085.5 |  | 2023-08-02 | 2137.6 | 0 |  | 0 |  | No | No | 2023-09-28 | 2023-06-23 | 2023-06-23
HUF01 - H. U. FUENLABRADA | A4035460 | FRIGORÍFICO |  | LIEBHERR | MKUV 1610 | 86.021.747.1 |  | 2023-08-02 | 1937.09 | 0 |  | 0 |  | No | No | 2023-09-28 | 2023-06-23 | 2023-06-23
HUF01 - H. U. FUENLABRADA | A4035461 | FRIGORÍFICO |  | LIEBHERR | MKUV 1610 | 86.068.383.2 |  | 2023-08-02 | 1937.09 | 0 |  | 0 |  | No | No | 2023-09-28 | 2023-06-23 | 2023-06-23
HUF01 - H. U. FUENLABRADA | A4035462 | FRIGORÍFICO |  | LIEBHERR | MKUV 1610 | 86.068.422.8 |  | 2023-08-02 | 1937.09 | 0 |  | 0 |  | No | No | 2023-09-28 | 2023-06-23 | 2023-06-23
HUF01 - H. U. FUENLABRADA | A4035463 | FRIGORÍFICO |  | LIEBHERR | MKUV 1610 | 86.068.423.5 |  | 2023-08-02 | 1937.09 | 0 |  | 0 |  | No | No | 2023-09-28 | 2023-06-23 | 2023-06-23
HUF01 - H. U. FUENLABRADA | A4035464 | FRIGORÍFICO |  | LIEBHERR | MKUV 1610 | 86.068.426.6 |  | 2023-08-02 | 1937.09 | 0 |  | 0 |  | No | No | 2023-09-28 | 2023-06-23 | 2023-06-23
HUF01 - H. U. FUENLABRADA | A4035465 | FRIGORÍFICO |  | LIEBHERR | MKUV 1610 | 86.098.628.5 |  | 2023-08-02 | 1937.09 | 0 |  | 0 |  | No | No | 2023-09-28 | 2023-06-23 | 2023-06-23
HUF01 - H. U. FUENLABRADA | A4035466 | FRIGORÍFICO |  | LIEBHERR | MKUV 1610 | 86.098.636.0 |  | 2023-08-02 | 1937.08 | 0 |  | 0 |  | No | No | 2023-09-28 | 2023-06-23 | 2023-06-23
HUF01 - H. U. FUENLABRADA | A4035469 | CARRO ROPA LIMPIA | [5 empty] | 2023-06-27 | 270.14 | 0 |  | 0 |  | No | No | 2023-09-28 | 2023-06-23 | 2023-06-23
HUF01 - H. U. FUENLABRADA | A4035512 | MESA DESPACHO | [5 empty] | 2023-06-27 | 192.51 | 0 |  | 0 |  | No | No | 2023-09-28 | 2023-06-27 | 2023-06-27
HUF01 - H. U. FUENLABRADA | A4035513 | MESA DESPACHO | [5 empty] | 2023-06-27 | 192.51 | 0 |  | 0 |  | No | No | 2023-09-28 | 2023-06-27 | 2023-06-27
HUF01 - H. U. FUENLABRADA | A4035514 | MESA DESPACHO | [5 empty] | 2023-06-27 | 192.51 | 0 |  | 0 |  | No | No | 2023-09-28 | 2023-06-27 | 2023-06-27
HUF01 - H. U. FUENLABRADA | A4035515 | MESA DESPACHO | [5 empty] | 2023-06-27 | 192.51 | 0 |  | 0 |  | No | No | 2023-09-28 | 2023-06-27 | 2023-06-27
HUF01 - H. U. FUENLABRADA | A4035516 | MESA DESPACHO | [5 empty] | 2023-06-27 | 192.51 | 0 |  | 0 |  | No | No | 2023-09-28 | 2023-06-27 | 2023-06-27
HUF01 - H. U. FUENLABRADA | A4035517 | MESA DESPACHO | [5 empty] | 2023-06-27 | 192.52 | 0 |  | 0 |  | No | No | 2023-09-28 | 2023-06-27 | 2023-06-27
HUF01 - H. U. FUENLABRADA | A4035603 | TAQUILLA UN CUERPO DOS PUERTAS | [5 empty] | 2023-07-03 | 462.3 | 0 |  | 0 |  | No | No | 2023-09-28 | 2023-06-29 | 2023-06-29
HUF01 - H. U. FUENLABRADA | A4035604 | TAQUILLA UN CUERPO DOS PUERTAS | [5 empty] | 2023-07-03 | 462.3 | 0 |  | 0 |  | No | No | 2023-09-28 | 2023-06-29 | 2023-06-29
HUF01 - H. U. FUENLABRADA | A4035605 | TAQUILLA UN CUERPO DOS PUERTAS | [5 empty] | 2023-07-03 | 462.3 | 0 |  | 0 |  | No | No | 2023-09-28 | 2023-06-29 | 2023-06-29
HUF01 - H. U. FUENLABRADA | A4035606 | TAQUILLA UN CUERPO DOS PUERTAS | [5 empty] | 2023-07-03 | 462.3 | 0 |  | 0 |  | No | No | 2023-09-28 | 2023-06-29 | 2023-06-29
HUF01 - H. U. FUENLABRADA | A4035607 | TAQUILLA UN CUERPO DOS PUERTAS | [5 empty] | 2023-07-03 | 462.3 | 0 |  | 0 |  | No | No | 2023-09-28 | 2023-06-29 | 2023-06-29
HUF01 - H. U. FUENLABRADA | A4035608 | TAQUILLA UN CUERPO DOS PUERTAS | [5 empty] | 2023-07-03 | 462.3 | 0 |  | 0 |  | No | No | 2023-09-28 | 2023-06-29 | 2023-06-29
HUF01 - H. U. FUENLABRADA | A4035609 | TAQUILLA UN CUERPO DOS PUERTAS | [5 empty] | 2023-07-03 | 462.3 | 0 |  | 0 |  | No | No | 2023-09-28 | 2023-06-29 | 2023-06-29
HUF01 - H. U. FUENLABRADA | A4035610 | TAQUILLA UN CUERPO DOS PUERTAS | [5 empty] | 2023-07-03 | 462.3 | 0 |  | 0 |  | No | No | 2023-09-28 | 2023-06-29 | 2023-06-29
HUF01 - H. U. FUENLABRADA | A4035611 | TAQUILLA UN CUERPO DOS PUERTAS | [5 empty] | 2023-07-03 | 462.3 | 0 |  | 0 |  | No | No | 2023-09-28 | 2023-06-29 | 2023-06-29
HUF01 - H. U. FUENLABRADA | A4035612 | TAQUILLA UN CUERPO DOS PUERTAS | [5 empty] | 2023-07-03 | 462.3 | 0 |  | 0 |  | No | No | 2023-09-28 | 2023-06-29 | 2023-06-29
HUF01 - H. U. FUENLABRADA | A4035613 | TAQUILLA UN CUERPO DOS PUERTAS | [5 empty] | 2023-07-03 | 462.3 | 0 |  | 0 |  | No | No | 2023-09-28 | 2023-06-29 | 2023-06-29
HUF01 - H. U. FUENLABRADA | A4035614 | TAQUILLA UN CUERPO DOS PUERTAS | [5 empty] | 2023-07-03 | 462.3 | 0 |  | 0 |  | No | No | 2023-09-28 | 2023-06-29 | 2023-06-29
HUF01 - H. U. FUENLABRADA | A4035615 | TAQUILLA UN CUERPO DOS PUERTAS | [5 empty] | 2023-07-03 | 462.3 | 0 |  | 0 |  | No | No | 2023-09-28 | 2023-06-29 | 2023-06-29
HUF01 - H. U. FUENLABRADA | A4035616 | TAQUILLA UN CUERPO DOS PUERTAS | [5 empty] | 2023-07-03 | 462.3 | 0 |  | 0 |  | No | No | 2023-09-28 | 2023-06-29 | 2023-06-29
HUF01 - H. U. FUENLABRADA | A4035617 | TAQUILLA UN CUERPO DOS PUERTAS | [5 empty] | 2023-07-03 | 462.3 | 0 |  | 0 |  | No | No | 2023-09-28 | 2023-06-29 | 2023-06-29
HUF01 - H. U. FUENLABRADA | A4035618 | TAQUILLA UN CUERPO DOS PUERTAS | [5 empty] | 2023-07-03 | 462.3 | 0 |  | 0 |  | No | No | 2023-09-28 | 2023-06-29 | 2023-06-29
HUF01 - H. U. FUENLABRADA | A4035619 | TAQUILLA UN CUERPO DOS PUERTAS | [5 empty] | 2023-07-03 | 462.3 | 0 |  | 0 |  | No | No | 2023-09-28 | 2023-06-29 | 2023-06-29
HUF01 - H. U. FUENLABRADA | A4035620 | TAQUILLA UN CUERPO DOS PUERTAS | [5 empty] | 2023-07-03 | 462.3 | 0 |  | 0 |  | No | No | 2023-09-28 | 2023-06-29 | 2023-06-29
HUF01 - H. U. FUENLABRADA | A4035621 | TAQUILLA UN CUERPO DOS PUERTAS | [5 empty] | 2023-07-03 | 462.3 | 0 |  | 0 |  | No | No | 2023-09-28 | 2023-06-29 | 2023-06-29
HUF01 - H. U. FUENLABRADA | A4035622 | TAQUILLA UN CUERPO DOS PUERTAS | [5 empty] | 2023-07-03 | 462.3 | 0 |  | 0 |  | No | No | 2023-09-28 | 2023-06-29 | 2023-06-29
HUF01 - H. U. FUENLABRADA | A4035623 | TAQUILLA UN CUERPO DOS PUERTAS | [5 empty] | 2023-07-03 | 462.3 | 0 |  | 0 |  | No | No | 2023-09-28 | 2023-06-29 | 2023-06-29
HUF01 - H. U. FUENLABRADA | A4035624 | TAQUILLA UN CUERPO DOS PUERTAS | [5 empty] | 2023-07-03 | 462.3 | 0 |  | 0 |  | No | No | 2023-09-28 | 2023-06-29 | 2023-06-29
HUF01 - H. U. FUENLABRADA | A4035625 | TAQUILLA UN CUERPO DOS PUERTAS | [5 empty] | 2023-07-03 | 462.3 | 0 |  | 0 |  | No | No | 2023-09-28 | 2023-06-29 | 2023-06-29
HUF01 - H. U. FUENLABRADA | A4035626 | TAQUILLA UN CUERPO DOS PUERTAS | [5 empty] | 2023-07-03 | 462.3 | 0 |  | 0 |  | No | No | 2023-09-28 | 2023-06-29 | 2023-06-29
HUF01 - H. U. FUENLABRADA | A4035627 | TAQUILLA UN CUERPO DOS PUERTAS | [5 empty] | 2023-07-03 | 462.3 | 0 |  | 0 |  | No | No | 2023-09-28 | 2023-06-29 | 2023-06-29
HUF01 - H. U. FUENLABRADA | A4035628 | TAQUILLA UN CUERPO DOS PUERTAS | [5 empty] | 2023-07-03 | 462.42 | 0 |  | 0 |  | No | No | 2023-09-28 | 2023-06-29 | 2023-06-29
HUF01 - H. U. FUENLABRADA | A4035662 | SILLA POSTURAL | [5 empty] | 2023-06-30 | 215.62 | 0 |  | 0 |  | No | No | 2023-09-28 | 2023-06-30 | 2023-06-30
HUF01 - H. U. FUENLABRADA | A4035663 | SILLA POSTURAL | [5 empty] | 2023-06-30 | 215.62 | 0 |  | 0 |  | No | No | 2023-09-28 | 2023-06-30 | 2023-06-30
HUF01 - H. U. FUENLABRADA | A4035664 | SILLA POSTURAL | [5 empty] | 2023-06-30 | 215.62 | 0 |  | 0 |  | No | No | 2023-09-28 | 2023-06-30 | 2023-06-30
HUF01 - H. U. FUENLABRADA | A4035665 | SILLA POSTURAL | [5 empty] | 2023-06-30 | 215.62 | 0 |  | 0 |  | No | No | 2023-09-28 | 2023-06-30 | 2023-06-30
HUF01 - H. U. FUENLABRADA | A4035666 | SILLA POSTURAL | [5 empty] | 2023-06-30 | 215.68 | 0 |  | 0 |  | No | No | 2023-09-28 | 2023-06-30 | 2023-06-30
HUF01 - H. U. FUENLABRADA | A4035667 | SILLA POSTURAL | [5 empty] | 2023-06-30 | 215.63 | 0 |  | 0 |  | No | No | 2023-09-28 | 2023-06-30 | 2023-06-30
HUF01 - H. U. FUENLABRADA | A4035668 | SILLA POSTURAL | [5 empty] | 2023-06-30 | 215.63 | 0 |  | 0 |  | No | No | 2023-09-28 | 2023-06-30 | 2023-06-30
HUF01 - H. U. FUENLABRADA | A4035669 | SILLA POSTURAL | [5 empty] | 2023-06-30 | 215.63 | 0 |  | 0 |  | No | No | 2023-09-28 | 2023-06-30 | 2023-06-30
HUF01 - H. U. FUENLABRADA | A4035670 | SILLA POSTURAL | [5 empty] | 2023-06-30 | 215.63 | 0 |  | 0 |  | No | No | 2023-09-28 | 2023-06-30 | 2023-06-30
HUF01 - H. U. FUENLABRADA | A4035671 | SILLA POSTURAL | [5 empty] | 2023-06-30 | 215.66 | 0 |  | 0 |  | No | No | 2023-09-28 | 2023-06-30 | 2023-06-30
HUF01 - H. U. FUENLABRADA | A4035672 | SILLA POSTURAL | [5 empty] | 2023-06-30 | 215.63 | 0 |  | 0 |  | No | No | 2023-09-28 | 2023-06-30 | 2023-06-30
HUF01 - H. U. FUENLABRADA | A4035673 | SILLA POSTURAL | [5 empty] | 2023-06-30 | 215.64 | 0 |  | 0 |  | No | No | 2023-09-28 | 2023-06-30 | 2023-06-30
HUF01 - H. U. FUENLABRADA | A4035674 | SILLA POSTURAL | [5 empty] | 2023-06-30 | 215.63 | 0 |  | 0 |  | No | No | 2023-09-28 | 2023-06-30 | 2023-06-30
HUF01 - H. U. FUENLABRADA | A4035675 | SILLA POSTURAL | [5 empty] | 2023-06-30 | 215.63 | 0 |  | 0 |  | No | No | 2023-09-28 | 2023-06-30 | 2023-06-30
HUF01 - H. U. FUENLABRADA | A4035731 | SILLA DE TRANSPORTE PACIENTES |  | HIDEMAR | H515 | LOT 23/0298 |  | 2023-07-05 | 430.1 | 0 |  | 0 |  | No | No | 2023-09-28 | 2023-07-05 | 2023-07-05
HUF01 - H. U. FUENLABRADA | A4036435 | CONGELADOR -86º |  | MELING BIOMEDICAL | DW-HL778HC | 230203001 |  | 2023-07-27 | 9559 | 0 |  | 0 |  | No | No | 2023-09-28 | 2023-07-18 | 2023-07-18
HUF01 - H. U. FUENLABRADA | A4036546 | FRIGORÍFICOS |  | CORBERO | CF2PM29422W | 540-F6551501-2420-1310294 |  | 2023-07-31 | 483.83 | 0 |  | 0 |  | No | No | 2023-09-28 | 2023-07-19 | 2023-07-19
HUF01 - H. U. FUENLABRADA | A4036551 | SILLA POSTURAL | [5 empty] | 2023-07-20 | 215.64 | 0 |  | 0 |  | No | No | 2023-09-28 | 2023-07-19 | 2023-07-19
HUF01 - H. U. FUENLABRADA | A4036552 | SILLA POSTURAL | [5 empty] | 2023-07-20 | 215.64 | 0 |  | 0 |  | No | No | 2023-09-28 | 2023-07-19 | 2023-07-19
HUF01 - H. U. FUENLABRADA | A4036553 | SILLA POSTURAL | [5 empty] | 2023-07-20 | 215.64 | 0 |  | 0 |  | No | No | 2023-09-28 | 2023-07-19 | 2023-07-19
HUF01 - H. U. FUENLABRADA | A4036554 | SILLA POSTURAL | [5 empty] | 2023-07-20 | 215.62 | 0 |  | 0 |  | No | No | 2023-09-28 | 2023-07-19 | 2023-07-19
HUF01 - H. U. FUENLABRADA | A4036559 | ESCABEL | [5 empty] | 2023-07-20 | 36.34 | 0 |  | 0 |  | No | No | 2023-09-28 | 2023-07-20 | 2023-07-20
HUF01 - H. U. FUENLABRADA | A4037006 | FRIGORÍFICOS |  | LIEBHERR | LCEXV 4010 | 86.158.173.1 |  | 2023-07-26 | 2994.75 | 0 |  | 0 |  | No | No | 2023-09-28 | 2023-07-20 | 2023-07-20
HUF01 - H. U. FUENLABRADA | A4037085 | FRIGORÍFICOS |  | CORBERO | CF2PM29422W | 540-F6551501-2420-1310295 |  | 2023-07-27 | 483.83 | 0 |  | 0 |  | No | No | 2023-09-28 | 2023-07-24 | 2023-07-24
HUF01 - H. U. FUENLABRADA | A4037130 | DVD PLAYER |  | SUNSTECH | DVPMH225 | NV 230502891 |  | 2023-07-26 | 47.19 | 0 |  | 0 |  | No | No | 2023-09-28 | 2023-07-25 | 2023-07-25
HUF01 - H. U. FUENLABRADA | A4037131 | CARRO DE TRANSPORTE |  | ERGOTRON | 24-198-055 | 1999143-0024 |  | 2023-07-26 | 1161.6 | 0 |  | 0 |  | No | No | 2023-09-28 | 2023-07-25 | 2023-07-25
HUF01 - H. U. FUENLABRADA | A4037145 | TABURETE CON RUEDAS | [5 empty] | 2023-07-26 | 134.85 | 0 |  | 0 |  | No | No | 2023-09-28 | 2023-07-26 | 2023-07-26
HUF01 - H. U. FUENLABRADA | A4037146 | TABURETE CON RUEDAS | [5 empty] | 2023-07-26 | 68.44 | 0 |  | 0 |  | No | No | 2023-09-28 | 2023-07-26 | 2023-07-26
HUF01 - H. U. FUENLABRADA | A4037148 | BIOMBO 3 CUERPOS | [5 empty] | 2023-07-26 | 330.15 | 0 |  | 0 |  | No | No | 2023-09-28 | 2023-07-26 | 2023-07-26
HUF01 - H. U. FUENLABRADA | A4037149 | BIOMBO 3 CUERPOS | [5 empty] | 2023-07-26 | 330.15 | 0 |  | 0 |  | No | No | 2023-09-28 | 2023-07-26 | 2023-07-26
HUF01 - H. U. FUENLABRADA | A4037182 | FRIGORÍFICOS |  | LIEBHERR | LKV 3913-23 001 | 86.074.749.7 |  | 2023-08-01 | 2783.97 | 0 |  | 0 |  | No | No | 2023-09-28 | 2023-07-28 | 2023-07-28
HUF01 - H. U. FUENLABRADA | A4037183 | FRIGORÍFICOS |  | LIEBHERR | LKV 3913-23 001 | 86.067.239.3 |  | 2023-07-31 | 2783.97 | 0 |  | 0 |  | No | No | 2023-09-28 | 2023-07-28 | 2023-07-28
HUF01 - H. U. FUENLABRADA | A4037597 | FRIGORÍFICOS |  | BEKO | TS190330N | 23-103139-02 |  | 2023-08-07 | 228.75 | 0 |  | 0 |  | No | No | 2023-09-28 | 2023-08-07 | 2023-08-07
HUF01 - H. U. FUENLABRADA | A4037598 | FRIGORÍFICOS |  | BEKO | TS190330N | 23-103150-02 |  | 2023-08-07 | 228.75 | 0 |  | 0 |  | No | No | 2023-09-28 | 2023-08-07 | 2023-08-07
HUF01 - H. U. FUENLABRADA | A4037636 | TELEVISIÓN |  | NEWLINE | TT-7521Q | DEIC1G6MC56177 |  |  | 2200.2 | 0 |  | 0 |  | No | No | 2023-09-28 | 2023-08-10 | 2023-08-10
HUF01 - H. U. FUENLABRADA | A4037642 | LAMPARA DE PIE |  | WEELKO | MEGA |  |  | 2023-08-11 | 151.98 | 0 |  | 0 |  | No | No | 2023-09-28 | 2023-08-11 | 2023-08-11
HUF01 - H. U. FUENLABRADA | A4037643 | LAMPARA DE PIE |  | WEELKO | MEGA |  |  | 2023-08-11 | 151.97 | 0 |  | 0 |  | No | No | 2023-09-28 | 2023-08-11 | 2023-08-11
HUF01 - H. U. FUENLABRADA | A4038154 | CARRO DE TRANSPORTE | [5 empty] | 2023-08-23 | 312.18 | 0 |  | 0 |  | No | No | 2023-09-28 | 2023-08-23 | 2023-08-23
HUF01 - H. U. FUENLABRADA | A4038155 | CARRO DE TRANSPORTE | [5 empty] | 2023-08-23 | 312.18 | 0 |  | 0 |  | No | No | 2023-09-28 | 2023-08-23 | 2023-08-23
HUF01 - H. U. FUENLABRADA | A4038265 | ESTRUCTURA METÁLICA MAQUETA HALL | [5 empty] | 2023-09-21 | 2394.8 | 0 |  | 0 |  | No | No | 2023-09-28 | 2023-08-31 | 2023-08-31
HUF01 - H. U. FUENLABRADA | A4038697 | MICROONDAS |  | AMBIT | HM20 | LOT 13143201-2023 |  | 2023-09-01 | 57.48 | 0 |  | 0 |  | No | No | 2023-09-28 | 2023-08-31 | 2023-08-31
HUF01 - H. U. FUENLABRADA | A4040236 | BASCULA RESIDUOS |  | MARQUÉS | PLP LOGISTICA | 205054073 |  | 2023-09-20 | 5747.5 | 0 |  | 0 |  | No | No | 2023-09-28 | 2023-09-11 | 2023-09-11
HUF01 - H. U. FUENLABRADA | A4040663 | SISTEMA INTERFONOS ACCESO PARKING EMPLEADOS | [6 empty] | 1430.22 | 0 |  | 0 |  | No | No | 2023-09-28 | 2023-09-20 | 2023-09-20
HUF01 - H. U. FUENLABRADA | A4040671 | FRIGORÍFICOS |  | LIEBHERR | MKUV 1610 | 86.211.489.1 |  |  | 1937.09 | 0 |  | 0 |  | No | No | 2023-09-28 | 2023-09-20 | 2023-09-20
HUF01 - H. U. FUENLABRADA | A4040672 | FRIGORÍFICOS |  | LIEBHERR | MKUV 1610 | 86.230.825.2 |  |  | 1937.09 | 0 |  | 0 |  | No | No | 2023-09-28 | 2023-09-20 | 2023-09-20
HUF01 - H. U. FUENLABRADA | A4042827 | UNIDAD EXTERIOR Nº 1 BIOBANCO |  | DAIKIN | RZASG100M7Y1B | 3317747 |  | 2023-09-28 | 7844.28 | 2 | CLIMATIZACION | 6 | EQUIPOS DE CLIMATIZACION | No | No | 2023-09-28 | 2023-07-24 | 2023-07-24
HUF01 - H. U. FUENLABRADA | A4042828 | UNIDAD EXTERIOR Nº 2 BIOBANCO |  | DAIKIN | RZASG100M7Y1B | 3317742 |  | 2023-09-28 | 7844.28 | 2 | CLIMATIZACION | 6 | EQUIPOS DE CLIMATIZACION | No | No | 2023-09-28 | 2023-07-24 | 2023-07-24
HUF01 - H. U. FUENLABRADA | A4045266 | BIOMBO 3 CUERPOS | [5 empty] | 2023-09-27 | 1150.35 | 0 |  | 0 |  | No | No | 2023-09-28 | 2023-09-27 | 2023-09-27
HUF01 - H. U. FUENLABRADA | A4045267 | TABURETE CON RUEDAS | [5 empty] | 2023-09-27 | 175.93 | 0 |  | 0 |  | No | No | 2023-09-28 | 2023-09-27 | 2023-09-27
HUF01 - H. U. FUENLABRADA | A4045271 | TELEVISIÓN |  | SAMSUNG | UE32T5305CE | 0LNB3HHW900321 |  | 2023-10-09 | 350.9 | 0 |  | 0 |  | No | No | 2024-01-23 | 2023-09-27 | 2023-09-27
HUF01 - H. U. FUENLABRADA | A4046882 | ENFRIADORA A TORNILLO Nº 3 |  | CARRIER | 30XW-V1570A0029 | M2023015168 |  |  | 309896.71 | 2 | CLIMATIZACION | 2 | CENTRAL FRIGORIFICA | No | No | 2023-12-04 | 2023-11-28 | 2023-11-28
HUF01 - H. U. FUENLABRADA | A4046938 | LAVADORA |  | BALAY | 3TW094B | 873050630460000170 |  | 2023-10-09 | 748.26 | 0 |  | 0 |  | No | No | 2024-01-23 | 2023-10-04 | 2023-10-04
HUF01 - H. U. FUENLABRADA | A4050343 | BIOMBOS, PANELES Y MAMPARAS | [5 empty] | 2023-10-25 | 274.31 | 0 |  | 0 |  | No | No | 2024-01-23 | 2023-10-05 | 2023-10-05
HUF01 - H. U. FUENLABRADA | A4050344 | BIOMBOS, PANELES Y MAMPARAS | [5 empty] | 2023-10-25 | 274.31 | 0 |  | 0 |  | No | No | 2024-01-23 | 2023-10-05 | 2023-10-05
HUF01 - H. U. FUENLABRADA | A4050345 | BIOMBOS, PANELES Y MAMPARAS | [5 empty] | 2023-10-25 | 227.12 | 0 |  | 0 |  | No | No | 2024-01-23 | 2023-10-05 | 2023-10-05
HUF01 - H. U. FUENLABRADA | A4050346 | BIOMBOS, PANELES Y MAMPARAS | [5 empty] | 2023-10-25 | 227.12 | 0 |  | 0 |  | No | No | 2024-01-23 | 2023-10-05 | 2023-10-05
HUF01 - H. U. FUENLABRADA | A4050347 | BIOMBOS, PANELES Y MAMPARAS | [5 empty] | 2023-10-25 | 227.12 | 0 |  | 0 |  | No | No | 2024-01-23 | 2023-10-05 | 2023-10-05
HUF01 - H. U. FUENLABRADA | A4050348 | BIOMBOS, PANELES Y MAMPARAS | [5 empty] | 2023-10-25 | 227.12 | 0 |  | 0 |  | No | No | 2024-01-23 | 2023-10-05 | 2023-10-05
HUF01 - H. U. FUENLABRADA | A4050349 | BIOMBOS, PANELES Y MAMPARAS | [5 empty] | 2023-10-25 | 227.12 | 0 |  | 0 |  | No | No | 2024-01-23 | 2023-10-05 | 2023-10-05
HUF01 - H. U. FUENLABRADA | A4050350 | BIOMBOS, PANELES Y MAMPARAS | [5 empty] | 2023-10-25 | 227.12 | 0 |  | 0 |  | No | No | 2024-01-23 | 2023-10-05 | 2023-10-05
HUF01 - H. U. FUENLABRADA | A4050351 | BIOMBOS, PANELES Y MAMPARAS | [5 empty] | 2023-10-25 | 227.12 | 0 |  | 0 |  | No | No | 2024-01-23 | 2023-10-05 | 2023-10-05
HUF01 - H. U. FUENLABRADA | A4050352 | BIOMBOS, PANELES Y MAMPARAS | [5 empty] | 2023-10-25 | 227.12 | 0 |  | 0 |  | No | No | 2024-01-23 | 2023-10-05 | 2023-10-05
HUF01 - H. U. FUENLABRADA | A4050353 | BIOMBOS, PANELES Y MAMPARAS | [5 empty] | 2023-10-25 | 374.22 | 0 |  | 0 |  | No | No | 2024-01-23 | 2023-10-05 | 2023-10-05
HUF01 - H. U. FUENLABRADA | A4050354 | BIOMBOS, PANELES Y MAMPARAS | [5 empty] | 2023-10-25 | 374.22 | 0 |  | 0 |  | No | No | 2024-01-23 | 2023-10-05 | 2023-10-05
HUF01 - H. U. FUENLABRADA | A4050355 | BIOMBOS, PANELES Y MAMPARAS | [5 empty] | 2023-10-25 | 419.99 | 0 |  | 0 |  | No | No | 2024-01-23 | 2023-10-05 | 2023-10-05
HUF01 - H. U. FUENLABRADA | A4050356 | BIOMBOS, PANELES Y MAMPARAS | [5 empty] | 2023-10-25 | 419.99 | 0 |  | 0 |  | No | No | 2024-01-23 | 2023-10-05 | 2023-10-05
HUF01 - H. U. FUENLABRADA | A4050357 | BIOMBOS, PANELES Y MAMPARAS | [5 empty] | 2023-10-25 | 363.36 | 0 |  | 0 |  | No | No | 2024-01-23 | 2023-10-05 | 2023-10-05
HUF01 - H. U. FUENLABRADA | A4050358 | BIOMBOS, PANELES Y MAMPARAS | [5 empty] | 2023-10-25 | 363.33 | 0 |  | 0 |  | No | No | 2024-01-23 | 2023-10-05 | 2023-10-05
HUF01 - H. U. FUENLABRADA | A4151951 | LÁMPARA DE EXPLORACIÓN |  | MIMSAL | LUXIFLEX LED | LOT M/0630L |  | 2023-11-17 | 290.07 | 0 |  | 0 |  | No | No | 2024-01-23 | 2023-11-17 | 2023-11-17
HUF01 - H. U. FUENLABRADA | A4154146 | MICROONDAS |  | KÜKEN |  | 340C806640217241200061 |  | 2023-12-15 | 127.06 | 0 |  | 0 |  | No | No | 2024-01-23 | 2023-11-24 | 2023-11-24
HUF01 - H. U. FUENLABRADA | A4154147 | FRIGORÍFICO |  | WHIRLPOOL | W7X 920 WH | 362227006897 |  | 2023-11-24 | 756.42 | 0 |  | 0 |  | No | No | 2024-01-23 | 2023-11-24 | 2023-11-24
HUF01 - H. U. FUENLABRADA | A4156409 | TABURETE CON RUEDAS | [5 empty] | 2023-11-30 | 104.91 | 0 |  | 0 |  | No | No | 2024-01-23 | 2023-11-30 | 2023-11-30
HUF01 - H. U. FUENLABRADA | A4156410 | TABURETE CON RUEDAS | [5 empty] | 2023-11-30 | 104.91 | 0 |  | 0 |  | No | No | 2024-01-23 | 2023-11-30 | 2023-11-30
HUF01 - H. U. FUENLABRADA | A4167624 | ARMARIO ROPERO-TAQUILLA | [6 empty] | 1646.98 | 0 |  | 0 |  | No | No | 2024-01-23 | 2023-12-07 | 2023-12-07
HUF01 - H. U. FUENLABRADA | A4167625 | ARMARIO ROPERO-TAQUILLA | [6 empty] | 2613.73 | 0 |  | 0 |  | No | No | 2024-01-23 | 2023-12-07 | 2023-12-07
HUF01 - H. U. FUENLABRADA | A4167626 | MESA SOPORTE EQUIPAMIENTO MÉDICO | [6 empty] | 1654.89 | 0 |  | 0 |  | No | No | 2024-01-23 | 2023-12-07 | 2023-12-07
HUF01 - H. U. FUENLABRADA | A4167627 | MESA INSTRUMENTAL | [6 empty] | 1227.89 | 0 |  | 0 |  | No | No | 2024-01-23 | 2023-12-07 | 2023-12-07
HUF01 - H. U. FUENLABRADA | A4167628 | MESA INSTRUMENTAL | [6 empty] | 1227.88 | 0 |  | 0 |  | No | No | 2024-01-23 | 2023-12-07 | 2023-12-07
HUF01 - H. U. FUENLABRADA | A4183054 | TELEVISIÓN |  | NEWLINE | TT-7523QAS | DFFC1DCMD90225 |  | 2024-01-10 | 3416.93 | 0 |  | 0 |  | No | No | 2024-01-23 | 2023-12-14 | 2023-12-14
HUF01 - H. U. FUENLABRADA | A4183056 | TELEVISIÓN |  | NEWLINE | TT-6521Q | BEIX0ZZMC60449 |  | 2024-01-08 | 3017.63 | 0 |  | 0 |  | No | No | 2024-01-23 | 2023-12-14 | 2023-12-14
HUF01 - H. U. FUENLABRADA | A4183376 | FRIGORÍFICOS |  | BEKO | RSSE415M31WN | 7295242711231051250801 |  |  | 467.97 | 0 |  | 0 |  | No | No | 2024-01-23 | 2023-12-14 | 2023-12-14
HUF01 - H. U. FUENLABRADA | A4183377 | FRIGORÍFICOS |  | BEKO | RSSE415M31WN | 7295242711231049970801 |  |  | 467.97 | 0 |  | 0 |  | No | No | 2024-01-23 | 2023-12-14 | 2023-12-14
HUF01 - H. U. FUENLABRADA | A4183711 | TELEVISIÓN |  | LG | 86UR78006LB | 309MALFBV712 |  | 2023-12-15 | 1485.28 | 0 |  | 0 |  | No | No | 2024-01-23 | 2023-12-14 | 2023-12-14
HUF01 - H. U. FUENLABRADA | A4183712 | TELEVISIÓN |  | LG | 86UR78006LB | 309MAGPBV711 |  | 2023-12-15 | 1485.28 | 0 |  | 0 |  | No | No | 2024-01-23 | 2023-12-14 | 2023-12-14
HUF01 - H. U. FUENLABRADA | A4183713 | TELEVISIÓN |  | LG | 86UR78006LB | 309MATWBV713 |  | 2024-01-08 | 1485.28 | 0 |  | 0 |  | No | No | 2024-01-23 | 2023-12-14 | 2023-12-14
HUF01 - H. U. FUENLABRADA | A4183714 | TELEVISIÓN |  | LG | 86UR78006LB | 309MADHBV714 |  | 2024-01-08 | 1485.28 | 0 |  | 0 |  | No | No | 2024-01-23 | 2023-12-14 | 2023-12-14
HUF01 - H. U. FUENLABRADA | A4263550 | MESA DE INFORMATICA | [5 empty] | 2024-01-17 | 375.83 | 0 |  | 0 |  | No | No | 2024-01-23 | 2023-12-18 | 2023-12-18
HUF01 - H. U. FUENLABRADA | A4264257 | CARRO ROPA SUCIA HOSPITALARIO | [6 empty] | 317.02 | 0 |  | 0 |  | No | No | 2024-01-23 | 2023-12-19 | 2023-12-19
HUF01 - H. U. FUENLABRADA | A4265128 | CONGELADOR |  | LIEBHERR | GNP 2713-24 | 541061850 |  | 2024-01-08 | 1639.55 | 0 |  | 0 |  | No | No | 2024-01-23 | 2023-12-19 | 2023-12-19
HUF01 - H. U. FUENLABRADA | A4274904 | FRIGORÍFICOS |  | PHARMAFRED | PHG 200 | 810303955 |  | 2024-01-08 | 1814.82 | 0 |  | 0 |  | No | No | 2024-01-23 | 2023-12-21 | 2023-12-21
HUF01 - H. U. FUENLABRADA | A4276027 | FRIGORÍFICOS |  | PHARMAFRED | LAB 400 | 8103040185 |  | 2024-01-08 | 1808.95 | 0 |  | 0 |  | No | No | 2024-01-23 | 2023-12-21 | 2023-12-21
HUF01 - H. U. FUENLABRADA | A4276287 | MICROONDAS |  | KÜKEN |  | 340C806640217241200186 |  | 2023-12-29 | 127.06 | 0 |  | 0 |  | No | No | 2024-01-23 | 2023-12-21 | 2023-12-21
HUF01 - H. U. FUENLABRADA | A4338860 | SILLA POSTURAL | [5 empty] | 2023-12-28 | 240.73 | 0 |  | 0 |  | No | No | 2024-01-23 | 2023-12-27 | 2023-12-27
HUF01 - H. U. FUENLABRADA | A4338861 | SILLA POSTURAL | [5 empty] | 2023-12-29 | 240.77 | 0 |  | 0 |  | No | No | 2024-01-23 | 2023-12-27 | 2023-12-27
HUF01 - H. U. FUENLABRADA | A4338862 | SILLA POSTURAL | [5 empty] | 2023-12-28 | 215.63 | 0 |  | 0 |  | No | No | 2024-01-23 | 2023-12-27 | 2023-12-27
HUF01 - H. U. FUENLABRADA | A4338863 | CAJONERA | [5 empty] | 2024-01-22 | 117.6 | 0 |  | 0 |  | No | No | 2024-01-23 | 2023-12-27 | 2023-12-27
HUF01 - H. U. FUENLABRADA | A4338864 | SILLA POSTURAL | [5 empty] | 2023-12-28 | 215.64 | 0 |  | 0 |  | No | No | 2024-01-23 | 2023-12-27 | 2023-12-27
HUF01 - H. U. FUENLABRADA | A4338865 | SILLA POSTURAL | [5 empty] | 2023-12-28 | 215.63 | 0 |  | 0 |  | No | No | 2024-01-23 | 2023-12-27 | 2023-12-27
HUF01 - H. U. FUENLABRADA | A4338866 | SILLA POSTURAL | [5 empty] | 2023-12-28 | 215.63 | 0 |  | 0 |  | No | No | 2024-01-23 | 2023-12-27 | 2023-12-27
HUF01 - H. U. FUENLABRADA | A4338867 | MESA DESPACHO | [5 empty] | 2024-01-22 | 192.51 | 0 |  | 0 |  | No | No | 2024-01-23 | 2023-12-27 | 2023-12-27
HUF01 - H. U. FUENLABRADA | A4338868 | MESA DESPACHO | [5 empty] | 2024-01-22 | 192.51 | 0 |  | 0 |  | No | No | 2024-01-23 | 2023-12-27 | 2023-12-27
HUF01 - H. U. FUENLABRADA | A4338869 | CAJONERA | [5 empty] | 2024-01-22 | 117.6 | 0 |  | 0 |  | No | No | 2024-01-23 | 2023-12-27 | 2023-12-27
HUF01 - H. U. FUENLABRADA | A4338871 | SILLON CON RUEDAS Y BRAZOS | [5 empty] | 2023-12-28 | 216.59 | 0 |  | 0 |  | No | No | 2024-01-23 | 2023-12-27 | 2023-12-27
HUF01 - H. U. FUENLABRADA | A4380381 | ENCIMERA MELAMINA C/PATAS METÁLICAS | [5 empty] | 2024-01-11 | 717.74 | 0 |  | 0 |  | No | No | 2024-01-23 | 2023-12-29 | 2023-12-29
HUF01 - H. U. FUENLABRADA | A4553960 | BANCO VESTUARIO | [5 empty] | 2024-01-22 | 167.71 | 0 |  | 0 |  | No | No | 2024-01-23 | 2024-01-22 | 2024-01-22
HUF01 - H. U. FUENLABRADA | A4553961 | BANCO VESTUARIO | [5 empty] | 2024-01-22 | 167.71 | 0 |  | 0 |  | No | No | 2024-01-23 | 2024-01-22 | 2024-01-22
HUF01 - H. U. FUENLABRADA | AF00230 | SILLA QUIRÚRGICA | [6 empty] | 1230.5 | 0 |  | 0 |  | No | No | 2004-09-10 | 2004-09-10 | 2004-09-10
HUF01 - H. U. FUENLABRADA | AF00232 | Mesa aux. inox. 2 entrepaños | [6 empty] | 91.28 | 0 |  | 0 |  | No | No | 2004-01-20 | 2004-01-20 | 2004-01-20
HUF01 - H. U. FUENLABRADA | AF00233 | Mesa aux. inox. 2 entrepaños | [6 empty] | 91.28 | 0 |  | 0 |  | No | No | 2004-01-20 | 2004-01-20 | 2004-01-20
HUF01 - H. U. FUENLABRADA | AF00234 | Mesa aux. inox. 2 entrepaños | [6 empty] | 91.28 | 0 |  | 0 |  | No | No | 2004-01-20 | 2004-01-20 | 2004-01-20
HUF01 - H. U. FUENLABRADA | AF00235 | Mesa aux. inox. 2 entrepaños | [6 empty] | 91.28 | 0 |  | 0 |  | No | No | 2004-01-20 | 2004-01-20 | 2004-01-20
HUF01 - H. U. FUENLABRADA | AF00236 | Mesa aux. inox. 2 entrepaños | [5 empty] | 2013-10-29 | 91.28 | 0 |  | 0 |  | No | No | 2004-01-20 | 2004-01-20 | 2004-01-20
HUF01 - H. U. FUENLABRADA | AF00237 | MESA AUX. INOX. 2 ENTREPAÑOS | [6 empty] | 91.28 | 0 |  | 0 |  | No | No | 2004-01-20 | 2004-01-20 | 2004-01-20
HUF01 - H. U. FUENLABRADA | AF00238 | Mesa aux. inox. 2 entrepaños | [6 empty] | 91.28 | 0 |  | 0 |  | No | No | 2004-01-20 | 2004-01-20 | 2004-01-20
HUF01 - H. U. FUENLABRADA | AF00239 | Mesa aux. inox. 2 entrepaños | [6 empty] | 91.28 | 0 |  | 0 |  | No | No | 2004-01-20 | 2004-01-20 | 2004-01-20
HUF01 - H. U. FUENLABRADA | AF00240 | Mesa aux. inox. 2 entrepaños | [6 empty] | 91.28 | 0 |  | 0 |  | No | No | 2004-01-20 | 2004-01-20 | 2004-01-20
HUF01 - H. U. FUENLABRADA | AF00241 | Mesa aux. inox. 2 entrepaños | [6 empty] | 91.28 | 0 |  | 0 |  | No | No | 2004-01-20 | 2004-01-20 | 2004-01-20
HUF01 - H. U. FUENLABRADA | AF00242 | Mesa Mayo de intrumental acero | [6 empty] | 128.24 | 0 |  | 0 |  | No | No | 2004-01-20 | 2004-01-20 | 2004-01-20
HUF01 - H. U. FUENLABRADA | AF00243 | Mesa Mayo de intrumental acero | [6 empty] | 128.24 | 0 |  | 0 |  | No | No | 2004-01-20 | 2004-01-20 | 2004-01-20
HUF01 - H. U. FUENLABRADA | AF00300 | Reeducador tobillo con asiento | [6 empty] | 600 | 0 |  | 0 |  | No | No | 2004-03-08 | 2004-03-08 | 2004-03-08
HUF01 - H. U. FUENLABRADA | AF00338 | JAULA DE ROCHER | [6 empty] | 2100 | 0 |  | 0 |  | No | No | 2004-01-23 | 2004-01-23 | 2004-01-23
HUF01 - H. U. FUENLABRADA | AF00396 | CAMARA CONGELAD C/PTA SUPERIOR |  | LIEBHERR | GT6102 | 76.617.185.3 |  | 2014-05-09 | 656.77 | 0 |  | 0 |  | No | No | 2007-07-25 | 2007-07-25 | 2007-07-25
HUF01 - H. U. FUENLABRADA | AF00489 | Bicicleta ergonómica | [6 empty] | 280 | 0 |  | 0 |  | No | No | 2004-01-31 | 2004-01-31 | 2004-01-31
HUF01 - H. U. FUENLABRADA | AF00492 | Espejo | [5 empty] | 2014-04-30 | 328.49 | 0 |  | 0 |  | No | No | 2004-02-23 | 2004-02-23 | 2004-02-23
HUF01 - H. U. FUENLABRADA | AF00493 | Espejo | [5 empty] | 2014-04-30 | 328.49 | 0 |  | 0 |  | No | No | 2004-02-23 | 2004-02-23 | 2004-02-23
HUF01 - H. U. FUENLABRADA | AF00494 | Espejo | [6 empty] | 328.49 | 0 |  | 0 |  | No | No | 2004-02-23 | 2004-02-23 | 2004-02-23
HUF01 - H. U. FUENLABRADA | AF00495 | Espejo | [6 empty] | 328.49 | 0 |  | 0 |  | No | No | 2004-02-23 | 2004-02-23 | 2004-02-23
HUF01 - H. U. FUENLABRADA | AF00496 | Espejo | [5 empty] | 2014-04-30 | 328.49 | 0 |  | 0 |  | No | No | 2004-02-23 | 2004-02-23 | 2004-02-23
HUF01 - H. U. FUENLABRADA | AF00503 | Autopasivo de pared | [6 empty] | 126.61 | 0 |  | 0 |  | No | No | 2004-02-23 | 2004-02-23 | 2004-02-23
HUF01 - H. U. FUENLABRADA | AF03475 | Banco de cuadriceps | [5 empty] | 2014-04-30 | 1210 | 0 |  | 0 |  | No | No | 2004-04-15 | 2004-04-15 | 2004-04-15
HUF01 - H. U. FUENLABRADA | AF03476 | Banco de cuadriceps | [5 empty] | 2014-04-30 | 1210 | 0 |  | 0 |  | No | No | 2004-04-15 | 2004-04-15 | 2004-04-15
HUF01 - H. U. FUENLABRADA | AF03483 | Paralelas | [6 empty] | 349 | 0 |  | 0 |  | No | No | 2004-04-15 | 2004-04-15 | 2004-04-15
HUF01 - H. U. FUENLABRADA | AF03490 | Escalera con rampa 3 peldaños |  |  |  | M0339718 |  | 2014-04-30 | 939 | 0 |  | 0 |  | No | No | 2004-04-15 | 2004-04-15 | 2004-04-15
HUF01 - H. U. FUENLABRADA | AF03491 | Escalera con rampa 3 peldaños |  |  |  | M0339707 |  | 2014-04-30 | 939 | 0 |  | 0 |  | No | No | 2004-04-15 | 2004-04-15 | 2004-04-15
HUF01 - H. U. FUENLABRADA | AF03550 | MESA INSTRUMENTISTA GDE EN L |  | MCH |  |  |  |  | 1206.64 | 0 |  | 0 |  | No | No | 2004-02-24 | 2004-02-24 | 2004-02-24
HUF01 - H. U. FUENLABRADA | AF03551 | MESA GRDE INSTRUMENTISTA EN L | [6 empty] | 1206.64 | 0 |  | 0 |  | No | No | 2004-02-24 | 2004-02-24 | 2004-02-24
HUF01 - H. U. FUENLABRADA | AF03556 | FRIGORÍFICO 400 L. SIN CONGELA |  | LIEBHERR | 213-FKS 3600 | 76609904 |  |  | 600 | 0 |  | 0 |  | No | No | 2004-01-12 | 2004-01-12 | 2004-01-12
HUF01 - H. U. FUENLABRADA | AF03557 | FRIGORÍFICO 400 L. SIN CONGELA |  | LIEBHERR | 213-FKS 3600 | 766309867 |  |  | 600 | 0 |  | 0 |  | No | No | 2004-01-12 | 2004-01-12 | 2004-01-12
HUF01 - H. U. FUENLABRADA | AF03558 | FRIGORÍFICO 400 L. SIN CONGELA |  | LIEBHERR | 213-FKS 3600 | 766309928 |  |  | 600 | 0 |  | 0 |  | No | No | 2004-01-12 | 2004-01-12 | 2004-01-12
HUF01 - H. U. FUENLABRADA | AF03559 | FRIGORÍFICO 400 L. SIN CONGELA |  | LIEBHERR | 213-FKS 3600 | 766309898 |  |  | 600 | 0 |  | 0 |  | No | No | 2004-01-12 | 2004-01-12 | 2004-01-12
HUF01 - H. U. FUENLABRADA | AF03560 | FRIGORÍFICO 400 L. SIN CONGELA |  | LIEBHERR | 213-FKS 3600 | 766309850 |  | 2013-10-22 | 600 | 0 |  | 0 |  | No | No | 2004-01-12 | 2004-01-12 | 2004-01-12
HUF01 - H. U. FUENLABRADA | AF03561 | FRIGORÍFICO 400 L. SIN CONGELA |  | LIEBHERR | 213-FKS 3600 | 766309911 |  |  | 600 | 0 |  | 0 |  | No | No | 2015-03-31 | 2004-01-12 | 2004-01-12
HUF01 - H. U. FUENLABRADA | AF03562 | FRIGORÍFICO 400 L. C/2 PUERTAS |  | LIEBHERR | 213-KDV 3142 | 765786854 |  |  | 450 | 0 |  | 0 |  | No | No | 2004-01-12 | 2004-01-12 | 2004-01-12
HUF01 - H. U. FUENLABRADA | AF03564 | FRIGORÍFICO 400 L. C/2 PUERTAS |  | LIEBHERR | 213-KDV 3142 | 765460910 |  |  | 450 | 0 |  | 0 |  | No | No | 2004-01-12 | 2004-01-12 | 2004-01-12
HUF01 - H. U. FUENLABRADA | AF03565 | FRIGORÍFICO 400 L. C/2 PUERTAS |  | LIEBHERR | 213-KDV 3142 | 765786980 |  |  | 450 | 0 |  | 0 |  | No | No | 2004-01-12 | 2004-01-12 | 2004-01-12
HUF01 - H. U. FUENLABRADA | AF03566 | FRIGORÍFICO 400 L. C/2 PUERTAS |  | LIEBHERR | 213-KDV 3142 | 765822978 |  |  | 450 | 0 |  | 0 |  | No | No | 2004-01-12 | 2004-01-12 | 2004-01-12
HUF01 - H. U. FUENLABRADA | AF03567 | FRIGORÍFICO 400 L. C/2 PUERTAS |  | LIEBHERR | 213-KDV 3142 | 765786928 |  |  | 450 | 0 |  | 0 |  | No | No | 2004-01-12 | 2004-01-12 | 2004-01-12
HUF01 - H. U. FUENLABRADA | AF03568 | FRIGORÍFICO 400 L. C/2 PUERTAS |  | LIEBHERR | 213-KDV 3142 | 765787109 |  |  | 450 | 0 |  | 0 |  | No | No | 2004-01-12 | 2004-01-12 | 2004-01-12
HUF01 - H. U. FUENLABRADA | AF03569 | FRIGORÍFICO 400 L. C/2 PUERTAS |  | LIEBHERR | 213-KDV 3142 | 765786911 |  |  | 450 | 0 |  | 0 |  | No | No | 2004-01-12 | 2004-01-12 | 2004-01-12
HUF01 - H. U. FUENLABRADA | AF03570 | FRIGORÍFICO 400 L. C/2 PUERTAS |  | LIEBHERR | 213-KDV 3142 | 766376234 |  |  | 450 | 0 |  | 0 |  | No | No | 2004-01-12 | 2004-01-12 | 2004-01-12
HUF01 - H. U. FUENLABRADA | AF03571 | FRIGORÍFICO 400 L. C/2 PUERTAS |  | LIEBHERR | 213-KDV 3142 | 765786522 |  |  | 450 | 0 |  | 0 |  | No | No | 2004-01-12 | 2004-01-12 | 2004-01-12
HUF01 - H. U. FUENLABRADA | AF03573 | CONGELADOR -80º 400 L. APROX |  | THERMO | 905 | 804937-378 |  |  | 8450 | 0 |  | 0 |  | No | No | 2004-02-19 | 2004-02-19 | 2004-02-19
HUF01 - H. U. FUENLABRADA | AF03574 | CONGELADOR -80º 400 L. APROX |  | THERMO | 905 | 804937-373 |  |  | 8450 | 0 |  | 0 |  | No | No | 2004-02-19 | 2004-02-19 | 2004-02-19
HUF01 - H. U. FUENLABRADA | AF03575 | CONGELADOR -80º 400 L. APROX |  | THERMO | 905 | 804937-374 |  |  | 8450 | 0 |  | 0 |  | No | No | 2015-07-15 | 2004-02-19 | 2004-02-19
HUF01 - H. U. FUENLABRADA | AF03594 | CÁMARA FRIGOR DESMONT FARMACIA |  | FAGOR | MFP-180-GN SE | 310700506 |  | 2014-05-09 | 11184.15 | 16 | EQUIPAMIENTO | 3 | CAMARAS FRIGORIFICAS | No | No | 2004-02-27 | 2004-02-27 | 2004-02-27
HUF01 - H. U. FUENLABRADA | AF03595 | CÁMARA FRIGOR DESMONT LABORAT1 |  | FAGOR | MFP-180-GN SE | 311000719 |  |  | 11184.15 | 16 | EQUIPAMIENTO | 3 | CAMARAS FRIGORIFICAS | No | No | 2004-02-27 | 2004-02-27 | 2004-02-27
HUF01 - H. U. FUENLABRADA | AF03596 | CÁMARA FRIGOR DESMONT LABORAT2 |  | FAGOR | MFP-225-GN SE | 311100492 |  |  | 11184.15 | 16 | EQUIPAMIENTO | 3 | CAMARAS FRIGORIFICAS | No | No | 2004-02-27 | 2004-02-27 | 2004-02-27
HUF01 - H. U. FUENLABRADA | AF03598 | CÁMARA FRIGOR DESMONT CULTIVO |  | FAGOR | MFP-180-GN SE | 311000720 |  |  | 11184.15 | 16 | EQUIPAMIENTO | 3 | CAMARAS FRIGORIFICAS | No | No | 2004-02-27 | 2004-02-27 | 2004-02-27
HUF01 - H. U. FUENLABRADA | AF03609 | CARRO DE CURAS | [6 empty] | 1168 | 0 |  | 0 |  | No | No | 2004-02-06 | 2004-02-06 | 2004-02-06
HUF01 - H. U. FUENLABRADA | AF03610 | CARRO DE CURAS | [6 empty] | 1168 | 0 |  | 0 |  | No | No | 2004-02-06 | 2004-02-06 | 2004-02-06
HUF01 - H. U. FUENLABRADA | AF03611 | CARRO DE CURAS | [6 empty] | 1168 | 0 |  | 0 |  | No | No | 2004-02-06 | 2004-02-06 | 2004-02-06
HUF01 - H. U. FUENLABRADA | AF03612 | CARRO DE CURAS | [6 empty] | 1168 | 0 |  | 0 |  | No | No | 2004-02-06 | 2004-02-06 | 2004-02-06
HUF01 - H. U. FUENLABRADA | AF03613 | CARRO DE CURAS | [6 empty] | 1168 | 0 |  | 0 |  | No | No | 2004-02-06 | 2004-02-06 | 2004-02-06
HUF01 - H. U. FUENLABRADA | AF03614 | CARRO DE CURAS | [6 empty] | 1168 | 0 |  | 0 |  | No | No | 2004-02-06 | 2004-02-06 | 2004-02-06
HUF01 - H. U. FUENLABRADA | AF03615 | CARRO DE CURAS | [6 empty] | 1168 | 0 |  | 0 |  | No | No | 2004-02-06 | 2004-02-06 | 2004-02-06
HUF01 - H. U. FUENLABRADA | AF03616 | CARRO DE CURAS | [6 empty] | 1168 | 0 |  | 0 |  | No | No | 2004-02-06 | 2004-02-06 | 2004-02-06
HUF01 - H. U. FUENLABRADA | AF03617 | CARRO DE CURAS | [6 empty] | 1168 | 0 |  | 0 |  | No | No | 2004-02-06 | 2004-02-06 | 2004-02-06
HUF01 - H. U. FUENLABRADA | AF03618 | CARRO DE CURAS | [6 empty] | 1168 | 0 |  | 0 |  | No | No | 2004-02-06 | 2004-02-06 | 2004-02-06
HUF01 - H. U. FUENLABRADA | AF03619 | CARRO DE CURAS | [6 empty] | 1168 | 0 |  | 0 |  | No | No | 2004-02-20 | 2004-02-20 | 2004-02-20
HUF01 - H. U. FUENLABRADA | AF03620 | CARRO DE CURAS | [6 empty] | 1168 | 0 |  | 0 |  | No | No | 2004-02-20 | 2004-02-20 | 2004-02-20
HUF01 - H. U. FUENLABRADA | AF03621 | CARRO DE CURAS | [6 empty] | 1168 | 0 |  | 0 |  | No | No | 2004-02-20 | 2004-02-20 | 2004-02-20
HUF01 - H. U. FUENLABRADA | AF03622 | CARRO DE CURAS | [6 empty] | 1168 | 0 |  | 0 |  | No | No | 2004-02-20 | 2004-02-20 | 2004-02-20
HUF01 - H. U. FUENLABRADA | AF03623 | CARRO DE CURAS | [6 empty] | 1168 | 0 |  | 0 |  | No | No | 2004-02-20 | 2004-02-20 | 2004-02-20
HUF01 - H. U. FUENLABRADA | AF03624 | CARRO DE CURAS | [6 empty] | 1168 | 0 |  | 0 |  | No | No | 2004-02-20 | 2004-02-20 | 2004-02-20
HUF01 - H. U. FUENLABRADA | AF03625 | CARRO DE CURAS | [6 empty] | 1168 | 0 |  | 0 |  | No | No | 2004-02-20 | 2004-02-20 | 2004-02-20
HUF01 - H. U. FUENLABRADA | AF03626 | CARRO DE CURAS | [6 empty] | 1168 | 0 |  | 0 |  | No | No | 2004-02-20 | 2004-02-20 | 2004-02-20
HUF01 - H. U. FUENLABRADA | AF03627 | CARRO DE CURAS | [6 empty] | 1168 | 0 |  | 0 |  | No | No | 2004-02-20 | 2004-02-20 | 2004-02-20
HUF01 - H. U. FUENLABRADA | AF03628 | CARRO DE CURAS | [6 empty] | 1168 | 0 |  | 0 |  | No | No | 2004-02-20 | 2004-02-20 | 2004-02-20
HUF01 - H. U. FUENLABRADA | AF03629 | CARRO DE CURAS | [6 empty] | 1168 | 0 |  | 0 |  | No | No | 2004-02-20 | 2004-02-20 | 2004-02-20
HUF01 - H. U. FUENLABRADA | AF03630 | CARRO DE CURAS | [6 empty] | 1168 | 0 |  | 0 |  | No | No | 2004-02-20 | 2004-02-20 | 2004-02-20
HUF01 - H. U. FUENLABRADA | AF03631 | CARRO DE CURAS | [6 empty] | 1168 | 0 |  | 0 |  | No | No | 2004-02-20 | 2004-02-20 | 2004-02-20
HUF01 - H. U. FUENLABRADA | AF03632 | CARRO DE CURAS | [6 empty] | 1168 | 0 |  | 0 |  | No | No | 2004-02-20 | 2004-02-20 | 2004-02-20
HUF01 - H. U. FUENLABRADA | AF03633 | CARRO DE CURAS | [6 empty] | 1168 | 0 |  | 0 |  | No | No | 2004-03-05 | 2004-03-05 | 2004-03-05
HUF01 - H. U. FUENLABRADA | AF03634 | CARRO DE CURAS | [6 empty] | 1168 | 0 |  | 0 |  | No | No | 2004-03-05 | 2004-03-05 | 2004-03-05
HUF01 - H. U. FUENLABRADA | AF03635 | CARRO DE CURAS | [6 empty] | 1168 | 0 |  | 0 |  | No | No | 2004-03-05 | 2004-03-05 | 2004-03-05
HUF01 - H. U. FUENLABRADA | AF03636 | CARRO DE CURAS | [6 empty] | 1168 | 0 |  | 0 |  | No | No | 2004-03-05 | 2004-03-05 | 2004-03-05
HUF01 - H. U. FUENLABRADA | AF03637 | CARRO DE CURAS | [6 empty] | 1168 | 0 |  | 0 |  | No | No | 2004-03-05 | 2004-03-05 | 2004-03-05
HUF01 - H. U. FUENLABRADA | AF03638 | CARRO DE CURAS | [6 empty] | 1168 | 0 |  | 0 |  | No | No | 2004-03-05 | 2004-03-05 | 2004-03-05
HUF01 - H. U. FUENLABRADA | AF03639 | CARRO DE CURAS | [6 empty] | 1168 | 0 |  | 0 |  | No | No | 2004-03-05 | 2004-03-05 | 2004-03-05
HUF01 - H. U. FUENLABRADA | AF03640 | CARRO DE CURAS | [6 empty] | 1168 | 0 |  | 0 |  | No | No | 2004-03-05 | 2004-03-05 | 2004-03-05
HUF01 - H. U. FUENLABRADA | AF03641 | CARRO DE CURAS | [6 empty] | 1168 | 0 |  | 0 |  | No | No | 2004-03-05 | 2004-03-05 | 2004-03-05
HUF01 - H. U. FUENLABRADA | AF03642 | CARRO DE CURAS | [6 empty] | 1168 | 0 |  | 0 |  | No | No | 2004-03-05 | 2004-03-05 | 2004-03-05
HUF01 - H. U. FUENLABRADA | AF03643 | CARRO DE CURAS | [6 empty] | 1168 | 0 |  | 0 |  | No | No | 2004-03-05 | 2004-03-05 | 2004-03-05
HUF01 - H. U. FUENLABRADA | AF03644 | CARRO DE CURAS | [6 empty] | 1168 | 0 |  | 0 |  | No | No | 2004-03-05 | 2004-03-05 | 2004-03-05
HUF01 - H. U. FUENLABRADA | AF03698 | CAMILLA MADERA PARA ELECTROTER | [5 empty] | 2014-04-30 | 393.33 | 0 |  | 0 |  | No | No | 2004-02-10 | 2004-02-10 | 2004-02-10
HUF01 - H. U. FUENLABRADA | AF03699 | CAMILLA MADERA PARA ELECTROTER | [6 empty] | 393.33 | 0 |  | 0 |  | No | No | 2004-02-10 | 2004-02-10 | 2004-02-10
HUF01 - H. U. FUENLABRADA | AF03700 | CAMILLA MADERA PARA ELECTROTER | [5 empty] | 2014-04-30 | 393.33 | 0 |  | 0 |  | No | No | 2004-02-10 | 2004-02-10 | 2004-02-10
HUF01 - H. U. FUENLABRADA | AF03701 | CAMILLA MADERA PARA ELECTROTER | [5 empty] | 2014-04-30 | 393.33 | 0 |  | 0 |  | No | No | 2004-02-10 | 2004-02-10 | 2004-02-10
HUF01 - H. U. FUENLABRADA | AF03702 | CAMILLA MADERA PARA ELECTROTER | [5 empty] | 2014-04-30 | 393.33 | 0 |  | 0 |  | No | No | 2004-02-10 | 2004-02-10 | 2004-02-10
HUF01 - H. U. FUENLABRADA | AF03703 | CAMILLA MADERA PARA ELECTROTER | [5 empty] | 2014-04-30 | 393.33 | 0 |  | 0 |  | No | No | 2004-02-10 | 2004-02-10 | 2004-02-10
HUF01 - H. U. FUENLABRADA | AF03780 | Negatoscopio pared 6 cuerpos |  | THEZARD | COMPACT NC6 | 107 |  |  | 475 | 0 |  | 0 |  | No | No | 2004-03-01 | 2004-03-01 | 2004-03-01
HUF01 - H. U. FUENLABRADA | AF03783 | CARRO ANESTESIA CP/ANE |  | CP/ANE | COMPACT | 304031 |  |  | 2135 | 0 |  | 0 |  | No | No | 2004-05-03 | 2004-05-03 | 2004-05-03
HUF01 - H. U. FUENLABRADA | AF03784 | CARRO ANESTESIA CP/ANE |  | CP/ANE | COMPACT | 304032 |  |  | 2135 | 0 |  | 0 |  | No | No | 2004-05-03 | 2004-05-03 | 2004-05-03
HUF01 - H. U. FUENLABRADA | AF03790 | CUNA DE NIÑOS | [6 empty] | 750 | 0 |  | 0 |  | No | No | 2004-02-24 | 2004-02-24 | 2004-02-24
HUF01 - H. U. FUENLABRADA | AF03791 | CUNA DE NIÑOS | [5 empty] | 2018-01-15 | 750 | 0 |  | 0 |  | No | No | 2004-02-24 | 2004-02-24 | 2004-02-24
HUF01 - H. U. FUENLABRADA | AF03792 | CUNA DE NIÑOS | [6 empty] | 750 | 0 |  | 0 |  | No | No | 2004-02-24 | 2004-02-24 | 2004-02-24
HUF01 - H. U. FUENLABRADA | AF03793 | CUNA DE NIÑOS | [5 empty] | 2018-01-15 | 750 | 0 |  | 0 |  | No | No | 2004-02-24 | 2004-02-24 | 2004-02-24
HUF01 - H. U. FUENLABRADA | AF03794 | CUNA DE NIÑOS | [6 empty] | 750 | 0 |  | 0 |  | No | No | 2004-02-24 | 2004-02-24 | 2004-02-24
HUF01 - H. U. FUENLABRADA | AF03795 | CUNA DE NIÑOS | [6 empty] | 750 | 0 |  | 0 |  | No | No | 2004-02-24 | 2004-02-24 | 2004-02-24
HUF01 - H. U. FUENLABRADA | AF03796 | CUNA DE NIÑOS | [6 empty] | 750 | 0 |  | 0 |  | No | No | 2004-02-24 | 2004-02-24 | 2004-02-24
HUF01 - H. U. FUENLABRADA | AF03797 | CUNA DE NIÑOS | [6 empty] | 750 | 0 |  | 0 |  | No | No | 2004-02-24 | 2004-02-24 | 2004-02-24
HUF01 - H. U. FUENLABRADA | AF03798 | CUNA DE NIÑOS | [5 empty] | 2018-01-15 | 750 | 0 |  | 0 |  | No | No | 2004-02-24 | 2004-02-24 | 2004-02-24
HUF01 - H. U. FUENLABRADA | AF03799 | CUNA DE NIÑOS | [6 empty] | 750 | 0 |  | 0 |  | No | No | 2004-02-24 | 2004-02-24 | 2004-02-24
HUF01 - H. U. FUENLABRADA | AF03800 | CUNA DE NIÑOS | [6 empty] | 750 | 0 |  | 0 |  | No | No | 2004-02-24 | 2004-02-24 | 2004-02-24
HUF01 - H. U. FUENLABRADA | AF03801 | CUNA DE NIÑOS | [6 empty] | 750 | 0 |  | 0 |  | No | No | 2004-02-24 | 2004-02-24 | 2004-02-24
HUF01 - H. U. FUENLABRADA | AF03802 | CUNA DE NIÑOS | [6 empty] | 750 | 0 |  | 0 |  | No | No | 2004-02-24 | 2004-02-24 | 2004-02-24
HUF01 - H. U. FUENLABRADA | AF03803 | CUNA DE NIÑOS | [6 empty] | 750 | 0 |  | 0 |  | No | No | 2004-02-24 | 2004-02-24 | 2004-02-24
HUF01 - H. U. FUENLABRADA | AF03804 | CUNA DE NIÑOS | [6 empty] | 750 | 0 |  | 0 |  | No | No | 2004-02-24 | 2004-02-24 | 2004-02-24
HUF01 - H. U. FUENLABRADA | AF03805 | FRIGORIFICO 300 L. TIPO COMBI |  | ASPES | 1FAC-485 | 31259069 |  |  | 405.7 | 0 |  | 0 |  | No | No | 2004-02-15 | 2004-02-15 | 2004-02-15
HUF01 - H. U. FUENLABRADA | AF03807 | FRIGORIFICO 100-150 L. |  | ASPES | 1FA-115 | 30966915 |  | 2013-06-17 | 175.6 | 0 |  | 0 |  | No | No | 2004-02-15 | 2004-02-15 | 2004-02-15
HUF01 - H. U. FUENLABRADA | AF03828 | TABURETE CON RESPALDO | [6 empty] | 102.9 | 0 |  | 0 |  | No | No | 2004-02-18 | 2004-02-18 | 2004-02-18
HUF01 - H. U. FUENLABRADA | AF03829 | TABURETE CON RESPALDO | [6 empty] | 102.9 | 0 |  | 0 |  | No | No | 2004-02-18 | 2004-02-18 | 2004-02-18
HUF01 - H. U. FUENLABRADA | AF03830 | TABURETE CON RESPALDO | [6 empty] | 102.9 | 0 |  | 0 |  | No | No | 2004-02-18 | 2004-02-18 | 2004-02-18
HUF01 - H. U. FUENLABRADA | AF03831 | TABURETE CON RESPALDO | [6 empty] | 102.9 | 0 |  | 0 |  | No | No | 2004-02-18 | 2004-02-18 | 2004-02-18
HUF01 - H. U. FUENLABRADA | AF03832 | TABURETE CON RESPALDO | [6 empty] | 102.9 | 0 |  | 0 |  | No | No | 2004-02-18 | 2004-02-18 | 2004-02-18
HUF01 - H. U. FUENLABRADA | AF03833 | TABURETE CON RESPALDO | [6 empty] | 102.9 | 0 |  | 0 |  | No | No | 2004-02-18 | 2004-02-18 | 2004-02-18
HUF01 - H. U. FUENLABRADA | AF03834 | TABURETE CON RESPALDO | [6 empty] | 102.9 | 0 |  | 0 |  | No | No | 2004-02-18 | 2004-02-18 | 2004-02-18
HUF01 - H. U. FUENLABRADA | AF03835 | TABURETE CON RESPALDO | [6 empty] | 102.9 | 0 |  | 0 |  | No | No | 2004-02-18 | 2004-02-18 | 2004-02-18
HUF01 - H. U. FUENLABRADA | AF03836 | TABURETE CON RESPALDO | [6 empty] | 102.9 | 0 |  | 0 |  | No | No | 2004-02-18 | 2004-02-18 | 2004-02-18
HUF01 - H. U. FUENLABRADA | AF03841 | Carro METRO Starsys SXS43CMP | [6 empty] | 1783 | 0 |  | 0 |  | No | No | 2004-05-27 | 2004-05-27 | 2004-05-27
HUF01 - H. U. FUENLABRADA | AF03842 | Carro METRO Starsys SXS43CMP | [6 empty] | 1783 | 0 |  | 0 |  | No | No | 2004-05-27 | 2004-05-27 | 2004-05-27
HUF01 - H. U. FUENLABRADA | AF03843 | Carro METRO Starsys SXS40CMPRL | [6 empty] | 1912 | 0 |  | 0 |  | No | No | 2004-05-27 | 2004-05-27 | 2004-05-27
HUF01 - H. U. FUENLABRADA | AF03844 | Carro METRO Starsys SXS40CMPRL | [6 empty] | 1912 | 0 |  | 0 |  | No | No | 2004-05-27 | 2004-05-27 | 2004-05-27
HUF01 - H. U. FUENLABRADA | AF03856 | CARRO NODRIZA TTE.MAL.UNID.8MA | [6 empty] | 1432.17 | 0 |  | 0 |  | No | No | 2004-02-27 | 2004-02-27 | 2004-02-27
HUF01 - H. U. FUENLABRADA | AF03857 | CARRO NODRIZA TTE.MAL.UNID.8MA | [6 empty] | 1432.17 | 0 |  | 0 |  | No | No | 2004-02-27 | 2004-02-27 | 2004-02-27
HUF01 - H. U. FUENLABRADA | AF03858 | CARRO NODRIZA TTE.MAL.UNID.8MA | [6 empty] | 1432.17 | 0 |  | 0 |  | No | No | 2004-02-27 | 2004-02-27 | 2004-02-27
HUF01 - H. U. FUENLABRADA | AF03859 | CARRO NODRIZA TTE.MAL.UNID.4MA | [6 empty] | 1055.02 | 0 |  | 0 |  | No | No | 2004-02-27 | 2004-02-27 | 2004-02-27
HUF01 - H. U. FUENLABRADA | AF03923 | FRIGORÍFICO 360 L. C/2 PUERTAS |  | ASPES | 1FA-285 | 40200641 |  | 2013-07-31 | 375 | 0 |  | 0 |  | No | No | 2004-03-01 | 2004-03-01 | 2004-03-01
HUF01 - H. U. FUENLABRADA | AF03924 | FRIGORÍFICO 360 L. C/2 PUERTAS |  | ASPES | 1FA-285 | 40202515 |  |  | 375 | 0 |  | 0 |  | No | No | 2004-03-01 | 2004-03-01 | 2004-03-01
HUF01 - H. U. FUENLABRADA | AF03927 | FRIGORÍFICO 360 L. C/2 PUERTAS |  | ASPES | 1FA-285 | 40200368 |  |  | 375 | 0 |  | 0 |  | No | No | 2004-03-01 | 2004-03-01 | 2004-03-01
HUF01 - H. U. FUENLABRADA | AF03929 | FRIGORÍFICO 360 L. C/2 PUERTAS |  | ASPES | 1FAC-485 | 31259069 |  |  | 375 | 0 |  | 0 |  | No | No | 2004-03-01 | 2004-03-01 | 2004-03-01
HUF01 - H. U. FUENLABRADA | AF03932 | FRIGORÍFICO 360 L. C/2 PUERTAS |  | ASPES | 1FA-285 | 40200590 |  |  | 375 | 0 |  | 0 |  | No | No | 2004-03-01 | 2004-03-01 | 2004-03-01
HUF01 - H. U. FUENLABRADA | AF03933 | FRIGORÍFICO 360 L. C/2 PUERTAS |  | ASPES | 1FA-285 | 40200581 |  |  | 375 | 0 |  | 0 |  | No | No | 2004-03-01 | 2004-03-01 | 2004-03-01
HUF01 - H. U. FUENLABRADA | AF03934 | FRIGORÍFICO 360 L. C/2 PUERTAS |  | ASPES | 1FA-285 | 40200585 |  | 2014-05-22 | 375 | 0 |  | 0 |  | No | No | 2004-03-01 | 2004-03-01 | 2004-03-01
HUF01 - H. U. FUENLABRADA | AF03938 | CARRO PARADA SOPORTE VITAL |  | ODAN | METRO LIFELINE | 18887 |  | 2013-07-31 | 1868 | 0 |  | 0 |  | No | No | 2004-02-23 | 2004-02-23 | 2004-02-23
HUF01 - H. U. FUENLABRADA | AF03939 | CARRO PARADA SOPORTE VITAL |  | ODAN | METRO LIFELINE | 19161 |  |  | 1868 | 0 |  | 0 |  | No | No | 2004-03-09 | 2004-03-09 | 2004-03-09
HUF01 - H. U. FUENLABRADA | AF03940 | CARRO PARADA SOPORTE VITAL |  | ODAN | METRO LIFELINE | 20246 |  |  | 1868 | 0 |  | 0 |  | No | No | 2004-03-17 | 2004-03-17 | 2004-03-17
HUF01 - H. U. FUENLABRADA | AF03941 | CARRO PARADA SOPORTE VITAL |  | ODAN | METRO LIFELINE | 18802 |  | 2018-01-15 | 1868 | 0 |  | 0 |  | No | No | 2004-03-17 | 2004-03-17 | 2004-03-17
HUF01 - H. U. FUENLABRADA | AF03942 | CARRO PARADA SOPORTE VITAL |  | ODAN | METRO LIFELINE | 20306 |  |  | 1868 | 0 |  | 0 |  | No | No | 2004-05-12 | 2004-05-12 | 2004-05-12
HUF01 - H. U. FUENLABRADA | AF03943 | CARRO PARADA SOPORTE VITAL |  | ODAN | METRO LIFELINE | 20347 |  | 2013-10-16 | 1868 | 0 |  | 0 |  | No | No | 2004-05-27 | 2004-05-27 | 2004-05-27
HUF01 - H. U. FUENLABRADA | AF03944 | CARRO PARADA SOPORTE VITAL |  | ODAN | METRO LIFELINE | 19722 |  |  | 1868 | 0 |  | 0 |  | No | No | 2004-05-27 | 2004-05-27 | 2004-05-27
HUF01 - H. U. FUENLABRADA | AF03945 | CARRO PARADA SOPORTE VITAL |  | ODAN | METRO LIFELINE | 20083 |  |  | 1868 | 0 |  | 0 |  | No | No | 2004-05-27 | 2004-05-27 | 2004-05-27
HUF01 - H. U. FUENLABRADA | AF03946 | CARRO PARADA SOPORTE VITAL |  | ODAN | METRO LIFELINE | 20471 |  |  | 1868 | 0 |  | 0 |  | No | No | 2004-05-27 | 2004-05-27 | 2004-05-27
HUF01 - H. U. FUENLABRADA | AF03947 | CARRO PARADA SOPORTE VITAL |  | ODAN | METRO LIFELINE | 20319 |  |  | 1868 | 0 |  | 0 |  | No | No | 2004-05-27 | 2004-05-27 | 2004-05-27
HUF01 - H. U. FUENLABRADA | AF03948 | CARRO PARADA SOPORTE VITAL |  | ODAN | METRO LIFELINE | 19862 |  |  | 1868 | 0 |  | 0 |  | No | No | 2004-05-27 | 2004-05-27 | 2004-05-27
HUF01 - H. U. FUENLABRADA | AF03949 | CARRO PARADA SOPORTE VITAL |  | ODAN | METRO LIFELINE | 19860 |  |  | 1868 | 0 |  | 0 |  | No | No | 2004-05-27 | 2004-05-27 | 2004-05-27
HUF01 - H. U. FUENLABRADA | AF03950 | CARRO PARADA SOPORTE VITAL |  | ODAN | METRO LIFELINE | 15305 |  |  | 1868 | 0 |  | 0 |  | No | No | 2004-05-27 | 2004-05-27 | 2004-05-27
HUF01 - H. U. FUENLABRADA | AF03951 | CARRO PARADA SOPORTE VITAL |  | ODAN | METRO LIFELINE | 19945 |  | 2014-06-05 | 1868 | 0 |  | 0 |  | No | No | 2004-05-27 | 2004-05-27 | 2004-05-27
HUF01 - H. U. FUENLABRADA | AF03952 | CARRO PARADA SOPORTE VITAL |  | ODAN | METRO LIFELINE | 20245 |  |  | 1868 | 0 |  | 0 |  | No | No | 2004-05-27 | 2004-05-27 | 2004-05-27
HUF01 - H. U. FUENLABRADA | AF03953 | CARRO PARADA SOPORTE VITAL |  | ODAN | METRO LIFELINE | 15627 |  |  | 1868 | 0 |  | 0 |  | No | No | 2004-05-27 | 2004-05-27 | 2004-05-27
HUF01 - H. U. FUENLABRADA | AF03954 | CARRO PARADA SOPORTE VITAL |  | ODAN | METRO LIFELINE | 20318 |  | 2013-10-22 | 1868 | 0 |  | 0 |  | No | No | 2004-05-27 | 2004-05-27 | 2004-05-27
HUF01 - H. U. FUENLABRADA | AF03955 | CARRO PARADA SOPORTE VITAL |  | ODAN | METRO LIFELINE | 20249 |  |  | 1868 | 0 |  | 0 |  | No | No | 2004-05-27 | 2004-05-27 | 2004-05-27
HUF01 - H. U. FUENLABRADA | AF03956 | CARRO PARADA SOPORTE VITAL |  | ODAN | METRO LIFELINE | 18294 |  |  | 1868 | 0 |  | 0 |  | No | No | 2004-05-27 | 2004-05-27 | 2004-05-27
HUF01 - H. U. FUENLABRADA | AF03957 | CARRO PARADA SOPORTE VITAL |  | ODAN | METRO LIFELINE | 19577 |  | 2014-05-22 | 1868 | 0 |  | 0 |  | No | No | 2004-05-27 | 2004-05-27 | 2004-05-27
HUF01 - H. U. FUENLABRADA | AF03958 | CARRO PARADA SOPORTE VITAL |  | ODAN | METRO LIFELINE | 20084 |  |  | 1868 | 0 |  | 0 |  | No | No | 2004-05-27 | 2004-05-27 | 2004-05-27
HUF01 - H. U. FUENLABRADA | AF03962 | Negatoscopio móvil 8 cuerpos |  | THERZARD | COMPACT NCB | 427 |  |  | 1170 | 0 |  | 0 |  | No | No | 2004-03-01 | 2004-03-01 | 2004-03-01
HUF01 - H. U. FUENLABRADA | AF03963 | SILLONES DE EXTRACCION DE SANG | [6 empty] | 1538.91 | 0 |  | 0 |  | No | No | 2004-01-22 | 2004-01-22 | 2004-01-22
HUF01 - H. U. FUENLABRADA | AF03964 | SILLONES DE EXTRACCION DE SANG | [6 empty] | 1538.91 | 0 |  | 0 |  | No | No | 2004-01-22 | 2004-01-22 | 2004-01-22
HUF01 - H. U. FUENLABRADA | AF03965 | SILLONES DE EXTRACCION DE SANG | Retirado en Galería | [5 empty] | 1538.91 | 0 |  | 0 |  | No | No | 2004-01-22 | 2004-01-22 | 2004-01-22
HUF01 - H. U. FUENLABRADA | AF04000 | Biombo 3 cuerpos crom. metacri | [6 empty] | 211.08 | 0 |  | 0 |  | No | No | 2004-03-03 | 2004-03-03 | 2004-03-03
HUF01 - H. U. FUENLABRADA | AF04001 | Biombo 3 cuerpos crom. metacri | [6 empty] | 211.08 | 0 |  | 0 |  | No | No | 2004-03-03 | 2004-03-03 | 2004-03-03
HUF01 - H. U. FUENLABRADA | AF04002 | Biombo 3 cuerpos crom. metacri | [6 empty] | 211.08 | 0 |  | 0 |  | No | No | 2004-03-03 | 2004-03-03 | 2004-03-03
HUF01 - H. U. FUENLABRADA | AF04003 | Biombo 3 cuerpos crom. metacri | [6 empty] | 211.08 | 0 |  | 0 |  | No | No | 2004-03-03 | 2004-03-03 | 2004-03-03
HUF01 - H. U. FUENLABRADA | AF04004 | Biombo 3 cuerpos crom. metacri | [6 empty] | 211.08 | 0 |  | 0 |  | No | No | 2004-03-03 | 2004-03-03 | 2004-03-03
HUF01 - H. U. FUENLABRADA | AF04006 | Biombo 3 cuerpos crom. metacri | [6 empty] | 211.08 | 0 |  | 0 |  | No | No | 2004-03-03 | 2004-03-03 | 2004-03-03
HUF01 - H. U. FUENLABRADA | AF04007 | Biombo 3 cuerpos crom. metacri | [6 empty] | 211.08 | 0 |  | 0 |  | No | No | 2004-03-03 | 2004-03-03 | 2004-03-03
HUF01 - H. U. FUENLABRADA | AF04008 | Biombo 3 cuerpos crom. metacri | [6 empty] | 211.08 | 0 |  | 0 |  | No | No | 2004-03-03 | 2004-03-03 | 2004-03-03
HUF01 - H. U. FUENLABRADA | AF04009 | Biombo 3 cuerpos crom. metacri | [6 empty] | 211.08 | 0 |  | 0 |  | No | No | 2004-03-03 | 2004-03-03 | 2004-03-03
HUF01 - H. U. FUENLABRADA | AF04010 | Biombo 3 cuerpos crom. metacri | [6 empty] | 211.08 | 0 |  | 0 |  | No | No | 2004-03-03 | 2004-03-03 | 2004-03-03
HUF01 - H. U. FUENLABRADA | AF04108 | TABURETE C/ASIENTO ANATÓMICO | [6 empty] | 383.33 | 0 |  | 0 |  | No | No | 2004-03-05 | 2004-03-05 | 2004-03-05
HUF01 - H. U. FUENLABRADA | AF04109 | TABURETE C/ASIENTO ANATÓMICO | [6 empty] | 383.33 | 0 |  | 0 |  | No | No | 2004-03-05 | 2004-03-05 | 2004-03-05
HUF01 - H. U. FUENLABRADA | AF04110 | TABURETE C/ASIENTO ANATÓMICO | [6 empty] | 383.33 | 0 |  | 0 |  | No | No | 2004-03-05 | 2004-03-05 | 2004-03-05
HUF01 - H. U. FUENLABRADA | AF04111 | CAMILLA HIDRÁULICA TTMTO NEURO | [6 empty] | 2390 | 0 |  | 0 |  | No | No | 2004-03-05 | 2004-03-05 | 2004-03-05
HUF01 - H. U. FUENLABRADA | AF04112 | CAMILLA HIDRÁULICA TTMTO NEURO | [6 empty] | 2390 | 0 |  | 0 |  | No | No | 2004-03-05 | 2004-03-05 | 2004-03-05
HUF01 - H. U. FUENLABRADA | AF04202 | DICTÁFONO |  | PHILIPS | LFH488 | 59488 |  |  | 165.59 | 0 |  | 0 |  | No | No | 2004-03-17 | 2004-03-17 | 2004-03-17
HUF01 - H. U. FUENLABRADA | AF04203 | DICTÁFONO |  | PHILIPS | LFH488 | 59490 |  |  | 165.59 | 0 |  | 0 |  | No | No | 2004-03-17 | 2004-03-17 | 2004-03-17
HUF01 - H. U. FUENLABRADA | AF04204 | DICTÁFONO |  | PHILIPS | LFH488 | 59492 |  |  | 165.59 | 0 |  | 0 |  | No | No | 2004-03-17 | 2004-03-17 | 2004-03-17
HUF01 - H. U. FUENLABRADA | AF04239 | ARMARIO CON VITRINA 140X60X30 | [6 empty] | 147.58 | 0 |  | 0 |  | No | No | 2004-04-02 | 2004-04-02 | 2004-04-02
HUF01 - H. U. FUENLABRADA | AF04240 | ARMARIO CON VITRINA 140X60X30 | [6 empty] | 147.58 | 0 |  | 0 |  | No | No | 2004-04-02 | 2004-04-02 | 2004-04-02
HUF01 - H. U. FUENLABRADA | AF04241 | ARMARIO CON VITRINA 140X60X30 | [6 empty] | 147.58 | 0 |  | 0 |  | No | No | 2004-04-02 | 2004-04-02 | 2004-04-02
HUF01 - H. U. FUENLABRADA | AF04242 | ARMARIO CON VITRINA 140X60X30 | [6 empty] | 147.58 | 0 |  | 0 |  | No | No | 2004-04-02 | 2004-04-02 | 2004-04-02
HUF01 - H. U. FUENLABRADA | AF04243 | ARMARIO CON VITRINA 140X60X30 | [6 empty] | 147.58 | 0 |  | 0 |  | No | No | 2004-04-02 | 2004-04-02 | 2004-04-02
HUF01 - H. U. FUENLABRADA | AF04244 | ARMARIO CON VITRINA 140X60X30 | [5 empty] | 2013-10-24 | 147.58 | 0 |  | 0 |  | No | No | 2004-04-02 | 2004-04-02 | 2004-04-02
HUF01 - H. U. FUENLABRADA | AF04245 | ARMARIO CON VITRINA 140X60X30 | [5 empty] | 2013-10-24 | 147.58 | 0 |  | 0 |  | No | No | 2004-04-02 | 2004-04-02 | 2004-04-02
HUF01 - H. U. FUENLABRADA | AF04246 | ARMARIO CON VITRINA 140X60X30 | [6 empty] | 147.58 | 0 |  | 0 |  | No | No | 2004-04-02 | 2004-04-02 | 2004-04-02
HUF01 - H. U. FUENLABRADA | AF04247 | ARMARIO CON VITRINA 140X60X30 | [6 empty] | 147.58 | 0 |  | 0 |  | No | No | 2004-04-02 | 2004-04-02 | 2004-04-02
HUF01 - H. U. FUENLABRADA | AF04248 | ARMARIO CON VITRINA 140X60X30 | [6 empty] | 147.58 | 0 |  | 0 |  | No | No | 2004-04-02 | 2004-04-02 | 2004-04-02
HUF01 - H. U. FUENLABRADA | AF04249 | ARMARIO CON VITRINA 140X60X30 | [6 empty] | 147.58 | 0 |  | 0 |  | No | No | 2004-04-02 | 2004-04-02 | 2004-04-02
HUF01 - H. U. FUENLABRADA | AF04250 | ARMARIO CON VITRINA 140X60X30 | [6 empty] | 147.58 | 0 |  | 0 |  | No | No | 2004-04-02 | 2004-04-02 | 2004-04-02
HUF01 - H. U. FUENLABRADA | AF04251 | ARMARIO CON VITRINA 140X60X30 | [6 empty] | 147.58 | 0 |  | 0 |  | No | No | 2004-04-02 | 2004-04-02 | 2004-04-02
HUF01 - H. U. FUENLABRADA | AF04252 | ARMARIO CON VITRINA 140X60X30 | [6 empty] | 147.58 | 0 |  | 0 |  | No | No | 2004-04-02 | 2004-04-02 | 2004-04-02
HUF01 - H. U. FUENLABRADA | AF04253 | ARMARIO CON VITRINA 140X60X30 | [6 empty] | 147.58 | 0 |  | 0 |  | No | No | 2004-04-02 | 2004-04-02 | 2004-04-02
HUF01 - H. U. FUENLABRADA | AF04254 | ARMARIO CON VITRINA 140X60X30 | [5 empty] | 2013-10-29 | 147.58 | 0 |  | 0 |  | No | No | 2004-04-02 | 2004-04-02 | 2004-04-02
HUF01 - H. U. FUENLABRADA | AF04255 | ARMARIO CON VITRINA 140X60X30 | [5 empty] | 2013-10-29 | 147.58 | 0 |  | 0 |  | No | No | 2004-04-02 | 2004-04-02 | 2004-04-02
HUF01 - H. U. FUENLABRADA | AF04259 | CAJA FUERTE P/MEDICACIÓN | [6 empty] | 2300 | 0 |  | 0 |  | No | No | 2004-03-22 | 2004-03-22 | 2004-03-22
HUF01 - H. U. FUENLABRADA | AF04313 | NEVERA/CONT PORT BOLSA SANGRE |  | DOMETIC | MT25E | 4051164 |  |  | 1132.01 | 0 |  | 0 |  | No | No | 2004-04-02 | 2004-04-02 | 2004-04-02
HUF01 - H. U. FUENLABRADA | AF04314 | NEVERA/CONT PORT BOLSA SANGRE |  | DOMETIC | MT25E | 4110362 |  |  | 1132.01 | 0 |  | 0 |  | No | No | 2004-04-02 | 2004-04-02 | 2004-04-02
HUF01 - H. U. FUENLABRADA | AF04317 | CONGELADOR -20 A -40ºC |  | LIEBHERR | GS5203 | 765384803 |  |  | 1690.04 | 0 |  | 0 |  | No | No | 2004-04-02 | 2004-04-02 | 2004-04-02
HUF01 - H. U. FUENLABRADA | AF04318 | CONGELADOR -20 A -40ºC |  | LIEBHERR | GS5203 | 764725379 |  |  | 1690.03 | 0 |  | 0 |  | No | No | 2004-04-02 | 2004-04-02 | 2004-04-02
HUF01 - H. U. FUENLABRADA | AF04319 | CONGELADOR -20 A -40ºC |  | LIEBHERR | GS5203 | 764725249 |  |  | 1690.03 | 0 |  | 0 |  | No | No | 2004-04-02 | 2004-04-02 | 2004-04-02
HUF01 - H. U. FUENLABRADA | AF04320 | CONGELADOR -20 A -40ºC |  | LIEBHERR | GS5203 | 764725232 |  |  | 1690.03 | 0 |  | 0 |  | No | No | 2004-04-02 | 2004-04-02 | 2004-04-02
HUF01 - H. U. FUENLABRADA | AF05737 | ARMARIO MURAL STOCK FUNGIBLES | [5 empty] | 2018-01-15 | 885.73 | 0 |  | 0 |  | No | No | 2004-05-03 | 2004-05-03 | 2004-05-03
HUF01 - H. U. FUENLABRADA | AF05738 | ARMARIO MURAL STOCK FUNGIBLES | [5 empty] | 2018-01-15 | 885.73 | 0 |  | 0 |  | No | No | 2004-05-03 | 2004-05-03 | 2004-05-03
HUF01 - H. U. FUENLABRADA | AF05739 | ARMARIO MURAL STOCK FUNGIBLES | [5 empty] | 2018-01-15 | 885.73 | 0 |  | 0 |  | No | No | 2004-05-03 | 2004-05-03 | 2004-05-03
HUF01 - H. U. FUENLABRADA | AF05740 | ARMARIO MURAL STOCK FUNGIBLES | [5 empty] | 2018-01-15 | 885.73 | 0 |  | 0 |  | No | No | 2004-05-03 | 2004-05-03 | 2004-05-03
HUF01 - H. U. FUENLABRADA | AF05741 | ARMARIO MURAL STOCK FUNGIBLES | [5 empty] | 2018-01-15 | 885.73 | 0 |  | 0 |  | No | No | 2004-05-03 | 2004-05-03 | 2004-05-03
HUF01 - H. U. FUENLABRADA | AF05742 | ARMARIO MURAL STOCK FUNGIBLES | [5 empty] | 2018-01-15 | 885.73 | 0 |  | 0 |  | No | No | 2004-05-03 | 2004-05-03 | 2004-05-03
HUF01 - H. U. FUENLABRADA | AF05743 | ARMARIO MURAL STOCK FUNGIBLES | [5 empty] | 2018-01-15 | 885.73 | 0 |  | 0 |  | No | No | 2004-05-03 | 2004-05-03 | 2004-05-03
HUF01 - H. U. FUENLABRADA | AF05744 | ARMARIO MURAL STOCK FUNGIBLES | [6 empty] | 885.73 | 0 |  | 0 |  | No | No | 2004-05-03 | 2004-05-03 | 2004-05-03
HUF01 - H. U. FUENLABRADA | AF05745 | ARMARIO MURAL STOCK FUNGIBLES | [6 empty] | 885.73 | 0 |  | 0 |  | No | No | 2004-05-03 | 2004-05-03 | 2004-05-03
HUF01 - H. U. FUENLABRADA | AF05746 | ARMARIO MURAL STOCK FUNGIBLES | [6 empty] | 885.73 | 0 |  | 0 |  | No | No | 2004-05-03 | 2004-05-03 | 2004-05-03
HUF01 - H. U. FUENLABRADA | AF05747 | ARMARIO MURAL STOCK FUNGIBLES | [6 empty] | 885.73 | 0 |  | 0 |  | No | No | 2004-05-03 | 2004-05-03 | 2004-05-03
HUF01 - H. U. FUENLABRADA | AF05748 | ARMARIO MURAL STOCK FUNGIBLES | [6 empty] | 885.73 | 0 |  | 0 |  | No | No | 2004-05-03 | 2004-05-03 | 2004-05-03
HUF01 - H. U. FUENLABRADA | AF05749 | ARMARIO MURAL STOCK FUNGIBLES | [6 empty] | 885.73 | 0 |  | 0 |  | No | No | 2004-05-03 | 2004-05-03 | 2004-05-03
HUF01 - H. U. FUENLABRADA | AF05750 | ARMARIO MURAL STOCK FUNGIBLES | [6 empty] | 885.73 | 0 |  | 0 |  | No | No | 2004-05-03 | 2004-05-03 | 2004-05-03
HUF01 - H. U. FUENLABRADA | AF05751 | ARMARIO MURAL STOCK FUNGIBLES | [6 empty] | 885.73 | 0 |  | 0 |  | No | No | 2004-05-03 | 2004-05-03 | 2004-05-03
HUF01 - H. U. FUENLABRADA | AF05752 | ARMARIO MURAL STOCK FUNGIBLES | [6 empty] | 885.73 | 0 |  | 0 |  | No | No | 2004-05-03 | 2004-05-03 | 2004-05-03
HUF01 - H. U. FUENLABRADA | AF05753 | ARMARIO MURAL STOCK FUNGIBLES | [6 empty] | 885.73 | 0 |  | 0 |  | No | No | 2004-05-03 | 2004-05-03 | 2004-05-03
HUF01 - H. U. FUENLABRADA | AF05754 | ARMARIO MURAL STOCK FUNGIBLES | [6 empty] | 885.73 | 0 |  | 0 |  | No | No | 2004-05-03 | 2004-05-03 | 2004-05-03
HUF01 - H. U. FUENLABRADA | AF05755 | ARMARIO MURAL STOCK FUNGIBLES | [6 empty] | 885.73 | 0 |  | 0 |  | No | No | 2004-05-03 | 2004-05-03 | 2004-05-03
HUF01 - H. U. FUENLABRADA | AF05756 | ARMARIO MURAL STOCK FUNGIBLES | [6 empty] | 885.73 | 0 |  | 0 |  | No | No | 2004-05-03 | 2004-05-03 | 2004-05-03
HUF01 - H. U. FUENLABRADA | AF05757 | ARMARIO MURAL STOCK FUNGIBLES | [6 empty] | 885.73 | 0 |  | 0 |  | No | No | 2004-05-03 | 2004-05-03 | 2004-05-03
HUF01 - H. U. FUENLABRADA | AF05758 | ARMARIO MURAL STOCK FUNGIBLES | [6 empty] | 885.73 | 0 |  | 0 |  | No | No | 2004-05-03 | 2004-05-03 | 2004-05-03
HUF01 - H. U. FUENLABRADA | AF05759 | ARMARIO MURAL STOCK FUNGIBLES | [6 empty] | 885.73 | 0 |  | 0 |  | No | No | 2004-05-03 | 2004-05-03 | 2004-05-03
HUF01 - H. U. FUENLABRADA | AF05760 | ARMARIO MURAL STOCK FUNGIBLES | [6 empty] | 885.73 | 0 |  | 0 |  | No | No | 2004-05-03 | 2004-05-03 | 2004-05-03
HUF01 - H. U. FUENLABRADA | AF05761 | ARMARIO MURAL STOCK FUNGIBLES | [6 empty] | 885.73 | 0 |  | 0 |  | No | No | 2004-05-03 | 2004-05-03 | 2004-05-03
HUF01 - H. U. FUENLABRADA | AF05762 | ARMARIO MURAL STOCK FUNGIBLES | [6 empty] | 885.73 | 0 |  | 0 |  | No | No | 2004-05-03 | 2004-05-03 | 2004-05-03
HUF01 - H. U. FUENLABRADA | AF05763 | ARMARIO MURAL STOCK FUNGIBLES | [6 empty] | 885.73 | 0 |  | 0 |  | No | No | 2004-05-03 | 2004-05-03 | 2004-05-03
HUF01 - H. U. FUENLABRADA | AF05764 | ARMARIO MURAL STOCK FUNGIBLES | [6 empty] | 885.73 | 0 |  | 0 |  | No | No | 2004-05-03 | 2004-05-03 | 2004-05-03
HUF01 - H. U. FUENLABRADA | AF05765 | ARMARIO MURAL STOCK FUNGIBLES | [6 empty] | 885.73 | 0 |  | 0 |  | No | No | 2004-05-03 | 2004-05-03 | 2004-05-03
HUF01 - H. U. FUENLABRADA | AF05766 | ARMARIO MURAL STOCK FUNGIBLES | [6 empty] | 885.73 | 0 |  | 0 |  | No | No | 2004-05-03 | 2004-05-03 | 2004-05-03
HUF01 - H. U. FUENLABRADA | AF05767 | ARMARIO MURAL STOCK FUNGIBLES | [6 empty] | 885.73 | 0 |  | 0 |  | No | No | 2004-05-03 | 2004-05-03 | 2004-05-03
HUF01 - H. U. FUENLABRADA | AF05768 | ARMARIO MURAL STOCK FUNGIBLES | [6 empty] | 885.73 | 0 |  | 0 |  | No | No | 2004-05-03 | 2004-05-03 | 2004-05-03
HUF01 - H. U. FUENLABRADA | AF05769 | ARMARIO MURAL STOCK FUNGIBLES | [6 empty] | 885.73 | 0 |  | 0 |  | No | No | 2004-05-03 | 2004-05-03 | 2004-05-03
HUF01 - H. U. FUENLABRADA | AF05770 | ARMARIO MURAL STOCK FUNGIBLES | [6 empty] | 885.73 | 0 |  | 0 |  | No | No | 2004-05-03 | 2004-05-03 | 2004-05-03
HUF01 - H. U. FUENLABRADA | AF05771 | ARMARIO MURAL STOCK MEDICACION | [6 empty] | 855.55 | 0 |  | 0 |  | No | No | 2004-05-03 | 2004-05-03 | 2004-05-03
HUF01 - H. U. FUENLABRADA | AF05772 | ARMARIO MURAL STOCK MEDICACION | [6 empty] | 855.55 | 0 |  | 0 |  | No | No | 2004-05-03 | 2004-05-03 | 2004-05-03
HUF01 - H. U. FUENLABRADA | AF05773 | ARMARIO MURAL STOCK MEDICACION | [6 empty] | 855.55 | 0 |  | 0 |  | No | No | 2004-05-03 | 2004-05-03 | 2004-05-03
HUF01 - H. U. FUENLABRADA | AF05774 | ARMARIO MURAL STOCK MEDICACION | [6 empty] | 855.55 | 0 |  | 0 |  | No | No | 2004-05-03 | 2004-05-03 | 2004-05-03
HUF01 - H. U. FUENLABRADA | AF05775 | ARMARIO MURAL STOCK MEDICACION | [6 empty] | 855.55 | 0 |  | 0 |  | No | No | 2004-05-03 | 2004-05-03 | 2004-05-03
HUF01 - H. U. FUENLABRADA | AF05776 | ARMARIO MURAL STOCK MEDICACION | [6 empty] | 855.55 | 0 |  | 0 |  | No | No | 2004-05-03 | 2004-05-03 | 2004-05-03
HUF01 - H. U. FUENLABRADA | AF05777 | ARMARIO MURAL STOCK MEDICACION | [6 empty] | 855.55 | 0 |  | 0 |  | No | No | 2004-05-03 | 2004-05-03 | 2004-05-03
HUF01 - H. U. FUENLABRADA | AF05778 | ARMARIO MURAL STOCK MEDICACION | [6 empty] | 855.55 | 0 |  | 0 |  | No | No | 2004-05-03 | 2004-05-03 | 2004-05-03
HUF01 - H. U. FUENLABRADA | AF05779 | ARMARIO MURAL STOCK MEDICACION | [6 empty] | 855.55 | 0 |  | 0 |  | No | No | 2004-05-03 | 2004-05-03 | 2004-05-03
HUF01 - H. U. FUENLABRADA | AF05780 | ARMARIO MURAL STOCK MEDICACION | [6 empty] | 855.55 | 0 |  | 0 |  | No | No | 2004-05-03 | 2004-05-03 | 2004-05-03
HUF01 - H. U. FUENLABRADA | AF05781 | ARMARIO MURAL STOCK MEDICACION | [6 empty] | 855.55 | 0 |  | 0 |  | No | No | 2004-05-03 | 2004-05-03 | 2004-05-03
HUF01 - H. U. FUENLABRADA | AF05782 | ARMARIO MURAL STOCK MEDICACION | [6 empty] | 855.55 | 0 |  | 0 |  | No | No | 2004-05-03 | 2004-05-03 | 2004-05-03
HUF01 - H. U. FUENLABRADA | AF05783 | ARMARIO MURAL STOCK MEDICACION | [6 empty] | 855.55 | 0 |  | 0 |  | No | No | 2004-05-03 | 2004-05-03 | 2004-05-03
HUF01 - H. U. FUENLABRADA | AF05784 | ARMARIO MURAL STOCK MEDICACION | [6 empty] | 855.55 | 0 |  | 0 |  | No | No | 2004-05-03 | 2004-05-03 | 2004-05-03
HUF01 - H. U. FUENLABRADA | AF05785 | ARMARIO MURAL STOCK MEDICACION | [6 empty] | 855.55 | 0 |  | 0 |  | No | No | 2004-05-03 | 2004-05-03 | 2004-05-03
HUF01 - H. U. FUENLABRADA | AF05786 | ARMARIO MURAL STOCK MEDICACION | [6 empty] | 855.55 | 0 |  | 0 |  | No | No | 2004-05-03 | 2004-05-03 | 2004-05-03
HUF01 - H. U. FUENLABRADA | AF05787 | ARMARIO MURAL STOCK MEDICACION | [6 empty] | 855.55 | 0 |  | 0 |  | No | No | 2004-05-03 | 2004-05-03 | 2004-05-03
HUF01 - H. U. FUENLABRADA | AF05788 | ARMARIO MURAL STOCK MEDICACION | [6 empty] | 855.55 | 0 |  | 0 |  | No | No | 2004-05-03 | 2004-05-03 | 2004-05-03
HUF01 - H. U. FUENLABRADA | AF05789 | ARMARIO MURAL STOCK MEDICACION | [6 empty] | 855.55 | 0 |  | 0 |  | No | No | 2004-05-03 | 2004-05-03 | 2004-05-03
HUF01 - H. U. FUENLABRADA | AF05790 | ARMARIO MURAL STOCK MEDICACION | [6 empty] | 855.55 | 0 |  | 0 |  | No | No | 2004-05-03 | 2004-05-03 | 2004-05-03
HUF01 - H. U. FUENLABRADA | AF05791 | ARMARIO MURAL STOCK MEDICACION | [6 empty] | 855.55 | 0 |  | 0 |  | No | No | 2004-05-03 | 2004-05-03 | 2004-05-03
HUF01 - H. U. FUENLABRADA | AF05792 | ARMARIO MURAL STOCK MEDICACION | [6 empty] | 855.55 | 0 |  | 0 |  | No | No | 2004-05-03 | 2004-05-03 | 2004-05-03
HUF01 - H. U. FUENLABRADA | AF05798 | SILLONES DE EXTRACCION DE SANG | [6 empty] | 114.6 | 0 |  | 0 |  | No | No | 2004-04-20 | 2004-04-20 | 2004-04-20
HUF01 - H. U. FUENLABRADA | AF05815 | FRIGORIFICO 300 L. TIPO COMBI |  |  |  | 31246949 |  |  | 405.7 | 0 |  | 0 |  | No | No | 2004-02-16 | 2004-02-16 | 2004-02-16
HUF01 - H. U. FUENLABRADA | AF05816 | FRIGORÍFICO 300 L. C/1 PUERTA | [6 empty] | 315.54 | 0 |  | 0 |  | No | No | 2004-01-30 | 2004-01-30 | 2004-01-30
HUF01 - H. U. FUENLABRADA | AF05817 | FRIGORÍFICO 300 L. C/1 PUERTA |  | ASPES | 1FA-155 | 31000609 |  |  | 315.54 | 0 |  | 0 |  | No | No | 2004-01-30 | 2004-01-30 | 2004-01-30
HUF01 - H. U. FUENLABRADA | AF05819 | FRIGORÍFICO 300 L. C/1 PUERTA | [6 empty] | 315.54 | 0 |  | 0 |  | No | No | 2004-01-30 | 2004-01-30 | 2004-01-30
HUF01 - H. U. FUENLABRADA | AF05820 | FRIGORÍFICO 300 L. C/1 PUERTA |  | ASPES | 1FA-155 | 31000662 |  |  | 315.54 | 0 |  | 0 |  | No | No | 2004-01-30 | 2004-01-30 | 2004-01-30
HUF01 - H. U. FUENLABRADA | AF05822 | FRIGORÍFICO 300 L. C/1 PUERTA |  | ASPES | 1FA-155 | 30300366 |  |  | 315.54 | 0 |  | 0 |  | No | No | 2004-01-30 | 2004-01-30 | 2004-01-30
HUF01 - H. U. FUENLABRADA | AF05823 | FRIGORÍFICO 300 L. C/1 PUERTA | [6 empty] | 315.54 | 0 |  | 0 |  | No | No | 2004-01-30 | 2004-01-30 | 2004-01-30
HUF01 - H. U. FUENLABRADA | AF05826 | FRIGORÍFICO 300 L. C/1 PUERTA |  | ASPES | 1FA-155 | 31000676 |  |  | 315.54 | 0 |  | 0 |  | No | No | 2004-01-30 | 2004-01-30 | 2004-01-30
HUF01 - H. U. FUENLABRADA | AF05827 | FRIGORÍFICO 300 L. C/1 PUERTA |  | ASPES | 1FA-155 | 30300375 |  |  | 315.54 | 0 |  | 0 |  | No | No | 2004-01-30 | 2004-01-30 | 2004-01-30
HUF01 - H. U. FUENLABRADA | AF05829 | FRIGORÍFICO 300 L. C/1 PUERTA |  | ASPES | 1FA-155 | 31000582 |  |  | 315.54 | 0 |  | 0 |  | No | No | 2004-01-30 | 2004-01-30 | 2004-01-30
HUF01 - H. U. FUENLABRADA | AF05830 | FRIGORÍFICO 300 L. C/1 PUERTA |  | ASPES | 1FA-155 | 30300377 |  |  | 315.54 | 0 |  | 0 |  | No | No | 2004-01-30 | 2004-01-30 | 2004-01-30
HUF01 - H. U. FUENLABRADA | AF05831 | FRIGORÍFICO 300 L. C/1 PUERTA |  | ASPES | 1FA-155 | 31000684 |  |  | 315.54 | 0 |  | 0 |  | No | No | 2004-01-30 | 2004-01-30 | 2004-01-30
HUF01 - H. U. FUENLABRADA | AF05832 | FRIGORÍFICO 300 L. C/1 PUERTA | [6 empty] | 315.54 | 0 |  | 0 |  | No | No | 2004-01-30 | 2004-01-30 | 2004-01-30
HUF01 - H. U. FUENLABRADA | AF05833 | FRIGORÍFICO 300 L. C/1 PUERTA | [6 empty] | 315.54 | 0 |  | 0 |  | No | No | 2004-01-30 | 2004-01-30 | 2004-01-30
HUF01 - H. U. FUENLABRADA | AF05834 | FRIGORÍFICO 300 L. C/1 PUERTA | [6 empty] | 315.54 | 0 |  | 0 |  | No | No | 2004-01-30 | 2004-01-30 | 2004-01-30
HUF01 - H. U. FUENLABRADA | AF05835 | FRIGORIFICO 100-150 L. |  | ASPES | 1FA-115 | 30971735 |  | 2014-06-05 | 175.6 | 0 |  | 0 |  | No | No | 2004-01-30 | 2004-01-30 | 2004-01-30
HUF01 - H. U. FUENLABRADA | AF05837 | FRIGORIFICO 100-150 L. |  |  |  | 30971843 |  |  | 175.6 | 0 |  | 0 |  | No | No | 2004-01-30 | 2004-01-30 | 2004-01-30
HUF01 - H. U. FUENLABRADA | AF05838 | FRIGORIFICO 100-150 L. |  |  |  | 30971321 |  |  | 175.6 | 0 |  | 0 |  | No | No | 2004-01-30 | 2004-01-30 | 2004-01-30
HUF01 - H. U. FUENLABRADA | AF05839 | FRIGORIFICO 100-150 L. |  |  |  | 30971752 |  |  | 175.6 | 0 |  | 0 |  | No | No | 2004-01-30 | 2004-01-30 | 2004-01-30
HUF01 - H. U. FUENLABRADA | AF05840 | FRIGORIFICO 100-150 L. |  |  |  | 30971335 |  |  | 175.6 | 0 |  | 0 |  | No | No | 2004-01-30 | 2004-01-30 | 2004-01-30
HUF01 - H. U. FUENLABRADA | AF05841 | FRIGORIFICO 100-150 L. |  |  |  | 30971867 |  |  | 175.6 | 0 |  | 0 |  | No | No | 2004-01-30 | 2004-01-30 | 2004-01-30
HUF01 - H. U. FUENLABRADA | AF05842 | FRIGORIFICO 100-150 L. |  |  |  | 30971858 |  |  | 175.6 | 0 |  | 0 |  | No | No | 2004-01-30 | 2004-01-30 | 2004-01-30
HUF01 - H. U. FUENLABRADA | AF05845 | FRIGORIFICO 100-150 L. |  | ASPES | 1FA-115 | 30971709 |  |  | 175.6 | 0 |  | 0 |  | No | No | 2004-01-30 | 2004-01-30 | 2004-01-30
HUF01 - H. U. FUENLABRADA | AF05846 | FRIGORIFICO 100-150 L. |  | ASPES | 1FA-115 | 30971324 |  |  | 175.6 | 0 |  | 0 |  | No | No | 2004-01-30 | 2004-01-30 | 2004-01-30
HUF01 - H. U. FUENLABRADA | AF05848 | FRIGORIFICO 100-150 L. |  | ASPES | 1FA-115 | 30971686 |  |  | 175.6 | 0 |  | 0 |  | No | No | 2004-01-30 | 2004-01-30 | 2004-01-30
HUF01 - H. U. FUENLABRADA | AF05850 | FRIGORIFICO 100-150 L. |  | ASPES | 1FA-115 | 30971758 |  |  | 175.6 | 0 |  | 0 |  | No | No | 2004-01-30 | 2004-01-30 | 2004-01-30
HUF01 - H. U. FUENLABRADA | AF05851 | FRIGORIFICO 100-150 L. |  | ASPES | 1FA-115 | 30971754 |  |  | 175.6 | 0 |  | 0 |  | No | No | 2004-01-30 | 2004-01-30 | 2004-01-30
HUF01 - H. U. FUENLABRADA | AF05852 | FRIGORIFICO 100-150 L. |  | ASPES | 1FA-115 | 30971329 |  |  | 175.6 | 0 |  | 0 |  | No | No | 2004-01-30 | 2004-01-30 | 2004-01-30
HUF01 - H. U. FUENLABRADA | AF05857 | FRIGORIFICO 100-150 L. |  | ASPES | 1FA-115 | 30971736 |  |  | 175.6 | 0 |  | 0 |  | No | No | 2004-02-16 | 2004-02-16 | 2004-02-16
HUF01 - H. U. FUENLABRADA | AF05859 | FRIGORIFICO 100-150 L. |  | ASPES | 1FA-115 | 30971740 |  |  | 175.6 | 0 |  | 0 |  | No | No | 2004-02-16 | 2004-02-16 | 2004-02-16
HUF01 - H. U. FUENLABRADA | AF05860 | FRIGORIFICO 100-150 L. |  |  |  | 40301998 |  |  | 175.6 | 0 |  | 0 |  | No | No | 2004-02-16 | 2004-02-16 | 2004-02-16
HUF01 - H. U. FUENLABRADA | AF05861 | FRIGORIFICO 100-150 L. |  |  |  | 30971855 |  |  | 175.6 | 0 |  | 0 |  | No | No | 2004-02-16 | 2004-02-16 | 2004-02-16
HUF01 - H. U. FUENLABRADA | AF05890 | CARRO PARA VENDAJES | [6 empty] | 428 | 0 |  | 0 |  | No | No | 2004-04-21 | 2004-04-21 | 2004-04-21
HUF01 - H. U. FUENLABRADA | AF05892 | CONJUNTO ESTANTERIA ACERO | [6 empty] | 1222.29 | 0 |  | 0 |  | No | No | 2004-04-29 | 2004-04-29 | 2004-04-29
HUF01 - H. U. FUENLABRADA | AF05895 | ARMARIO METÁLICO 6 BALDAS | [6 empty] | 256.8 | 0 |  | 0 |  | No | No | 2004-04-30 | 2004-04-30 | 2004-04-30
HUF01 - H. U. FUENLABRADA | AF05913 | SILLÓN DESPAÑO S/BRAZOS 5 RUE. | [6 empty] | 60.86 | 0 |  | 0 |  | No | No | 2004-04-30 | 2004-04-30 | 2004-04-30
HUF01 - H. U. FUENLABRADA | AF05914 | SILLÓN DESPAÑO S/BRAZOS 5 RUE. | [6 empty] | 60.86 | 0 |  | 0 |  | No | No | 2004-04-30 | 2004-04-30 | 2004-04-30
HUF01 - H. U. FUENLABRADA | AF05919 | SILLÓN DESPACHO S/BRAZOS 5 RUE. | [6 empty] | 60.86 | 0 |  | 0 |  | No | No | 2004-04-30 | 2004-04-30 | 2004-04-30
HUF01 - H. U. FUENLABRADA | AF05924 | SILLÓN DESPAÑO S/BRAZOS 5 RUE. | [6 empty] | 60.86 | 0 |  | 0 |  | No | No | 2004-04-30 | 2004-04-30 | 2004-04-30
HUF01 - H. U. FUENLABRADA | AF05928 | SILLÓN DESPAÑO S/BRAZOS 5 RUE. | [6 empty] | 60.86 | 0 |  | 0 |  | No | No | 2004-04-30 | 2004-04-30 | 2004-04-30
HUF01 - H. U. FUENLABRADA | AF05930 | LAMPARA EXPLORACIÓN CON RUEDAS | [6 empty] | 174.16 | 0 |  | 0 |  | No | No | 2004-04-30 | 2004-04-30 | 2004-04-30
HUF01 - H. U. FUENLABRADA | AF05931 | Biombo 3 cuerpos crom. metacri | [6 empty] | 211.08 | 0 |  | 0 |  | No | No | 2004-04-30 | 2004-04-30 | 2004-04-30
HUF01 - H. U. FUENLABRADA | AF05932 | Biombo 3 cuerpos crom. metacri | [6 empty] | 211.08 | 0 |  | 0 |  | No | No | 2004-04-30 | 2004-04-30 | 2004-04-30
HUF01 - H. U. FUENLABRADA | AF05936 | Biombo 3 cuerpos crom. metacri | [6 empty] | 211.08 | 0 |  | 0 |  | No | No | 2004-04-30 | 2004-04-30 | 2004-04-30
HUF01 - H. U. FUENLABRADA | AF05952 | CARRO-ARMARIO TRANS. MAT. EST. | [6 empty] | 1374 | 0 |  | 0 |  | No | No | 2004-04-28 | 2004-04-28 | 2004-04-28
HUF01 - H. U. FUENLABRADA | AF05953 | CARRO-ARMARIO TRANS. MAT. EST. | [6 empty] | 1374 | 0 |  | 0 |  | No | No | 2004-04-28 | 2004-04-28 | 2004-04-28
HUF01 - H. U. FUENLABRADA | AF05954 | CARRO-ARMARIO TRANS. MAT. EST. | [6 empty] | 1374 | 0 |  | 0 |  | No | No | 2004-04-28 | 2004-04-28 | 2004-04-28
HUF01 - H. U. FUENLABRADA | AF05955 | CARRO-ARMARIO TRANS. MAT. EST. | [5 empty] | 2019-11-18 | 1374 | 0 |  | 0 |  | No | No | 2004-04-28 | 2004-04-28 | 2004-04-28
HUF01 - H. U. FUENLABRADA | AF05956 | CARRO-ARMARIO TRANS. MAT. EST. | [6 empty] | 1374 | 0 |  | 0 |  | No | No | 2004-04-28 | 2004-04-28 | 2004-04-28
HUF01 - H. U. FUENLABRADA | AF05957 | CARRO-ARMARIO TRANS. MAT. EST. | [6 empty] | 1374 | 0 |  | 0 |  | No | No | 2004-04-28 | 2004-04-28 | 2004-04-28
HUF01 - H. U. FUENLABRADA | AF05958 | CARRO-ARMARIO TRANS. MAT. EST. | [6 empty] | 1374 | 0 |  | 0 |  | No | No | 2004-04-28 | 2004-04-28 | 2004-04-28
HUF01 - H. U. FUENLABRADA | AF05959 | CARRO-ARMARIO TRANS. MAT. EST. | [6 empty] | 1374 | 0 |  | 0 |  | No | No | 2004-04-28 | 2004-04-28 | 2004-04-28
HUF01 - H. U. FUENLABRADA | AF05960 | CARRO-ARMARIO TRANS. MAT. EST. | [6 empty] | 1374 | 0 |  | 0 |  | No | No | 2004-04-28 | 2004-04-28 | 2004-04-28
HUF01 - H. U. FUENLABRADA | AF05961 | CARRO-ARMARIO TRANS. MAT. EST. | [6 empty] | 1374 | 0 |  | 0 |  | No | No | 2004-04-28 | 2004-04-28 | 2004-04-28
HUF01 - H. U. FUENLABRADA | AF05962 | CARRO-ARMARIO TRANS. MAT. EST. | [6 empty] | 1374 | 0 |  | 0 |  | No | No | 2004-04-28 | 2004-04-28 | 2004-04-28
HUF01 - H. U. FUENLABRADA | AF05963 | CARRO-ARMARIO TRANS. MAT. EST. | [6 empty] | 1374 | 0 |  | 0 |  | No | No | 2004-04-28 | 2004-04-28 | 2004-04-28
HUF01 - H. U. FUENLABRADA | AF05964 | CARRO-ARMARIO TRANS. MAT. EST. | [6 empty] | 1374 | 0 |  | 0 |  | No | No | 2004-04-28 | 2004-04-28 | 2004-04-28
HUF01 - H. U. FUENLABRADA | AF05965 | CARRO-ARMARIO TRANS. MAT. EST. | [6 empty] | 1374 | 0 |  | 0 |  | No | No | 2004-04-28 | 2004-04-28 | 2004-04-28
HUF01 - H. U. FUENLABRADA | AF05966 | CARRO-ARMARIO TRANS. MAT. EST. | [6 empty] | 1374 | 0 |  | 0 |  | No | No | 2004-04-28 | 2004-04-28 | 2004-04-28
HUF01 - H. U. FUENLABRADA | AF05967 | CARRO-ARMARIO TRANS. MAT. EST. | [6 empty] | 1374 | 0 |  | 0 |  | No | No | 2004-04-28 | 2004-04-28 | 2004-04-28
HUF01 - H. U. FUENLABRADA | AF05968 | CARRO-ARMARIO TRANS. MAT. EST. | [6 empty] | 1374 | 0 |  | 0 |  | No | No | 2004-04-28 | 2004-04-28 | 2004-04-28
HUF01 - H. U. FUENLABRADA | AF05969 | CARRO-ARMARIO TRANS. MAT. EST. | [6 empty] | 1374 | 0 |  | 0 |  | No | No | 2004-04-28 | 2004-04-28 | 2004-04-28
HUF01 - H. U. FUENLABRADA | AF05970 | CARRO-ARMARIO TRANS. MAT. EST. | [6 empty] | 1374 | 0 |  | 0 |  | No | No | 2004-04-28 | 2004-04-28 | 2004-04-28
HUF01 - H. U. FUENLABRADA | AF05971 | CARRO-ARMARIO TRANS. MAT. EST. | [6 empty] | 1374 | 0 |  | 0 |  | No | No | 2004-04-28 | 2004-04-28 | 2004-04-28
HUF01 - H. U. FUENLABRADA | AF05972 | CARRO-ARMARIO TRANS. MAT. EST. | [6 empty] | 1374 | 0 |  | 0 |  | No | No | 2004-04-28 | 2004-04-28 | 2004-04-28
HUF01 - H. U. FUENLABRADA | AF05973 | CARRO-ARMARIO TRANS. MAT. EST. | [6 empty] | 1374 | 0 |  | 0 |  | No | No | 2004-04-28 | 2004-04-28 | 2004-04-28
HUF01 - H. U. FUENLABRADA | AF05989 | FRIGORÍFICO 140 L. |  | FAGOR | FS10 | 40300575 |  | 2014-04-04 | 313.2 | 0 |  | 0 |  | No | No | 2004-05-04 | 2004-05-04 | 2004-05-04
HUF01 - H. U. FUENLABRADA | AF06002 | MESA CENTRAL RODADA 150X80X90 | [6 empty] | 1102 | 0 |  | 0 |  | No | No | 2004-01-28 | 2004-01-28 | 2004-01-28
HUF01 - H. U. FUENLABRADA | AF06003 | MESA LAVADO C/2 PILETAS 458X60 | [6 empty] | 4408 | 0 |  | 0 |  | No | No | 2004-01-28 | 2004-01-28 | 2004-01-28
HUF01 - H. U. FUENLABRADA | AF06004 | MESA PRELAVADO 180X60X90 C/EST | [6 empty] | 2461.52 | 0 |  | 0 |  | No | No | 2004-01-28 | 2004-01-28 | 2004-01-28
HUF01 - H. U. FUENLABRADA | AF06012 | Módulo sup. MA-33 |  | KRZ | MA-33 |  |  | 2018-01-15 | 947.47 | 0 |  | 0 |  | No | No | 2004-05-03 | 2004-05-03 | 2004-05-03
HUF01 - H. U. FUENLABRADA | AF06013 | Módulo sup. MA-90 |  | KRZ | MA-90 |  |  | 2018-01-15 | 1437.04 | 0 |  | 0 |  | No | No | 2004-05-03 | 2004-05-03 | 2004-05-03
HUF01 - H. U. FUENLABRADA | AF06059 | MESA CENTRAL RODADA 150X80X90 | [6 empty] | 1102 | 0 |  | 0 |  | No | No | 2004-01-28 | 2004-01-28 | 2004-01-28
HUF01 - H. U. FUENLABRADA | AF06060 | MESA CENTRAL RODADA 150X80X90 | [6 empty] | 1102 | 0 |  | 0 |  | No | No | 2004-01-28 | 2004-01-28 | 2004-01-28
HUF01 - H. U. FUENLABRADA | AF06061 | MESA CENTRAL RODADA 150X80X90 | [6 empty] | 1102 | 0 |  | 0 |  | No | No | 2004-01-28 | 2004-01-28 | 2004-01-28
HUF01 - H. U. FUENLABRADA | AF06062 | MESA MURAL TRABAJO 200X60X90 | [6 empty] | 928 | 0 |  | 0 |  | No | No | 2004-01-28 | 2004-01-28 | 2004-01-28
HUF01 - H. U. FUENLABRADA | AF06063 | MESA MURAL TRABAJO 280X60X90 | [6 empty] | 1345.6 | 0 |  | 0 |  | No | No | 2004-01-28 | 2004-01-28 | 2004-01-28
HUF01 - H. U. FUENLABRADA | AF06064 | MESA MURAL TRABAJO 335X60X90 | [6 empty] | 1693.6 | 0 |  | 0 |  | No | No | 2004-01-28 | 2004-01-28 | 2004-01-28
HUF01 - H. U. FUENLABRADA | AF06065 | MESA LAVADO 180X60X90 2/PILETA | [6 empty] | 1473.2 | 0 |  | 0 |  | No | No | 2004-01-28 | 2004-01-28 | 2004-01-28
HUF01 - H. U. FUENLABRADA | AF06066 | MESA MURAL TRABAJO 180X60X90 | [6 empty] | 2586.8 | 0 |  | 0 |  | No | No | 2004-01-28 | 2004-01-28 | 2004-01-28
HUF01 - H. U. FUENLABRADA | AF06191 | FRIGORIFICO 100-150 L. |  | ASPES | 2FA 115 | 40407388 |  |  | 175.6 | 0 |  | 0 |  | No | No | 2004-05-15 | 2004-05-15 | 2004-05-15
HUF01 - H. U. FUENLABRADA | AF06217 | MESA C/CAJÓN 160X540X400 MM. | [5 empty] | 2014-06-05 | 284.47 | 0 |  | 0 |  | No | No | 2004-09-01 | 2004-09-01 | 2004-09-01
HUF01 - H. U. FUENLABRADA | AF06218 | MESA C/CAJÓN 160X540X400 MM. | [6 empty] | 284.47 | 0 |  | 0 |  | No | No | 2004-09-01 | 2004-09-01 | 2004-09-01
HUF01 - H. U. FUENLABRADA | AF06219 | MESA C/CAJÓN 160X540X400 MM. | [5 empty] | 2014-06-05 | 284.47 | 0 |  | 0 |  | No | No | 2004-09-01 | 2004-09-01 | 2004-09-01
HUF01 - H. U. FUENLABRADA | AF06245 | BANQUILLO 2 TRAMOS 100X52X45 |  | SALVADOR NAVARRO | BN.02.000IE |  |  |  | 117.87 | 0 |  | 0 |  | No | No | 2004-05-19 | 2004-05-19 | 2004-05-19
HUF01 - H. U. FUENLABRADA | AF06251 | FRIGORIFICO 100-150 L. |  | ASPES | 1FA-115 | 30971342 |  |  | 175.6 | 0 |  | 0 |  | No | No | 2004-05-11 | 2004-05-11 | 2004-05-11
HUF01 - H. U. FUENLABRADA | AF06252 | FRIGORIFICO 100-150 L. |  | ASPES | 1FA-115 | 40301899 |  |  | 175.6 | 0 |  | 0 |  | No | No | 2004-05-11 | 2004-05-11 | 2004-05-11
HUF01 - H. U. FUENLABRADA | AF06253 | FRIGORIFICO 100-150 L. |  | ASPES | 1FA-115 | 40302222 |  |  | 175.6 | 0 |  | 0 |  | No | No | 2004-05-11 | 2004-05-11 | 2004-05-11
HUF01 - H. U. FUENLABRADA | AF06254 | FRIGORIFICO 100-150 L. |  | ASPES | 1FA-115 | 40302011 |  |  | 175.6 | 0 |  | 0 |  | No | No | 2004-05-11 | 2004-05-11 | 2004-05-11
HUF01 - H. U. FUENLABRADA | AF06255 | FRIGORIFICO 100-150 L. |  | FAGOR | FS-10 TT-140 | 40410110 |  | 2018-01-15 | 175.6 | 0 |  | 0 |  | No | No | 2004-05-11 | 2004-05-11 | 2004-05-11
HUF01 - H. U. FUENLABRADA | AF06258 | FRIGORÍFICO 360 L. C/2 PUERTAS |  | ASPES | 1FA-285 | 40208777 |  |  | 375 | 0 |  | 0 |  | No | No | 2004-05-11 | 2004-05-11 | 2004-05-11
HUF01 - H. U. FUENLABRADA | AF06285 | MESA C/CAJÓN 160X540X400 MM. | [5 empty] | 2014-06-05 | 284.47 | 0 |  | 0 |  | No | No | 2004-09-01 | 2004-09-01 | 2004-09-01
HUF01 - H. U. FUENLABRADA | AF06286 | MESA C/CAJÓN 160X540X400 MM. | [5 empty] | 2014-06-05 | 284.47 | 0 |  | 0 |  | No | No | 2004-09-01 | 2004-09-01 | 2004-09-01
HUF01 - H. U. FUENLABRADA | AF06287 | MESA C/CAJÓN 160X540X400 MM. | [5 empty] | 2014-06-05 | 284.47 | 0 |  | 0 |  | No | No | 2004-09-01 | 2004-09-01 | 2004-09-01
HUF01 - H. U. FUENLABRADA | AF06288 | MESA C/CAJÓN 160X540X400 MM. | [5 empty] | 2014-06-05 | 284.47 | 0 |  | 0 |  | No | No | 2004-09-01 | 2004-09-01 | 2004-09-01
HUF01 - H. U. FUENLABRADA | AF06289 | MESA C/CAJÓN 160X540X400 MM. | [5 empty] | 2014-06-05 | 284.47 | 0 |  | 0 |  | No | No | 2004-09-01 | 2004-09-01 | 2004-09-01
HUF01 - H. U. FUENLABRADA | AF06290 | MESA C/CAJÓN 160X540X400 MM. | [5 empty] | 2014-06-05 | 284.47 | 0 |  | 0 |  | No | No | 2004-09-01 | 2004-09-01 | 2004-09-01
HUF01 - H. U. FUENLABRADA | AF06291 | MESA C/CAJÓN 160X540X400 MM. | [5 empty] | 2014-06-05 | 284.47 | 0 |  | 0 |  | No | No | 2004-09-01 | 2004-09-01 | 2004-09-01
HUF01 - H. U. FUENLABRADA | AF06292 | MESA C/CAJÓN 160X540X400 MM. | [5 empty] | 2014-06-05 | 284.47 | 0 |  | 0 |  | No | No | 2004-09-01 | 2004-09-01 | 2004-09-01
HUF01 - H. U. FUENLABRADA | AF06362 | TABURETE CON RESPALDO | [6 empty] | 102.9 | 0 |  | 0 |  | No | No | 2004-05-31 | 2004-05-31 | 2004-05-31
HUF01 - H. U. FUENLABRADA | AF06363 | TABURETE CON RESPALDO | [6 empty] | 102.9 | 0 |  | 0 |  | No | No | 2004-05-31 | 2004-05-31 | 2004-05-31
HUF01 - H. U. FUENLABRADA | AF06370 | Mesa Mayo de intrumental acero |  | HIDEMAR | H26 |  |  |  | 108.77 | 0 |  | 0 |  | No | No | 2004-05-20 | 2004-05-20 | 2004-05-20
HUF01 - H. U. FUENLABRADA | AF06371 | Mesa Mayo de intrumental acero |  | HIDEMAR | H26 |  |  |  | 108.77 | 0 |  | 0 |  | No | No | 2004-05-20 | 2004-05-20 | 2004-05-20
HUF01 - H. U. FUENLABRADA | AF06372 | Mesa Mayo de intrumental acero |  | HIDEMAR | H26 |  |  |  | 108.77 | 0 |  | 0 |  | No | No | 2004-05-20 | 2004-05-20 | 2004-05-20
HUF01 - H. U. FUENLABRADA | AF06373 | Mesa Mayo de intrumental acero |  | HIDEMAR | H26 |  |  |  | 108.77 | 0 |  | 0 |  | No | No | 2004-05-20 | 2004-05-20 | 2004-05-20
HUF01 - H. U. FUENLABRADA | AF06374 | Mesa Mayo de intrumental acero |  | HIDEMAR | H26 |  |  |  | 108.77 | 0 |  | 0 |  | No | No | 2004-05-20 | 2004-05-20 | 2004-05-20
HUF01 - H. U. FUENLABRADA | AF06375 | Mesa Mayo de intrumental acero |  | HIDEMAR | H26 |  |  |  | 108.77 | 0 |  | 0 |  | No | No | 2004-05-20 | 2004-05-20 | 2004-05-20
HUF01 - H. U. FUENLABRADA | AF06377 | Mesa Mayo de intrumental acero |  | HIDEMAR | H26 |  |  |  | 108.77 | 0 |  | 0 |  | No | No | 2004-05-20 | 2004-05-20 | 2004-05-20
HUF01 - H. U. FUENLABRADA | AF06378 | Mesa Mayo de intrumental acero |  | HIDEMAR | H26 |  |  |  | 108.77 | 0 |  | 0 |  | No | No | 2004-05-20 | 2004-05-20 | 2004-05-20
HUF01 - H. U. FUENLABRADA | AF06446 | SEPARADOR TELESCOPICO DE CAMA | [5 empty] | 2014-06-05 | 227.26 | 0 |  | 0 |  | No | No | 2004-05-31 | 2004-05-31 | 2004-05-31
HUF01 - H. U. FUENLABRADA | AF06447 | SEPARADOR TELESCOPICO DE CAMA | [5 empty] | 2014-06-05 | 227.26 | 0 |  | 0 |  | No | No | 2004-05-31 | 2004-05-31 | 2004-05-31
HUF01 - H. U. FUENLABRADA | AF06449 | SEPARADOR TELESCOPICO DE CAMA | [5 empty] | 2014-06-05 | 227.26 | 0 |  | 0 |  | No | No | 2004-05-31 | 2004-05-31 | 2004-05-31
HUF01 - H. U. FUENLABRADA | AF06451 | SEPARADOR TELESCOPICO DE CAMA | [5 empty] | 2014-06-05 | 227.26 | 0 |  | 0 |  | No | No | 2004-05-31 | 2004-05-31 | 2004-05-31
HUF01 - H. U. FUENLABRADA | AF06452 | SEPARADOR TELESCOPICO DE CAMA | [5 empty] | 2014-06-05 | 227.26 | 0 |  | 0 |  | No | No | 2004-05-31 | 2004-05-31 | 2004-05-31
HUF01 - H. U. FUENLABRADA | AF06453 | SEPARADOR TELESCOPICO DE CAMA | [5 empty] | 2014-06-05 | 227.26 | 0 |  | 0 |  | No | No | 2004-05-31 | 2004-05-31 | 2004-05-31
HUF01 - H. U. FUENLABRADA | AF06454 | SEPARADOR TELESCOPICO DE CAMA | [5 empty] | 2014-06-05 | 227.26 | 0 |  | 0 |  | No | No | 2004-05-31 | 2004-05-31 | 2004-05-31
HUF01 - H. U. FUENLABRADA | AF06455 | SEPARADOR TELESCOPICO DE CAMA | [5 empty] | 2014-06-05 | 227.26 | 0 |  | 0 |  | No | No | 2004-05-31 | 2004-05-31 | 2004-05-31
HUF01 - H. U. FUENLABRADA | AF06456 | SEPARADOR TELESCOPICO DE CAMA | [5 empty] | 2014-06-05 | 227.26 | 0 |  | 0 |  | No | No | 2004-05-31 | 2004-05-31 | 2004-05-31
HUF01 - H. U. FUENLABRADA | AF06457 | SEPARADOR TELESCOPICO DE CAMA | [5 empty] | 2014-06-05 | 227.26 | 0 |  | 0 |  | No | No | 2004-05-31 | 2004-05-31 | 2004-05-31
HUF01 - H. U. FUENLABRADA | AF06458 | SEPARADOR TELESCOPICO DE CAMA | [5 empty] | 2014-06-05 | 227.26 | 0 |  | 0 |  | No | No | 2004-05-31 | 2004-05-31 | 2004-05-31
HUF01 - H. U. FUENLABRADA | AF06459 | SEPARADOR TELESCOPICO DE CAMA | [5 empty] | 2014-06-05 | 227.26 | 0 |  | 0 |  | No | No | 2004-05-31 | 2004-05-31 | 2004-05-31
HUF01 - H. U. FUENLABRADA | AF06460 | SEPARADOR TELESCOPICO DE CAMA | [5 empty] | 2014-06-05 | 227.26 | 0 |  | 0 |  | No | No | 2004-05-31 | 2004-05-31 | 2004-05-31
HUF01 - H. U. FUENLABRADA | AF06461 | SEPARADOR TELESCOPICO DE CAMA | [5 empty] | 2014-06-05 | 227.26 | 0 |  | 0 |  | No | No | 2004-05-31 | 2004-05-31 | 2004-05-31
HUF01 - H. U. FUENLABRADA | AF06463 | SEPARADOR TELESCOPICO DE CAMA | [5 empty] | 2014-06-05 | 227.26 | 0 |  | 0 |  | No | No | 2004-05-31 | 2004-05-31 | 2004-05-31
HUF01 - H. U. FUENLABRADA | AF06467 | SEPARADOR TELESCOPICO DE CAMA | [5 empty] | 2014-06-05 | 227.26 | 0 |  | 0 |  | No | No | 2004-05-31 | 2004-05-31 | 2004-05-31
HUF01 - H. U. FUENLABRADA | AF06468 | SEPARADOR TELESCOPICO DE CAMA | [5 empty] | 2014-06-05 | 227.26 | 0 |  | 0 |  | No | No | 2004-05-31 | 2004-05-31 | 2004-05-31
HUF01 - H. U. FUENLABRADA | AF06572 | ARM.AUTOM. ALM-DISP.MEDICAMENT |  | KARDEX | CS-10-32.5-20/0 | 04.001391/002 |  | 2014-05-12 | 80000 | 0 |  | 0 |  | No | No | 2004-10-26 | 2004-10-26 | 2004-10-26
HUF01 - H. U. FUENLABRADA | AF06573 | ARM.AUTOM. ALM-DISP.MEDICAMENT |  | KARDEX | CS-10-32.5-20/0 | 04.001391/001 |  | 2014-05-12 | 80000 | 0 |  | 0 |  | No | No | 2004-10-26 | 2004-10-26 | 2004-10-26
HUF01 - H. U. FUENLABRADA | AF06582 | SIST.ALMAC Y PICKING MODULAR U | [5 empty] | 2014-05-12 | 23900 | 0 |  | 0 |  | No | No | 2004-10-26 | 2004-10-26 | 2004-10-26
HUF01 - H. U. FUENLABRADA | AF06627 | CAMILLA HIDRÁULICA 3 CUERPOS |  | MANUMED | OPT.3 H.213 | 3010111 |  | 2014-04-30 | 1600 | 0 |  | 0 |  | No | No | 2004-01-23 | 2004-01-23 | 2004-01-23
HUF01 - H. U. FUENLABRADA | AF06628 | CAMILLA HIDRÁULICA 3 CUERPOS |  | MANUMED | OPT.3 H.213 | 3010117 |  | 2014-04-30 | 1600 | 0 |  | 0 |  | No | No | 2004-01-23 | 2004-01-23 | 2004-01-23
HUF01 - H. U. FUENLABRADA | AF06629 | CAMILLA HIDRÁULICA 3 CUERPOS |  | MANUMED | OPT.3 H.213 | 3010114 |  | 2014-04-30 | 1600 | 0 |  | 0 |  | No | No | 2004-01-23 | 2004-01-23 | 2004-01-23
HUF01 - H. U. FUENLABRADA | AF06630 | CAMILLA HIDRÁULICA 3 CUERPOS |  | MANUMED | OPT.3 H.213 | 3010125 |  | 2014-04-30 | 1600 | 0 |  | 0 |  | No | No | 2004-01-23 | 2004-01-23 | 2004-01-23
HUF01 - H. U. FUENLABRADA | AF06631 | CAMILLA HIDRÁULICA 3 CUERPOS |  | MANUMED | OPT.3 H.213 | 3010134 |  | 2014-04-30 | 1600 | 0 |  | 0 |  | No | No | 2004-01-23 | 2004-01-23 | 2004-01-23
HUF01 - H. U. FUENLABRADA | AF06632 | CAMILLA HIDRÁULICA 3 CUERPOS |  | MANUMED | OPT.3 H.213 | 3010108 |  | 2014-04-30 | 1600 | 0 |  | 0 |  | No | No | 2004-01-23 | 2004-01-23 | 2004-01-23
HUF01 - H. U. FUENLABRADA | AF06633 | CAMILLA HIDRÁULICA 3 CUERPOS |  | MANUMED | OPT.3 H.213 | 3010110 |  | 2014-04-30 | 1600 | 0 |  | 0 |  | No | No | 2004-01-23 | 2004-01-23 | 2004-01-23
HUF01 - H. U. FUENLABRADA | AF06634 | CAMILLA HIDRÁULICA 3 CUERPOS |  | MANUMED | OPT.3 H.213 | 3010119 |  | 2014-04-30 | 1600 | 0 |  | 0 |  | No | No | 2004-01-23 | 2004-01-23 | 2004-01-23
HUF01 - H. U. FUENLABRADA | AF06635 | CAMILLA HIDRÁULICA 3 CUERPOS |  | MANUMED | OPT.3 H.213 | 3010116 |  | 2014-04-30 | 1600 | 0 |  | 0 |  | No | No | 2004-01-23 | 2004-01-23 | 2004-01-23
HUF01 - H. U. FUENLABRADA | AF06636 | CAMILLA HIDRÁULICA 3 CUERPOS |  | MANUMED | OPT.3 H.213 | 3010115 |  | 2014-04-30 | 1600 | 0 |  | 0 |  | No | No | 2004-01-23 | 2004-01-23 | 2004-01-23
HUF01 - H. U. FUENLABRADA | AF06637 | CAMILLA HIDRÁULICA 3 CUERPOS |  | MANUMED | OPT.3 H.213 | 3010063 |  | 2014-04-30 | 1600 | 0 |  | 0 |  | No | No | 2004-01-23 | 2004-01-23 | 2004-01-23
HUF01 - H. U. FUENLABRADA | AF06638 | CAMILLA HIDRÁULICA 3 CUERPOS |  | MANUMED | OPT.3 H.213 | 3010038 |  | 2014-04-30 | 1600 | 0 |  | 0 |  | No | No | 2004-01-23 | 2004-01-23 | 2004-01-23
HUF01 - H. U. FUENLABRADA | AF06639 | CAMILLA HIDRÁULICA 3 CUERPOS |  | MANUMED | OPT.3 H.213 | 3010107 |  | 2014-04-30 | 1600 | 0 |  | 0 |  | No | No | 2004-01-23 | 2004-01-23 | 2004-01-23
HUF01 - H. U. FUENLABRADA | AF06640 | CAMILLA HIDRÁULICA 3 CUERPOS |  | MANUMED | OPT.3 H.213 | 3010130 |  | 2014-04-30 | 1600 | 0 |  | 0 |  | No | No | 2004-01-23 | 2004-01-23 | 2004-01-23
HUF01 - H. U. FUENLABRADA | AF06641 | CAMILLA HIDRÁULICA 3 CUERPOS |  | MANUMED | OPT.3 H.213 | 3010133 |  | 2014-04-30 | 1600 | 0 |  | 0 |  | No | No | 2004-01-23 | 2004-01-23 | 2004-01-23
HUF01 - H. U. FUENLABRADA | AF06642 | CAMILLA HIDRÁULICA 3 CUERPOS |  | MANUMED | OPT.3 H.213 | 3010126 |  | 2014-04-30 | 1600 | 0 |  | 0 |  | No | No | 2004-01-23 | 2004-01-23 | 2004-01-23
HUF01 - H. U. FUENLABRADA | AF06643 | CAMILLA EXPLORACIÓN CONSULTA |  | MANUMED | STD.2 H.111 | 3020302 |  | 2014-05-05 | 1051 | 0 |  | 0 |  | No | No | 2004-01-23 | 2004-01-23 | 2004-01-23
HUF01 - H. U. FUENLABRADA | AF06644 | CAMILLA EXPLORACIÓN CONSULTA |  | MANUMED | STD.2 H.111 | 3020316 |  | 2014-05-05 | 1051 | 0 |  | 0 |  | No | No | 2004-01-23 | 2004-01-23 | 2004-01-23
HUF01 - H. U. FUENLABRADA | AF06645 | CAMILLA EXPLORACIÓN CONSULTA |  | MANUMED | STD.2 H.111 | 3020317 |  | 2014-04-30 | 1051 | 0 |  | 0 |  | No | No | 2004-01-23 | 2004-01-23 | 2004-01-23
HUF01 - H. U. FUENLABRADA | AF06652 | TABURETE C/ASIENTO ANATÓMICO | [5 empty] | 2014-05-05 | 383.33 | 0 |  | 0 |  | No | No | 2004-01-23 | 2004-01-23 | 2004-01-23
HUF01 - H. U. FUENLABRADA | AF06653 | TABURETE C/ASIENTO ANATÓMICO | [5 empty] | 2014-04-30 | 383.33 | 0 |  | 0 |  | No | No | 2004-01-23 | 2004-01-23 | 2004-01-23
HUF01 - H. U. FUENLABRADA | AF06654 | TABURETE C/ASIENTO ANATÓMICO | [5 empty] | 2014-04-30 | 383.33 | 0 |  | 0 |  | No | No | 2004-01-23 | 2004-01-23 | 2004-01-23
HUF01 - H. U. FUENLABRADA | AF06655 | TABURETE C/ASIENTO ANATÓMICO | [5 empty] | 2014-04-30 | 383.33 | 0 |  | 0 |  | No | No | 2004-01-23 | 2004-01-23 | 2004-01-23
HUF01 - H. U. FUENLABRADA | AF06656 | TABURETE C/ASIENTO ANATÓMICO | [5 empty] | 2014-04-30 | 383.33 | 0 |  | 0 |  | No | No | 2004-01-23 | 2004-01-23 | 2004-01-23
HUF01 - H. U. FUENLABRADA | AF06657 | TABURETE C/ASIENTO ANATÓMICO | [5 empty] | 2014-04-30 | 383.33 | 0 |  | 0 |  | No | No | 2004-01-23 | 2004-01-23 | 2004-01-23
HUF01 - H. U. FUENLABRADA | AF06658 | TABURETE C/ASIENTO ANATÓMICO | [5 empty] | 2014-04-30 | 383.33 | 0 |  | 0 |  | No | No | 2004-01-23 | 2004-01-23 | 2004-01-23
HUF01 - H. U. FUENLABRADA | AF06659 | TABURETE C/ASIENTO ANATÓMICO | [5 empty] | 2014-04-30 | 383.33 | 0 |  | 0 |  | No | No | 2004-01-23 | 2004-01-23 | 2004-01-23
HUF01 - H. U. FUENLABRADA | AF06660 | TABURETE C/ASIENTO ANATÓMICO | [5 empty] | 2014-04-30 | 383.33 | 0 |  | 0 |  | No | No | 2004-01-23 | 2004-01-23 | 2004-01-23
HUF01 - H. U. FUENLABRADA | AF06661 | TABURETE C/ASIENTO ANATÓMICO | [5 empty] | 2014-04-30 | 383.33 | 0 |  | 0 |  | No | No | 2004-01-23 | 2004-01-23 | 2004-01-23
HUF01 - H. U. FUENLABRADA | AF06662 | TABURETE C/ASIENTO ANATÓMICO | [5 empty] | 2014-04-30 | 383.33 | 0 |  | 0 |  | No | No | 2004-01-23 | 2004-01-23 | 2004-01-23
HUF01 - H. U. FUENLABRADA | AF06663 | TABURETE C/ASIENTO ANATÓMICO | [5 empty] | 2014-04-30 | 383.33 | 0 |  | 0 |  | No | No | 2004-01-23 | 2004-01-23 | 2004-01-23
HUF01 - H. U. FUENLABRADA | AF06668 | CAMILLA PLEGABLE 65X190 CM. | [6 empty] | 385.85 | 0 |  | 0 |  | No | No | 2004-05-31 | 2004-05-31 | 2004-05-31
HUF01 - H. U. FUENLABRADA | AF06669 | SOPT. P/RESPIRADOR 250X500X400 | [5 empty] | 2014-06-05 | 241.5 | 0 |  | 0 |  | No | No | 2004-05-31 | 2004-05-31 | 2004-05-31
HUF01 - H. U. FUENLABRADA | AF06670 | SOPT. P/RESPIRADOR 250X500X400 | [5 empty] | 2014-06-05 | 241.5 | 0 |  | 0 |  | No | No | 2004-05-31 | 2004-05-31 | 2004-05-31
HUF01 - H. U. FUENLABRADA | AF06671 | SOPT. P/RESPIRADOR 250X500X400 | [5 empty] | 2014-06-05 | 241.5 | 0 |  | 0 |  | No | No | 2004-05-31 | 2004-05-31 | 2004-05-31
HUF01 - H. U. FUENLABRADA | AF06674 | SOPT. P/RESPIRADOR 250X500X400 | [5 empty] | 2014-06-05 | 241.5 | 0 |  | 0 |  | No | No | 2004-05-31 | 2004-05-31 | 2004-05-31
HUF01 - H. U. FUENLABRADA | AF06675 | SOPT. P/RESPIRADOR 250X500X400 | [5 empty] | 2014-06-05 | 241.5 | 0 |  | 0 |  | No | No | 2004-05-31 | 2004-05-31 | 2004-05-31
HUF01 - H. U. FUENLABRADA | AF06677 | SOPT. P/RESPIRADOR 250X500X400 | [5 empty] | 2014-06-05 | 241.5 | 0 |  | 0 |  | No | No | 2004-05-31 | 2004-05-31 | 2004-05-31
HUF01 - H. U. FUENLABRADA | AF06678 | SOPT. P/RESPIRADOR 250X500X400 | [5 empty] | 2014-06-05 | 241.5 | 0 |  | 0 |  | No | No | 2004-05-31 | 2004-05-31 | 2004-05-31
HUF01 - H. U. FUENLABRADA | AF06679 | SOPT. P/RESPIRADOR 250X500X400 | [5 empty] | 2014-06-05 | 241.5 | 0 |  | 0 |  | No | No | 2004-05-31 | 2004-05-31 | 2004-05-31
HUF01 - H. U. FUENLABRADA | AF06680 | SOPT. P/RESPIRADOR 250X500X400 | [5 empty] | 2014-06-05 | 241.5 | 0 |  | 0 |  | No | No | 2004-05-31 | 2004-05-31 | 2004-05-31
HUF01 - H. U. FUENLABRADA | AF06683 | Mesa melamina haya 100x50x80 C | [6 empty] | 265.99 | 0 |  | 0 |  | No | No | 2004-02-24 | 2004-02-24 | 2004-02-24
HUF01 - H. U. FUENLABRADA | AF06684 | Mesa melamina haya 100x50x80 C | [5 empty] | 2013-10-22 | 265.99 | 0 |  | 0 |  | No | No | 2004-02-24 | 2004-02-24 | 2004-02-24
HUF01 - H. U. FUENLABRADA | AF06685 | Mesa melamina haya 100x50x80 C | [6 empty] | 265.99 | 0 |  | 0 |  | No | No | 2004-02-24 | 2004-02-24 | 2004-02-24
HUF01 - H. U. FUENLABRADA | AF06686 | Mesa melamina haya 100x50x80 C | [5 empty] | 2019-11-18 | 265.99 | 0 |  | 0 |  | No | No | 2004-02-24 | 2004-02-24 | 2004-02-24
HUF01 - H. U. FUENLABRADA | AF06687 | Escalera con rampa 2 peldaños |  |  |  | M0339719 |  | 2014-04-30 | 939 | 0 |  | 0 |  | No | No | 2004-04-15 | 2004-04-15 | 2004-04-15
HUF01 - H. U. FUENLABRADA | AF06688 | Silla madera electroterapia | [5 empty] | 2014-04-30 | 192.6 | 0 |  | 0 |  | No | No | 2004-04-15 | 2004-04-15 | 2004-04-15
HUF01 - H. U. FUENLABRADA | AF06689 | Silla madera electroterapia | [5 empty] | 2014-04-30 | 192.6 | 0 |  | 0 |  | No | No | 2004-04-15 | 2004-04-15 | 2004-04-15
HUF01 - H. U. FUENLABRADA | AF06690 | Silla madera electroterapia | [5 empty] | 2014-04-30 | 192.6 | 0 |  | 0 |  | No | No | 2004-04-15 | 2004-04-15 | 2004-04-15
HUF01 - H. U. FUENLABRADA | AF06691 | Silla madera electroterapia | [5 empty] | 2014-04-30 | 192.6 | 0 |  | 0 |  | No | No | 2004-04-15 | 2004-04-15 | 2004-04-15
HUF01 - H. U. FUENLABRADA | AF06692 | Silla madera electroterapia | [5 empty] | 2014-04-30 | 192.6 | 0 |  | 0 |  | No | No | 2004-04-15 | 2004-04-15 | 2004-04-15
HUF01 - H. U. FUENLABRADA | AF06693 | Silla madera electroterapia | [5 empty] | 2014-05-05 | 192.6 | 0 |  | 0 |  | No | No | 2004-04-15 | 2004-04-15 | 2004-04-15
HUF01 - H. U. FUENLABRADA | AF06694 | Silla madera electroterapia | [5 empty] | 2014-04-30 | 192.6 | 0 |  | 0 |  | No | No | 2004-04-15 | 2004-04-15 | 2004-04-15
HUF01 - H. U. FUENLABRADA | AF06700 | MESA AUX COMPLEMENTO DISECCIÓN |  | MATACHANA | 75124 |  |  |  | 1219.8 | 0 |  | 0 |  | No | No | 2004-05-31 | 2004-05-31 | 2004-05-31
HUF01 - H. U. FUENLABRADA | AF06702 | SILLÓN GIRATORIO C/BRAZOS | [6 empty] | 72.1 | 0 |  | 0 |  | No | No | 2004-06-03 | 2004-06-03 | 2004-06-03
HUF01 - H. U. FUENLABRADA | AF06704 | CAJONERA 3 CAJONES | [5 empty] | 2014-04-01 | 304.11 | 0 |  | 0 |  | No | No | 2004-03-05 | 2004-03-05 | 2004-03-05
HUF01 - H. U. FUENLABRADA | AF06706 | CAJONERA 3 CAJONES | [5 empty] | 2014-04-01 | 304.11 | 0 |  | 0 |  | No | No | 2004-03-05 | 2004-03-05 | 2004-03-05
HUF01 - H. U. FUENLABRADA | AF06707 | CAJONERA 3 CAJONES | [5 empty] | 2014-04-01 | 304.11 | 0 |  | 0 |  | No | No | 2004-03-05 | 2004-03-05 | 2004-03-05
HUF01 - H. U. FUENLABRADA | AF06708 | CAJONERA 3 CAJONES | [5 empty] | 2014-03-25 | 304.11 | 0 |  | 0 |  | No | No | 2004-03-05 | 2004-03-05 | 2004-03-05
HUF01 - H. U. FUENLABRADA | AF06709 | CAJONERA 3 CAJONES | [5 empty] | 2014-04-04 | 304.11 | 0 |  | 0 |  | No | No | 2004-03-05 | 2004-03-05 | 2004-03-05
HUF01 - H. U. FUENLABRADA | AF06710 | CAJONERA 3 CAJONES | [5 empty] | 2014-04-04 | 304.11 | 0 |  | 0 |  | No | No | 2004-03-05 | 2004-03-05 | 2004-03-05
HUF01 - H. U. FUENLABRADA | AF06711 | CAJONERA 3 CAJONES | [5 empty] | 2014-04-02 | 304.11 | 0 |  | 0 |  | No | No | 2004-03-05 | 2004-03-05 | 2004-03-05
HUF01 - H. U. FUENLABRADA | AF06712 | CAJONERA 3 CAJONES | [6 empty] | 304.11 | 0 |  | 0 |  | No | No | 2004-03-05 | 2004-03-05 | 2004-03-05
HUF01 - H. U. FUENLABRADA | AF06713 | CAJONERA 3 CAJONES | [6 empty] | 304.11 | 0 |  | 0 |  | No | No | 2004-03-05 | 2004-03-05 | 2004-03-05
HUF01 - H. U. FUENLABRADA | AF06714 | CAJONERA 3 CAJONES | [5 empty] | 2013-11-21 | 304.11 | 0 |  | 0 |  | No | No | 2004-03-05 | 2004-03-05 | 2004-03-05
HUF01 - H. U. FUENLABRADA | AF06715 | CAJONERA 3 CAJONES | [5 empty] | 2014-03-26 | 304.11 | 0 |  | 0 |  | No | No | 2004-03-05 | 2004-03-05 | 2004-03-05
HUF01 - H. U. FUENLABRADA | AF06716 | CAJONERA 3 CAJONES | [6 empty] | 304.11 | 0 |  | 0 |  | No | No | 2004-03-05 | 2004-03-05 | 2004-03-05
HUF01 - H. U. FUENLABRADA | AF06717 | CAJONERA 3 CAJONES | [5 empty] | 2014-04-04 | 304.11 | 0 |  | 0 |  | No | No | 2004-03-05 | 2004-03-05 | 2004-03-05
HUF01 - H. U. FUENLABRADA | AF06718 | CAJONERA 3 CAJONES | [5 empty] | 2014-05-20 | 304.11 | 0 |  | 0 |  | No | No | 2004-03-05 | 2004-03-05 | 2004-03-05
HUF01 - H. U. FUENLABRADA | AF06719 | CAJONERA 3 CAJONES | [5 empty] | 2014-04-04 | 304.11 | 0 |  | 0 |  | No | No | 2004-03-05 | 2004-03-05 | 2004-03-05
HUF01 - H. U. FUENLABRADA | AF06720 | CAJONERA 3 CAJONES | [6 empty] | 304.11 | 0 |  | 0 |  | No | No | 2004-03-05 | 2004-03-05 | 2004-03-05
HUF01 - H. U. FUENLABRADA | AF06721 | CAJONERA 3 CAJONES | [5 empty] | 2014-04-04 | 304.11 | 0 |  | 0 |  | No | No | 2004-03-05 | 2004-03-05 | 2004-03-05
HUF01 - H. U. FUENLABRADA | AF06722 | CAJONERA 3 CAJONES | [5 empty] | 2014-05-22 | 304.11 | 0 |  | 0 |  | No | No | 2004-03-05 | 2004-03-05 | 2004-03-05
HUF01 - H. U. FUENLABRADA | AF06723 | CAJONERA 3 CAJONES | [5 empty] | 2013-11-21 | 304.11 | 0 |  | 0 |  | No | No | 2004-03-05 | 2004-03-05 | 2004-03-05
HUF01 - H. U. FUENLABRADA | AF06724 | CAJONERA 3 CAJONES | [5 empty] | 2014-05-22 | 304.11 | 0 |  | 0 |  | No | No | 2004-03-05 | 2004-03-05 | 2004-03-05
HUF01 - H. U. FUENLABRADA | AF06725 | CAJONERA 3 CAJONES | [5 empty] | 2014-04-07 | 304.11 | 0 |  | 0 |  | No | No | 2004-03-05 | 2004-03-05 | 2004-03-05
HUF01 - H. U. FUENLABRADA | AF06726 | CAJONERA 3 CAJONES | [6 empty] | 304.11 | 0 |  | 0 |  | No | No | 2004-03-05 | 2004-03-05 | 2004-03-05
HUF01 - H. U. FUENLABRADA | AF06727 | CAJONERA 3 CAJONES | [5 empty] | 2014-03-24 | 304.11 | 0 |  | 0 |  | No | No | 2004-03-05 | 2004-03-05 | 2004-03-05
HUF01 - H. U. FUENLABRADA | AF06728 | CAJONERA 3 CAJONES | [6 empty] | 304.11 | 0 |  | 0 |  | No | No | 2004-03-05 | 2004-03-05 | 2004-03-05
HUF01 - H. U. FUENLABRADA | AF06729 | CAJONERA 3 CAJONES | [6 empty] | 304.11 | 0 |  | 0 |  | No | No | 2004-03-05 | 2004-03-05 | 2004-03-05
HUF01 - H. U. FUENLABRADA | AF06730 | CAJONERA 3 CAJONES | [5 empty] | 2014-04-04 | 304.11 | 0 |  | 0 |  | No | No | 2004-03-05 | 2004-03-05 | 2004-03-05
HUF01 - H. U. FUENLABRADA | AF06731 | CAJONERA 3 CAJONES | [5 empty] | 2014-04-04 | 304.11 | 0 |  | 0 |  | No | No | 2004-03-05 | 2004-03-05 | 2004-03-05
HUF01 - H. U. FUENLABRADA | AF06732 | CAJONERA 3 CAJONES | [5 empty] | 2013-11-20 | 304.11 | 0 |  | 0 |  | No | No | 2004-03-05 | 2004-03-05 | 2004-03-05
HUF01 - H. U. FUENLABRADA | AF06733 | CAJONERA 3 CAJONES | [5 empty] | 2014-03-25 | 304.11 | 0 |  | 0 |  | No | No | 2004-03-05 | 2004-03-05 | 2004-03-05
HUF01 - H. U. FUENLABRADA | AF06734 | CAJONERA 3 CAJONES | [5 empty] | 2014-03-25 | 304.11 | 0 |  | 0 |  | No | No | 2004-03-05 | 2004-03-05 | 2004-03-05
HUF01 - H. U. FUENLABRADA | AF06735 | CAJONERA 3 CAJONES | [5 empty] | 2014-04-04 | 304.11 | 0 |  | 0 |  | No | No | 2004-03-05 | 2004-03-05 | 2004-03-05
HUF01 - H. U. FUENLABRADA | AF06736 | CAJONERA 3 CAJONES | [5 empty] | 2014-03-25 | 304.11 | 0 |  | 0 |  | No | No | 2004-03-05 | 2004-03-05 | 2004-03-05
HUF01 - H. U. FUENLABRADA | AF06737 | CAJONERA 3 CAJONES | [5 empty] | 2014-03-25 | 304.11 | 0 |  | 0 |  | No | No | 2004-03-05 | 2004-03-05 | 2004-03-05
HUF01 - H. U. FUENLABRADA | AF06738 | CAJONERA 3 CAJONES | [5 empty] | 2013-11-25 | 304.11 | 0 |  | 0 |  | No | No | 2004-03-05 | 2004-03-05 | 2004-03-05
HUF01 - H. U. FUENLABRADA | AF06739 | CAJONERA 3 CAJONES | [5 empty] | 2013-11-25 | 304.11 | 0 |  | 0 |  | No | No | 2004-03-05 | 2004-03-05 | 2004-03-05
HUF01 - H. U. FUENLABRADA | AF06740 | CAJONERA 3 CAJONES | [5 empty] | 2013-11-25 | 304.11 | 0 |  | 0 |  | No | No | 2004-03-05 | 2004-03-05 | 2004-03-05
HUF01 - H. U. FUENLABRADA | AF06741 | CAJONERA 3 CAJONES | [5 empty] | 2013-12-03 | 304.11 | 0 |  | 0 |  | No | No | 2004-03-05 | 2004-03-05 | 2004-03-05
HUF01 - H. U. FUENLABRADA | AF06742 | CAJONERA 3 CAJONES | [5 empty] | 2013-12-03 | 304.11 | 0 |  | 0 |  | No | No | 2004-03-05 | 2004-03-05 | 2004-03-05
HUF01 - H. U. FUENLABRADA | AF06743 | CAJONERA 3 CAJONES | [5 empty] | 2013-12-03 | 304.11 | 0 |  | 0 |  | No | No | 2004-03-05 | 2004-03-05 | 2004-03-05
HUF01 - H. U. FUENLABRADA | AF06744 | CAJONERA 3 CAJONES | [5 empty] | 2013-12-03 | 304.11 | 0 |  | 0 |  | No | No | 2004-03-05 | 2004-03-05 | 2004-03-05
HUF01 - H. U. FUENLABRADA | AF06745 | CAJONERA 3 CAJONES | [6 empty] | 304.11 | 0 |  | 0 |  | No | No | 2004-03-05 | 2004-03-05 | 2004-03-05
HUF01 - H. U. FUENLABRADA | AF06746 | CAJONERA 3 CAJONES | [5 empty] | 2013-11-28 | 304.11 | 0 |  | 0 |  | No | No | 2004-03-05 | 2004-03-05 | 2004-03-05
HUF01 - H. U. FUENLABRADA | AF06747 | CAJONERA 3 CAJONES | [5 empty] | 2013-11-28 | 304.11 | 0 |  | 0 |  | No | No | 2004-03-05 | 2004-03-05 | 2004-03-05
HUF01 - H. U. FUENLABRADA | AF06748 | CAJONERA 3 CAJONES | [5 empty] | 2013-12-03 | 304.11 | 0 |  | 0 |  | No | No | 2004-03-05 | 2004-03-05 | 2004-03-05
HUF01 - H. U. FUENLABRADA | AF06749 | CAJONERA 3 CAJONES | [5 empty] | 2013-12-03 | 304.11 | 0 |  | 0 |  | No | No | 2004-03-05 | 2004-03-05 | 2004-03-05
HUF01 - H. U. FUENLABRADA | AF06750 | CAJONERA 3 CAJONES | [5 empty] | 2013-12-03 | 304.11 | 0 |  | 0 |  | No | No | 2004-03-05 | 2004-03-05 | 2004-03-05
HUF01 - H. U. FUENLABRADA | AF06751 | CAJONERA 3 CAJONES | [6 empty] | 304.11 | 0 |  | 0 |  | No | No | 2004-03-05 | 2004-03-05 | 2004-03-05
HUF01 - H. U. FUENLABRADA | AF06752 | CAJONERA 3 CAJONES | [5 empty] | 2014-04-04 | 304.11 | 0 |  | 0 |  | No | No | 2004-03-05 | 2004-03-05 | 2004-03-05
HUF01 - H. U. FUENLABRADA | AF06753 | CAJONERA 3 CAJONES | [5 empty] | 2014-04-04 | 304.11 | 0 |  | 0 |  | No | No | 2004-03-05 | 2004-03-05 | 2004-03-05
HUF01 - H. U. FUENLABRADA | AF06754 | CAJONERA 3 CAJONES | [5 empty] | 2014-04-04 | 304.11 | 0 |  | 0 |  | No | No | 2004-03-05 | 2004-03-05 | 2004-03-05
HUF01 - H. U. FUENLABRADA | AF06755 | CAJONERA 3 CAJONES | [5 empty] | 2014-04-08 | 304.11 | 0 |  | 0 |  | No | No | 2004-03-05 | 2004-03-05 | 2004-03-05
HUF01 - H. U. FUENLABRADA | AF06756 | CAJONERA 3 CAJONES | [5 empty] | 2014-04-04 | 304.11 | 0 |  | 0 |  | No | No | 2004-03-05 | 2004-03-05 | 2004-03-05
HUF01 - H. U. FUENLABRADA | AF06757 | CAJONERA 3 CAJONES | [6 empty] | 304.11 | 0 |  | 0 |  | No | No | 2004-03-05 | 2004-03-05 | 2004-03-05
HUF01 - H. U. FUENLABRADA | AF06758 | CAJONERA 3 CAJONES | [6 empty] | 304.11 | 0 |  | 0 |  | No | No | 2004-03-05 | 2004-03-05 | 2004-03-05
HUF01 - H. U. FUENLABRADA | AF06759 | CAJONERA 3 CAJONES | [5 empty] | 2014-04-01 | 304.11 | 0 |  | 0 |  | No | No | 2004-03-05 | 2004-03-05 | 2004-03-05
HUF01 - H. U. FUENLABRADA | AF06760 | CAJONERA 3 CAJONES | [5 empty] | 2014-04-01 | 304.11 | 0 |  | 0 |  | No | No | 2004-03-05 | 2004-03-05 | 2004-03-05
HUF01 - H. U. FUENLABRADA | AF06761 | CAJONERA 3 CAJONES | [5 empty] | 2014-04-01 | 304.11 | 0 |  | 0 |  | No | No | 2004-03-05 | 2004-03-05 | 2004-03-05
HUF01 - H. U. FUENLABRADA | AF06762 | CAJONERA 3 CAJONES | [5 empty] | 2014-04-01 | 304.11 | 0 |  | 0 |  | No | No | 2004-03-05 | 2004-03-05 | 2004-03-05
HUF01 - H. U. FUENLABRADA | AF06763 | CAJONERA 3 CAJONES | [5 empty] | 2014-04-01 | 304.11 | 0 |  | 0 |  | No | No | 2004-03-05 | 2004-03-05 | 2004-03-05
HUF01 - H. U. FUENLABRADA | AF06764 | CAJONERA 3 CAJONES | [5 empty] | 2014-04-01 | 304.11 | 0 |  | 0 |  | No | No | 2004-03-05 | 2004-03-05 | 2004-03-05
HUF01 - H. U. FUENLABRADA | AF06766 | CAJONERA 3 CAJONES | [5 empty] | 2014-04-02 | 304.11 | 0 |  | 0 |  | No | No | 2004-03-05 | 2004-03-05 | 2004-03-05
HUF01 - H. U. FUENLABRADA | AF06767 | CAJONERA 3 CAJONES | [5 empty] | 2014-04-04 | 304.11 | 0 |  | 0 |  | No | No | 2004-03-05 | 2004-03-05 | 2004-03-05
HUF01 - H. U. FUENLABRADA | AF06768 | CAJONERA 3 CAJONES | [5 empty] | 2014-04-04 | 304.11 | 0 |  | 0 |  | No | No | 2004-03-05 | 2004-03-05 | 2004-03-05
HUF01 - H. U. FUENLABRADA | AF06769 | CAJONERA 3 CAJONES | [5 empty] | 2014-04-04 | 304.11 | 0 |  | 0 |  | No | No | 2004-03-05 | 2004-03-05 | 2004-03-05
HUF01 - H. U. FUENLABRADA | AF06770 | CAJONERA 3 CAJONES | [5 empty] | 2014-04-07 | 304.11 | 0 |  | 0 |  | No | No | 2014-02-06 | 2004-03-05 | 2004-03-05
HUF01 - H. U. FUENLABRADA | AF06771 | CAJONERA 3 CAJONES | [5 empty] | 2014-04-07 | 304.11 | 0 |  | 0 |  | No | No | 2004-03-05 | 2004-03-05 | 2004-03-05
HUF01 - H. U. FUENLABRADA | AF06772 | CAJONERA 3 CAJONES | [5 empty] | 2013-11-20 | 304.11 | 0 |  | 0 |  | No | No | 2004-03-05 | 2004-03-05 | 2004-03-05
HUF01 - H. U. FUENLABRADA | AF06773 | CAJONERA 3 CAJONES | [5 empty] | 2014-04-01 | 304.11 | 0 |  | 0 |  | No | No | 2004-03-05 | 2004-03-05 | 2004-03-05
HUF01 - H. U. FUENLABRADA | AF06774 | CAJONERA 3 CAJONES | [5 empty] | 2014-04-01 | 304.11 | 0 |  | 0 |  | No | No | 2004-03-05 | 2004-03-05 | 2004-03-05
HUF01 - H. U. FUENLABRADA | AF06775 | CAJONERA 3 CAJONES | [5 empty] | 2014-04-01 | 304.11 | 0 |  | 0 |  | No | No | 2004-03-05 | 2004-03-05 | 2004-03-05
HUF01 - H. U. FUENLABRADA | AF06776 | CAJONERA 3 CAJONES | [5 empty] | 2014-04-01 | 304.11 | 0 |  | 0 |  | No | No | 2004-03-05 | 2004-03-05 | 2004-03-05
HUF01 - H. U. FUENLABRADA | AF06777 | CAJONERA 3 CAJONES | [5 empty] | 2014-04-01 | 304.11 | 0 |  | 0 |  | No | No | 2004-03-05 | 2004-03-05 | 2004-03-05
HUF01 - H. U. FUENLABRADA | AF06779 | MESA CON ALA | [6 empty] | 730.26 | 0 |  | 0 |  | No | No | 2004-03-05 | 2004-03-05 | 2004-03-05
HUF01 - H. U. FUENLABRADA | AF06780 | MESA CON ALA | [6 empty] | 730.26 | 0 |  | 0 |  | No | No | 2004-03-05 | 2004-03-05 | 2004-03-05
HUF01 - H. U. FUENLABRADA | AF06781 | MESA CON ALA | [5 empty] | 2013-06-17 | 730.26 | 0 |  | 0 |  | No | No | 2004-03-05 | 2004-03-05 | 2004-03-05
HUF01 - H. U. FUENLABRADA | AF06782 | MESA CON ALA | [6 empty] | 730.26 | 0 |  | 0 |  | No | No | 2004-03-05 | 2004-03-05 | 2004-03-05
HUF01 - H. U. FUENLABRADA | AF06783 | MESA CON ALA | [6 empty] | 730.26 | 0 |  | 0 |  | No | No | 2004-03-05 | 2004-03-05 | 2004-03-05
HUF01 - H. U. FUENLABRADA | AF06784 | MESA CON ALA | [6 empty] | 730.26 | 0 |  | 0 |  | No | No | 2004-03-05 | 2004-03-05 | 2004-03-05
HUF01 - H. U. FUENLABRADA | AF06785 | MESA CON ALA | [6 empty] | 730.26 | 0 |  | 0 |  | No | No | 2004-03-05 | 2004-03-05 | 2004-03-05
HUF01 - H. U. FUENLABRADA | AF06786 | MESA CON ALA | [5 empty] | 2014-03-25 | 730.26 | 0 |  | 0 |  | No | No | 2004-03-05 | 2004-03-05 | 2004-03-05
HUF01 - H. U. FUENLABRADA | AF06787 | MESA CON ALA | [5 empty] | 2014-03-25 | 730.26 | 0 |  | 0 |  | No | No | 2004-03-05 | 2004-03-05 | 2004-03-05
HUF01 - H. U. FUENLABRADA | AF06788 | MESA CON ALA | [5 empty] | 2014-03-25 | 730.26 | 0 |  | 0 |  | No | No | 2004-03-05 | 2004-03-05 | 2004-03-05
HUF01 - H. U. FUENLABRADA | AF06790 | MESA CON ALA | [6 empty] | 730.26 | 0 |  | 0 |  | No | No | 2004-03-05 | 2004-03-05 | 2004-03-05
HUF01 - H. U. FUENLABRADA | AF06791 | MESA CON ALA | [5 empty] | 2013-11-22 | 730.26 | 0 |  | 0 |  | No | No | 2004-03-05 | 2004-03-05 | 2004-03-05
HUF01 - H. U. FUENLABRADA | AF06792 | MESA CON ALA | [5 empty] | 2013-11-22 | 730.26 | 0 |  | 0 |  | No | No | 2004-03-05 | 2004-03-05 | 2004-03-05
HUF01 - H. U. FUENLABRADA | AF06793 | MESA CON ALA | [5 empty] | 2013-11-22 | 730.26 | 0 |  | 0 |  | No | No | 2004-03-05 | 2004-03-05 | 2004-03-05
HUF01 - H. U. FUENLABRADA | AF06794 | MESA CON ALA | [6 empty] | 730.26 | 0 |  | 0 |  | No | No | 2004-03-05 | 2004-03-05 | 2004-03-05
HUF01 - H. U. FUENLABRADA | AF06795 | MESA CON ALA | [5 empty] | 2013-11-21 | 730.26 | 0 |  | 0 |  | No | No | 2004-03-05 | 2004-03-05 | 2004-03-05
HUF01 - H. U. FUENLABRADA | AF06796 | MESA CON ALA | [5 empty] | 2013-11-22 | 730.26 | 0 |  | 0 |  | No | No | 2004-03-05 | 2004-03-05 | 2004-03-05
HUF01 - H. U. FUENLABRADA | AF06797 | MESA CON ALA | [5 empty] | 2013-12-03 | 730.26 | 0 |  | 0 |  | No | No | 2004-03-05 | 2004-03-05 | 2004-03-05
HUF01 - H. U. FUENLABRADA | AF06798 | MESA CON ALA | [5 empty] | 2013-12-03 | 730.26 | 0 |  | 0 |  | No | No | 2004-03-05 | 2004-03-05 | 2004-03-05
HUF01 - H. U. FUENLABRADA | AF06799 | MESA CON ALA | [5 empty] | 2013-12-03 | 730.26 | 0 |  | 0 |  | No | No | 2004-03-05 | 2004-03-05 | 2004-03-05
HUF01 - H. U. FUENLABRADA | AF06800 | MESA CON ALA | [5 empty] | 2013-11-25 | 730.26 | 0 |  | 0 |  | No | No | 2004-03-05 | 2004-03-05 | 2004-03-05
HUF01 - H. U. FUENLABRADA | AF06801 | MESA CON ALA | [5 empty] | 2014-05-20 | 730.26 | 0 |  | 0 |  | No | No | 2004-03-05 | 2004-03-05 | 2004-03-05
HUF01 - H. U. FUENLABRADA | AF06802 | MESA CON ALA | [5 empty] | 2013-12-03 | 730.26 | 0 |  | 0 |  | No | No | 2004-03-05 | 2004-03-05 | 2004-03-05
HUF01 - H. U. FUENLABRADA | AF06803 | MESA CON ALA | [5 empty] | 2013-12-03 | 730.26 | 0 |  | 0 |  | No | No | 2004-03-05 | 2004-03-05 | 2004-03-05
HUF01 - H. U. FUENLABRADA | AF06804 | MESA CON ALA | [5 empty] | 2014-04-04 | 730.26 | 0 |  | 0 |  | No | No | 2004-03-05 | 2004-03-05 | 2004-03-05
HUF01 - H. U. FUENLABRADA | AF06805 | MESA CON ALA | [5 empty] | 2014-04-01 | 730.26 | 0 |  | 0 |  | No | No | 2004-03-05 | 2004-03-05 | 2004-03-05
HUF01 - H. U. FUENLABRADA | AF06806 | MESA CON ALA | [5 empty] | 2014-03-26 | 730.26 | 0 |  | 0 |  | No | No | 2004-03-05 | 2004-03-05 | 2004-03-05
HUF01 - H. U. FUENLABRADA | AF06808 | MESA CON ALA | [5 empty] | 2014-04-07 | 730.26 | 0 |  | 0 |  | No | No | 2004-03-05 | 2004-03-05 | 2004-03-05
HUF01 - H. U. FUENLABRADA | AF06809 | MESA CON ALA | [6 empty] | 730.26 | 0 |  | 0 |  | No | No | 2004-03-05 | 2004-03-05 | 2004-03-05
HUF01 - H. U. FUENLABRADA | AF06810 | MESA CON ALA | [6 empty] | 730.26 | 0 |  | 0 |  | No | No | 2004-03-05 | 2004-03-05 | 2004-03-05
HUF01 - H. U. FUENLABRADA | AF06811 | MESA CON ALA | [6 empty] | 730.26 | 0 |  | 0 |  | No | No | 2004-03-05 | 2004-03-05 | 2004-03-05
HUF01 - H. U. FUENLABRADA | AF06812 | MESA CON ALA | [5 empty] | 2014-04-08 | 730.26 | 0 |  | 0 |  | No | No | 2004-03-05 | 2004-03-05 | 2004-03-05
HUF01 - H. U. FUENLABRADA | AF06813 | MESA CON ALA | [5 empty] | 2014-04-07 | 730.26 | 0 |  | 0 |  | No | No | 2004-03-05 | 2004-03-05 | 2004-03-05
HUF01 - H. U. FUENLABRADA | AF06814 | MESA CON ALA | [6 empty] | 730.26 | 0 |  | 0 |  | No | No | 2004-03-05 | 2004-03-05 | 2004-03-05
HUF01 - H. U. FUENLABRADA | AF06815 | MESA CON ALA | [5 empty] | 2014-04-04 | 730.26 | 0 |  | 0 |  | No | No | 2004-03-05 | 2004-03-05 | 2004-03-05
HUF01 - H. U. FUENLABRADA | AF06816 | ARCHIVADOR 2 GAVETAS | [5 empty] | 2014-03-26 | 416.2 | 0 |  | 0 |  | No | No | 2004-03-05 | 2004-03-05 | 2004-03-05
HUF01 - H. U. FUENLABRADA | AF06817 | ARCHIVADOR 2 GAVETAS | [5 empty] | 2014-04-04 | 416.2 | 0 |  | 0 |  | No | No | 2004-03-05 | 2004-03-05 | 2004-03-05
HUF01 - H. U. FUENLABRADA | AF06818 | MESA 1400 X 700 | [6 empty] | 262.13 | 0 |  | 0 |  | No | No | 2004-03-05 | 2004-03-05 | 2004-03-05
HUF01 - H. U. FUENLABRADA | AF06819 | MESA 1400 X 700 | [5 empty] | 2013-12-03 | 262.13 | 0 |  | 0 |  | No | No | 2004-03-05 | 2004-03-05 | 2004-03-05
HUF01 - H. U. FUENLABRADA | AF06820 | MESA 1400 X 700 | [5 empty] | 2014-04-01 | 262.13 | 0 |  | 0 |  | No | No | 2004-03-05 | 2004-03-05 | 2004-03-05
HUF01 - H. U. FUENLABRADA | AF06821 | MESA 1400 X 700 | [6 empty] | 262.13 | 0 |  | 0 |  | No | No | 2004-03-05 | 2004-03-05 | 2004-03-05
HUF01 - H. U. FUENLABRADA | AF06822 | MESA 1400 X 700 | [5 empty] | 2014-03-26 | 262.13 | 0 |  | 0 |  | No | No | 2004-03-05 | 2004-03-05 | 2004-03-05
HUF01 - H. U. FUENLABRADA | AF06823 | MESA 1400 X 700 | [5 empty] | 2014-03-25 | 262.13 | 0 |  | 0 |  | No | No | 2004-03-05 | 2004-03-05 | 2004-03-05
HUF01 - H. U. FUENLABRADA | AF06824 | MESA 1400 X 700 | [5 empty] | 2014-04-04 | 262.13 | 0 |  | 0 |  | No | No | 2004-03-05 | 2004-03-05 | 2004-03-05
HUF01 - H. U. FUENLABRADA | AF06825 | MESA 1400 X 700 | [5 empty] | 2019-11-18 | 262.13 | 0 |  | 0 |  | No | No | 2004-03-05 | 2004-03-05 | 2004-03-05
HUF01 - H. U. FUENLABRADA | AF06826 | MESA 1400 X 700 | [5 empty] | 2019-11-18 | 262.13 | 0 |  | 0 |  | No | No | 2004-03-05 | 2004-03-05 | 2004-03-05
HUF01 - H. U. FUENLABRADA | AF06827 | MESA 1400 X 700 | [5 empty] | 2014-04-07 | 262.13 | 0 |  | 0 |  | No | No | 2004-03-05 | 2004-03-05 | 2004-03-05
HUF01 - H. U. FUENLABRADA | AF06828 | MESA 1400 X 700 | [5 empty] | 2013-11-25 | 262.13 | 0 |  | 0 |  | No | No | 2004-03-05 | 2004-03-05 | 2004-03-05
HUF01 - H. U. FUENLABRADA | AF06829 | MESA 1400 X 700 | [5 empty] | 2019-11-18 | 262.13 | 0 |  | 0 |  | No | No | 2004-03-05 | 2004-03-05 | 2004-03-05
HUF01 - H. U. FUENLABRADA | AF06830 | MESA 1400 X 700 | [5 empty] | 2013-11-25 | 262.13 | 0 |  | 0 |  | No | No | 2004-03-05 | 2004-03-05 | 2004-03-05
HUF01 - H. U. FUENLABRADA | AF06831 | MESA 1400 X 700 | [5 empty] | 2013-11-25 | 262.13 | 0 |  | 0 |  | No | No | 2004-03-05 | 2004-03-05 | 2004-03-05
HUF01 - H. U. FUENLABRADA | AF06832 | MESA 1400 X 700 | [5 empty] | 2019-11-18 | 262.13 | 0 |  | 0 |  | No | No | 2004-03-05 | 2004-03-05 | 2004-03-05
HUF01 - H. U. FUENLABRADA | AF06833 | MESA 1400 X 700 | [5 empty] | 2013-11-28 | 262.13 | 0 |  | 0 |  | No | No | 2004-03-05 | 2004-03-05 | 2004-03-05
HUF01 - H. U. FUENLABRADA | AF06834 | MESA 1400 X 700 | [5 empty] | 2019-11-18 | 262.13 | 0 |  | 0 |  | No | No | 2004-03-05 | 2004-03-05 | 2004-03-05
HUF01 - H. U. FUENLABRADA | AF06835 | MESA 1400 X 700 | [5 empty] | 2013-12-03 | 262.13 | 0 |  | 0 |  | No | No | 2004-03-05 | 2004-03-05 | 2004-03-05
HUF01 - H. U. FUENLABRADA | AF06836 | MESA 1400 X 700 | [5 empty] | 2013-11-28 | 262.13 | 0 |  | 0 |  | No | No | 2004-03-05 | 2004-03-05 | 2004-03-05
HUF01 - H. U. FUENLABRADA | AF06837 | MESA 1400 X 700 | [5 empty] | 2013-11-28 | 262.13 | 0 |  | 0 |  | No | No | 2004-03-05 | 2004-03-05 | 2004-03-05
HUF01 - H. U. FUENLABRADA | AF06838 | MESA 1400 X 700 | [5 empty] | 2019-11-18 | 262.13 | 0 |  | 0 |  | No | No | 2004-03-05 | 2004-03-05 | 2004-03-05
HUF01 - H. U. FUENLABRADA | AF06839 | MESA 1400 X 700 | [5 empty] | 2013-11-28 | 262.13 | 0 |  | 0 |  | No | No | 2004-03-05 | 2004-03-05 | 2004-03-05
HUF01 - H. U. FUENLABRADA | AF06840 | MESA 1400 X 700 | [5 empty] | 2013-12-03 | 262.13 | 0 |  | 0 |  | No | No | 2004-03-05 | 2004-03-05 | 2004-03-05
HUF01 - H. U. FUENLABRADA | AF06841 | MESA 1400 X 700 | [5 empty] | 2013-11-28 | 262.13 | 0 |  | 0 |  | No | No | 2004-03-05 | 2004-03-05 | 2004-03-05
HUF01 - H. U. FUENLABRADA | AF06842 | MESA 1400 X 700 | [5 empty] | 2013-11-28 | 262.13 | 0 |  | 0 |  | No | No | 2004-03-05 | 2004-03-05 | 2004-03-05
HUF01 - H. U. FUENLABRADA | AF06843 | MESA 1400 X 700 | [5 empty] | 2013-11-20 | 262.13 | 0 |  | 0 |  | No | No | 2004-03-05 | 2004-03-05 | 2004-03-05
HUF01 - H. U. FUENLABRADA | AF06844 | MESA 1400 X 700 | [5 empty] | 2013-11-21 | 262.13 | 0 |  | 0 |  | No | No | 2004-03-05 | 2004-03-05 | 2004-03-05
HUF01 - H. U. FUENLABRADA | AF06845 | MESA 1400 X 700 | [5 empty] | 2013-11-20 | 262.13 | 0 |  | 0 |  | No | No | 2004-03-05 | 2004-03-05 | 2004-03-05
HUF01 - H. U. FUENLABRADA | AF06846 | MESA 1400 X 700 | [6 empty] | 262.13 | 0 |  | 0 |  | No | No | 2004-03-05 | 2004-03-05 | 2004-03-05
HUF01 - H. U. FUENLABRADA | AF06847 | MESA 1400 X 700 | [5 empty] | 2013-11-22 | 262.13 | 0 |  | 0 |  | No | No | 2004-03-05 | 2004-03-05 | 2004-03-05
HUF01 - H. U. FUENLABRADA | AF06848 | MESA 1400 X 700 | [6 empty] | 262.13 | 0 |  | 0 |  | No | No | 2004-03-05 | 2004-03-05 | 2004-03-05
HUF01 - H. U. FUENLABRADA | AF06849 | MESA 1400 X 700 | [5 empty] | 2013-11-22 | 262.13 | 0 |  | 0 |  | No | No | 2004-03-05 | 2004-03-05 | 2004-03-05
HUF01 - H. U. FUENLABRADA | AF06850 | MESA 1400 X 700 | [5 empty] | 2013-11-21 | 262.13 | 0 |  | 0 |  | No | No | 2004-03-05 | 2004-03-05 | 2004-03-05
HUF01 - H. U. FUENLABRADA | AF06851 | MESA 1400 X 700 | [5 empty] | 2013-11-21 | 262.13 | 0 |  | 0 |  | No | No | 2004-03-05 | 2004-03-05 | 2004-03-05
HUF01 - H. U. FUENLABRADA | AF06852 | MESA 1400 X 700 | [5 empty] | 2013-11-21 | 262.13 | 0 |  | 0 |  | No | No | 2004-03-05 | 2004-03-05 | 2004-03-05
HUF01 - H. U. FUENLABRADA | AF06853 | MESA 1400 X 700 | [6 empty] | 262.13 | 0 |  | 0 |  | No | No | 2004-03-05 | 2004-03-05 | 2004-03-05
HUF01 - H. U. FUENLABRADA | AF06854 | MESA 1400 X 700 | [5 empty] | 2013-11-22 | 262.13 | 0 |  | 0 |  | No | No | 2004-03-05 | 2004-03-05 | 2004-03-05
HUF01 - H. U. FUENLABRADA | AF06855 | MESA 1400 X 700 | [5 empty] | 2013-11-22 | 262.13 | 0 |  | 0 |  | No | No | 2004-03-05 | 2004-03-05 | 2004-03-05
HUF01 - H. U. FUENLABRADA | AF06856 | MESA 1400 X 700 | [5 empty] | 2013-11-22 | 262.13 | 0 |  | 0 |  | No | No | 2004-03-05 | 2004-03-05 | 2004-03-05
HUF01 - H. U. FUENLABRADA | AF06857 | MESA 1400 X 700 | [6 empty] | 262.13 | 0 |  | 0 |  | No | No | 2004-03-05 | 2004-03-05 | 2004-03-05
HUF01 - H. U. FUENLABRADA | AF06858 | MESA 1400 X 700 | [6 empty] | 262.13 | 0 |  | 0 |  | No | No | 2004-03-05 | 2004-03-05 | 2004-03-05
HUF01 - H. U. FUENLABRADA | AF06859 | MESA 1400 X 700 | [6 empty] | 262.13 | 0 |  | 0 |  | No | No | 2004-03-05 | 2004-03-05 | 2004-03-05
HUF01 - H. U. FUENLABRADA | AF06860 | MESA 1400 X 700 | [6 empty] | 262.13 | 0 |  | 0 |  | No | No | 2004-03-05 | 2004-03-05 | 2004-03-05
HUF01 - H. U. FUENLABRADA | AF06861 | MESA 1400 X 700 | [5 empty] | 2019-11-18 | 262.13 | 0 |  | 0 |  | No | No | 2004-03-05 | 2004-03-05 | 2004-03-05
HUF01 - H. U. FUENLABRADA | AF06862 | MESA 1400 X 700 | [5 empty] | 2014-03-25 | 262.13 | 0 |  | 0 |  | No | No | 2004-03-05 | 2004-03-05 | 2004-03-05
HUF01 - H. U. FUENLABRADA | AF06863 | MESA 1400 X 700 | [5 empty] | 2018-01-15 | 262.13 | 0 |  | 0 |  | No | No | 2004-03-05 | 2004-03-05 | 2004-03-05
HUF01 - H. U. FUENLABRADA | AF06864 | MESA 1400 X 700 | [5 empty] | 2014-03-25 | 262.13 | 0 |  | 0 |  | No | No | 2004-03-05 | 2004-03-05 | 2004-03-05
HUF01 - H. U. FUENLABRADA | AF06865 | MESA 1400 X 700 | [5 empty] | 2018-01-15 | 262.13 | 0 |  | 0 |  | No | No | 2004-03-05 | 2004-03-05 | 2004-03-05
HUF01 - H. U. FUENLABRADA | AF06866 | MESA 1400 X 700 | [6 empty] | 262.13 | 0 |  | 0 |  | No | No | 2004-03-05 | 2004-03-05 | 2004-03-05
HUF01 - H. U. FUENLABRADA | AF06867 | MESA 1400 X 700 | [5 empty] | 2014-04-04 | 262.13 | 0 |  | 0 |  | No | No | 2004-03-05 | 2004-03-05 | 2004-03-05
HUF01 - H. U. FUENLABRADA | AF06868 | MESA 1400 X 700 | [5 empty] | 2014-04-04 | 262.13 | 0 |  | 0 |  | No | No | 2004-03-05 | 2004-03-05 | 2004-03-05
HUF01 - H. U. FUENLABRADA | AF06869 | MESA 1400 X 700 | [6 empty] | 262.13 | 0 |  | 0 |  | No | No | 2004-03-05 | 2004-03-05 | 2004-03-05
HUF01 - H. U. FUENLABRADA | AF06870 | MESA 1400 X 700 | [5 empty] | 2014-03-26 | 262.13 | 0 |  | 0 |  | No | No | 2004-03-05 | 2004-03-05 | 2004-03-05
HUF01 - H. U. FUENLABRADA | AF06871 | MESA 1400 X 700 | [6 empty] | 262.13 | 0 |  | 0 |  | No | No | 2004-03-05 | 2004-03-05 | 2004-03-05
HUF01 - H. U. FUENLABRADA | AF06872 | MESA 1400 X 700 | [5 empty] | 2014-03-26 | 262.13 | 0 |  | 0 |  | No | No | 2004-03-05 | 2004-03-05 | 2004-03-05
HUF01 - H. U. FUENLABRADA | AF06873 | MESA 1400 X 700 | [6 empty] | 262.13 | 0 |  | 0 |  | No | No | 2004-03-05 | 2004-03-05 | 2004-03-05
HUF01 - H. U. FUENLABRADA | AF06874 | MESA 1400 X 700 | [5 empty] | 2013-12-03 | 262.13 | 0 |  | 0 |  | No | No | 2004-03-05 | 2004-03-05 | 2004-03-05
HUF01 - H. U. FUENLABRADA | AF06875 | MESA 1400 X 700 | [5 empty] | 2013-11-20 | 262.13 | 0 |  | 0 |  | No | No | 2004-03-05 | 2004-03-05 | 2004-03-05
HUF01 - H. U. FUENLABRADA | AF06876 | MESA 1400 X 700 | [5 empty] | 2014-04-30 | 262.13 | 0 |  | 0 |  | No | No | 2004-03-05 | 2004-03-05 | 2004-03-05
HUF01 - H. U. FUENLABRADA | AF06877 | MESA 1400 X 700 | [5 empty] | 2014-05-05 | 262.13 | 0 |  | 0 |  | No | No | 2004-03-05 | 2004-03-05 | 2004-03-05
HUF01 - H. U. FUENLABRADA | AF06878 | MESA 1400 X 700 | [5 empty] | 2013-11-22 | 262.13 | 0 |  | 0 |  | No | No | 2004-03-05 | 2004-03-05 | 2004-03-05
HUF01 - H. U. FUENLABRADA | AF06879 | MESA 1400 X 700 | [6 empty] | 262.13 | 0 |  | 0 |  | No | No | 2004-03-05 | 2004-03-05 | 2004-03-05
HUF01 - H. U. FUENLABRADA | AF06880 | MESA 1400 X 700 | [6 empty] | 262.13 | 0 |  | 0 |  | No | No | 2004-03-05 | 2004-03-05 | 2004-03-05
HUF01 - H. U. FUENLABRADA | AF06881 | MESA 1400 X 700 | [5 empty] | 2014-04-04 | 262.13 | 0 |  | 0 |  | No | No | 2004-03-05 | 2004-03-05 | 2004-03-05
HUF01 - H. U. FUENLABRADA | AF06882 | MESA 1400 X 700 | [6 empty] | 262.13 | 0 |  | 0 |  | No | No | 2004-03-05 | 2004-03-05 | 2004-03-05
HUF01 - H. U. FUENLABRADA | AF06883 | MESA 1400 X 700 | [5 empty] | 2014-04-04 | 262.13 | 0 |  | 0 |  | No | No | 2004-03-05 | 2004-03-05 | 2004-03-05
HUF01 - H. U. FUENLABRADA | AF06884 | MESA 1400 X 700 | [6 empty] | 262.13 | 0 |  | 0 |  | No | No | 2004-03-05 | 2004-03-05 | 2004-03-05
HUF01 - H. U. FUENLABRADA | AF06885 | MESA 1400 X 700 | [5 empty] | 2013-11-25 | 262.13 | 0 |  | 0 |  | No | No | 2004-03-05 | 2004-03-05 | 2004-03-05
HUF01 - H. U. FUENLABRADA | AF06886 | MESA 1400 X 700 | [6 empty] | 262.13 | 0 |  | 0 |  | No | No | 2004-03-05 | 2004-03-05 | 2004-03-05
HUF01 - H. U. FUENLABRADA | AF06887 | MESA 1400 X 700 | [6 empty] | 262.13 | 0 |  | 0 |  | No | No | 2004-03-05 | 2004-03-05 | 2004-03-05
HUF01 - H. U. FUENLABRADA | AF06888 | MESA 1400 X 700 | [6 empty] | 262.13 | 0 |  | 0 |  | No | No | 2004-03-05 | 2004-03-05 | 2004-03-05
HUF01 - H. U. FUENLABRADA | AF06889 | MESA 1400 X 700 | [6 empty] | 262.13 | 0 |  | 0 |  | No | No | 2004-03-05 | 2004-03-05 | 2004-03-05
HUF01 - H. U. FUENLABRADA | AF06890 | MESA 1400 X 700 | [6 empty] | 262.13 | 0 |  | 0 |  | No | No | 2004-03-05 | 2004-03-05 | 2004-03-05
HUF01 - H. U. FUENLABRADA | AF06891 | MESA 1400 X 700 | [6 empty] | 262.13 | 0 |  | 0 |  | No | No | 2004-03-05 | 2004-03-05 | 2004-03-05
HUF01 - H. U. FUENLABRADA | AF06892 | MESA 1400 X 700 | [6 empty] | 262.13 | 0 |  | 0 |  | No | No | 2004-03-05 | 2004-03-05 | 2004-03-05
HUF01 - H. U. FUENLABRADA | AF06893 | MESA 1400 X 700 | [6 empty] | 262.13 | 0 |  | 0 |  | No | No | 2004-03-05 | 2004-03-05 | 2004-03-05
HUF01 - H. U. FUENLABRADA | AF06894 | MESA 1400 X 700 | [6 empty] | 262.13 | 0 |  | 0 |  | No | No | 2004-03-05 | 2004-03-05 | 2004-03-05
HUF01 - H. U. FUENLABRADA | AF06895 | MESA 1400 X 700 | [6 empty] | 262.13 | 0 |  | 0 |  | No | No | 2004-03-05 | 2004-03-05 | 2004-03-05
HUF01 - H. U. FUENLABRADA | AF06896 | MESA 1400 X 700 | [5 empty] | 2013-10-29 | 262.13 | 0 |  | 0 |  | No | No | 2004-03-05 | 2004-03-05 | 2004-03-05
HUF01 - H. U. FUENLABRADA | AF06897 | MESA 1400 X 700 | [5 empty] | 2014-04-02 | 262.13 | 0 |  | 0 |  | No | No | 2004-03-05 | 2004-03-05 | 2004-03-05
HUF01 - H. U. FUENLABRADA | AF06898 | MESA 1400 X 700 | [6 empty] | 262.13 | 0 |  | 0 |  | No | No | 2004-03-05 | 2004-03-05 | 2004-03-05
HUF01 - H. U. FUENLABRADA | AF06899 | MESA 1400 X 700 | [5 empty] | 2013-10-22 | 262.13 | 0 |  | 0 |  | No | No | 2004-03-05 | 2004-03-05 | 2004-03-05
HUF01 - H. U. FUENLABRADA | AF06900 | MESA 1400 X 700 | [6 empty] | 262.13 | 0 |  | 0 |  | No | No | 2004-03-05 | 2004-03-05 | 2004-03-05
HUF01 - H. U. FUENLABRADA | AF06901 | MESA 1400 X 700 | [6 empty] | 262.13 | 0 |  | 0 |  | No | No | 2004-03-05 | 2004-03-05 | 2004-03-05
HUF01 - H. U. FUENLABRADA | AF06902 | MESA 1400 X 700 | [6 empty] | 262.13 | 0 |  | 0 |  | No | No | 2004-03-05 | 2004-03-05 | 2004-03-05
HUF01 - H. U. FUENLABRADA | AF06903 | MESA 1400 X 700 | [6 empty] | 262.13 | 0 |  | 0 |  | No | No | 2004-03-05 | 2004-03-05 | 2004-03-05
HUF01 - H. U. FUENLABRADA | AF06904 | MESA 1400 X 700 | [6 empty] | 262.13 | 0 |  | 0 |  | No | No | 2004-03-05 | 2004-03-05 | 2004-03-05
HUF01 - H. U. FUENLABRADA | AF06905 | MESA 1400 X 700 | [5 empty] | 2013-11-25 | 262.13 | 0 |  | 0 |  | No | No | 2004-03-05 | 2004-03-05 | 2004-03-05
HUF01 - H. U. FUENLABRADA | AF06906 | MESA 1400 X 700 | [6 empty] | 262.13 | 0 |  | 0 |  | No | No | 2004-03-05 | 2004-03-05 | 2004-03-05
HUF01 - H. U. FUENLABRADA | AF06907 | MESA 1400 X 700 | [5 empty] | 2013-10-16 | 262.13 | 0 |  | 0 |  | No | No | 2004-03-05 | 2004-03-05 | 2004-03-05
HUF01 - H. U. FUENLABRADA | AF06908 | MESA 1400 X 700 | [6 empty] | 262.13 | 0 |  | 0 |  | No | No | 2004-03-05 | 2004-03-05 | 2004-03-05
HUF01 - H. U. FUENLABRADA | AF06909 | MESA 1400 X 700 | [5 empty] | 2013-11-28 | 262.13 | 0 |  | 0 |  | No | No | 2004-03-05 | 2004-03-05 | 2004-03-05
HUF01 - H. U. FUENLABRADA | AF06910 | MESA 1400 X 700 | [5 empty] | 2013-11-28 | 262.13 | 0 |  | 0 |  | No | No | 2004-03-05 | 2004-03-05 | 2004-03-05
HUF01 - H. U. FUENLABRADA | AF06911 | MESA 1400 X 700 | [5 empty] | 2013-12-03 | 262.13 | 0 |  | 0 |  | No | No | 2004-03-05 | 2004-03-05 | 2004-03-05
HUF01 - H. U. FUENLABRADA | AF06912 | MESA 1400 X 700 | [5 empty] | 2013-12-03 | 262.13 | 0 |  | 0 |  | No | No | 2004-03-05 | 2004-03-05 | 2004-03-05
HUF01 - H. U. FUENLABRADA | AF06913 | MESA 1400 X 700 | [6 empty] | 262.13 | 0 |  | 0 |  | No | No | 2004-03-05 | 2004-03-05 | 2004-03-05
HUF01 - H. U. FUENLABRADA | AF06914 | MESA 1400 X 700 | [6 empty] | 262.13 | 0 |  | 0 |  | No | No | 2004-03-05 | 2004-03-05 | 2004-03-05
HUF01 - H. U. FUENLABRADA | AF06915 | MESA 1400 X 700 | [5 empty] | 2014-05-12 | 262.13 | 0 |  | 0 |  | No | No | 2004-03-05 | 2004-03-05 | 2004-03-05
HUF01 - H. U. FUENLABRADA | AF06916 | MESA 1400 X 700 | [6 empty] | 262.13 | 0 |  | 0 |  | No | No | 2004-03-05 | 2004-03-05 | 2004-03-05
HUF01 - H. U. FUENLABRADA | AF06917 | MESA 1400 X 700 | [5 empty] | 2014-05-08 | 262.13 | 0 |  | 0 |  | No | No | 2004-03-05 | 2004-03-05 | 2004-03-05
HUF01 - H. U. FUENLABRADA | AF06918 | MESA 1400 X 700 | [5 empty] | 2014-05-08 | 262.13 | 0 |  | 0 |  | No | No | 2004-03-05 | 2004-03-05 | 2004-03-05
HUF01 - H. U. FUENLABRADA | AF06919 | MESA 1400 X 700 | [5 empty] | 2014-05-08 | 262.13 | 0 |  | 0 |  | No | No | 2004-03-05 | 2004-03-05 | 2004-03-05
HUF01 - H. U. FUENLABRADA | AF06920 | MESA 1400 X 700 | [5 empty] | 2018-01-15 | 262.13 | 0 |  | 0 |  | No | No | 2004-03-05 | 2004-03-05 | 2004-03-05
HUF01 - H. U. FUENLABRADA | AF06921 | MESA 1400 X 700 | [6 empty] | 262.13 | 0 |  | 0 |  | No | No | 2004-03-05 | 2004-03-05 | 2004-03-05
HUF01 - H. U. FUENLABRADA | AF06922 | MESA 1400 X 700 | [6 empty] | 262.13 | 0 |  | 0 |  | No | No | 2004-03-05 | 2004-03-05 | 2004-03-05
HUF01 - H. U. FUENLABRADA | AF06923 | MESA 1000 X 600 | [5 empty] | 2014-04-01 | 256.75 | 0 |  | 0 |  | No | No | 2004-03-05 | 2004-03-05 | 2004-03-05
HUF01 - H. U. FUENLABRADA | AF06924 | MESA 1000 X 600 | [5 empty] | 2014-04-01 | 256.75 | 0 |  | 0 |  | No | No | 2004-03-05 | 2004-03-05 | 2004-03-05
HUF01 - H. U. FUENLABRADA | AF06925 | MESA 1000 X 600 | [5 empty] | 2014-04-01 | 256.75 | 0 |  | 0 |  | No | No | 2004-03-05 | 2004-03-05 | 2004-03-05
HUF01 - H. U. FUENLABRADA | AF06926 | MESA 1000 X 600 | [5 empty] | 2014-04-01 | 256.75 | 0 |  | 0 |  | No | No | 2004-03-05 | 2004-03-05 | 2004-03-05
HUF01 - H. U. FUENLABRADA | AF06927 | MESA 1000 X 600 | [5 empty] | 2014-04-01 | 256.75 | 0 |  | 0 |  | No | No | 2004-03-05 | 2004-03-05 | 2004-03-05
HUF01 - H. U. FUENLABRADA | AF06928 | MESA 1000 X 600 | [5 empty] | 2014-04-01 | 256.75 | 0 |  | 0 |  | No | No | 2004-03-05 | 2004-03-05 | 2004-03-05
HUF01 - H. U. FUENLABRADA | AF06929 | MESA 1000 X 600 | [6 empty] | 256.75 | 0 |  | 0 |  | No | No | 2004-03-05 | 2004-03-05 | 2004-03-05
HUF01 - H. U. FUENLABRADA | AF06930 | MESA 1000 X 600 | [5 empty] | 2014-04-07 | 256.75 | 0 |  | 0 |  | No | No | 2004-03-05 | 2004-03-05 | 2004-03-05
HUF01 - H. U. FUENLABRADA | AF06931 | MESA 1000 X 600 | [5 empty] | 2014-03-26 | 256.75 | 0 |  | 0 |  | No | No | 2004-03-05 | 2004-03-05 | 2004-03-05
HUF01 - H. U. FUENLABRADA | AF06932 | MESA 1000 X 600 | [6 empty] | 256.75 | 0 |  | 0 |  | No | No | 2004-03-05 | 2004-03-05 | 2004-03-05
HUF01 - H. U. FUENLABRADA | AF06933 | MESA 1000 X 600 | [6 empty] | 256.75 | 0 |  | 0 |  | No | No | 2004-03-05 | 2004-03-05 | 2004-03-05
HUF01 - H. U. FUENLABRADA | AF06934 | MESA 1000 X 600 | [6 empty] | 256.75 | 0 |  | 0 |  | No | No | 2004-03-05 | 2004-03-05 | 2004-03-05
HUF01 - H. U. FUENLABRADA | AF06935 | MESA 1000 X 600 | [6 empty] | 256.75 | 0 |  | 0 |  | No | No | 2004-03-05 | 2004-03-05 | 2004-03-05
HUF01 - H. U. FUENLABRADA | AF06936 | MESA 1000 X 600 | [6 empty] | 256.75 | 0 |  | 0 |  | No | No | 2004-03-05 | 2004-03-05 | 2004-03-05
HUF01 - H. U. FUENLABRADA | AF06937 | MESA 1000 X 600 | [6 empty] | 256.75 | 0 |  | 0 |  | No | No | 2004-03-05 | 2004-03-05 | 2004-03-05
HUF01 - H. U. FUENLABRADA | AF06938 | MESA 800 X 600 | [5 empty] | 2013-10-29 | 251.04 | 0 |  | 0 |  | No | No | 2004-03-05 | 2004-03-05 | 2004-03-05
HUF01 - H. U. FUENLABRADA | AF06939 | MESA CIRCULAR 120 | [5 empty] | 2014-04-01 | 494.99 | 0 |  | 0 |  | No | No | 2004-03-05 | 2004-03-05 | 2004-03-05
HUF01 - H. U. FUENLABRADA | AF06940 | MESA CIRCULAR 120 | [5 empty] | 2014-04-01 | 494.99 | 0 |  | 0 |  | No | No | 2004-03-05 | 2004-03-05 | 2004-03-05
HUF01 - H. U. FUENLABRADA | AF06941 | MESA CIRCULAR 120 | [5 empty] | 2014-04-04 | 494.99 | 0 |  | 0 |  | No | No | 2004-03-05 | 2004-03-05 | 2004-03-05
HUF01 - H. U. FUENLABRADA | AF06942 | MESA CIRCULAR 120 | [5 empty] | 2014-04-01 | 494.99 | 0 |  | 0 |  | No | No | 2004-03-05 | 2004-03-05 | 2004-03-05
HUF01 - H. U. FUENLABRADA | AF06943 | MESA CIRCULAR 120 | [5 empty] | 2014-04-01 | 494.99 | 0 |  | 0 |  | No | No | 2004-03-05 | 2004-03-05 | 2004-03-05
HUF01 - H. U. FUENLABRADA | AF06944 | MESA CIRCULAR 120 | [6 empty] | 494.99 | 0 |  | 0 |  | No | No | 2004-03-05 | 2004-03-05 | 2004-03-05
HUF01 - H. U. FUENLABRADA | AF06945 | MESA CIRCULAR 120 | [5 empty] | 2014-04-04 | 494.99 | 0 |  | 0 |  | No | No | 2004-03-05 | 2004-03-05 | 2004-03-05
HUF01 - H. U. FUENLABRADA | AF06946 | MESA CIRCULAR 120 | [5 empty] | 2014-04-04 | 494.99 | 0 |  | 0 |  | No | No | 2004-03-05 | 2004-03-05 | 2004-03-05
HUF01 - H. U. FUENLABRADA | AF06947 | MESA CIRCULAR 120 | [6 empty] | 494.99 | 0 |  | 0 |  | No | No | 2004-03-05 | 2004-03-05 | 2004-03-05
HUF01 - H. U. FUENLABRADA | AF06948 | MESA CIRCULAR 120 | [5 empty] | 2014-04-08 | 494.99 | 0 |  | 0 |  | No | No | 2004-03-05 | 2004-03-05 | 2004-03-05
HUF01 - H. U. FUENLABRADA | AF06949 | ARMARIO 1780x1000 cambiada por MESA CIRCULAR | [6 empty] | 479.55 | 0 |  | 0 |  | No | No | 2004-03-05 | 2004-03-05 | 2004-03-05
HUF01 - H. U. FUENLABRADA | AF06950 | ARMARIO 1780x1000 cambiada por MESA CIRCULAR | [6 empty] | 479.55 | 0 |  | 0 |  | No | No | 2004-03-05 | 2004-03-05 | 2004-03-05
HUF01 - H. U. FUENLABRADA | AF06951 | MESA CIRCULAR 120 | [5 empty] | 2014-03-24 | 494.99 | 0 |  | 0 |  | No | No | 2004-03-05 | 2004-03-05 | 2004-03-05
HUF01 - H. U. FUENLABRADA | AF06952 | MESA CIRCULAR 120 | [5 empty] | 2014-03-25 | 494.99 | 0 |  | 0 |  | No | No | 2004-03-05 | 2004-03-05 | 2004-03-05
HUF01 - H. U. FUENLABRADA | AF06953 | MESA CIRCULAR 120 | [5 empty] | 2013-12-03 | 494.99 | 0 |  | 0 |  | No | No | 2004-03-05 | 2004-03-05 | 2004-03-05
HUF01 - H. U. FUENLABRADA | AF06954 | ARMARIO 1780x1000 cambiada por MESA CIRCULAR | [6 empty] | 479.55 | 0 |  | 0 |  | No | No | 2004-03-05 | 2004-03-05 | 2004-03-05
HUF01 - H. U. FUENLABRADA | AF06955 | MESA CIRCULAR 120 | [6 empty] | 494.99 | 0 |  | 0 |  | No | No | 2004-03-05 | 2004-03-05 | 2004-03-05
HUF01 - H. U. FUENLABRADA | AF06956 | ARMARIO 1780x1000 cambiada por MESA CIRCULAR | [6 empty] | 479.55 | 0 |  | 0 |  | No | No | 2004-03-05 | 2004-03-05 | 2004-03-05
HUF01 - H. U. FUENLABRADA | AF06957 | MESA CIRCULAR 120 | [5 empty] | 2013-12-03 | 494.99 | 0 |  | 0 |  | No | No | 2004-03-05 | 2004-03-05 | 2004-03-05
HUF01 - H. U. FUENLABRADA | AF06958 | ARMARIO 1780x1000 cambiada por MESA CIRCULAR | [6 empty] | 479.55 | 0 |  | 0 |  | No | No | 2004-03-05 | 2004-03-05 | 2004-03-05
HUF01 - H. U. FUENLABRADA | AF06959 | ARMARIO 1780x1000 cambiada por MESA CIRCULAR | [6 empty] | 479.55 | 0 |  | 0 |  | No | No | 2004-03-05 | 2004-03-05 | 2004-03-05
HUF01 - H. U. FUENLABRADA | AF06960 | ARMARIO 1780x1000 cambiada por MESA CIRCULAR | [6 empty] | 479.55 | 0 |  | 0 |  | No | No | 2004-03-05 | 2004-03-05 | 2004-03-05
HUF01 - H. U. FUENLABRADA | AF06961 | ARMARIO 1780x1000 cambiada por MESA CIRCULAR | [6 empty] | 479.55 | 0 |  | 0 |  | No | No | 2004-03-05 | 2004-03-05 | 2004-03-05
HUF01 - H. U. FUENLABRADA | AF06962 | MESA CIRCULAR 120 | [6 empty] | 494.99 | 0 |  | 0 |  | No | No | 2004-03-05 | 2004-03-05 | 2004-03-05
HUF01 - H. U. FUENLABRADA | AF06963 | ARMARIO 1780x1000 cambiada por MESA CIRCULAR | [6 empty] | 479.55 | 0 |  | 0 |  | No | No | 2004-03-05 | 2004-03-05 | 2004-03-05
HUF01 - H. U. FUENLABRADA | AF06964 | MESA 1600X800 cambiada por MESA CIRCULAR | [5 empty] | 2013-11-22 | 614.99 | 0 |  | 0 |  | No | No | 2004-03-05 | 2004-03-05 | 2004-03-05
HUF01 - H. U. FUENLABRADA | AF06965 | MESA 1600X800 cambiada por MESA CIRCULAR | [6 empty] | 614.99 | 0 |  | 0 |  | No | No | 2004-03-05 | 2004-03-05 | 2004-03-05
HUF01 - H. U. FUENLABRADA | AF06966 | MESA 1600X800 cambiada por MESA CIRCULAR | [6 empty] | 614.99 | 0 |  | 0 |  | No | No | 2004-03-05 | 2004-03-05 | 2004-03-05
HUF01 - H. U. FUENLABRADA | AF06967 | MESA CIRCULAR 120 | [5 empty] | 2014-05-08 | 494.99 | 0 |  | 0 |  | No | No | 2004-03-05 | 2004-03-05 | 2004-03-05
HUF01 - H. U. FUENLABRADA | AF06968 | MESA CIRCULAR 120 | [6 empty] | 494.99 | 0 |  | 0 |  | No | No | 2004-03-05 | 2004-03-05 | 2004-03-05
HUF01 - H. U. FUENLABRADA | AF06969 | MESA CIRCULAR 120 | [6 empty] | 494.99 | 0 |  | 0 |  | No | No | 2004-03-05 | 2004-03-05 | 2004-03-05
HUF01 - H. U. FUENLABRADA | AF06970 | MESA CIRCULAR 120 | [6 empty] | 494.99 | 0 |  | 0 |  | No | No | 2004-03-05 | 2004-03-05 | 2004-03-05
HUF01 - H. U. FUENLABRADA | AF06971 | MESA CIRCULAR 120 | [5 empty] | 2013-07-31 | 494.99 | 0 |  | 0 |  | No | No | 2004-03-05 | 2004-03-05 | 2004-03-05
HUF01 - H. U. FUENLABRADA | AF06972 | MESA CIRCULAR 120 | [6 empty] | 494.99 | 0 |  | 0 |  | No | No | 2004-03-05 | 2004-03-05 | 2004-03-05
HUF01 - H. U. FUENLABRADA | AF06973 | MESA CIRCULAR 120 | [5 empty] | 2018-01-15 | 494.99 | 0 |  | 0 |  | No | No | 2004-03-05 | 2004-03-05 | 2004-03-05
HUF01 - H. U. FUENLABRADA | AF06974 | MESA CIRCULAR 120 | [5 empty] | 2014-05-05 | 494.99 | 0 |  | 0 |  | No | No | 2004-03-05 | 2004-03-05 | 2004-03-05
HUF01 - H. U. FUENLABRADA | AF06975 | MESA CIRCULAR 120 | [6 empty] | 494.99 | 0 |  | 0 |  | No | No | 2004-03-05 | 2004-03-05 | 2004-03-05
HUF01 - H. U. FUENLABRADA | AF06976 | MESA CIRCULAR 120 | [6 empty] | 494.99 | 0 |  | 0 |  | No | No | 2004-03-05 | 2004-03-05 | 2004-03-05
HUF01 - H. U. FUENLABRADA | AF06977 | MESA CIRCULAR 120 | [6 empty] | 494.99 | 0 |  | 0 |  | No | No | 2004-03-05 | 2004-03-05 | 2004-03-05
HUF01 - H. U. FUENLABRADA | AF06978 | MESA CIRCULAR 120 | [5 empty] | 2018-01-15 | 494.99 | 0 |  | 0 |  | No | No | 2004-03-05 | 2004-03-05 | 2004-03-05
HUF01 - H. U. FUENLABRADA | AF06979 | MESA CIRCULAR 120 | [5 empty] | 2014-05-22 | 494.99 | 0 |  | 0 |  | No | No | 2004-03-05 | 2004-03-05 | 2004-03-05
HUF01 - H. U. FUENLABRADA | AF06980 | MESA CIRCULAR 120 | [5 empty] | 2018-01-15 | 494.99 | 0 |  | 0 |  | No | No | 2004-03-05 | 2004-03-05 | 2004-03-05
HUF01 - H. U. FUENLABRADA | AF06981 | MESA CIRCULAR 120 | [5 empty] | 2014-05-22 | 494.99 | 0 |  | 0 |  | No | No | 2004-03-05 | 2004-03-05 | 2004-03-05
HUF01 - H. U. FUENLABRADA | AF06983 | MESA CIRCULAR 120 | [5 empty] | 2014-03-25 | 494.99 | 0 |  | 0 |  | No | No | 2004-03-05 | 2004-03-05 | 2004-03-05
HUF01 - H. U. FUENLABRADA | AF06984 | MESA CIRCULAR 120 | [6 empty] | 494.99 | 0 |  | 0 |  | No | No | 2004-03-05 | 2004-03-05 | 2004-03-05
HUF01 - H. U. FUENLABRADA | AF06985 | MESA CIRCULAR 120 | [6 empty] | 494.99 | 0 |  | 0 |  | No | No | 2004-03-05 | 2004-03-05 | 2004-03-05
HUF01 - H. U. FUENLABRADA | AF06986 | MESA 1600X800 cambiada por MESA CIRCULAR | [6 empty] | 614.99 | 0 |  | 0 |  | No | No | 2004-03-05 | 2004-03-05 | 2004-03-05
HUF01 - H. U. FUENLABRADA | AF06987 | MESA CIRCULAR 120 | [6 empty] | 494.99 | 0 |  | 0 |  | No | No | 2004-03-05 | 2004-03-05 | 2004-03-05
HUF01 - H. U. FUENLABRADA | AF06988 | MESA 1600X800 cambiada por MESA CIRCULAR | [6 empty] | 614.99 | 0 |  | 0 |  | No | No | 2004-03-05 | 2004-03-05 | 2004-03-05
HUF01 - H. U. FUENLABRADA | AF06989 | ARMARIO 1780 X 1000 | [5 empty] | 2013-10-22 | 447.67 | 0 |  | 0 |  | No | No | 2004-03-05 | 2004-03-05 | 2004-03-05
HUF01 - H. U. FUENLABRADA | AF06990 | ARMARIO 1780 X 1000 | [5 empty] | 2013-10-29 | 447.67 | 0 |  | 0 |  | No | No | 2004-03-05 | 2004-03-05 | 2004-03-05
HUF01 - H. U. FUENLABRADA | AF06991 | ARMARIO 1780 X 1000 | [6 empty] | 447.67 | 0 |  | 0 |  | No | No | 2004-03-05 | 2004-03-05 | 2004-03-05
HUF01 - H. U. FUENLABRADA | AF06992 | ARMARIO 1780 X 1000 | [5 empty] | 2013-10-22 | 447.67 | 0 |  | 0 |  | No | No | 2004-03-05 | 2004-03-05 | 2004-03-05
HUF01 - H. U. FUENLABRADA | AF06993 | ARMARIO 1780 X 1000 | [5 empty] | 2013-10-22 | 447.67 | 0 |  | 0 |  | No | No | 2004-03-05 | 2004-03-05 | 2004-03-05
HUF01 - H. U. FUENLABRADA | AF06994 | ARMARIO 1780 X 1000 | [5 empty] | 2013-10-22 | 447.67 | 0 |  | 0 |  | No | No | 2004-03-05 | 2004-03-05 | 2004-03-05
HUF01 - H. U. FUENLABRADA | AF06995 | ARMARIO 1780 X 1000 | [5 empty] | 2014-03-25 | 447.67 | 0 |  | 0 |  | No | No | 2004-03-05 | 2004-03-05 | 2004-03-05
HUF01 - H. U. FUENLABRADA | AF06996 | ARMARIO 1780 X 1000 | [5 empty] | 2014-03-24 | 447.67 | 0 |  | 0 |  | No | No | 2004-03-05 | 2004-03-05 | 2004-03-05
HUF01 - H. U. FUENLABRADA | AF06997 | ARMARIO 1780 X 1000 | [5 empty] | 2014-03-24 | 447.67 | 0 |  | 0 |  | No | No | 2004-03-05 | 2004-03-05 | 2004-03-05
HUF01 - H. U. FUENLABRADA | AF06998 | ARMARIO 1780 X 1000 | [5 empty] | 2014-03-26 | 447.67 | 0 |  | 0 |  | No | No | 2004-03-05 | 2004-03-05 | 2004-03-05
HUF01 - H. U. FUENLABRADA | AF06999 | ARMARIO 1780 X 1000 | [5 empty] | 2014-03-26 | 447.67 | 0 |  | 0 |  | No | No | 2004-03-05 | 2004-03-05 | 2004-03-05
HUF01 - H. U. FUENLABRADA | AF07000 | ARMARIO 1780 X 1000 | [6 empty] | 447.67 | 0 |  | 0 |  | No | No | 2004-03-05 | 2004-03-05 | 2004-03-05
HUF01 - H. U. FUENLABRADA | AF07001 | ARMARIO 1780 X 1000 | [5 empty] | 2014-03-24 | 447.67 | 0 |  | 0 |  | No | No | 2004-03-05 | 2004-03-05 | 2004-03-05
HUF01 - H. U. FUENLABRADA | AF07002 | ARMARIO 1780 X 1000 | [5 empty] | 2014-03-24 | 447.67 | 0 |  | 0 |  | No | No | 2004-03-05 | 2004-03-05 | 2004-03-05
HUF01 - H. U. FUENLABRADA | AF07003 | ARMARIO 1780 X 1000 | [6 empty] | 447.67 | 0 |  | 0 |  | No | No | 2004-03-05 | 2004-03-05 | 2004-03-05
HUF01 - H. U. FUENLABRADA | AF07004 | ARMARIO 1780 X 1000 | [6 empty] | 447.67 | 0 |  | 0 |  | No | No | 2004-03-05 | 2004-03-05 | 2004-03-05
HUF01 - H. U. FUENLABRADA | AF07005 | ARMARIO 1780 X 1000 | [6 empty] | 447.67 | 0 |  | 0 |  | No | No | 2004-03-05 | 2004-03-05 | 2004-03-05
HUF01 - H. U. FUENLABRADA | AF07006 | ARMARIO 1780 X 1000 | [6 empty] | 447.67 | 0 |  | 0 |  | No | No | 2004-03-05 | 2004-03-05 | 2004-03-05
HUF01 - H. U. FUENLABRADA | AF07007 | ARMARIO 1780 X 1000 | [6 empty] | 447.67 | 0 |  | 0 |  | No | No | 2004-03-05 | 2004-03-05 | 2004-03-05
HUF01 - H. U. FUENLABRADA | AF07008 | ARMARIO 1780 X 1000 | [6 empty] | 447.67 | 0 |  | 0 |  | No | No | 2004-03-05 | 2004-03-05 | 2004-03-05
HUF01 - H. U. FUENLABRADA | AF07009 | ARMARIO 1780 X 1000 | [5 empty] | 2018-01-15 | 447.67 | 0 |  | 0 |  | No | No | 2004-03-05 | 2004-03-05 | 2004-03-05
HUF01 - H. U. FUENLABRADA | AF07010 | ARMARIO 1780 X 1000 | [6 empty] | 447.67 | 0 |  | 0 |  | No | No | 2004-03-05 | 2004-03-05 | 2004-03-05
HUF01 - H. U. FUENLABRADA | AF07011 | ARMARIO 1780 X 1000 | [6 empty] | 447.67 | 0 |  | 0 |  | No | No | 2004-03-05 | 2004-03-05 | 2004-03-05
HUF01 - H. U. FUENLABRADA | AF07012 | ARMARIO 1780 X 1000 | [6 empty] | 447.67 | 0 |  | 0 |  | No | No | 2004-03-05 | 2004-03-05 | 2004-03-05
HUF01 - H. U. FUENLABRADA | AF07013 | ARMARIO 1780 X 1000 | [6 empty] | 447.67 | 0 |  | 0 |  | No | No | 2004-03-05 | 2004-03-05 | 2004-03-05
HUF01 - H. U. FUENLABRADA | AF07014 | ARMARIO 1780 X 1000 | [6 empty] | 447.67 | 0 |  | 0 |  | No | No | 2004-03-05 | 2004-03-05 | 2004-03-05
HUF01 - H. U. FUENLABRADA | AF07015 | ARMARIO 1780 X 1000 | [6 empty] | 447.67 | 0 |  | 0 |  | No | No | 2004-03-05 | 2004-03-05 | 2004-03-05
HUF01 - H. U. FUENLABRADA | AF07016 | ARMARIO 1780 X 1000 | [5 empty] | 2013-11-22 | 447.67 | 0 |  | 0 |  | No | No | 2004-03-05 | 2004-03-05 | 2004-03-05
HUF01 - H. U. FUENLABRADA | AF07017 | ARMARIO 1780 X 1000 | [5 empty] | 2013-11-22 | 447.67 | 0 |  | 0 |  | No | No | 2004-03-05 | 2004-03-05 | 2004-03-05
HUF01 - H. U. FUENLABRADA | AF07018 | ARMARIO 1780 X 1000 | [5 empty] | 2013-11-22 | 447.67 | 0 |  | 0 |  | No | No | 2004-03-05 | 2004-03-05 | 2004-03-05
HUF01 - H. U. FUENLABRADA | AF07019 | ARMARIO 1780 X 1000 | [5 empty] | 2013-11-22 | 447.67 | 0 |  | 0 |  | No | No | 2004-03-05 | 2004-03-05 | 2004-03-05
HUF01 - H. U. FUENLABRADA | AF07020 | ARMARIO 1780 X 1000 | [5 empty] | 2013-11-22 | 447.67 | 0 |  | 0 |  | No | No | 2004-03-05 | 2004-03-05 | 2004-03-05
HUF01 - H. U. FUENLABRADA | AF07021 | ARMARIO 1780 X 1000 | [5 empty] | 2013-11-22 | 447.67 | 0 |  | 0 |  | No | No | 2004-03-05 | 2004-03-05 | 2004-03-05
HUF01 - H. U. FUENLABRADA | AF07022 | ARMARIO 1780 X 1000 | [5 empty] | 2013-11-22 | 447.67 | 0 |  | 0 |  | No | No | 2004-03-05 | 2004-03-05 | 2004-03-05
HUF01 - H. U. FUENLABRADA | AF07023 | ARMARIO 1780 X 1000 | [5 empty] | 2013-11-22 | 447.67 | 0 |  | 0 |  | No | No | 2004-03-05 | 2004-03-05 | 2004-03-05
HUF01 - H. U. FUENLABRADA | AF07024 | ARMARIO 1780 X 1000 | [5 empty] | 2013-11-22 | 447.67 | 0 |  | 0 |  | No | No | 2004-03-05 | 2004-03-05 | 2004-03-05
HUF01 - H. U. FUENLABRADA | AF07025 | ARMARIO 1780 X 1000 | [5 empty] | 2013-11-21 | 447.67 | 0 |  | 0 |  | No | No | 2004-03-05 | 2004-03-05 | 2004-03-05
HUF01 - H. U. FUENLABRADA | AF07026 | ARMARIO 1780 X 1000 | [5 empty] | 2013-11-22 | 447.67 | 0 |  | 0 |  | No | No | 2004-03-05 | 2004-03-05 | 2004-03-05
HUF01 - H. U. FUENLABRADA | AF07027 | ARMARIO 1780 X 1000 | [5 empty] | 2013-11-22 | 447.67 | 0 |  | 0 |  | No | No | 2004-03-05 | 2004-03-05 | 2004-03-05
HUF01 - H. U. FUENLABRADA | AF07028 | ARMARIO 1780 X 1000 | [5 empty] | 2013-11-22 | 447.67 | 0 |  | 0 |  | No | No | 2004-03-05 | 2004-03-05 | 2004-03-05
HUF01 - H. U. FUENLABRADA | AF07029 | ARMARIO 1780 X 1000 | [5 empty] | 2013-11-21 | 447.67 | 0 |  | 0 |  | No | No | 2004-03-05 | 2004-03-05 | 2004-03-05
HUF01 - H. U. FUENLABRADA | AF07030 | ARMARIO 1780 X 1000 | [5 empty] | 2013-11-21 | 447.67 | 0 |  | 0 |  | No | No | 2004-03-05 | 2004-03-05 | 2004-03-05
HUF01 - H. U. FUENLABRADA | AF07031 | ARMARIO 1780 X 1000 | [5 empty] | 2013-11-21 | 447.67 | 0 |  | 0 |  | No | No | 2004-03-05 | 2004-03-05 | 2004-03-05
HUF01 - H. U. FUENLABRADA | AF07032 | ARMARIO 1780 X 1000 | [6 empty] | 447.67 | 0 |  | 0 |  | No | No | 2004-03-05 | 2004-03-05 | 2004-03-05
HUF01 - H. U. FUENLABRADA | AF07033 | ARMARIO 1780 X 1000 | [5 empty] | 2013-11-21 | 447.67 | 0 |  | 0 |  | No | No | 2004-03-05 | 2004-03-05 | 2004-03-05
HUF01 - H. U. FUENLABRADA | AF07034 | ARMARIO 1780 X 1000 | [5 empty] | 2013-11-21 | 447.67 | 0 |  | 0 |  | No | No | 2004-03-05 | 2004-03-05 | 2004-03-05
HUF01 - H. U. FUENLABRADA | AF07035 | ARMARIO 1780 X 1000 | [5 empty] | 2013-11-21 | 447.67 | 0 |  | 0 |  | No | No | 2004-03-05 | 2004-03-05 | 2004-03-05
HUF01 - H. U. FUENLABRADA | AF07036 | ARMARIO 1780 X 1000 | [5 empty] | 2013-11-20 | 447.67 | 0 |  | 0 |  | No | No | 2004-03-05 | 2004-03-05 | 2004-03-05
HUF01 - H. U. FUENLABRADA | AF07037 | ARMARIO 1780 X 1000 | [5 empty] | 2013-11-20 | 447.67 | 0 |  | 0 |  | No | No | 2004-03-05 | 2004-03-05 | 2004-03-05
HUF01 - H. U. FUENLABRADA | AF07038 | ARMARIO 1780 X 1000 | [5 empty] | 2013-11-21 | 447.67 | 0 |  | 0 |  | No | No | 2004-03-05 | 2004-03-05 | 2004-03-05
HUF01 - H. U. FUENLABRADA | AF07039 | ARMARIO 1780 X 1000 | [5 empty] | 2013-11-20 | 447.67 | 0 |  | 0 |  | No | No | 2004-03-05 | 2004-03-05 | 2004-03-05
HUF01 - H. U. FUENLABRADA | AF07040 | ARMARIO 1780 X 1000 | [6 empty] | 447.67 | 0 |  | 0 |  | No | No | 2004-03-05 | 2004-03-05 | 2004-03-05
HUF01 - H. U. FUENLABRADA | AF07041 | ARMARIO 1780 X 1000 | [5 empty] | 2004-03-05 | 447.67 | 0 |  | 0 |  | No | No | 2004-03-05 | 2004-03-05 | 2004-03-05
HUF01 - H. U. FUENLABRADA | AF07042 | ARMARIO 1780 X 1000 | [6 empty] | 447.67 | 0 |  | 0 |  | No | No | 2004-03-05 | 2004-03-05 | 2004-03-05
HUF01 - H. U. FUENLABRADA | AF07043 | ARMARIO 1780 X 1000 | [5 empty] | 2013-11-22 | 447.67 | 0 |  | 0 |  | No | No | 2004-03-05 | 2004-03-05 | 2004-03-05
HUF01 - H. U. FUENLABRADA | AF07044 | ARMARIO 1780 X 1000 | [5 empty] | 2013-11-20 | 447.67 | 0 |  | 0 |  | No | No | 2004-03-05 | 2004-03-05 | 2004-03-05
HUF01 - H. U. FUENLABRADA | AF07045 | ARMARIO 1780 X 1000 | [5 empty] | 2013-11-20 | 447.67 | 0 |  | 0 |  | No | No | 2004-03-05 | 2004-03-05 | 2004-03-05
HUF01 - H. U. FUENLABRADA | AF07046 | ARMARIO 1780 X 1000 | [5 empty] | 2013-11-20 | 447.67 | 0 |  | 0 |  | No | No | 2004-03-05 | 2004-03-05 | 2004-03-05
HUF01 - H. U. FUENLABRADA | AF07047 | ARMARIO 1780 X 1000 | [5 empty] | 2013-11-28 | 447.67 | 0 |  | 0 |  | No | No | 2004-03-05 | 2004-03-05 | 2004-03-05
HUF01 - H. U. FUENLABRADA | AF07048 | ARMARIO 1780 X 1000 | [5 empty] | 2013-12-03 | 447.67 | 0 |  | 0 |  | No | No | 2004-03-05 | 2004-03-05 | 2004-03-05
HUF01 - H. U. FUENLABRADA | AF07049 | ARMARIO 1780 X 1000 | [5 empty] | 2013-12-03 | 447.67 | 0 |  | 0 |  | No | No | 2004-03-05 | 2004-03-05 | 2004-03-05
HUF01 - H. U. FUENLABRADA | AF07050 | ARMARIO 1780 X 1000 | [5 empty] | 2013-12-03 | 447.67 | 0 |  | 0 |  | No | No | 2004-03-05 | 2004-03-05 | 2004-03-05
HUF01 - H. U. FUENLABRADA | AF07051 | ARMARIO 1780 X 1000 | [5 empty] | 2013-12-03 | 447.67 | 0 |  | 0 |  | No | No | 2004-03-05 | 2004-03-05 | 2004-03-05
HUF01 - H. U. FUENLABRADA | AF07052 | ARMARIO 1780 X 1000 | [5 empty] | 2013-12-03 | 447.67 | 0 |  | 0 |  | No | No | 2004-03-05 | 2004-03-05 | 2004-03-05
HUF01 - H. U. FUENLABRADA | AF07053 | ARMARIO 1780 X 1000 | [5 empty] | 2013-12-03 | 447.67 | 0 |  | 0 |  | No | No | 2004-03-05 | 2004-03-05 | 2004-03-05
HUF01 - H. U. FUENLABRADA | AF07054 | ARMARIO 1780 X 1000 | [5 empty] | 2013-12-03 | 447.67 | 0 |  | 0 |  | No | No | 2004-03-05 | 2004-03-05 | 2004-03-05
HUF01 - H. U. FUENLABRADA | AF07055 | ARMARIO 1780 X 1000 | [5 empty] | 2013-12-03 | 447.67 | 0 |  | 0 |  | No | No | 2004-03-05 | 2004-03-05 | 2004-03-05
HUF01 - H. U. FUENLABRADA | AF07056 | ARMARIO 1780 X 1000 | [5 empty] | 2013-11-25 | 447.67 | 0 |  | 0 |  | No | No | 2004-03-05 | 2004-03-05 | 2004-03-05
HUF01 - H. U. FUENLABRADA | AF07057 | ARMARIO 1780 X 1000 | [5 empty] | 2013-11-25 | 447.67 | 0 |  | 0 |  | No | No | 2004-03-05 | 2004-03-05 | 2004-03-05
HUF01 - H. U. FUENLABRADA | AF07058 | ARMARIO 1780 X 1000 | [5 empty] | 2013-12-03 | 447.67 | 0 |  | 0 |  | No | No | 2004-03-05 | 2004-03-05 | 2004-03-05
HUF01 - H. U. FUENLABRADA | AF07059 | ARMARIO 1780 X 1000 | [5 empty] | 2013-11-28 | 447.67 | 0 |  | 0 |  | No | No | 2004-03-05 | 2004-03-05 | 2004-03-05
HUF01 - H. U. FUENLABRADA | AF07060 | ARMARIO 1780 X 1000 | [5 empty] | 2013-12-03 | 447.67 | 0 |  | 0 |  | No | No | 2004-03-05 | 2004-03-05 | 2004-03-05
HUF01 - H. U. FUENLABRADA | AF07061 | ARMARIO 1780 X 1000 | [5 empty] | 2013-12-03 | 447.67 | 0 |  | 0 |  | No | No | 2004-03-05 | 2004-03-05 | 2004-03-05
HUF01 - H. U. FUENLABRADA | AF07062 | ARMARIO 1780 X 1000 | [5 empty] | 2013-12-03 | 447.67 | 0 |  | 0 |  | No | No | 2004-03-05 | 2004-03-05 | 2004-03-05
HUF01 - H. U. FUENLABRADA | AF07063 | ARMARIO 1780 X 1000 | [5 empty] | 2013-11-28 | 447.67 | 0 |  | 0 |  | No | No | 2004-03-05 | 2004-03-05 | 2004-03-05
HUF01 - H. U. FUENLABRADA | AF07064 | ARMARIO 1780 X 1000 | [5 empty] | 2013-12-03 | 447.67 | 0 |  | 0 |  | No | No | 2004-03-05 | 2004-03-05 | 2004-03-05
HUF01 - H. U. FUENLABRADA | AF07065 | ARMARIO 1780 X 1000 | [5 empty] | 2013-12-03 | 447.67 | 0 |  | 0 |  | No | No | 2004-03-05 | 2004-03-05 | 2004-03-05
HUF01 - H. U. FUENLABRADA | AF07066 | ARMARIO 1780 X 1000 | [5 empty] | 2013-12-03 | 447.67 | 0 |  | 0 |  | No | No | 2004-03-05 | 2004-03-05 | 2004-03-05
HUF01 - H. U. FUENLABRADA | AF07067 | ARMARIO 1780 X 1000 | [5 empty] | 2013-11-25 | 447.67 | 0 |  | 0 |  | No | No | 2004-03-05 | 2004-03-05 | 2004-03-05
HUF01 - H. U. FUENLABRADA | AF07068 | ARMARIO 1780 X 1000 | [5 empty] | 2013-11-25 | 447.67 | 0 |  | 0 |  | No | No | 2004-03-05 | 2004-03-05 | 2004-03-05
HUF01 - H. U. FUENLABRADA | AF07069 | ARMARIO 1780 X 1000 | [5 empty] | 2014-03-25 | 447.67 | 0 |  | 0 |  | No | No | 2004-03-05 | 2004-03-05 | 2004-03-05
HUF01 - H. U. FUENLABRADA | AF07070 | ARMARIO 1780 X 1000 | [5 empty] | 2014-04-04 | 447.67 | 0 |  | 0 |  | No | No | 2004-03-05 | 2004-03-05 | 2004-03-05
HUF01 - H. U. FUENLABRADA | AF07071 | ARMARIO 1780 X 1000 | [5 empty] | 2014-04-04 | 447.67 | 0 |  | 0 |  | No | No | 2004-03-05 | 2004-03-05 | 2004-03-05
HUF01 - H. U. FUENLABRADA | AF07072 | ARMARIO 1780 X 1000 | [5 empty] | 2014-04-04 | 447.67 | 0 |  | 0 |  | No | No | 2004-03-05 | 2004-03-05 | 2004-03-05
HUF01 - H. U. FUENLABRADA | AF07073 | ARMARIO 1780 X 1000 | [5 empty] | 2014-04-04 | 447.67 | 0 |  | 0 |  | No | No | 2004-03-05 | 2004-03-05 | 2004-03-05
HUF01 - H. U. FUENLABRADA | AF07074 | ARMARIO 1780 X 1000 | [5 empty] | 2014-04-04 | 447.67 | 0 |  | 0 |  | No | No | 2004-03-05 | 2004-03-05 | 2004-03-05
HUF01 - H. U. FUENLABRADA | AF07075 | ARMARIO 1780 X 1000 | [5 empty] | 2018-01-15 | 447.67 | 0 |  | 0 |  | No | No | 2004-03-05 | 2004-03-05 | 2004-03-05
HUF01 - H. U. FUENLABRADA | AF07076 | ARMARIO 1780 X 1000 | [5 empty] | 2014-04-04 | 447.67 | 0 |  | 0 |  | No | No | 2004-03-05 | 2004-03-05 | 2004-03-05
HUF01 - H. U. FUENLABRADA | AF07077 | ARMARIO 1780 X 1000 | [5 empty] | 2014-04-04 | 447.67 | 0 |  | 0 |  | No | No | 2004-03-05 | 2004-03-05 | 2004-03-05
HUF01 - H. U. FUENLABRADA | AF07078 | ARMARIO 1780 X 1000 | [5 empty] | 2014-04-04 | 447.67 | 0 |  | 0 |  | No | No | 2004-03-05 | 2004-03-05 | 2004-03-05
HUF01 - H. U. FUENLABRADA | AF07079 | ARMARIO 1780 X 1000 | [5 empty] | 2014-03-25 | 447.67 | 0 |  | 0 |  | No | No | 2004-03-05 | 2004-03-05 | 2004-03-05
HUF01 - H. U. FUENLABRADA | AF07080 | ARMARIO 1780 X 1000 | [5 empty] | 2014-03-26 | 447.67 | 0 |  | 0 |  | No | No | 2004-03-05 | 2004-03-05 | 2004-03-05
HUF01 - H. U. FUENLABRADA | AF07081 | ARMARIO 1780 X 1000 | [6 empty] | 447.67 | 0 |  | 0 |  | No | No | 2004-03-05 | 2004-03-05 | 2004-03-05
HUF01 - H. U. FUENLABRADA | AF07082 | ARMARIO 1780 X 1000 | [5 empty] | 2014-04-07 | 447.67 | 0 |  | 0 |  | No | No | 2004-03-05 | 2004-03-05 | 2004-03-05
HUF01 - H. U. FUENLABRADA | AF07083 | ARMARIO 1780 X 1000 | [5 empty] | 2014-04-04 | 447.67 | 0 |  | 0 |  | No | No | 2004-03-05 | 2004-03-05 | 2004-03-05
HUF01 - H. U. FUENLABRADA | AF07084 | ARMARIO 1780 X 1000 | [5 empty] | 2014-03-24 | 447.67 | 0 |  | 0 |  | No | No | 2004-03-05 | 2004-03-05 | 2004-03-05
HUF01 - H. U. FUENLABRADA | AF07085 | ARMARIO 1780 X 1000 | [5 empty] | 2014-03-24 | 447.67 | 0 |  | 0 |  | No | No | 2004-03-05 | 2004-03-05 | 2004-03-05
HUF01 - H. U. FUENLABRADA | AF07086 | ARMARIO 1780 X 1000 | [5 empty] | 2014-03-24 | 447.67 | 0 |  | 0 |  | No | No | 2004-03-05 | 2004-03-05 | 2004-03-05
HUF01 - H. U. FUENLABRADA | AF07087 | ARMARIO 1780 X 1000 | [5 empty] | 2014-03-26 | 447.67 | 0 |  | 0 |  | No | No | 2004-03-05 | 2004-03-05 | 2004-03-05
HUF01 - H. U. FUENLABRADA | AF07088 | ARMARIO 1780 X 1000 | [5 empty] | 2014-04-04 | 447.67 | 0 |  | 0 |  | No | No | 2004-03-05 | 2004-03-05 | 2004-03-05
HUF01 - H. U. FUENLABRADA | AF07089 | ARMARIO 1780 X 1000 | [5 empty] | 2014-04-04 | 447.67 | 0 |  | 0 |  | No | No | 2004-03-05 | 2004-03-05 | 2004-03-05
HUF01 - H. U. FUENLABRADA | AF07090 | ARMARIO 1780 X 1000 | [5 empty] | 2014-04-04 | 447.67 | 0 |  | 0 |  | No | No | 2004-03-05 | 2004-03-05 | 2004-03-05
HUF01 - H. U. FUENLABRADA | AF07091 | ARMARIO 1780 X 1000 | [5 empty] | 2014-04-07 | 447.67 | 0 |  | 0 |  | No | No | 2004-03-05 | 2004-03-05 | 2004-03-05
HUF01 - H. U. FUENLABRADA | AF07092 | ARMARIO 1780 X 1000 | [6 empty] | 447.67 | 0 |  | 0 |  | No | No | 2004-03-05 | 2004-03-05 | 2004-03-05
HUF01 - H. U. FUENLABRADA | AF07093 | ARMARIO 1780 X 1000 | [5 empty] | 2014-04-04 | 447.67 | 0 |  | 0 |  | No | No | 2004-03-05 | 2004-03-05 | 2004-03-05
HUF01 - H. U. FUENLABRADA | AF07094 | ARMARIO 1780 X 1000 | [5 empty] | 2014-04-04 | 447.67 | 0 |  | 0 |  | No | No | 2004-03-05 | 2004-03-05 | 2004-03-05
HUF01 - H. U. FUENLABRADA | AF07095 | ARMARIO 1780 X 1000 | [5 empty] | 2014-03-25 | 447.67 | 0 |  | 0 |  | No | No | 2004-03-05 | 2004-03-05 | 2004-03-05
HUF01 - H. U. FUENLABRADA | AF07096 | ARMARIO 1780 X 1000 | [5 empty] | 2014-04-01 | 447.67 | 0 |  | 0 |  | No | No | 2004-03-05 | 2004-03-05 | 2004-03-05
HUF01 - H. U. FUENLABRADA | AF07097 | ARMARIO 1780 X 1000 | [5 empty] | 2014-04-01 | 447.67 | 0 |  | 0 |  | No | No | 2004-03-05 | 2004-03-05 | 2004-03-05
HUF01 - H. U. FUENLABRADA | AF07098 | ARMARIO 1780 X 1000 | [5 empty] | 2014-04-01 | 447.67 | 0 |  | 0 |  | No | No | 2004-03-05 | 2004-03-05 | 2004-03-05
HUF01 - H. U. FUENLABRADA | AF07099 | ARMARIO 1780 X 1000 | [5 empty] | 2014-04-01 | 447.67 | 0 |  | 0 |  | No | No | 2004-03-05 | 2004-03-05 | 2004-03-05
HUF01 - H. U. FUENLABRADA | AF07100 | ARMARIO 1780 X 1000 | [5 empty] | 2014-04-04 | 447.67 | 0 |  | 0 |  | No | No | 2004-03-05 | 2004-03-05 | 2004-03-05
HUF01 - H. U. FUENLABRADA | AF07101 | ARMARIO 1780 X 1000 | [5 empty] | 2017-03-22 | 447.67 | 0 |  | 0 |  | No | No | 2014-02-04 | 2004-03-05 | 2004-03-05
HUF01 - H. U. FUENLABRADA | AF07102 | ARMARIO 1780 X 1000 | [5 empty] | 2014-04-07 | 447.67 | 0 |  | 0 |  | No | No | 2013-02-18 | 2004-03-05 | 2004-03-05
HUF01 - H. U. FUENLABRADA | AF07103 | ARMARIO 1780 X 1000 | [6 empty] | 447.67 | 0 |  | 0 |  | No | No | 2004-03-05 | 2004-03-05 | 2004-03-05
HUF01 - H. U. FUENLABRADA | AF07104 | ARMARIO 1780 X 1000 | [6 empty] | 447.67 | 0 |  | 0 |  | No | No | 2004-03-05 | 2004-03-05 | 2004-03-05
HUF01 - H. U. FUENLABRADA | AF07105 | ARMARIO 1780 X 1000 | [6 empty] | 447.67 | 0 |  | 0 |  | No | No | 2004-03-05 | 2004-03-05 | 2004-03-05
HUF01 - H. U. FUENLABRADA | AF07106 | ARMARIO 1780 X 1000 | [5 empty] | 2014-04-01 | 447.67 | 0 |  | 0 |  | No | No | 2004-03-05 | 2004-03-05 | 2004-03-05
HUF01 - H. U. FUENLABRADA | AF07107 | ARMARIO 1780 X 1000 | [5 empty] | 2014-04-01 | 447.67 | 0 |  | 0 |  | No | No | 2004-03-05 | 2004-03-05 | 2004-03-05
HUF01 - H. U. FUENLABRADA | AF07108 | ARMARIO 1780 X 1000 | [5 empty] | 2014-04-01 | 447.67 | 0 |  | 0 |  | No | No | 2004-03-05 | 2004-03-05 | 2004-03-05
HUF01 - H. U. FUENLABRADA | AF07109 | ARMARIO 1780 X 1000 MIXTO | [5 empty] | 2014-05-08 | 500.26 | 0 |  | 0 |  | No | No | 2004-03-05 | 2004-03-05 | 2004-03-05
HUF01 - H. U. FUENLABRADA | AF07110 | ARMARIO 1780 X 1000 MIXTO | [5 empty] | 2018-01-15 | 500.26 | 0 |  | 0 |  | No | No | 2004-03-05 | 2004-03-05 | 2004-03-05
HUF01 - H. U. FUENLABRADA | AF07111 | ARMARIO 1780 X 1000 MIXTO | [5 empty] | 2018-01-15 | 500.26 | 0 |  | 0 |  | No | No | 2004-03-05 | 2004-03-05 | 2004-03-05
HUF01 - H. U. FUENLABRADA | AF07112 | ARMARIO 1780 X 1000 MIXTO | [5 empty] | 2013-11-21 | 500.26 | 0 |  | 0 |  | No | No | 2004-03-05 | 2004-03-05 | 2004-03-05
HUF01 - H. U. FUENLABRADA | AF07113 | ARMARIO 1780 X 1000 MIXTO | [5 empty] | 2013-11-21 | 500.26 | 0 |  | 0 |  | No | No | 2004-03-05 | 2004-03-05 | 2004-03-05
HUF01 - H. U. FUENLABRADA | AF07114 | ARMARIO 1780 X 1000 MIXTO | [6 empty] | 500.26 | 0 |  | 0 |  | No | No | 2004-03-05 | 2004-03-05 | 2004-03-05
HUF01 - H. U. FUENLABRADA | AF07115 | ARMARIO 1780 X 1000 MIXTO | [5 empty] | 2013-11-22 | 500.26 | 0 |  | 0 |  | No | No | 2004-03-05 | 2004-03-05 | 2004-03-05
HUF01 - H. U. FUENLABRADA | AF07116 | ARMARIO 1780 X 1000 MIXTO | [6 empty] | 500.26 | 0 |  | 0 |  | No | No | 2004-03-05 | 2004-03-05 | 2004-03-05
HUF01 - H. U. FUENLABRADA | AF07117 | ARMARIO 1780 X 1000 MIXTO | [6 empty] | 500.26 | 0 |  | 0 |  | No | No | 2004-03-05 | 2004-03-05 | 2004-03-05
HUF01 - H. U. FUENLABRADA | AF07118 | ARMARIO 1780 X 1000 MIXTO | [5 empty] | 2014-04-03 | 500.26 | 0 |  | 0 |  | No | No | 2004-03-05 | 2004-03-05 | 2004-03-05
HUF01 - H. U. FUENLABRADA | AF07119 | ARMARIO 1780 X 1000 MIXTO | [5 empty] | 2014-04-08 | 500.26 | 0 |  | 0 |  | No | No | 2004-03-05 | 2004-03-05 | 2004-03-05
HUF01 - H. U. FUENLABRADA | AF07120 | ARMARIO 1780 X 1000 MIXTO | [6 empty] | 500.26 | 0 |  | 0 |  | No | No | 2004-03-05 | 2004-03-05 | 2004-03-05
HUF01 - H. U. FUENLABRADA | AF07121 | ARMARIO 1780 X 1000 MIXTO | [6 empty] | 500.26 | 0 |  | 0 |  | No | No | 2004-03-05 | 2004-03-05 | 2004-03-05
HUF01 - H. U. FUENLABRADA | AF07122 | ARMARIO 1780 X 1000 MIXTO | [5 empty] | 2014-04-03 | 500.26 | 0 |  | 0 |  | No | No | 2004-03-05 | 2004-03-05 | 2004-03-05
HUF01 - H. U. FUENLABRADA | AF07123 | ARMARIO 1780 X 1000 MIXTO | [5 empty] | 2014-04-03 | 500.26 | 0 |  | 0 |  | No | No | 2004-03-05 | 2004-03-05 | 2004-03-05
HUF01 - H. U. FUENLABRADA | AF07124 | ARMARIO 1780 X 1000 MIXTO | [5 empty] | 2014-04-08 | 500.26 | 0 |  | 0 |  | No | No | 2004-03-05 | 2004-03-05 | 2004-03-05
HUF01 - H. U. FUENLABRADA | AF07125 | ARMARIO 1780 X 1000 MIXTO | [6 empty] | 500.26 | 0 |  | 0 |  | No | No | 2004-03-05 | 2004-03-05 | 2004-03-05
HUF01 - H. U. FUENLABRADA | AF07126 | ARMARIO 1780 X 1000 MIXTO | [6 empty] | 500.26 | 0 |  | 0 |  | No | No | 2004-03-05 | 2004-03-05 | 2004-03-05
HUF01 - H. U. FUENLABRADA | AF07127 | ARMARIO 1780 X 1000 MIXTO | [5 empty] | 2014-04-02 | 500.26 | 0 |  | 0 |  | No | No | 2004-03-05 | 2004-03-05 | 2004-03-05
HUF01 - H. U. FUENLABRADA | AF07128 | ARMARIO 1780 X 1000 MIXTO | [5 empty] | 2014-04-02 | 500.26 | 0 |  | 0 |  | No | No | 2004-03-05 | 2004-03-05 | 2004-03-05
HUF01 - H. U. FUENLABRADA | AF07129 | ARMARIO 1780 X 1000 MIXTO | [5 empty] | 2014-04-02 | 500.26 | 0 |  | 0 |  | No | No | 2004-03-05 | 2004-03-05 | 2004-03-05
HUF01 - H. U. FUENLABRADA | AF07130 | ARMARIO 1780 X 1000 MIXTO | [5 empty] | 2014-04-02 | 500.26 | 0 |  | 0 |  | No | No | 2004-03-05 | 2004-03-05 | 2004-03-05
HUF01 - H. U. FUENLABRADA | AF07131 | ARMARIO 1780 X 1000 MIXTO | [5 empty] | 2014-04-02 | 500.26 | 0 |  | 0 |  | No | No | 2004-03-05 | 2004-03-05 | 2004-03-05
HUF01 - H. U. FUENLABRADA | AF07133 | ARMARIO 1780 X 1000 MIXTO | [6 empty] | 500.26 | 0 |  | 0 |  | No | No | 2004-03-05 | 2004-03-05 | 2004-03-05
HUF01 - H. U. FUENLABRADA | AF07135 | ARMARIO 1780 X 1000 MIXTO | [5 empty] | 2018-01-15 | 500.26 | 0 |  | 0 |  | No | No | 2004-03-05 | 2004-03-05 | 2004-03-05
HUF01 - H. U. FUENLABRADA | AF07136 | ARMARIO 1780 X 1000 MIXTO | [6 empty] | 500.26 | 0 |  | 0 |  | No | No | 2004-03-05 | 2004-03-05 | 2004-03-05
HUF01 - H. U. FUENLABRADA | AF07137 | ARMARIO 1780 X 1000 MIXTO | [6 empty] | 500.26 | 0 |  | 0 |  | No | No | 2004-03-05 | 2004-03-05 | 2004-03-05
HUF01 - H. U. FUENLABRADA | AF07138 | ARMARIO 1780 X 1000 MIXTO | [5 empty] | 2014-03-25 | 500.26 | 0 |  | 0 |  | No | No | 2004-03-05 | 2004-03-05 | 2004-03-05
HUF01 - H. U. FUENLABRADA | AF07139 | ARMARIO 1780 X 1000 MIXTO | [5 empty] | 2014-03-25 | 500.26 | 0 |  | 0 |  | No | No | 2004-03-05 | 2004-03-05 | 2004-03-05
HUF01 - H. U. FUENLABRADA | AF07140 | ARMARIO 1780 X 1000 MIXTO | [5 empty] | 2014-03-28 | 500.26 | 0 |  | 0 |  | No | No | 2004-03-05 | 2004-03-05 | 2004-03-05
HUF01 - H. U. FUENLABRADA | AF07141 | ARMARIO 1780 X 1000 MIXTO | [5 empty] | 2014-03-25 | 500.26 | 0 |  | 0 |  | No | No | 2004-03-05 | 2004-03-05 | 2004-03-05
HUF01 - H. U. FUENLABRADA | AF07142 | ARMARIO 1780 X 1000 MIXTO | [6 empty] | 500.26 | 0 |  | 0 |  | No | No | 2004-03-05 | 2004-03-05 | 2004-03-05
HUF01 - H. U. FUENLABRADA | AF07143 | ARMARIO 1780 X 1000 MIXTO | [5 empty] | 2014-03-25 | 500.26 | 0 |  | 0 |  | No | No | 2004-03-05 | 2004-03-05 | 2004-03-05
HUF01 - H. U. FUENLABRADA | AF07145 | ARMARIO 1780 X 1000 MIXTO | [5 empty] | 2014-03-24 | 500.26 | 0 |  | 0 |  | No | No | 2004-03-05 | 2004-03-05 | 2004-03-05
HUF01 - H. U. FUENLABRADA | AF07146 | ARMARIO 1780 X 1000 MIXTO | [6 empty] | 500.26 | 0 |  | 0 |  | No | No | 2004-03-05 | 2004-03-05 | 2004-03-05
HUF01 - H. U. FUENLABRADA | AF07147 | ARMARIO 1780 X 1000 MIXTO | [6 empty] | 500.26 | 0 |  | 0 |  | No | No | 2004-03-05 | 2004-03-05 | 2004-03-05
HUF01 - H. U. FUENLABRADA | AF07148 | ARMARIO 1780 X 1000 MIXTO | [6 empty] | 500.26 | 0 |  | 0 |  | No | No | 2004-03-05 | 2004-03-05 | 2004-03-05
HUF01 - H. U. FUENLABRADA | AF07149 | ARMARIO 1780 X 1000 MIXTO | [6 empty] | 500.26 | 0 |  | 0 |  | No | No | 2004-03-05 | 2004-03-05 | 2004-03-05
HUF01 - H. U. FUENLABRADA | AF07150 | ARMARIO 1780 X 1000 MIXTO | [6 empty] | 500.26 | 0 |  | 0 |  | No | No | 2004-03-05 | 2004-03-05 | 2004-03-05
HUF01 - H. U. FUENLABRADA | AF07151 | ARMARIO 1780 X 1000 MIXTO | [5 empty] | 2018-01-15 | 500.26 | 0 |  | 0 |  | No | No | 2004-03-05 | 2004-03-05 | 2004-03-05
HUF01 - H. U. FUENLABRADA | AF07152 | ARMARIO 1780 X 1000 MIXTO | [5 empty] | 2019-11-18 | 500.26 | 0 |  | 0 |  | No | No | 2004-03-05 | 2004-03-05 | 2004-03-05
HUF01 - H. U. FUENLABRADA | AF07153 | ARMARIO 1780 X 1000 MIXTO | [5 empty] | 2018-01-15 | 500.26 | 0 |  | 0 |  | No | No | 2004-03-05 | 2004-03-05 | 2004-03-05
HUF01 - H. U. FUENLABRADA | AF07154 | CAJONERA MIXTA | [5 empty] | 2014-04-01 | 282.75 | 0 |  | 0 |  | No | No | 2004-03-05 | 2004-03-05 | 2004-03-05
HUF01 - H. U. FUENLABRADA | AF07155 | CAJONERA MIXTA | [5 empty] | 2014-04-01 | 282.75 | 0 |  | 0 |  | No | No | 2004-03-05 | 2004-03-05 | 2004-03-05
HUF01 - H. U. FUENLABRADA | AF07156 | CAJONERA MIXTA | [6 empty] | 282.75 | 0 |  | 0 |  | No | No | 2004-03-05 | 2004-03-05 | 2004-03-05
HUF01 - H. U. FUENLABRADA | AF07157 | CAJONERA MIXTA | [6 empty] | 282.75 | 0 |  | 0 |  | No | No | 2004-03-05 | 2004-03-05 | 2004-03-05
HUF01 - H. U. FUENLABRADA | AF07158 | CAJONERA MIXTA | [5 empty] | 2014-04-01 | 282.75 | 0 |  | 0 |  | No | No | 2004-03-05 | 2004-03-05 | 2004-03-05
HUF01 - H. U. FUENLABRADA | AF07160 | CAJONERA MIXTA | [5 empty] | 2014-04-04 | 282.75 | 0 |  | 0 |  | No | No | 2004-03-05 | 2004-03-05 | 2004-03-05
HUF01 - H. U. FUENLABRADA | AF07161 | CAJONERA MIXTA | [5 empty] | 2013-12-03 | 282.75 | 0 |  | 0 |  | No | No | 2004-03-05 | 2004-03-05 | 2004-03-05
HUF01 - H. U. FUENLABRADA | AF07162 | CAJONERA MIXTA | [5 empty] | 2013-12-03 | 282.75 | 0 |  | 0 |  | No | No | 2004-03-05 | 2004-03-05 | 2004-03-05
HUF01 - H. U. FUENLABRADA | AF07163 | CAJONERA MIXTA | [5 empty] | 2013-12-03 | 282.75 | 0 |  | 0 |  | No | No | 2004-03-05 | 2004-03-05 | 2004-03-05
HUF01 - H. U. FUENLABRADA | AF07164 | CAJONERA MIXTA | [5 empty] | 2013-12-03 | 282.75 | 0 |  | 0 |  | No | No | 2004-03-05 | 2004-03-05 | 2004-03-05
HUF01 - H. U. FUENLABRADA | AF07165 | CAJONERA MIXTA | [6 empty] | 282.75 | 0 |  | 0 |  | No | No | 2004-03-05 | 2004-03-05 | 2004-03-05
HUF01 - H. U. FUENLABRADA | AF07166 | CAJONERA MIXTA | [5 empty] | 2013-12-03 | 282.75 | 0 |  | 0 |  | No | No | 2004-03-05 | 2004-03-05 | 2004-03-05
HUF01 - H. U. FUENLABRADA | AF07167 | CAJONERA MIXTA | [5 empty] | 2013-12-03 | 282.75 | 0 |  | 0 |  | No | No | 2004-03-05 | 2004-03-05 | 2004-03-05
HUF01 - H. U. FUENLABRADA | AF07168 | CAJONERA MIXTA | [5 empty] | 2013-12-03 | 282.75 | 0 |  | 0 |  | No | No | 2004-03-05 | 2004-03-05 | 2004-03-05
HUF01 - H. U. FUENLABRADA | AF07169 | CAJONERA MIXTA | [5 empty] | 2013-11-20 | 282.75 | 0 |  | 0 |  | No | No | 2004-03-05 | 2004-03-05 | 2004-03-05
HUF01 - H. U. FUENLABRADA | AF07170 | CAJONERA MIXTA | [6 empty] | 282.75 | 0 |  | 0 |  | No | No | 2004-03-05 | 2004-03-05 | 2004-03-05
HUF01 - H. U. FUENLABRADA | AF07171 | CAJONERA MIXTA | [5 empty] | 2013-11-20 | 282.75 | 0 |  | 0 |  | No | No | 2004-03-05 | 2004-03-05 | 2004-03-05
HUF01 - H. U. FUENLABRADA | AF07172 | CAJONERA MIXTA | [5 empty] | 2014-04-07 | 282.75 | 0 |  | 0 |  | No | No | 2014-02-04 | 2004-03-05 | 2004-03-05
HUF01 - H. U. FUENLABRADA | AF07173 | CAJONERA MIXTA | [5 empty] | 2013-11-21 | 282.75 | 0 |  | 0 |  | No | No | 2004-03-05 | 2004-03-05 | 2004-03-05
HUF01 - H. U. FUENLABRADA | AF07174 | CAJONERA MIXTA | [5 empty] | 2013-11-22 | 282.75 | 0 |  | 0 |  | No | No | 2004-03-05 | 2004-03-05 | 2004-03-05
HUF01 - H. U. FUENLABRADA | AF07175 | CAJONERA MIXTA | [5 empty] | 2013-11-22 | 282.75 | 0 |  | 0 |  | No | No | 2004-03-05 | 2004-03-05 | 2004-03-05
HUF01 - H. U. FUENLABRADA | AF07176 | CAJONERA MIXTA | [5 empty] | 2013-11-21 | 282.75 | 0 |  | 0 |  | No | No | 2004-03-05 | 2004-03-05 | 2004-03-05
HUF01 - H. U. FUENLABRADA | AF07177 | CAJONERA MIXTA | [5 empty] | 2013-11-22 | 282.75 | 0 |  | 0 |  | No | No | 2004-03-05 | 2004-03-05 | 2004-03-05
HUF01 - H. U. FUENLABRADA | AF07178 | CAJONERA MIXTA | [5 empty] | 2013-11-21 | 282.75 | 0 |  | 0 |  | No | No | 2004-03-05 | 2004-03-05 | 2004-03-05
HUF01 - H. U. FUENLABRADA | AF07179 | CAJONERA MIXTA | [5 empty] | 2013-11-22 | 282.75 | 0 |  | 0 |  | No | No | 2004-03-05 | 2004-03-05 | 2004-03-05
HUF01 - H. U. FUENLABRADA | AF07180 | CAJONERA MIXTA | [6 empty] | 282.75 | 0 |  | 0 |  | No | No | 2004-03-05 | 2004-03-05 | 2004-03-05
HUF01 - H. U. FUENLABRADA | AF07181 | CAJONERA MIXTA | [5 empty] | 2013-11-22 | 282.75 | 0 |  | 0 |  | No | No | 2004-03-05 | 2004-03-05 | 2004-03-05
HUF01 - H. U. FUENLABRADA | AF07182 | CAJONERA MIXTA | [5 empty] | 2013-11-22 | 282.75 | 0 |  | 0 |  | No | No | 2004-03-05 | 2004-03-05 | 2004-03-05
HUF01 - H. U. FUENLABRADA | AF07183 | CAJONERA MIXTA | [5 empty] | 2013-11-22 | 282.75 | 0 |  | 0 |  | No | No | 2004-03-05 | 2004-03-05 | 2004-03-05
HUF01 - H. U. FUENLABRADA | AF07184 | CAJONERA MIXTA | [5 empty] | 2013-11-22 | 282.75 | 0 |  | 0 |  | No | No | 2004-03-05 | 2004-03-05 | 2004-03-05
HUF01 - H. U. FUENLABRADA | AF07185 | CAJONERA MIXTA | [5 empty] | 2013-11-22 | 282.75 | 0 |  | 0 |  | No | No | 2004-03-05 | 2004-03-05 | 2004-03-05
HUF01 - H. U. FUENLABRADA | AF07186 | CAJONERA MIXTA | [6 empty] | 282.75 | 0 |  | 0 |  | No | No | 2004-03-05 | 2004-03-05 | 2004-03-05
HUF01 - H. U. FUENLABRADA | AF07187 | CAJONERA MIXTA | [6 empty] | 282.75 | 0 |  | 0 |  | No | No | 2004-03-05 | 2004-03-05 | 2004-03-05
HUF01 - H. U. FUENLABRADA | AF07188 | CAJONERA MIXTA | [6 empty] | 282.75 | 0 |  | 0 |  | No | No | 2004-03-05 | 2004-03-05 | 2004-03-05
HUF01 - H. U. FUENLABRADA | AF07189 | CAJONERA MIXTA | [6 empty] | 282.75 | 0 |  | 0 |  | No | No | 2004-03-05 | 2004-03-05 | 2004-03-05
HUF01 - H. U. FUENLABRADA | AF07190 | CAJONERA MIXTA | [6 empty] | 282.75 | 0 |  | 0 |  | No | No | 2004-03-05 | 2004-03-05 | 2004-03-05
HUF01 - H. U. FUENLABRADA | AF07191 | CAJONERA MIXTA | [6 empty] | 282.75 | 0 |  | 0 |  | No | No | 2004-03-05 | 2004-03-05 | 2004-03-05
HUF01 - H. U. FUENLABRADA | AF07192 | CAJONERA MIXTA | [6 empty] | 282.75 | 0 |  | 0 |  | No | No | 2004-03-05 | 2004-03-05 | 2004-03-05
HUF01 - H. U. FUENLABRADA | AF07193 | CAJONERA MIXTA | [5 empty] | 2014-04-03 | 282.75 | 0 |  | 0 |  | No | No | 2004-03-05 | 2004-03-05 | 2004-03-05
HUF01 - H. U. FUENLABRADA | AF07194 | CAJONERA MIXTA | [5 empty] | 2014-04-03 | 282.75 | 0 |  | 0 |  | No | No | 2004-03-05 | 2004-03-05 | 2004-03-05
HUF01 - H. U. FUENLABRADA | AF07195 | CAJONERA MIXTA | [6 empty] | 282.75 | 0 |  | 0 |  | No | No | 2004-03-05 | 2004-03-05 | 2004-03-05
HUF01 - H. U. FUENLABRADA | AF07196 | CAJONERA MIXTA | [5 empty] | 2013-10-29 | 282.75 | 0 |  | 0 |  | No | No | 2004-03-05 | 2004-03-05 | 2004-03-05
HUF01 - H. U. FUENLABRADA | AF07197 | CAJONERA MIXTA | [5 empty] | 2013-10-29 | 282.75 | 0 |  | 0 |  | No | No | 2004-03-05 | 2004-03-05 | 2004-03-05
HUF01 - H. U. FUENLABRADA | AF07198 | CAJONERA MIXTA | [5 empty] | 2013-10-29 | 282.75 | 0 |  | 0 |  | No | No | 2004-03-05 | 2004-03-05 | 2004-03-05
HUF01 - H. U. FUENLABRADA | AF07199 | CAJONERA MIXTA | [6 empty] | 282.75 | 0 |  | 0 |  | No | No | 2004-03-05 | 2004-03-05 | 2004-03-05
HUF01 - H. U. FUENLABRADA | AF07201 | CAJONERA MIXTA | [5 empty] | 2019-11-18 | 282.75 | 0 |  | 0 |  | No | No | 2004-03-05 | 2004-03-05 | 2004-03-05
HUF01 - H. U. FUENLABRADA | AF07202 | CAJONERA MIXTA | [6 empty] | 282.75 | 0 |  | 0 |  | No | No | 2004-03-05 | 2004-03-05 | 2004-03-05
HUF01 - H. U. FUENLABRADA | AF07203 | CAJONERA MIXTA | [5 empty] | 2013-11-21 | 282.75 | 0 |  | 0 |  | No | No | 2004-03-05 | 2004-03-05 | 2004-03-05
HUF01 - H. U. FUENLABRADA | AF07204 | CAJONERA MIXTA | [5 empty] | 2014-05-08 | 282.75 | 0 |  | 0 |  | No | No | 2004-03-05 | 2004-03-05 | 2004-03-05
HUF01 - H. U. FUENLABRADA | AF07205 | CAJONERA MIXTA | [5 empty] | 2014-05-08 | 282.75 | 0 |  | 0 |  | No | No | 2004-03-05 | 2004-03-05 | 2004-03-05
HUF01 - H. U. FUENLABRADA | AF07206 | CAJONERA MIXTA | [5 empty] | 2014-05-08 | 282.75 | 0 |  | 0 |  | No | No | 2004-03-05 | 2004-03-05 | 2004-03-05
HUF01 - H. U. FUENLABRADA | AF07207 | CAJONERA MIXTA | [6 empty] | 282.75 | 0 |  | 0 |  | No | No | 2004-03-05 | 2004-03-05 | 2004-03-05
HUF01 - H. U. FUENLABRADA | AF07208 | CAJONERA MIXTA | [6 empty] | 282.75 | 0 |  | 0 |  | No | No | 2004-03-05 | 2004-03-05 | 2004-03-05
HUF01 - H. U. FUENLABRADA | AF07209 | CAJONERA MIXTA | [6 empty] | 282.75 | 0 |  | 0 |  | No | No | 2004-03-05 | 2004-03-05 | 2004-03-05
HUF01 - H. U. FUENLABRADA | AF07210 | CAJONERA MIXTA | [6 empty] | 282.75 | 0 |  | 0 |  | No | No | 2004-03-05 | 2004-03-05 | 2004-03-05
HUF01 - H. U. FUENLABRADA | AF07211 | CAJONERA MIXTA | [6 empty] | 282.75 | 0 |  | 0 |  | No | No | 2004-03-05 | 2004-03-05 | 2004-03-05
HUF01 - H. U. FUENLABRADA | AF07212 | CAJONERA MIXTA | [6 empty] | 282.75 | 0 |  | 0 |  | No | No | 2004-03-05 | 2004-03-05 | 2004-03-05
HUF01 - H. U. FUENLABRADA | AF07213 | CAJONERA MIXTA | [6 empty] | 282.75 | 0 |  | 0 |  | No | No | 2004-03-05 | 2004-03-05 | 2004-03-05
HUF01 - H. U. FUENLABRADA | AF07214 | CAJONERA MIXTA | [6 empty] | 282.75 | 0 |  | 0 |  | No | No | 2004-03-05 | 2004-03-05 | 2004-03-05
HUF01 - H. U. FUENLABRADA | AF07215 | CAJONERA MIXTA | [6 empty] | 282.75 | 0 |  | 0 |  | No | No | 2004-03-05 | 2004-03-05 | 2004-03-05
HUF01 - H. U. FUENLABRADA | AF07216 | CAJONERA MIXTA | [6 empty] | 282.75 | 0 |  | 0 |  | No | No | 2004-03-05 | 2004-03-05 | 2004-03-05
HUF01 - H. U. FUENLABRADA | AF07218 | CAJONERA MIXTA | [6 empty] | 282.75 | 0 |  | 0 |  | No | No | 2004-03-05 | 2004-03-05 | 2004-03-05
HUF01 - H. U. FUENLABRADA | AF07219 | CAJONERA MIXTA | [6 empty] | 282.75 | 0 |  | 0 |  | No | No | 2004-03-05 | 2004-03-05 | 2004-03-05
HUF01 - H. U. FUENLABRADA | AF07220 | CAJONERA MIXTA | [6 empty] | 282.75 | 0 |  | 0 |  | No | No | 2004-03-05 | 2004-03-05 | 2004-03-05
HUF01 - H. U. FUENLABRADA | AF07221 | CAJONERA MIXTA | [6 empty] | 282.75 | 0 |  | 0 |  | No | No | 2004-03-05 | 2004-03-05 | 2004-03-05
HUF01 - H. U. FUENLABRADA | AF07222 | CAJONERA MIXTA | [6 empty] | 282.75 | 0 |  | 0 |  | No | No | 2004-03-05 | 2004-03-05 | 2004-03-05
HUF01 - H. U. FUENLABRADA | AF07223 | CAJONERA MIXTA | [6 empty] | 282.75 | 0 |  | 0 |  | No | No | 2004-03-05 | 2004-03-05 | 2004-03-05
HUF01 - H. U. FUENLABRADA | AF07224 | CAJONERA MIXTA | [5 empty] | 2018-01-15 | 282.75 | 0 |  | 0 |  | No | No | 2004-03-05 | 2004-03-05 | 2004-03-05
HUF01 - H. U. FUENLABRADA | AF07225 | CAJONERA MIXTA | [5 empty] | 2018-01-15 | 282.75 | 0 |  | 0 |  | No | No | 2004-03-05 | 2004-03-05 | 2004-03-05
HUF01 - H. U. FUENLABRADA | AF07226 | CAJONERA MIXTA | [5 empty] | 2018-01-15 | 282.75 | 0 |  | 0 |  | No | No | 2004-03-05 | 2004-03-05 | 2004-03-05
HUF01 - H. U. FUENLABRADA | AF07227 | CAJONERA MIXTA | [5 empty] | 2014-05-05 | 282.75 | 0 |  | 0 |  | No | No | 2004-03-05 | 2004-03-05 | 2004-03-05
HUF01 - H. U. FUENLABRADA | AF07228 | CAJONERA MIXTA | [5 empty] | 2014-05-22 | 282.75 | 0 |  | 0 |  | No | No | 2004-03-05 | 2004-03-05 | 2004-03-05
HUF01 - H. U. FUENLABRADA | AF07229 | CAJONERA MIXTA | [5 empty] | 2014-05-22 | 282.75 | 0 |  | 0 |  | No | No | 2004-03-05 | 2004-03-05 | 2004-03-05
HUF01 - H. U. FUENLABRADA | AF07230 | CAJONERA MIXTA | [6 empty] | 282.75 | 0 |  | 0 |  | No | No | 2004-03-05 | 2004-03-05 | 2004-03-05
HUF01 - H. U. FUENLABRADA | AF07231 | CAJONERA MIXTA | [6 empty] | 282.75 | 0 |  | 0 |  | No | No | 2004-03-05 | 2004-03-05 | 2004-03-05
HUF01 - H. U. FUENLABRADA | AF07232 | CAJONERA MIXTA | [5 empty] | 2014-04-01 | 282.75 | 0 |  | 0 |  | No | No | 2004-03-05 | 2004-03-05 | 2004-03-05
HUF01 - H. U. FUENLABRADA | AF07233 | CAJONERA MIXTA | [5 empty] | 2014-04-01 | 282.75 | 0 |  | 0 |  | No | No | 2004-03-05 | 2004-03-05 | 2004-03-05
HUF01 - H. U. FUENLABRADA | AF07234 | MESA 1600 X 800 | [6 empty] | 559.4 | 0 |  | 0 |  | No | No | 2004-03-05 | 2004-03-05 | 2004-03-05
HUF01 - H. U. FUENLABRADA | AF07235 | MESA 1600 X 800 | [5 empty] | 2014-04-01 | 559.4 | 0 |  | 0 |  | No | No | 2004-03-05 | 2004-03-05 | 2004-03-05
HUF01 - H. U. FUENLABRADA | AF07236 | MESA 1600 X 800 | [6 empty] | 559.4 | 0 |  | 0 |  | No | No | 2004-03-05 | 2004-03-05 | 2004-03-05
HUF01 - H. U. FUENLABRADA | AF07237 | MESA 1600 X 800 | [6 empty] | 559.4 | 0 |  | 0 |  | No | No | 2004-03-05 | 2004-03-05 | 2004-03-05
HUF01 - H. U. FUENLABRADA | AF07238 | MESA 1600 X 800 | [6 empty] | 559.4 | 0 |  | 0 |  | No | No | 2004-03-05 | 2004-03-05 | 2004-03-05
HUF01 - H. U. FUENLABRADA | AF07239 | MESA 1600 X 800 | [6 empty] | 559.4 | 0 |  | 0 |  | No | No | 2004-03-05 | 2004-03-05 | 2004-03-05
HUF01 - H. U. FUENLABRADA | AF07240 | MESA 1600 X 800 | [5 empty] | 2014-04-01 | 559.4 | 0 |  | 0 |  | No | No | 2004-03-05 | 2004-03-05 | 2004-03-05
HUF01 - H. U. FUENLABRADA | AF07241 | MESA 1600 X 800 | [6 empty] | 559.4 | 0 |  | 0 |  | No | No | 2004-03-05 | 2004-03-05 | 2004-03-05
HUF01 - H. U. FUENLABRADA | AF07242 | MESA 1600 X 800 | [6 empty] | 559.4 | 0 |  | 0 |  | No | No | 2004-03-05 | 2004-03-05 | 2004-03-05
HUF01 - H. U. FUENLABRADA | AF07243 | MESA 1600 X 800 | [5 empty] | 2014-04-01 | 559.4 | 0 |  | 0 |  | No | No | 2004-03-05 | 2004-03-05 | 2004-03-05
HUF01 - H. U. FUENLABRADA | AF07244 | MESA 1600 X 800 | [5 empty] | 2014-04-07 | 559.4 | 0 |  | 0 |  | No | No | 2004-03-05 | 2004-03-05 | 2004-03-05
HUF01 - H. U. FUENLABRADA | AF07245 | MESA 1600 X 800 | [5 empty] | 2014-04-07 | 559.4 | 0 |  | 0 |  | No | No | 2004-03-05 | 2004-03-05 | 2004-03-05
HUF01 - H. U. FUENLABRADA | AF07246 | MESA 1600 X 800 | [6 empty] | 559.4 | 0 |  | 0 |  | No | No | 2004-03-05 | 2004-03-05 | 2004-03-05
HUF01 - H. U. FUENLABRADA | AF07247 | MESA 1600 X 800 | [5 empty] | 2013-11-22 | 559.4 | 0 |  | 0 |  | No | No | 2004-03-05 | 2004-03-05 | 2004-03-05
HUF01 - H. U. FUENLABRADA | AF07248 | MESA 1600 X 800 | [5 empty] | 2014-04-01 | 559.4 | 0 |  | 0 |  | No | No | 2004-03-05 | 2004-03-05 | 2004-03-05
HUF01 - H. U. FUENLABRADA | AF07249 | MESA 1600 X 800 | [5 empty] | 2014-04-01 | 559.4 | 0 |  | 0 |  | No | No | 2004-03-05 | 2004-03-05 | 2004-03-05
HUF01 - H. U. FUENLABRADA | AF07250 | MESA 1600 X 800 | [5 empty] | 2014-04-01 | 559.4 | 0 |  | 0 |  | No | No | 2004-03-05 | 2004-03-05 | 2004-03-05
HUF01 - H. U. FUENLABRADA | AF07251 | MESA 1600 X 800 | [5 empty] | 2014-04-01 | 559.4 | 0 |  | 0 |  | No | No | 2004-03-05 | 2004-03-05 | 2004-03-05
HUF01 - H. U. FUENLABRADA | AF07252 | MESA 1600 X 800 | [6 empty] | 559.4 | 0 |  | 0 |  | No | No | 2004-03-05 | 2004-03-05 | 2004-03-05
HUF01 - H. U. FUENLABRADA | AF07253 | MESA 1600 X 800 | [6 empty] | 559.4 | 0 |  | 0 |  | No | No | 2004-03-05 | 2004-03-05 | 2004-03-05
HUF01 - H. U. FUENLABRADA | AF07254 | MESA 1600 X 800 | [5 empty] | 2014-04-01 | 559.4 | 0 |  | 0 |  | No | No | 2004-03-05 | 2004-03-05 | 2004-03-05
HUF01 - H. U. FUENLABRADA | AF07255 | MESA 1600 X 800 | [6 empty] | 559.4 | 0 |  | 0 |  | No | No | 2004-03-05 | 2004-03-05 | 2004-03-05
HUF01 - H. U. FUENLABRADA | AF07256 | MESA 1600 X 800 | [5 empty] | 2014-04-04 | 559.4 | 0 |  | 0 |  | No | No | 2004-03-05 | 2004-03-05 | 2004-03-05
HUF01 - H. U. FUENLABRADA | AF07257 | MESA 1600 X 800 | [5 empty] | 2014-04-04 | 559.4 | 0 |  | 0 |  | No | No | 2004-03-05 | 2004-03-05 | 2004-03-05
HUF01 - H. U. FUENLABRADA | AF07258 | MESA 1600 X 800 | [5 empty] | 2014-04-04 | 559.4 | 0 |  | 0 |  | No | No | 2004-03-05 | 2004-03-05 | 2004-03-05
HUF01 - H. U. FUENLABRADA | AF07259 | MESA 1600 X 800 | [5 empty] | 2014-04-04 | 559.4 | 0 |  | 0 |  | No | No | 2004-03-05 | 2004-03-05 | 2004-03-05
HUF01 - H. U. FUENLABRADA | AF07260 | MESA 1600 X 800 | [5 empty] | 2014-03-26 | 559.4 | 0 |  | 0 |  | No | No | 2004-03-05 | 2004-03-05 | 2004-03-05
HUF01 - H. U. FUENLABRADA | AF07261 | MESA 1600 X 800 | [6 empty] | 559.4 | 0 |  | 0 |  | No | No | 2004-03-05 | 2004-03-05 | 2004-03-05
HUF01 - H. U. FUENLABRADA | AF07262 | MESA 1600 X 800 | [6 empty] | 559.4 | 0 |  | 0 |  | No | No | 2004-03-05 | 2004-03-05 | 2004-03-05
HUF01 - H. U. FUENLABRADA | AF07263 | MESA 1600 X 800 | [6 empty] | 559.4 | 0 |  | 0 |  | No | No | 2004-03-05 | 2004-03-05 | 2004-03-05
HUF01 - H. U. FUENLABRADA | AF07264 | MESA 1600 X 800 | [5 empty] | 2014-03-26 | 559.4 | 0 |  | 0 |  | No | No | 2004-03-05 | 2004-03-05 | 2004-03-05
HUF01 - H. U. FUENLABRADA | AF07265 | MESA 1600 X 800 | [5 empty] | 2013-11-22 | 559.4 | 0 |  | 0 |  | No | No | 2004-03-05 | 2004-03-05 | 2004-03-05
HUF01 - H. U. FUENLABRADA | AF07266 | MESA 1600 X 800 | [6 empty] | 559.4 | 0 |  | 0 |  | No | No | 2004-03-05 | 2004-03-05 | 2004-03-05
HUF01 - H. U. FUENLABRADA | AF07267 | MESA 1600 X 800 | [5 empty] | 2013-11-25 | 559.4 | 0 |  | 0 |  | No | No | 2004-03-05 | 2004-03-05 | 2004-03-05
HUF01 - H. U. FUENLABRADA | AF07268 | MESA 1600 X 800 | [5 empty] | 2013-11-25 | 559.4 | 0 |  | 0 |  | No | No | 2004-03-05 | 2004-03-05 | 2004-03-05
HUF01 - H. U. FUENLABRADA | AF07269 | MESA 1600 X 800 | [5 empty] | 2013-11-25 | 559.4 | 0 |  | 0 |  | No | No | 2004-03-05 | 2004-03-05 | 2004-03-05
HUF01 - H. U. FUENLABRADA | AF07270 | MESA 1600 X 800 | [5 empty] | 2013-12-03 | 559.4 | 0 |  | 0 |  | No | No | 2004-03-05 | 2004-03-05 | 2004-03-05
HUF01 - H. U. FUENLABRADA | AF07271 | MESA 1600 X 800 | [5 empty] | 2013-12-03 | 559.4 | 0 |  | 0 |  | No | No | 2004-03-05 | 2004-03-05 | 2004-03-05
HUF01 - H. U. FUENLABRADA | AF07272 | MESA 1600 X 800 | [5 empty] | 2013-11-28 | 559.4 | 0 |  | 0 |  | No | No | 2004-03-05 | 2004-03-05 | 2004-03-05
HUF01 - H. U. FUENLABRADA | AF07273 | MESA 1600 X 800 | [5 empty] | 2013-11-28 | 559.4 | 0 |  | 0 |  | No | No | 2004-03-05 | 2004-03-05 | 2004-03-05
HUF01 - H. U. FUENLABRADA | AF07274 | MESA 1600 X 800 | [5 empty] | 2013-11-25 | 559.4 | 0 |  | 0 |  | No | No | 2004-03-05 | 2004-03-05 | 2004-03-05
HUF01 - H. U. FUENLABRADA | AF07275 | MESA 1600 X 800 | [5 empty] | 2013-11-25 | 559.4 | 0 |  | 0 |  | No | No | 2004-03-05 | 2004-03-05 | 2004-03-05
HUF01 - H. U. FUENLABRADA | AF07276 | MESA 1600 X 800 | [5 empty] | 2013-11-28 | 559.4 | 0 |  | 0 |  | No | No | 2004-03-05 | 2004-03-05 | 2004-03-05
HUF01 - H. U. FUENLABRADA | AF07277 | MESA 1600 X 800 | [5 empty] | 2013-11-28 | 559.4 | 0 |  | 0 |  | No | No | 2004-03-05 | 2004-03-05 | 2004-03-05
HUF01 - H. U. FUENLABRADA | AF07278 | MESA 1600 X 800 | [5 empty] | 2013-11-28 | 559.4 | 0 |  | 0 |  | No | No | 2004-03-05 | 2004-03-05 | 2004-03-05
HUF01 - H. U. FUENLABRADA | AF07279 | MESA 1600 X 800 | [5 empty] | 2013-12-03 | 559.4 | 0 |  | 0 |  | No | No | 2004-03-05 | 2004-03-05 | 2004-03-05
HUF01 - H. U. FUENLABRADA | AF07280 | MESA 1600 X 800 | [5 empty] | 2013-12-03 | 559.4 | 0 |  | 0 |  | No | No | 2004-03-05 | 2004-03-05 | 2004-03-05
HUF01 - H. U. FUENLABRADA | AF07281 | MESA 1600 X 800 | [5 empty] | 2013-11-25 | 559.4 | 0 |  | 0 |  | No | No | 2004-03-05 | 2004-03-05 | 2004-03-05
HUF01 - H. U. FUENLABRADA | AF07282 | MESA 1600 X 800 | [5 empty] | 2013-11-25 | 559.4 | 0 |  | 0 |  | No | No | 2004-03-05 | 2004-03-05 | 2004-03-05
HUF01 - H. U. FUENLABRADA | AF07283 | MESA 1600 X 800 | [5 empty] | 2013-11-25 | 559.4 | 0 |  | 0 |  | No | No | 2004-03-05 | 2004-03-05 | 2004-03-05
HUF01 - H. U. FUENLABRADA | AF07284 | MESA 1600 X 800 | [5 empty] | 2013-11-25 | 559.4 | 0 |  | 0 |  | No | No | 2004-03-05 | 2004-03-05 | 2004-03-05
HUF01 - H. U. FUENLABRADA | AF07285 | MESA 1600 X 800 | [5 empty] | 2013-11-25 | 559.4 | 0 |  | 0 |  | No | No | 2004-03-05 | 2004-03-05 | 2004-03-05
HUF01 - H. U. FUENLABRADA | AF07286 | MESA 1600 X 800 | [5 empty] | 2013-11-25 | 559.4 | 0 |  | 0 |  | No | No | 2004-03-05 | 2004-03-05 | 2004-03-05
HUF01 - H. U. FUENLABRADA | AF07287 | MESA 1600 X 800 | [5 empty] | 2013-11-25 | 559.4 | 0 |  | 0 |  | No | No | 2004-03-05 | 2004-03-05 | 2004-03-05
HUF01 - H. U. FUENLABRADA | AF07288 | MESA 1600 X 800 | [5 empty] | 2013-11-25 | 559.4 | 0 |  | 0 |  | No | No | 2004-03-05 | 2004-03-05 | 2004-03-05
HUF01 - H. U. FUENLABRADA | AF07289 | MESA 1600 X 800 | [5 empty] | 2013-11-28 | 559.4 | 0 |  | 0 |  | No | No | 2004-03-05 | 2004-03-05 | 2004-03-05
HUF01 - H. U. FUENLABRADA | AF07290 | MESA 1600 X 800 | [5 empty] | 2013-11-28 | 559.4 | 0 |  | 0 |  | No | No | 2004-03-05 | 2004-03-05 | 2004-03-05
HUF01 - H. U. FUENLABRADA | AF07291 | MESA 1600 X 800 | [5 empty] | 2013-11-28 | 559.4 | 0 |  | 0 |  | No | No | 2004-03-05 | 2004-03-05 | 2004-03-05
HUF01 - H. U. FUENLABRADA | AF07292 | MESA 1600 X 800 | [6 empty] | 559.4 | 0 |  | 0 |  | No | No | 2004-03-05 | 2004-03-05 | 2004-03-05
HUF01 - H. U. FUENLABRADA | AF07293 | MESA 1600 X 800 | [5 empty] | 2013-12-03 | 559.4 | 0 |  | 0 |  | No | No | 2004-03-05 | 2004-03-05 | 2004-03-05
HUF01 - H. U. FUENLABRADA | AF07294 | MESA 1600 X 800 | [5 empty] | 2013-12-03 | 559.4 | 0 |  | 0 |  | No | No | 2004-03-05 | 2004-03-05 | 2004-03-05
HUF01 - H. U. FUENLABRADA | AF07295 | MESA 1600 X 800 | [5 empty] | 2013-12-03 | 559.4 | 0 |  | 0 |  | No | No | 2004-03-05 | 2004-03-05 | 2004-03-05
HUF01 - H. U. FUENLABRADA | AF07296 | MESA 1600 X 800 | [6 empty] | 559.4 | 0 |  | 0 |  | No | No | 2004-03-05 | 2004-03-05 | 2004-03-05
HUF01 - H. U. FUENLABRADA | AF07297 | MESA 1600 X 800 | [6 empty] | 559.4 | 0 |  | 0 |  | No | No | 2004-03-05 | 2004-03-05 | 2004-03-05
HUF01 - H. U. FUENLABRADA | AF07298 | MESA 1600 X 800 | [6 empty] | 559.4 | 0 |  | 0 |  | No | No | 2004-03-05 | 2004-03-05 | 2004-03-05
HUF01 - H. U. FUENLABRADA | AF07299 | MESA 1600 X 800 | [5 empty] | 2013-12-03 | 559.4 | 0 |  | 0 |  | No | No | 2004-03-05 | 2004-03-05 | 2004-03-05
HUF01 - H. U. FUENLABRADA | AF07300 | MESA 1600 X 800 | [5 empty] | 2013-12-03 | 559.4 | 0 |  | 0 |  | No | No | 2004-03-05 | 2004-03-05 | 2004-03-05
HUF01 - H. U. FUENLABRADA | AF07301 | MESA 1600 X 800 | [5 empty] | 2013-12-03 | 559.4 | 0 |  | 0 |  | No | No | 2004-03-05 | 2004-03-05 | 2004-03-05
HUF01 - H. U. FUENLABRADA | AF07302 | MESA 1600 X 800 | [5 empty] | 2013-12-03 | 559.4 | 0 |  | 0 |  | No | No | 2004-03-05 | 2004-03-05 | 2004-03-05
HUF01 - H. U. FUENLABRADA | AF07303 | MESA 1600 X 800 | [5 empty] | 2013-12-03 | 559.4 | 0 |  | 0 |  | No | No | 2004-03-05 | 2004-03-05 | 2004-03-05
HUF01 - H. U. FUENLABRADA | AF07304 | MESA 1600 X 800 | [5 empty] | 2013-12-03 | 559.4 | 0 |  | 0 |  | No | No | 2004-03-05 | 2004-03-05 | 2004-03-05
HUF01 - H. U. FUENLABRADA | AF07305 | MESA 1600 X 800 | [5 empty] | 2013-12-03 | 559.4 | 0 |  | 0 |  | No | No | 2004-03-05 | 2004-03-05 | 2004-03-05
HUF01 - H. U. FUENLABRADA | AF07306 | MESA 1600 X 800 | [5 empty] | 2013-12-03 | 559.4 | 0 |  | 0 |  | No | No | 2004-03-05 | 2004-03-05 | 2004-03-05
HUF01 - H. U. FUENLABRADA | AF07307 | MESA 1600 X 800 | [5 empty] | 2013-12-03 | 559.4 | 0 |  | 0 |  | No | No | 2004-03-05 | 2004-03-05 | 2004-03-05
HUF01 - H. U. FUENLABRADA | AF07308 | MESA 1600 X 800 | [5 empty] | 2013-12-03 | 559.4 | 0 |  | 0 |  | No | No | 2004-03-05 | 2004-03-05 | 2004-03-05
HUF01 - H. U. FUENLABRADA | AF07309 | MESA 1600 X 800 | [5 empty] | 2013-12-03 | 559.4 | 0 |  | 0 |  | No | No | 2004-03-05 | 2004-03-05 | 2004-03-05
HUF01 - H. U. FUENLABRADA | AF07310 | MESA 1600 X 800 | [5 empty] | 2013-12-03 | 559.4 | 0 |  | 0 |  | No | No | 2004-03-05 | 2004-03-05 | 2004-03-05
HUF01 - H. U. FUENLABRADA | AF07311 | MESA 1600 X 800 | [5 empty] | 2013-12-03 | 559.4 | 0 |  | 0 |  | No | No | 2004-03-05 | 2004-03-05 | 2004-03-05
HUF01 - H. U. FUENLABRADA | AF07312 | MESA 1600 X 800 | [5 empty] | 2013-12-03 | 559.4 | 0 |  | 0 |  | No | No | 2004-03-05 | 2004-03-05 | 2004-03-05
HUF01 - H. U. FUENLABRADA | AF07313 | MESA 1600 X 800 | [5 empty] | 2013-12-03 | 559.4 | 0 |  | 0 |  | No | No | 2004-03-05 | 2004-03-05 | 2004-03-05
HUF01 - H. U. FUENLABRADA | AF07314 | MESA 1600 X 800 | [5 empty] | 2013-12-03 | 559.4 | 0 |  | 0 |  | No | No | 2004-03-05 | 2004-03-05 | 2004-03-05
HUF01 - H. U. FUENLABRADA | AF07315 | MESA 1600 X 800 | [5 empty] | 2013-12-03 | 559.4 | 0 |  | 0 |  | No | No | 2004-03-05 | 2004-03-05 | 2004-03-05
HUF01 - H. U. FUENLABRADA | AF07316 | MESA 1600 X 800 | [5 empty] | 2013-12-03 | 559.4 | 0 |  | 0 |  | No | No | 2004-03-05 | 2004-03-05 | 2004-03-05
HUF01 - H. U. FUENLABRADA | AF07317 | MESA 1600 X 800 | [5 empty] | 2013-12-03 | 559.4 | 0 |  | 0 |  | No | No | 2004-03-05 | 2004-03-05 | 2004-03-05
HUF01 - H. U. FUENLABRADA | AF07318 | MESA 1600 X 800 | [5 empty] | 2013-12-03 | 559.4 | 0 |  | 0 |  | No | No | 2004-03-05 | 2004-03-05 | 2004-03-05
HUF01 - H. U. FUENLABRADA | AF07319 | MESA 1600 X 800 | [5 empty] | 2013-12-03 | 559.4 | 0 |  | 0 |  | No | No | 2004-03-05 | 2004-03-05 | 2004-03-05
HUF01 - H. U. FUENLABRADA | AF07320 | MESA 1600 X 800 | [5 empty] | 2013-12-03 | 559.4 | 0 |  | 0 |  | No | No | 2004-03-05 | 2004-03-05 | 2004-03-05
HUF01 - H. U. FUENLABRADA | AF07321 | MESA 1600 X 800 | [5 empty] | 2013-12-03 | 559.4 | 0 |  | 0 |  | No | No | 2004-03-05 | 2004-03-05 | 2004-03-05
HUF01 - H. U. FUENLABRADA | AF07322 | MESA 1600 X 800 | [5 empty] | 2013-12-03 | 559.4 | 0 |  | 0 |  | No | No | 2004-03-05 | 2004-03-05 | 2004-03-05
HUF01 - H. U. FUENLABRADA | AF07323 | MESA 1600 X 800 | [5 empty] | 2013-12-03 | 559.4 | 0 |  | 0 |  | No | No | 2004-03-05 | 2004-03-05 | 2004-03-05
HUF01 - H. U. FUENLABRADA | AF07324 | MESA 1600 X 800 | [5 empty] | 2013-11-28 | 559.4 | 0 |  | 0 |  | No | No | 2004-03-05 | 2004-03-05 | 2004-03-05
HUF01 - H. U. FUENLABRADA | AF07325 | MESA 1600 X 800 | [5 empty] | 2013-11-28 | 559.4 | 0 |  | 0 |  | No | No | 2004-03-05 | 2004-03-05 | 2004-03-05
HUF01 - H. U. FUENLABRADA | AF07326 | MESA 1600 X 800 | [5 empty] | 2013-12-03 | 559.4 | 0 |  | 0 |  | No | No | 2004-03-05 | 2004-03-05 | 2004-03-05
HUF01 - H. U. FUENLABRADA | AF07327 | MESA 1600 X 800 | [5 empty] | 2013-12-03 | 559.4 | 0 |  | 0 |  | No | No | 2004-03-05 | 2004-03-05 | 2004-03-05
HUF01 - H. U. FUENLABRADA | AF07328 | MESA 1600 X 800 | [5 empty] | 2013-11-28 | 559.4 | 0 |  | 0 |  | No | No | 2004-03-05 | 2004-03-05 | 2004-03-05
HUF01 - H. U. FUENLABRADA | AF07329 | MESA 1600 X 800 | [5 empty] | 2013-11-28 | 559.4 | 0 |  | 0 |  | No | No | 2004-03-05 | 2004-03-05 | 2004-03-05
HUF01 - H. U. FUENLABRADA | AF07330 | MESA 1600 X 800 | [5 empty] | 2013-11-28 | 559.4 | 0 |  | 0 |  | No | No | 2004-03-05 | 2004-03-05 | 2004-03-05
HUF01 - H. U. FUENLABRADA | AF07331 | MESA 1600 X 800 | [5 empty] | 2013-11-28 | 559.4 | 0 |  | 0 |  | No | No | 2004-03-05 | 2004-03-05 | 2004-03-05
HUF01 - H. U. FUENLABRADA | AF07332 | MESA 1600 X 800 | [6 empty] | 559.4 | 0 |  | 0 |  | No | No | 2004-03-05 | 2004-03-05 | 2004-03-05
HUF01 - H. U. FUENLABRADA | AF07333 | MESA 1600 X 800 | [5 empty] | 2013-11-20 | 559.4 | 0 |  | 0 |  | No | No | 2004-03-05 | 2004-03-05 | 2004-03-05
HUF01 - H. U. FUENLABRADA | AF07334 | MESA 1600 X 800 | [5 empty] | 2013-11-20 | 559.4 | 0 |  | 0 |  | No | No | 2004-03-05 | 2004-03-05 | 2004-03-05
HUF01 - H. U. FUENLABRADA | AF07335 | MESA 1600 X 800 | [5 empty] | 2013-11-20 | 559.4 | 0 |  | 0 |  | No | No | 2004-03-05 | 2004-03-05 | 2004-03-05
HUF01 - H. U. FUENLABRADA | AF07336 | MESA 1600 X 800 | [5 empty] | 2013-11-20 | 559.4 | 0 |  | 0 |  | No | No | 2004-03-05 | 2004-03-05 | 2004-03-05
HUF01 - H. U. FUENLABRADA | AF07337 | MESA 1600 X 800 | [5 empty] | 2013-11-20 | 559.4 | 0 |  | 0 |  | No | No | 2004-03-05 | 2004-03-05 | 2004-03-05
HUF01 - H. U. FUENLABRADA | AF07338 | MESA 1600 X 800 | [5 empty] | 2013-11-20 | 559.4 | 0 |  | 0 |  | No | No | 2004-03-05 | 2004-03-05 | 2004-03-05
HUF01 - H. U. FUENLABRADA | AF07339 | MESA 1600 X 800 | [5 empty] | 2013-11-20 | 559.4 | 0 |  | 0 |  | No | No | 2004-03-05 | 2004-03-05 | 2004-03-05
HUF01 - H. U. FUENLABRADA | AF07340 | MESA 1600 X 800 | [6 empty] | 559.4 | 0 |  | 0 |  | No | No | 2004-03-05 | 2004-03-05 | 2004-03-05
HUF01 - H. U. FUENLABRADA | AF07341 | MESA 1600 X 800 | [5 empty] | 2013-11-22 | 559.4 | 0 |  | 0 |  | No | No | 2004-03-05 | 2004-03-05 | 2004-03-05
HUF01 - H. U. FUENLABRADA | AF07342 | MESA 1600 X 800 | [5 empty] | 2013-11-22 | 559.4 | 0 |  | 0 |  | No | No | 2004-03-05 | 2004-03-05 | 2004-03-05
HUF01 - H. U. FUENLABRADA | AF07343 | MESA 1600 X 800 | [5 empty] | 2013-11-20 | 559.4 | 0 |  | 0 |  | No | No | 2004-03-05 | 2004-03-05 | 2004-03-05
HUF01 - H. U. FUENLABRADA | AF07344 | MESA 1600 X 800 | [5 empty] | 2013-11-20 | 559.4 | 0 |  | 0 |  | No | No | 2004-03-05 | 2004-03-05 | 2004-03-05
HUF01 - H. U. FUENLABRADA | AF07345 | MESA 1600 X 800 | [5 empty] | 2013-11-20 | 559.4 | 0 |  | 0 |  | No | No | 2004-03-05 | 2004-03-05 | 2004-03-05
HUF01 - H. U. FUENLABRADA | AF07346 | MESA 1600 X 800 | [5 empty] | 2013-11-20 | 559.4 | 0 |  | 0 |  | No | No | 2004-03-05 | 2004-03-05 | 2004-03-05
HUF01 - H. U. FUENLABRADA | AF07347 | MESA 1600 X 800 | [5 empty] | 2013-11-20 | 559.4 | 0 |  | 0 |  | No | No | 2004-03-05 | 2004-03-05 | 2004-03-05
HUF01 - H. U. FUENLABRADA | AF07348 | MESA 1600 X 800 | [5 empty] | 2013-11-20 | 559.4 | 0 |  | 0 |  | No | No | 2004-03-05 | 2004-03-05 | 2004-03-05
HUF01 - H. U. FUENLABRADA | AF07349 | MESA 1600 X 800 | [5 empty] | 2013-11-20 | 559.4 | 0 |  | 0 |  | No | No | 2004-03-05 | 2004-03-05 | 2004-03-05
HUF01 - H. U. FUENLABRADA | AF07350 | MESA 1600 X 800 | [5 empty] | 2013-11-20 | 559.4 | 0 |  | 0 |  | No | No | 2004-03-05 | 2004-03-05 | 2004-03-05
HUF01 - H. U. FUENLABRADA | AF07351 | MESA 1600 X 800 | [5 empty] | 2013-11-20 | 559.4 | 0 |  | 0 |  | No | No | 2004-03-05 | 2004-03-05 | 2004-03-05
HUF01 - H. U. FUENLABRADA | AF07352 | MESA 1600 X 800 | [5 empty] | 2013-11-20 | 559.4 | 0 |  | 0 |  | No | No | 2004-03-05 | 2004-03-05 | 2004-03-05
HUF01 - H. U. FUENLABRADA | AF07353 | MESA 1600 X 800 | [5 empty] | 2013-11-21 | 559.4 | 0 |  | 0 |  | No | No | 2004-03-05 | 2004-03-05 | 2004-03-05
HUF01 - H. U. FUENLABRADA | AF07354 | MESA 1600 X 800 | [5 empty] | 2013-11-21 | 559.4 | 0 |  | 0 |  | No | No | 2004-03-05 | 2004-03-05 | 2004-03-05
HUF01 - H. U. FUENLABRADA | AF07355 | MESA 1600 X 800 | [5 empty] | 2013-11-21 | 559.4 | 0 |  | 0 |  | No | No | 2004-03-05 | 2004-03-05 | 2004-03-05
HUF01 - H. U. FUENLABRADA | AF07356 | MESA 1600 X 800 | [5 empty] | 2013-11-21 | 559.4 | 0 |  | 0 |  | No | No | 2004-03-05 | 2004-03-05 | 2004-03-05
HUF01 - H. U. FUENLABRADA | AF07357 | MESA 1600 X 800 | [5 empty] | 2013-11-21 | 559.4 | 0 |  | 0 |  | No | No | 2004-03-05 | 2004-03-05 | 2004-03-05
HUF01 - H. U. FUENLABRADA | AF07358 | MESA 1600 X 800 | [5 empty] | 2013-11-21 | 559.4 | 0 |  | 0 |  | No | No | 2004-03-05 | 2004-03-05 | 2004-03-05
HUF01 - H. U. FUENLABRADA | AF07359 | MESA 1600 X 800 | [5 empty] | 2013-11-20 | 559.4 | 0 |  | 0 |  | No | No | 2004-03-05 | 2004-03-05 | 2004-03-05
HUF01 - H. U. FUENLABRADA | AF07360 | MESA 1600 X 800 | [5 empty] | 2013-11-20 | 559.4 | 0 |  | 0 |  | No | No | 2004-03-05 | 2004-03-05 | 2004-03-05
HUF01 - H. U. FUENLABRADA | AF07361 | MESA 1600 X 800 | [5 empty] | 2013-11-22 | 559.4 | 0 |  | 0 |  | No | No | 2004-03-05 | 2004-03-05 | 2004-03-05
HUF01 - H. U. FUENLABRADA | AF07362 | MESA 1600 X 800 | [5 empty] | 2013-11-22 | 559.4 | 0 |  | 0 |  | No | No | 2004-03-05 | 2004-03-05 | 2004-03-05
HUF01 - H. U. FUENLABRADA | AF07363 | MESA 1600 X 800 | [5 empty] | 2013-11-22 | 559.4 | 0 |  | 0 |  | No | No | 2004-03-05 | 2004-03-05 | 2004-03-05
HUF01 - H. U. FUENLABRADA | AF07364 | ARCHIVADOR 4 CAJONES | [5 empty] | 2014-04-01 | 432.67 | 0 |  | 0 |  | No | No | 2004-03-05 | 2004-03-05 | 2004-03-05
HUF01 - H. U. FUENLABRADA | AF07365 | ARCHIVADOR 4 CAJONES | [5 empty] | 2014-04-01 | 432.67 | 0 |  | 0 |  | No | No | 2004-03-05 | 2004-03-05 | 2004-03-05
HUF01 - H. U. FUENLABRADA | AF07366 | ARCHIVADOR 4 CAJONES | [5 empty] | 2014-04-01 | 432.67 | 0 |  | 0 |  | No | No | 2004-03-05 | 2004-03-05 | 2004-03-05
HUF01 - H. U. FUENLABRADA | AF07367 | ARCHIVADOR 4 CAJONES | [5 empty] | 2014-04-01 | 432.67 | 0 |  | 0 |  | No | No | 2004-03-05 | 2004-03-05 | 2004-03-05
HUF01 - H. U. FUENLABRADA | AF07368 | ARCHIVADOR 4 CAJONES | [5 empty] | 2014-04-04 | 432.67 | 0 |  | 0 |  | No | No | 2004-03-05 | 2004-03-05 | 2004-03-05
HUF01 - H. U. FUENLABRADA | AF07369 | ARCHIVADOR 4 CAJONES | [5 empty] | 2014-04-04 | 432.67 | 0 |  | 0 |  | No | No | 2004-03-05 | 2004-03-05 | 2004-03-05
HUF01 - H. U. FUENLABRADA | AF07370 | ARCHIVADOR 4 CAJONES | [5 empty] | 2013-11-25 | 432.67 | 0 |  | 0 |  | No | No | 2004-03-05 | 2004-03-05 | 2004-03-05
HUF01 - H. U. FUENLABRADA | AF07371 | ARCHIVADOR 4 CAJONES | [6 empty] | 432.67 | 0 |  | 0 |  | No | No | 2004-03-05 | 2004-03-05 | 2004-03-05
HUF01 - H. U. FUENLABRADA | AF07372 | ARCHIVADOR 4 CAJONES | [5 empty] | 2014-03-26 | 432.67 | 0 |  | 0 |  | No | No | 2004-03-05 | 2004-03-05 | 2004-03-05
HUF01 - H. U. FUENLABRADA | AF07373 | ARCHIVADOR 4 CAJONES | [5 empty] | 2014-03-26 | 432.67 | 0 |  | 0 |  | No | No | 2004-03-05 | 2004-03-05 | 2004-03-05
HUF01 - H. U. FUENLABRADA | AF07374 | ARCHIVADOR 4 CAJONES | [5 empty] | 2014-03-26 | 432.67 | 0 |  | 0 |  | No | No | 2004-03-05 | 2004-03-05 | 2004-03-05
HUF01 - H. U. FUENLABRADA | AF07375 | ARCHIVADOR 4 CAJONES | [5 empty] | 2014-03-25 | 432.67 | 0 |  | 0 |  | No | No | 2004-03-05 | 2004-03-05 | 2004-03-05
HUF01 - H. U. FUENLABRADA | AF07376 | ARCHIVADOR 4 CAJONES | [5 empty] | 2014-05-12 | 432.67 | 0 |  | 0 |  | No | No | 2004-03-05 | 2004-03-05 | 2004-03-05
HUF01 - H. U. FUENLABRADA | AF07377 | ARCHIVADOR 4 CAJONES | [5 empty] | 2014-05-09 | 432.67 | 0 |  | 0 |  | No | No | 2004-03-05 | 2004-03-05 | 2004-03-05
HUF01 - H. U. FUENLABRADA | AF07378 | ARCHIVADOR 4 CAJONES | [5 empty] | 2014-05-09 | 432.67 | 0 |  | 0 |  | No | No | 2004-03-05 | 2004-03-05 | 2004-03-05
HUF01 - H. U. FUENLABRADA | AF07379 | ARCHIVADOR 4 CAJONES | [5 empty] | 2014-05-08 | 432.67 | 0 |  | 0 |  | No | No | 2004-03-05 | 2004-03-05 | 2004-03-05
HUF01 - H. U. FUENLABRADA | AF07380 | ARCHIVADOR 4 CAJONES | [5 empty] | 2014-05-08 | 432.67 | 0 |  | 0 |  | No | No | 2004-03-05 | 2004-03-05 | 2004-03-05
HUF01 - H. U. FUENLABRADA | AF07381 | ARCHIVADOR 4 CAJONES | [5 empty] | 2014-05-08 | 432.67 | 0 |  | 0 |  | No | No | 2004-03-05 | 2004-03-05 | 2004-03-05
HUF01 - H. U. FUENLABRADA | AF07382 | ARCHIVADOR 4 CAJONES | [5 empty] | 2014-05-08 | 432.67 | 0 |  | 0 |  | No | No | 2004-03-05 | 2004-03-05 | 2004-03-05
HUF01 - H. U. FUENLABRADA | AF07383 | ARCHIVADOR 4 CAJONES | [6 empty] | 432.67 | 0 |  | 0 |  | No | No | 2004-03-05 | 2004-03-05 | 2004-03-05
HUF01 - H. U. FUENLABRADA | AF07384 | ARCHIVADOR 4 CAJONES | [6 empty] | 432.67 | 0 |  | 0 |  | No | No | 2004-03-05 | 2004-03-05 | 2004-03-05
HUF01 - H. U. FUENLABRADA | AF07385 | ARCHIVADOR 4 CAJONES | [6 empty] | 432.67 | 0 |  | 0 |  | No | No | 2004-03-05 | 2004-03-05 | 2004-03-05
HUF01 - H. U. FUENLABRADA | AF07386 | ARCHIVADOR 4 CAJONES | [6 empty] | 432.67 | 0 |  | 0 |  | No | No | 2004-03-05 | 2004-03-05 | 2004-03-05
HUF01 - H. U. FUENLABRADA | AF07387 | ARCHIVADOR 4 CAJONES | [6 empty] | 432.67 | 0 |  | 0 |  | No | No | 2004-03-05 | 2004-03-05 | 2004-03-05
HUF01 - H. U. FUENLABRADA | AF07388 | ARCHIVADOR 4 CAJONES | [6 empty] | 432.67 | 0 |  | 0 |  | No | No | 2004-03-05 | 2004-03-05 | 2004-03-05
HUF01 - H. U. FUENLABRADA | AF07389 | ARCHIVADOR 4 CAJONES | [6 empty] | 432.67 | 0 |  | 0 |  | No | No | 2004-03-05 | 2004-03-05 | 2004-03-05
HUF01 - H. U. FUENLABRADA | AF07390 | ARCHIVADOR 4 CAJONES | [6 empty] | 432.67 | 0 |  | 0 |  | No | No | 2004-03-05 | 2004-03-05 | 2004-03-05
HUF01 - H. U. FUENLABRADA | AF07391 | ARCHIVADOR 4 CAJONES | [6 empty] | 432.67 | 0 |  | 0 |  | No | No | 2004-03-05 | 2004-03-05 | 2004-03-05
HUF01 - H. U. FUENLABRADA | AF07392 | ARCHIVADOR 4 CAJONES | [6 empty] | 432.67 | 0 |  | 0 |  | No | No | 2004-03-05 | 2004-03-05 | 2004-03-05
HUF01 - H. U. FUENLABRADA | AF07393 | ARCHIVADOR 4 CAJONES | [6 empty] | 432.67 | 0 |  | 0 |  | No | No | 2004-03-05 | 2004-03-05 | 2004-03-05
HUF01 - H. U. FUENLABRADA | AF07394 | MESA REUNIONES DIRECCION | [6 empty] | 1237.43 | 0 |  | 0 |  | No | No | 2004-03-05 | 2004-03-05 | 2004-03-05
HUF01 - H. U. FUENLABRADA | AF07395 | MESA 800 X 500 | [6 empty] | 244.88 | 0 |  | 0 |  | No | No | 2004-03-05 | 2004-03-05 | 2004-03-05
HUF01 - H. U. FUENLABRADA | AF07396 | MESA 800 X 500 | [5 empty] | 2013-11-22 | 244.88 | 0 |  | 0 |  | No | No | 2004-03-05 | 2004-03-05 | 2004-03-05
HUF01 - H. U. FUENLABRADA | AF07397 | MESA 800 X 500 | [6 empty] | 244.88 | 0 |  | 0 |  | No | No | 2004-03-05 | 2004-03-05 | 2004-03-05
HUF01 - H. U. FUENLABRADA | AF07398 | MESA 800 X 500 | [6 empty] | 244.88 | 0 |  | 0 |  | No | No | 2004-03-05 | 2004-03-05 | 2004-03-05
HUF01 - H. U. FUENLABRADA | AF07399 | MESA 800 X 500 | [6 empty] | 244.88 | 0 |  | 0 |  | No | No | 2004-03-05 | 2004-03-05 | 2004-03-05
HUF01 - H. U. FUENLABRADA | AF07400 | MESA 800 X 500 | [6 empty] | 244.88 | 0 |  | 0 |  | No | No | 2004-03-05 | 2004-03-05 | 2004-03-05
HUF01 - H. U. FUENLABRADA | AF07401 | MESA 800 X 500 | [6 empty] | 244.88 | 0 |  | 0 |  | No | No | 2004-03-05 | 2004-03-05 | 2004-03-05
HUF01 - H. U. FUENLABRADA | AF07402 | MESA 800 X 500 | [6 empty] | 244.88 | 0 |  | 0 |  | No | No | 2004-03-05 | 2004-03-05 | 2004-03-05
HUF01 - H. U. FUENLABRADA | AF07403 | ARMARIO GERENCIA 720 X 1000 | [5 empty] | 2014-04-07 | 374.58 | 0 |  | 0 |  | No | No | 2004-03-05 | 2004-03-05 | 2004-03-05
HUF01 - H. U. FUENLABRADA | AF07404 | ARMARIO GERENCIA 720 X 1000 | [5 empty] | 2014-04-07 | 374.58 | 0 |  | 0 |  | No | No | 2004-03-05 | 2004-03-05 | 2004-03-05
HUF01 - H. U. FUENLABRADA | AF07405 | ARMARIO 2 CAJONES | [5 empty] | 2014-04-07 | 516.81 | 0 |  | 0 |  | No | No | 2004-03-05 | 2004-03-05 | 2004-03-05
HUF01 - H. U. FUENLABRADA | AF07406 | ARMARIO 2 CAJONES | [6 empty] | 516.81 | 0 |  | 0 |  | No | No | 2004-03-05 | 2004-03-05 | 2004-03-05
HUF01 - H. U. FUENLABRADA | AF07407 | MESA AUXILIAR GERENCIA | [5 empty] | 2014-04-04 | 682.93 | 0 |  | 0 |  | No | No | 2004-03-05 | 2004-03-05 | 2004-03-05
HUF01 - H. U. FUENLABRADA | AF07408 | MESA AUXILIAR GERENCIA | [5 empty] | 2014-04-04 | 682.93 | 0 |  | 0 |  | No | No | 2004-03-05 | 2004-03-05 | 2004-03-05
HUF01 - H. U. FUENLABRADA | AF07409 | ARMARIO DIRECCION 1800 X 1000 | [6 empty] | 639.53 | 0 |  | 0 |  | No | No | 2004-03-05 | 2004-03-05 | 2004-03-05
HUF01 - H. U. FUENLABRADA | AF07410 | MESA 800 X 800 | [6 empty] | 303.96 | 0 |  | 0 |  | No | No | 2004-03-05 | 2004-03-05 | 2004-03-05
HUF01 - H. U. FUENLABRADA | AF07411 | ARMARIO DIRECCION 1800x1000 MX | [5 empty] | 2014-04-04 | 763.11 | 0 |  | 0 |  | No | No | 2004-03-05 | 2004-03-05 | 2004-03-05
HUF01 - H. U. FUENLABRADA | AF07412 | ARMARIO MIXTO | [6 empty] | 577.09 | 0 |  | 0 |  | No | No | 2004-03-05 | 2004-03-05 | 2004-03-05
HUF01 - H. U. FUENLABRADA | AF07413 | ARCHIVADOR 3 GAVETAS | [6 empty] | 575.98 | 0 |  | 0 |  | No | No | 2004-03-05 | 2004-03-05 | 2004-03-05
HUF01 - H. U. FUENLABRADA | AF07414 | SILLON FIJO CONFIDENTE PINTADO |  | OKEN | ALOE 201 |  |  |  | 153.92 | 0 |  | 0 |  | No | No | 2005-04-14 | 2005-04-14 | 2005-04-14
HUF01 - H. U. FUENLABRADA | AF07415 | SILLON FIJO CONFIDENTE PINTADO |  | OKEN | ALOE 201 |  |  |  | 153.92 | 0 |  | 0 |  | No | No | 2005-04-14 | 2005-04-14 | 2005-04-14
HUF01 - H. U. FUENLABRADA | AF07416 | SILLON FIJO CONFIDENTE PINTADO |  | OKEN | ALOE 201 |  |  |  | 153.92 | 0 |  | 0 |  | No | No | 2005-04-14 | 2005-04-14 | 2005-04-14
HUF01 - H. U. FUENLABRADA | AF07417 | SILLON FIJO CONFIDENTE PINTADO |  | OKEN | ALOE 201 |  |  |  | 153.92 | 0 |  | 0 |  | No | No | 2005-04-14 | 2005-04-14 | 2005-04-14
HUF01 - H. U. FUENLABRADA | AF07418 | SILLON FIJO CONFIDENTE PINTADO |  | OKEN | ALOE 201 |  |  |  | 153.92 | 0 |  | 0 |  | No | No | 2005-04-14 | 2005-04-14 | 2005-04-14
HUF01 - H. U. FUENLABRADA | AF07419 | SILLON FIJO CONFIDENTE PINTADO |  | OKEN | ALOE 201 |  |  |  | 153.92 | 0 |  | 0 |  | No | No | 2005-04-14 | 2005-04-14 | 2005-04-14
HUF01 - H. U. FUENLABRADA | AF07420 | SILLON FIJO CONFIDENTE PINTADO |  | OKEN | ALOE 201 |  |  |  | 153.92 | 0 |  | 0 |  | No | No | 2005-04-14 | 2005-04-14 | 2005-04-14
HUF01 - H. U. FUENLABRADA | AF07421 | SILLON FIJO CONFIDENTE PINTADO |  | OKEN | ALOE 201 |  |  |  | 153.92 | 0 |  | 0 |  | No | No | 2005-04-14 | 2005-04-14 | 2005-04-14
HUF01 - H. U. FUENLABRADA | AF07422 | SILLON FIJO CONFIDENTE PINTADO |  | OKEN | ALOE 201 |  |  |  | 153.92 | 0 |  | 0 |  | No | No | 2005-04-14 | 2005-04-14 | 2005-04-14
HUF01 - H. U. FUENLABRADA | AF07423 | SILLON FIJO CONFIDENTE PINTADO |  | OKEN | ALOE 201 |  |  |  | 153.92 | 0 |  | 0 |  | No | No | 2005-04-14 | 2005-04-14 | 2005-04-14
HUF01 - H. U. FUENLABRADA | AF07424 | SILLON FIJO CONFIDENTE PINTADO |  | OKEN | ALOE 201 |  |  |  | 153.92 | 0 |  | 0 |  | No | No | 2005-04-14 | 2005-04-14 | 2005-04-14
HUF01 - H. U. FUENLABRADA | AF07425 | SILLON FIJO CONFIDENTE PINTADO |  | OKEN | ALOE 201 |  |  | 2014-03-26 | 153.92 | 0 |  | 0 |  | No | No | 2005-04-14 | 2005-04-14 | 2005-04-14
HUF01 - H. U. FUENLABRADA | AF07426 | SILLON FIJO CONFIDENTE PINTADO |  | OKEN | ALOE 201 |  |  |  | 153.92 | 0 |  | 0 |  | No | No | 2005-04-14 | 2005-04-14 | 2005-04-14
HUF01 - H. U. FUENLABRADA | AF07427 | SILLON FIJO CONFIDENTE PINTADO |  | OKEN | ALOE 201 |  |  |  | 153.92 | 0 |  | 0 |  | No | No | 2005-04-14 | 2005-04-14 | 2005-04-14
HUF01 - H. U. FUENLABRADA | AF07428 | SILLON FIJO CONFIDENTE PINTADO |  | OKEN | ALOE 201 |  |  |  | 153.92 | 0 |  | 0 |  | No | No | 2005-04-14 | 2005-04-14 | 2005-04-14
HUF01 - H. U. FUENLABRADA | AF07429 | SILLON FIJO CONFIDENTE PINTADO |  | OKEN | ALOE 201 |  |  |  | 153.92 | 0 |  | 0 |  | No | No | 2005-04-14 | 2005-04-14 | 2005-04-14
HUF01 - H. U. FUENLABRADA | AF07430 | SILLON FIJO CONFIDENTE PINTADO |  | OKEN | ALOE 201 |  |  | 2014-04-04 | 153.92 | 0 |  | 0 |  | No | No | 2005-04-14 | 2005-04-14 | 2005-04-14
HUF01 - H. U. FUENLABRADA | AF07431 | SILLON FIJO CONFIDENTE PINTADO |  | OKEN | ALOE 201 |  |  | 2014-04-04 | 153.92 | 0 |  | 0 |  | No | No | 2005-04-14 | 2005-04-14 | 2005-04-14
HUF01 - H. U. FUENLABRADA | AF07432 | SILLON FIJO CONFIDENTE PINTADO |  | OKEN | ALOE 201 |  |  | 2019-11-18 | 153.92 | 0 |  | 0 |  | No | No | 2005-04-14 | 2005-04-14 | 2005-04-14
HUF01 - H. U. FUENLABRADA | AF07433 | SILLON FIJO CONFIDENTE PINTADO |  | OKEN | ALOE 201 |  |  | 2014-04-04 | 153.92 | 0 |  | 0 |  | No | No | 2014-04-16 | 2005-04-14 | 2005-04-14
HUF01 - H. U. FUENLABRADA | AF07434 | SILLON FIJO CONFIDENTE PINTADO |  | OKEN | ALOE 201 |  |  | 2014-04-04 | 153.92 | 0 |  | 0 |  | No | No | 2005-04-14 | 2005-04-14 | 2005-04-14
HUF01 - H. U. FUENLABRADA | AF07435 | SILLON FIJO CONFIDENTE PINTADO |  | OKEN | ALOE 201 |  |  |  | 153.92 | 0 |  | 0 |  | No | No | 2005-04-14 | 2005-04-14 | 2005-04-14
HUF01 - H. U. FUENLABRADA | AF07436 | SILLON FIJO CONFIDENTE PINTADO |  | OKEN | ALOE 201 |  |  | 2014-04-08 | 153.92 | 0 |  | 0 |  | No | No | 2005-04-14 | 2005-04-14 | 2005-04-14
HUF01 - H. U. FUENLABRADA | AF07437 | SILLON FIJO CONFIDENTE PINTADO |  | OKEN | ALOE 201 |  |  | 2014-04-08 | 153.92 | 0 |  | 0 |  | No | No | 2005-04-14 | 2005-04-14 | 2005-04-14
HUF01 - H. U. FUENLABRADA | AF07438 | SILLON FIJO CONFIDENTE PINTADO |  | OKEN | ALOE 201 |  |  | 2014-04-08 | 153.92 | 0 |  | 0 |  | No | No | 2005-04-14 | 2005-04-14 | 2005-04-14
HUF01 - H. U. FUENLABRADA | AF07439 | SILLON FIJO CONFIDENTE PINTADO |  | OKEN | ALOE 201 |  |  | 2014-04-04 | 153.92 | 0 |  | 0 |  | No | No | 2005-04-14 | 2005-04-14 | 2005-04-14
HUF01 - H. U. FUENLABRADA | AF07440 | SILLON FIJO CONFIDENTE PINTADO |  | OKEN | ALOE 201 |  |  |  | 153.92 | 0 |  | 0 |  | No | No | 2005-04-14 | 2005-04-14 | 2005-04-14
HUF01 - H. U. FUENLABRADA | AF07441 | SILLON FIJO CONFIDENTE PINTADO |  | OKEN | ALOE 201 |  |  | 2014-04-08 | 153.92 | 0 |  | 0 |  | No | No | 2005-04-14 | 2005-04-14 | 2005-04-14
HUF01 - H. U. FUENLABRADA | AF07442 | SILLON FIJO CONFIDENTE PINTADO |  | OKEN | ALOE 201 |  |  |  | 153.92 | 0 |  | 0 |  | No | No | 2005-04-14 | 2005-04-14 | 2005-04-14
HUF01 - H. U. FUENLABRADA | AF07443 | SILLON FIJO CONFIDENTE PINTADO |  | OKEN | ALOE 201 |  |  | 2014-04-04 | 153.92 | 0 |  | 0 |  | No | No | 2005-04-14 | 2005-04-14 | 2005-04-14
HUF01 - H. U. FUENLABRADA | AF07444 | SILLON FIJO CONFIDENTE PINTADO |  | OKEN | ALOE 201 |  |  | 2014-04-04 | 153.92 | 0 |  | 0 |  | No | No | 2005-04-14 | 2005-04-14 | 2005-04-14
HUF01 - H. U. FUENLABRADA | AF07445 | SILLON FIJO CONFIDENTE PINTADO |  | OKEN | ALOE 201 |  |  | 2014-04-04 | 153.92 | 0 |  | 0 |  | No | No | 2005-04-14 | 2005-04-14 | 2005-04-14
HUF01 - H. U. FUENLABRADA | AF07446 | SILLON FIJO CONFIDENTE PINTADO |  | OKEN | ALOE 201 |  |  |  | 153.92 | 0 |  | 0 |  | No | No | 2005-04-14 | 2005-04-14 | 2005-04-14
HUF01 - H. U. FUENLABRADA | AF07447 | SILLON FIJO CONFIDENTE PINTADO |  | OKEN | ALOE 201 |  |  | 2014-04-07 | 153.92 | 0 |  | 0 |  | No | No | 2005-04-14 | 2005-04-14 | 2005-04-14
HUF01 - H. U. FUENLABRADA | AF07448 | SILLON FIJO CONFIDENTE PINTADO |  | OKEN | ALOE 201 |  |  | 2014-04-04 | 153.92 | 0 |  | 0 |  | No | No | 2005-04-14 | 2005-04-14 | 2005-04-14
HUF01 - H. U. FUENLABRADA | AF07449 | SILLON FIJO CONFIDENTE PINTADO |  | OKEN | ALOE 201 |  |  | 2014-04-04 | 153.92 | 0 |  | 0 |  | No | No | 2005-04-14 | 2005-04-14 | 2005-04-14
HUF01 - H. U. FUENLABRADA | AF07450 | SILLON FIJO CONFIDENTE PINTADO |  | OKEN | ALOE 201 |  |  | 2014-04-04 | 153.92 | 0 |  | 0 |  | No | No | 2005-04-14 | 2005-04-14 | 2005-04-14
HUF01 - H. U. FUENLABRADA | AF07451 | SILLON FIJO CONFIDENTE PINTADO |  | OKEN | ALOE 201 |  |  | 2014-04-04 | 153.92 | 0 |  | 0 |  | No | No | 2005-04-14 | 2005-04-14 | 2005-04-14
HUF01 - H. U. FUENLABRADA | AF07452 | SILLON FIJO CONFIDENTE PINTADO |  | OKEN | ALOE 201 |  |  | 2014-04-04 | 153.92 | 0 |  | 0 |  | No | No | 2005-04-14 | 2005-04-14 | 2005-04-14
HUF01 - H. U. FUENLABRADA | AF07453 | SILLON FIJO CONFIDENTE PINTADO |  | OKEN | ALOE 201 |  |  | 2014-04-04 | 153.92 | 0 |  | 0 |  | No | No | 2005-04-14 | 2005-04-14 | 2005-04-14
HUF01 - H. U. FUENLABRADA | AF07454 | SILLON FIJO CONFIDENTE PINTADO |  | OKEN | ALOE 201 |  |  |  | 153.92 | 0 |  | 0 |  | No | No | 2005-04-14 | 2005-04-14 | 2005-04-14
HUF01 - H. U. FUENLABRADA | AF07455 | SILLON FIJO CONFIDENTE PINTADO |  | OKEN | ALOE 201 |  |  | 2014-04-04 | 153.92 | 0 |  | 0 |  | No | No | 2005-04-14 | 2005-04-14 | 2005-04-14
HUF01 - H. U. FUENLABRADA | AF07456 | SILLON FIJO CONFIDENTE PINTADO |  | OKEN | ALOE 201 |  |  | 2014-04-07 | 153.92 | 0 |  | 0 |  | No | No | 2005-04-14 | 2005-04-14 | 2005-04-14
HUF01 - H. U. FUENLABRADA | AF07457 | SILLON FIJO CONFIDENTE PINTADO |  | OKEN | ALOE 201 |  |  | 2018-01-15 | 153.92 | 0 |  | 0 |  | No | No | 2005-04-14 | 2005-04-14 | 2005-04-14
HUF01 - H. U. FUENLABRADA | AF07458 | SILLON FIJO CONFIDENTE PINTADO |  | OKEN | ALOE 201 |  |  |  | 153.92 | 0 |  | 0 |  | No | No | 2005-04-14 | 2005-04-14 | 2005-04-14
HUF01 - H. U. FUENLABRADA | AF07459 | SILLON FIJO CONFIDENTE PINTADO |  | OKEN | ALOE 201 |  |  | 2014-04-04 | 153.92 | 0 |  | 0 |  | No | No | 2005-04-14 | 2005-04-14 | 2005-04-14
HUF01 - H. U. FUENLABRADA | AF07460 | SILLON FIJO CONFIDENTE PINTADO |  | OKEN | ALOE 201 |  |  |  | 153.92 | 0 |  | 0 |  | No | No | 2005-04-14 | 2005-04-14 | 2005-04-14
HUF01 - H. U. FUENLABRADA | AF07461 | SILLON FIJO CONFIDENTE PINTADO |  | OKEN | ALOE 201 |  |  |  | 153.92 | 0 |  | 0 |  | No | No | 2005-04-14 | 2005-04-14 | 2005-04-14
HUF01 - H. U. FUENLABRADA | AF07462 | SILLON FIJO CONFIDENTE PINTADO |  | OKEN | ALOE 201 |  |  | 2014-04-07 | 153.92 | 0 |  | 0 |  | No | No | 2005-04-14 | 2005-04-14 | 2005-04-14
HUF01 - H. U. FUENLABRADA | AF07463 | SILLON FIJO CONFIDENTE PINTADO |  | OKEN | ALOE 201 |  |  |  | 153.92 | 0 |  | 0 |  | No | No | 2005-04-14 | 2005-04-14 | 2005-04-14
HUF01 - H. U. FUENLABRADA | AF07465 | SILLON FIJO CONFIDENTE PINTADO |  | OKEN | ALOE 201 |  |  | 2014-04-04 | 153.92 | 0 |  | 0 |  | No | No | 2005-04-14 | 2005-04-14 | 2005-04-14
HUF01 - H. U. FUENLABRADA | AF07466 | SILLON FIJO CONFIDENTE PINTADO |  | OKEN | ALOE 201 |  |  |  | 153.92 | 0 |  | 0 |  | No | No | 2005-04-14 | 2005-04-14 | 2005-04-14
HUF01 - H. U. FUENLABRADA | AF07467 | SILLON FIJO CONFIDENTE PINTADO |  | OKEN | ALOE 201 |  |  |  | 153.92 | 0 |  | 0 |  | No | No | 2005-04-14 | 2005-04-14 | 2005-04-14
HUF01 - H. U. FUENLABRADA | AF07468 | SILLON FIJO CONFIDENTE PINTADO |  | OKEN | ALOE 201 |  |  | 2014-04-04 | 153.92 | 0 |  | 0 |  | No | No | 2005-04-14 | 2005-04-14 | 2005-04-14
HUF01 - H. U. FUENLABRADA | AF07469 | SILLON FIJO CONFIDENTE PINTADO |  | OKEN | ALOE 201 |  |  |  | 153.92 | 0 |  | 0 |  | No | No | 2005-04-14 | 2005-04-14 | 2005-04-14
HUF01 - H. U. FUENLABRADA | AF07470 | SILLON FIJO CONFIDENTE PINTADO |  | OKEN | ALOE 201 |  |  | 2019-11-18 | 153.92 | 0 |  | 0 |  | No | No | 2005-04-14 | 2005-04-14 | 2005-04-14
HUF01 - H. U. FUENLABRADA | AF07471 | SILLON FIJO CONFIDENTE PINTADO |  | OKEN | ALOE 201 |  |  | 2014-04-08 | 153.92 | 0 |  | 0 |  | No | No | 2005-04-14 | 2005-04-14 | 2005-04-14
HUF01 - H. U. FUENLABRADA | AF07472 | SILLON FIJO CONFIDENTE PINTADO |  | OKEN | ALOE 201 |  |  | 2013-11-25 | 153.92 | 0 |  | 0 |  | No | No | 2005-04-14 | 2005-04-14 | 2005-04-14
HUF01 - H. U. FUENLABRADA | AF07473 | SILLON FIJO CONFIDENTE PINTADO |  | OKEN | ALOE 201 |  |  | 2019-11-18 | 153.92 | 0 |  | 0 |  | No | No | 2005-04-14 | 2005-04-14 | 2005-04-14
HUF01 - H. U. FUENLABRADA | AF07474 | SILLON FIJO CONFIDENTE PINTADO |  | OKEN | ALOE 201 |  |  | 2013-11-25 | 153.92 | 0 |  | 0 |  | No | No | 2005-04-14 | 2005-04-14 | 2005-04-14
HUF01 - H. U. FUENLABRADA | AF07475 | SILLON FIJO CONFIDENTE PINTADO |  | OKEN | ALOE 201 |  |  | 2013-11-25 | 153.92 | 0 |  | 0 |  | No | No | 2005-04-14 | 2005-04-14 | 2005-04-14
HUF01 - H. U. FUENLABRADA | AF07476 | SILLON FIJO CONFIDENTE PINTADO |  | OKEN | ALOE 201 |  |  | 2013-11-25 | 153.92 | 0 |  | 0 |  | No | No | 2005-04-14 | 2005-04-14 | 2005-04-14
HUF01 - H. U. FUENLABRADA | AF07477 | SILLON FIJO CONFIDENTE PINTADO |  | OKEN | ALOE 201 |  |  | 2013-11-25 | 153.92 | 0 |  | 0 |  | No | No | 2005-04-14 | 2005-04-14 | 2005-04-14
HUF01 - H. U. FUENLABRADA | AF07478 | SILLON FIJO CONFIDENTE PINTADO |  | OKEN | ALOE 201 |  |  | 2013-11-25 | 153.92 | 0 |  | 0 |  | No | No | 2005-04-14 | 2005-04-14 | 2005-04-14
HUF01 - H. U. FUENLABRADA | AF07479 | SILLON FIJO CONFIDENTE PINTADO |  | OKEN | ALOE 201 |  |  | 2013-11-25 | 153.92 | 0 |  | 0 |  | No | No | 2005-04-14 | 2005-04-14 | 2005-04-14
HUF01 - H. U. FUENLABRADA | AF07480 | SILLON FIJO CONFIDENTE PINTADO |  | OKEN | ALOE 201 |  |  | 2013-11-25 | 153.92 | 0 |  | 0 |  | No | No | 2005-04-14 | 2005-04-14 | 2005-04-14
HUF01 - H. U. FUENLABRADA | AF07481 | SILLON FIJO CONFIDENTE PINTADO |  | OKEN | ALOE 201 |  |  | 2013-11-25 | 153.92 | 0 |  | 0 |  | No | No | 2005-04-14 | 2005-04-14 | 2005-04-14
HUF01 - H. U. FUENLABRADA | AF07482 | SILLON FIJO CONFIDENTE PINTADO |  | OKEN | ALOE 201 |  |  | 2019-11-18 | 153.92 | 0 |  | 0 |  | No | No | 2005-04-14 | 2005-04-14 | 2005-04-14
HUF01 - H. U. FUENLABRADA | AF07483 | SILLON FIJO CONFIDENTE PINTADO |  | OKEN | ALOE 201 |  |  |  | 153.92 | 0 |  | 0 |  | No | No | 2005-04-14 | 2005-04-14 | 2005-04-14
HUF01 - H. U. FUENLABRADA | AF07484 | SILLON FIJO CONFIDENTE PINTADO |  | OKEN | ALOE 201 |  |  |  | 153.92 | 0 |  | 0 |  | No | No | 2005-04-14 | 2005-04-14 | 2005-04-14
HUF01 - H. U. FUENLABRADA | AF07485 | SILLON FIJO CONFIDENTE PINTADO |  | OKEN | ALOE 201 |  |  | 2019-11-18 | 153.92 | 0 |  | 0 |  | No | No | 2005-04-14 | 2005-04-14 | 2005-04-14
HUF01 - H. U. FUENLABRADA | AF07486 | SILLON FIJO CONFIDENTE PINTADO |  | OKEN | ALOE 201 |  |  |  | 153.92 | 0 |  | 0 |  | No | No | 2005-04-14 | 2005-04-14 | 2005-04-14
HUF01 - H. U. FUENLABRADA | AF07487 | SILLON FIJO CONFIDENTE PINTADO |  | OKEN | ALOE 201 |  |  |  | 153.92 | 0 |  | 0 |  | No | No | 2005-04-14 | 2005-04-14 | 2005-04-14
HUF01 - H. U. FUENLABRADA | AF07488 | SILLON FIJO CONFIDENTE PINTADO |  | OKEN | ALOE 201 |  |  |  | 153.92 | 0 |  | 0 |  | No | No | 2005-04-14 | 2005-04-14 | 2005-04-14
HUF01 - H. U. FUENLABRADA | AF07489 | SILLON FIJO CONFIDENTE PINTADO |  | OKEN | ALOE 201 |  |  |  | 153.92 | 0 |  | 0 |  | No | No | 2005-04-14 | 2005-04-14 | 2005-04-14
HUF01 - H. U. FUENLABRADA | AF07490 | SILLON FIJO CONFIDENTE PINTADO |  | OKEN | ALOE 201 |  |  |  | 153.92 | 0 |  | 0 |  | No | No | 2005-04-14 | 2005-04-14 | 2005-04-14
HUF01 - H. U. FUENLABRADA | AF07491 | SILLON FIJO CONFIDENTE PINTADO |  | OKEN | ALOE 201 |  |  |  | 153.92 | 0 |  | 0 |  | No | No | 2005-04-14 | 2005-04-14 | 2005-04-14
HUF01 - H. U. FUENLABRADA | AF07492 | SILLON FIJO CONFIDENTE PINTADO |  | OKEN | ALOE 201 |  |  |  | 153.92 | 0 |  | 0 |  | No | No | 2005-04-14 | 2005-04-14 | 2005-04-14
HUF01 - H. U. FUENLABRADA | AF07493 | SILLON FIJO CONFIDENTE PINTADO |  | OKEN | ALOE 201 |  |  |  | 153.92 | 0 |  | 0 |  | No | No | 2005-04-14 | 2005-04-14 | 2005-04-14
HUF01 - H. U. FUENLABRADA | AF07494 | SILLON FIJO CONFIDENTE PINTADO |  | OKEN | ALOE 201 |  |  |  | 153.92 | 0 |  | 0 |  | No | No | 2005-04-14 | 2005-04-14 | 2005-04-14
HUF01 - H. U. FUENLABRADA | AF07495 | SILLON FIJO CONFIDENTE PINTADO |  | OKEN | ALOE 201 |  |  |  | 153.92 | 0 |  | 0 |  | No | No | 2005-04-14 | 2005-04-14 | 2005-04-14
HUF01 - H. U. FUENLABRADA | AF07496 | SILLON FIJO CONFIDENTE PINTADO |  | OKEN | ALOE 201 |  |  | 2014-03-25 | 153.92 | 0 |  | 0 |  | No | No | 2005-04-14 | 2005-04-14 | 2005-04-14
HUF01 - H. U. FUENLABRADA | AF07497 | SILLON FIJO CONFIDENTE PINTADO |  | OKEN | ALOE 201 |  |  | 2014-03-25 | 153.92 | 0 |  | 0 |  | No | No | 2005-04-14 | 2005-04-14 | 2005-04-14
HUF01 - H. U. FUENLABRADA | AF07498 | SILLON FIJO CONFIDENTE PINTADO |  | OKEN | ALOE 201 |  |  | 2014-03-25 | 153.92 | 0 |  | 0 |  | No | No | 2005-04-14 | 2005-04-14 | 2005-04-14
HUF01 - H. U. FUENLABRADA | AF07499 | SILLON FIJO CONFIDENTE PINTADO |  | OKEN | ALOE 201 |  |  |  | 153.92 | 0 |  | 0 |  | No | No | 2005-04-14 | 2005-04-14 | 2005-04-14
HUF01 - H. U. FUENLABRADA | AF07500 | SILLON FIJO CONFIDENTE PINTADO |  | OKEN | ALOE 201 |  |  |  | 153.92 | 0 |  | 0 |  | No | No | 2005-04-14 | 2005-04-14 | 2005-04-14
HUF01 - H. U. FUENLABRADA | AF07501 | SILLON FIJO CONFIDENTE PINTADO |  | OKEN | ALOE 201 |  |  |  | 153.92 | 0 |  | 0 |  | No | No | 2005-04-14 | 2005-04-14 | 2005-04-14
HUF01 - H. U. FUENLABRADA | AF07502 | SILLON FIJO CONFIDENTE PINTADO |  | OKEN | ALOE 201 |  |  | 2013-07-31 | 153.92 | 0 |  | 0 |  | No | No | 2005-04-14 | 2005-04-14 | 2005-04-14
HUF01 - H. U. FUENLABRADA | AF07503 | SILLON FIJO CONFIDENTE PINTADO |  | OKEN | ALOE 201 |  |  | 2013-06-17 | 153.92 | 0 |  | 0 |  | No | No | 2005-04-14 | 2005-04-14 | 2005-04-14
HUF01 - H. U. FUENLABRADA | AF07504 | SILLON FIJO CONFIDENTE PINTADO |  | OKEN | ALOE 201 |  |  | 2018-01-15 | 153.92 | 0 |  | 0 |  | No | No | 2005-04-14 | 2005-04-14 | 2005-04-14
HUF01 - H. U. FUENLABRADA | AF07505 | SILLON FIJO CONFIDENTE PINTADO |  | OKEN | ALOE 201 |  |  |  | 153.92 | 0 |  | 0 |  | No | No | 2005-04-14 | 2005-04-14 | 2005-04-14
HUF01 - H. U. FUENLABRADA | AF07506 | SILLON FIJO CONFIDENTE PINTADO |  | OKEN | ALOE 201 |  |  |  | 153.92 | 0 |  | 0 |  | No | No | 2005-04-14 | 2005-04-14 | 2005-04-14
HUF01 - H. U. FUENLABRADA | AF07507 | SILLON FIJO CONFIDENTE PINTADO |  | OKEN | ALOE 201 |  |  |  | 153.92 | 0 |  | 0 |  | No | No | 2005-04-14 | 2005-04-14 | 2005-04-14
HUF01 - H. U. FUENLABRADA | AF07508 | SILLON FIJO CONFIDENTE PINTADO |  | OKEN | ALOE 201 |  |  |  | 153.92 | 0 |  | 0 |  | No | No | 2005-04-14 | 2005-04-14 | 2005-04-14
HUF01 - H. U. FUENLABRADA | AF07509 | SILLON FIJO CONFIDENTE PINTADO |  | OKEN | ALOE 201 |  |  |  | 153.92 | 0 |  | 0 |  | No | No | 2005-04-14 | 2005-04-14 | 2005-04-14
HUF01 - H. U. FUENLABRADA | AF07510 | SILLON FIJO CONFIDENTE PINTADO |  | OKEN | ALOE 201 |  |  |  | 153.92 | 0 |  | 0 |  | No | No | 2005-04-14 | 2005-04-14 | 2005-04-14
HUF01 - H. U. FUENLABRADA | AF07511 | SILLON FIJO CONFIDENTE PINTADO |  | OKEN | ALOE 201 |  |  | 2018-01-15 | 153.92 | 0 |  | 0 |  | No | No | 2005-04-14 | 2005-04-14 | 2005-04-14
HUF01 - H. U. FUENLABRADA | AF07512 | SILLON FIJO CONFIDENTE PINTADO |  | OKEN | ALOE 201 |  |  | 2013-10-22 | 153.92 | 0 |  | 0 |  | No | No | 2005-04-14 | 2005-04-14 | 2005-04-14
HUF01 - H. U. FUENLABRADA | AF07513 | SILLON FIJO CONFIDENTE PINTADO |  | OKEN | ALOE 201 |  |  | 2013-10-16 | 153.92 | 0 |  | 0 |  | No | No | 2005-04-14 | 2005-04-14 | 2005-04-14
HUF01 - H. U. FUENLABRADA | AF07514 | SILLON FIJO CONFIDENTE PINTADO |  | OKEN | ALOE 201 |  |  | 2018-01-15 | 153.92 | 0 |  | 0 |  | No | No | 2005-04-14 | 2005-04-14 | 2005-04-14
HUF01 - H. U. FUENLABRADA | AF07515 | SILLON FIJO CONFIDENTE PINTADO |  | OKEN | ALOE 201 |  |  |  | 153.92 | 0 |  | 0 |  | No | No | 2005-04-14 | 2005-04-14 | 2005-04-14
HUF01 - H. U. FUENLABRADA | AF07517 | SILLON FIJO CONFIDENTE PINTADO |  | OKEN | ALOE 201 |  |  | 2018-01-15 | 153.92 | 0 |  | 0 |  | No | No | 2005-04-14 | 2005-04-14 | 2005-04-14
HUF01 - H. U. FUENLABRADA | AF07518 | SILLON FIJO CONFIDENTE PINTADO |  | OKEN | ALOE 201 |  |  | 2018-01-15 | 153.92 | 0 |  | 0 |  | No | No | 2005-04-14 | 2005-04-14 | 2005-04-14
HUF01 - H. U. FUENLABRADA | AF07519 | SILLON FIJO CONFIDENTE PINTADO |  | OKEN | ALOE 201 |  |  |  | 153.92 | 0 |  | 0 |  | No | No | 2005-04-14 | 2005-04-14 | 2005-04-14
HUF01 - H. U. FUENLABRADA | AF07520 | SILLON FIJO CONFIDENTE PINTADO |  | OKEN | ALOE 201 |  |  | 2018-01-15 | 153.92 | 0 |  | 0 |  | No | No | 2005-04-14 | 2005-04-14 | 2005-04-14
HUF01 - H. U. FUENLABRADA | AF07521 | SILLON FIJO CONFIDENTE PINTADO |  | OKEN | ALOE 201 |  |  | 2013-10-22 | 153.92 | 0 |  | 0 |  | No | No | 2005-04-14 | 2005-04-14 | 2005-04-14
HUF01 - H. U. FUENLABRADA | AF07522 | SILLON FIJO CONFIDENTE PINTADO |  | OKEN | ALOE 201 |  |  | 2013-10-22 | 153.92 | 0 |  | 0 |  | No | No | 2005-04-14 | 2005-04-14 | 2005-04-14
HUF01 - H. U. FUENLABRADA | AF07523 | SILLON FIJO CONFIDENTE PINTADO |  | OKEN | ALOE 201 |  |  |  | 153.92 | 0 |  | 0 |  | No | No | 2005-04-14 | 2005-04-14 | 2005-04-14
HUF01 - H. U. FUENLABRADA | AF07524 | SILLON FIJO CONFIDENTE PINTADO |  | OKEN | ALOE 201 |  |  |  | 153.92 | 0 |  | 0 |  | No | No | 2005-04-14 | 2005-04-14 | 2005-04-14
HUF01 - H. U. FUENLABRADA | AF07525 | SILLON FIJO CONFIDENTE PINTADO |  | OKEN | ALOE 201 |  |  |  | 153.92 | 0 |  | 0 |  | No | No | 2005-04-14 | 2005-04-14 | 2005-04-14
HUF01 - H. U. FUENLABRADA | AF07526 | SILLON FIJO CONFIDENTE PINTADO |  | OKEN | ALOE 201 |  |  |  | 153.92 | 0 |  | 0 |  | No | No | 2005-04-14 | 2005-04-14 | 2005-04-14
HUF01 - H. U. FUENLABRADA | AF07527 | SILLON FIJO CONFIDENTE PINTADO |  | OKEN | ALOE 201 |  |  | 2013-10-22 | 153.92 | 0 |  | 0 |  | No | No | 2005-04-14 | 2005-04-14 | 2005-04-14
HUF01 - H. U. FUENLABRADA | AF07528 | SILLON FIJO CONFIDENTE PINTADO |  | OKEN | ALOE 201 |  |  | 2013-07-30 | 153.92 | 0 |  | 0 |  | No | No | 2005-04-14 | 2005-04-14 | 2005-04-14
HUF01 - H. U. FUENLABRADA | AF07530 | SILLON FIJO CONFIDENTE PINTADO |  | OKEN | ALOE 201 |  |  | 2018-01-15 | 153.92 | 0 |  | 0 |  | No | No | 2005-04-14 | 2005-04-14 | 2005-04-14
HUF01 - H. U. FUENLABRADA | AF07531 | SILLON FIJO CONFIDENTE PINTADO |  | OKEN | ALOE 201 |  |  |  | 153.92 | 0 |  | 0 |  | No | No | 2005-04-14 | 2005-04-14 | 2005-04-14
HUF01 - H. U. FUENLABRADA | AF07532 | SILLON FIJO CONFIDENTE PINTADO |  | OKEN | ALOE 201 |  |  |  | 153.92 | 0 |  | 0 |  | No | No | 2005-04-14 | 2005-04-14 | 2005-04-14
HUF01 - H. U. FUENLABRADA | AF07533 | SILLON FIJO CONFIDENTE PINTADO |  | OKEN | ALOE 201 |  |  |  | 153.92 | 0 |  | 0 |  | No | No | 2005-04-14 | 2005-04-14 | 2005-04-14
HUF01 - H. U. FUENLABRADA | AF07534 | SILLON FIJO CONFIDENTE PINTADO |  | OKEN | ALOE 201 |  |  |  | 153.92 | 0 |  | 0 |  | No | No | 2005-04-14 | 2005-04-14 | 2005-04-14
HUF01 - H. U. FUENLABRADA | AF07535 | SILLON FIJO CONFIDENTE PINTADO |  | OKEN | ALOE 201 |  |  |  | 153.92 | 0 |  | 0 |  | No | No | 2005-04-14 | 2005-04-14 | 2005-04-14
HUF01 - H. U. FUENLABRADA | AF07536 | SILLON FIJO CONFIDENTE PINTADO |  | OKEN | ALOE 201 |  |  |  | 153.92 | 0 |  | 0 |  | No | No | 2005-04-14 | 2005-04-14 | 2005-04-14
HUF01 - H. U. FUENLABRADA | AF07537 | SILLON FIJO CONFIDENTE PINTADO |  | OKEN | ALOE 201 |  |  |  | 153.92 | 0 |  | 0 |  | No | No | 2005-04-14 | 2005-04-14 | 2005-04-14
HUF01 - H. U. FUENLABRADA | AF07538 | SILLON FIJO CONFIDENTE PINTADO |  | OKEN | ALOE 201 |  |  |  | 153.92 | 0 |  | 0 |  | No | No | 2005-04-14 | 2005-04-14 | 2005-04-14
HUF01 - H. U. FUENLABRADA | AF07539 | SILLON FIJO CONFIDENTE PINTADO |  | OKEN | ALOE 201 |  |  |  | 153.92 | 0 |  | 0 |  | No | No | 2005-04-14 | 2005-04-14 | 2005-04-14
HUF01 - H. U. FUENLABRADA | AF07540 | SILLON FIJO CONFIDENTE PINTADO |  | OKEN | ALOE 201 |  |  |  | 153.92 | 0 |  | 0 |  | No | No | 2005-04-14 | 2005-04-14 | 2005-04-14
HUF01 - H. U. FUENLABRADA | AF07541 | SILLON FIJO CONFIDENTE PINTADO |  | OKEN | ALOE 201 |  |  |  | 153.92 | 0 |  | 0 |  | No | No | 2005-04-14 | 2005-04-14 | 2005-04-14
HUF01 - H. U. FUENLABRADA | AF07542 | SILLON FIJO CONFIDENTE PINTADO |  | OKEN | ALOE 201 |  |  |  | 153.92 | 0 |  | 0 |  | No | No | 2005-04-14 | 2005-04-14 | 2005-04-14
HUF01 - H. U. FUENLABRADA | AF07543 | SILLON FIJO CONFIDENTE PINTADO |  | OKEN | ALOE 201 |  |  |  | 153.92 | 0 |  | 0 |  | No | No | 2005-04-14 | 2005-04-14 | 2005-04-14
HUF01 - H. U. FUENLABRADA | AF07544 | SILLON FIJO CONFIDENTE PINTADO |  | OKEN | ALOE 201 |  |  | 2013-10-22 | 153.92 | 0 |  | 0 |  | No | No | 2005-04-14 | 2005-04-14 | 2005-04-14
HUF01 - H. U. FUENLABRADA | AF07545 | SILLON FIJO CONFIDENTE PINTADO |  | OKEN | ALOE 201 |  |  |  | 153.92 | 0 |  | 0 |  | No | No | 2005-04-14 | 2005-04-14 | 2005-04-14
HUF01 - H. U. FUENLABRADA | AF07546 | SILLON FIJO CONFIDENTE PINTADO |  | OKEN | ALOE 201 |  |  |  | 153.92 | 0 |  | 0 |  | No | No | 2005-04-14 | 2005-04-14 | 2005-04-14
HUF01 - H. U. FUENLABRADA | AF07547 | SILLON FIJO CONFIDENTE PINTADO |  | OKEN | ALOE 201 |  |  |  | 153.92 | 0 |  | 0 |  | No | No | 2005-04-14 | 2005-04-14 | 2005-04-14
HUF01 - H. U. FUENLABRADA | AF07548 | SILLON FIJO CONFIDENTE PINTADO |  | OKEN | ALOE 201 |  |  |  | 153.92 | 0 |  | 0 |  | No | No | 2005-04-14 | 2005-04-14 | 2005-04-14
HUF01 - H. U. FUENLABRADA | AF07549 | SILLON FIJO CONFIDENTE PINTADO |  | OKEN | ALOE 201 |  |  |  | 153.92 | 0 |  | 0 |  | No | No | 2005-04-14 | 2005-04-14 | 2005-04-14
HUF01 - H. U. FUENLABRADA | AF07550 | SILLON FIJO CONFIDENTE PINTADO |  | OKEN | ALOE 201 |  |  |  | 153.92 | 0 |  | 0 |  | No | No | 2005-04-14 | 2005-04-14 | 2005-04-14
HUF01 - H. U. FUENLABRADA | AF07551 | SILLON FIJO CONFIDENTE PINTADO |  | OKEN | ALOE 201 |  |  |  | 153.92 | 0 |  | 0 |  | No | No | 2005-04-14 | 2005-04-14 | 2005-04-14
HUF01 - H. U. FUENLABRADA | AF07552 | SILLON FIJO CONFIDENTE PINTADO |  | OKEN | ALOE 201 |  |  |  | 153.92 | 0 |  | 0 |  | No | No | 2005-04-14 | 2005-04-14 | 2005-04-14
HUF01 - H. U. FUENLABRADA | AF07553 | SILLON FIJO CONFIDENTE PINTADO |  | OKEN | ALOE 201 |  |  |  | 153.92 | 0 |  | 0 |  | No | No | 2005-04-14 | 2005-04-14 | 2005-04-14
HUF01 - H. U. FUENLABRADA | AF07554 | SILLON FIJO CONFIDENTE PINTADO |  | OKEN | ALOE 201 |  |  |  | 153.92 | 0 |  | 0 |  | No | No | 2005-04-14 | 2005-04-14 | 2005-04-14
HUF01 - H. U. FUENLABRADA | AF07555 | SILLON FIJO CONFIDENTE PINTADO |  | OKEN | ALOE 201 |  |  |  | 153.92 | 0 |  | 0 |  | No | No | 2005-04-14 | 2005-04-14 | 2005-04-14
HUF01 - H. U. FUENLABRADA | AF07557 | SILLON FIJO CONFIDENTE PINTADO |  | OKEN | ALOE 201 |  |  | 2018-01-15 | 153.92 | 0 |  | 0 |  | No | No | 2005-04-14 | 2005-04-14 | 2005-04-14
HUF01 - H. U. FUENLABRADA | AF07558 | SILLON FIJO CONFIDENTE PINTADO |  | OKEN | ALOE 201 |  |  |  | 153.92 | 0 |  | 0 |  | No | No | 2005-04-14 | 2005-04-14 | 2005-04-14
HUF01 - H. U. FUENLABRADA | AF07559 | SILLON FIJO CONFIDENTE PINTADO |  | OKEN | ALOE 201 |  |  |  | 153.92 | 0 |  | 0 |  | No | No | 2005-04-14 | 2005-04-14 | 2005-04-14
HUF01 - H. U. FUENLABRADA | AF07560 | SILLON FIJO CONFIDENTE PINTADO |  | OKEN | ALOE 201 |  |  |  | 153.92 | 0 |  | 0 |  | No | No | 2005-04-14 | 2005-04-14 | 2005-04-14
HUF01 - H. U. FUENLABRADA | AF07561 | SILLON FIJO CONFIDENTE PINTADO |  | OKEN | ALOE 201 |  |  |  | 153.92 | 0 |  | 0 |  | No | No | 2005-04-14 | 2005-04-14 | 2005-04-14
HUF01 - H. U. FUENLABRADA | AF07562 | SILLON FIJO CONFIDENTE PINTADO |  | OKEN | ALOE 201 |  |  |  | 153.92 | 0 |  | 0 |  | No | No | 2005-04-14 | 2005-04-14 | 2005-04-14
HUF01 - H. U. FUENLABRADA | AF07563 | SILLON FIJO CONFIDENTE PINTADO |  | OKEN | ALOE 201 |  |  |  | 153.92 | 0 |  | 0 |  | No | No | 2005-04-14 | 2005-04-14 | 2005-04-14
HUF01 - H. U. FUENLABRADA | AF07564 | SILLON FIJO CONFIDENTE PINTADO |  | OKEN | ALOE 201 |  |  |  | 153.92 | 0 |  | 0 |  | No | No | 2005-04-14 | 2005-04-14 | 2005-04-14
HUF01 - H. U. FUENLABRADA | AF07565 | SILLON FIJO CONFIDENTE PINTADO |  | OKEN | ALOE 201 |  |  |  | 153.92 | 0 |  | 0 |  | No | No | 2005-04-14 | 2005-04-14 | 2005-04-14
HUF01 - H. U. FUENLABRADA | AF07566 | SILLON FIJO CONFIDENTE PINTADO |  | OKEN | ALOE 201 |  |  |  | 153.92 | 0 |  | 0 |  | No | No | 2005-04-14 | 2005-04-14 | 2005-04-14
HUF01 - H. U. FUENLABRADA | AF07567 | SILLON FIJO CONFIDENTE PINTADO |  | OKEN | ALOE 201 |  |  |  | 153.92 | 0 |  | 0 |  | No | No | 2005-04-14 | 2005-04-14 | 2005-04-14
HUF01 - H. U. FUENLABRADA | AF07568 | SILLON FIJO CONFIDENTE PINTADO |  | OKEN | ALOE 201 |  |  |  | 153.92 | 0 |  | 0 |  | No | No | 2005-04-14 | 2005-04-14 | 2005-04-14
HUF01 - H. U. FUENLABRADA | AF07569 | SILLON FIJO CONFIDENTE PINTADO |  | OKEN | ALOE 201 |  |  |  | 153.92 | 0 |  | 0 |  | No | No | 2005-04-14 | 2005-04-14 | 2005-04-14
HUF01 - H. U. FUENLABRADA | AF07570 | SILLON FIJO CONFIDENTE PINTADO |  | OKEN | ALOE 201 |  |  |  | 153.92 | 0 |  | 0 |  | No | No | 2005-04-14 | 2005-04-14 | 2005-04-14
HUF01 - H. U. FUENLABRADA | AF07571 | SILLON FIJO CONFIDENTE PINTADO |  | OKEN | ALOE 201 |  |  |  | 153.92 | 0 |  | 0 |  | No | No | 2005-04-14 | 2005-04-14 | 2005-04-14
HUF01 - H. U. FUENLABRADA | AF07572 | SILLON FIJO CONFIDENTE PINTADO |  | OKEN | ALOE 201 |  |  |  | 153.92 | 0 |  | 0 |  | No | No | 2005-04-14 | 2005-04-14 | 2005-04-14
HUF01 - H. U. FUENLABRADA | AF07573 | SILLON FIJO CONFIDENTE PINTADO |  | OKEN | ALOE 201 |  |  |  | 153.92 | 0 |  | 0 |  | No | No | 2005-04-14 | 2005-04-14 | 2005-04-14
HUF01 - H. U. FUENLABRADA | AF07574 | SILLON FIJO CONFIDENTE PINTADO |  | OKEN | ALOE 201 |  |  |  | 153.92 | 0 |  | 0 |  | No | No | 2005-04-14 | 2005-04-14 | 2005-04-14
HUF01 - H. U. FUENLABRADA | AF07575 | SILLON FIJO CONFIDENTE PINTADO |  | OKEN | ALOE 201 |  |  |  | 153.92 | 0 |  | 0 |  | No | No | 2005-04-14 | 2005-04-14 | 2005-04-14
HUF01 - H. U. FUENLABRADA | AF07576 | SILLON FIJO CONFIDENTE PINTADO |  | OKEN | ALOE 201 |  |  |  | 153.92 | 0 |  | 0 |  | No | No | 2005-04-14 | 2005-04-14 | 2005-04-14
HUF01 - H. U. FUENLABRADA | AF07577 | SILLON FIJO CONFIDENTE PINTADO |  | OKEN | ALOE 201 |  |  |  | 153.92 | 0 |  | 0 |  | No | No | 2005-04-14 | 2005-04-14 | 2005-04-14
HUF01 - H. U. FUENLABRADA | AF07578 | SILLON FIJO CONFIDENTE PINTADO |  | OKEN | ALOE 201 |  |  |  | 153.92 | 0 |  | 0 |  | No | No | 2005-04-14 | 2005-04-14 | 2005-04-14
HUF01 - H. U. FUENLABRADA | AF07579 | SILLON FIJO CONFIDENTE PINTADO |  | OKEN | ALOE 201 |  |  | 2018-01-15 | 153.92 | 0 |  | 0 |  | No | No | 2005-04-14 | 2005-04-14 | 2005-04-14
HUF01 - H. U. FUENLABRADA | AF07580 | SILLON FIJO CONFIDENTE PINTADO |  | OKEN | ALOE 201 |  |  | 2018-01-15 | 153.92 | 0 |  | 0 |  | No | No | 2005-04-14 | 2005-04-14 | 2005-04-14
HUF01 - H. U. FUENLABRADA | AF07581 | SILLON FIJO CONFIDENTE PINTADO |  | OKEN | ALOE 201 |  |  | 2014-04-30 | 153.92 | 0 |  | 0 |  | No | No | 2005-04-14 | 2005-04-14 | 2005-04-14
HUF01 - H. U. FUENLABRADA | AF07582 | SILLON FIJO CONFIDENTE PINTADO |  | OKEN | ALOE 201 |  |  | 2014-04-30 | 153.92 | 0 |  | 0 |  | No | No | 2005-04-14 | 2005-04-14 | 2005-04-14
HUF01 - H. U. FUENLABRADA | AF07583 | SILLON FIJO CONFIDENTE PINTADO |  | OKEN | ALOE 201 |  |  | 2014-04-30 | 153.92 | 0 |  | 0 |  | No | No | 2005-04-14 | 2005-04-14 | 2005-04-14
HUF01 - H. U. FUENLABRADA | AF07584 | SILLON FIJO CONFIDENTE PINTADO |  | OKEN | ALOE 201 |  |  | 2014-04-30 | 153.92 | 0 |  | 0 |  | No | No | 2005-04-14 | 2005-04-14 | 2005-04-14
HUF01 - H. U. FUENLABRADA | AF07585 | SILLON FIJO CONFIDENTE PINTADO |  | OKEN | ALOE 201 |  |  |  | 153.92 | 0 |  | 0 |  | No | No | 2005-04-14 | 2005-04-14 | 2005-04-14
HUF01 - H. U. FUENLABRADA | AF07586 | SILLON FIJO CONFIDENTE PINTADO |  | OKEN | ALOE 201 |  |  | 2014-04-30 | 153.92 | 0 |  | 0 |  | No | No | 2005-04-14 | 2005-04-14 | 2005-04-14
HUF01 - H. U. FUENLABRADA | AF07587 | SILLON FIJO CONFIDENTE PINTADO |  | OKEN | ALOE 201 |  |  | 2014-04-30 | 153.92 | 0 |  | 0 |  | No | No | 2005-04-14 | 2005-04-14 | 2005-04-14
HUF01 - H. U. FUENLABRADA | AF07588 | SILLON FIJO CONFIDENTE PINTADO |  | OKEN | ALOE 201 |  |  | 2014-05-05 | 153.92 | 0 |  | 0 |  | No | No | 2005-04-14 | 2005-04-14 | 2005-04-14
HUF01 - H. U. FUENLABRADA | AF07589 | SILLON FIJO CONFIDENTE PINTADO |  | OKEN | ALOE 201 |  |  | 2014-04-30 | 153.92 | 0 |  | 0 |  | No | No | 2005-04-14 | 2005-04-14 | 2005-04-14
HUF01 - H. U. FUENLABRADA | AF07590 | SILLON FIJO CONFIDENTE PINTADO |  | OKEN | ALOE 201 |  |  | 2014-04-30 | 153.92 | 0 |  | 0 |  | No | No | 2005-04-14 | 2005-04-14 | 2005-04-14
HUF01 - H. U. FUENLABRADA | AF07591 | SILLON FIJO CONFIDENTE PINTADO |  | OKEN | ALOE 201 |  |  | 2014-04-30 | 153.92 | 0 |  | 0 |  | No | No | 2005-04-14 | 2005-04-14 | 2005-04-14
HUF01 - H. U. FUENLABRADA | AF07592 | SILLON FIJO CONFIDENTE PINTADO |  | OKEN | ALOE 201 |  |  | 2014-04-30 | 153.92 | 0 |  | 0 |  | No | No | 2005-04-14 | 2005-04-14 | 2005-04-14
HUF01 - H. U. FUENLABRADA | AF07593 | SILLON FIJO CONFIDENTE PINTADO |  | OKEN | ALOE 201 |  |  |  | 153.92 | 0 |  | 0 |  | No | No | 2005-04-14 | 2005-04-14 | 2005-04-14
HUF01 - H. U. FUENLABRADA | AF07594 | SILLON FIJO CONFIDENTE PINTADO |  | OKEN | ALOE 201 |  |  |  | 153.92 | 0 |  | 0 |  | No | No | 2005-04-14 | 2005-04-14 | 2005-04-14
HUF01 - H. U. FUENLABRADA | AF07595 | SILLON FIJO CONFIDENTE PINTADO |  | OKEN | ALOE 201 |  |  | 2014-04-30 | 153.92 | 0 |  | 0 |  | No | No | 2005-04-14 | 2005-04-14 | 2005-04-14
HUF01 - H. U. FUENLABRADA | AF07596 | SILLON FIJO CONFIDENTE PINTADO |  | OKEN | ALOE 201 |  |  | 2014-04-30 | 153.92 | 0 |  | 0 |  | No | No | 2005-04-14 | 2005-04-14 | 2005-04-14
HUF01 - H. U. FUENLABRADA | AF07597 | SILLON FIJO CONFIDENTE PINTADO |  | OKEN | ALOE 201 |  |  | 2014-04-30 | 153.92 | 0 |  | 0 |  | No | No | 2005-04-14 | 2005-04-14 | 2005-04-14
HUF01 - H. U. FUENLABRADA | AF07598 | SILLON FIJO CONFIDENTE PINTADO |  | OKEN | ALOE 201 |  |  | 2014-04-30 | 153.92 | 0 |  | 0 |  | No | No | 2005-04-14 | 2005-04-14 | 2005-04-14
HUF01 - H. U. FUENLABRADA | AF07599 | SILLON FIJO CONFIDENTE PINTADO |  | OKEN | ALOE 201 |  |  | 2014-04-30 | 153.92 | 0 |  | 0 |  | No | No | 2005-04-14 | 2005-04-14 | 2005-04-14
HUF01 - H. U. FUENLABRADA | AF07600 | SILLON FIJO CONFIDENTE PINTADO |  | OKEN | ALOE 201 |  |  | 2014-04-30 | 153.92 | 0 |  | 0 |  | No | No | 2005-04-14 | 2005-04-14 | 2005-04-14
HUF01 - H. U. FUENLABRADA | AF07601 | SILLON FIJO CONFIDENTE PINTADO |  | OKEN | ALOE 201 |  |  | 2014-04-30 | 153.92 | 0 |  | 0 |  | No | No | 2005-04-14 | 2005-04-14 | 2005-04-14
HUF01 - H. U. FUENLABRADA | AF07602 | SILLON FIJO CONFIDENTE PINTADO |  | OKEN | ALOE 201 |  |  | 2014-04-30 | 153.92 | 0 |  | 0 |  | No | No | 2005-04-14 | 2005-04-14 | 2005-04-14
HUF01 - H. U. FUENLABRADA | AF07603 | SILLON FIJO CONFIDENTE PINTADO |  | OKEN | ALOE 201 |  |  | 2014-04-30 | 153.92 | 0 |  | 0 |  | No | No | 2005-04-14 | 2005-04-14 | 2005-04-14
HUF01 - H. U. FUENLABRADA | AF07604 | SILLON FIJO CONFIDENTE PINTADO |  | OKEN | ALOE 201 |  |  | 2014-04-30 | 153.92 | 0 |  | 0 |  | No | No | 2005-04-14 | 2005-04-14 | 2005-04-14
HUF01 - H. U. FUENLABRADA | AF07605 | SILLON FIJO CONFIDENTE PINTADO |  | OKEN | ALOE 201 |  |  |  | 153.92 | 0 |  | 0 |  | No | No | 2005-04-14 | 2005-04-14 | 2005-04-14
HUF01 - H. U. FUENLABRADA | AF07606 | SILLON FIJO CONFIDENTE PINTADO |  | OKEN | ALOE 201 |  |  | 2013-07-31 | 153.92 | 0 |  | 0 |  | No | No | 2005-04-14 | 2005-04-14 | 2005-04-14
HUF01 - H. U. FUENLABRADA | AF07607 | SILLON FIJO CONFIDENTE PINTADO |  | OKEN | ALOE 201 |  |  |  | 153.92 | 0 |  | 0 |  | No | No | 2005-04-14 | 2005-04-14 | 2005-04-14
HUF01 - H. U. FUENLABRADA | AF07608 | SILLON FIJO CONFIDENTE PINTADO |  | OKEN | ALOE 201 |  |  |  | 153.92 | 0 |  | 0 |  | No | No | 2005-04-14 | 2005-04-14 | 2005-04-14
HUF01 - H. U. FUENLABRADA | AF07609 | SILLON FIJO CONFIDENTE PINTADO |  | OKEN | ALOE 201 |  |  |  | 153.92 | 0 |  | 0 |  | No | No | 2005-04-14 | 2005-04-14 | 2005-04-14
HUF01 - H. U. FUENLABRADA | AF07610 | SILLON FIJO CONFIDENTE PINTADO |  | OKEN | ALOE 201 |  |  | 2013-08-02 | 153.92 | 0 |  | 0 |  | No | No | 2005-04-14 | 2005-04-14 | 2005-04-14
HUF01 - H. U. FUENLABRADA | AF07611 | SILLON FIJO CONFIDENTE PINTADO |  | OKEN | ALOE 201 |  |  | 2013-08-02 | 153.92 | 0 |  | 0 |  | No | No | 2005-04-14 | 2005-04-14 | 2005-04-14
HUF01 - H. U. FUENLABRADA | AF07612 | SILLON FIJO CONFIDENTE PINTADO |  | OKEN | ALOE 201 |  |  |  | 153.92 | 0 |  | 0 |  | No | No | 2005-04-14 | 2005-04-14 | 2005-04-14
HUF01 - H. U. FUENLABRADA | AF07613 | SILLON FIJO CONFIDENTE PINTADO |  | OKEN | ALOE 201 |  |  |  | 153.92 | 0 |  | 0 |  | No | No | 2005-04-14 | 2005-04-14 | 2005-04-14
HUF01 - H. U. FUENLABRADA | AF07619 | EQ. DETECTOR HURTOS 2 PASILLOS |  | 3M | 3502MD | 3524238 |  | 2014-03-26 | 10868.62 | 0 |  | 0 |  | No | No | 2004-06-16 | 2004-06-16 | 2004-06-16
HUF01 - H. U. FUENLABRADA | AF07651 | SILLON PACIENTE AZUL |  | MEDISA | SONDICA |  |  |  | 402.29 | 0 |  | 0 |  | No | No | 2004-06-07 | 2004-06-07 | 2004-06-07
HUF01 - H. U. FUENLABRADA | AF07652 | SILLON PACIENTE AZUL |  | MEDISA | SONDICA |  |  |  | 402.29 | 0 |  | 0 |  | No | No | 2004-06-07 | 2004-06-07 | 2004-06-07
HUF01 - H. U. FUENLABRADA | AF07653 | SILLON PACIENTE AZUL |  | MEDISA | SONDICA |  |  | 2019-11-18 | 402.29 | 0 |  | 0 |  | No | No | 2004-06-07 | 2004-06-07 | 2004-06-07
HUF01 - H. U. FUENLABRADA | AF07654 | SILLON PACIENTE AZUL |  | MEDISA | SONDICA |  |  |  | 402.29 | 0 |  | 0 |  | No | No | 2004-06-07 | 2004-06-07 | 2004-06-07
HUF01 - H. U. FUENLABRADA | AF07655 | SILLON PACIENTE AZUL |  | MEDISA | SONDICA |  |  |  | 402.29 | 0 |  | 0 |  | No | No | 2004-06-07 | 2004-06-07 | 2004-06-07
HUF01 - H. U. FUENLABRADA | AF07656 | SILLON PACIENTE AZUL |  | MEDISA | SONDICA |  |  |  | 402.29 | 0 |  | 0 |  | No | No | 2004-06-07 | 2004-06-07 | 2004-06-07
HUF01 - H. U. FUENLABRADA | AF07657 | SILLON PACIENTE AZUL |  | MEDISA | SONDICA |  |  |  | 402.29 | 0 |  | 0 |  | No | No | 2004-06-07 | 2004-06-07 | 2004-06-07
HUF01 - H. U. FUENLABRADA | AF07658 | SILLON PACIENTE AZUL |  | MEDISA | SONDICA |  |  |  | 402.29 | 0 |  | 0 |  | No | No | 2004-06-07 | 2004-06-07 | 2004-06-07
HUF01 - H. U. FUENLABRADA | AF07660 | SILLON PACIENTE AZUL |  | MEDISA | SONDICA |  |  |  | 402.29 | 0 |  | 0 |  | No | No | 2004-06-07 | 2004-06-07 | 2004-06-07
HUF01 - H. U. FUENLABRADA | AF07661 | SILLON PACIENTE AZUL |  | MEDISA | SONDICA |  |  |  | 402.29 | 0 |  | 0 |  | No | No | 2004-06-07 | 2004-06-07 | 2004-06-07
HUF01 - H. U. FUENLABRADA | AF07662 | SILLON PACIENTE AZUL |  | MEDISA | SONDICA |  |  | 2013-07-29 | 402.29 | 0 |  | 0 |  | No | No | 2004-06-07 | 2004-06-07 | 2004-06-07
HUF01 - H. U. FUENLABRADA | AF07663 | SILLON PACIENTE AZUL |  | MEDISA | SONDICA |  |  |  | 402.29 | 0 |  | 0 |  | No | No | 2004-06-07 | 2004-06-07 | 2004-06-07
HUF01 - H. U. FUENLABRADA | AF07664 | SILLON PACIENTE AZUL |  | MEDISA | SONDICA |  |  |  | 402.29 | 0 |  | 0 |  | No | No | 2004-06-07 | 2004-06-07 | 2004-06-07
HUF01 - H. U. FUENLABRADA | AF07665 | SILLON PACIENTE AZUL |  | MEDISA | SONDICA |  |  |  | 402.29 | 0 |  | 0 |  | No | No | 2004-06-07 | 2004-06-07 | 2004-06-07
HUF01 - H. U. FUENLABRADA | AF07666 | SILLON PACIENTE AZUL |  | MEDISA | SONDICA |  |  | 2013-07-31 | 402.29 | 0 |  | 0 |  | No | No | 2004-06-07 | 2004-06-07 | 2004-06-07
HUF01 - H. U. FUENLABRADA | AF07667 | SILLON PACIENTE C/R VERDE |  | MEDISA | MB1560 |  |  |  | 651.85 | 0 |  | 0 |  | No | No | 2004-06-07 | 2004-06-07 | 2004-06-07
HUF01 - H. U. FUENLABRADA | AF07668 | SILLON PACIENTE C/R VERDE |  | MEDISA | MB1560 |  |  |  | 651.85 | 0 |  | 0 |  | No | No | 2004-06-07 | 2004-06-07 | 2004-06-07
HUF01 - H. U. FUENLABRADA | AF07669 | SILLON PACIENTE C/R VERDE |  | MEDISA | MB1560 |  |  |  | 651.85 | 0 |  | 0 |  | No | No | 2004-06-07 | 2004-06-07 | 2004-06-07
HUF01 - H. U. FUENLABRADA | AF07670 | SILLON PACIENTE C/R VERDE |  | MEDISA | MB1560 |  |  |  | 651.85 | 0 |  | 0 |  | No | No | 2004-06-07 | 2004-06-07 | 2004-06-07
HUF01 - H. U. FUENLABRADA | AF07671 | SILLON PACIENTE C/R VERDE |  | MEDISA | MB1560 |  |  |  | 651.85 | 0 |  | 0 |  | No | No | 2004-06-07 | 2004-06-07 | 2004-06-07
HUF01 - H. U. FUENLABRADA | AF07714 | TAQUILLA R 1 | [5 empty] | 2018-01-15 | 94.3 | 0 |  | 0 |  | No | No | 2004-05-24 | 2004-05-24 | 2004-05-24
HUF01 - H. U. FUENLABRADA | AF07715 | TAQUILLA R 2 | [5 empty] | 2014-05-22 | 169.76 | 0 |  | 0 |  | No | No | 2004-05-24 | 2004-05-24 | 2004-05-24
HUF01 - H. U. FUENLABRADA | AF07716 | TAQUILLA R 2 | [5 empty] | 2014-05-22 | 169.76 | 0 |  | 0 |  | No | No | 2004-05-24 | 2004-05-24 | 2004-05-24
HUF01 - H. U. FUENLABRADA | AF07717 | TAQUILLA R 2 | [5 empty] | 2014-05-22 | 169.76 | 0 |  | 0 |  | No | No | 2004-05-24 | 2004-05-24 | 2004-05-24
HUF01 - H. U. FUENLABRADA | AF07718 | TAQUILLA R 2 | [5 empty] | 2018-01-15 | 169.76 | 0 |  | 0 |  | No | No | 2004-05-24 | 2004-05-24 | 2004-05-24
HUF01 - H. U. FUENLABRADA | AF07719 | TAQUILLA R 2 | [5 empty] | 2018-01-15 | 169.76 | 0 |  | 0 |  | No | No | 2004-05-24 | 2004-05-24 | 2004-05-24
HUF01 - H. U. FUENLABRADA | AF07720 | TAQUILLA R 2 | [5 empty] | 2018-01-15 | 169.76 | 0 |  | 0 |  | No | No | 2004-05-24 | 2004-05-24 | 2004-05-24
HUF01 - H. U. FUENLABRADA | AF07721 | TAQUILLA R 2 | [5 empty] | 2014-04-08 | 169.76 | 0 |  | 0 |  | No | No | 2004-05-24 | 2004-05-24 | 2004-05-24
HUF01 - H. U. FUENLABRADA | AF07722 | TAQUILLA R 2 | [5 empty] | 2014-04-08 | 169.76 | 0 |  | 0 |  | No | No | 2004-05-24 | 2004-05-24 | 2004-05-24
HUF01 - H. U. FUENLABRADA | AF07723 | TAQUILLA R 2 | [5 empty] | 2014-04-08 | 169.76 | 0 |  | 0 |  | No | No | 2004-05-24 | 2004-05-24 | 2004-05-24
HUF01 - H. U. FUENLABRADA | AF07724 | TAQUILLA R 3 | [5 empty] | 2014-04-01 | 244.34 | 0 |  | 0 |  | No | No | 2004-05-24 | 2004-05-24 | 2004-05-24
HUF01 - H. U. FUENLABRADA | AF07725 | TAQUILLA R 3 | [5 empty] | 2014-04-01 | 244.34 | 0 |  | 0 |  | No | No | 2004-05-24 | 2004-05-24 | 2004-05-24
HUF01 - H. U. FUENLABRADA | AF07726 | TAQUILLA R 3 | [5 empty] | 2014-04-01 | 244.34 | 0 |  | 0 |  | No | No | 2004-05-24 | 2004-05-24 | 2004-05-24
HUF01 - H. U. FUENLABRADA | AF07727 | TAQUILLA R 3 | [5 empty] | 2014-04-01 | 244.34 | 0 |  | 0 |  | No | No | 2004-05-24 | 2004-05-24 | 2004-05-24
HUF01 - H. U. FUENLABRADA | AF07728 | TAQUILLA R 3 | [5 empty] | 2014-04-01 | 244.34 | 0 |  | 0 |  | No | No | 2004-05-24 | 2004-05-24 | 2004-05-24
HUF01 - H. U. FUENLABRADA | AF07729 | TAQUILLA R 3 | [6 empty] | 244.34 | 0 |  | 0 |  | No | No | 2004-05-24 | 2004-05-24 | 2004-05-24
HUF01 - H. U. FUENLABRADA | AF07730 | TAQUILLA R 3 | [6 empty] | 244.34 | 0 |  | 0 |  | No | No | 2004-05-24 | 2004-05-24 | 2004-05-24
HUF01 - H. U. FUENLABRADA | AF07731 | TAQUILLA R 3 | [5 empty] | 2018-01-15 | 244.34 | 0 |  | 0 |  | No | No | 2004-05-24 | 2004-05-24 | 2004-05-24
HUF01 - H. U. FUENLABRADA | AF07732 | TAQUILLA R 4 | [5 empty] | 2014-04-01 | 319.56 | 0 |  | 0 |  | No | No | 2004-05-24 | 2004-05-24 | 2004-05-24
HUF01 - H. U. FUENLABRADA | AF07733 | TAQUILLA R 4 | [5 empty] | 2014-04-01 | 319.56 | 0 |  | 0 |  | No | No | 2004-05-24 | 2004-05-24 | 2004-05-24
HUF01 - H. U. FUENLABRADA | AF07734 | TAQUILLA R 4 | [5 empty] | 2014-04-01 | 319.56 | 0 |  | 0 |  | No | No | 2004-05-24 | 2004-05-24 | 2004-05-24
HUF01 - H. U. FUENLABRADA | AF07735 | TAQUILLA R 4 | [5 empty] | 2014-04-01 | 319.56 | 0 |  | 0 |  | No | No | 2004-05-24 | 2004-05-24 | 2004-05-24
HUF01 - H. U. FUENLABRADA | AF07736 | TAQUILLA R 4 | [5 empty] | 2014-04-01 | 319.56 | 0 |  | 0 |  | No | No | 2004-05-24 | 2004-05-24 | 2004-05-24
HUF01 - H. U. FUENLABRADA | AF07737 | TAQUILLA R 4 | [5 empty] | 2014-04-01 | 319.56 | 0 |  | 0 |  | No | No | 2004-05-24 | 2004-05-24 | 2004-05-24
HUF01 - H. U. FUENLABRADA | AF07738 | TAQUILLA R 4 | [5 empty] | 2014-04-01 | 319.56 | 0 |  | 0 |  | No | No | 2004-05-24 | 2004-05-24 | 2004-05-24
HUF01 - H. U. FUENLABRADA | AF07739 | TAQUILLA R 4 | [5 empty] | 2014-04-01 | 319.56 | 0 |  | 0 |  | No | No | 2004-05-24 | 2004-05-24 | 2004-05-24
HUF01 - H. U. FUENLABRADA | AF07740 | TAQUILLA R 4 | [5 empty] | 2014-04-01 | 319.56 | 0 |  | 0 |  | No | No | 2004-05-24 | 2004-05-24 | 2004-05-24
HUF01 - H. U. FUENLABRADA | AF07741 | TAQUILLA R 4 | [5 empty] | 2014-04-01 | 319.56 | 0 |  | 0 |  | No | No | 2004-05-24 | 2004-05-24 | 2004-05-24
HUF01 - H. U. FUENLABRADA | AF07742 | TAQUILLA R 4 | [5 empty] | 2014-04-01 | 319.56 | 0 |  | 0 |  | No | No | 2004-05-24 | 2004-05-24 | 2004-05-24
HUF01 - H. U. FUENLABRADA | AF07743 | TAQUILLA R 4 | [5 empty] | 2014-04-01 | 319.56 | 0 |  | 0 |  | No | No | 2004-05-24 | 2004-05-24 | 2004-05-24
HUF01 - H. U. FUENLABRADA | AF07744 | TAQUILLA R 4 | [5 empty] | 2014-04-01 | 319.56 | 0 |  | 0 |  | No | No | 2004-05-24 | 2004-05-24 | 2004-05-24
HUF01 - H. U. FUENLABRADA | AF07745 | TAQUILLA R 4 | [5 empty] | 2014-04-01 | 319.56 | 0 |  | 0 |  | No | No | 2004-05-24 | 2004-05-24 | 2004-05-24
HUF01 - H. U. FUENLABRADA | AF07746 | TAQUILLA R 4 | [5 empty] | 2014-04-01 | 319.56 | 0 |  | 0 |  | No | No | 2004-05-24 | 2004-05-24 | 2004-05-24
HUF01 - H. U. FUENLABRADA | AF07747 | TAQUILLA R 4 | [5 empty] | 2014-04-01 | 319.56 | 0 |  | 0 |  | No | No | 2004-05-24 | 2004-05-24 | 2004-05-24
HUF01 - H. U. FUENLABRADA | AF07748 | TAQUILLA R 4 | [5 empty] | 2014-04-01 | 319.56 | 0 |  | 0 |  | No | No | 2004-05-24 | 2004-05-24 | 2004-05-24
HUF01 - H. U. FUENLABRADA | AF07749 | TAQUILLA R 4 | [5 empty] | 2014-04-01 | 319.56 | 0 |  | 0 |  | No | No | 2004-05-24 | 2004-05-24 | 2004-05-24
HUF01 - H. U. FUENLABRADA | AF07750 | TAQUILLA R 4 | [5 empty] | 2014-04-01 | 319.56 | 0 |  | 0 |  | No | No | 2004-05-24 | 2004-05-24 | 2004-05-24
HUF01 - H. U. FUENLABRADA | AF07751 | TAQUILLA R 4 | [5 empty] | 2014-04-01 | 319.56 | 0 |  | 0 |  | No | No | 2004-05-24 | 2004-05-24 | 2004-05-24
HUF01 - H. U. FUENLABRADA | AF07752 | TAQUILLA R 4 | [5 empty] | 2014-04-01 | 319.56 | 0 |  | 0 |  | No | No | 2004-05-24 | 2004-05-24 | 2004-05-24
HUF01 - H. U. FUENLABRADA | AF07753 | TAQUILLA R 4 | [5 empty] | 2014-04-01 | 319.56 | 0 |  | 0 |  | No | No | 2004-05-24 | 2004-05-24 | 2004-05-24
HUF01 - H. U. FUENLABRADA | AF07754 | TAQUILLA R 4 | [5 empty] | 2014-04-01 | 319.56 | 0 |  | 0 |  | No | No | 2004-05-24 | 2004-05-24 | 2004-05-24
HUF01 - H. U. FUENLABRADA | AF07755 | TAQUILLA R 4 | [5 empty] | 2014-04-01 | 319.56 | 0 |  | 0 |  | No | No | 2004-05-24 | 2004-05-24 | 2004-05-24
HUF01 - H. U. FUENLABRADA | AF07756 | TAQUILLA R 4 | [5 empty] | 2014-04-08 | 319.56 | 0 |  | 0 |  | No | No | 2004-05-24 | 2004-05-24 | 2004-05-24
HUF01 - H. U. FUENLABRADA | AF07757 | TAQUILLA R 4 | [5 empty] | 2014-04-08 | 319.56 | 0 |  | 0 |  | No | No | 2004-05-24 | 2004-05-24 | 2004-05-24
HUF01 - H. U. FUENLABRADA | AF07758 | TAQUILLA R 4 | [5 empty] | 2014-04-08 | 319.56 | 0 |  | 0 |  | No | No | 2004-05-24 | 2004-05-24 | 2004-05-24
HUF01 - H. U. FUENLABRADA | AF07759 | TAQUILLA R 4 | [5 empty] | 2014-04-08 | 319.56 | 0 |  | 0 |  | No | No | 2004-05-24 | 2004-05-24 | 2004-05-24
HUF01 - H. U. FUENLABRADA | AF07760 | TAQUILLA R 4 | [5 empty] | 2014-04-08 | 319.56 | 0 |  | 0 |  | No | No | 2004-05-24 | 2004-05-24 | 2004-05-24
HUF01 - H. U. FUENLABRADA | AF07761 | TAQUILLA R 4 | [5 empty] | 2014-04-08 | 319.56 | 0 |  | 0 |  | No | No | 2004-05-24 | 2004-05-24 | 2004-05-24
HUF01 - H. U. FUENLABRADA | AF07762 | TAQUILLA R 4 | [5 empty] | 2014-04-08 | 319.56 | 0 |  | 0 |  | No | No | 2004-05-24 | 2004-05-24 | 2004-05-24
HUF01 - H. U. FUENLABRADA | AF07763 | TAQUILLA R 4 | [5 empty] | 2014-04-08 | 319.56 | 0 |  | 0 |  | No | No | 2004-05-24 | 2004-05-24 | 2004-05-24
HUF01 - H. U. FUENLABRADA | AF07764 | TAQUILLA R 4 | [5 empty] | 2014-04-08 | 319.56 | 0 |  | 0 |  | No | No | 2004-05-24 | 2004-05-24 | 2004-05-24
HUF01 - H. U. FUENLABRADA | AF07765 | TAQUILLA R 4 | [5 empty] | 2014-04-08 | 319.56 | 0 |  | 0 |  | No | No | 2004-05-24 | 2004-05-24 | 2004-05-24
HUF01 - H. U. FUENLABRADA | AF07766 | TAQUILLA R 4 | [5 empty] | 2014-04-08 | 319.56 | 0 |  | 0 |  | No | No | 2004-05-24 | 2004-05-24 | 2004-05-24
HUF01 - H. U. FUENLABRADA | AF07767 | TAQUILLA R 4 | [5 empty] | 2014-04-08 | 319.56 | 0 |  | 0 |  | No | No | 2004-05-24 | 2004-05-24 | 2004-05-24
HUF01 - H. U. FUENLABRADA | AF07768 | TAQUILLA R 4 | [5 empty] | 2014-04-08 | 319.56 | 0 |  | 0 |  | No | No | 2004-05-24 | 2004-05-24 | 2004-05-24
HUF01 - H. U. FUENLABRADA | AF07769 | TAQUILLA R 4 | [5 empty] | 2014-04-08 | 319.56 | 0 |  | 0 |  | No | No | 2004-05-24 | 2004-05-24 | 2004-05-24
HUF01 - H. U. FUENLABRADA | AF07770 | TAQUILLA R 4 | [5 empty] | 2014-04-08 | 319.56 | 0 |  | 0 |  | No | No | 2004-05-24 | 2004-05-24 | 2004-05-24
HUF01 - H. U. FUENLABRADA | AF07771 | TAQUILLA R 4 | [5 empty] | 2014-04-08 | 319.56 | 0 |  | 0 |  | No | No | 2004-05-24 | 2004-05-24 | 2004-05-24
HUF01 - H. U. FUENLABRADA | AF07772 | TAQUILLA R 4 | [5 empty] | 2014-04-08 | 319.56 | 0 |  | 0 |  | No | No | 2004-05-24 | 2004-05-24 | 2004-05-24
HUF01 - H. U. FUENLABRADA | AF07773 | TAQUILLA R 4 | [5 empty] | 2014-04-08 | 319.56 | 0 |  | 0 |  | No | No | 2004-05-24 | 2004-05-24 | 2004-05-24
HUF01 - H. U. FUENLABRADA | AF07778 | ENCIMERA OCW 30 P/IMPRESORA | [5 empty] | 2014-03-25 | 186.91 | 0 |  | 0 |  | No | No | 2004-05-13 | 2004-05-13 | 2004-05-13
HUF01 - H. U. FUENLABRADA | AF07779 | ENCIMERA OCW 30 P/IMPRESORA | [5 empty] | 2014-04-07 | 186.91 | 0 |  | 0 |  | No | No | 2004-05-13 | 2004-05-13 | 2004-05-13
HUF01 - H. U. FUENLABRADA | AF07781 | ENCIMERA OCW 30 P/IMPRESORA | [5 empty] | 2013-12-03 | 186.91 | 0 |  | 0 |  | No | No | 2004-05-13 | 2004-05-13 | 2004-05-13
HUF01 - H. U. FUENLABRADA | AF07782 | ENCIMERA OCW 30 P/IMPRESORA | [5 empty] | 2018-01-15 | 186.91 | 0 |  | 0 |  | No | No | 2004-05-13 | 2004-05-13 | 2004-05-13
HUF01 - H. U. FUENLABRADA | AF07784 | ENCIMERA OCW 30 P/IMPRESORA | [5 empty] | 2018-01-15 | 186.91 | 0 |  | 0 |  | No | No | 2004-05-13 | 2004-05-13 | 2004-05-13
HUF01 - H. U. FUENLABRADA | AF07785 | ENCIMERA OCW 30 P/IMPRESORA | [5 empty] | 2018-01-15 | 186.91 | 0 |  | 0 |  | No | No | 2004-05-13 | 2004-05-13 | 2004-05-13
HUF01 - H. U. FUENLABRADA | AF07786 | ENCIMERA OCW 30 P/IMPRESORA | [5 empty] | 2014-05-05 | 186.91 | 0 |  | 0 |  | No | No | 2004-05-13 | 2004-05-13 | 2004-05-13
HUF01 - H. U. FUENLABRADA | AF07787 | ENCIMERA OCW 30 P/IMPRESORA | [5 empty] | 2014-05-05 | 186.91 | 0 |  | 0 |  | No | No | 2004-05-13 | 2004-05-13 | 2004-05-13
HUF01 - H. U. FUENLABRADA | AF07788 | ENCIMERA OCW 30 P/IMPRESORA | [5 empty] | 2014-05-05 | 186.91 | 0 |  | 0 |  | No | No | 2004-05-13 | 2004-05-13 | 2004-05-13
HUF01 - H. U. FUENLABRADA | AF07789 | ENCIMERA OCW 30 P/IMPRESORA | [6 empty] | 186.91 | 0 |  | 0 |  | No | No | 2004-05-13 | 2004-05-13 | 2004-05-13
HUF01 - H. U. FUENLABRADA | AF07790 | ENCIMERA OCW 30 P/IMPRESORA | [6 empty] | 186.91 | 0 |  | 0 |  | No | No | 2004-05-13 | 2004-05-13 | 2004-05-13
HUF01 - H. U. FUENLABRADA | AF07791 | ENCIMERA OCW 30 P/IMPRESORA | [6 empty] | 186.91 | 0 |  | 0 |  | No | No | 2004-05-13 | 2004-05-13 | 2004-05-13
HUF01 - H. U. FUENLABRADA | AF07792 | ENCIMERA OCW 30 P/IMPRESORA | [6 empty] | 186.91 | 0 |  | 0 |  | No | No | 2004-05-13 | 2004-05-13 | 2004-05-13
HUF01 - H. U. FUENLABRADA | AF07793 | ENCIMERA OCW 30 P/IMPRESORA | [6 empty] | 186.91 | 0 |  | 0 |  | No | No | 2004-05-13 | 2004-05-13 | 2004-05-13
HUF01 - H. U. FUENLABRADA | AF07794 | ENCIMERA OCW 30 P/IMPRESORA | [5 empty] | 2013-12-03 | 186.91 | 0 |  | 0 |  | No | No | 2004-05-13 | 2004-05-13 | 2004-05-13
HUF01 - H. U. FUENLABRADA | AF07795 | ENCIMERA OCW 30 P/IMPRESORA | [5 empty] | 2013-12-03 | 186.91 | 0 |  | 0 |  | No | No | 2004-05-13 | 2004-05-13 | 2004-05-13
HUF01 - H. U. FUENLABRADA | AF07796 | ENCIMERA OCW 30 P/IMPRESORA | [6 empty] | 186.91 | 0 |  | 0 |  | No | No | 2004-05-13 | 2004-05-13 | 2004-05-13
HUF01 - H. U. FUENLABRADA | AF07797 | ENCIMERA OCW 30 P/IMPRESORA | [6 empty] | 186.91 | 0 |  | 0 |  | No | No | 2004-05-13 | 2004-05-13 | 2004-05-13
HUF01 - H. U. FUENLABRADA | AF07798 | ENCIMERA OCW 30 P/IMPRESORA | [6 empty] | 186.91 | 0 |  | 0 |  | No | No | 2004-05-13 | 2004-05-13 | 2004-05-13
HUF01 - H. U. FUENLABRADA | AF07799 | ENCIMERA OCW 30 P/IMPRESORA | [6 empty] | 186.91 | 0 |  | 0 |  | No | No | 2004-05-13 | 2004-05-13 | 2004-05-13
HUF01 - H. U. FUENLABRADA | AF07800 | ENCIMERA OCW 30 P/IMPRESORA | [6 empty] | 186.91 | 0 |  | 0 |  | No | No | 2004-05-13 | 2004-05-13 | 2004-05-13
HUF01 - H. U. FUENLABRADA | AF07801 | ENCIMERA OCW 30 P/IMPRESORA | [6 empty] | 186.91 | 0 |  | 0 |  | No | No | 2004-05-13 | 2004-05-13 | 2004-05-13
HUF01 - H. U. FUENLABRADA | AF07802 | ENCIMERA OCW 30 P/IMPRESORA | [6 empty] | 186.91 | 0 |  | 0 |  | No | No | 2004-05-13 | 2004-05-13 | 2004-05-13
HUF01 - H. U. FUENLABRADA | AF07803 | ENCIMERA OCW 30 P/IMPRESORA | [6 empty] | 186.91 | 0 |  | 0 |  | No | No | 2004-05-13 | 2004-05-13 | 2004-05-13
HUF01 - H. U. FUENLABRADA | AF07804 | ENCIMERA OCW 30 P/IMPRESORA | [6 empty] | 186.91 | 0 |  | 0 |  | No | No | 2004-05-13 | 2004-05-13 | 2004-05-13
HUF01 - H. U. FUENLABRADA | AF07805 | ENCIMERA OCW 30 P/IMPRESORA | [6 empty] | 186.91 | 0 |  | 0 |  | No | No | 2004-05-13 | 2004-05-13 | 2004-05-13
HUF01 - H. U. FUENLABRADA | AF07806 | ENCIMERA OCW 30 P/IMPRESORA | [6 empty] | 186.91 | 0 |  | 0 |  | No | No | 2004-05-13 | 2004-05-13 | 2004-05-13
HUF01 - H. U. FUENLABRADA | AF07807 | ENCIMERA OCW 30 P/IMPRESORA | [6 empty] | 186.91 | 0 |  | 0 |  | No | No | 2004-05-13 | 2004-05-13 | 2004-05-13
HUF01 - H. U. FUENLABRADA | AF07808 | ENCIMERA OCW 30 P/IMPRESORA | [6 empty] | 186.91 | 0 |  | 0 |  | No | No | 2004-05-13 | 2004-05-13 | 2004-05-13
HUF01 - H. U. FUENLABRADA | AF07809 | ENCIMERA OCW 30 P/IMPRESORA | [6 empty] | 186.91 | 0 |  | 0 |  | No | No | 2004-05-13 | 2004-05-13 | 2004-05-13
HUF01 - H. U. FUENLABRADA | AF07810 | ENCIMERA OCW 30 P/IMPRESORA | [6 empty] | 186.91 | 0 |  | 0 |  | No | No | 2004-05-13 | 2004-05-13 | 2004-05-13
HUF01 - H. U. FUENLABRADA | AF07811 | ENCIMERA OCW 30 P/IMPRESORA | [6 empty] | 186.91 | 0 |  | 0 |  | No | No | 2004-05-13 | 2004-05-13 | 2004-05-13
HUF01 - H. U. FUENLABRADA | AF07812 | ENCIMERA OCW 30 P/IMPRESORA | [6 empty] | 186.91 | 0 |  | 0 |  | No | No | 2004-05-13 | 2004-05-13 | 2004-05-13
HUF01 - H. U. FUENLABRADA | AF07813 | ENCIMERA OCW 30 P/IMPRESORA | [6 empty] | 186.91 | 0 |  | 0 |  | No | No | 2004-05-13 | 2004-05-13 | 2004-05-13
HUF01 - H. U. FUENLABRADA | AF07814 | ENCIMERA OCW 30 P/IMPRESORA | [6 empty] | 186.91 | 0 |  | 0 |  | No | No | 2004-05-13 | 2004-05-13 | 2004-05-13
HUF01 - H. U. FUENLABRADA | AF07815 | ENCIMERA OCW 30 P/IMPRESORA | [6 empty] | 186.91 | 0 |  | 0 |  | No | No | 2004-05-13 | 2004-05-13 | 2004-05-13
HUF01 - H. U. FUENLABRADA | AF07816 | ENCIMERA OCW 30 P/IMPRESORA | [6 empty] | 186.91 | 0 |  | 0 |  | No | No | 2004-05-13 | 2004-05-13 | 2004-05-13
HUF01 - H. U. FUENLABRADA | AF07817 | ENCIMERA OCW 30 P/IMPRESORA | [6 empty] | 186.91 | 0 |  | 0 |  | No | No | 2004-05-13 | 2004-05-13 | 2004-05-13
HUF01 - H. U. FUENLABRADA | AF07818 | ENCIMERA OCW 30 P/IMPRESORA | [5 empty] | 2013-10-22 | 186.91 | 0 |  | 0 |  | No | No | 2004-05-13 | 2004-05-13 | 2004-05-13
HUF01 - H. U. FUENLABRADA | AF07819 | ENCIMERA OCW 30 P/IMPRESORA | [5 empty] | 2013-10-29 | 186.91 | 0 |  | 0 |  | No | No | 2004-05-13 | 2004-05-13 | 2004-05-13
HUF01 - H. U. FUENLABRADA | AF07820 | ENCIMERA OCW 30 P/IMPRESORA | [5 empty] | 2013-10-29 | 186.91 | 0 |  | 0 |  | No | No | 2004-05-13 | 2004-05-13 | 2004-05-13
HUF01 - H. U. FUENLABRADA | AF07821 | ENCIMERA OCW 30 P/IMPRESORA | [5 empty] | 2013-10-29 | 186.91 | 0 |  | 0 |  | No | No | 2004-05-13 | 2004-05-13 | 2004-05-13
HUF01 - H. U. FUENLABRADA | AF07822 | ENCIMERA OCW 30 P/IMPRESORA | [5 empty] | 2013-10-29 | 186.91 | 0 |  | 0 |  | No | No | 2004-05-13 | 2004-05-13 | 2004-05-13
HUF01 - H. U. FUENLABRADA | AF07823 | ENCIMERA OCW 30 P/IMPRESORA | [5 empty] | 2013-10-29 | 186.91 | 0 |  | 0 |  | No | No | 2004-05-13 | 2004-05-13 | 2004-05-13
HUF01 - H. U. FUENLABRADA | AF07824 | ENCIMERA OCW 30 P/IMPRESORA | [5 empty] | 2013-10-29 | 186.91 | 0 |  | 0 |  | No | No | 2004-05-13 | 2004-05-13 | 2004-05-13
HUF01 - H. U. FUENLABRADA | AF07825 | ENCIMERA OCW 30 P/IMPRESORA | [5 empty] | 2014-03-26 | 186.91 | 0 |  | 0 |  | No | No | 2004-05-13 | 2004-05-13 | 2004-05-13
HUF01 - H. U. FUENLABRADA | AF07826 | ENCIMERA OCW 30 P/IMPRESORA | [5 empty] | 2013-10-24 | 186.91 | 0 |  | 0 |  | No | No | 2004-05-13 | 2004-05-13 | 2004-05-13
HUF01 - H. U. FUENLABRADA | AF07827 | ENCIMERA OCW 30 P/IMPRESORA | [5 empty] | 2014-03-25 | 186.91 | 0 |  | 0 |  | No | No | 2004-05-13 | 2004-05-13 | 2004-05-13
HUF01 - H. U. FUENLABRADA | AF07828 | ENCIMERA OCW 30 P/IMPRESORA | [5 empty] | 2013-10-24 | 186.91 | 0 |  | 0 |  | No | No | 2004-05-13 | 2004-05-13 | 2004-05-13
HUF01 - H. U. FUENLABRADA | AF07829 | ENCIMERA OCW 30 P/IMPRESORA | [5 empty] | 2013-10-22 | 186.91 | 0 |  | 0 |  | No | No | 2004-05-13 | 2004-05-13 | 2004-05-13
HUF01 - H. U. FUENLABRADA | AF07830 | ENCIMERA OCW 30 P/IMPRESORA | [5 empty] | 2013-10-22 | 186.91 | 0 |  | 0 |  | No | No | 2004-05-13 | 2004-05-13 | 2004-05-13
HUF01 - H. U. FUENLABRADA | AF07831 | ENCIMERA OCW 30 P/IMPRESORA | [5 empty] | 2013-10-22 | 186.91 | 0 |  | 0 |  | No | No | 2004-05-13 | 2004-05-13 | 2004-05-13
HUF01 - H. U. FUENLABRADA | AF07832 | ENCIMERA OCW 30 P/IMPRESORA | [6 empty] | 186.91 | 0 |  | 0 |  | No | No | 2004-05-13 | 2004-05-13 | 2004-05-13
HUF01 - H. U. FUENLABRADA | AF07833 | ENCIMERA OCW 30 P/IMPRESORA | [5 empty] | 2013-10-29 | 186.91 | 0 |  | 0 |  | No | No | 2004-05-13 | 2004-05-13 | 2004-05-13
HUF01 - H. U. FUENLABRADA | AF07834 | ENCIMERA OCW 30 P/IMPRESORA | [5 empty] | 2013-10-22 | 186.91 | 0 |  | 0 |  | No | No | 2004-05-13 | 2004-05-13 | 2004-05-13
HUF01 - H. U. FUENLABRADA | AF07835 | ENCIMERA OCW 30 P/IMPRESORA | [5 empty] | 2013-10-22 | 186.91 | 0 |  | 0 |  | No | No | 2004-05-13 | 2004-05-13 | 2004-05-13
HUF01 - H. U. FUENLABRADA | AF07836 | ENCIMERA OCW 30 P/IMPRESORA | [5 empty] | 2013-10-22 | 186.91 | 0 |  | 0 |  | No | No | 2004-05-13 | 2004-05-13 | 2004-05-13
HUF01 - H. U. FUENLABRADA | AF07837 | ENCIMERA OCW 30 P/IMPRESORA | [5 empty] | 2013-10-29 | 186.91 | 0 |  | 0 |  | No | No | 2004-05-13 | 2004-05-13 | 2004-05-13
HUF01 - H. U. FUENLABRADA | AF07838 | ENCIMERA OCW 30 P/IMPRESORA | [6 empty] | 186.91 | 0 |  | 0 |  | No | No | 2004-05-13 | 2004-05-13 | 2004-05-13
HUF01 - H. U. FUENLABRADA | AF07839 | ENCIMERA OCW 30 P/IMPRESORA | [6 empty] | 186.91 | 0 |  | 0 |  | No | No | 2004-05-13 | 2004-05-13 | 2004-05-13
HUF01 - H. U. FUENLABRADA | AF07840 | ENCIMERA OCW 30 P/IMPRESORA | [6 empty] | 186.91 | 0 |  | 0 |  | No | No | 2004-05-13 | 2004-05-13 | 2004-05-13
HUF01 - H. U. FUENLABRADA | AF07841 | ENCIMERA OCW 30 P/IMPRESORA | [6 empty] | 186.91 | 0 |  | 0 |  | No | No | 2004-05-13 | 2004-05-13 | 2004-05-13
HUF01 - H. U. FUENLABRADA | AF07842 | ENCIMERA OCW 30 P/IMPRESORA | [6 empty] | 186.91 | 0 |  | 0 |  | No | No | 2004-05-13 | 2004-05-13 | 2004-05-13
HUF01 - H. U. FUENLABRADA | AF07843 | ENCIMERA OCW 30 P/IMPRESORA | [6 empty] | 186.91 | 0 |  | 0 |  | No | No | 2004-05-13 | 2004-05-13 | 2004-05-13
HUF01 - H. U. FUENLABRADA | AF07844 | ENCIMERA OCW 30 P/IMPRESORA | [6 empty] | 186.91 | 0 |  | 0 |  | No | No | 2004-05-13 | 2004-05-13 | 2004-05-13
HUF01 - H. U. FUENLABRADA | AF07845 | ENCIMERA OCW 30 P/IMPRESORA | [6 empty] | 186.91 | 0 |  | 0 |  | No | No | 2004-05-13 | 2004-05-13 | 2004-05-13
HUF01 - H. U. FUENLABRADA | AF07846 | ENCIMERA OCW 30 P/IMPRESORA | [6 empty] | 186.91 | 0 |  | 0 |  | No | No | 2004-05-13 | 2004-05-13 | 2004-05-13
HUF01 - H. U. FUENLABRADA | AF07847 | ENCIMERA OCW 30 P/IMPRESORA | [6 empty] | 186.91 | 0 |  | 0 |  | No | No | 2004-05-13 | 2004-05-13 | 2004-05-13
HUF01 - H. U. FUENLABRADA | AF07849 | ENCIMERA OCW 30 P/IMPRESORA | [6 empty] | 186.91 | 0 |  | 0 |  | No | No | 2004-05-13 | 2004-05-13 | 2004-05-13
HUF01 - H. U. FUENLABRADA | AF07850 | ENCIMERA OCW 30 P/IMPRESORA | [6 empty] | 186.91 | 0 |  | 0 |  | No | No | 2004-05-13 | 2004-05-13 | 2004-05-13
HUF01 - H. U. FUENLABRADA | AF07851 | ENCIMERA OCW 30 P/IMPRESORA | [6 empty] | 186.91 | 0 |  | 0 |  | No | No | 2004-05-13 | 2004-05-13 | 2004-05-13
HUF01 - H. U. FUENLABRADA | AF07852 | ENCIMERA OCW 30 P/IMPRESORA | [6 empty] | 186.91 | 0 |  | 0 |  | No | No | 2004-05-13 | 2004-05-13 | 2004-05-13
HUF01 - H. U. FUENLABRADA | AF07853 | ENCIMERA OCW 30 P/IMPRESORA | [6 empty] | 186.91 | 0 |  | 0 |  | No | No | 2004-05-13 | 2004-05-13 | 2004-05-13
HUF01 - H. U. FUENLABRADA | AF07854 | ENCIMERA OCW 30 P/IMPRESORA | [6 empty] | 186.91 | 0 |  | 0 |  | No | No | 2004-05-13 | 2004-05-13 | 2004-05-13
HUF01 - H. U. FUENLABRADA | AF07855 | ENCIMERA OCW 30 P/IMPRESORA | [6 empty] | 186.91 | 0 |  | 0 |  | No | No | 2004-05-13 | 2004-05-13 | 2004-05-13
HUF01 - H. U. FUENLABRADA | AF07856 | ENCIMERA OCW 30 P/IMPRESORA | [6 empty] | 186.91 | 0 |  | 0 |  | No | No | 2004-05-13 | 2004-05-13 | 2004-05-13
HUF01 - H. U. FUENLABRADA | AF07857 | ENCIMERA OCW 30 P/IMPRESORA | [6 empty] | 186.91 | 0 |  | 0 |  | No | No | 2004-05-13 | 2004-05-13 | 2004-05-13
HUF01 - H. U. FUENLABRADA | AF07858 | ENCIMERA OCW 30 P/IMPRESORA | [6 empty] | 186.91 | 0 |  | 0 |  | No | No | 2004-05-13 | 2004-05-13 | 2004-05-13
HUF01 - H. U. FUENLABRADA | AF07859 | MESA 1000 X 650 | [5 empty] | 2019-11-18 | 246.54 | 0 |  | 0 |  | No | No | 2004-05-13 | 2004-05-13 | 2004-05-13
HUF01 - H. U. FUENLABRADA | AF07860 | MESA 1000 X 650 | [5 empty] | 2014-03-26 | 246.54 | 0 |  | 0 |  | No | No | 2004-05-13 | 2004-05-13 | 2004-05-13
HUF01 - H. U. FUENLABRADA | AF07861 | MESA 1000 X 650 | [5 empty] | 2013-06-17 | 246.54 | 0 |  | 0 |  | No | No | 2004-05-13 | 2004-05-13 | 2004-05-13
HUF01 - H. U. FUENLABRADA | AF07862 | MESA 1000 X 650 | [5 empty] | 2013-06-17 | 246.54 | 0 |  | 0 |  | No | No | 2004-05-13 | 2004-05-13 | 2004-05-13
HUF01 - H. U. FUENLABRADA | AF07863 | MESA 1000 X 650 | [5 empty] | 2013-06-17 | 246.54 | 0 |  | 0 |  | No | No | 2004-05-13 | 2004-05-13 | 2004-05-13
HUF01 - H. U. FUENLABRADA | AF07864 | MESA 1000 X 650 | [5 empty] | 2013-06-17 | 246.54 | 0 |  | 0 |  | No | No | 2004-05-13 | 2004-05-13 | 2004-05-13
HUF01 - H. U. FUENLABRADA | AF07865 | MESA 1000 X 650 | [5 empty] | 2013-06-17 | 246.54 | 0 |  | 0 |  | No | No | 2004-05-13 | 2004-05-13 | 2004-05-13
HUF01 - H. U. FUENLABRADA | AF07866 | MESA 1000 X 650 | [5 empty] | 2013-06-17 | 246.54 | 0 |  | 0 |  | No | No | 2004-05-13 | 2004-05-13 | 2004-05-13
HUF01 - H. U. FUENLABRADA | AF07867 | MESA 1000 X 650 | [5 empty] | 2013-06-17 | 246.54 | 0 |  | 0 |  | No | No | 2004-05-13 | 2004-05-13 | 2004-05-13
HUF01 - H. U. FUENLABRADA | AF07868 | MESA 1000 X 650 | [5 empty] | 2013-06-17 | 246.54 | 0 |  | 0 |  | No | No | 2004-05-13 | 2004-05-13 | 2004-05-13
HUF01 - H. U. FUENLABRADA | AF07869 | MESA 1000 X 650 | [5 empty] | 2013-06-17 | 246.54 | 0 |  | 0 |  | No | No | 2004-05-13 | 2004-05-13 | 2004-05-13
HUF01 - H. U. FUENLABRADA | AF07870 | MESA 1000 X 650 | [5 empty] | 2013-06-17 | 246.54 | 0 |  | 0 |  | No | No | 2004-05-13 | 2004-05-13 | 2004-05-13
HUF01 - H. U. FUENLABRADA | AF07871 | MESA 1000 X 650 | [5 empty] | 2013-06-17 | 246.54 | 0 |  | 0 |  | No | No | 2004-05-13 | 2004-05-13 | 2004-05-13
HUF01 - H. U. FUENLABRADA | AF07872 | MESA 1000 X 650 | [5 empty] | 2013-06-17 | 246.54 | 0 |  | 0 |  | No | No | 2004-05-13 | 2004-05-13 | 2004-05-13
HUF01 - H. U. FUENLABRADA | AF07873 | MESA 1000 X 650 | [5 empty] | 2013-06-17 | 246.54 | 0 |  | 0 |  | No | No | 2004-05-13 | 2004-05-13 | 2004-05-13
HUF01 - H. U. FUENLABRADA | AF07874 | MESA 1000 X 650 | [5 empty] | 2013-07-31 | 246.54 | 0 |  | 0 |  | No | No | 2004-05-13 | 2004-05-13 | 2004-05-13
HUF01 - H. U. FUENLABRADA | AF07875 | MESA 1000 X 650 | [5 empty] | 2013-07-31 | 246.54 | 0 |  | 0 |  | No | No | 2004-05-13 | 2004-05-13 | 2004-05-13
HUF01 - H. U. FUENLABRADA | AF07876 | MESA 1000 X 650 | [5 empty] | 2019-11-18 | 246.54 | 0 |  | 0 |  | No | No | 2004-05-13 | 2004-05-13 | 2004-05-13
HUF01 - H. U. FUENLABRADA | AF07877 | MESA 1000 X 650 | [5 empty] | 2013-07-31 | 246.54 | 0 |  | 0 |  | No | No | 2004-05-13 | 2004-05-13 | 2004-05-13
HUF01 - H. U. FUENLABRADA | AF07878 | MESA 1000 X 650 | [5 empty] | 2013-07-31 | 246.54 | 0 |  | 0 |  | No | No | 2004-05-13 | 2004-05-13 | 2004-05-13
HUF01 - H. U. FUENLABRADA | AF07879 | MESA 1000 X 650 | [5 empty] | 2013-07-31 | 246.54 | 0 |  | 0 |  | No | No | 2004-05-13 | 2004-05-13 | 2004-05-13
HUF01 - H. U. FUENLABRADA | AF07880 | MESA 1000 X 650 | [5 empty] | 2013-07-31 | 246.54 | 0 |  | 0 |  | No | No | 2004-05-13 | 2004-05-13 | 2004-05-13
HUF01 - H. U. FUENLABRADA | AF07881 | MESA 1000 X 650 | [5 empty] | 2013-07-31 | 246.54 | 0 |  | 0 |  | No | No | 2004-05-13 | 2004-05-13 | 2004-05-13
HUF01 - H. U. FUENLABRADA | AF07882 | MESA 1000 X 650 | [5 empty] | 2013-07-31 | 246.54 | 0 |  | 0 |  | No | No | 2004-05-13 | 2004-05-13 | 2004-05-13
HUF01 - H. U. FUENLABRADA | AF07883 | MESA 1000 X 650 | [5 empty] | 2013-07-31 | 246.54 | 0 |  | 0 |  | No | No | 2004-05-13 | 2004-05-13 | 2004-05-13
HUF01 - H. U. FUENLABRADA | AF07884 | MESA 1000 X 650 | [5 empty] | 2013-07-31 | 246.54 | 0 |  | 0 |  | No | No | 2004-05-13 | 2004-05-13 | 2004-05-13
HUF01 - H. U. FUENLABRADA | AF07885 | MESA 1000 X 650 | [5 empty] | 2013-07-31 | 246.54 | 0 |  | 0 |  | No | No | 2004-05-13 | 2004-05-13 | 2004-05-13
HUF01 - H. U. FUENLABRADA | AF07886 | MESA 1000 X 650 | [5 empty] | 2013-07-31 | 246.54 | 0 |  | 0 |  | No | No | 2004-05-13 | 2004-05-13 | 2004-05-13
HUF01 - H. U. FUENLABRADA | AF07887 | MESA 1000 X 650 | [5 empty] | 2013-07-31 | 246.54 | 0 |  | 0 |  | No | No | 2004-05-13 | 2004-05-13 | 2004-05-13
HUF01 - H. U. FUENLABRADA | AF07888 | MESA 1000 X 650 | [5 empty] | 2013-07-31 | 246.54 | 0 |  | 0 |  | No | No | 2004-05-13 | 2004-05-13 | 2004-05-13
HUF01 - H. U. FUENLABRADA | AF07889 | MESA 1000 X 650 | [6 empty] | 246.54 | 0 |  | 0 |  | No | No | 2004-05-13 | 2004-05-13 | 2004-05-13
HUF01 - H. U. FUENLABRADA | AF07890 | MESA 1000 X 650 | [6 empty] | 246.54 | 0 |  | 0 |  | No | No | 2004-05-13 | 2004-05-13 | 2004-05-13
HUF01 - H. U. FUENLABRADA | AF07891 | MESA 1000 X 650 | [6 empty] | 246.54 | 0 |  | 0 |  | No | No | 2004-05-13 | 2004-05-13 | 2004-05-13
HUF01 - H. U. FUENLABRADA | AF07892 | MESA 1000 X 650 | [6 empty] | 246.54 | 0 |  | 0 |  | No | No | 2004-05-13 | 2004-05-13 | 2004-05-13
HUF01 - H. U. FUENLABRADA | AF07893 | MESA 1000 X 650 | [6 empty] | 246.54 | 0 |  | 0 |  | No | No | 2004-05-13 | 2004-05-13 | 2004-05-13
HUF01 - H. U. FUENLABRADA | AF07894 | MESA 1000 X 650 | [6 empty] | 246.54 | 0 |  | 0 |  | No | No | 2004-05-13 | 2004-05-13 | 2004-05-13
HUF01 - H. U. FUENLABRADA | AF07895 | MESA 1000 X 650 | [6 empty] | 246.54 | 0 |  | 0 |  | No | No | 2004-05-13 | 2004-05-13 | 2004-05-13
HUF01 - H. U. FUENLABRADA | AF07896 | MESA 1000 X 650 | [6 empty] | 246.54 | 0 |  | 0 |  | No | No | 2004-05-13 | 2004-05-13 | 2004-05-13
HUF01 - H. U. FUENLABRADA | AF07897 | MESA 1000 X 650 | [6 empty] | 246.54 | 0 |  | 0 |  | No | No | 2004-05-13 | 2004-05-13 | 2004-05-13
HUF01 - H. U. FUENLABRADA | AF07898 | MESA 1000 X 650 | [6 empty] | 246.54 | 0 |  | 0 |  | No | No | 2004-05-13 | 2004-05-13 | 2004-05-13
HUF01 - H. U. FUENLABRADA | AF07899 | MESA 1000 X 650 | [6 empty] | 246.54 | 0 |  | 0 |  | No | No | 2004-05-13 | 2004-05-13 | 2004-05-13
HUF01 - H. U. FUENLABRADA | AF07900 | MESA 1000 X 650 | [6 empty] | 246.54 | 0 |  | 0 |  | No | No | 2004-05-13 | 2004-05-13 | 2004-05-13
HUF01 - H. U. FUENLABRADA | AF07901 | MESA 1000 X 650 | [6 empty] | 246.54 | 0 |  | 0 |  | No | No | 2004-05-13 | 2004-05-13 | 2004-05-13
HUF01 - H. U. FUENLABRADA | AF07902 | MESA 1000 X 650 | [6 empty] | 246.54 | 0 |  | 0 |  | No | No | 2004-05-13 | 2004-05-13 | 2004-05-13
HUF01 - H. U. FUENLABRADA | AF07903 | MESA 1000 X 650 | [6 empty] | 246.54 | 0 |  | 0 |  | No | No | 2004-05-13 | 2004-05-13 | 2004-05-13
HUF01 - H. U. FUENLABRADA | AF07904 | MESA 1000 X 650 | [6 empty] | 246.54 | 0 |  | 0 |  | No | No | 2004-05-13 | 2004-05-13 | 2004-05-13
HUF01 - H. U. FUENLABRADA | AF07905 | MESA 1000 X 650 | [6 empty] | 246.54 | 0 |  | 0 |  | No | No | 2004-05-13 | 2004-05-13 | 2004-05-13
HUF01 - H. U. FUENLABRADA | AF07906 | MESA 1000 X 650 | [6 empty] | 246.54 | 0 |  | 0 |  | No | No | 2004-05-13 | 2004-05-13 | 2004-05-13
HUF01 - H. U. FUENLABRADA | AF07907 | MESA 1000 X 650 | [6 empty] | 246.54 | 0 |  | 0 |  | No | No | 2004-05-13 | 2004-05-13 | 2004-05-13
HUF01 - H. U. FUENLABRADA | AF07908 | MESA 1000 X 650 | [6 empty] | 246.54 | 0 |  | 0 |  | No | No | 2004-05-13 | 2004-05-13 | 2004-05-13
HUF01 - H. U. FUENLABRADA | AF07909 | MESA 1000 X 650 | [6 empty] | 246.54 | 0 |  | 0 |  | No | No | 2004-05-13 | 2004-05-13 | 2004-05-13
HUF01 - H. U. FUENLABRADA | AF07910 | MESA 1000 X 650 | [6 empty] | 246.54 | 0 |  | 0 |  | No | No | 2004-05-13 | 2004-05-13 | 2004-05-13
HUF01 - H. U. FUENLABRADA | AF07911 | MESA 1000 X 650 | [6 empty] | 246.54 | 0 |  | 0 |  | No | No | 2004-05-13 | 2004-05-13 | 2004-05-13
HUF01 - H. U. FUENLABRADA | AF07912 | MESA 1000 X 650 | [6 empty] | 246.54 | 0 |  | 0 |  | No | No | 2004-05-13 | 2004-05-13 | 2004-05-13
HUF01 - H. U. FUENLABRADA | AF07913 | MESA 1000 X 650 | [6 empty] | 246.54 | 0 |  | 0 |  | No | No | 2004-05-13 | 2004-05-13 | 2004-05-13
HUF01 - H. U. FUENLABRADA | AF07914 | MESA 1000 X 650 | [6 empty] | 246.54 | 0 |  | 0 |  | No | No | 2004-05-13 | 2004-05-13 | 2004-05-13
HUF01 - H. U. FUENLABRADA | AF07915 | MESA 1000 X 650 | [6 empty] | 246.54 | 0 |  | 0 |  | No | No | 2004-05-13 | 2004-05-13 | 2004-05-13
HUF01 - H. U. FUENLABRADA | AF07916 | MESA 1000 X 650 | [6 empty] | 246.54 | 0 |  | 0 |  | No | No | 2004-05-13 | 2004-05-13 | 2004-05-13
HUF01 - H. U. FUENLABRADA | AF07917 | MESA 1000 X 650 | [6 empty] | 246.54 | 0 |  | 0 |  | No | No | 2004-05-13 | 2004-05-13 | 2004-05-13
HUF01 - H. U. FUENLABRADA | AF07918 | MESA 1000 X 650 | [6 empty] | 246.54 | 0 |  | 0 |  | No | No | 2004-05-13 | 2004-05-13 | 2004-05-13
HUF01 - H. U. FUENLABRADA | AF07919 | MESA 1000 X 650 | [5 empty] | 2017-10-17 | 246.54 | 0 |  | 0 |  | No | No | 2004-05-13 | 2004-05-13 | 2004-05-13
HUF01 - H. U. FUENLABRADA | AF07920 | MESA 1000 X 650 | [5 empty] | 2017-10-17 | 246.54 | 0 |  | 0 |  | No | No | 2004-05-13 | 2004-05-13 | 2004-05-13
HUF01 - H. U. FUENLABRADA | AF07921 | MESA 1000 X 650 | [5 empty] | 2017-10-17 | 246.54 | 0 |  | 0 |  | No | No | 2004-05-13 | 2004-05-13 | 2004-05-13
HUF01 - H. U. FUENLABRADA | AF07922 | MESA 1000 X 650 | [5 empty] | 2017-10-17 | 246.54 | 0 |  | 0 |  | No | No | 2004-05-13 | 2004-05-13 | 2004-05-13
HUF01 - H. U. FUENLABRADA | AF07923 | MESA 1000 X 650 | [5 empty] | 2017-10-17 | 246.54 | 0 |  | 0 |  | No | No | 2004-05-13 | 2004-05-13 | 2004-05-13
HUF01 - H. U. FUENLABRADA | AF07924 | MESA 1000 X 650 | [5 empty] | 2017-10-17 | 246.54 | 0 |  | 0 |  | No | No | 2004-05-13 | 2004-05-13 | 2004-05-13
HUF01 - H. U. FUENLABRADA | AF07925 | MESA 1000 X 650 | [5 empty] | 2017-10-17 | 246.54 | 0 |  | 0 |  | No | No | 2004-05-13 | 2004-05-13 | 2004-05-13
HUF01 - H. U. FUENLABRADA | AF07926 | MESA 1000 X 650 | [5 empty] | 2017-10-17 | 246.54 | 0 |  | 0 |  | No | No | 2004-05-13 | 2004-05-13 | 2004-05-13
HUF01 - H. U. FUENLABRADA | AF07927 | MESA 1000 X 650 | [5 empty] | 2017-10-17 | 246.54 | 0 |  | 0 |  | No | No | 2004-05-13 | 2004-05-13 | 2004-05-13
HUF01 - H. U. FUENLABRADA | AF07928 | MESA 1000 X 650 | [5 empty] | 2017-10-17 | 246.54 | 0 |  | 0 |  | No | No | 2004-05-13 | 2004-05-13 | 2004-05-13
HUF01 - H. U. FUENLABRADA | AF07929 | MESA 1000 X 650 | [5 empty] | 2017-10-17 | 246.54 | 0 |  | 0 |  | No | No | 2004-05-13 | 2004-05-13 | 2004-05-13
HUF01 - H. U. FUENLABRADA | AF07930 | MESA 1000 X 650 | [5 empty] | 2017-10-17 | 246.54 | 0 |  | 0 |  | No | No | 2004-05-13 | 2004-05-13 | 2004-05-13
HUF01 - H. U. FUENLABRADA | AF07931 | MESA 1000 X 650 | [5 empty] | 2017-10-17 | 246.54 | 0 |  | 0 |  | No | No | 2004-05-13 | 2004-05-13 | 2004-05-13
HUF01 - H. U. FUENLABRADA | AF07932 | MESA 1000 X 650 | [6 empty] | 246.54 | 0 |  | 0 |  | No | No | 2004-05-13 | 2004-05-13 | 2004-05-13
HUF01 - H. U. FUENLABRADA | AF07933 | MESA 1000 X 650 | [6 empty] | 246.54 | 0 |  | 0 |  | No | No | 2004-05-13 | 2004-05-13 | 2004-05-13
HUF01 - H. U. FUENLABRADA | AF07934 | MESA 1000 X 650 | [6 empty] | 246.54 | 0 |  | 0 |  | No | No | 2004-05-13 | 2004-05-13 | 2004-05-13
HUF01 - H. U. FUENLABRADA | AF07935 | MESA 1000 X 650 | [6 empty] | 246.54 | 0 |  | 0 |  | No | No | 2004-05-13 | 2004-05-13 | 2004-05-13
HUF01 - H. U. FUENLABRADA | AF07936 | MESA 1000 X 650 | [6 empty] | 246.54 | 0 |  | 0 |  | No | No | 2004-05-13 | 2004-05-13 | 2004-05-13
HUF01 - H. U. FUENLABRADA | AF07937 | MESA 1000 X 650 | [6 empty] | 246.54 | 0 |  | 0 |  | No | No | 2004-05-13 | 2004-05-13 | 2004-05-13
HUF01 - H. U. FUENLABRADA | AF07938 | MESA 1000 X 650 | [6 empty] | 246.54 | 0 |  | 0 |  | No | No | 2004-05-13 | 2004-05-13 | 2004-05-13
HUF01 - H. U. FUENLABRADA | AF07939 | MESA 1000 X 650 | [6 empty] | 246.54 | 0 |  | 0 |  | No | No | 2004-05-13 | 2004-05-13 | 2004-05-13
HUF01 - H. U. FUENLABRADA | AF07940 | MESA 1000 X 650 | [6 empty] | 246.54 | 0 |  | 0 |  | No | No | 2004-05-13 | 2004-05-13 | 2004-05-13
HUF01 - H. U. FUENLABRADA | AF07941 | MESA 1000 X 650 | [6 empty] | 246.54 | 0 |  | 0 |  | No | No | 2004-05-13 | 2004-05-13 | 2004-05-13
HUF01 - H. U. FUENLABRADA | AF07942 | MESA 1000 X 650 | [6 empty] | 246.54 | 0 |  | 0 |  | No | No | 2004-05-13 | 2004-05-13 | 2004-05-13
HUF01 - H. U. FUENLABRADA | AF07943 | MESA 1000 X 650 | [6 empty] | 246.54 | 0 |  | 0 |  | No | No | 2004-05-13 | 2004-05-13 | 2004-05-13
HUF01 - H. U. FUENLABRADA | AF07944 | MESA 1000 X 650 | [6 empty] | 246.54 | 0 |  | 0 |  | No | No | 2004-05-13 | 2004-05-13 | 2004-05-13
HUF01 - H. U. FUENLABRADA | AF07945 | MESA 1000 X 650 | [6 empty] | 246.54 | 0 |  | 0 |  | No | No | 2004-05-13 | 2004-05-13 | 2004-05-13
HUF01 - H. U. FUENLABRADA | AF07946 | MESA 1000 X 650 | [5 empty] | 2013-07-31 | 246.54 | 0 |  | 0 |  | No | No | 2004-05-13 | 2004-05-13 | 2004-05-13
HUF01 - H. U. FUENLABRADA | AF07947 | MESA 1000 X 650 | [5 empty] | 2013-08-02 | 246.54 | 0 |  | 0 |  | No | No | 2004-05-13 | 2004-05-13 | 2004-05-13
HUF01 - H. U. FUENLABRADA | AF07948 | MESA 1000 X 650 | [5 empty] | 2013-07-31 | 246.54 | 0 |  | 0 |  | No | No | 2004-05-13 | 2004-05-13 | 2004-05-13
HUF01 - H. U. FUENLABRADA | AF07949 | MESA 1000 X 650 | [5 empty] | 2013-07-31 | 246.54 | 0 |  | 0 |  | No | No | 2004-05-13 | 2004-05-13 | 2004-05-13
HUF01 - H. U. FUENLABRADA | AF07950 | MESA 1000 X 650 | [5 empty] | 2013-07-31 | 246.54 | 0 |  | 0 |  | No | No | 2004-05-13 | 2004-05-13 | 2004-05-13
HUF01 - H. U. FUENLABRADA | AF07951 | MESA 1000 X 650 | [5 empty] | 2013-07-31 | 246.54 | 0 |  | 0 |  | No | No | 2004-05-13 | 2004-05-13 | 2004-05-13
HUF01 - H. U. FUENLABRADA | AF07952 | MESA 1000 X 650 | [5 empty] | 2013-07-31 | 246.54 | 0 |  | 0 |  | No | No | 2004-05-13 | 2004-05-13 | 2004-05-13
HUF01 - H. U. FUENLABRADA | AF07953 | MESA 1000 X 650 | [5 empty] | 2013-08-02 | 246.54 | 0 |  | 0 |  | No | No | 2004-05-13 | 2004-05-13 | 2004-05-13
HUF01 - H. U. FUENLABRADA | AF07954 | MESA 1000 X 650 | [5 empty] | 2013-07-31 | 246.54 | 0 |  | 0 |  | No | No | 2004-05-13 | 2004-05-13 | 2004-05-13
HUF01 - H. U. FUENLABRADA | AF07955 | MESA 1000 X 650 | [6 empty] | 246.54 | 0 |  | 0 |  | No | No | 2004-05-13 | 2004-05-13 | 2004-05-13
HUF01 - H. U. FUENLABRADA | AF07956 | MESA 1000 X 650 | [5 empty] | 2013-07-31 | 246.54 | 0 |  | 0 |  | No | No | 2004-05-13 | 2004-05-13 | 2004-05-13
HUF01 - H. U. FUENLABRADA | AF07957 | MESA 1000 X 650 | [5 empty] | 2013-07-31 | 246.54 | 0 |  | 0 |  | No | No | 2004-05-13 | 2004-05-13 | 2004-05-13
HUF01 - H. U. FUENLABRADA | AF07958 | MESA 1000 X 650 | [5 empty] | 2013-07-31 | 246.54 | 0 |  | 0 |  | No | No | 2004-05-13 | 2004-05-13 | 2004-05-13
HUF01 - H. U. FUENLABRADA | AF07959 | MESA 1000 X 650 | [5 empty] | 2013-07-31 | 246.54 | 0 |  | 0 |  | No | No | 2004-05-13 | 2004-05-13 | 2004-05-13
HUF01 - H. U. FUENLABRADA | AF07960 | MESA 1000 X 650 | [5 empty] | 2013-08-02 | 246.54 | 0 |  | 0 |  | No | No | 2004-05-13 | 2004-05-13 | 2004-05-13
HUF01 - H. U. FUENLABRADA | AF07961 | MESA 1000 X 650 | [6 empty] | 246.54 | 0 |  | 0 |  | No | No | 2004-05-13 | 2004-05-13 | 2004-05-13
HUF01 - H. U. FUENLABRADA | AF07962 | MESA 1000 X 650 | [6 empty] | 246.54 | 0 |  | 0 |  | No | No | 2004-05-13 | 2004-05-13 | 2004-05-13
HUF01 - H. U. FUENLABRADA | AF07963 | MESA 1000 X 650 | [6 empty] | 246.54 | 0 |  | 0 |  | No | No | 2004-05-13 | 2004-05-13 | 2004-05-13
HUF01 - H. U. FUENLABRADA | AF07964 | MESA 1000 X 650 | [6 empty] | 246.54 | 0 |  | 0 |  | No | No | 2004-05-13 | 2004-05-13 | 2004-05-13
HUF01 - H. U. FUENLABRADA | AF07965 | MESA 1000 X 650 | [6 empty] | 246.54 | 0 |  | 0 |  | No | No | 2004-05-13 | 2004-05-13 | 2004-05-13
HUF01 - H. U. FUENLABRADA | AF07966 | MESA 1000 X 650 | [6 empty] | 246.54 | 0 |  | 0 |  | No | No | 2004-05-13 | 2004-05-13 | 2004-05-13
HUF01 - H. U. FUENLABRADA | AF07967 | MESA 1000 X 650 | [6 empty] | 246.54 | 0 |  | 0 |  | No | No | 2004-05-13 | 2004-05-13 | 2004-05-13
HUF01 - H. U. FUENLABRADA | AF07968 | MESA 1000 X 650 | [6 empty] | 246.54 | 0 |  | 0 |  | No | No | 2004-05-13 | 2004-05-13 | 2004-05-13
HUF01 - H. U. FUENLABRADA | AF07969 | MESA 1000 X 650 | [6 empty] | 246.54 | 0 |  | 0 |  | No | No | 2004-05-13 | 2004-05-13 | 2004-05-13
HUF01 - H. U. FUENLABRADA | AF07970 | MESA 1000 X 650 | [6 empty] | 246.54 | 0 |  | 0 |  | No | No | 2004-05-13 | 2004-05-13 | 2004-05-13
HUF01 - H. U. FUENLABRADA | AF07971 | MESA 1000 X 650 | [6 empty] | 246.54 | 0 |  | 0 |  | No | No | 2004-05-13 | 2004-05-13 | 2004-05-13
HUF01 - H. U. FUENLABRADA | AF07972 | MESA 1000 X 650 | [6 empty] | 246.54 | 0 |  | 0 |  | No | No | 2004-05-13 | 2004-05-13 | 2004-05-13
HUF01 - H. U. FUENLABRADA | AF07973 | MESA 1000 X 650 | [6 empty] | 246.54 | 0 |  | 0 |  | No | No | 2004-05-13 | 2004-05-13 | 2004-05-13
HUF01 - H. U. FUENLABRADA | AF07974 | MESA 1000 X 650 | [6 empty] | 246.54 | 0 |  | 0 |  | No | No | 2004-05-13 | 2004-05-13 | 2004-05-13
HUF01 - H. U. FUENLABRADA | AF07975 | MESA 1000 X 650 | [5 empty] | 2014-03-25 | 246.54 | 0 |  | 0 |  | No | No | 2004-05-13 | 2004-05-13 | 2004-05-13
HUF01 - H. U. FUENLABRADA | AF07976 | CAJONERA DIRECCION | [5 empty] | 2014-04-04 | 279.05 | 0 |  | 0 |  | No | No | 2004-05-13 | 2004-05-13 | 2004-05-13
HUF01 - H. U. FUENLABRADA | AF11103 | MESA 1000 X 600 | [5 empty] | 2014-03-26 | 256.75 | 0 |  | 0 |  | No | No | 2004-04-30 | 2004-04-30 | 2004-04-30
HUF01 - H. U. FUENLABRADA | AF11104 | MESA 1000 X 600 | [6 empty] | 256.75 | 0 |  | 0 |  | No | No | 2004-04-30 | 2004-04-30 | 2004-04-30
HUF01 - H. U. FUENLABRADA | AF11105 | MESA 1000 X 600 | [6 empty] | 256.75 | 0 |  | 0 |  | No | No | 2004-04-30 | 2004-04-30 | 2004-04-30
HUF01 - H. U. FUENLABRADA | AF11106 | MESA CON ALA | [5 empty] | 2014-04-04 | 730.26 | 0 |  | 0 |  | No | No | 2004-04-30 | 2004-04-30 | 2004-04-30
HUF01 - H. U. FUENLABRADA | AF11107 | MESA CON ALA | [5 empty] | 2014-04-01 | 730.26 | 0 |  | 0 |  | No | No | 2004-04-30 | 2004-04-30 | 2004-04-30
HUF01 - H. U. FUENLABRADA | AF11108 | MESA CON ALA | [5 empty] | 2014-04-01 | 730.26 | 0 |  | 0 |  | No | No | 2004-04-30 | 2004-04-30 | 2004-04-30
HUF01 - H. U. FUENLABRADA | AF11109 | MESA CON ALA | [5 empty] | 2014-04-02 | 730.26 | 0 |  | 0 |  | No | No | 2004-04-30 | 2004-04-30 | 2004-04-30
HUF01 - H. U. FUENLABRADA | AF11110 | MESA CON ALA | [5 empty] | 2014-04-01 | 730.26 | 0 |  | 0 |  | No | No | 2004-04-30 | 2004-04-30 | 2004-04-30
HUF01 - H. U. FUENLABRADA | AF11115 | MESA AUXILIAR | [5 empty] | 2014-04-04 | 222.13 | 0 |  | 0 |  | No | No | 2004-04-30 | 2004-04-30 | 2004-04-30
HUF01 - H. U. FUENLABRADA | AF11116 | TAQUILLA R 4 | [5 empty] | 2014-04-08 | 319.56 | 0 |  | 0 |  | No | No | 2004-04-30 | 2004-04-30 | 2004-04-30
HUF01 - H. U. FUENLABRADA | AF11117 | TAQUILLA R 4 | [5 empty] | 2014-04-08 | 319.56 | 0 |  | 0 |  | No | No | 2004-04-30 | 2004-04-30 | 2004-04-30
HUF01 - H. U. FUENLABRADA | AF11118 | TAQUILLA R 4 | [5 empty] | 2014-04-08 | 319.56 | 0 |  | 0 |  | No | No | 2004-04-30 | 2004-04-30 | 2004-04-30
HUF01 - H. U. FUENLABRADA | AF11119 | TAQUILLA R 4 | [5 empty] | 2014-04-08 | 319.56 | 0 |  | 0 |  | No | No | 2004-04-30 | 2004-04-30 | 2004-04-30
HUF01 - H. U. FUENLABRADA | AF11120 | TAQUILLA R 4 | [5 empty] | 2014-04-08 | 319.56 | 0 |  | 0 |  | No | No | 2004-04-30 | 2004-04-30 | 2004-04-30
HUF01 - H. U. FUENLABRADA | AF11121 | TAQUILLA R 4 | [5 empty] | 2014-04-08 | 319.56 | 0 |  | 0 |  | No | No | 2004-04-30 | 2004-04-30 | 2004-04-30
HUF01 - H. U. FUENLABRADA | AF11122 | TAQUILLA R 4 | [5 empty] | 2014-04-08 | 319.56 | 0 |  | 0 |  | No | No | 2004-04-30 | 2004-04-30 | 2004-04-30
HUF01 - H. U. FUENLABRADA | AF11123 | TAQUILLA R 4 | [5 empty] | 2014-04-08 | 319.56 | 0 |  | 0 |  | No | No | 2004-04-30 | 2004-04-30 | 2004-04-30
HUF01 - H. U. FUENLABRADA | AF11124 | TAQUILLA R 4 | [5 empty] | 2014-04-08 | 319.56 | 0 |  | 0 |  | No | No | 2004-04-30 | 2004-04-30 | 2004-04-30
HUF01 - H. U. FUENLABRADA | AF11125 | TAQUILLA R 4 | [5 empty] | 2014-04-08 | 319.56 | 0 |  | 0 |  | No | No | 2004-04-30 | 2004-04-30 | 2004-04-30
HUF01 - H. U. FUENLABRADA | AF11126 | TAQUILLA R 4 | [5 empty] | 2014-04-08 | 319.56 | 0 |  | 0 |  | No | No | 2004-04-30 | 2004-04-30 | 2004-04-30
HUF01 - H. U. FUENLABRADA | AF11127 | TAQUILLA R 4 | [5 empty] | 2014-04-08 | 319.56 | 0 |  | 0 |  | No | No | 2004-04-30 | 2004-04-30 | 2004-04-30
HUF01 - H. U. FUENLABRADA | AF11128 | TAQUILLA R 4 | [5 empty] | 2014-04-08 | 319.56 | 0 |  | 0 |  | No | No | 2004-04-30 | 2004-04-30 | 2004-04-30
HUF01 - H. U. FUENLABRADA | AF11129 | TAQUILLA R 4 | [5 empty] | 2014-04-08 | 319.56 | 0 |  | 0 |  | No | No | 2004-04-30 | 2004-04-30 | 2004-04-30
HUF01 - H. U. FUENLABRADA | AF11130 | TAQUILLA R 4 | [5 empty] | 2014-04-08 | 319.56 | 0 |  | 0 |  | No | No | 2004-04-30 | 2004-04-30 | 2004-04-30
HUF01 - H. U. FUENLABRADA | AF11131 | TAQUILLA R 4 | [5 empty] | 2014-04-08 | 319.56 | 0 |  | 0 |  | No | No | 2004-04-30 | 2004-04-30 | 2004-04-30
HUF01 - H. U. FUENLABRADA | AF11132 | TAQUILLA R 4 | [5 empty] | 2014-04-08 | 319.56 | 0 |  | 0 |  | No | No | 2004-04-30 | 2004-04-30 | 2004-04-30
HUF01 - H. U. FUENLABRADA | AF11133 | TAQUILLA R 4 | [5 empty] | 2014-04-08 | 319.56 | 0 |  | 0 |  | No | No | 2004-04-30 | 2004-04-30 | 2004-04-30
HUF01 - H. U. FUENLABRADA | AF11134 | TAQUILLA R 2 | [5 empty] | 2014-04-08 | 169.76 | 0 |  | 0 |  | No | No | 2004-04-30 | 2004-04-30 | 2004-04-30
HUF01 - H. U. FUENLABRADA | AF11135 | TAQUILLA R 2 | [5 empty] | 2014-04-08 | 169.76 | 0 |  | 0 |  | No | No | 2004-04-30 | 2004-04-30 | 2004-04-30
HUF01 - H. U. FUENLABRADA | AF11136 | TAQUILLA R 2 | [5 empty] | 2014-04-08 | 169.76 | 0 |  | 0 |  | No | No | 2004-04-30 | 2004-04-30 | 2004-04-30
HUF01 - H. U. FUENLABRADA | AF11137 | TAQUILLA R 2 | [5 empty] | 2014-04-08 | 169.76 | 0 |  | 0 |  | No | No | 2004-04-30 | 2004-04-30 | 2004-04-30
HUF01 - H. U. FUENLABRADA | AF11138 | TAQUILLA R 2 | [5 empty] | 2014-04-08 | 169.76 | 0 |  | 0 |  | No | No | 2004-04-30 | 2004-04-30 | 2004-04-30
HUF01 - H. U. FUENLABRADA | AF11139 | TAQUILLA R 2 | [5 empty] | 2014-04-08 | 169.76 | 0 |  | 0 |  | No | No | 2004-04-30 | 2004-04-30 | 2004-04-30
HUF01 - H. U. FUENLABRADA | AF11140 | TAQUILLA R 2 | [5 empty] | 2014-04-01 | 169.76 | 0 |  | 0 |  | No | No | 2004-04-30 | 2004-04-30 | 2004-04-30
HUF01 - H. U. FUENLABRADA | AF11141 | TAQUILLA R 2 | [5 empty] | 2014-04-01 | 169.76 | 0 |  | 0 |  | No | No | 2004-04-30 | 2004-04-30 | 2004-04-30
HUF01 - H. U. FUENLABRADA | AF11142 | TAQUILLA R 2 | [5 empty] | 2014-04-01 | 169.76 | 0 |  | 0 |  | No | No | 2004-04-30 | 2004-04-30 | 2004-04-30
HUF01 - H. U. FUENLABRADA | AF11143 | TAQUILLA R 2 | [5 empty] | 2014-04-01 | 169.76 | 0 |  | 0 |  | No | No | 2004-04-30 | 2004-04-30 | 2004-04-30
HUF01 - H. U. FUENLABRADA | AF11144 | TAQUILLA R 2 | [5 empty] | 2014-04-01 | 169.76 | 0 |  | 0 |  | No | No | 2004-04-30 | 2004-04-30 | 2004-04-30
HUF01 - H. U. FUENLABRADA | AF11145 | TAQUILLA R 2 | [5 empty] | 2014-04-01 | 169.76 | 0 |  | 0 |  | No | No | 2004-04-30 | 2004-04-30 | 2004-04-30
HUF01 - H. U. FUENLABRADA | AF11146 | TAQUILLA R 2 | [5 empty] | 2014-04-08 | 169.76 | 0 |  | 0 |  | No | No | 2004-04-30 | 2004-04-30 | 2004-04-30
HUF01 - H. U. FUENLABRADA | AF11147 | TAQUILLA R 2 | [5 empty] | 2014-04-08 | 169.76 | 0 |  | 0 |  | No | No | 2004-04-30 | 2004-04-30 | 2004-04-30
HUF01 - H. U. FUENLABRADA | AF11148 | TAQUILLA R 2 | [5 empty] | 2014-04-08 | 169.76 | 0 |  | 0 |  | No | No | 2004-04-30 | 2004-04-30 | 2004-04-30
HUF01 - H. U. FUENLABRADA | AF11149 | TAQUILLA R 2 | [5 empty] | 2014-04-08 | 169.76 | 0 |  | 0 |  | No | No | 2004-04-30 | 2004-04-30 | 2004-04-30
HUF01 - H. U. FUENLABRADA | AF11150 | TAQUILLA R 2 | [5 empty] | 2014-04-08 | 169.76 | 0 |  | 0 |  | No | No | 2004-04-30 | 2004-04-30 | 2004-04-30
HUF01 - H. U. FUENLABRADA | AF11151 | TAQUILLA R 2 | [5 empty] | 2014-04-08 | 169.76 | 0 |  | 0 |  | No | No | 2004-04-30 | 2004-04-30 | 2004-04-30
HUF01 - H. U. FUENLABRADA | AF11152 | TAQUILLA R 2 | [5 empty] | 2014-04-01 | 169.76 | 0 |  | 0 |  | No | No | 2004-04-30 | 2004-04-30 | 2004-04-30
HUF01 - H. U. FUENLABRADA | AF11153 | TAQUILLA R 2 | [5 empty] | 2014-04-01 | 169.76 | 0 |  | 0 |  | No | No | 2004-04-30 | 2004-04-30 | 2004-04-30
HUF01 - H. U. FUENLABRADA | AF11154 | TAQUILLA R 2 | [5 empty] | 2014-04-01 | 169.76 | 0 |  | 0 |  | No | No | 2004-04-30 | 2004-04-30 | 2004-04-30
HUF01 - H. U. FUENLABRADA | AF11155 | TAQUILLA R 2 | [5 empty] | 2014-04-01 | 169.76 | 0 |  | 0 |  | No | No | 2004-04-30 | 2004-04-30 | 2004-04-30
HUF01 - H. U. FUENLABRADA | AF11156 | TAQUILLA R 2 | [5 empty] | 2014-04-01 | 169.76 | 0 |  | 0 |  | No | No | 2004-04-30 | 2004-04-30 | 2004-04-30
HUF01 - H. U. FUENLABRADA | AF11157 | TAQUILLA R 2 | [5 empty] | 2014-04-01 | 169.76 | 0 |  | 0 |  | No | No | 2004-04-30 | 2004-04-30 | 2004-04-30
HUF01 - H. U. FUENLABRADA | AF11158 | TAQUILLA R 2 | [5 empty] | 2014-04-01 | 169.76 | 0 |  | 0 |  | No | No | 2004-04-30 | 2004-04-30 | 2004-04-30
HUF01 - H. U. FUENLABRADA | AF11159 | TAQUILLA R 2 | [5 empty] | 2014-04-01 | 169.76 | 0 |  | 0 |  | No | No | 2004-04-30 | 2004-04-30 | 2004-04-30
HUF01 - H. U. FUENLABRADA | AF11160 | TAQUILLA R 2 | [5 empty] | 2014-04-01 | 169.76 | 0 |  | 0 |  | No | No | 2004-04-30 | 2004-04-30 | 2004-04-30
HUF01 - H. U. FUENLABRADA | AF11161 | TAQUILLA R 2 | [5 empty] | 2014-04-01 | 169.76 | 0 |  | 0 |  | No | No | 2004-04-30 | 2004-04-30 | 2004-04-30
HUF01 - H. U. FUENLABRADA | AF11162 | TAQUILLA R 2 | [5 empty] | 2014-04-01 | 169.76 | 0 |  | 0 |  | No | No | 2004-04-30 | 2004-04-30 | 2004-04-30
HUF01 - H. U. FUENLABRADA | AF11163 | TAQUILLA R 2 | [5 empty] | 2014-04-01 | 169.76 | 0 |  | 0 |  | No | No | 2004-04-30 | 2004-04-30 | 2004-04-30
HUF01 - H. U. FUENLABRADA | AF11164 | TAQUILLA R 2 | [6 empty] | 169.76 | 0 |  | 0 |  | No | No | 2004-04-30 | 2004-04-30 | 2004-04-30
HUF01 - H. U. FUENLABRADA | AF11165 | TAQUILLA R 2 | [5 empty] | 2014-04-01 | 169.76 | 0 |  | 0 |  | No | No | 2004-04-30 | 2004-04-30 | 2004-04-30
HUF01 - H. U. FUENLABRADA | AF11166 | TAQUILLA R 2 | [5 empty] | 2014-04-01 | 169.76 | 0 |  | 0 |  | No | No | 2004-04-30 | 2004-04-30 | 2004-04-30
HUF01 - H. U. FUENLABRADA | AF11167 | TAQUILLA R 2 | [5 empty] | 2014-04-01 | 169.76 | 0 |  | 0 |  | No | No | 2004-04-30 | 2004-04-30 | 2004-04-30
HUF01 - H. U. FUENLABRADA | AF11168 | TAQUILLA R 2 | [5 empty] | 2014-04-01 | 169.76 | 0 |  | 0 |  | No | No | 2004-04-30 | 2004-04-30 | 2004-04-30
HUF01 - H. U. FUENLABRADA | AF11169 | TAQUILLA R 2 | [5 empty] | 2014-04-01 | 169.76 | 0 |  | 0 |  | No | No | 2004-04-30 | 2004-04-30 | 2004-04-30
HUF01 - H. U. FUENLABRADA | AF11170 | TAQUILLA R 2 | [5 empty] | 2014-04-01 | 169.76 | 0 |  | 0 |  | No | No | 2004-04-30 | 2004-04-30 | 2004-04-30
HUF01 - H. U. FUENLABRADA | AF11171 | TAQUILLA R 2 | [5 empty] | 2014-04-01 | 169.76 | 0 |  | 0 |  | No | No | 2004-04-30 | 2004-04-30 | 2004-04-30
HUF01 - H. U. FUENLABRADA | AF11172 | TAQUILLA R 2 | [5 empty] | 2014-04-01 | 169.76 | 0 |  | 0 |  | No | No | 2004-04-30 | 2004-04-30 | 2004-04-30
HUF01 - H. U. FUENLABRADA | AF11173 | TAQUILLA R 2 | [5 empty] | 2014-04-01 | 169.76 | 0 |  | 0 |  | No | No | 2004-04-30 | 2004-04-30 | 2004-04-30
HUF01 - H. U. FUENLABRADA | AF11174 | TAQUILLA R 2 | [5 empty] | 2014-04-01 | 169.76 | 0 |  | 0 |  | No | No | 2004-04-30 | 2004-04-30 | 2004-04-30
HUF01 - H. U. FUENLABRADA | AF11175 | TAQUILLA R 2 | [5 empty] | 2014-04-01 | 169.76 | 0 |  | 0 |  | No | No | 2004-04-30 | 2004-04-30 | 2004-04-30
HUF01 - H. U. FUENLABRADA | AF11176 | TAQUILLA R 2 | [5 empty] | 2014-04-01 | 169.76 | 0 |  | 0 |  | No | No | 2004-04-30 | 2004-04-30 | 2004-04-30
HUF01 - H. U. FUENLABRADA | AF11177 | TAQUILLA R 2 | [5 empty] | 2014-04-01 | 169.76 | 0 |  | 0 |  | No | No | 2004-04-30 | 2004-04-30 | 2004-04-30
HUF01 - H. U. FUENLABRADA | AF11178 | TAQUILLA R 2 | [5 empty] | 2018-01-15 | 169.76 | 0 |  | 0 |  | No | No | 2004-04-30 | 2004-04-30 | 2004-04-30
HUF01 - H. U. FUENLABRADA | AF11179 | TAQUILLA R 2 | [6 empty] | 169.76 | 0 |  | 0 |  | No | No | 2004-04-30 | 2004-04-30 | 2004-04-30
HUF01 - H. U. FUENLABRADA | AF11180 | TAQUILLA R 2 | [5 empty] | 2018-01-15 | 169.76 | 0 |  | 0 |  | No | No | 2004-04-30 | 2004-04-30 | 2004-04-30
HUF01 - H. U. FUENLABRADA | AF11181 | TAQUILLA R 2 | [5 empty] | 2018-01-15 | 169.76 | 0 |  | 0 |  | No | No | 2004-04-30 | 2004-04-30 | 2004-04-30
HUF01 - H. U. FUENLABRADA | AF11182 | TAQUILLA R 2 | [5 empty] | 2018-01-15 | 169.76 | 0 |  | 0 |  | No | No | 2004-04-30 | 2004-04-30 | 2004-04-30
HUF01 - H. U. FUENLABRADA | AF11183 | TAQUILLA R 2 | [5 empty] | 2018-01-15 | 169.76 | 0 |  | 0 |  | No | No | 2004-04-30 | 2004-04-30 | 2004-04-30
HUF01 - H. U. FUENLABRADA | AF11184 | ENCIMERA OCW 30 P/IMPRESORA | [6 empty] | 186.91 | 0 |  | 0 |  | No | No | 2004-04-30 | 2004-04-30 | 2004-04-30
HUF01 - H. U. FUENLABRADA | AF11205 | SILLON C/RUEDAS SIN TAPIZAR | [6 empty] | 184.41 | 0 |  | 0 |  | No | No | 2004-08-13 | 2004-08-13 | 2004-08-13
HUF01 - H. U. FUENLABRADA | AF11206 | SILLON C/RUEDAS SIN TAPIZAR | [6 empty] | 184.41 | 0 |  | 0 |  | No | No | 2004-08-13 | 2004-08-13 | 2004-08-13
HUF01 - H. U. FUENLABRADA | AF11207 | SILLON C/RUEDAS SIN TAPIZAR | [5 empty] | 2013-11-20 | 184.41 | 0 |  | 0 |  | No | No | 2004-08-13 | 2004-08-13 | 2004-08-13
HUF01 - H. U. FUENLABRADA | AF11208 | SILLON C/RUEDAS SIN TAPIZAR | [5 empty] | 2014-03-24 | 184.41 | 0 |  | 0 |  | No | No | 2004-08-13 | 2004-08-13 | 2004-08-13
HUF01 - H. U. FUENLABRADA | AF11209 | SILLON C/RUEDAS SIN TAPIZAR | [6 empty] | 184.41 | 0 |  | 0 |  | No | No | 2004-08-13 | 2004-08-13 | 2004-08-13
HUF01 - H. U. FUENLABRADA | AF11210 | SILLON C/RUEDAS SIN TAPIZAR | [5 empty] | 2013-10-16 | 184.41 | 0 |  | 0 |  | No | No | 2004-08-13 | 2004-08-13 | 2004-08-13
HUF01 - H. U. FUENLABRADA | AF11211 | SILLON C/RUEDAS SIN TAPIZAR | [6 empty] | 184.41 | 0 |  | 0 |  | No | No | 2004-08-13 | 2004-08-13 | 2004-08-13
HUF01 - H. U. FUENLABRADA | AF11212 | SILLON C/RUEDAS SIN TAPIZAR | [6 empty] | 184.41 | 0 |  | 0 |  | No | No | 2004-08-13 | 2004-08-13 | 2004-08-13
HUF01 - H. U. FUENLABRADA | AF11213 | SILLON C/RUEDAS SIN TAPIZAR | [6 empty] | 184.41 | 0 |  | 0 |  | No | No | 2004-08-13 | 2004-08-13 | 2004-08-13
HUF01 - H. U. FUENLABRADA | AF11214 | SILLON C/RUEDAS SIN TAPIZAR | [6 empty] | 184.41 | 0 |  | 0 |  | No | No | 2004-08-13 | 2004-08-13 | 2004-08-13
HUF01 - H. U. FUENLABRADA | AF11215 | SILLON C/RUEDAS SIN TAPIZAR | [5 empty] | 2013-10-16 | 184.41 | 0 |  | 0 |  | No | No | 2004-08-13 | 2004-08-13 | 2004-08-13
HUF01 - H. U. FUENLABRADA | AF11216 | SILLON C/RUEDAS SIN TAPIZAR | [5 empty] | 2014-03-25 | 184.41 | 0 |  | 0 |  | No | No | 2004-08-13 | 2004-08-13 | 2004-08-13
HUF01 - H. U. FUENLABRADA | AF11217 | SILLON C/RUEDAS SIN TAPIZAR | [6 empty] | 184.41 | 0 |  | 0 |  | No | No | 2004-08-13 | 2004-08-13 | 2004-08-13
HUF01 - H. U. FUENLABRADA | AF11218 | SILLON C/RUEDAS SIN TAPIZAR | [6 empty] | 184.41 | 0 |  | 0 |  | No | No | 2004-08-13 | 2004-08-13 | 2004-08-13
HUF01 - H. U. FUENLABRADA | AF11219 | SILLON C/RUEDAS SIN TAPIZAR | [6 empty] | 184.41 | 0 |  | 0 |  | No | No | 2004-08-13 | 2004-08-13 | 2004-08-13
HUF01 - H. U. FUENLABRADA | AF11220 | SILLON C/RUEDAS SIN TAPIZAR | [5 empty] | 2014-05-22 | 184.41 | 0 |  | 0 |  | No | No | 2004-08-13 | 2004-08-13 | 2004-08-13
HUF01 - H. U. FUENLABRADA | AF11221 | SILLON C/RUEDAS SIN TAPIZAR | [6 empty] | 184.41 | 0 |  | 0 |  | No | No | 2004-08-13 | 2004-08-13 | 2004-08-13
HUF01 - H. U. FUENLABRADA | AF11222 | SILLON C/RUEDAS SIN TAPIZAR | [5 empty] | 2018-01-15 | 184.41 | 0 |  | 0 |  | No | No | 2004-08-13 | 2004-08-13 | 2004-08-13
HUF01 - H. U. FUENLABRADA | AF11223 | SILLON C/RUEDAS SIN TAPIZAR | [5 empty] | 2018-01-15 | 184.41 | 0 |  | 0 |  | No | No | 2004-08-13 | 2004-08-13 | 2004-08-13
HUF01 - H. U. FUENLABRADA | AF11224 | SILLON C/RUEDAS SIN TAPIZAR | [6 empty] | 184.41 | 0 |  | 0 |  | No | No | 2004-08-13 | 2004-08-13 | 2004-08-13
HUF01 - H. U. FUENLABRADA | AF11225 | SILLON C/RUEDAS SIN TAPIZAR | [6 empty] | 184.41 | 0 |  | 0 |  | No | No | 2004-08-13 | 2004-08-13 | 2004-08-13
HUF01 - H. U. FUENLABRADA | AF11226 | SILLON C/RUEDAS SIN TAPIZAR | [6 empty] | 184.41 | 0 |  | 0 |  | No | No | 2004-08-13 | 2004-08-13 | 2004-08-13
HUF01 - H. U. FUENLABRADA | AF11227 | SILLON C/RUEDAS SIN TAPIZAR | [6 empty] | 184.41 | 0 |  | 0 |  | No | No | 2004-08-13 | 2004-08-13 | 2004-08-13
HUF01 - H. U. FUENLABRADA | AF11228 | SILLON C/RUEDAS SIN TAPIZAR | [6 empty] | 184.41 | 0 |  | 0 |  | No | No | 2004-08-13 | 2004-08-13 | 2004-08-13
HUF01 - H. U. FUENLABRADA | AF11230 | SILLON C/RUEDAS SIN TAPIZAR | [6 empty] | 184.41 | 0 |  | 0 |  | No | No | 2004-08-13 | 2004-08-13 | 2004-08-13
HUF01 - H. U. FUENLABRADA | AF11231 | SILLON C/RUEDAS SIN TAPIZAR | [5 empty] | 2019-11-18 | 184.41 | 0 |  | 0 |  | No | No | 2004-08-13 | 2004-08-13 | 2004-08-13
HUF01 - H. U. FUENLABRADA | AF11232 | SILLON C/RUEDAS SIN TAPIZAR | [6 empty] | 184.41 | 0 |  | 0 |  | No | No | 2004-08-13 | 2004-08-13 | 2004-08-13
HUF01 - H. U. FUENLABRADA | AF11233 | SILLON C/RUEDAS SIN TAPIZAR | [5 empty] | 2014-04-03 | 184.41 | 0 |  | 0 |  | No | No | 2004-08-13 | 2004-08-13 | 2004-08-13
HUF01 - H. U. FUENLABRADA | AF11234 | SILLON C/RUEDAS SIN TAPIZAR | [5 empty] | 2014-04-08 | 184.41 | 0 |  | 0 |  | No | No | 2004-08-13 | 2004-08-13 | 2004-08-13
HUF01 - H. U. FUENLABRADA | AF11235 | SILLON C/RUEDAS SIN TAPIZAR | [6 empty] | 184.41 | 0 |  | 0 |  | No | No | 2004-08-13 | 2004-08-13 | 2004-08-13
HUF01 - H. U. FUENLABRADA | AF11236 | SILLON C/RUEDAS SIN TAPIZAR | [5 empty] | 2018-01-15 | 184.41 | 0 |  | 0 |  | No | No | 2004-08-13 | 2004-08-13 | 2004-08-13
HUF01 - H. U. FUENLABRADA | AF11238 | SILLON C/RUEDAS SIN TAPIZAR | [6 empty] | 184.41 | 0 |  | 0 |  | No | No | 2004-08-13 | 2004-08-13 | 2004-08-13
HUF01 - H. U. FUENLABRADA | AF11239 | SILLON C/RUEDAS SIN TAPIZAR | [6 empty] | 184.41 | 0 |  | 0 |  | No | No | 2004-08-13 | 2004-08-13 | 2004-08-13
HUF01 - H. U. FUENLABRADA | AF11240 | SILLON C/RUEDAS SIN TAPIZAR | [6 empty] | 184.41 | 0 |  | 0 |  | No | No | 2004-08-13 | 2004-08-13 | 2004-08-13
HUF01 - H. U. FUENLABRADA | AF11241 | SILLON C/RUEDAS SIN TAPIZAR | [5 empty] | 2013-11-25 | 184.41 | 0 |  | 0 |  | No | No | 2004-08-13 | 2004-08-13 | 2004-08-13
HUF01 - H. U. FUENLABRADA | AF11242 | SILLON C/RUEDAS SIN TAPIZAR | [6 empty] | 184.41 | 0 |  | 0 |  | No | No | 2004-08-13 | 2004-08-13 | 2004-08-13
HUF01 - H. U. FUENLABRADA | AF11243 | SILLON C/RUEDAS SIN TAPIZAR | [6 empty] | 184.41 | 0 |  | 0 |  | No | No | 2004-08-13 | 2004-08-13 | 2004-08-13
HUF01 - H. U. FUENLABRADA | AF11244 | SILLON C/RUEDAS SIN TAPIZAR | [6 empty] | 184.41 | 0 |  | 0 |  | No | No | 2004-08-13 | 2004-08-13 | 2004-08-13
HUF01 - H. U. FUENLABRADA | AF11245 | SILLON C/RUEDAS SIN TAPIZAR | [6 empty] | 184.41 | 0 |  | 0 |  | No | No | 2004-08-13 | 2004-08-13 | 2004-08-13
HUF01 - H. U. FUENLABRADA | AF11247 | SILLON C/RUEDAS SIN TAPIZAR | [6 empty] | 184.41 | 0 |  | 0 |  | No | No | 2004-08-13 | 2004-08-13 | 2004-08-13
HUF01 - H. U. FUENLABRADA | AF11248 | SILLON C/RUEDAS SIN TAPIZAR | [6 empty] | 184.41 | 0 |  | 0 |  | No | No | 2004-08-13 | 2004-08-13 | 2004-08-13
HUF01 - H. U. FUENLABRADA | AF11249 | SILLON C/RUEDAS SIN TAPIZAR | [6 empty] | 184.41 | 0 |  | 0 |  | No | No | 2004-08-13 | 2004-08-13 | 2004-08-13
HUF01 - H. U. FUENLABRADA | AF11250 | SILLON C/RUEDAS SIN TAPIZAR | [6 empty] | 184.41 | 0 |  | 0 |  | No | No | 2004-08-13 | 2004-08-13 | 2004-08-13
HUF01 - H. U. FUENLABRADA | AF11252 | SILLON C/RUEDAS SIN TAPIZAR | [6 empty] | 184.41 | 0 |  | 0 |  | No | No | 2004-08-13 | 2004-08-13 | 2004-08-13
HUF01 - H. U. FUENLABRADA | AF11253 | SILLON C/RUEDAS SIN TAPIZAR | [6 empty] | 184.41 | 0 |  | 0 |  | No | No | 2004-08-13 | 2004-08-13 | 2004-08-13
HUF01 - H. U. FUENLABRADA | AF11255 | SILLON C/RUEDAS SIN TAPIZAR | [5 empty] | 2013-08-02 | 184.41 | 0 |  | 0 |  | No | No | 2004-08-13 | 2004-08-13 | 2004-08-13
HUF01 - H. U. FUENLABRADA | AF11256 | SILLON C/RUEDAS SIN TAPIZAR | [6 empty] | 184.41 | 0 |  | 0 |  | No | No | 2004-08-13 | 2004-08-13 | 2004-08-13
HUF01 - H. U. FUENLABRADA | AF11257 | SILLON C/RUEDAS SIN TAPIZAR | [6 empty] | 184.41 | 0 |  | 0 |  | No | No | 2004-08-13 | 2004-08-13 | 2004-08-13
HUF01 - H. U. FUENLABRADA | AF11258 | SILLON C/RUEDAS SIN TAPIZAR | [6 empty] | 184.41 | 0 |  | 0 |  | No | No | 2004-08-13 | 2004-08-13 | 2004-08-13
HUF01 - H. U. FUENLABRADA | AF11259 | SILLON C/RUEDAS SIN TAPIZAR | [6 empty] | 184.41 | 0 |  | 0 |  | No | No | 2004-08-13 | 2004-08-13 | 2004-08-13
HUF01 - H. U. FUENLABRADA | AF11260 | SILLON C/RUEDAS SIN TAPIZAR | [5 empty] | 2013-11-28 | 184.41 | 0 |  | 0 |  | No | No | 2004-08-13 | 2004-08-13 | 2004-08-13
HUF01 - H. U. FUENLABRADA | AF11261 | SILLON C/RUEDAS SIN TAPIZAR | [6 empty] | 184.41 | 0 |  | 0 |  | No | No | 2004-08-13 | 2004-08-13 | 2004-08-13
HUF01 - H. U. FUENLABRADA | AF11263 | SILLON C/RUEDAS SIN TAPIZAR | [6 empty] | 184.41 | 0 |  | 0 |  | No | No | 2004-08-13 | 2004-08-13 | 2004-08-13
HUF01 - H. U. FUENLABRADA | AF11264 | SILLON C/RUEDAS SIN TAPIZAR | [6 empty] | 184.41 | 0 |  | 0 |  | No | No | 2004-08-13 | 2004-08-13 | 2004-08-13
HUF01 - H. U. FUENLABRADA | AF11265 | SILLON C/RUEDAS SIN TAPIZAR | [5 empty] | 2013-07-31 | 184.41 | 0 |  | 0 |  | No | No | 2004-08-13 | 2004-08-13 | 2004-08-13
HUF01 - H. U. FUENLABRADA | AF11266 | SILLON C/RUEDAS SIN TAPIZAR | [6 empty] | 184.41 | 0 |  | 0 |  | No | No | 2004-08-13 | 2004-08-13 | 2004-08-13
HUF01 - H. U. FUENLABRADA | AF11267 | SILLON C/RUEDAS SIN TAPIZAR | [6 empty] | 184.41 | 0 |  | 0 |  | No | No | 2004-08-13 | 2004-08-13 | 2004-08-13
HUF01 - H. U. FUENLABRADA | AF11269 | SILLON C/RUEDAS SIN TAPIZAR | [5 empty] | 2013-07-31 | 184.41 | 0 |  | 0 |  | No | No | 2004-08-13 | 2004-08-13 | 2004-08-13
HUF01 - H. U. FUENLABRADA | AF11270 | SILLON C/RUEDAS SIN TAPIZAR | [5 empty] | 2013-07-29 | 184.41 | 0 |  | 0 |  | No | No | 2004-08-13 | 2004-08-13 | 2004-08-13
HUF01 - H. U. FUENLABRADA | AF11271 | SILLON C/RUEDAS SIN TAPIZAR | [6 empty] | 184.41 | 0 |  | 0 |  | No | No | 2004-08-13 | 2004-08-13 | 2004-08-13
HUF01 - H. U. FUENLABRADA | AF11274 | SILLON C/RUEDAS SIN TAPIZAR | [6 empty] | 184.41 | 0 |  | 0 |  | No | No | 2004-08-13 | 2004-08-13 | 2004-08-13
HUF01 - H. U. FUENLABRADA | AF11275 | SILLON C/RUEDAS SIN TAPIZAR | [5 empty] | 2013-07-31 | 184.41 | 0 |  | 0 |  | No | No | 2004-08-13 | 2004-08-13 | 2004-08-13
HUF01 - H. U. FUENLABRADA | AF11277 | SILLON C/RUEDAS SIN TAPIZAR | [6 empty] | 184.41 | 0 |  | 0 |  | No | No | 2004-08-13 | 2004-08-13 | 2004-08-13
HUF01 - H. U. FUENLABRADA | AF11278 | SILLON C/RUEDAS SIN TAPIZAR | [6 empty] | 184.41 | 0 |  | 0 |  | No | No | 2004-08-13 | 2004-08-13 | 2004-08-13
HUF01 - H. U. FUENLABRADA | AF11279 | SILLON C/RUEDAS SIN TAPIZAR | [6 empty] | 184.41 | 0 |  | 0 |  | No | No | 2004-08-13 | 2004-08-13 | 2004-08-13
HUF01 - H. U. FUENLABRADA | AF11280 | SILLON C/RUEDAS SIN TAPIZAR | [6 empty] | 184.41 | 0 |  | 0 |  | No | No | 2004-08-13 | 2004-08-13 | 2004-08-13
HUF01 - H. U. FUENLABRADA | AF11281 | SILLON C/RUEDAS SIN TAPIZAR | [6 empty] | 184.41 | 0 |  | 0 |  | No | No | 2004-08-13 | 2004-08-13 | 2004-08-13
HUF01 - H. U. FUENLABRADA | AF11283 | SILLON C/RUEDAS SIN TAPIZAR | [5 empty] | 2014-05-22 | 184.41 | 0 |  | 0 |  | No | No | 2004-08-13 | 2004-08-13 | 2004-08-13
HUF01 - H. U. FUENLABRADA | AF11284 | SILLON C/RUEDAS SIN TAPIZAR | [5 empty] | 2013-12-03 | 184.41 | 0 |  | 0 |  | No | No | 2004-08-13 | 2004-08-13 | 2004-08-13
HUF01 - H. U. FUENLABRADA | AF11285 | SILLON C/RUEDAS SIN TAPIZAR | [6 empty] | 184.41 | 0 |  | 0 |  | No | No | 2004-08-13 | 2004-08-13 | 2004-08-13
HUF01 - H. U. FUENLABRADA | AF11286 | SILLON C/RUEDAS SIN TAPIZAR | [5 empty] | 2013-12-03 | 184.41 | 0 |  | 0 |  | No | No | 2004-08-13 | 2004-08-13 | 2004-08-13
HUF01 - H. U. FUENLABRADA | AF11287 | SILLON C/RUEDAS SIN TAPIZAR | [5 empty] | 2014-05-05 | 184.41 | 0 |  | 0 |  | No | No | 2004-08-13 | 2004-08-13 | 2004-08-13
HUF01 - H. U. FUENLABRADA | AF11288 | SILLON C/RUEDAS SIN TAPIZAR | [5 empty] | 2014-05-05 | 184.41 | 0 |  | 0 |  | No | No | 2004-08-13 | 2004-08-13 | 2004-08-13
HUF01 - H. U. FUENLABRADA | AF11289 | SILLON C/RUEDAS SIN TAPIZAR | [5 empty] | 2014-04-30 | 184.41 | 0 |  | 0 |  | No | No | 2004-08-13 | 2004-08-13 | 2004-08-13
HUF01 - H. U. FUENLABRADA | AF11290 | SILLON C/RUEDAS SIN TAPIZAR | [5 empty] | 2014-05-05 | 184.41 | 0 |  | 0 |  | No | No | 2004-08-13 | 2004-08-13 | 2004-08-13
HUF01 - H. U. FUENLABRADA | AF11291 | SILLON C/RUEDAS SIN TAPIZAR | [6 empty] | 184.41 | 0 |  | 0 |  | No | No | 2004-08-13 | 2004-08-13 | 2004-08-13
HUF01 - H. U. FUENLABRADA | AF11292 | SILLON C/RUEDAS SIN TAPIZAR | [6 empty] | 184.41 | 0 |  | 0 |  | No | No | 2004-08-13 | 2004-08-13 | 2004-08-13
HUF01 - H. U. FUENLABRADA | AF11293 | SILLON C/RUEDAS SIN TAPIZAR | [6 empty] | 184.41 | 0 |  | 0 |  | No | No | 2004-08-13 | 2004-08-13 | 2004-08-13
HUF01 - H. U. FUENLABRADA | AF11294 | SILLON C/RUEDAS SIN TAPIZAR | [6 empty] | 184.41 | 0 |  | 0 |  | No | No | 2004-08-13 | 2004-08-13 | 2004-08-13
HUF01 - H. U. FUENLABRADA | AF11295 | SILLON C/RUEDAS SIN TAPIZAR | [6 empty] | 184.41 | 0 |  | 0 |  | No | No | 2004-08-13 | 2004-08-13 | 2004-08-13
HUF01 - H. U. FUENLABRADA | AF11296 | SILLON C/RUEDAS SIN TAPIZAR | [6 empty] | 184.41 | 0 |  | 0 |  | No | No | 2004-08-13 | 2004-08-13 | 2004-08-13
HUF01 - H. U. FUENLABRADA | AF11297 | SILLON C/RUEDAS SIN TAPIZAR | [6 empty] | 184.41 | 0 |  | 0 |  | No | No | 2004-08-13 | 2004-08-13 | 2004-08-13
HUF01 - H. U. FUENLABRADA | AF11299 | SILLON C/RUEDAS SIN TAPIZAR | [5 empty] | 2013-11-25 | 184.41 | 0 |  | 0 |  | No | No | 2004-08-13 | 2004-08-13 | 2004-08-13
HUF01 - H. U. FUENLABRADA | AF11301 | SILLON C/RUEDAS SIN TAPIZAR | [6 empty] | 184.41 | 0 |  | 0 |  | No | No | 2004-08-13 | 2004-08-13 | 2004-08-13
HUF01 - H. U. FUENLABRADA | AF11303 | SILLON C/RUEDAS SIN TAPIZAR | [6 empty] | 184.41 | 0 |  | 0 |  | No | No | 2004-08-13 | 2004-08-13 | 2004-08-13
HUF01 - H. U. FUENLABRADA | AF11304 | SILLON C/RUEDAS SIN TAPIZAR | [6 empty] | 184.41 | 0 |  | 0 |  | No | No | 2004-08-13 | 2004-08-13 | 2004-08-13
HUF01 - H. U. FUENLABRADA | AF11305 | SILLON C/RUEDAS SIN TAPIZAR | [6 empty] | 184.41 | 0 |  | 0 |  | No | No | 2004-08-13 | 2004-08-13 | 2004-08-13
HUF01 - H. U. FUENLABRADA | AF11306 | SILLON C/RUEDAS SIN TAPIZAR | [6 empty] | 184.41 | 0 |  | 0 |  | No | No | 2004-08-13 | 2004-08-13 | 2004-08-13
HUF01 - H. U. FUENLABRADA | AF11307 | SILLON C/RUEDAS SIN TAPIZAR | [5 empty] | 2013-11-25 | 184.41 | 0 |  | 0 |  | No | No | 2004-08-13 | 2004-08-13 | 2004-08-13
HUF01 - H. U. FUENLABRADA | AF11308 | SILLON C/RUEDAS SIN TAPIZAR | [6 empty] | 184.41 | 0 |  | 0 |  | No | No | 2004-08-13 | 2004-08-13 | 2004-08-13
HUF01 - H. U. FUENLABRADA | AF11309 | SILLON C/RUEDAS SIN TAPIZAR | [6 empty] | 184.41 | 0 |  | 0 |  | No | No | 2004-08-13 | 2004-08-13 | 2004-08-13
HUF01 - H. U. FUENLABRADA | AF11311 | SILLON C/RUEDAS SIN TAPIZAR | [6 empty] | 184.41 | 0 |  | 0 |  | No | No | 2004-08-13 | 2004-08-13 | 2004-08-13
HUF01 - H. U. FUENLABRADA | AF11312 | SILLON C/RUEDAS SIN TAPIZAR | [5 empty] | 2017-10-17 | 184.41 | 0 |  | 0 |  | No | No | 2004-08-13 | 2004-08-13 | 2004-08-13
HUF01 - H. U. FUENLABRADA | AF11313 | SILLON C/RUEDAS SIN TAPIZAR | [6 empty] | 184.41 | 0 |  | 0 |  | No | No | 2004-08-13 | 2004-08-13 | 2004-08-13
HUF01 - H. U. FUENLABRADA | AF11314 | SILLON C/RUEDAS SIN TAPIZAR | [6 empty] | 184.41 | 0 |  | 0 |  | No | No | 2004-08-13 | 2004-08-13 | 2004-08-13
HUF01 - H. U. FUENLABRADA | AF11315 | SILLON C/RUEDAS SIN TAPIZAR | [6 empty] | 184.41 | 0 |  | 0 |  | No | No | 2004-08-13 | 2004-08-13 | 2004-08-13
HUF01 - H. U. FUENLABRADA | AF11316 | SILLON C/RUEDAS SIN TAPIZAR | [5 empty] | 2017-10-17 | 184.41 | 0 |  | 0 |  | No | No | 2004-08-13 | 2004-08-13 | 2004-08-13
HUF01 - H. U. FUENLABRADA | AF11317 | SILLON C/RUEDAS SIN TAPIZAR | [6 empty] | 184.41 | 0 |  | 0 |  | No | No | 2004-08-13 | 2004-08-13 | 2004-08-13
HUF01 - H. U. FUENLABRADA | AF11318 | SILLON C/RUEDAS SIN TAPIZAR | [6 empty] | 184.41 | 0 |  | 0 |  | No | No | 2004-08-13 | 2004-08-13 | 2004-08-13
HUF01 - H. U. FUENLABRADA | AF11320 | SILLON C/RUEDAS SIN TAPIZAR | [6 empty] | 184.41 | 0 |  | 0 |  | No | No | 2004-08-13 | 2004-08-13 | 2004-08-13
HUF01 - H. U. FUENLABRADA | AF11321 | SILLON C/RUEDAS SIN TAPIZAR | [6 empty] | 184.41 | 0 |  | 0 |  | No | No | 2004-08-13 | 2004-08-13 | 2004-08-13
HUF01 - H. U. FUENLABRADA | AF11322 | SILLON C/RUEDAS SIN TAPIZAR | [6 empty] | 184.41 | 0 |  | 0 |  | No | No | 2004-08-13 | 2004-08-13 | 2004-08-13
HUF01 - H. U. FUENLABRADA | AF11323 | SILLON C/RUEDAS SIN TAPIZAR | [6 empty] | 184.41 | 0 |  | 0 |  | No | No | 2004-08-13 | 2004-08-13 | 2004-08-13
HUF01 - H. U. FUENLABRADA | AF11324 | SILLON C/RUEDAS SIN TAPIZAR | [6 empty] | 184.41 | 0 |  | 0 |  | No | No | 2004-08-13 | 2004-08-13 | 2004-08-13
HUF01 - H. U. FUENLABRADA | AF11325 | SILLON C/RUEDAS SIN TAPIZAR | [6 empty] | 184.41 | 0 |  | 0 |  | No | No | 2004-08-13 | 2004-08-13 | 2004-08-13
HUF01 - H. U. FUENLABRADA | AF11326 | SILLON C/RUEDAS SIN TAPIZAR | [5 empty] | 2013-12-03 | 184.41 | 0 |  | 0 |  | No | No | 2004-08-13 | 2004-08-13 | 2004-08-13
HUF01 - H. U. FUENLABRADA | AF11327 | SILLON C/RUEDAS SIN TAPIZAR | [5 empty] | 2013-11-28 | 184.41 | 0 |  | 0 |  | No | No | 2004-08-13 | 2004-08-13 | 2004-08-13
HUF01 - H. U. FUENLABRADA | AF11328 | SILLON C/RUEDAS SIN TAPIZAR | [6 empty] | 184.41 | 0 |  | 0 |  | No | No | 2004-08-13 | 2004-08-13 | 2004-08-13
HUF01 - H. U. FUENLABRADA | AF11330 | SILLON C/RUEDAS SIN TAPIZAR | [6 empty] | 184.41 | 0 |  | 0 |  | No | No | 2004-08-13 | 2004-08-13 | 2004-08-13
HUF01 - H. U. FUENLABRADA | AF11331 | SILLON C/RUEDAS SIN TAPIZAR | [5 empty] | 2013-12-03 | 184.41 | 0 |  | 0 |  | No | No | 2004-08-13 | 2004-08-13 | 2004-08-13
HUF01 - H. U. FUENLABRADA | AF11332 | SILLON C/RUEDAS SIN TAPIZAR | [5 empty] | 2013-12-03 | 184.41 | 0 |  | 0 |  | No | No | 2004-08-13 | 2004-08-13 | 2004-08-13
HUF01 - H. U. FUENLABRADA | AF11333 | SILLON C/RUEDAS SIN TAPIZAR | [6 empty] | 184.41 | 0 |  | 0 |  | No | No | 2004-08-13 | 2004-08-13 | 2004-08-13
HUF01 - H. U. FUENLABRADA | AF11334 | SILLON C/RUEDAS SIN TAPIZAR | [5 empty] | 2013-11-28 | 184.41 | 0 |  | 0 |  | No | No | 2004-08-13 | 2004-08-13 | 2004-08-13
HUF01 - H. U. FUENLABRADA | AF11335 | SILLON C/RUEDAS SIN TAPIZAR | [6 empty] | 184.41 | 0 |  | 0 |  | No | No | 2004-08-13 | 2004-08-13 | 2004-08-13
HUF01 - H. U. FUENLABRADA | AF11336 | SILLON C/RUEDAS SIN TAPIZAR | [5 empty] | 2013-07-31 | 184.41 | 0 |  | 0 |  | No | No | 2004-08-13 | 2004-08-13 | 2004-08-13
HUF01 - H. U. FUENLABRADA | AF11337 | SILLON C/RUEDAS SIN TAPIZAR | [5 empty] | 2018-01-15 | 184.41 | 0 |  | 0 |  | No | No | 2004-08-13 | 2004-08-13 | 2004-08-13
HUF01 - H. U. FUENLABRADA | AF11338 | SILLON C/RUEDAS SIN TAPIZAR | [5 empty] | 2013-11-28 | 184.41 | 0 |  | 0 |  | No | No | 2004-08-13 | 2004-08-13 | 2004-08-13
HUF01 - H. U. FUENLABRADA | AF11339 | SILLON C/RUEDAS SIN TAPIZAR | [5 empty] | 2013-11-28 | 184.41 | 0 |  | 0 |  | No | No | 2004-08-13 | 2004-08-13 | 2004-08-13
HUF01 - H. U. FUENLABRADA | AF11340 | SILLON C/RUEDAS SIN TAPIZAR | [5 empty] | 2013-11-28 | 184.41 | 0 |  | 0 |  | No | No | 2004-08-13 | 2004-08-13 | 2004-08-13
HUF01 - H. U. FUENLABRADA | AF11341 | SILLON C/RUEDAS SIN TAPIZAR | [5 empty] | 2013-11-28 | 184.41 | 0 |  | 0 |  | No | No | 2004-08-13 | 2004-08-13 | 2004-08-13
HUF01 - H. U. FUENLABRADA | AF11342 | SILLON C/RUEDAS SIN TAPIZAR | [6 empty] | 184.41 | 0 |  | 0 |  | No | No | 2004-08-13 | 2004-08-13 | 2004-08-13
HUF01 - H. U. FUENLABRADA | AF11343 | SILLON C/RUEDAS SIN TAPIZAR | [5 empty] | 2013-11-28 | 184.41 | 0 |  | 0 |  | No | No | 2004-08-13 | 2004-08-13 | 2004-08-13
HUF01 - H. U. FUENLABRADA | AF11344 | SILLON C/RUEDAS SIN TAPIZAR | [5 empty] | 2013-11-28 | 184.41 | 0 |  | 0 |  | No | No | 2004-08-13 | 2004-08-13 | 2004-08-13
HUF01 - H. U. FUENLABRADA | AF11345 | SILLON C/RUEDAS SIN TAPIZAR | [5 empty] | 2013-11-28 | 184.41 | 0 |  | 0 |  | No | No | 2004-08-13 | 2004-08-13 | 2004-08-13
HUF01 - H. U. FUENLABRADA | AF11346 | SILLON C/RUEDAS SIN TAPIZAR | [5 empty] | 2013-11-28 | 184.41 | 0 |  | 0 |  | No | No | 2004-08-13 | 2004-08-13 | 2004-08-13
HUF01 - H. U. FUENLABRADA | AF11347 | SILLON C/RUEDAS SIN TAPIZAR | [5 empty] | 2013-11-28 | 184.41 | 0 |  | 0 |  | No | No | 2004-08-13 | 2004-08-13 | 2004-08-13
HUF01 - H. U. FUENLABRADA | AF11348 | SILLON C/RUEDAS SIN TAPIZAR | [5 empty] | 2013-11-28 | 184.41 | 0 |  | 0 |  | No | No | 2004-08-13 | 2004-08-13 | 2004-08-13
HUF01 - H. U. FUENLABRADA | AF11349 | SILLON C/RUEDAS SIN TAPIZAR | [5 empty] | 2013-11-28 | 184.41 | 0 |  | 0 |  | No | No | 2004-08-13 | 2004-08-13 | 2004-08-13
HUF01 - H. U. FUENLABRADA | AF11350 | SILLON C/RUEDAS SIN TAPIZAR | [5 empty] | 2017-10-17 | 184.41 | 0 |  | 0 |  | No | No | 2004-08-13 | 2004-08-13 | 2004-08-13
HUF01 - H. U. FUENLABRADA | AF11351 | SILLON C/RUEDAS SIN TAPIZAR | [5 empty] | 2013-12-03 | 184.41 | 0 |  | 0 |  | No | No | 2004-08-13 | 2004-08-13 | 2004-08-13
HUF01 - H. U. FUENLABRADA | AF11352 | SILLON C/RUEDAS SIN TAPIZAR | [5 empty] | 2013-11-20 | 184.41 | 0 |  | 0 |  | No | No | 2004-08-13 | 2004-08-13 | 2004-08-13
HUF01 - H. U. FUENLABRADA | AF11353 | SILLON C/RUEDAS SIN TAPIZAR | [5 empty] | 2013-11-21 | 184.41 | 0 |  | 0 |  | No | No | 2004-08-13 | 2004-08-13 | 2004-08-13
HUF01 - H. U. FUENLABRADA | AF11354 | SILLON C/RUEDAS SIN TAPIZAR | [5 empty] | 2013-11-21 | 184.41 | 0 |  | 0 |  | No | No | 2004-08-13 | 2004-08-13 | 2004-08-13
HUF01 - H. U. FUENLABRADA | AF11355 | SILLON C/RUEDAS SIN TAPIZAR | [5 empty] | 2013-11-22 | 184.41 | 0 |  | 0 |  | No | No | 2004-08-13 | 2004-08-13 | 2004-08-13
HUF01 - H. U. FUENLABRADA | AF11356 | SILLON C/RUEDAS SIN TAPIZAR | [5 empty] | 2013-11-22 | 184.41 | 0 |  | 0 |  | No | No | 2004-08-13 | 2004-08-13 | 2004-08-13
HUF01 - H. U. FUENLABRADA | AF11357 | SILLON C/RUEDAS SIN TAPIZAR | [6 empty] | 184.41 | 0 |  | 0 |  | No | No | 2004-08-13 | 2004-08-13 | 2004-08-13
HUF01 - H. U. FUENLABRADA | AF11358 | SILLON C/RUEDAS SIN TAPIZAR | [6 empty] | 184.41 | 0 |  | 0 |  | No | No | 2004-08-13 | 2004-08-13 | 2004-08-13
HUF01 - H. U. FUENLABRADA | AF11359 | SILLON C/RUEDAS SIN TAPIZAR | [6 empty] | 184.41 | 0 |  | 0 |  | No | No | 2004-08-13 | 2004-08-13 | 2004-08-13
HUF01 - H. U. FUENLABRADA | AF11360 | SILLON C/RUEDAS SIN TAPIZAR | [5 empty] | 2019-11-18 | 184.41 | 0 |  | 0 |  | No | No | 2004-08-13 | 2004-08-13 | 2004-08-13
HUF01 - H. U. FUENLABRADA | AF11363 | SILLON C/RUEDAS SIN TAPIZAR | [5 empty] | 2019-11-18 | 184.41 | 0 |  | 0 |  | No | No | 2004-08-13 | 2004-08-13 | 2004-08-13
HUF01 - H. U. FUENLABRADA | AF11365 | SILLON C/RUEDAS SIN TAPIZAR | [6 empty] | 184.41 | 0 |  | 0 |  | No | No | 2004-08-13 | 2004-08-13 | 2004-08-13
HUF01 - H. U. FUENLABRADA | AF11366 | SILLON C/RUEDAS SIN TAPIZAR | [6 empty] | 184.41 | 0 |  | 0 |  | No | No | 2004-08-13 | 2004-08-13 | 2004-08-13
HUF01 - H. U. FUENLABRADA | AF11368 | SILLON C/RUEDAS SIN TAPIZAR | [6 empty] | 184.41 | 0 |  | 0 |  | No | No | 2004-08-13 | 2004-08-13 | 2004-08-13
HUF01 - H. U. FUENLABRADA | AF11369 | SILLON C/RUEDAS SIN TAPIZAR | [6 empty] | 184.41 | 0 |  | 0 |  | No | No | 2004-08-13 | 2004-08-13 | 2004-08-13
HUF01 - H. U. FUENLABRADA | AF11370 | SILLON C/RUEDAS SIN TAPIZAR | [6 empty] | 184.41 | 0 |  | 0 |  | No | No | 2004-08-13 | 2004-08-13 | 2004-08-13
HUF01 - H. U. FUENLABRADA | AF11371 | SILLON C/RUEDAS SIN TAPIZAR | [6 empty] | 184.41 | 0 |  | 0 |  | No | No | 2004-08-13 | 2004-08-13 | 2004-08-13
HUF01 - H. U. FUENLABRADA | AF11372 | SILLON C/RUEDAS SIN TAPIZAR | [6 empty] | 184.41 | 0 |  | 0 |  | No | No | 2004-08-13 | 2004-08-13 | 2004-08-13
HUF01 - H. U. FUENLABRADA | AF11376 | SILLON C/RUEDAS SIN TAPIZAR | [5 empty] | 2019-11-18 | 184.41 | 0 |  | 0 |  | No | No | 2004-08-13 | 2004-08-13 | 2004-08-13
HUF01 - H. U. FUENLABRADA | AF11378 | SILLON C/RUEDAS SIN TAPIZAR | [5 empty] | 2013-07-31 | 184.41 | 0 |  | 0 |  | No | No | 2004-08-13 | 2004-08-13 | 2004-08-13
HUF01 - H. U. FUENLABRADA | AF11379 | SILLON C/RUEDAS SIN TAPIZAR | [5 empty] | 2013-07-31 | 184.41 | 0 |  | 0 |  | No | No | 2004-08-13 | 2004-08-13 | 2004-08-13
HUF01 - H. U. FUENLABRADA | AF11380 | SILLON C/RUEDAS SIN TAPIZAR | [6 empty] | 184.41 | 0 |  | 0 |  | No | No | 2004-08-13 | 2004-08-13 | 2004-08-13
HUF01 - H. U. FUENLABRADA | AF11381 | SILLON C/RUEDAS SIN TAPIZAR | [6 empty] | 184.41 | 0 |  | 0 |  | No | No | 2004-08-13 | 2004-08-13 | 2004-08-13
HUF01 - H. U. FUENLABRADA | AF11383 | SILLON C/RUEDAS SIN TAPIZAR | [6 empty] | 184.41 | 0 |  | 0 |  | No | No | 2004-08-13 | 2004-08-13 | 2004-08-13
HUF01 - H. U. FUENLABRADA | AF11384 | SILLON C/RUEDAS SIN TAPIZAR | [6 empty] | 184.41 | 0 |  | 0 |  | No | No | 2004-08-13 | 2004-08-13 | 2004-08-13
HUF01 - H. U. FUENLABRADA | AF11385 | SILLON C/RUEDAS SIN TAPIZAR | [5 empty] | 2013-07-31 | 184.41 | 0 |  | 0 |  | No | No | 2004-08-13 | 2004-08-13 | 2004-08-13
HUF01 - H. U. FUENLABRADA | AF11386 | SILLON C/RUEDAS SIN TAPIZAR | [6 empty] | 184.41 | 0 |  | 0 |  | No | No | 2004-08-13 | 2004-08-13 | 2004-08-13
HUF01 - H. U. FUENLABRADA | AF11387 | SILLON C/RUEDAS SIN TAPIZAR | [6 empty] | 184.41 | 0 |  | 0 |  | No | No | 2004-08-13 | 2004-08-13 | 2004-08-13
HUF01 - H. U. FUENLABRADA | AF11392 | SILLON C/RUEDAS SIN TAPIZAR | [6 empty] | 184.41 | 0 |  | 0 |  | No | No | 2004-08-13 | 2004-08-13 | 2004-08-13
HUF01 - H. U. FUENLABRADA | AF11393 | SILLON C/RUEDAS SIN TAPIZAR | [6 empty] | 184.41 | 0 |  | 0 |  | No | No | 2004-08-13 | 2004-08-13 | 2004-08-13
HUF01 - H. U. FUENLABRADA | AF11394 | SILLON C/RUEDAS SIN TAPIZAR | [6 empty] | 184.41 | 0 |  | 0 |  | No | No | 2004-08-13 | 2004-08-13 | 2004-08-13
HUF01 - H. U. FUENLABRADA | AF11395 | SILLON C/RUEDAS SIN TAPIZAR | [6 empty] | 184.41 | 0 |  | 0 |  | No | No | 2004-08-13 | 2004-08-13 | 2004-08-13
HUF01 - H. U. FUENLABRADA | AF11396 | SILLON C/RUEDAS SIN TAPIZAR | [5 empty] | 2013-06-17 | 184.41 | 0 |  | 0 |  | No | No | 2004-08-13 | 2004-08-13 | 2004-08-13
HUF01 - H. U. FUENLABRADA | AF11397 | SILLON C/RUEDAS SIN TAPIZAR | [6 empty] | 184.41 | 0 |  | 0 |  | No | No | 2004-08-13 | 2004-08-13 | 2004-08-13
HUF01 - H. U. FUENLABRADA | AF11398 | SILLON C/RUEDAS SIN TAPIZAR | [6 empty] | 184.41 | 0 |  | 0 |  | No | No | 2004-08-13 | 2004-08-13 | 2004-08-13
HUF01 - H. U. FUENLABRADA | AF11399 | SILLON C/RUEDAS SIN TAPIZAR | [5 empty] | 2019-11-18 | 184.41 | 0 |  | 0 |  | No | No | 2004-08-13 | 2004-08-13 | 2004-08-13
HUF01 - H. U. FUENLABRADA | AF11400 | SILLON C/RUEDAS SIN TAPIZAR | [5 empty] | 2014-05-12 | 184.41 | 0 |  | 0 |  | No | No | 2004-08-13 | 2004-08-13 | 2004-08-13
HUF01 - H. U. FUENLABRADA | AF11401 | SILLON C/RUEDAS SIN TAPIZAR | [5 empty] | 2014-05-09 | 184.41 | 0 |  | 0 |  | No | No | 2004-08-13 | 2004-08-13 | 2004-08-13
HUF01 - H. U. FUENLABRADA | AF11402 | SILLON C/RUEDAS SIN TAPIZAR | [6 empty] | 184.41 | 0 |  | 0 |  | No | No | 2004-08-13 | 2004-08-13 | 2004-08-13
HUF01 - H. U. FUENLABRADA | AF11403 | SILLON C/RUEDAS SIN TAPIZAR | [5 empty] | 2013-06-17 | 184.41 | 0 |  | 0 |  | No | No | 2004-08-13 | 2004-08-13 | 2004-08-13
HUF01 - H. U. FUENLABRADA | AF11404 | SILLON C/RUEDAS SIN TAPIZAR | [5 empty] | 2013-10-16 | 184.41 | 0 |  | 0 |  | No | No | 2004-08-13 | 2004-08-13 | 2004-08-13
HUF01 - H. U. FUENLABRADA | AF11405 | SILLON C/RUEDAS SIN TAPIZAR | [5 empty] | 2013-07-31 | 184.41 | 0 |  | 0 |  | No | No | 2004-08-13 | 2004-08-13 | 2004-08-13
HUF01 - H. U. FUENLABRADA | AF11406 | SILLON C/RUEDAS SIN TAPIZAR | [6 empty] | 184.41 | 0 |  | 0 |  | No | No | 2004-08-13 | 2004-08-13 | 2004-08-13
HUF01 - H. U. FUENLABRADA | AF11407 | SILLON C/RUEDAS SIN TAPIZAR | [6 empty] | 184.41 | 0 |  | 0 |  | No | No | 2004-08-13 | 2004-08-13 | 2004-08-13
HUF01 - H. U. FUENLABRADA | AF11409 | SILLON C/RUEDAS SIN TAPIZAR | [6 empty] | 184.41 | 0 |  | 0 |  | No | No | 2004-08-13 | 2004-08-13 | 2004-08-13
HUF01 - H. U. FUENLABRADA | AF11410 | SILLON C/RUEDAS SIN TAPIZAR | [5 empty] | 2019-11-18 | 184.41 | 0 |  | 0 |  | No | No | 2004-08-13 | 2004-08-13 | 2004-08-13
HUF01 - H. U. FUENLABRADA | AF11413 | SILLON C/RUEDAS SIN TAPIZAR | [5 empty] | 2019-11-18 | 184.41 | 0 |  | 0 |  | No | No | 2004-08-13 | 2004-08-13 | 2004-08-13
HUF01 - H. U. FUENLABRADA | AF11414 | SILLON C/RUEDAS SIN TAPIZAR | [5 empty] | 2013-06-17 | 184.41 | 0 |  | 0 |  | No | No | 2004-08-13 | 2004-08-13 | 2004-08-13
HUF01 - H. U. FUENLABRADA | AF11415 | SILLON C/RUEDAS SIN TAPIZAR | [5 empty] | 2014-03-24 | 184.45 | 0 |  | 0 |  | No | No | 2004-08-13 | 2004-08-13 | 2004-08-13
HUF01 - H. U. FUENLABRADA | AF11416 | SILLON C/RUEDAS SIN TAPIZAR | [6 empty] | 184.45 | 0 |  | 0 |  | No | No | 2004-08-13 | 2004-08-13 | 2004-08-13
HUF01 - H. U. FUENLABRADA | AF11417 | SILLON C/RUEDAS SIN TAPIZAR | [5 empty] | 2014-05-08 | 184.45 | 0 |  | 0 |  | No | No | 2004-08-13 | 2004-08-13 | 2004-08-13
HUF01 - H. U. FUENLABRADA | AF11418 | SILLON C/RUEDAS SIN TAPIZAR | [6 empty] | 184.45 | 0 |  | 0 |  | No | No | 2004-08-13 | 2004-08-13 | 2004-08-13
HUF01 - H. U. FUENLABRADA | AF11419 | SILLON C/RUEDAS SIN TAPIZAR | [6 empty] | 184.45 | 0 |  | 0 |  | No | No | 2004-08-13 | 2004-08-13 | 2004-08-13
HUF01 - H. U. FUENLABRADA | AF11420 | SILLON C/RUEDAS SIN TAPIZAR | [6 empty] | 184.45 | 0 |  | 0 |  | No | No | 2004-08-13 | 2004-08-13 | 2004-08-13
HUF01 - H. U. FUENLABRADA | AF11421 | SILLON C/RUEDAS SIN TAPIZAR | [5 empty] | 2014-03-26 | 184.45 | 0 |  | 0 |  | No | No | 2004-08-13 | 2004-08-13 | 2004-08-13
HUF01 - H. U. FUENLABRADA | AF11422 | SILLON C/RUEDAS SIN TAPIZAR | [6 empty] | 184.45 | 0 |  | 0 |  | No | No | 2004-08-13 | 2004-08-13 | 2004-08-13
HUF01 - H. U. FUENLABRADA | AF11423 | SILLON C/RUEDAS SIN TAPIZAR | [5 empty] | 2013-10-16 | 184.45 | 0 |  | 0 |  | No | No | 2004-08-13 | 2004-08-13 | 2004-08-13
HUF01 - H. U. FUENLABRADA | AF11424 | SILLON C/RUEDAS SIN TAPIZAR | [6 empty] | 184.45 | 0 |  | 0 |  | No | No | 2004-08-13 | 2004-08-13 | 2004-08-13
HUF01 - H. U. FUENLABRADA | AF11425 | SILLON C/RUEDAS SIN TAPIZAR | [5 empty] | 2013-10-16 | 184.45 | 0 |  | 0 |  | No | No | 2004-08-13 | 2004-08-13 | 2004-08-13
HUF01 - H. U. FUENLABRADA | AF11426 | SILLON C/RUEDAS SIN TAPIZAR | [5 empty] | 2013-10-29 | 184.45 | 0 |  | 0 |  | No | No | 2004-08-13 | 2004-08-13 | 2004-08-13
HUF01 - H. U. FUENLABRADA | AF11427 | SILLON C/RUEDAS SIN TAPIZAR | [5 empty] | 2014-04-01 | 184.45 | 0 |  | 0 |  | No | No | 2004-08-13 | 2004-08-13 | 2004-08-13
HUF01 - H. U. FUENLABRADA | AF11428 | SILLON C/RUEDAS SIN TAPIZAR | [5 empty] | 2013-11-20 | 184.45 | 0 |  | 0 |  | No | No | 2004-08-13 | 2004-08-13 | 2004-08-13
HUF01 - H. U. FUENLABRADA | AF11429 | SILLON C/RUEDAS SIN TAPIZAR | [6 empty] | 184.45 | 0 |  | 0 |  | No | No | 2004-08-13 | 2004-08-13 | 2004-08-13
HUF01 - H. U. FUENLABRADA | AF11430 | SILLON C/RUEDAS SIN TAPIZAR | [6 empty] | 184.45 | 0 |  | 0 |  | No | No | 2004-08-13 | 2004-08-13 | 2004-08-13
HUF01 - H. U. FUENLABRADA | AF11431 | SILLON C/RUEDAS SIN TAPIZAR | [6 empty] | 184.45 | 0 |  | 0 |  | No | No | 2004-08-13 | 2004-08-13 | 2004-08-13
HUF01 - H. U. FUENLABRADA | AF11432 | SILLON C/RUEDAS SIN TAPIZAR | [6 empty] | 184.45 | 0 |  | 0 |  | No | No | 2004-08-13 | 2004-08-13 | 2004-08-13
HUF01 - H. U. FUENLABRADA | AF11433 | SILLON C/RUEDAS SIN TAPIZAR | [6 empty] | 184.45 | 0 |  | 0 |  | No | No | 2004-08-13 | 2004-08-13 | 2004-08-13
HUF01 - H. U. FUENLABRADA | AF11434 | SILLON C/RUEDAS SIN TAPIZAR | [6 empty] | 184.45 | 0 |  | 0 |  | No | No | 2004-08-13 | 2004-08-13 | 2004-08-13
HUF01 - H. U. FUENLABRADA | AF11435 | SILLON C/RUEDAS SIN TAPIZAR | [6 empty] | 184.45 | 0 |  | 0 |  | No | No | 2004-08-13 | 2004-08-13 | 2004-08-13
HUF01 - H. U. FUENLABRADA | AF11436 | SILLON C/RUEDAS SIN TAPIZAR | [6 empty] | 184.45 | 0 |  | 0 |  | No | No | 2004-08-13 | 2004-08-13 | 2004-08-13
HUF01 - H. U. FUENLABRADA | AF11437 | SILLON C/RUEDAS SIN TAPIZAR | [6 empty] | 184.45 | 0 |  | 0 |  | No | No | 2004-08-13 | 2004-08-13 | 2004-08-13
HUF01 - H. U. FUENLABRADA | AF11438 | SILLON C/RUEDAS SIN TAPIZAR | [6 empty] | 184.45 | 0 |  | 0 |  | No | No | 2004-08-13 | 2004-08-13 | 2004-08-13
HUF01 - H. U. FUENLABRADA | AF11441 | BANCADA | [5 empty] | 2014-05-22 | 80.05 | 0 |  | 0 |  | No | No | 2004-03-31 | 2004-03-31 | 2004-03-31
HUF01 - H. U. FUENLABRADA | AF11442 | BANCADA | [6 empty] | 80.05 | 0 |  | 0 |  | No | No | 2004-03-31 | 2004-03-31 | 2004-03-31
HUF01 - H. U. FUENLABRADA | AF11443 | BANCADA | [6 empty] | 80.05 | 0 |  | 0 |  | No | No | 2004-03-31 | 2004-03-31 | 2004-03-31
HUF01 - H. U. FUENLABRADA | AF11444 | BANCADA | [6 empty] | 80.05 | 0 |  | 0 |  | No | No | 2004-03-31 | 2004-03-31 | 2004-03-31
HUF01 - H. U. FUENLABRADA | AF11445 | BANCADA | [6 empty] | 80.05 | 0 |  | 0 |  | No | No | 2004-03-31 | 2004-03-31 | 2004-03-31
HUF01 - H. U. FUENLABRADA | AF11446 | BANCADA | [6 empty] | 80.05 | 0 |  | 0 |  | No | No | 2004-03-31 | 2004-03-31 | 2004-03-31
HUF01 - H. U. FUENLABRADA | AF11447 | BANCADA | [5 empty] | 2013-10-22 | 80.05 | 0 |  | 0 |  | No | No | 2004-03-31 | 2004-03-31 | 2004-03-31
HUF01 - H. U. FUENLABRADA | AF11448 | BANCADA | [6 empty] | 80.05 | 0 |  | 0 |  | No | No | 2004-03-31 | 2004-03-31 | 2004-03-31
HUF01 - H. U. FUENLABRADA | AF11449 | BANCADA | [6 empty] | 80.05 | 0 |  | 0 |  | No | No | 2004-03-31 | 2004-03-31 | 2004-03-31
HUF01 - H. U. FUENLABRADA | AF11450 | BANCADA | [6 empty] | 80.05 | 0 |  | 0 |  | No | No | 2004-03-31 | 2004-03-31 | 2004-03-31
HUF01 - H. U. FUENLABRADA | AF11451 | BANCADA | [6 empty] | 80.05 | 0 |  | 0 |  | No | No | 2004-03-31 | 2004-03-31 | 2004-03-31
HUF01 - H. U. FUENLABRADA | AF11452 | BANCADA | [6 empty] | 80.05 | 0 |  | 0 |  | No | No | 2004-03-31 | 2004-03-31 | 2004-03-31
HUF01 - H. U. FUENLABRADA | AF11453 | BANCADA | [6 empty] | 80.05 | 0 |  | 0 |  | No | No | 2004-03-31 | 2004-03-31 | 2004-03-31
HUF01 - H. U. FUENLABRADA | AF11454 | BANCADA | [6 empty] | 80.05 | 0 |  | 0 |  | No | No | 2004-03-31 | 2004-03-31 | 2004-03-31
HUF01 - H. U. FUENLABRADA | AF11455 | BANCADA | [6 empty] | 80.05 | 0 |  | 0 |  | No | No | 2004-03-31 | 2004-03-31 | 2004-03-31
HUF01 - H. U. FUENLABRADA | AF11456 | BANCADA | [6 empty] | 80.05 | 0 |  | 0 |  | No | No | 2004-03-31 | 2004-03-31 | 2004-03-31
HUF01 - H. U. FUENLABRADA | AF11457 | BANCADA | [6 empty] | 80.05 | 0 |  | 0 |  | No | No | 2004-03-31 | 2004-03-31 | 2004-03-31
HUF01 - H. U. FUENLABRADA | AF11458 | BANCADA | [6 empty] | 80.05 | 0 |  | 0 |  | No | No | 2004-03-31 | 2004-03-31 | 2004-03-31
HUF01 - H. U. FUENLABRADA | AF11459 | BANCADA | [6 empty] | 80.05 | 0 |  | 0 |  | No | No | 2004-03-31 | 2004-03-31 | 2004-03-31
HUF01 - H. U. FUENLABRADA | AF11460 | BANCADA | [6 empty] | 80.05 | 0 |  | 0 |  | No | No | 2004-03-31 | 2004-03-31 | 2004-03-31
HUF01 - H. U. FUENLABRADA | AF11461 | BANCADA | [6 empty] | 80.05 | 0 |  | 0 |  | No | No | 2004-03-31 | 2004-03-31 | 2004-03-31
HUF01 - H. U. FUENLABRADA | AF11462 | BANCADA | [6 empty] | 80.05 | 0 |  | 0 |  | No | No | 2004-03-31 | 2004-03-31 | 2004-03-31
HUF01 - H. U. FUENLABRADA | AF11463 | BANCADA | [6 empty] | 80.05 | 0 |  | 0 |  | No | No | 2004-03-31 | 2004-03-31 | 2004-03-31
HUF01 - H. U. FUENLABRADA | AF11464 | BANCADA | [6 empty] | 80.05 | 0 |  | 0 |  | No | No | 2004-03-31 | 2004-03-31 | 2004-03-31
HUF01 - H. U. FUENLABRADA | AF11465 | BANCADA | [6 empty] | 80.05 | 0 |  | 0 |  | No | No | 2004-03-31 | 2004-03-31 | 2004-03-31
HUF01 - H. U. FUENLABRADA | AF11466 | BANCADA | [6 empty] | 80.05 | 0 |  | 0 |  | No | No | 2004-03-31 | 2004-03-31 | 2004-03-31
HUF01 - H. U. FUENLABRADA | AF11467 | BANCADA | [6 empty] | 80.05 | 0 |  | 0 |  | No | No | 2004-03-31 | 2004-03-31 | 2004-03-31
HUF01 - H. U. FUENLABRADA | AF11468 | BANCADA | [6 empty] | 80.05 | 0 |  | 0 |  | No | No | 2004-03-31 | 2004-03-31 | 2004-03-31
HUF01 - H. U. FUENLABRADA | AF11469 | BANCADA | [6 empty] | 80.05 | 0 |  | 0 |  | No | No | 2004-03-31 | 2004-03-31 | 2004-03-31
HUF01 - H. U. FUENLABRADA | AF11470 | BANCADA | [6 empty] | 80.05 | 0 |  | 0 |  | No | No | 2004-03-31 | 2004-03-31 | 2004-03-31
HUF01 - H. U. FUENLABRADA | AF11471 | BANCADA | [6 empty] | 80.05 | 0 |  | 0 |  | No | No | 2004-03-31 | 2004-03-31 | 2004-03-31
HUF01 - H. U. FUENLABRADA | AF11472 | BANCADA | [6 empty] | 80.05 | 0 |  | 0 |  | No | No | 2004-03-31 | 2004-03-31 | 2004-03-31
HUF01 - H. U. FUENLABRADA | AF11473 | BANCADA | [6 empty] | 80.05 | 0 |  | 0 |  | No | No | 2004-03-31 | 2004-03-31 | 2004-03-31
HUF01 - H. U. FUENLABRADA | AF11474 | BANCADA | [6 empty] | 80.05 | 0 |  | 0 |  | No | No | 2004-03-31 | 2004-03-31 | 2004-03-31
HUF01 - H. U. FUENLABRADA | AF11475 | BANCADA | [6 empty] | 80.05 | 0 |  | 0 |  | No | No | 2004-03-31 | 2004-03-31 | 2004-03-31
HUF01 - H. U. FUENLABRADA | AF11476 | BANCADA | [6 empty] | 80.05 | 0 |  | 0 |  | No | No | 2004-03-31 | 2004-03-31 | 2004-03-31
HUF01 - H. U. FUENLABRADA | AF11477 | BANCADA | [6 empty] | 80.05 | 0 |  | 0 |  | No | No | 2004-03-31 | 2004-03-31 | 2004-03-31
HUF01 - H. U. FUENLABRADA | AF11478 | BANCADA | [6 empty] | 80.05 | 0 |  | 0 |  | No | No | 2004-03-31 | 2004-03-31 | 2004-03-31
HUF01 - H. U. FUENLABRADA | AF11479 | BANCADA | [6 empty] | 80.05 | 0 |  | 0 |  | No | No | 2004-03-31 | 2004-03-31 | 2004-03-31
HUF01 - H. U. FUENLABRADA | AF11480 | BANCADA | [6 empty] | 80.05 | 0 |  | 0 |  | No | No | 2004-03-31 | 2004-03-31 | 2004-03-31
HUF01 - H. U. FUENLABRADA | AF11481 | BANCADA | [6 empty] | 80.05 | 0 |  | 0 |  | No | No | 2004-03-31 | 2004-03-31 | 2004-03-31
HUF01 - H. U. FUENLABRADA | AF11482 | BANCADA | [6 empty] | 80.05 | 0 |  | 0 |  | No | No | 2004-03-31 | 2004-03-31 | 2004-03-31
HUF01 - H. U. FUENLABRADA | AF11483 | BANCADA | [6 empty] | 80.05 | 0 |  | 0 |  | No | No | 2004-03-31 | 2004-03-31 | 2004-03-31
HUF01 - H. U. FUENLABRADA | AF11484 | BANCADA | [6 empty] | 80.05 | 0 |  | 0 |  | No | No | 2004-03-31 | 2004-03-31 | 2004-03-31
HUF01 - H. U. FUENLABRADA | AF11485 | BANCADA | [6 empty] | 80.05 | 0 |  | 0 |  | No | No | 2004-03-31 | 2004-03-31 | 2004-03-31
HUF01 - H. U. FUENLABRADA | AF11486 | BANCADA | [5 empty] | 2014-06-09 | 80.05 | 0 |  | 0 |  | No | No | 2004-03-31 | 2004-03-31 | 2004-03-31
HUF01 - H. U. FUENLABRADA | AF11487 | BANCADA | [6 empty] | 80.05 | 0 |  | 0 |  | No | No | 2004-03-31 | 2004-03-31 | 2004-03-31
HUF01 - H. U. FUENLABRADA | AF11488 | BANCADA | [5 empty] | 2014-06-09 | 80.05 | 0 |  | 0 |  | No | No | 2004-03-31 | 2004-03-31 | 2004-03-31
HUF01 - H. U. FUENLABRADA | AF11489 | BANCADA | [5 empty] | 2014-06-09 | 80.05 | 0 |  | 0 |  | No | No | 2004-03-31 | 2004-03-31 | 2004-03-31
HUF01 - H. U. FUENLABRADA | AF11490 | BANCADA | [5 empty] | 2014-06-09 | 80.05 | 0 |  | 0 |  | No | No | 2004-03-31 | 2004-03-31 | 2004-03-31
HUF01 - H. U. FUENLABRADA | AF11491 | BANCADA | [5 empty] | 2014-06-09 | 80.05 | 0 |  | 0 |  | No | No | 2004-03-31 | 2004-03-31 | 2004-03-31
HUF01 - H. U. FUENLABRADA | AF11492 | BANCADA | [6 empty] | 80.05 | 0 |  | 0 |  | No | No | 2004-03-31 | 2004-03-31 | 2004-03-31
HUF01 - H. U. FUENLABRADA | AF11493 | BANCADA | [5 empty] | 2014-06-09 | 80.05 | 0 |  | 0 |  | No | No | 2004-03-31 | 2004-03-31 | 2004-03-31
HUF01 - H. U. FUENLABRADA | AF11494 | BANCADA | [6 empty] | 80.05 | 0 |  | 0 |  | No | No | 2004-03-31 | 2004-03-31 | 2004-03-31
HUF01 - H. U. FUENLABRADA | AF11495 | BANCADA | [5 empty] | 2014-06-09 | 80.05 | 0 |  | 0 |  | No | No | 2004-03-31 | 2004-03-31 | 2004-03-31
HUF01 - H. U. FUENLABRADA | AF11496 | BANCADA | [6 empty] | 80.05 | 0 |  | 0 |  | No | No | 2004-03-31 | 2004-03-31 | 2004-03-31
HUF01 - H. U. FUENLABRADA | AF11497 | BANCADA | [5 empty] | 2014-06-09 | 80.05 | 0 |  | 0 |  | No | No | 2004-03-31 | 2004-03-31 | 2004-03-31
HUF01 - H. U. FUENLABRADA | AF11498 | BANCADA | [5 empty] | 2014-06-09 | 80.05 | 0 |  | 0 |  | No | No | 2004-03-31 | 2004-03-31 | 2004-03-31
HUF01 - H. U. FUENLABRADA | AF11499 | BANCADA | [6 empty] | 80.05 | 0 |  | 0 |  | No | No | 2004-03-31 | 2004-03-31 | 2004-03-31
HUF01 - H. U. FUENLABRADA | AF11500 | BANCADA | [5 empty] | 2014-06-09 | 80.05 | 0 |  | 0 |  | No | No | 2004-03-31 | 2004-03-31 | 2004-03-31
HUF01 - H. U. FUENLABRADA | AF11501 | BANCADA | [5 empty] | 2014-06-09 | 80.05 | 0 |  | 0 |  | No | No | 2004-03-31 | 2004-03-31 | 2004-03-31
HUF01 - H. U. FUENLABRADA | AF11502 | BANCADA | [6 empty] | 80.05 | 0 |  | 0 |  | No | No | 2004-03-31 | 2004-03-31 | 2004-03-31
HUF01 - H. U. FUENLABRADA | AF11503 | BANCADA | [6 empty] | 80.05 | 0 |  | 0 |  | No | No | 2004-03-31 | 2004-03-31 | 2004-03-31
HUF01 - H. U. FUENLABRADA | AF11504 | BANCADA | [6 empty] | 80.05 | 0 |  | 0 |  | No | No | 2004-03-31 | 2004-03-31 | 2004-03-31
HUF01 - H. U. FUENLABRADA | AF11505 | BANCADA | [6 empty] | 80.05 | 0 |  | 0 |  | No | No | 2004-03-31 | 2004-03-31 | 2004-03-31
HUF01 - H. U. FUENLABRADA | AF11506 | BANCADA | [6 empty] | 80.05 | 0 |  | 0 |  | No | No | 2004-03-31 | 2004-03-31 | 2004-03-31
HUF01 - H. U. FUENLABRADA | AF11507 | BANCADA | [6 empty] | 80.05 | 0 |  | 0 |  | No | No | 2004-03-31 | 2004-03-31 | 2004-03-31
HUF01 - H. U. FUENLABRADA | AF11508 | BANCADA | [5 empty] | 2014-05-05 | 80.05 | 0 |  | 0 |  | No | No | 2004-03-31 | 2004-03-31 | 2004-03-31
HUF01 - H. U. FUENLABRADA | AF11509 | BANCADA | [6 empty] | 80.05 | 0 |  | 0 |  | No | No | 2004-03-31 | 2004-03-31 | 2004-03-31
HUF01 - H. U. FUENLABRADA | AF11510 | BANCADA | [5 empty] | 2014-05-05 | 80.05 | 0 |  | 0 |  | No | No | 2004-03-31 | 2004-03-31 | 2004-03-31
HUF01 - H. U. FUENLABRADA | AF11511 | BANCADA | [6 empty] | 80.05 | 0 |  | 0 |  | No | No | 2004-03-31 | 2004-03-31 | 2004-03-31
HUF01 - H. U. FUENLABRADA | AF11512 | BANCADA | [6 empty] | 80.05 | 0 |  | 0 |  | No | No | 2004-03-31 | 2004-03-31 | 2004-03-31
HUF01 - H. U. FUENLABRADA | AF11513 | BANCADA | [5 empty] | 2014-05-05 | 80.05 | 0 |  | 0 |  | No | No | 2004-03-31 | 2004-03-31 | 2004-03-31
HUF01 - H. U. FUENLABRADA | AF11514 | BANCADA | [6 empty] | 80.05 | 0 |  | 0 |  | No | No | 2004-03-31 | 2004-03-31 | 2004-03-31
HUF01 - H. U. FUENLABRADA | AF11515 | BANCADA | [5 empty] | 2019-11-18 | 80.05 | 0 |  | 0 |  | No | No | 2004-03-31 | 2004-03-31 | 2004-03-31
HUF01 - H. U. FUENLABRADA | AF11516 | BANCADA | [5 empty] | 2014-05-05 | 80.05 | 0 |  | 0 |  | No | No | 2004-03-31 | 2004-03-31 | 2004-03-31
HUF01 - H. U. FUENLABRADA | AF11517 | BANCADA | [5 empty] | 2014-05-05 | 80.05 | 0 |  | 0 |  | No | No | 2004-03-31 | 2004-03-31 | 2004-03-31
HUF01 - H. U. FUENLABRADA | AF11518 | BANCADA | [5 empty] | 2014-05-05 | 80.05 | 0 |  | 0 |  | No | No | 2004-03-31 | 2004-03-31 | 2004-03-31
HUF01 - H. U. FUENLABRADA | AF11519 | BANCADA | [5 empty] | 2014-05-05 | 80.05 | 0 |  | 0 |  | No | No | 2004-03-31 | 2004-03-31 | 2004-03-31
HUF01 - H. U. FUENLABRADA | AF11520 | BANCADA | [5 empty] | 2014-05-05 | 80.05 | 0 |  | 0 |  | No | No | 2004-03-31 | 2004-03-31 | 2004-03-31
HUF01 - H. U. FUENLABRADA | AF11521 | BANCADA | [5 empty] | 2014-05-05 | 80.05 | 0 |  | 0 |  | No | No | 2004-03-31 | 2004-03-31 | 2004-03-31
HUF01 - H. U. FUENLABRADA | AF11522 | BANCADA | [5 empty] | 2018-01-15 | 80.05 | 0 |  | 0 |  | No | No | 2004-03-31 | 2004-03-31 | 2004-03-31
HUF01 - H. U. FUENLABRADA | AF11523 | BANCADA | [5 empty] | 2014-05-05 | 80.05 | 0 |  | 0 |  | No | No | 2004-03-31 | 2004-03-31 | 2004-03-31
HUF01 - H. U. FUENLABRADA | AF11524 | BANCADA | [5 empty] | 2018-01-15 | 80.05 | 0 |  | 0 |  | No | No | 2004-03-31 | 2004-03-31 | 2004-03-31
HUF01 - H. U. FUENLABRADA | AF11525 | BANCADA | [6 empty] | 80.05 | 0 |  | 0 |  | No | No | 2004-03-31 | 2004-03-31 | 2004-03-31
HUF01 - H. U. FUENLABRADA | AF11526 | BANCADA | [6 empty] | 80.05 | 0 |  | 0 |  | No | No | 2004-03-31 | 2004-03-31 | 2004-03-31
HUF01 - H. U. FUENLABRADA | AF11527 | BANCADA | [6 empty] | 80.05 | 0 |  | 0 |  | No | No | 2004-03-31 | 2004-03-31 | 2004-03-31
HUF01 - H. U. FUENLABRADA | AF11528 | BANCADA | [6 empty] | 80.05 | 0 |  | 0 |  | No | No | 2004-03-31 | 2004-03-31 | 2004-03-31
HUF01 - H. U. FUENLABRADA | AF11529 | BANCADA | [6 empty] | 80.05 | 0 |  | 0 |  | No | No | 2004-03-31 | 2004-03-31 | 2004-03-31
HUF01 - H. U. FUENLABRADA | AF11530 | BANCADA | [6 empty] | 80.05 | 0 |  | 0 |  | No | No | 2004-03-31 | 2004-03-31 | 2004-03-31
HUF01 - H. U. FUENLABRADA | AF11531 | BANCADA | [6 empty] | 80.05 | 0 |  | 0 |  | No | No | 2004-03-31 | 2004-03-31 | 2004-03-31
HUF01 - H. U. FUENLABRADA | AF11532 | BANCADA | [6 empty] | 80.05 | 0 |  | 0 |  | No | No | 2004-03-31 | 2004-03-31 | 2004-03-31
HUF01 - H. U. FUENLABRADA | AF11533 | BANCADA | [6 empty] | 80.05 | 0 |  | 0 |  | No | No | 2004-03-31 | 2004-03-31 | 2004-03-31
HUF01 - H. U. FUENLABRADA | AF11534 | BANCADA | [6 empty] | 80.05 | 0 |  | 0 |  | No | No | 2004-03-31 | 2004-03-31 | 2004-03-31
HUF01 - H. U. FUENLABRADA | AF11535 | BANCADA | [6 empty] | 80.05 | 0 |  | 0 |  | No | No | 2004-03-31 | 2004-03-31 | 2004-03-31
HUF01 - H. U. FUENLABRADA | AF11536 | BANCADA | [6 empty] | 80.05 | 0 |  | 0 |  | No | No | 2004-03-31 | 2004-03-31 | 2004-03-31
HUF01 - H. U. FUENLABRADA | AF11537 | BANCADA | [6 empty] | 80.05 | 0 |  | 0 |  | No | No | 2004-03-31 | 2004-03-31 | 2004-03-31
HUF01 - H. U. FUENLABRADA | AF11538 | BANCADA | [6 empty] | 80.05 | 0 |  | 0 |  | No | No | 2004-03-31 | 2004-03-31 | 2004-03-31
HUF01 - H. U. FUENLABRADA | AF11539 | BANCADA | [6 empty] | 80.05 | 0 |  | 0 |  | No | No | 2004-03-31 | 2004-03-31 | 2004-03-31
HUF01 - H. U. FUENLABRADA | AF11540 | BANCADA | [6 empty] | 80.05 | 0 |  | 0 |  | No | No | 2004-03-31 | 2004-03-31 | 2004-03-31
HUF01 - H. U. FUENLABRADA | AF11541 | BANCADA | [6 empty] | 80.05 | 0 |  | 0 |  | No | No | 2004-03-31 | 2004-03-31 | 2004-03-31
HUF01 - H. U. FUENLABRADA | AF11542 | BANCADA | [6 empty] | 80.05 | 0 |  | 0 |  | No | No | 2004-03-31 | 2004-03-31 | 2004-03-31
HUF01 - H. U. FUENLABRADA | AF11543 | BANCADA | [6 empty] | 80.05 | 0 |  | 0 |  | No | No | 2004-03-31 | 2004-03-31 | 2004-03-31
HUF01 - H. U. FUENLABRADA | AF11544 | BANCADA | [6 empty] | 80.05 | 0 |  | 0 |  | No | No | 2004-03-31 | 2004-03-31 | 2004-03-31
HUF01 - H. U. FUENLABRADA | AF11545 | BANCADA | [6 empty] | 80.05 | 0 |  | 0 |  | No | No | 2004-03-31 | 2004-03-31 | 2004-03-31
HUF01 - H. U. FUENLABRADA | AF11546 | BANCADA | [6 empty] | 80.05 | 0 |  | 0 |  | No | No | 2004-03-31 | 2004-03-31 | 2004-03-31
HUF01 - H. U. FUENLABRADA | AF11547 | BANCADA | [6 empty] | 80.05 | 0 |  | 0 |  | No | No | 2004-03-31 | 2004-03-31 | 2004-03-31
HUF01 - H. U. FUENLABRADA | AF11548 | BANCADA | [6 empty] | 80.05 | 0 |  | 0 |  | No | No | 2004-03-31 | 2004-03-31 | 2004-03-31
HUF01 - H. U. FUENLABRADA | AF11549 | BANCADA | [5 empty] | 2019-11-18 | 80.05 | 0 |  | 0 |  | No | No | 2004-03-31 | 2004-03-31 | 2004-03-31
HUF01 - H. U. FUENLABRADA | AF11550 | BANCADA | [6 empty] | 80.05 | 0 |  | 0 |  | No | No | 2004-03-31 | 2004-03-31 | 2004-03-31
HUF01 - H. U. FUENLABRADA | AF11551 | BANCADA | [6 empty] | 80.05 | 0 |  | 0 |  | No | No | 2004-03-31 | 2004-03-31 | 2004-03-31
HUF01 - H. U. FUENLABRADA | AF11552 | BANCADA | [6 empty] | 80.05 | 0 |  | 0 |  | No | No | 2004-03-31 | 2004-03-31 | 2004-03-31
HUF01 - H. U. FUENLABRADA | AF11553 | BANCADA | [6 empty] | 80.05 | 0 |  | 0 |  | No | No | 2004-03-31 | 2004-03-31 | 2004-03-31
HUF01 - H. U. FUENLABRADA | AF11554 | BANCADA | [6 empty] | 80.05 | 0 |  | 0 |  | No | No | 2004-03-31 | 2004-03-31 | 2004-03-31
HUF01 - H. U. FUENLABRADA | AF11555 | BANCADA | [6 empty] | 80.05 | 0 |  | 0 |  | No | No | 2004-03-31 | 2004-03-31 | 2004-03-31
HUF01 - H. U. FUENLABRADA | AF11556 | BANCADA | [6 empty] | 80.05 | 0 |  | 0 |  | No | No | 2004-03-31 | 2004-03-31 | 2004-03-31
HUF01 - H. U. FUENLABRADA | AF11557 | BANCADA | [6 empty] | 80.05 | 0 |  | 0 |  | No | No | 2004-03-31 | 2004-03-31 | 2004-03-31
HUF01 - H. U. FUENLABRADA | AF11558 | BANCADA | [6 empty] | 80.05 | 0 |  | 0 |  | No | No | 2004-03-31 | 2004-03-31 | 2004-03-31
HUF01 - H. U. FUENLABRADA | AF11559 | BANCADA | [6 empty] | 80.05 | 0 |  | 0 |  | No | No | 2004-03-31 | 2004-03-31 | 2004-03-31
HUF01 - H. U. FUENLABRADA | AF11560 | BANCADA | [6 empty] | 80.05 | 0 |  | 0 |  | No | No | 2004-03-31 | 2004-03-31 | 2004-03-31
HUF01 - H. U. FUENLABRADA | AF11561 | BANCADA | [6 empty] | 80.05 | 0 |  | 0 |  | No | No | 2004-03-31 | 2004-03-31 | 2004-03-31
HUF01 - H. U. FUENLABRADA | AF11562 | BANCADA | [6 empty] | 80.05 | 0 |  | 0 |  | No | No | 2004-03-31 | 2004-03-31 | 2004-03-31
HUF01 - H. U. FUENLABRADA | AF11563 | BANCADA | [6 empty] | 80.05 | 0 |  | 0 |  | No | No | 2004-03-31 | 2004-03-31 | 2004-03-31
HUF01 - H. U. FUENLABRADA | AF11564 | BANCADA | [6 empty] | 80.05 | 0 |  | 0 |  | No | No | 2004-03-31 | 2004-03-31 | 2004-03-31
HUF01 - H. U. FUENLABRADA | AF11565 | BANCADA | [6 empty] | 80.05 | 0 |  | 0 |  | No | No | 2004-03-31 | 2004-03-31 | 2004-03-31
HUF01 - H. U. FUENLABRADA | AF11566 | BANCADA | [6 empty] | 80.05 | 0 |  | 0 |  | No | No | 2004-03-31 | 2004-03-31 | 2004-03-31
HUF01 - H. U. FUENLABRADA | AF11567 | BANCADA | [6 empty] | 80.05 | 0 |  | 0 |  | No | No | 2004-03-31 | 2004-03-31 | 2004-03-31
HUF01 - H. U. FUENLABRADA | AF11568 | BANCADA | [6 empty] | 80.05 | 0 |  | 0 |  | No | No | 2004-03-31 | 2004-03-31 | 2004-03-31
HUF01 - H. U. FUENLABRADA | AF11569 | BANCADA | [6 empty] | 80.05 | 0 |  | 0 |  | No | No | 2004-03-31 | 2004-03-31 | 2004-03-31
HUF01 - H. U. FUENLABRADA | AF11570 | BANCADA | [6 empty] | 80.05 | 0 |  | 0 |  | No | No | 2004-03-31 | 2004-03-31 | 2004-03-31
HUF01 - H. U. FUENLABRADA | AF11571 | BANCADA | [6 empty] | 80.05 | 0 |  | 0 |  | No | No | 2004-03-31 | 2004-03-31 | 2004-03-31
HUF01 - H. U. FUENLABRADA | AF11572 | BANCADA | [6 empty] | 80.05 | 0 |  | 0 |  | No | No | 2004-03-31 | 2004-03-31 | 2004-03-31
HUF01 - H. U. FUENLABRADA | AF11573 | BANCADA | [6 empty] | 80.05 | 0 |  | 0 |  | No | No | 2004-03-31 | 2004-03-31 | 2004-03-31
HUF01 - H. U. FUENLABRADA | AF11574 | BANCADA | [6 empty] | 80.05 | 0 |  | 0 |  | No | No | 2004-03-31 | 2004-03-31 | 2004-03-31
HUF01 - H. U. FUENLABRADA | AF11575 | BANCADA | [6 empty] | 80.05 | 0 |  | 0 |  | No | No | 2004-03-31 | 2004-03-31 | 2004-03-31
HUF01 - H. U. FUENLABRADA | AF11576 | BANCADA | [6 empty] | 80.05 | 0 |  | 0 |  | No | No | 2004-03-31 | 2004-03-31 | 2004-03-31
HUF01 - H. U. FUENLABRADA | AF11577 | BANCADA | [6 empty] | 80.05 | 0 |  | 0 |  | No | No | 2004-03-31 | 2004-03-31 | 2004-03-31
HUF01 - H. U. FUENLABRADA | AF11578 | BANCADA | [6 empty] | 80.05 | 0 |  | 0 |  | No | No | 2004-03-31 | 2004-03-31 | 2004-03-31
HUF01 - H. U. FUENLABRADA | AF11579 | BANCADA | [6 empty] | 80.05 | 0 |  | 0 |  | No | No | 2004-03-31 | 2004-03-31 | 2004-03-31
HUF01 - H. U. FUENLABRADA | AF11580 | BANCADA | [6 empty] | 80.05 | 0 |  | 0 |  | No | No | 2004-03-31 | 2004-03-31 | 2004-03-31
HUF01 - H. U. FUENLABRADA | AF11581 | BANCADA | [6 empty] | 80.05 | 0 |  | 0 |  | No | No | 2004-03-31 | 2004-03-31 | 2004-03-31
HUF01 - H. U. FUENLABRADA | AF11582 | BANCADA | [6 empty] | 80.05 | 0 |  | 0 |  | No | No | 2004-03-31 | 2004-03-31 | 2004-03-31
HUF01 - H. U. FUENLABRADA | AF11583 | BANCADA | [6 empty] | 80.05 | 0 |  | 0 |  | No | No | 2004-03-31 | 2004-03-31 | 2004-03-31
HUF01 - H. U. FUENLABRADA | AF11584 | BANCADA | [6 empty] | 80.05 | 0 |  | 0 |  | No | No | 2004-03-31 | 2004-03-31 | 2004-03-31
HUF01 - H. U. FUENLABRADA | AF11585 | BANCADA | [6 empty] | 80.05 | 0 |  | 0 |  | No | No | 2004-03-31 | 2004-03-31 | 2004-03-31
HUF01 - H. U. FUENLABRADA | AF11586 | BANCADA | [6 empty] | 80.05 | 0 |  | 0 |  | No | No | 2004-03-31 | 2004-03-31 | 2004-03-31
HUF01 - H. U. FUENLABRADA | AF11587 | BANCADA | [6 empty] | 80.05 | 0 |  | 0 |  | No | No | 2004-03-31 | 2004-03-31 | 2004-03-31
HUF01 - H. U. FUENLABRADA | AF11588 | BANCADA | [6 empty] | 80.05 | 0 |  | 0 |  | No | No | 2004-03-31 | 2004-03-31 | 2004-03-31
HUF01 - H. U. FUENLABRADA | AF11589 | BANCADA | [6 empty] | 80.05 | 0 |  | 0 |  | No | No | 2004-03-31 | 2004-03-31 | 2004-03-31
HUF01 - H. U. FUENLABRADA | AF11590 | BANCADA | [6 empty] | 80.05 | 0 |  | 0 |  | No | No | 2004-03-31 | 2004-03-31 | 2004-03-31
HUF01 - H. U. FUENLABRADA | AF11595 | MOSTRADOR FARMACIA | [6 empty] | 2870.94 | 0 |  | 0 |  | No | No | 2004-06-22 | 2004-06-22 | 2004-06-22
HUF01 - H. U. FUENLABRADA | AF12000 | PUERTA AUTOMÁTICA ALMACEN |  | DITEC | TRAFFIC CK / IP | 040107021 / 030800 |  |  | 6399.28 | 0 |  | 0 |  | No | No | 2004-06-09 | 2004-06-09 | 2004-06-09
HUF01 - H. U. FUENLABRADA | AF12001 | MESITA DE NOCHE |  | SANIFLEX | 200 |  |  | 2013-06-17 | 312.78 | 0 |  | 0 |  | No | No | 2004-08-03 | 2004-08-03 | 2004-08-03
HUF01 - H. U. FUENLABRADA | AF12002 | MESITA DE NOCHE |  | SANIFLEX | 200 |  |  |  | 312.78 | 0 |  | 0 |  | No | No | 2004-08-03 | 2004-08-03 | 2004-08-03
HUF01 - H. U. FUENLABRADA | AF12003 | MESITA DE NOCHE |  | SANIFLEX | 200 |  |  |  | 312.78 | 0 |  | 0 |  | No | No | 2004-08-03 | 2004-08-03 | 2004-08-03
HUF01 - H. U. FUENLABRADA | AF12004 | MESITA DE NOCHE |  | SANIFLEX | 200 |  |  |  | 312.78 | 0 |  | 0 |  | No | No | 2004-08-03 | 2004-08-03 | 2004-08-03
HUF01 - H. U. FUENLABRADA | AF12005 | MESITA DE NOCHE |  | SANIFLEX | 200 |  |  | 2013-07-31 | 312.78 | 0 |  | 0 |  | No | No | 2004-08-03 | 2004-08-03 | 2004-08-03
HUF01 - H. U. FUENLABRADA | AF12006 | MESITA DE NOCHE |  | SANIFLEX | 200 |  |  | 2019-11-18 | 312.78 | 0 |  | 0 |  | No | No | 2004-08-03 | 2004-08-03 | 2004-08-03
HUF01 - H. U. FUENLABRADA | AF12008 | MESITA DE NOCHE |  | SANIFLEX | 200 |  |  |  | 312.78 | 0 |  | 0 |  | No | No | 2004-08-03 | 2004-08-03 | 2004-08-03
HUF01 - H. U. FUENLABRADA | AF12009 | MESITA DE NOCHE |  | SANIFLEX | 200 |  |  |  | 312.78 | 0 |  | 0 |  | No | No | 2004-08-03 | 2004-08-03 | 2004-08-03
HUF01 - H. U. FUENLABRADA | AF12010 | MESITA DE NOCHE |  | SANIFLEX | 200 |  |  |  | 312.78 | 0 |  | 0 |  | No | No | 2004-08-03 | 2004-08-03 | 2004-08-03
HUF01 - H. U. FUENLABRADA | AF12011 | MESITA DE NOCHE |  | SANIFLEX | 200 |  |  |  | 312.78 | 0 |  | 0 |  | No | No | 2004-08-03 | 2004-08-03 | 2004-08-03
HUF01 - H. U. FUENLABRADA | AF12012 | MESITA DE NOCHE |  | SANIFLEX | 200 |  |  |  | 312.78 | 0 |  | 0 |  | No | No | 2004-08-03 | 2004-08-03 | 2004-08-03
HUF01 - H. U. FUENLABRADA | AF12013 | MESITA DE NOCHE |  | SANIFLEX | 200 |  |  |  | 312.78 | 0 |  | 0 |  | No | No | 2004-08-03 | 2004-08-03 | 2004-08-03
HUF01 - H. U. FUENLABRADA | AF12014 | MESITA DE NOCHE |  | SANIFLEX | 200 |  |  |  | 312.78 | 0 |  | 0 |  | No | No | 2004-08-03 | 2004-08-03 | 2004-08-03
HUF01 - H. U. FUENLABRADA | AF12016 | MESITA DE NOCHE |  | SANIFLEX | 200 |  |  |  | 312.78 | 0 |  | 0 |  | No | No | 2004-08-03 | 2004-08-03 | 2004-08-03
HUF01 - H. U. FUENLABRADA | AF12017 | MESITA DE NOCHE |  | SANIFLEX | 200 |  |  |  | 312.78 | 0 |  | 0 |  | No | No | 2004-08-03 | 2004-08-03 | 2004-08-03
HUF01 - H. U. FUENLABRADA | AF12018 | MESITA DE NOCHE |  | SANIFLEX | 200 |  |  |  | 312.78 | 0 |  | 0 |  | No | No | 2004-08-03 | 2004-08-03 | 2004-08-03
HUF01 - H. U. FUENLABRADA | AF12019 | MESITA DE NOCHE |  | SANIFLEX | 200 |  |  |  | 312.78 | 0 |  | 0 |  | No | No | 2004-08-03 | 2004-08-03 | 2004-08-03
HUF01 - H. U. FUENLABRADA | AF12020 | MESITA DE NOCHE |  | SANIFLEX | 200 |  |  |  | 312.78 | 0 |  | 0 |  | No | No | 2004-08-03 | 2004-08-03 | 2004-08-03
HUF01 - H. U. FUENLABRADA | AF12021 | MESITA DE NOCHE |  | SANIFLEX | 200 |  |  |  | 312.78 | 0 |  | 0 |  | No | No | 2004-08-03 | 2004-08-03 | 2004-08-03
HUF01 - H. U. FUENLABRADA | AF12022 | MESITA DE NOCHE |  | SANIFLEX | 200 |  |  |  | 312.78 | 0 |  | 0 |  | No | No | 2004-08-03 | 2004-08-03 | 2004-08-03
HUF01 - H. U. FUENLABRADA | AF12023 | MESITA DE NOCHE |  | SANIFLEX | 200 |  |  | 2013-06-17 | 312.78 | 0 |  | 0 |  | No | No | 2004-08-03 | 2004-08-03 | 2004-08-03
HUF01 - H. U. FUENLABRADA | AF12024 | MESITA DE NOCHE |  | SANIFLEX | 200 |  |  |  | 312.78 | 0 |  | 0 |  | No | No | 2004-08-03 | 2004-08-03 | 2004-08-03
HUF01 - H. U. FUENLABRADA | AF12025 | MESITA DE NOCHE |  | SANIFLEX | 200 |  |  |  | 312.78 | 0 |  | 0 |  | No | No | 2004-08-03 | 2004-08-03 | 2004-08-03
HUF01 - H. U. FUENLABRADA | AF12026 | MESITA DE NOCHE |  | SANIFLEX | 200 |  |  |  | 312.78 | 0 |  | 0 |  | No | No | 2004-08-03 | 2004-08-03 | 2004-08-03
HUF01 - H. U. FUENLABRADA | AF12027 | MESITA DE NOCHE |  | SANIFLEX | 200 |  |  |  | 312.78 | 0 |  | 0 |  | No | No | 2004-08-03 | 2004-08-03 | 2004-08-03
HUF01 - H. U. FUENLABRADA | AF12028 | MESITA DE NOCHE |  | SANIFLEX | 200 |  |  | 2013-07-31 | 312.78 | 0 |  | 0 |  | No | No | 2004-08-03 | 2004-08-03 | 2004-08-03
HUF01 - H. U. FUENLABRADA | AF12029 | MESITA DE NOCHE |  | SANIFLEX | 200 |  |  |  | 312.78 | 0 |  | 0 |  | No | No | 2004-08-03 | 2004-08-03 | 2004-08-03
HUF01 - H. U. FUENLABRADA | AF12030 | MESITA DE NOCHE |  | SANIFLEX | 200 |  |  |  | 312.78 | 0 |  | 0 |  | No | No | 2004-08-03 | 2004-08-03 | 2004-08-03
HUF01 - H. U. FUENLABRADA | AF12031 | MESITA DE NOCHE |  | SANIFLEX | 200 |  |  |  | 312.78 | 0 |  | 0 |  | No | No | 2004-08-03 | 2004-08-03 | 2004-08-03
HUF01 - H. U. FUENLABRADA | AF12033 | MESITA DE NOCHE |  | SANIFLEX | 200 |  |  |  | 312.78 | 0 |  | 0 |  | No | No | 2004-08-03 | 2004-08-03 | 2004-08-03
HUF01 - H. U. FUENLABRADA | AF12034 | MESITA DE NOCHE |  | SANIFLEX | 200 |  |  |  | 312.78 | 0 |  | 0 |  | No | No | 2004-08-03 | 2004-08-03 | 2004-08-03
HUF01 - H. U. FUENLABRADA | AF12035 | MESITA DE NOCHE |  | SANIFLEX | 200 |  |  |  | 312.78 | 0 |  | 0 |  | No | No | 2004-08-03 | 2004-08-03 | 2004-08-03
HUF01 - H. U. FUENLABRADA | AF12036 | MESITA DE NOCHE |  | SANIFLEX | 200 |  |  |  | 312.78 | 0 |  | 0 |  | No | No | 2004-08-03 | 2004-08-03 | 2004-08-03
HUF01 - H. U. FUENLABRADA | AF12037 | MESITA DE NOCHE |  | SANIFLEX | 200 |  |  | 2019-11-18 | 312.78 | 0 |  | 0 |  | No | No | 2004-08-03 | 2004-08-03 | 2004-08-03
HUF01 - H. U. FUENLABRADA | AF12038 | MESITA DE NOCHE |  | SANIFLEX | 200 |  |  |  | 312.78 | 0 |  | 0 |  | No | No | 2004-08-03 | 2004-08-03 | 2004-08-03
HUF01 - H. U. FUENLABRADA | AF12039 | MESITA DE NOCHE |  | SANIFLEX | 200 |  |  |  | 312.78 | 0 |  | 0 |  | No | No | 2004-08-03 | 2004-08-03 | 2004-08-03
HUF01 - H. U. FUENLABRADA | AF12040 | MESITA DE NOCHE |  | SANIFLEX | 200 |  |  |  | 312.78 | 0 |  | 0 |  | No | No | 2004-08-03 | 2004-08-03 | 2004-08-03
HUF01 - H. U. FUENLABRADA | AF12041 | MESITA DE NOCHE |  | SANIFLEX | 200 |  |  | 2017-10-17 | 312.78 | 0 |  | 0 |  | No | No | 2004-08-03 | 2004-08-03 | 2004-08-03
HUF01 - H. U. FUENLABRADA | AF12042 | MESITA DE NOCHE |  | SANIFLEX | 200 |  |  |  | 312.78 | 0 |  | 0 |  | No | No | 2004-08-03 | 2004-08-03 | 2004-08-03
HUF01 - H. U. FUENLABRADA | AF12043 | MESITA DE NOCHE |  | SANIFLEX | 200 |  |  |  | 312.78 | 0 |  | 0 |  | No | No | 2004-08-03 | 2004-08-03 | 2004-08-03
HUF01 - H. U. FUENLABRADA | AF12044 | MESITA DE NOCHE |  | SANIFLEX | 200 |  |  | 2013-06-17 | 312.78 | 0 |  | 0 |  | No | No | 2004-08-03 | 2004-08-03 | 2004-08-03
HUF01 - H. U. FUENLABRADA | AF12045 | MESITA DE NOCHE |  | SANIFLEX | 200 |  |  |  | 312.78 | 0 |  | 0 |  | No | No | 2004-08-03 | 2004-08-03 | 2004-08-03
HUF01 - H. U. FUENLABRADA | AF12046 | MESITA DE NOCHE |  | SANIFLEX | 200 |  |  |  | 312.78 | 0 |  | 0 |  | No | No | 2004-08-03 | 2004-08-03 | 2004-08-03
HUF01 - H. U. FUENLABRADA | AF12047 | MESITA DE NOCHE |  | SANIFLEX | 200 |  |  | 2013-07-31 | 312.78 | 0 |  | 0 |  | No | No | 2004-08-03 | 2004-08-03 | 2004-08-03
HUF01 - H. U. FUENLABRADA | AF12048 | MESITA DE NOCHE |  | SANIFLEX | 200 |  |  | 2013-06-17 | 312.78 | 0 |  | 0 |  | No | No | 2004-08-03 | 2004-08-03 | 2004-08-03
HUF01 - H. U. FUENLABRADA | AF12049 | MESITA DE NOCHE |  | SANIFLEX | 200 |  |  | 2013-07-31 | 312.78 | 0 |  | 0 |  | No | No | 2004-08-03 | 2004-08-03 | 2004-08-03
HUF01 - H. U. FUENLABRADA | AF12050 | MESITA DE NOCHE |  | SANIFLEX | 200 |  |  | 2013-07-31 | 312.78 | 0 |  | 0 |  | No | No | 2004-08-03 | 2004-08-03 | 2004-08-03
HUF01 - H. U. FUENLABRADA | AF12051 | MESITA DE NOCHE |  | SANIFLEX | 200 |  |  | 2013-07-31 | 312.78 | 0 |  | 0 |  | No | No | 2004-08-03 | 2004-08-03 | 2004-08-03
HUF01 - H. U. FUENLABRADA | AF12052 | MESITA DE NOCHE |  | SANIFLEX | 200 |  |  |  | 312.78 | 0 |  | 0 |  | No | No | 2004-08-03 | 2004-08-03 | 2004-08-03
HUF01 - H. U. FUENLABRADA | AF12053 | MESITA DE NOCHE |  | SANIFLEX | 200 |  |  |  | 312.78 | 0 |  | 0 |  | No | No | 2004-08-03 | 2004-08-03 | 2004-08-03
HUF01 - H. U. FUENLABRADA | AF12054 | MESITA DE NOCHE |  | SANIFLEX | 200 |  |  |  | 312.78 | 0 |  | 0 |  | No | No | 2004-08-03 | 2004-08-03 | 2004-08-03
HUF01 - H. U. FUENLABRADA | AF12055 | MESITA DE NOCHE |  | SANIFLEX | 200 |  |  | 2013-07-31 | 312.78 | 0 |  | 0 |  | No | No | 2004-08-03 | 2004-08-03 | 2004-08-03
HUF01 - H. U. FUENLABRADA | AF12056 | MESITA DE NOCHE |  | SANIFLEX | 200 |  |  | 2013-06-17 | 312.78 | 0 |  | 0 |  | No | No | 2004-08-03 | 2004-08-03 | 2004-08-03
HUF01 - H. U. FUENLABRADA | AF12057 | MESITA DE NOCHE |  | SANIFLEX | 200 |  |  | 2013-07-31 | 312.78 | 0 |  | 0 |  | No | No | 2004-08-03 | 2004-08-03 | 2004-08-03
HUF01 - H. U. FUENLABRADA | AF12058 | MESITA DE NOCHE |  | SANIFLEX | 200 |  |  | 2013-07-31 | 312.78 | 0 |  | 0 |  | No | No | 2004-08-03 | 2004-08-03 | 2004-08-03
HUF01 - H. U. FUENLABRADA | AF12059 | MESITA DE NOCHE |  | SANIFLEX | 200 |  |  |  | 312.78 | 0 |  | 0 |  | No | No | 2004-08-03 | 2004-08-03 | 2004-08-03
HUF01 - H. U. FUENLABRADA | AF12060 | MESITA DE NOCHE |  | SANIFLEX | 200 |  |  | 2013-07-29 | 312.78 | 0 |  | 0 |  | No | No | 2004-08-03 | 2004-08-03 | 2004-08-03
HUF01 - H. U. FUENLABRADA | AF12061 | MESITA DE NOCHE |  | SANIFLEX | 200 |  |  | 2013-06-17 | 312.78 | 0 |  | 0 |  | No | No | 2004-08-03 | 2004-08-03 | 2004-08-03
HUF01 - H. U. FUENLABRADA | AF12062 | MESITA DE NOCHE |  | SANIFLEX | 200 |  |  | 2013-06-17 | 312.78 | 0 |  | 0 |  | No | No | 2004-08-03 | 2004-08-03 | 2004-08-03
HUF01 - H. U. FUENLABRADA | AF12063 | MESITA DE NOCHE |  | SANIFLEX | 200 |  |  | 2018-01-15 | 312.78 | 0 |  | 0 |  | No | No | 2004-08-03 | 2004-08-03 | 2004-08-03
HUF01 - H. U. FUENLABRADA | AF12064 | MESITA DE NOCHE |  | SANIFLEX | 200 |  |  | 2013-07-31 | 312.78 | 0 |  | 0 |  | No | No | 2004-08-03 | 2004-08-03 | 2004-08-03
HUF01 - H. U. FUENLABRADA | AF12065 | MESITA DE NOCHE |  | SANIFLEX | 200 |  |  | 2013-07-31 | 312.78 | 0 |  | 0 |  | No | No | 2004-08-03 | 2004-08-03 | 2004-08-03
HUF01 - H. U. FUENLABRADA | AF12066 | MESITA DE NOCHE |  | SANIFLEX | 200 |  |  | 2013-07-31 | 312.78 | 0 |  | 0 |  | No | No | 2004-08-03 | 2004-08-03 | 2004-08-03
HUF01 - H. U. FUENLABRADA | AF12067 | MESITA DE NOCHE |  | SANIFLEX | 200 |  |  |  | 312.78 | 0 |  | 0 |  | No | No | 2004-08-03 | 2004-08-03 | 2004-08-03
HUF01 - H. U. FUENLABRADA | AF12068 | MESITA DE NOCHE |  | SANIFLEX | 200 |  |  | 2013-06-17 | 312.78 | 0 |  | 0 |  | No | No | 2004-08-03 | 2004-08-03 | 2004-08-03
HUF01 - H. U. FUENLABRADA | AF12069 | MESITA DE NOCHE |  | SANIFLEX | 200 |  |  | 2013-07-31 | 312.78 | 0 |  | 0 |  | No | No | 2004-08-03 | 2004-08-03 | 2004-08-03
HUF01 - H. U. FUENLABRADA | AF12070 | MESITA DE NOCHE |  | SANIFLEX | 200 |  |  |  | 312.78 | 0 |  | 0 |  | No | No | 2004-08-03 | 2004-08-03 | 2004-08-03
HUF01 - H. U. FUENLABRADA | AF12071 | MESITA DE NOCHE |  | SANIFLEX | 200 |  |  | 2013-07-31 | 312.78 | 0 |  | 0 |  | No | No | 2004-08-03 | 2004-08-03 | 2004-08-03
HUF01 - H. U. FUENLABRADA | AF12072 | MESITA DE NOCHE |  | SANIFLEX | 200 |  |  | 2013-07-31 | 312.78 | 0 |  | 0 |  | No | No | 2004-08-03 | 2004-08-03 | 2004-08-03
HUF01 - H. U. FUENLABRADA | AF12073 | MESITA DE NOCHE |  | SANIFLEX | 200 |  |  | 2013-07-31 | 312.78 | 0 |  | 0 |  | No | No | 2004-08-03 | 2004-08-03 | 2004-08-03
HUF01 - H. U. FUENLABRADA | AF12074 | MESITA DE NOCHE |  | SANIFLEX | 200 |  |  |  | 312.78 | 0 |  | 0 |  | No | No | 2004-08-03 | 2004-08-03 | 2004-08-03
HUF01 - H. U. FUENLABRADA | AF12075 | MESITA DE NOCHE |  | SANIFLEX | 200 |  |  | 2013-07-31 | 312.78 | 0 |  | 0 |  | No | No | 2004-08-03 | 2004-08-03 | 2004-08-03
HUF01 - H. U. FUENLABRADA | AF12076 | MESITA DE NOCHE |  | SANIFLEX | 200 |  |  |  | 312.78 | 0 |  | 0 |  | No | No | 2004-08-03 | 2004-08-03 | 2004-08-03
HUF01 - H. U. FUENLABRADA | AF12077 | MESITA DE NOCHE |  | SANIFLEX | 200 |  |  |  | 312.78 | 0 |  | 0 |  | No | No | 2004-08-03 | 2004-08-03 | 2004-08-03
HUF01 - H. U. FUENLABRADA | AF12078 | MESITA DE NOCHE |  | SANIFLEX | 200 |  |  | 2013-07-31 | 312.78 | 0 |  | 0 |  | No | No | 2004-08-03 | 2004-08-03 | 2004-08-03
HUF01 - H. U. FUENLABRADA | AF12079 | MESITA DE NOCHE |  | SANIFLEX | 200 |  |  | 2013-07-31 | 312.78 | 0 |  | 0 |  | No | No | 2004-08-03 | 2004-08-03 | 2004-08-03
HUF01 - H. U. FUENLABRADA | AF12080 | MESITA DE NOCHE |  | SANIFLEX | 200 |  |  |  | 312.78 | 0 |  | 0 |  | No | No | 2004-08-03 | 2004-08-03 | 2004-08-03
HUF01 - H. U. FUENLABRADA | AF12081 | MESITA DE NOCHE |  | SANIFLEX | 200 |  |  | 2019-11-18 | 312.78 | 0 |  | 0 |  | No | No | 2004-08-03 | 2004-08-03 | 2004-08-03
HUF01 - H. U. FUENLABRADA | AF12082 | MESITA DE NOCHE |  | SANIFLEX | 200 |  |  | 2013-07-31 | 312.78 | 0 |  | 0 |  | No | No | 2004-08-03 | 2004-08-03 | 2004-08-03
HUF01 - H. U. FUENLABRADA | AF12083 | MESITA DE NOCHE |  | SANIFLEX | 200 |  |  |  | 312.78 | 0 |  | 0 |  | No | No | 2004-08-03 | 2004-08-03 | 2004-08-03
HUF01 - H. U. FUENLABRADA | AF12084 | MESITA DE NOCHE |  | SANIFLEX | 200 |  |  |  | 312.78 | 0 |  | 0 |  | No | No | 2004-08-03 | 2004-08-03 | 2004-08-03
HUF01 - H. U. FUENLABRADA | AF12085 | MESITA DE NOCHE |  | SANIFLEX | 200 |  |  | 2013-07-31 | 312.78 | 0 |  | 0 |  | No | No | 2004-08-03 | 2004-08-03 | 2004-08-03
HUF01 - H. U. FUENLABRADA | AF12086 | MESITA DE NOCHE |  | SANIFLEX | 200 |  |  |  | 312.78 | 0 |  | 0 |  | No | No | 2004-08-03 | 2004-08-03 | 2004-08-03
HUF01 - H. U. FUENLABRADA | AF12087 | MESITA DE NOCHE |  | SANIFLEX | 200 |  |  | 2013-06-17 | 312.78 | 0 |  | 0 |  | No | No | 2004-08-03 | 2004-08-03 | 2004-08-03
HUF01 - H. U. FUENLABRADA | AF12088 | MESITA DE NOCHE |  | SANIFLEX | 200 |  |  |  | 312.78 | 0 |  | 0 |  | No | No | 2004-08-03 | 2004-08-03 | 2004-08-03
HUF01 - H. U. FUENLABRADA | AF12089 | MESITA DE NOCHE |  | SANIFLEX | 200 |  |  |  | 312.78 | 0 |  | 0 |  | No | No | 2004-08-03 | 2004-08-03 | 2004-08-03
HUF01 - H. U. FUENLABRADA | AF12090 | MESITA DE NOCHE |  | SANIFLEX | 200 |  |  |  | 312.78 | 0 |  | 0 |  | No | No | 2004-08-03 | 2004-08-03 | 2004-08-03
HUF01 - H. U. FUENLABRADA | AF12091 | MESITA DE NOCHE |  | SANIFLEX | 200 |  |  | 2013-06-17 | 312.78 | 0 |  | 0 |  | No | No | 2004-08-03 | 2004-08-03 | 2004-08-03
HUF01 - H. U. FUENLABRADA | AF12092 | MESITA DE NOCHE |  | SANIFLEX | 200 |  |  | 2013-07-31 | 312.78 | 0 |  | 0 |  | No | No | 2004-08-03 | 2004-08-03 | 2004-08-03
HUF01 - H. U. FUENLABRADA | AF12093 | MESITA DE NOCHE |  | SANIFLEX | 200 |  |  | 2013-06-17 | 312.78 | 0 |  | 0 |  | No | No | 2004-08-03 | 2004-08-03 | 2004-08-03
HUF01 - H. U. FUENLABRADA | AF12094 | MESITA DE NOCHE |  | SANIFLEX | 200 |  |  |  | 312.78 | 0 |  | 0 |  | No | No | 2004-08-03 | 2004-08-03 | 2004-08-03
HUF01 - H. U. FUENLABRADA | AF12095 | MESITA DE NOCHE |  | SANIFLEX | 200 |  |  |  | 312.78 | 0 |  | 0 |  | No | No | 2004-08-03 | 2004-08-03 | 2004-08-03
HUF01 - H. U. FUENLABRADA | AF12096 | MESITA DE NOCHE |  | SANIFLEX | 200 |  |  |  | 312.78 | 0 |  | 0 |  | No | No | 2004-08-03 | 2004-08-03 | 2004-08-03
HUF01 - H. U. FUENLABRADA | AF12097 | MESITA DE NOCHE |  | SANIFLEX | 200 |  |  | 2013-07-29 | 312.78 | 0 |  | 0 |  | No | No | 2004-08-03 | 2004-08-03 | 2004-08-03
HUF01 - H. U. FUENLABRADA | AF12098 | MESITA DE NOCHE |  | SANIFLEX | 200 |  |  |  | 312.78 | 0 |  | 0 |  | No | No | 2004-08-03 | 2004-08-03 | 2004-08-03
HUF01 - H. U. FUENLABRADA | AF12099 | MESITA DE NOCHE |  | SANIFLEX | 200 |  |  |  | 312.78 | 0 |  | 0 |  | No | No | 2004-08-03 | 2004-08-03 | 2004-08-03
HUF01 - H. U. FUENLABRADA | AF12100 | MESITA DE NOCHE |  | SANIFLEX | 200 |  |  |  | 312.78 | 0 |  | 0 |  | No | No | 2004-08-03 | 2004-08-03 | 2004-08-03
HUF01 - H. U. FUENLABRADA | AF12101 | MESITA DE NOCHE |  | SANIFLEX | 200 |  |  |  | 312.78 | 0 |  | 0 |  | No | No | 2004-08-03 | 2004-08-03 | 2004-08-03
HUF01 - H. U. FUENLABRADA | AF12102 | MESITA DE NOCHE |  | SANIFLEX | 200 |  |  | 2013-07-31 | 312.78 | 0 |  | 0 |  | No | No | 2004-08-03 | 2004-08-03 | 2004-08-03
HUF01 - H. U. FUENLABRADA | AF12104 | MESITA DE NOCHE |  | SANIFLEX | 200 |  |  | 2013-06-17 | 312.78 | 0 |  | 0 |  | No | No | 2004-08-03 | 2004-08-03 | 2004-08-03
HUF01 - H. U. FUENLABRADA | AF12105 | MESITA DE NOCHE |  | SANIFLEX | 200 |  |  |  | 312.78 | 0 |  | 0 |  | No | No | 2004-08-03 | 2004-08-03 | 2004-08-03
HUF01 - H. U. FUENLABRADA | AF12106 | MESITA DE NOCHE |  | SANIFLEX | 200 |  |  | 2013-06-17 | 312.78 | 0 |  | 0 |  | No | No | 2004-08-03 | 2004-08-03 | 2004-08-03
HUF01 - H. U. FUENLABRADA | AF12107 | MESITA DE NOCHE |  | SANIFLEX | 200 |  |  | 2013-06-17 | 312.78 | 0 |  | 0 |  | No | No | 2004-08-03 | 2004-08-03 | 2004-08-03
HUF01 - H. U. FUENLABRADA | AF12108 | MESITA DE NOCHE |  | SANIFLEX | 200 |  |  | 2013-06-17 | 312.78 | 0 |  | 0 |  | No | No | 2004-08-03 | 2004-08-03 | 2004-08-03
HUF01 - H. U. FUENLABRADA | AF12109 | MESITA DE NOCHE |  | SANIFLEX | 200 |  |  | 2013-06-17 | 312.78 | 0 |  | 0 |  | No | No | 2004-08-03 | 2004-08-03 | 2004-08-03
HUF01 - H. U. FUENLABRADA | AF12110 | MESITA DE NOCHE |  | SANIFLEX | 200 |  |  | 2013-07-31 | 312.78 | 0 |  | 0 |  | No | No | 2004-08-03 | 2004-08-03 | 2004-08-03
HUF01 - H. U. FUENLABRADA | AF12111 | MESITA DE NOCHE |  | SANIFLEX | 200 |  |  | 2013-06-17 | 312.78 | 0 |  | 0 |  | No | No | 2004-08-03 | 2004-08-03 | 2004-08-03
HUF01 - H. U. FUENLABRADA | AF12112 | MESITA DE NOCHE |  | SANIFLEX | 200 |  |  | 2013-06-17 | 312.78 | 0 |  | 0 |  | No | No | 2004-08-03 | 2004-08-03 | 2004-08-03
HUF01 - H. U. FUENLABRADA | AF12113 | MESITA DE NOCHE |  | SANIFLEX | 200 |  |  |  | 312.78 | 0 |  | 0 |  | No | No | 2004-08-03 | 2004-08-03 | 2004-08-03
HUF01 - H. U. FUENLABRADA | AF12114 | MESITA DE NOCHE |  | SANIFLEX | 200 |  |  | 2013-06-17 | 312.78 | 0 |  | 0 |  | No | No | 2004-08-03 | 2004-08-03 | 2004-08-03
HUF01 - H. U. FUENLABRADA | AF12115 | MESITA DE NOCHE |  | SANIFLEX | 200 |  |  |  | 312.78 | 0 |  | 0 |  | No | No | 2004-08-03 | 2004-08-03 | 2004-08-03
HUF01 - H. U. FUENLABRADA | AF12116 | CAMA 190 X 90 ESPECIAL |  | DESAN |  |  |  |  | 3085.91 | 0 |  | 0 |  | No | No | 2004-05-17 | 2004-05-17 | 2004-05-17
HUF01 - H. U. FUENLABRADA | AF12117 | CAMA 190 X 90 ESPECIAL |  | DESAN |  |  |  |  | 3085.91 | 0 |  | 0 |  | No | No | 2004-05-17 | 2004-05-17 | 2004-05-17
HUF01 - H. U. FUENLABRADA | AF12118 | CAMA 190 X 90 ESPECIAL |  | DESAN |  |  |  |  | 3085.91 | 0 |  | 0 |  | No | No | 2004-05-17 | 2004-05-17 | 2004-05-17
HUF01 - H. U. FUENLABRADA | AF12119 | CAMA 190 X 90 ESPECIAL |  | DESAN |  |  |  |  | 3085.91 | 0 |  | 0 |  | No | No | 2004-05-17 | 2004-05-17 | 2004-05-17
HUF01 - H. U. FUENLABRADA | AF12120 | CAMA 190 X 90 ESPECIAL |  | DESAN |  |  |  |  | 3085.91 | 0 |  | 0 |  | No | No | 2004-05-17 | 2004-05-17 | 2004-05-17
HUF01 - H. U. FUENLABRADA | AF12121 | CARRO C/BRAZO ESTANTE DOBLE |  | INSAUSTI | 130 PF |  |  |  | 1087 | 0 |  | 0 |  | No | No | 2004-06-10 | 2004-06-10 | 2004-06-10
HUF01 - H. U. FUENLABRADA | AF12122 | CARRO C/BRAZO EST. DOBLE CONT. |  | INSAUSTI | 136 SF |  |  | 2018-01-15 | 1090 | 0 |  | 0 |  | No | No | 2004-06-10 | 2004-06-10 | 2004-06-10
HUF01 - H. U. FUENLABRADA | AF12123 | CARRO C/BRAZO EST. DOBLE CONT. |  | INSAUSTI | 136 SF |  |  | 2018-01-15 | 1090 | 0 |  | 0 |  | No | No | 2004-06-10 | 2004-06-10 | 2004-06-10
HUF01 - H. U. FUENLABRADA | AF12124 | CAMA 90 X 190 HOSPITALIZACION |  | PARDO | BASIC-HUSILLOS |  |  |  | 1641.17 | 0 |  | 0 |  | No | No | 2004-03-09 | 2004-03-09 | 2004-03-09
HUF01 - H. U. FUENLABRADA | AF12125 | CAMA 90 X 190 HOSPITALIZACION |  | PARDO | BASIC-HUSILLOS |  |  |  | 1641.17 | 0 |  | 0 |  | No | No | 2004-03-09 | 2004-03-09 | 2004-03-09
HUF01 - H. U. FUENLABRADA | AF12126 | CAMA 90 X 190 HOSPITALIZACION |  | PARDO | BASIC-HUSILLOS |  |  |  | 1641.17 | 0 |  | 0 |  | No | No | 2004-03-09 | 2004-03-09 | 2004-03-09
HUF01 - H. U. FUENLABRADA | AF12127 | CAMA 90 X 190 HOSPITALIZACION |  | PARDO | BASIC-HUSILLOS |  |  |  | 1641.17 | 0 |  | 0 |  | No | No | 2004-03-09 | 2004-03-09 | 2004-03-09
HUF01 - H. U. FUENLABRADA | AF12128 | CAMA 90 X 190 HOSPITALIZACION |  | PARDO | BASIC-HUSILLOS |  |  |  | 1641.17 | 0 |  | 0 |  | No | No | 2004-03-09 | 2004-03-09 | 2004-03-09
HUF01 - H. U. FUENLABRADA | AF12129 | CAMA 90 X 190 HOSPITALIZACION |  | PARDO | BASIC-HUSILLOS |  |  |  | 1641.17 | 0 |  | 0 |  | No | No | 2004-03-09 | 2004-03-09 | 2004-03-09
HUF01 - H. U. FUENLABRADA | AF12130 | CAMA 90 X 190 HOSPITALIZACION |  | PARDO | BASIC-HUSILLOS |  |  |  | 1641.17 | 0 |  | 0 |  | No | No | 2004-03-09 | 2004-03-09 | 2004-03-09
HUF01 - H. U. FUENLABRADA | AF12131 | CAMA 90 X 190 HOSPITALIZACION |  | PARDO | BASIC-HUSILLOS |  |  |  | 1641.17 | 0 |  | 0 |  | No | No | 2004-03-09 | 2004-03-09 | 2004-03-09
HUF01 - H. U. FUENLABRADA | AF12132 | CAMA 90 X 190 HOSPITALIZACION |  | PARDO | BASIC-HUSILLOS |  |  |  | 1641.17 | 0 |  | 0 |  | No | No | 2004-03-09 | 2004-03-09 | 2004-03-09
HUF01 - H. U. FUENLABRADA | AF12133 | CAMA 90 X 190 HOSPITALIZACION |  | PARDO | BASIC-HUSILLOS |  |  |  | 1641.17 | 0 |  | 0 |  | No | No | 2004-03-09 | 2004-03-09 | 2004-03-09
HUF01 - H. U. FUENLABRADA | AF12134 | CAMA 90 X 190 HOSPITALIZACION |  | PARDO | BASIC-HUSILLOS |  |  |  | 1641.17 | 0 |  | 0 |  | No | No | 2004-03-09 | 2004-03-09 | 2004-03-09
HUF01 - H. U. FUENLABRADA | AF12135 | CAMA 90 X 190 HOSPITALIZACION |  | PARDO | BASIC-HUSILLOS |  |  |  | 1641.17 | 0 |  | 0 |  | No | No | 2004-03-09 | 2004-03-09 | 2004-03-09
HUF01 - H. U. FUENLABRADA | AF12136 | CAMA 90 X 190 HOSPITALIZACION |  | PARDO | BASIC-HUSILLOS |  |  |  | 1641.17 | 0 |  | 0 |  | No | No | 2004-03-09 | 2004-03-09 | 2004-03-09
HUF01 - H. U. FUENLABRADA | AF12137 | CAMA 90 X 190 HOSPITALIZACION |  | PARDO | BASIC-HUSILLOS |  |  |  | 1641.17 | 0 |  | 0 |  | No | No | 2004-03-09 | 2004-03-09 | 2004-03-09
HUF01 - H. U. FUENLABRADA | AF12138 | CAMA 90 X 190 HOSPITALIZACION |  | PARDO | BASIC-HUSILLOS |  |  |  | 1641.17 | 0 |  | 0 |  | No | No | 2004-03-09 | 2004-03-09 | 2004-03-09
HUF01 - H. U. FUENLABRADA | AF12139 | CAMA 90 X 190 HOSPITALIZACION |  | PARDO | BASIC-HUSILLOS |  |  |  | 1641.17 | 0 |  | 0 |  | No | No | 2004-03-09 | 2004-03-09 | 2004-03-09
HUF01 - H. U. FUENLABRADA | AF12140 | CAMA 90 X 190 HOSPITALIZACION |  | PARDO | BASIC-HUSILLOS |  |  |  | 1641.17 | 0 |  | 0 |  | No | No | 2004-03-09 | 2004-03-09 | 2004-03-09
HUF01 - H. U. FUENLABRADA | AF12141 | CAMA 90 X 190 HOSPITALIZACION |  | PARDO | BASIC-HUSILLOS |  |  |  | 1641.17 | 0 |  | 0 |  | No | No | 2004-03-09 | 2004-03-09 | 2004-03-09
HUF01 - H. U. FUENLABRADA | AF12143 | CAMA 90 X 190 HOSPITALIZACION |  | PARDO | BASIC-HUSILLOS |  |  |  | 1641.17 | 0 |  | 0 |  | No | No | 2004-03-09 | 2004-03-09 | 2004-03-09
HUF01 - H. U. FUENLABRADA | AF12144 | CAMA 90 X 190 HOSPITALIZACION |  | PARDO | BASIC-HUSILLOS |  |  |  | 1641.17 | 0 |  | 0 |  | No | No | 2004-03-09 | 2004-03-09 | 2004-03-09
HUF01 - H. U. FUENLABRADA | AF12145 | CAMA 90 X 190 HOSPITALIZACION |  | PARDO | BASIC-HUSILLOS |  |  |  | 1641.17 | 0 |  | 0 |  | No | No | 2004-03-09 | 2004-03-09 | 2004-03-09
HUF01 - H. U. FUENLABRADA | AF12146 | CAMA 90 X 190 HOSPITALIZACION |  | PARDO | BASIC-HUSILLOS |  |  |  | 1641.17 | 0 |  | 0 |  | No | No | 2004-03-09 | 2004-03-09 | 2004-03-09
HUF01 - H. U. FUENLABRADA | AF12147 | CAMA 90 X 190 HOSPITALIZACION |  | PARDO | BASIC-HUSILLOS |  |  |  | 1641.17 | 0 |  | 0 |  | No | No | 2004-03-09 | 2004-03-09 | 2004-03-09
HUF01 - H. U. FUENLABRADA | AF12148 | CAMA 90 X 190 HOSPITALIZACION |  | PARDO | BASIC-HUSILLOS |  |  |  | 1641.17 | 0 |  | 0 |  | No | No | 2004-03-09 | 2004-03-09 | 2004-03-09
HUF01 - H. U. FUENLABRADA | AF12149 | CAMA 90 X 190 HOSPITALIZACION |  | PARDO | BASIC-HUSILLOS |  |  |  | 1641.17 | 0 |  | 0 |  | No | No | 2004-03-09 | 2004-03-09 | 2004-03-09
HUF01 - H. U. FUENLABRADA | AF12150 | CAMA 90 X 190 HOSPITALIZACION |  | PARDO | BASIC-HUSILLOS |  |  |  | 1641.17 | 0 |  | 0 |  | No | No | 2004-03-09 | 2004-03-09 | 2004-03-09
HUF01 - H. U. FUENLABRADA | AF12151 | CAMA 90 X 190 HOSPITALIZACION |  | PARDO | BASIC-HUSILLOS |  |  |  | 1641.17 | 0 |  | 0 |  | No | No | 2004-03-09 | 2004-03-09 | 2004-03-09
HUF01 - H. U. FUENLABRADA | AF12152 | CAMA 90 X 190 HOSPITALIZACION |  | PARDO | BASIC-HUSILLOS |  |  |  | 1641.17 | 0 |  | 0 |  | No | No | 2004-03-09 | 2004-03-09 | 2004-03-09
HUF01 - H. U. FUENLABRADA | AF12153 | CAMA 90 X 190 HOSPITALIZACION |  | PARDO | BASIC-HUSILLOS |  |  |  | 1641.17 | 0 |  | 0 |  | No | No | 2004-03-09 | 2004-03-09 | 2004-03-09
HUF01 - H. U. FUENLABRADA | AF12154 | CAMA 90 X 190 HOSPITALIZACION |  | PARDO | BASIC-HUSILLOS |  |  |  | 1641.17 | 0 |  | 0 |  | No | No | 2004-03-09 | 2004-03-09 | 2004-03-09
HUF01 - H. U. FUENLABRADA | AF12155 | CAMA 90 X 190 HOSPITALIZACION |  | PARDO | BASIC-HUSILLOS |  |  |  | 1641.17 | 0 |  | 0 |  | No | No | 2004-03-09 | 2004-03-09 | 2004-03-09
HUF01 - H. U. FUENLABRADA | AF12156 | CAMA 90 X 190 HOSPITALIZACION |  | PARDO | BASIC-HUSILLOS |  |  |  | 1641.17 | 0 |  | 0 |  | No | No | 2004-03-09 | 2004-03-09 | 2004-03-09
HUF01 - H. U. FUENLABRADA | AF12157 | CAMA 90 X 190 HOSPITALIZACION |  | PARDO | BASIC-HUSILLOS |  |  |  | 1641.17 | 0 |  | 0 |  | No | No | 2004-03-09 | 2004-03-09 | 2004-03-09
HUF01 - H. U. FUENLABRADA | AF12158 | CAMA 90 X 190 HOSPITALIZACION |  | PARDO | BASIC-HUSILLOS |  |  |  | 1641.17 | 0 |  | 0 |  | No | No | 2004-03-09 | 2004-03-09 | 2004-03-09
HUF01 - H. U. FUENLABRADA | AF12159 | CAMA 90 X 190 HOSPITALIZACION |  | PARDO | BASIC-HUSILLOS |  |  |  | 1641.17 | 0 |  | 0 |  | No | No | 2004-03-09 | 2004-03-09 | 2004-03-09
HUF01 - H. U. FUENLABRADA | AF12160 | CAMA 90 X 190 HOSPITALIZACION |  | PARDO | BASIC-HUSILLOS |  |  |  | 1641.17 | 0 |  | 0 |  | No | No | 2004-03-09 | 2004-03-09 | 2004-03-09
HUF01 - H. U. FUENLABRADA | AF12161 | CAMA 90 X 190 HOSPITALIZACION |  | PARDO | BASIC-HUSILLOS |  |  |  | 1641.17 | 0 |  | 0 |  | No | No | 2004-03-09 | 2004-03-09 | 2004-03-09
HUF01 - H. U. FUENLABRADA | AF12162 | CAMA 90 X 190 HOSPITALIZACION |  | PARDO | BASIC-HUSILLOS |  |  | 2013-06-17 | 1641.17 | 0 |  | 0 |  | No | No | 2004-03-09 | 2004-03-09 | 2004-03-09
HUF01 - H. U. FUENLABRADA | AF12163 | CAMA 90 X 190 HOSPITALIZACION |  | PARDO | BASIC-HUSILLOS |  |  |  | 1641.17 | 0 |  | 0 |  | No | No | 2004-03-09 | 2004-03-09 | 2004-03-09
HUF01 - H. U. FUENLABRADA | AF12164 | CAMA 90 X 190 HOSPITALIZACION |  | PARDO | BASIC-HUSILLOS |  |  |  | 1641.17 | 0 |  | 0 |  | No | No | 2004-03-09 | 2004-03-09 | 2004-03-09
HUF01 - H. U. FUENLABRADA | AF12165 | CAMA 90 X 190 HOSPITALIZACION |  | PARDO | BASIC-HUSILLOS |  |  | 2013-10-16 | 1641.17 | 0 |  | 0 |  | No | No | 2004-03-09 | 2004-03-09 | 2004-03-09
HUF01 - H. U. FUENLABRADA | AF12166 | CAMA 90 X 190 HOSPITALIZACION |  | PARDO | BASIC-HUSILLOS |  |  | 2013-07-31 | 1641.17 | 0 |  | 0 |  | No | No | 2004-03-09 | 2004-03-09 | 2004-03-09
HUF01 - H. U. FUENLABRADA | AF12167 | CAMA 90 X 190 HOSPITALIZACION |  | PARDO | BASIC-HUSILLOS |  |  |  | 1641.17 | 0 |  | 0 |  | No | No | 2004-03-09 | 2004-03-09 | 2004-03-09
HUF01 - H. U. FUENLABRADA | AF12168 | CAMA 90 X 190 HOSPITALIZACION |  | PARDO | BASIC-HUSILLOS |  |  |  | 1641.17 | 0 |  | 0 |  | No | No | 2004-03-09 | 2004-03-09 | 2004-03-09
HUF01 - H. U. FUENLABRADA | AF12169 | CAMA 90 X 190 HOSPITALIZACION |  | PARDO | BASIC-HUSILLOS |  |  |  | 1641.17 | 0 |  | 0 |  | No | No | 2004-03-09 | 2004-03-09 | 2004-03-09
HUF01 - H. U. FUENLABRADA | AF12170 | CAMA 90 X 190 HOSPITALIZACION |  | PARDO | BASIC-HUSILLOS |  |  |  | 1641.17 | 0 |  | 0 |  | No | No | 2004-03-09 | 2004-03-09 | 2004-03-09
HUF01 - H. U. FUENLABRADA | AF12171 | CAMA 90 X 190 HOSPITALIZACION |  | PARDO | BASIC-HUSILLOS |  |  |  | 1641.17 | 0 |  | 0 |  | No | No | 2004-03-09 | 2004-03-09 | 2004-03-09
HUF01 - H. U. FUENLABRADA | AF12172 | CAMA 90 X 190 HOSPITALIZACION |  | PARDO | BASIC-HUSILLOS |  |  |  | 1641.17 | 0 |  | 0 |  | No | No | 2004-03-09 | 2004-03-09 | 2004-03-09
HUF01 - H. U. FUENLABRADA | AF12173 | CAMA 90 X 190 HOSPITALIZACION |  | PARDO | BASIC-HUSILLOS |  |  |  | 1641.17 | 0 |  | 0 |  | No | No | 2004-03-09 | 2004-03-09 | 2004-03-09
HUF01 - H. U. FUENLABRADA | AF12174 | CAMA 90 X 190 HOSPITALIZACION |  | PARDO | BASIC-HUSILLOS |  |  | 2013-08-02 | 1641.17 | 0 |  | 0 |  | No | No | 2004-03-09 | 2004-03-09 | 2004-03-09
HUF01 - H. U. FUENLABRADA | AF12175 | CAMA 90 X 190 HOSPITALIZACION |  | PARDO | BASIC-HUSILLOS |  |  |  | 1641.17 | 0 |  | 0 |  | No | No | 2004-03-09 | 2004-03-09 | 2004-03-09
HUF01 - H. U. FUENLABRADA | AF12176 | CAMA 90 X 190 HOSPITALIZACION |  | PARDO | BASIC-HUSILLOS |  |  |  | 1641.17 | 0 |  | 0 |  | No | No | 2004-03-09 | 2004-03-09 | 2004-03-09
HUF01 - H. U. FUENLABRADA | AF12177 | CAMA 90 X 190 HOSPITALIZACION |  | PARDO | BASIC-HUSILLOS |  |  |  | 1641.17 | 0 |  | 0 |  | No | No | 2004-03-09 | 2004-03-09 | 2004-03-09
HUF01 - H. U. FUENLABRADA | AF12178 | CAMA 90 X 190 HOSPITALIZACION |  | PARDO | BASIC-HUSILLOS |  |  |  | 1641.17 | 0 |  | 0 |  | No | No | 2004-03-09 | 2004-03-09 | 2004-03-09
HUF01 - H. U. FUENLABRADA | AF12179 | CAMA 90 X 190 HOSPITALIZACION |  | PARDO | BASIC-HUSILLOS |  |  |  | 1641.17 | 0 |  | 0 |  | No | No | 2004-03-09 | 2004-03-09 | 2004-03-09
HUF01 - H. U. FUENLABRADA | AF12180 | CAMA 90 X 190 HOSPITALIZACION |  | PARDO | BASIC-HUSILLOS |  |  |  | 1641.17 | 0 |  | 0 |  | No | No | 2004-03-09 | 2004-03-09 | 2004-03-09
HUF01 - H. U. FUENLABRADA | AF12181 | CAMA 90 X 190 HOSPITALIZACION |  | PARDO | BASIC-HUSILLOS |  |  |  | 1641.17 | 0 |  | 0 |  | No | No | 2004-03-09 | 2004-03-09 | 2004-03-09
HUF01 - H. U. FUENLABRADA | AF12182 | CAMA 90 X 190 HOSPITALIZACION |  | PARDO | BASIC-HUSILLOS |  |  | 2013-07-29 | 1641.17 | 0 |  | 0 |  | No | No | 2004-03-09 | 2004-03-09 | 2004-03-09
HUF01 - H. U. FUENLABRADA | AF12184 | CAMA 90 X 190 HOSPITALIZACION |  | PARDO | BASIC-HUSILLOS |  |  |  | 1641.17 | 0 |  | 0 |  | No | No | 2004-03-09 | 2004-03-09 | 2004-03-09
HUF01 - H. U. FUENLABRADA | AF12185 | CAMA 90 X 190 HOSPITALIZACION |  | PARDO | BASIC-HUSILLOS |  |  |  | 1641.17 | 0 |  | 0 |  | No | No | 2004-03-09 | 2004-03-09 | 2004-03-09
HUF01 - H. U. FUENLABRADA | AF12187 | CAMA 90 X 190 HOSPITALIZACION |  | PARDO | BASIC-HUSILLOS |  |  |  | 1641.17 | 0 |  | 0 |  | No | No | 2004-03-09 | 2004-03-09 | 2004-03-09
HUF01 - H. U. FUENLABRADA | AF12188 | CAMA 90 X 190 HOSPITALIZACION |  | PARDO | BASIC-HUSILLOS |  |  | 2013-07-31 | 1641.17 | 0 |  | 0 |  | No | No | 2004-03-09 | 2004-03-09 | 2004-03-09
HUF01 - H. U. FUENLABRADA | AF12190 | CAMA 90 X 190 HOSPITALIZACION |  | PARDO | BASIC-HUSILLOS |  |  | 2013-07-31 | 1641.17 | 0 |  | 0 |  | No | No | 2004-03-09 | 2004-03-09 | 2004-03-09
HUF01 - H. U. FUENLABRADA | AF12191 | CAMA 90 X 190 HOSPITALIZACION |  | PARDO | BASIC-HUSILLOS |  |  |  | 1641.17 | 0 |  | 0 |  | No | No | 2004-03-09 | 2004-03-09 | 2004-03-09
HUF01 - H. U. FUENLABRADA | AF12192 | CAMA 90 X 190 HOSPITALIZACION |  | PARDO | BASIC-HUSILLOS |  |  | 2019-11-18 | 1641.17 | 0 |  | 0 |  | No | No | 2004-03-09 | 2004-03-09 | 2004-03-09
HUF01 - H. U. FUENLABRADA | AF12193 | CAMA 90 X 190 HOSPITALIZACION |  | PARDO | BASIC-HUSILLOS |  |  | 2013-07-31 | 1641.17 | 0 |  | 0 |  | No | No | 2004-03-09 | 2004-03-09 | 2004-03-09
HUF01 - H. U. FUENLABRADA | AF12220 | MESA RECONOCIMIENTO H-03 |  | HIDEMAR | H03 |  |  |  | 293.05 | 0 |  | 0 |  | No | No | 2004-04-16 | 2004-04-16 | 2004-04-16
HUF01 - H. U. FUENLABRADA | AF12222 | MESA RECONOCIMIENTO H-03 |  | HIDEMAR | H03 |  |  |  | 293.05 | 0 |  | 0 |  | No | No | 2004-04-16 | 2004-04-16 | 2004-04-16
HUF01 - H. U. FUENLABRADA | AF12223 | MESA RECONOCIMIENTO H-03 |  | HIDEMAR | H03 |  |  |  | 293.05 | 0 |  | 0 |  | No | No | 2004-04-16 | 2004-04-16 | 2004-04-16
HUF01 - H. U. FUENLABRADA | AF12224 | MESA RECONOCIMIENTO H-03 |  | HIDEMAR | H03 |  |  |  | 293.05 | 0 |  | 0 |  | No | No | 2004-04-16 | 2004-04-16 | 2004-04-16
HUF01 - H. U. FUENLABRADA | AF12225 | MESA RECONOCIMIENTO H-03 |  | HIDEMAR | H03 |  |  |  | 293.05 | 0 |  | 0 |  | No | No | 2004-04-16 | 2004-04-16 | 2004-04-16
HUF01 - H. U. FUENLABRADA | AF12226 | MESA RECONOCIMIENTO H-03 |  | HIDEMAR | H03 |  |  |  | 293.05 | 0 |  | 0 |  | No | No | 2004-04-16 | 2004-04-16 | 2004-04-16
HUF01 - H. U. FUENLABRADA | AF12227 | MESA RECONOCIMIENTO H-03 |  | HIDEMAR | H03 |  |  |  | 293.05 | 0 |  | 0 |  | No | No | 2004-04-16 | 2004-04-16 | 2004-04-16
HUF01 - H. U. FUENLABRADA | AF12228 | MESA RECONOCIMIENTO H-03 |  | HIDEMAR | H03 |  |  |  | 293.05 | 0 |  | 0 |  | No | No | 2004-04-16 | 2004-04-16 | 2004-04-16
HUF01 - H. U. FUENLABRADA | AF12229 | MESA RECONOCIMIENTO H-03 |  | HIDEMAR | H03 |  |  | 2013-10-22 | 293.05 | 0 |  | 0 |  | No | No | 2004-04-16 | 2004-04-16 | 2004-04-16
HUF01 - H. U. FUENLABRADA | AF12230 | MESA RECONOCIMIENTO H-03 |  | HIDEMAR | H03 |  |  | 2013-10-22 | 293.05 | 0 |  | 0 |  | No | No | 2004-04-16 | 2004-04-16 | 2004-04-16
HUF01 - H. U. FUENLABRADA | AF12231 | MESA RECONOCIMIENTO H-03 |  | HIDEMAR | H03 |  |  | 2013-10-29 | 293.05 | 0 |  | 0 |  | No | No | 2004-04-16 | 2004-04-16 | 2004-04-16
HUF01 - H. U. FUENLABRADA | AF12232 | MESA RECONOCIMIENTO H-03 |  | HIDEMAR | H03 |  |  |  | 293.05 | 0 |  | 0 |  | No | No | 2004-04-16 | 2004-04-16 | 2004-04-16
HUF01 - H. U. FUENLABRADA | AF12233 | MESA RECONOCIMIENTO H-03 |  | HIDEMAR | H03 |  |  | 2013-10-29 | 293.05 | 0 |  | 0 |  | No | No | 2004-04-16 | 2004-04-16 | 2004-04-16
HUF01 - H. U. FUENLABRADA | AF12234 | MESA RECONOCIMIENTO H-03 |  | HIDEMAR | H03 |  |  | 2013-10-22 | 293.05 | 0 |  | 0 |  | No | No | 2004-04-16 | 2004-04-16 | 2004-04-16
HUF01 - H. U. FUENLABRADA | AF12235 | MESA RECONOCIMIENTO H-03 |  | HIDEMAR | H03 |  |  | 2013-10-22 | 293.05 | 0 |  | 0 |  | No | No | 2004-04-16 | 2004-04-16 | 2004-04-16
HUF01 - H. U. FUENLABRADA | AF12236 | MESA RECONOCIMIENTO H-03 |  | HIDEMAR | H03 |  |  |  | 293.05 | 0 |  | 0 |  | No | No | 2004-04-16 | 2004-04-16 | 2004-04-16
HUF01 - H. U. FUENLABRADA | AF12237 | MESA RECONOCIMIENTO H-03 |  | HIDEMAR | H03 |  |  |  | 293.05 | 0 |  | 0 |  | No | No | 2004-04-16 | 2004-04-16 | 2004-04-16
HUF01 - H. U. FUENLABRADA | AF12238 | MESA RECONOCIMIENTO H-03 |  | HIDEMAR | H03 |  |  |  | 293.05 | 0 |  | 0 |  | No | No | 2004-04-16 | 2004-04-16 | 2004-04-16
HUF01 - H. U. FUENLABRADA | AF12239 | MESA RECONOCIMIENTO H-03 |  | HIDEMAR | H03 |  |  |  | 293.05 | 0 |  | 0 |  | No | No | 2004-04-16 | 2004-04-16 | 2004-04-16
HUF01 - H. U. FUENLABRADA | AF12242 | Mesa aux. inox. 2 entrepaños | [6 empty] | 573.66 | 0 |  | 0 |  | No | No | 2004-06-15 | 2004-06-15 | 2004-06-15
HUF01 - H. U. FUENLABRADA | AF12454 | PERCHERO 2 BARRAS | [6 empty] | 205 | 0 |  | 0 |  | No | No | 2004-01-29 | 2004-01-29 | 2004-01-29
HUF01 - H. U. FUENLABRADA | AF12455 | PERCHERO 2 BARRAS | [6 empty] | 205 | 0 |  | 0 |  | No | No | 2004-01-29 | 2004-01-29 | 2004-01-29
HUF01 - H. U. FUENLABRADA | AF12456 | PERCHERO 2 BARRAS | [6 empty] | 205 | 0 |  | 0 |  | No | No | 2004-02-16 | 2004-02-16 | 2004-02-16
HUF01 - H. U. FUENLABRADA | AF12457 | PERCHERO 2 BARRAS | [6 empty] | 205 | 0 |  | 0 |  | No | No | 2004-02-16 | 2004-02-16 | 2004-02-16
HUF01 - H. U. FUENLABRADA | AF12458 | PERCHERO 4 BARRAS | [6 empty] | 325.96 | 0 |  | 0 |  | No | No | 2004-01-29 | 2004-01-29 | 2004-01-29
HUF01 - H. U. FUENLABRADA | AF12459 | PERCHERO 4 BARRAS | [6 empty] | 325.96 | 0 |  | 0 |  | No | No | 2004-01-29 | 2004-01-29 | 2004-01-29
HUF01 - H. U. FUENLABRADA | AF12460 | PERCHERO 4 BARRAS | [6 empty] | 325.96 | 0 |  | 0 |  | No | No | 2004-01-29 | 2004-01-29 | 2004-01-29
HUF01 - H. U. FUENLABRADA | AF12461 | PERCHERO 4 BARRAS | [6 empty] | 325.96 | 0 |  | 0 |  | No | No | 2004-01-29 | 2004-01-29 | 2004-01-29
HUF01 - H. U. FUENLABRADA | AF12462 | PERCHERO 4 BARRAS | [6 empty] | 325.96 | 0 |  | 0 |  | No | No | 2004-01-29 | 2004-01-29 | 2004-01-29
HUF01 - H. U. FUENLABRADA | AF12463 | PERCHERO 4 BARRAS | [6 empty] | 325.96 | 0 |  | 0 |  | No | No | 2004-01-29 | 2004-01-29 | 2004-01-29
HUF01 - H. U. FUENLABRADA | AF12464 | PERCHERO 4 BARRAS | [6 empty] | 325.96 | 0 |  | 0 |  | No | No | 2004-01-29 | 2004-01-29 | 2004-01-29
HUF01 - H. U. FUENLABRADA | AF12465 | PERCHERO 4 BARRAS | [6 empty] | 325.96 | 0 |  | 0 |  | No | No | 2004-02-16 | 2004-02-16 | 2004-02-16
HUF01 - H. U. FUENLABRADA | AF12466 | PERCHERO 4 BARRAS | [6 empty] | 325.96 | 0 |  | 0 |  | No | No | 2004-02-16 | 2004-02-16 | 2004-02-16
HUF01 - H. U. FUENLABRADA | AF12501 | BALANZA DE COCINA |  | PHILIPS | HR2394 | 4171 |  |  | 58 | 0 |  | 0 |  | No | No | 2004-07-01 | 2004-07-01 | 2004-07-01
HUF01 - H. U. FUENLABRADA | AF12502 | MESA INSTRUMENTISTA GDE EN L |  | HIDEMAR | H23 |  |  |  | 1206.64 | 0 |  | 0 |  | No | No | 2004-06-16 | 2004-06-16 | 2004-06-16
HUF01 - H. U. FUENLABRADA | AF12503 | MESA INSTRUMENTISTA GDE EN L |  | HIDEMAR | H23 |  |  |  | 1206.64 | 0 |  | 0 |  | No | No | 2004-06-16 | 2004-06-16 | 2004-06-16
HUF01 - H. U. FUENLABRADA | AF12504 | SILLON PACIENTE C/R VERDE |  | MEDISA | MB1560 |  |  |  | 617.53 | 0 |  | 0 |  | No | No | 2004-02-06 | 2004-02-06 | 2004-02-06
HUF01 - H. U. FUENLABRADA | AF12505 | SILLON PACIENTE C/R VERDE |  | MEDISA | MB1560 |  |  |  | 617.53 | 0 |  | 0 |  | No | No | 2004-02-06 | 2004-02-06 | 2004-02-06
HUF01 - H. U. FUENLABRADA | AF12506 | SILLON PACIENTE C/R VERDE |  | MEDISA | MB1560 |  |  |  | 617.53 | 0 |  | 0 |  | No | No | 2004-02-06 | 2004-02-06 | 2004-02-06
HUF01 - H. U. FUENLABRADA | AF12507 | SILLON PACIENTE C/R VERDE |  | MEDISA | MB1560 |  |  |  | 617.53 | 0 |  | 0 |  | No | No | 2004-02-06 | 2004-02-06 | 2004-02-06
HUF01 - H. U. FUENLABRADA | AF12508 | SILLON PACIENTE C/R VERDE |  | MEDISA | MB1560 |  |  |  | 617.53 | 0 |  | 0 |  | No | No | 2004-02-06 | 2004-02-06 | 2004-02-06
HUF01 - H. U. FUENLABRADA | AF12509 | SILLON PACIENTE C/R VERDE |  | MEDISA | MB1560 |  |  |  | 617.53 | 0 |  | 0 |  | No | No | 2004-02-06 | 2004-02-06 | 2004-02-06
HUF01 - H. U. FUENLABRADA | AF12510 | SILLON PACIENTE C/R VERDE |  | MEDISA | MB1560 |  |  |  | 617.53 | 0 |  | 0 |  | No | No | 2004-02-06 | 2004-02-06 | 2004-02-06
HUF01 - H. U. FUENLABRADA | AF12511 | SILLON PACIENTE C/R VERDE |  | MEDISA | MB1560 |  |  |  | 617.53 | 0 |  | 0 |  | No | No | 2004-02-06 | 2004-02-06 | 2004-02-06
HUF01 - H. U. FUENLABRADA | AF12512 | SILLON PACIENTE C/R VERDE |  | MEDISA | MB1560 |  |  |  | 617.53 | 0 |  | 0 |  | No | No | 2004-02-06 | 2004-02-06 | 2004-02-06
HUF01 - H. U. FUENLABRADA | AF12513 | SILLON PACIENTE C/R VERDE |  | MEDISA | MB1560 |  |  |  | 617.53 | 0 |  | 0 |  | No | No | 2004-02-06 | 2004-02-06 | 2004-02-06
HUF01 - H. U. FUENLABRADA | AF12514 | SILLON PACIENTE C/R VERDE |  | MEDISA | MB1560 |  |  |  | 617.53 | 0 |  | 0 |  | No | No | 2004-02-06 | 2004-02-06 | 2004-02-06
HUF01 - H. U. FUENLABRADA | AF12515 | SILLON PACIENTE C/R VERDE |  | MEDISA | MB1560 |  |  |  | 617.53 | 0 |  | 0 |  | No | No | 2004-02-06 | 2004-02-06 | 2004-02-06
HUF01 - H. U. FUENLABRADA | AF12516 | SILLON PACIENTE C/R VERDE |  | MEDISA | MB1560 |  |  |  | 617.53 | 0 |  | 0 |  | No | No | 2004-02-06 | 2004-02-06 | 2004-02-06
HUF01 - H. U. FUENLABRADA | AF12517 | SILLON PACIENTE C/R VERDE |  | MEDISA | MB1560 |  |  |  | 617.53 | 0 |  | 0 |  | No | No | 2004-02-06 | 2004-02-06 | 2004-02-06
HUF01 - H. U. FUENLABRADA | AF12518 | SILLON PACIENTE C/R VERDE |  | MEDISA | MB1560 |  |  |  | 617.53 | 0 |  | 0 |  | No | No | 2004-02-06 | 2004-02-06 | 2004-02-06
HUF01 - H. U. FUENLABRADA | AF12519 | SILLON PACIENTE C/R VERDE |  | MEDISA | MB1560 |  |  |  | 617.53 | 0 |  | 0 |  | No | No | 2004-02-06 | 2004-02-06 | 2004-02-06
HUF01 - H. U. FUENLABRADA | AF12520 | SILLON PACIENTE C/R VERDE |  | MEDISA | MB1560 |  |  |  | 617.53 | 0 |  | 0 |  | No | No | 2004-02-06 | 2004-02-06 | 2004-02-06
HUF01 - H. U. FUENLABRADA | AF12521 | SILLON PACIENTE C/R VERDE |  | MEDISA | MB1560 |  |  |  | 617.53 | 0 |  | 0 |  | No | No | 2004-02-06 | 2004-02-06 | 2004-02-06
HUF01 - H. U. FUENLABRADA | AF12522 | SILLON PACIENTE C/R VERDE |  | MEDISA | MB1560 |  |  |  | 617.53 | 0 |  | 0 |  | No | No | 2004-02-06 | 2004-02-06 | 2004-02-06
HUF01 - H. U. FUENLABRADA | AF12525 | SILLON PACIENTE AZUL |  | MEDISA | SONDICA |  |  |  | 402.29 | 0 |  | 0 |  | No | No | 2004-02-16 | 2004-02-16 | 2004-02-16
HUF01 - H. U. FUENLABRADA | AF12526 | SILLON PACIENTE AZUL |  | MEDISA | SONDICA |  |  |  | 402.29 | 0 |  | 0 |  | No | No | 2004-02-16 | 2004-02-16 | 2004-02-16
HUF01 - H. U. FUENLABRADA | AF12527 | SILLON PACIENTE AZUL |  | MEDISA | SONDICA |  |  | 2017-10-17 | 402.29 | 0 |  | 0 |  | No | No | 2004-02-16 | 2004-02-16 | 2004-02-16
HUF01 - H. U. FUENLABRADA | AF12529 | SILLON PACIENTE AZUL |  | MEDISA | SONDICA |  |  |  | 402.29 | 0 |  | 0 |  | No | No | 2004-02-16 | 2004-02-16 | 2004-02-16
HUF01 - H. U. FUENLABRADA | AF12530 | SILLON PACIENTE AZUL |  | MEDISA | SONDICA |  |  |  | 402.29 | 0 |  | 0 |  | No | No | 2004-02-16 | 2004-02-16 | 2004-02-16
HUF01 - H. U. FUENLABRADA | AF12532 | SILLON PACIENTE AZUL |  | MEDISA | SONDICA |  |  | 2013-07-31 | 402.29 | 0 |  | 0 |  | No | No | 2004-02-16 | 2004-02-16 | 2004-02-16
HUF01 - H. U. FUENLABRADA | AF12533 | SILLON PACIENTE AZUL |  | MEDISA | SONDICA |  |  | 2013-07-29 | 402.29 | 0 |  | 0 |  | No | No | 2004-02-16 | 2004-02-16 | 2004-02-16
HUF01 - H. U. FUENLABRADA | AF12534 | SILLON PACIENTE AZUL |  | MEDISA | SONDICA |  |  | 2017-10-17 | 402.29 | 0 |  | 0 |  | No | No | 2004-02-16 | 2004-02-16 | 2004-02-16
HUF01 - H. U. FUENLABRADA | AF12536 | SILLON PACIENTE AZUL |  | MEDISA | SONDICA |  |  |  | 402.29 | 0 |  | 0 |  | No | No | 2004-02-16 | 2004-02-16 | 2004-02-16
HUF01 - H. U. FUENLABRADA | AF12537 | SILLON PACIENTE AZUL |  | MEDISA | SONDICA |  |  |  | 402.29 | 0 |  | 0 |  | No | No | 2004-02-16 | 2004-02-16 | 2004-02-16
HUF01 - H. U. FUENLABRADA | AF12538 | SILLON PACIENTE AZUL |  | MEDISA | SONDICA |  |  |  | 402.29 | 0 |  | 0 |  | No | No | 2004-02-16 | 2004-02-16 | 2004-02-16
HUF01 - H. U. FUENLABRADA | AF12539 | SILLON PACIENTE AZUL |  | MEDISA | SONDICA |  |  |  | 402.29 | 0 |  | 0 |  | No | No | 2004-02-16 | 2004-02-16 | 2004-02-16
HUF01 - H. U. FUENLABRADA | AF12541 | SILLON PACIENTE AZUL |  | MEDISA | SONDICA |  |  | 2013-07-31 | 402.29 | 0 |  | 0 |  | No | No | 2004-02-16 | 2004-02-16 | 2004-02-16
HUF01 - H. U. FUENLABRADA | AF12542 | SILLON PACIENTE AZUL |  | MEDISA | SONDICA |  |  |  | 402.29 | 0 |  | 0 |  | No | No | 2004-02-16 | 2004-02-16 | 2004-02-16
HUF01 - H. U. FUENLABRADA | AF12543 | SILLON PACIENTE AZUL |  | MEDISA | SONDICA |  |  |  | 402.29 | 0 |  | 0 |  | No | No | 2004-02-16 | 2004-02-16 | 2004-02-16
HUF01 - H. U. FUENLABRADA | AF12545 | SILLON PACIENTE AZUL |  | MEDISA | SONDICA |  |  | 2013-07-31 | 402.29 | 0 |  | 0 |  | No | No | 2004-02-16 | 2004-02-16 | 2004-02-16
HUF01 - H. U. FUENLABRADA | AF12546 | SILLON PACIENTE AZUL |  | MEDISA | SONDICA |  |  |  | 402.29 | 0 |  | 0 |  | No | No | 2004-02-16 | 2004-02-16 | 2004-02-16
HUF01 - H. U. FUENLABRADA | AF12547 | SILLON PACIENTE AZUL |  | MEDISA | SONDICA |  |  |  | 402.29 | 0 |  | 0 |  | No | No | 2004-02-16 | 2004-02-16 | 2004-02-16
HUF01 - H. U. FUENLABRADA | AF12548 | SILLON PACIENTE AZUL |  | MEDISA | SONDICA |  |  |  | 402.29 | 0 |  | 0 |  | No | No | 2004-02-16 | 2004-02-16 | 2004-02-16
HUF01 - H. U. FUENLABRADA | AF12549 | SILLON PACIENTE AZUL |  | MEDISA | SONDICA |  |  |  | 402.29 | 0 |  | 0 |  | No | No | 2004-02-16 | 2004-02-16 | 2004-02-16
HUF01 - H. U. FUENLABRADA | AF12550 | SILLON PACIENTE AZUL |  | MEDISA | SONDICA |  |  | 2013-07-31 | 402.29 | 0 |  | 0 |  | No | No | 2004-02-16 | 2004-02-16 | 2004-02-16
HUF01 - H. U. FUENLABRADA | AF12552 | SILLON PACIENTE AZUL |  | MEDISA | SONDICA |  |  |  | 402.29 | 0 |  | 0 |  | No | No | 2004-02-16 | 2004-02-16 | 2004-02-16
HUF01 - H. U. FUENLABRADA | AF12553 | SILLON PACIENTE AZUL |  | MEDISA | SONDICA |  |  |  | 402.29 | 0 |  | 0 |  | No | No | 2004-02-16 | 2004-02-16 | 2004-02-16
HUF01 - H. U. FUENLABRADA | AF12554 | SILLON PACIENTE AZUL |  | MEDISA | SONDICA |  |  | 2013-07-31 | 402.29 | 0 |  | 0 |  | No | No | 2004-02-16 | 2004-02-16 | 2004-02-16
HUF01 - H. U. FUENLABRADA | AF12555 | SILLON PACIENTE AZUL |  | MEDISA | SONDICA |  |  |  | 402.29 | 0 |  | 0 |  | No | No | 2004-02-16 | 2004-02-16 | 2004-02-16
HUF01 - H. U. FUENLABRADA | AF12556 | SILLON PACIENTE AZUL |  | MEDISA | SONDICA |  |  |  | 402.29 | 0 |  | 0 |  | No | No | 2004-02-16 | 2004-02-16 | 2004-02-16
HUF01 - H. U. FUENLABRADA | AF12557 | SILLON PACIENTE AZUL |  | MEDISA | SONDICA |  |  |  | 402.29 | 0 |  | 0 |  | No | No | 2004-02-16 | 2004-02-16 | 2004-02-16
HUF01 - H. U. FUENLABRADA | AF12558 | SILLON PACIENTE AZUL |  | MEDISA | SONDICA |  |  | 2013-06-17 | 402.29 | 0 |  | 0 |  | No | No | 2004-02-16 | 2004-02-16 | 2004-02-16
HUF01 - H. U. FUENLABRADA | AF12559 | SILLON PACIENTE AZUL |  | MEDISA | SONDICA |  |  |  | 402.29 | 0 |  | 0 |  | No | No | 2004-02-16 | 2004-02-16 | 2004-02-16
HUF01 - H. U. FUENLABRADA | AF12560 | SILLON PACIENTE AZUL |  | MEDISA | SONDICA |  |  | 2017-10-17 | 402.29 | 0 |  | 0 |  | No | No | 2004-02-16 | 2004-02-16 | 2004-02-16
HUF01 - H. U. FUENLABRADA | AF12561 | SILLON PACIENTE AZUL |  | MEDISA | SONDICA |  |  | 2017-10-17 | 402.29 | 0 |  | 0 |  | No | No | 2004-02-16 | 2004-02-16 | 2004-02-16
HUF01 - H. U. FUENLABRADA | AF12562 | SILLON PACIENTE AZUL |  | MEDISA | SONDICA |  |  | 2013-07-31 | 402.29 | 0 |  | 0 |  | No | No | 2004-02-16 | 2004-02-16 | 2004-02-16
HUF01 - H. U. FUENLABRADA | AF12563 | SILLON PACIENTE AZUL |  | MEDISA | SONDICA |  |  |  | 402.29 | 0 |  | 0 |  | No | No | 2004-02-16 | 2004-02-16 | 2004-02-16
HUF01 - H. U. FUENLABRADA | AF12564 | SILLON PACIENTE AZUL |  | MEDISA | SONDICA |  |  |  | 402.29 | 0 |  | 0 |  | No | No | 2004-02-16 | 2004-02-16 | 2004-02-16
HUF01 - H. U. FUENLABRADA | AF12565 | SILLON PACIENTE AZUL |  | MEDISA | SONDICA |  |  |  | 402.29 | 0 |  | 0 |  | No | No | 2004-02-16 | 2004-02-16 | 2004-02-16
HUF01 - H. U. FUENLABRADA | AF12566 | SILLON PACIENTE AZUL |  | MEDISA | SONDICA |  |  | 2017-10-17 | 402.29 | 0 |  | 0 |  | No | No | 2004-02-16 | 2004-02-16 | 2004-02-16
HUF01 - H. U. FUENLABRADA | AF12567 | SILLON PACIENTE AZUL |  | MEDISA | SONDICA |  |  | 2013-07-31 | 402.29 | 0 |  | 0 |  | No | No | 2004-02-16 | 2004-02-16 | 2004-02-16
HUF01 - H. U. FUENLABRADA | AF12568 | SILLON PACIENTE AZUL |  | MEDISA | SONDICA |  |  |  | 402.29 | 0 |  | 0 |  | No | No | 2004-02-16 | 2004-02-16 | 2004-02-16
HUF01 - H. U. FUENLABRADA | AF12569 | SILLON PACIENTE AZUL |  | MEDISA | SONDICA |  |  |  | 402.29 | 0 |  | 0 |  | No | No | 2004-02-16 | 2004-02-16 | 2004-02-16
HUF01 - H. U. FUENLABRADA | AF12571 | SILLON PACIENTE AZUL |  | MEDISA | SONDICA |  |  |  | 402.29 | 0 |  | 0 |  | No | No | 2004-02-16 | 2004-02-16 | 2004-02-16
HUF01 - H. U. FUENLABRADA | AF12572 | SILLON PACIENTE AZUL |  | MEDISA | SONDICA |  |  |  | 402.29 | 0 |  | 0 |  | No | No | 2004-02-16 | 2004-02-16 | 2004-02-16
HUF01 - H. U. FUENLABRADA | AF12573 | SILLON PACIENTE AZUL |  | MEDISA | SONDICA |  |  |  | 402.29 | 0 |  | 0 |  | No | No | 2004-02-16 | 2004-02-16 | 2004-02-16
HUF01 - H. U. FUENLABRADA | AF12574 | SILLON PACIENTE AZUL |  | MEDISA | SONDICA |  |  |  | 402.29 | 0 |  | 0 |  | No | No | 2004-02-16 | 2004-02-16 | 2004-02-16
HUF01 - H. U. FUENLABRADA | AF12575 | SILLON PACIENTE AZUL |  | MEDISA | SONDICA |  |  | 2013-07-29 | 402.29 | 0 |  | 0 |  | No | No | 2004-02-16 | 2004-02-16 | 2004-02-16
HUF01 - H. U. FUENLABRADA | AF12576 | SILLON PACIENTE AZUL |  | MEDISA | SONDICA |  |  | 2013-07-29 | 402.29 | 0 |  | 0 |  | No | No | 2004-02-16 | 2004-02-16 | 2004-02-16
HUF01 - H. U. FUENLABRADA | AF12577 | SILLON PACIENTE AZUL |  | MEDISA | SONDICA |  |  |  | 402.29 | 0 |  | 0 |  | No | No | 2004-02-16 | 2004-02-16 | 2004-02-16
HUF01 - H. U. FUENLABRADA | AF12578 | SILLON PACIENTE AZUL |  | MEDISA | SONDICA |  |  |  | 402.29 | 0 |  | 0 |  | No | No | 2004-02-16 | 2004-02-16 | 2004-02-16
HUF01 - H. U. FUENLABRADA | AF12579 | SILLON PACIENTE AZUL |  | MEDISA | SONDICA |  |  | 2013-06-17 | 402.29 | 0 |  | 0 |  | No | No | 2004-02-16 | 2004-02-16 | 2004-02-16
HUF01 - H. U. FUENLABRADA | AF12580 | SILLON PACIENTE AZUL |  | MEDISA | SONDICA |  |  |  | 402.29 | 0 |  | 0 |  | No | No | 2004-02-16 | 2004-02-16 | 2004-02-16
HUF01 - H. U. FUENLABRADA | AF12581 | SILLON PACIENTE AZUL |  | MEDISA | SONDICA |  |  |  | 402.29 | 0 |  | 0 |  | No | No | 2004-02-16 | 2004-02-16 | 2004-02-16
HUF01 - H. U. FUENLABRADA | AF12582 | SILLON PACIENTE AZUL |  | MEDISA | SONDICA |  |  |  | 402.29 | 0 |  | 0 |  | No | No | 2004-02-16 | 2004-02-16 | 2004-02-16
HUF01 - H. U. FUENLABRADA | AF12583 | SILLON PACIENTE AZUL |  | MEDISA | SONDICA |  |  |  | 402.29 | 0 |  | 0 |  | No | No | 2004-02-16 | 2004-02-16 | 2004-02-16
HUF01 - H. U. FUENLABRADA | AF12584 | SILLON PACIENTE AZUL |  | MEDISA | SONDICA |  |  |  | 402.29 | 0 |  | 0 |  | No | No | 2004-02-16 | 2004-02-16 | 2004-02-16
HUF01 - H. U. FUENLABRADA | AF12585 | SILLON PACIENTE AZUL |  | MEDISA | SONDICA |  |  |  | 402.29 | 0 |  | 0 |  | No | No | 2004-02-16 | 2004-02-16 | 2004-02-16
HUF01 - H. U. FUENLABRADA | AF12586 | SILLON PACIENTE AZUL |  | MEDISA | SONDICA |  |  |  | 402.29 | 0 |  | 0 |  | No | No | 2004-02-16 | 2004-02-16 | 2004-02-16
HUF01 - H. U. FUENLABRADA | AF12587 | SILLON PACIENTE AZUL |  | MEDISA | SONDICA |  |  | 2013-07-31 | 402.29 | 0 |  | 0 |  | No | No | 2004-02-16 | 2004-02-16 | 2004-02-16
HUF01 - H. U. FUENLABRADA | AF12588 | SILLON PACIENTE AZUL |  | MEDISA | SONDICA |  |  |  | 402.29 | 0 |  | 0 |  | No | No | 2004-02-16 | 2004-02-16 | 2004-02-16
HUF01 - H. U. FUENLABRADA | AF12589 | SILLON PACIENTE AZUL |  | MEDISA | SONDICA |  |  | 2019-11-18 | 402.29 | 0 |  | 0 |  | No | No | 2004-02-16 | 2004-02-16 | 2004-02-16
HUF01 - H. U. FUENLABRADA | AF12590 | SILLON PACIENTE AZUL |  | MEDISA | SONDICA |  |  |  | 402.29 | 0 |  | 0 |  | No | No | 2004-02-16 | 2004-02-16 | 2004-02-16
HUF01 - H. U. FUENLABRADA | AF12591 | SILLON PACIENTE AZUL |  | MEDISA | SONDICA |  |  | 2013-07-31 | 402.29 | 0 |  | 0 |  | No | No | 2004-02-16 | 2004-02-16 | 2004-02-16
HUF01 - H. U. FUENLABRADA | AF12592 | SILLON PACIENTE AZUL |  | MEDISA | SONDICA |  |  |  | 402.29 | 0 |  | 0 |  | No | No | 2004-02-16 | 2004-02-16 | 2004-02-16
HUF01 - H. U. FUENLABRADA | AF12594 | SILLON PACIENTE AZUL |  | MEDISA | SONDICA |  |  |  | 402.29 | 0 |  | 0 |  | No | No | 2004-02-16 | 2004-02-16 | 2004-02-16
HUF01 - H. U. FUENLABRADA | AF12595 | SILLON PACIENTE AZUL |  | MEDISA | SONDICA |  |  |  | 402.29 | 0 |  | 0 |  | No | No | 2004-02-16 | 2004-02-16 | 2004-02-16
HUF01 - H. U. FUENLABRADA | AF12638 | MAMPARA DOBLE | [6 empty] | 3559.08 | 0 |  | 0 |  | No | No | 2004-04-12 | 2004-04-12 | 2004-04-12
HUF01 - H. U. FUENLABRADA | AF12649 | SILLON PACIENTE AZUL |  | MEDISA | SONDICA |  |  |  | 424.63 | 0 |  | 0 |  | No | No | 2004-07-15 | 2004-07-15 | 2004-07-15
HUF01 - H. U. FUENLABRADA | AF12651 | SILLON PACIENTE AZUL |  | MEDISA | SONDICA |  |  | 2013-06-17 | 424.63 | 0 |  | 0 |  | No | No | 2004-07-15 | 2004-07-15 | 2004-07-15
HUF01 - H. U. FUENLABRADA | AF12652 | SILLON PACIENTE AZUL |  | MEDISA | SONDICA |  |  |  | 424.63 | 0 |  | 0 |  | No | No | 2004-07-15 | 2004-07-15 | 2004-07-15
HUF01 - H. U. FUENLABRADA | AF12653 | SILLON PACIENTE AZUL |  | MEDISA | SONDICA |  |  | 2019-11-18 | 424.63 | 0 |  | 0 |  | No | No | 2004-07-15 | 2004-07-15 | 2004-07-15
HUF01 - H. U. FUENLABRADA | AF12655 | SILLON PACIENTE AZUL |  | MEDISA | SONDICA |  |  |  | 424.63 | 0 |  | 0 |  | No | No | 2004-07-15 | 2004-07-15 | 2004-07-15
HUF01 - H. U. FUENLABRADA | AF12656 | SILLON PACIENTE AZUL |  | MEDISA | SONDICA |  |  |  | 424.63 | 0 |  | 0 |  | No | No | 2004-07-15 | 2004-07-15 | 2004-07-15
HUF01 - H. U. FUENLABRADA | AF12657 | SILLON PACIENTE AZUL |  | MEDISA | SONDICA |  |  |  | 424.63 | 0 |  | 0 |  | No | No | 2004-07-15 | 2004-07-15 | 2004-07-15
HUF01 - H. U. FUENLABRADA | AF12831 | FRIGORIFICO |  | LIEBERR | PREMIUM KDV - 3 | 765786867 |  |  | 460.95 | 0 |  | 0 |  | No | No | 2004-02-20 | 2004-02-20 | 2004-02-20
HUF01 - H. U. FUENLABRADA | AF12833 | LAVAVAJILLAS |  | BOSCH |  | SGD55MI2EP/01 |  |  | 640 | 0 |  | 0 |  | No | No | 2004-07-01 | 2004-07-01 | 2004-07-01
HUF01 - H. U. FUENLABRADA | AF12835 | MESA AUXILIAR | [6 empty] | 122.37 | 0 |  | 0 |  | No | No | 2004-07-05 | 2004-07-05 | 2004-07-05
HUF01 - H. U. FUENLABRADA | AF13048 | CARRO DE LENCERIA | [6 empty] | 641.45 | 0 |  | 0 |  | No | No | 2004-01-27 | 2004-01-27 | 2004-01-27
HUF01 - H. U. FUENLABRADA | AF13090 | MESA AUX. INOX/HAYA REG. ALT. |  | HIDEMAR | H 118 |  |  |  | 107 | 0 |  | 0 |  | No | No | 2004-07-01 | 2004-07-01 | 2004-07-01
HUF01 - H. U. FUENLABRADA | AF13091 | MESA AUX. INOX/HAYA REG. ALT. |  | HIDEMAR | H 118 |  |  | 2018-01-15 | 107 | 0 |  | 0 |  | No | No | 2004-07-01 | 2004-07-01 | 2004-07-01
HUF01 - H. U. FUENLABRADA | AF13092 | MESA AUX. INOX/HAYA REG. ALT. |  | HIDEMAR | H 118 |  |  |  | 107 | 0 |  | 0 |  | No | No | 2004-07-01 | 2004-07-01 | 2004-07-01
HUF01 - H. U. FUENLABRADA | AF13093 | MESA AUX. INOX/HAYA REG. ALT. |  | HIDEMAR | H 118 |  |  |  | 107 | 0 |  | 0 |  | No | No | 2004-07-01 | 2004-07-01 | 2004-07-01
HUF01 - H. U. FUENLABRADA | AF13094 | MESA AUX. INOX/HAYA REG. ALT. |  | HIDEMAR | H 118 |  |  | 2018-01-15 | 107 | 0 |  | 0 |  | No | No | 2004-07-01 | 2004-07-01 | 2004-07-01
HUF01 - H. U. FUENLABRADA | AF13095 | MESA AUX. INOX/HAYA REG. ALT. |  | HIDEMAR | H 118 |  |  |  | 107 | 0 |  | 0 |  | No | No | 2004-07-01 | 2004-07-01 | 2004-07-01
HUF01 - H. U. FUENLABRADA | AF13096 | MESA AUX. INOX/HAYA REG. ALT. |  | HIDEMAR | H 118 |  |  | 2018-01-15 | 107 | 0 |  | 0 |  | No | No | 2004-07-01 | 2004-07-01 | 2004-07-01
HUF01 - H. U. FUENLABRADA | AF13097 | MESA AUX. INOX/HAYA REG. ALT. |  | HIDEMAR | H 118 |  |  | 2018-01-15 | 107 | 0 |  | 0 |  | No | No | 2004-07-01 | 2004-07-01 | 2004-07-01
HUF01 - H. U. FUENLABRADA | AF13098 | CARRO CLASIFIC. ROPA 3 SENOS |  | COTALVA | 5.07.30 |  |  |  | 290 | 0 |  | 0 |  | No | No | 2004-06-30 | 2004-06-30 | 2004-06-30
HUF01 - H. U. FUENLABRADA | AF13099 | CARRO CLASIFIC. ROPA 3 SENOS |  | COTALVA | 5.07.30 |  |  |  | 290 | 0 |  | 0 |  | No | No | 2004-06-30 | 2004-06-30 | 2004-06-30
HUF01 - H. U. FUENLABRADA | AF13100 | CARRO CLASIFIC. ROPA 3 SENOS |  | COTALVA | 5.07.30 |  |  |  | 290 | 0 |  | 0 |  | No | No | 2004-06-30 | 2004-06-30 | 2004-06-30
HUF01 - H. U. FUENLABRADA | AF13101 | CARRO CLASIFIC. ROPA 3 SENOS |  | COTALVA | 5.07.30 |  |  |  | 290 | 0 |  | 0 |  | No | No | 2004-06-30 | 2004-06-30 | 2004-06-30
HUF01 - H. U. FUENLABRADA | AF13102 | CARRO CLASIFIC. ROPA 3 SENOS |  | COTALVA | 5.07.30 |  |  |  | 290 | 0 |  | 0 |  | No | No | 2004-06-30 | 2004-06-30 | 2004-06-30
HUF01 - H. U. FUENLABRADA | AF13103 | CARRO CLASIFIC. ROPA 3 SENOS |  | COTALVA | 5.07.30 |  |  |  | 290 | 0 |  | 0 |  | No | No | 2004-06-30 | 2004-06-30 | 2004-06-30
HUF01 - H. U. FUENLABRADA | AF13104 | CARRO CLASIFIC. ROPA 3 SENOS |  | COTALVA | 5.07.30 |  |  |  | 290 | 0 |  | 0 |  | No | No | 2004-06-30 | 2004-06-30 | 2004-06-30
HUF01 - H. U. FUENLABRADA | AF13105 | CARRO CLASIFIC. ROPA 3 SENOS |  | COTALVA | 5.07.30 |  |  |  | 290 | 0 |  | 0 |  | No | No | 2004-06-30 | 2004-06-30 | 2004-06-30
HUF01 - H. U. FUENLABRADA | AF13106 | CARRO CLASIFIC. ROPA 3 SENOS |  | COTALVA | 5.07.30 |  |  |  | 290 | 0 |  | 0 |  | No | No | 2004-06-30 | 2004-06-30 | 2004-06-30
HUF01 - H. U. FUENLABRADA | AF13134 | PUERTA ACUSTICA 85 X 205 | [6 empty] | 696 | 0 |  | 0 |  | No | No | 2004-04-30 | 2004-04-30 | 2004-04-30
HUF01 - H. U. FUENLABRADA | AF13137 | Carro METRO Starsys SXS43CMP |  | ODAN | METRO STARSYS |  |  |  | 1980 | 0 |  | 0 |  | No | No | 2004-05-27 | 2004-05-27 | 2004-05-27
HUF01 - H. U. FUENLABRADA | AF13142 | Carro METRO Starsys SXS43CMP |  | ODAN | METRO STARSYS |  |  |  | 1980 | 0 |  | 0 |  | No | No | 2004-05-27 | 2004-05-27 | 2004-05-27
HUF01 - H. U. FUENLABRADA | AF13145 | Carro METRO Starsys SXS43CMP |  | ODAN | METRO STARSYS |  |  | 2014-05-22 | 1980 | 0 |  | 0 |  | No | No | 2004-05-27 | 2004-05-27 | 2004-05-27
HUF01 - H. U. FUENLABRADA | AF13146 | Carro METRO Starsys SXS43CMP |  | ODAN | METRO STARSYS |  |  |  | 1980 | 0 |  | 0 |  | No | No | 2004-05-27 | 2004-05-27 | 2004-05-27
HUF01 - H. U. FUENLABRADA | AF13147 | Carro METRO Starsys SXS43CMP |  | ODAN | METRO STARSYS |  |  |  | 1980 | 0 |  | 0 |  | No | No | 2004-05-27 | 2004-05-27 | 2004-05-27
HUF01 - H. U. FUENLABRADA | AF13148 | MESA P/MONITOR C/RUEDAS INOX. |  | HIDEMAR | H 20 Q |  |  |  | 154.08 | 0 |  | 0 |  | No | No | 2004-07-07 | 2004-07-07 | 2004-07-07
HUF01 - H. U. FUENLABRADA | AF13149 | MESA P/MONITOR C/RUEDAS INOX. |  | HIDEMAR | H 20 Q |  |  |  | 154.08 | 0 |  | 0 |  | No | No | 2004-07-07 | 2004-07-07 | 2004-07-07
HUF01 - H. U. FUENLABRADA | AF13150 | MESA P/MONITOR C/RUEDAS INOX. |  | HIDEMAR | H 20 Q |  |  | 2014-06-05 | 154.08 | 0 |  | 0 |  | No | No | 2004-07-07 | 2004-07-07 | 2004-07-07
HUF01 - H. U. FUENLABRADA | AF13151 | MESA P/MONITOR C/RUEDAS INOX. |  | HIDEMAR | H 20 Q |  |  |  | 154.08 | 0 |  | 0 |  | No | No | 2004-07-07 | 2004-07-07 | 2004-07-07
HUF01 - H. U. FUENLABRADA | AF13152 | MESA P/MONITOR C/RUEDAS INOX. |  | HIDEMAR | H 20 Q |  |  | 2018-01-15 | 154.08 | 0 |  | 0 |  | No | No | 2004-07-07 | 2004-07-07 | 2004-07-07
HUF01 - H. U. FUENLABRADA | AF13153 | MESA P/MONITOR C/RUEDAS INOX. |  | HIDEMAR | H 20 Q |  |  |  | 154.08 | 0 |  | 0 |  | No | No | 2004-07-07 | 2004-07-07 | 2004-07-07
HUF01 - H. U. FUENLABRADA | AF13154 | MESA P/MONITOR C/RUEDAS INOX. |  | HIDEMAR | H 20 Q |  |  |  | 154.08 | 0 |  | 0 |  | No | No | 2004-07-07 | 2004-07-07 | 2004-07-07
HUF01 - H. U. FUENLABRADA | AF13155 | MESA P/MONITOR C/RUEDAS INOX. |  | HIDEMAR | H 20 Q |  |  |  | 154.08 | 0 |  | 0 |  | No | No | 2004-07-07 | 2004-07-07 | 2004-07-07
HUF01 - H. U. FUENLABRADA | AF13156 | MESA P/MONITOR C/RUEDAS INOX. |  | HIDEMAR | H 20 Q |  |  |  | 154.08 | 0 |  | 0 |  | No | No | 2004-07-07 | 2004-07-07 | 2004-07-07
HUF01 - H. U. FUENLABRADA | AF13157 | MESA P/MONITOR C/RUEDAS INOX. |  | HIDEMAR | H 20 Q |  |  |  | 154.08 | 0 |  | 0 |  | No | No | 2004-07-07 | 2004-07-07 | 2004-07-07
HUF01 - H. U. FUENLABRADA | AF13158 | MESA P/MONITOR C/RUEDAS INOX. |  | HIDEMAR | H 20 Q |  |  |  | 154.08 | 0 |  | 0 |  | No | No | 2004-07-07 | 2004-07-07 | 2004-07-07
HUF01 - H. U. FUENLABRADA | AF13159 | MESA P/MONITOR C/RUEDAS INOX. |  | HIDEMAR | H 20 Q |  |  |  | 154.08 | 0 |  | 0 |  | No | No | 2004-07-07 | 2004-07-07 | 2004-07-07
HUF01 - H. U. FUENLABRADA | AF13160 | MESA P/MONITOR C/RUEDAS INOX. |  | HIDEMAR | H 20 Q |  |  |  | 154.08 | 0 |  | 0 |  | No | No | 2004-07-07 | 2004-07-07 | 2004-07-07
HUF01 - H. U. FUENLABRADA | AF13161 | MESA P/MONITOR C/RUEDAS INOX. |  | HIDEMAR | H 20 Q |  |  |  | 154.08 | 0 |  | 0 |  | No | No | 2004-07-07 | 2004-07-07 | 2004-07-07
HUF01 - H. U. FUENLABRADA | AF13163 | MESA P/MONITOR C/RUEDAS INOX. |  | HIDEMAR | H 20 Q |  |  |  | 154.08 | 0 |  | 0 |  | No | No | 2004-07-07 | 2004-07-07 | 2004-07-07
HUF01 - H. U. FUENLABRADA | AF13165 | MESA P/MONITOR C/RUEDAS INOX. |  | HIDEMAR | H 20 Q |  |  |  | 154.08 | 0 |  | 0 |  | No | No | 2004-07-07 | 2004-07-07 | 2004-07-07
HUF01 - H. U. FUENLABRADA | AF13166 | MESA P/MONITOR C/RUEDAS INOX. |  | HIDEMAR | H 20 Q |  |  |  | 154.08 | 0 |  | 0 |  | No | No | 2004-07-07 | 2004-07-07 | 2004-07-07
HUF01 - H. U. FUENLABRADA | AF13167 | MESA P/MONITOR C/RUEDAS INOX. |  | HIDEMAR | H 20 Q |  |  |  | 154.08 | 0 |  | 0 |  | No | No | 2004-07-07 | 2004-07-07 | 2004-07-07
HUF01 - H. U. FUENLABRADA | AF13168 | MESA P/MONITOR C/RUEDAS INOX. |  | HIDEMAR | H 20 Q |  |  |  | 154.08 | 0 |  | 0 |  | No | No | 2004-07-07 | 2004-07-07 | 2004-07-07
HUF01 - H. U. FUENLABRADA | AF13169 | MESA P/MONITOR C/RUEDAS INOX. |  | HIDEMAR | H 20 Q |  |  |  | 154.08 | 0 |  | 0 |  | No | No | 2004-07-07 | 2004-07-07 | 2004-07-07
HUF01 - H. U. FUENLABRADA | AF13170 | MESA P/MONITOR C/RUEDAS INOX. |  | HIDEMAR | H 20 Q |  |  |  | 154.08 | 0 |  | 0 |  | No | No | 2004-07-07 | 2004-07-07 | 2004-07-07
HUF01 - H. U. FUENLABRADA | AF13171 | MESA P/MONITOR C/RUEDAS INOX. |  | HIDEMAR | H 20 Q |  |  |  | 154.08 | 0 |  | 0 |  | No | No | 2004-07-07 | 2004-07-07 | 2004-07-07
HUF01 - H. U. FUENLABRADA | AF13172 | Carro METRO porta-catéteres | [6 empty] | 1301 | 0 |  | 0 |  | No | No | 2004-05-27 | 2004-05-27 | 2004-05-27
HUF01 - H. U. FUENLABRADA | AF13173 | Carro METRO Super-Erecta | [6 empty] | 2844.16 | 0 |  | 0 |  | No | No | 2004-05-27 | 2004-05-27 | 2004-05-27
HUF01 - H. U. FUENLABRADA | AF13174 | Carro METRO Wrap Rack |  | ODAN |  |  |  |  | 1078 | 0 |  | 0 |  | No | No | 2004-05-27 | 2004-05-27 | 2004-05-27
HUF01 - H. U. FUENLABRADA | AF13191 | MESA C/CAJÓN 160X540X400 MM. | [5 empty] | 2014-06-05 | 284.47 | 0 |  | 0 |  | No | No | 2004-09-01 | 2004-09-01 | 2004-09-01
HUF01 - H. U. FUENLABRADA | AF13192 | MESA C/CAJÓN 160X540X400 MM. | [5 empty] | 2014-06-05 | 284.47 | 0 |  | 0 |  | No | No | 2004-09-01 | 2004-09-01 | 2004-09-01
HUF01 - H. U. FUENLABRADA | AF13193 | MESA C/CAJÓN 160X540X400 MM. | [5 empty] | 2014-06-05 | 284.47 | 0 |  | 0 |  | No | No | 2004-09-01 | 2004-09-01 | 2004-09-01
HUF01 - H. U. FUENLABRADA | AF13194 | MESA C/CAJÓN 160X540X400 MM. | [5 empty] | 2014-06-05 | 284.47 | 0 |  | 0 |  | No | No | 2004-09-01 | 2004-09-01 | 2004-09-01
HUF01 - H. U. FUENLABRADA | AF13195 | MESA C/CAJÓN 160X540X400 MM. | [5 empty] | 2014-06-05 | 284.47 | 0 |  | 0 |  | No | No | 2004-09-01 | 2004-09-01 | 2004-09-01
HUF01 - H. U. FUENLABRADA | AF13196 | MESA C/CAJÓN 160X540X400 MM. | [5 empty] | 2014-06-05 | 284.47 | 0 |  | 0 |  | No | No | 2004-09-01 | 2004-09-01 | 2004-09-01
HUF01 - H. U. FUENLABRADA | AF13197 | MESA C/CAJÓN 160X540X400 MM. | [5 empty] | 2014-06-05 | 284.47 | 0 |  | 0 |  | No | No | 2004-09-01 | 2004-09-01 | 2004-09-01
HUF01 - H. U. FUENLABRADA | AF13198 | MESA C/CAJÓN 160X540X400 MM. | [5 empty] | 2014-06-05 | 284.47 | 0 |  | 0 |  | No | No | 2004-09-01 | 2004-09-01 | 2004-09-01
HUF01 - H. U. FUENLABRADA | AF13199 | MESA C/CAJÓN 160X540X400 MM. | [5 empty] | 2014-06-05 | 284.47 | 0 |  | 0 |  | No | No | 2004-09-01 | 2004-09-01 | 2004-09-01
HUF01 - H. U. FUENLABRADA | AF13200 | MESA C/CAJÓN 160X540X400 MM. | [5 empty] | 2014-06-05 | 284.47 | 0 |  | 0 |  | No | No | 2004-09-01 | 2004-09-01 | 2004-09-01
HUF01 - H. U. FUENLABRADA | AF13201 | MESA C/CAJÓN 160X540X400 MM. | [5 empty] | 2014-06-05 | 284.47 | 0 |  | 0 |  | No | No | 2004-09-01 | 2004-09-01 | 2004-09-01
HUF01 - H. U. FUENLABRADA | AF13202 | MESA C/CAJÓN 160X540X400 MM. | [5 empty] | 2014-06-05 | 284.47 | 0 |  | 0 |  | No | No | 2004-09-01 | 2004-09-01 | 2004-09-01
HUF01 - H. U. FUENLABRADA | AF13203 | MESA C/CAJÓN 160X540X400 MM. | [5 empty] | 2014-06-05 | 284.47 | 0 |  | 0 |  | No | No | 2004-09-01 | 2004-09-01 | 2004-09-01
HUF01 - H. U. FUENLABRADA | AF13209 | ARMARIO MET. 195X100X50 CM. | [6 empty] | 1269.74 | 0 |  | 0 |  | No | No | 2004-07-15 | 2004-07-15 | 2004-07-15
HUF01 - H. U. FUENLABRADA | AF13210 | ARMARIO MET. 195X100X50 CM. | [6 empty] | 1269.74 | 0 |  | 0 |  | No | No | 2004-07-15 | 2004-07-15 | 2004-07-15
HUF01 - H. U. FUENLABRADA | AF13225 | SILLON PACIENTE C/R VERDE |  | MEDISA | MB1560 |  |  |  | 617.54 | 0 |  | 0 |  | No | No | 2004-07-15 | 2004-07-15 | 2004-07-15
HUF01 - H. U. FUENLABRADA | AF13226 | SILLON PACIENTE C/R VERDE |  | MEDISA | MB1560 |  |  |  | 617.54 | 0 |  | 0 |  | No | No | 2004-07-15 | 2004-07-15 | 2004-07-15
HUF01 - H. U. FUENLABRADA | AF13227 | SILLON PACIENTE C/R VERDE |  | MEDISA | MB1560 |  |  |  | 617.54 | 0 |  | 0 |  | No | No | 2004-07-15 | 2004-07-15 | 2004-07-15
HUF01 - H. U. FUENLABRADA | AF13228 | SILLON PACIENTE C/R VERDE |  | MEDISA | MB1560 |  |  |  | 617.54 | 0 |  | 0 |  | No | No | 2004-07-15 | 2004-07-15 | 2004-07-15
HUF01 - H. U. FUENLABRADA | AF13229 | SILLON PACIENTE C/R VERDE |  | MEDISA | MB1560 |  |  |  | 617.54 | 0 |  | 0 |  | No | No | 2004-07-15 | 2004-07-15 | 2004-07-15
HUF01 - H. U. FUENLABRADA | AF13230 | SILLON PACIENTE C/R VERDE |  | MEDISA | MB1560 |  |  |  | 617.54 | 0 |  | 0 |  | No | No | 2004-07-15 | 2004-07-15 | 2004-07-15
HUF01 - H. U. FUENLABRADA | AF13231 | SILLON PACIENTE C/R VERDE |  | MEDISA | MB1560 |  |  |  | 617.54 | 0 |  | 0 |  | No | No | 2004-07-15 | 2004-07-15 | 2004-07-15
HUF01 - H. U. FUENLABRADA | AF13232 | SILLON PACIENTE C/R VERDE |  | MEDISA | MB1560 |  |  |  | 617.54 | 0 |  | 0 |  | No | No | 2004-07-15 | 2004-07-15 | 2004-07-15
HUF01 - H. U. FUENLABRADA | AF13234 | SILLON PACIENTE C/R VERDE |  | MEDISA | MB1560 |  |  |  | 617.54 | 0 |  | 0 |  | No | No | 2004-07-15 | 2004-07-15 | 2004-07-15
HUF01 - H. U. FUENLABRADA | AF13235 | SILLON PACIENTE C/R VERDE |  | MEDISA | MB1560 |  |  |  | 617.54 | 0 |  | 0 |  | No | No | 2004-07-15 | 2004-07-15 | 2004-07-15
HUF01 - H. U. FUENLABRADA | AF13244 | SILLON PACIENTE C/R VERDE |  | MEDISA | MB1560 |  |  |  | 617.54 | 0 |  | 0 |  | No | No | 2004-07-15 | 2004-07-15 | 2004-07-15
HUF01 - H. U. FUENLABRADA | AF13245 | SILLON PACIENTE C/R VERDE |  | MEDISA | MB1560 |  |  | 2013-10-16 | 617.54 | 0 |  | 0 |  | No | No | 2004-07-15 | 2004-07-15 | 2004-07-15
HUF01 - H. U. FUENLABRADA | AF13246 | SILLON PACIENTE C/R VERDE |  | MEDISA | MB1560 |  |  |  | 617.54 | 0 |  | 0 |  | No | No | 2004-07-15 | 2004-07-15 | 2004-07-15
HUF01 - H. U. FUENLABRADA | AF13247 | SILLON PACIENTE C/R VERDE |  | MEDISA | MB1560 |  |  |  | 617.54 | 0 |  | 0 |  | No | No | 2004-07-15 | 2004-07-15 | 2004-07-15
HUF01 - H. U. FUENLABRADA | AF13248 | SILLON PACIENTE C/R VERDE |  | MEDISA | MB1560 |  |  |  | 617.54 | 0 |  | 0 |  | No | No | 2004-07-15 | 2004-07-15 | 2004-07-15
HUF01 - H. U. FUENLABRADA | AF13249 | SILLON PACIENTE C/R VERDE |  | MEDISA | MB1560 |  |  | 2018-01-15 | 617.54 | 0 |  | 0 |  | No | No | 2004-07-15 | 2004-07-15 | 2004-07-15
HUF01 - H. U. FUENLABRADA | AF13250 | SILLON PACIENTE C/R VERDE |  | MEDISA | MB1560 |  |  |  | 617.54 | 0 |  | 0 |  | No | No | 2004-07-15 | 2004-07-15 | 2004-07-15
HUF01 - H. U. FUENLABRADA | AF13251 | SILLON PACIENTE C/R VERDE |  | MEDISA | MB1560 |  |  | 2018-01-15 | 617.54 | 0 |  | 0 |  | No | No | 2004-07-15 | 2004-07-15 | 2004-07-15
HUF01 - H. U. FUENLABRADA | AF13252 | SILLON PACIENTE C/R VERDE |  | MEDISA | MB1560 |  |  |  | 617.54 | 0 |  | 0 |  | No | No | 2004-07-15 | 2004-07-15 | 2004-07-15
HUF01 - H. U. FUENLABRADA | AF13253 | SILLON PACIENTE C/R VERDE |  | MEDISA | MB1560 |  |  |  | 617.54 | 0 |  | 0 |  | No | No | 2004-07-15 | 2004-07-15 | 2004-07-15
HUF01 - H. U. FUENLABRADA | AF13264 | FRIGORIFICO ASPES FA145 |  | ASPES | 1FA 145 | 31160151 |  |  | 355.35 | 0 |  | 0 |  | No | No | 2004-01-30 | 2004-01-30 | 2004-01-30
HUF01 - H. U. FUENLABRADA | AF13278 | CAMILLA PARA BOX DE URGENCIAS |  | MERIVAARA | EMERGO 2 SECCIO | 0429/0173247 |  | 2018-01-15 | 3137 | 0 |  | 0 |  | No | No | 2004-07-27 | 2004-07-27 | 2004-07-27
HUF01 - H. U. FUENLABRADA | AF13279 | CAMILLA PARA BOX DE URGENCIAS |  | MERIVAARA | EMERGO 2 SECCIO | 0429/0173248 |  |  | 3137 | 0 |  | 0 |  | No | No | 2004-07-27 | 2004-07-27 | 2004-07-27
HUF01 - H. U. FUENLABRADA | AF13280 | CAMILLA PARA BOX DE URGENCIAS |  | MERIVAARA | EMERGO 2 SECCIO | 0429/0173249 |  | 2018-01-15 | 3137 | 0 |  | 0 |  | No | No | 2004-07-27 | 2004-07-27 | 2004-07-27
HUF01 - H. U. FUENLABRADA | AF13285 | CAMILLA PARA BOX VITAL |  | MERIVAARA | EMERGO 3 SECCIO | 0429/0173246 |  |  | 5001 | 0 |  | 0 |  | No | No | 2004-07-27 | 2004-07-27 | 2004-07-27
HUF01 - H. U. FUENLABRADA | AF13286 | CAMA PARA URGENCIAS |  | MERIVAARA | EMERGO | 0429/0173264 |  | 2018-01-15 | 2992 | 0 |  | 0 |  | No | No | 2004-07-27 | 2004-07-27 | 2004-07-27
HUF01 - H. U. FUENLABRADA | AF13287 | CAMA PARA URGENCIAS |  | MERIVAARA | EMERGO | 0429/0173272 |  | 2018-01-15 | 2992 | 0 |  | 0 |  | No | No | 2004-07-27 | 2004-07-27 | 2004-07-27
HUF01 - H. U. FUENLABRADA | AF13288 | CAMA PARA URGENCIAS |  | MERIVAARA | EMERGO | 0429/0173265 |  |  | 2992 | 0 |  | 0 |  | No | No | 2004-07-27 | 2004-07-27 | 2004-07-27
HUF01 - H. U. FUENLABRADA | AF13289 | CAMA PARA URGENCIAS |  | MERIVAARA | EMERGO | 0429/0173270 |  |  | 2992 | 0 |  | 0 |  | No | No | 2004-07-27 | 2004-07-27 | 2004-07-27
HUF01 - H. U. FUENLABRADA | AF13290 | CAMA PARA URGENCIAS |  | MERIVAARA | EMERGO | 0429/0173267 |  |  | 2992 | 0 |  | 0 |  | No | No | 2004-07-27 | 2004-07-27 | 2004-07-27
HUF01 - H. U. FUENLABRADA | AF13291 | CAMA PARA URGENCIAS |  | MERIVAARA | EMERGO | 0429/0173274 |  |  | 2992 | 0 |  | 0 |  | No | No | 2004-07-27 | 2004-07-27 | 2004-07-27
HUF01 - H. U. FUENLABRADA | AF13292 | CAMA PARA URGENCIAS |  | MERIVAARA | EMERGO | 0429/0173269 |  |  | 2992 | 0 |  | 0 |  | No | No | 2004-07-27 | 2004-07-27 | 2004-07-27
HUF01 - H. U. FUENLABRADA | AF13293 | CAMA PARA URGENCIAS |  | MERIVAARA | EMERGO | 0429/0173273 |  | 2018-01-15 | 2992 | 0 |  | 0 |  | No | No | 2004-07-27 | 2004-07-27 | 2004-07-27
HUF01 - H. U. FUENLABRADA | AF13294 | CAMA PARA URGENCIAS |  | MERIVAARA | EMERGO | 0429/0173272 |  | 2018-01-15 | 2992 | 0 |  | 0 |  | No | No | 2004-07-27 | 2004-07-27 | 2004-07-27
HUF01 - H. U. FUENLABRADA | AF13295 | CAMA PARA URGENCIAS |  | MERIVAARA | EMERGO | 0429/0173266 |  | 2018-01-15 | 2992 | 0 |  | 0 |  | No | No | 2004-07-27 | 2004-07-27 | 2004-07-27
HUF01 - H. U. FUENLABRADA | AF13296 | CAMA PARA URGENCIAS |  | MERIVAARA | EMERGO | 0429/0173268 |  |  | 2992 | 0 |  | 0 |  | No | No | 2004-07-27 | 2004-07-27 | 2004-07-27
HUF01 - H. U. FUENLABRADA | AF13297 | ARMARIO ROPERO 1700*700*550 |  | RONEO | OR35-55 |  |  | 2014-05-22 | 187.7 | 0 |  | 0 |  | No | No | 2004-07-08 | 2004-07-08 | 2004-07-08
HUF01 - H. U. FUENLABRADA | AF13299 | ARMARIO ROPERO 1700*700*550 |  | RONEO | OR35-55 |  |  | 2014-05-22 | 187.7 | 0 |  | 0 |  | No | No | 2004-07-08 | 2004-07-08 | 2004-07-08
HUF01 - H. U. FUENLABRADA | AF13300 | ARMARIO ROPERO 1700*700*550 |  | RONEO | OR35-55 |  |  | 2014-05-22 | 187.7 | 0 |  | 0 |  | No | No | 2004-07-08 | 2004-07-08 | 2004-07-08
HUF01 - H. U. FUENLABRADA | AF13301 | ARMARIO ROPERO 1700*700*550 |  | RONEO | OR35-55 |  |  | 2014-05-22 | 187.7 | 0 |  | 0 |  | No | No | 2004-07-08 | 2004-07-08 | 2004-07-08
HUF01 - H. U. FUENLABRADA | AF13302 | ARMARIO ROPERO 1700*700*550 |  | RONEO | OR35-55 |  |  | 2014-05-22 | 187.7 | 0 |  | 0 |  | No | No | 2004-07-08 | 2004-07-08 | 2004-07-08
HUF01 - H. U. FUENLABRADA | AF13669 | CARRO INOX. C/ESTANTE INFERIOR |  |  |  | 14 |  |  | 406.29 | 0 |  | 0 |  | No | No | 2004-08-02 | 2004-08-02 | 2004-08-02
HUF01 - H. U. FUENLABRADA | AF13670 | CARRO INOX. C/ESTANTE INFERIOR |  |  |  | 13 |  |  | 406.29 | 0 |  | 0 |  | No | No | 2004-08-02 | 2004-08-02 | 2004-08-02
HUF01 - H. U. FUENLABRADA | AF13671 | CARRO INOX. C/ESTANTE INFERIOR |  |  |  | 15 |  |  | 406.29 | 0 |  | 0 |  | No | No | 2004-08-02 | 2004-08-02 | 2004-08-02
HUF01 - H. U. FUENLABRADA | AF13672 | CARRO INOX. C/ESTANTE INFERIOR |  |  |  | 25 |  |  | 406.29 | 0 |  | 0 |  | No | No | 2004-08-02 | 2004-08-02 | 2004-08-02
HUF01 - H. U. FUENLABRADA | AF13673 | CARRO INOX. C/ESTANTE INFERIOR |  |  |  | 29 |  |  | 406.29 | 0 |  | 0 |  | No | No | 2004-08-02 | 2004-08-02 | 2004-08-02
HUF01 - H. U. FUENLABRADA | AF13674 | CARRO INOX. C/ESTANTE INFERIOR |  |  |  | 11 |  |  | 406.29 | 0 |  | 0 |  | No | No | 2004-08-02 | 2004-08-02 | 2004-08-02
HUF01 - H. U. FUENLABRADA | AF13675 | CARRO INOX. C/ESTANTE INFERIOR |  |  |  | 9 |  |  | 406.29 | 0 |  | 0 |  | No | No | 2004-08-02 | 2004-08-02 | 2004-08-02
HUF01 - H. U. FUENLABRADA | AF13676 | CARRO INOX. C/ESTANTE INFERIOR |  |  |  | 23 |  |  | 406.29 | 0 |  | 0 |  | No | No | 2004-08-02 | 2004-08-02 | 2004-08-02
HUF01 - H. U. FUENLABRADA | AF13677 | CARRO INOX. C/ESTANTE INFERIOR |  |  |  | 5 |  |  | 406.29 | 0 |  | 0 |  | No | No | 2004-08-02 | 2004-08-02 | 2004-08-02
HUF01 - H. U. FUENLABRADA | AF13678 | CARRO INOX. C/ESTANTE INFERIOR |  |  |  | 20 |  |  | 406.29 | 0 |  | 0 |  | No | No | 2004-08-02 | 2004-08-02 | 2004-08-02
HUF01 - H. U. FUENLABRADA | AF13679 | CARRO INOX. C/ESTANTE INFERIOR |  |  |  | 24 |  |  | 406.29 | 0 |  | 0 |  | No | No | 2004-08-02 | 2004-08-02 | 2004-08-02
HUF01 - H. U. FUENLABRADA | AF13680 | CARRO INOX. C/ESTANTE INFERIOR |  |  |  | 21 |  |  | 406.29 | 0 |  | 0 |  | No | No | 2004-08-02 | 2004-08-02 | 2004-08-02
HUF01 - H. U. FUENLABRADA | AF13681 | CARRO INOX. C/ESTANTE INFERIOR |  |  |  | 16 |  |  | 406.29 | 0 |  | 0 |  | No | No | 2004-08-02 | 2004-08-02 | 2004-08-02
HUF01 - H. U. FUENLABRADA | AF13682 | CARRO INOX. C/ESTANTE INFERIOR |  |  |  | 4 |  |  | 406.29 | 0 |  | 0 |  | No | No | 2004-08-02 | 2004-08-02 | 2004-08-02
HUF01 - H. U. FUENLABRADA | AF13683 | CARRO INOX. C/ESTANTE INFERIOR |  |  |  | 28 |  |  | 406.29 | 0 |  | 0 |  | No | No | 2004-08-02 | 2004-08-02 | 2004-08-02
HUF01 - H. U. FUENLABRADA | AF13684 | CARRO INOX. C/ESTANTE INFERIOR |  |  |  | 1 |  |  | 406.29 | 0 |  | 0 |  | No | No | 2004-08-02 | 2004-08-02 | 2004-08-02
HUF01 - H. U. FUENLABRADA | AF13685 | CARRO INOX. C/ESTANTE INFERIOR |  |  |  | 3 |  |  | 406.29 | 0 |  | 0 |  | No | No | 2004-08-02 | 2004-08-02 | 2004-08-02
HUF01 - H. U. FUENLABRADA | AF13686 | CARRO INOX. C/ESTANTE INFERIOR |  |  |  | 17 |  |  | 406.29 | 0 |  | 0 |  | No | No | 2004-08-02 | 2004-08-02 | 2004-08-02
HUF01 - H. U. FUENLABRADA | AF13687 | CARRO INOX. C/ESTANTE INFERIOR |  |  |  | 22 |  |  | 406.29 | 0 |  | 0 |  | No | No | 2004-08-02 | 2004-08-02 | 2004-08-02
HUF01 - H. U. FUENLABRADA | AF13688 | CARRO INOX. C/ESTANTE INFERIOR |  |  |  | 19 |  |  | 406.29 | 0 |  | 0 |  | No | No | 2004-08-02 | 2004-08-02 | 2004-08-02
HUF01 - H. U. FUENLABRADA | AF13689 | CARRO INOX. C/ESTANTE INFERIOR |  |  |  | 8 |  |  | 406.29 | 0 |  | 0 |  | No | No | 2004-08-02 | 2004-08-02 | 2004-08-02
HUF01 - H. U. FUENLABRADA | AF13690 | CARRO INOX. C/ESTANTE INFERIOR |  |  |  | 18 |  |  | 406.29 | 0 |  | 0 |  | No | No | 2004-08-02 | 2004-08-02 | 2004-08-02
HUF01 - H. U. FUENLABRADA | AF13691 | CARRO INOX. C/ESTANTE INFERIOR |  |  |  | 12 |  |  | 406.29 | 0 |  | 0 |  | No | No | 2004-08-02 | 2004-08-02 | 2004-08-02
HUF01 - H. U. FUENLABRADA | AF13692 | CARRO INOX. C/ESTANTE INFERIOR |  |  |  | 27 |  |  | 406.29 | 0 |  | 0 |  | No | No | 2004-08-02 | 2004-08-02 | 2004-08-02
HUF01 - H. U. FUENLABRADA | AF13693 | CARRO INOX. C/ESTANTE INFERIOR |  |  |  | 6 |  |  | 406.29 | 0 |  | 0 |  | No | No | 2004-08-02 | 2004-08-02 | 2004-08-02
HUF01 - H. U. FUENLABRADA | AF13694 | CARRO INOX. C/ESTANTE INFERIOR |  |  |  | 26 |  |  | 406.29 | 0 |  | 0 |  | No | No | 2004-08-02 | 2004-08-02 | 2004-08-02
HUF01 - H. U. FUENLABRADA | AF13695 | CARRO INOX. C/ESTANTE INFERIOR |  |  |  | 7 |  |  | 406.29 | 0 |  | 0 |  | No | No | 2004-08-02 | 2004-08-02 | 2004-08-02
HUF01 - H. U. FUENLABRADA | AF13696 | CARRO INOX. C/ESTANTE INFERIOR |  |  |  | 10 |  |  | 406.29 | 0 |  | 0 |  | No | No | 2004-08-02 | 2004-08-02 | 2004-08-02
HUF01 - H. U. FUENLABRADA | AF13697 | CARRO INOX. C/ESTANTE INFERIOR |  |  |  | 2 |  |  | 406.29 | 0 |  | 0 |  | No | No | 2004-08-02 | 2004-08-02 | 2004-08-02
HUF01 - H. U. FUENLABRADA | AF13853 | SILLA P/EXTRACCIONES TAPIZADA | [6 empty] | 74.6 | 0 |  | 0 |  | No | No | 2004-08-12 | 2004-08-12 | 2004-08-12
HUF01 - H. U. FUENLABRADA | AF13854 | SILLA P/EXTRACCIONES TAPIZADA | [6 empty] | 74.6 | 0 |  | 0 |  | No | No | 2004-08-12 | 2004-08-12 | 2004-08-12
HUF01 - H. U. FUENLABRADA | AF13855 | SILLA P/EXTRACCIONES TAPIZADA | [6 empty] | 74.6 | 0 |  | 0 |  | No | No | 2004-08-12 | 2004-08-12 | 2004-08-12
HUF01 - H. U. FUENLABRADA | AF13856 | SILLA P/EXTRACCIONES TAPIZADA | [6 empty] | 74.6 | 0 |  | 0 |  | No | No | 2004-08-12 | 2004-08-12 | 2004-08-12
HUF01 - H. U. FUENLABRADA | AF13857 | SILLA P/EXTRACCIONES TAPIZADA | [6 empty] | 74.6 | 0 |  | 0 |  | No | No | 2004-08-12 | 2004-08-12 | 2004-08-12
HUF01 - H. U. FUENLABRADA | AF13935 | SILLA GIRAT.S/BRAZOS S/RUEDAS | [6 empty] | 79.2 | 0 |  | 0 |  | No | No | 2004-08-12 | 2004-08-12 | 2004-08-12
HUF01 - H. U. FUENLABRADA | AF13936 | SILLA GIRAT.S/BRAZOS S/RUEDAS | [6 empty] | 79.2 | 0 |  | 0 |  | No | No | 2004-08-12 | 2004-08-12 | 2004-08-12
HUF01 - H. U. FUENLABRADA | AF13937 | SILLA GIRAT.S/BRAZOS S/RUEDAS | [6 empty] | 79.2 | 0 |  | 0 |  | No | No | 2004-08-12 | 2004-08-12 | 2004-08-12
HUF01 - H. U. FUENLABRADA | AF13938 | SILLA GIRAT.S/BRAZOS S/RUEDAS | [6 empty] | 79.2 | 0 |  | 0 |  | No | No | 2004-08-12 | 2004-08-12 | 2004-08-12
HUF01 - H. U. FUENLABRADA | AF13939 | SILLA GIRAT.S/BRAZOS S/RUEDAS | [6 empty] | 79.2 | 0 |  | 0 |  | No | No | 2004-08-12 | 2004-08-12 | 2004-08-12
HUF01 - H. U. FUENLABRADA | AF13940 | SILLA GIRAT.S/BRAZOS S/RUEDAS | [6 empty] | 79.2 | 0 |  | 0 |  | No | No | 2004-08-12 | 2004-08-12 | 2004-08-12
HUF01 - H. U. FUENLABRADA | AF13941 | SILLA GIRAT.S/BRAZOS S/RUEDAS | [6 empty] | 79.2 | 0 |  | 0 |  | No | No | 2004-08-12 | 2004-08-12 | 2004-08-12
HUF01 - H. U. FUENLABRADA | AF13942 | SILLA GIRAT.S/BRAZOS S/RUEDAS | [6 empty] | 79.2 | 0 |  | 0 |  | No | No | 2004-08-12 | 2004-08-12 | 2004-08-12
HUF01 - H. U. FUENLABRADA | AF13943 | SILLA GIRAT.S/BRAZOS S/RUEDAS | [6 empty] | 79.2 | 0 |  | 0 |  | No | No | 2004-08-12 | 2004-08-12 | 2004-08-12
HUF01 - H. U. FUENLABRADA | AF13944 | SILLA GIRAT.S/BRAZOS S/RUEDAS | [6 empty] | 79.2 | 0 |  | 0 |  | No | No | 2004-08-12 | 2004-08-12 | 2004-08-12
HUF01 - H. U. FUENLABRADA | AF13945 | SILLA GIRAT.S/BRAZOS S/RUEDAS | [6 empty] | 79.2 | 0 |  | 0 |  | No | No | 2004-08-12 | 2004-08-12 | 2004-08-12
HUF01 - H. U. FUENLABRADA | AF13946 | TRANSPALETA 2000 KG 525X1150 |  | PRAMAC BLIZZER | 2000 KG 525X115 |  |  |  | 283.06 | 0 |  | 0 |  | No | No | 2004-08-17 | 2004-08-17 | 2004-08-17
HUF01 - H. U. FUENLABRADA | AF13947 | TRANSPALETA 2000 KG 525X1150 |  | PRAMAC BLIZZER | 2000 KG 525X115 |  |  |  | 283.06 | 0 |  | 0 |  | No | No | 2004-08-17 | 2004-08-17 | 2004-08-17
HUF01 - H. U. FUENLABRADA | AF14194 | MAMPARA 1542X2490 | [6 empty] | 673.33 | 0 |  | 0 |  | No | No | 2004-08-10 | 2004-08-10 | 2004-08-10
HUF01 - H. U. FUENLABRADA | AF14195 | MAMPARA 3175X2490 | [6 empty] | 1535.52 | 0 |  | 0 |  | No | No | 2004-08-10 | 2004-08-10 | 2004-08-10
HUF01 - H. U. FUENLABRADA | AF14196 | MAMPARA 2945X2490 | [6 empty] | 1552.86 | 0 |  | 0 |  | No | No | 2004-08-10 | 2004-08-10 | 2004-08-10
HUF01 - H. U. FUENLABRADA | AF14198 | Cajón melamina 45x45x70 | [6 empty] | 158.75 | 0 |  | 0 |  | No | No | 2004-03-10 | 2004-03-10 | 2004-03-10
HUF01 - H. U. FUENLABRADA | AF14209 | BANCADA | [6 empty] | 79.94 | 0 |  | 0 |  | No | No | 2004-11-03 | 2004-11-03 | 2004-11-03
HUF01 - H. U. FUENLABRADA | AF14210 | BANCADA | [6 empty] | 79.94 | 0 |  | 0 |  | No | No | 2004-11-03 | 2004-11-03 | 2004-11-03
HUF01 - H. U. FUENLABRADA | AF14211 | BANCADA | [6 empty] | 79.94 | 0 |  | 0 |  | No | No | 2004-11-03 | 2004-11-03 | 2004-11-03
HUF01 - H. U. FUENLABRADA | AF14212 | BANCADA | [6 empty] | 79.94 | 0 |  | 0 |  | No | No | 2004-11-03 | 2004-11-03 | 2004-11-03
HUF01 - H. U. FUENLABRADA | AF14213 | BANCADA | [6 empty] | 79.94 | 0 |  | 0 |  | No | No | 2004-11-03 | 2004-11-03 | 2004-11-03
HUF01 - H. U. FUENLABRADA | AF14214 | BANCADA | [6 empty] | 79.94 | 0 |  | 0 |  | No | No | 2004-11-03 | 2004-11-03 | 2004-11-03
HUF01 - H. U. FUENLABRADA | AF14215 | BANCADA | [6 empty] | 79.94 | 0 |  | 0 |  | No | No | 2004-11-03 | 2004-11-03 | 2004-11-03
HUF01 - H. U. FUENLABRADA | AF14216 | BANCADA | [6 empty] | 79.94 | 0 |  | 0 |  | No | No | 2004-11-03 | 2004-11-03 | 2004-11-03
HUF01 - H. U. FUENLABRADA | AF14217 | BANCADA | [6 empty] | 79.94 | 0 |  | 0 |  | No | No | 2004-11-03 | 2004-11-03 | 2004-11-03
HUF01 - H. U. FUENLABRADA | AF14218 | BANCADA | [6 empty] | 79.94 | 0 |  | 0 |  | No | No | 2004-11-03 | 2004-11-03 | 2004-11-03
HUF01 - H. U. FUENLABRADA | AF14219 | BANCADA | [6 empty] | 79.94 | 0 |  | 0 |  | No | No | 2004-11-03 | 2004-11-03 | 2004-11-03
HUF01 - H. U. FUENLABRADA | AF14220 | BANCADA | [6 empty] | 79.94 | 0 |  | 0 |  | No | No | 2004-11-03 | 2004-11-03 | 2004-11-03
HUF01 - H. U. FUENLABRADA | AF14221 | BANCADA | [6 empty] | 79.94 | 0 |  | 0 |  | No | No | 2004-11-03 | 2004-11-03 | 2004-11-03
HUF01 - H. U. FUENLABRADA | AF14222 | BANCADA | [6 empty] | 79.94 | 0 |  | 0 |  | No | No | 2004-11-03 | 2004-11-03 | 2004-11-03
HUF01 - H. U. FUENLABRADA | AF14223 | BANCADA | [5 empty] | 2018-01-15 | 79.94 | 0 |  | 0 |  | No | No | 2004-11-03 | 2004-11-03 | 2004-11-03
HUF01 - H. U. FUENLABRADA | AF14224 | BANCADA | [6 empty] | 79.94 | 0 |  | 0 |  | No | No | 2004-11-03 | 2004-11-03 | 2004-11-03
HUF01 - H. U. FUENLABRADA | AF14225 | BANCADA | [6 empty] | 79.94 | 0 |  | 0 |  | No | No | 2004-11-03 | 2004-11-03 | 2004-11-03
HUF01 - H. U. FUENLABRADA | AF14226 | BANCADA | [6 empty] | 79.94 | 0 |  | 0 |  | No | No | 2004-11-03 | 2004-11-03 | 2004-11-03
HUF01 - H. U. FUENLABRADA | AF14227 | BANCADA | [6 empty] | 79.94 | 0 |  | 0 |  | No | No | 2004-11-03 | 2004-11-03 | 2004-11-03
HUF01 - H. U. FUENLABRADA | AF14228 | BANCADA | [6 empty] | 79.94 | 0 |  | 0 |  | No | No | 2004-11-03 | 2004-11-03 | 2004-11-03
HUF01 - H. U. FUENLABRADA | AF14229 | BANCADA | [6 empty] | 79.94 | 0 |  | 0 |  | No | No | 2004-11-03 | 2004-11-03 | 2004-11-03
HUF01 - H. U. FUENLABRADA | AF14230 | BANCADA | [6 empty] | 79.94 | 0 |  | 0 |  | No | No | 2004-11-03 | 2004-11-03 | 2004-11-03
HUF01 - H. U. FUENLABRADA | AF14231 | BANCADA | [6 empty] | 79.94 | 0 |  | 0 |  | No | No | 2004-11-03 | 2004-11-03 | 2004-11-03
HUF01 - H. U. FUENLABRADA | AF14232 | BANCADA | [6 empty] | 79.94 | 0 |  | 0 |  | No | No | 2004-11-03 | 2004-11-03 | 2004-11-03
HUF01 - H. U. FUENLABRADA | AF14233 | BANCADA | [6 empty] | 79.94 | 0 |  | 0 |  | No | No | 2004-11-03 | 2004-11-03 | 2004-11-03
HUF01 - H. U. FUENLABRADA | AF14234 | BANCADA | [6 empty] | 79.94 | 0 |  | 0 |  | No | No | 2004-11-03 | 2004-11-03 | 2004-11-03
HUF01 - H. U. FUENLABRADA | AF14235 | BANCADA | [6 empty] | 79.94 | 0 |  | 0 |  | No | No | 2004-11-03 | 2004-11-03 | 2004-11-03
HUF01 - H. U. FUENLABRADA | AF14236 | BANCADA | [6 empty] | 79.94 | 0 |  | 0 |  | No | No | 2004-11-03 | 2004-11-03 | 2004-11-03
HUF01 - H. U. FUENLABRADA | AF14237 | BANCADA | [6 empty] | 79.94 | 0 |  | 0 |  | No | No | 2004-11-03 | 2004-11-03 | 2004-11-03
HUF01 - H. U. FUENLABRADA | AF14238 | BANCADA | [6 empty] | 79.94 | 0 |  | 0 |  | No | No | 2004-11-03 | 2004-11-03 | 2004-11-03
HUF01 - H. U. FUENLABRADA | AF14239 | BANCADA | [6 empty] | 79.94 | 0 |  | 0 |  | No | No | 2004-11-03 | 2004-11-03 | 2004-11-03
HUF01 - H. U. FUENLABRADA | AF14240 | BANCADA | [6 empty] | 79.94 | 0 |  | 0 |  | No | No | 2004-11-03 | 2004-11-03 | 2004-11-03
HUF01 - H. U. FUENLABRADA | AF14241 | BANCADA | [6 empty] | 79.94 | 0 |  | 0 |  | No | No | 2004-11-03 | 2004-11-03 | 2004-11-03
HUF01 - H. U. FUENLABRADA | AF14242 | BANCADA | [6 empty] | 79.94 | 0 |  | 0 |  | No | No | 2004-11-03 | 2004-11-03 | 2004-11-03
HUF01 - H. U. FUENLABRADA | AF14243 | BANCADA | [5 empty] | 2018-01-15 | 79.94 | 0 |  | 0 |  | No | No | 2004-11-03 | 2004-11-03 | 2004-11-03
HUF01 - H. U. FUENLABRADA | AF14244 | BANCADA | [6 empty] | 79.94 | 0 |  | 0 |  | No | No | 2004-11-03 | 2004-11-03 | 2004-11-03
HUF01 - H. U. FUENLABRADA | AF14245 | BANCADA | [6 empty] | 79.94 | 0 |  | 0 |  | No | No | 2004-11-03 | 2004-11-03 | 2004-11-03
HUF01 - H. U. FUENLABRADA | AF14246 | BANCADA | [6 empty] | 79.94 | 0 |  | 0 |  | No | No | 2004-11-03 | 2004-11-03 | 2004-11-03
HUF01 - H. U. FUENLABRADA | AF14247 | BANCADA | [5 empty] | 2018-01-15 | 79.94 | 0 |  | 0 |  | No | No | 2004-11-03 | 2004-11-03 | 2004-11-03
HUF01 - H. U. FUENLABRADA | AF14248 | BANCADA | [6 empty] | 79.94 | 0 |  | 0 |  | No | No | 2004-11-03 | 2004-11-03 | 2004-11-03
HUF01 - H. U. FUENLABRADA | AF14249 | BANCADA | [6 empty] | 79.94 | 0 |  | 0 |  | No | No | 2004-11-03 | 2004-11-03 | 2004-11-03
HUF01 - H. U. FUENLABRADA | AF14250 | BANCADA | [6 empty] | 79.94 | 0 |  | 0 |  | No | No | 2004-11-03 | 2004-11-03 | 2004-11-03
HUF01 - H. U. FUENLABRADA | AF14251 | BANCADA | [6 empty] | 79.94 | 0 |  | 0 |  | No | No | 2004-11-03 | 2004-11-03 | 2004-11-03
HUF01 - H. U. FUENLABRADA | AF14252 | BANCADA | [6 empty] | 79.94 | 0 |  | 0 |  | No | No | 2004-11-03 | 2004-11-03 | 2004-11-03
HUF01 - H. U. FUENLABRADA | AF14253 | BANCADA | [6 empty] | 79.94 | 0 |  | 0 |  | No | No | 2004-11-03 | 2004-11-03 | 2004-11-03
HUF01 - H. U. FUENLABRADA | AF14254 | BANCADA | [5 empty] | 2014-06-09 | 79.94 | 0 |  | 0 |  | No | No | 2004-11-03 | 2004-11-03 | 2004-11-03
HUF01 - H. U. FUENLABRADA | AF14255 | BANCADA | [5 empty] | 2014-06-09 | 79.94 | 0 |  | 0 |  | No | No | 2004-11-03 | 2004-11-03 | 2004-11-03
HUF01 - H. U. FUENLABRADA | AF14256 | BANCADA | [6 empty] | 79.94 | 0 |  | 0 |  | No | No | 2004-11-03 | 2004-11-03 | 2004-11-03
HUF01 - H. U. FUENLABRADA | AF14257 | BANCADA | [6 empty] | 79.94 | 0 |  | 0 |  | No | No | 2004-11-03 | 2004-11-03 | 2004-11-03
HUF01 - H. U. FUENLABRADA | AF14258 | BANCADA | [6 empty] | 79.94 | 0 |  | 0 |  | No | No | 2004-11-03 | 2004-11-03 | 2004-11-03
HUF01 - H. U. FUENLABRADA | AF14259 | BANCADA | [6 empty] | 79.94 | 0 |  | 0 |  | No | No | 2004-11-03 | 2004-11-03 | 2004-11-03
HUF01 - H. U. FUENLABRADA | AF14260 | BANCADA | [6 empty] | 79.94 | 0 |  | 0 |  | No | No | 2004-11-03 | 2004-11-03 | 2004-11-03
HUF01 - H. U. FUENLABRADA | AF14261 | BANCADA | [6 empty] | 79.94 | 0 |  | 0 |  | No | No | 2004-11-03 | 2004-11-03 | 2004-11-03
HUF01 - H. U. FUENLABRADA | AF14262 | BANCADA | [6 empty] | 79.94 | 0 |  | 0 |  | No | No | 2004-11-03 | 2004-11-03 | 2004-11-03
HUF01 - H. U. FUENLABRADA | AF14263 | BANCADA | [6 empty] | 79.94 | 0 |  | 0 |  | No | No | 2004-11-03 | 2004-11-03 | 2004-11-03
HUF01 - H. U. FUENLABRADA | AF14264 | BANCADA | [6 empty] | 79.94 | 0 |  | 0 |  | No | No | 2004-11-03 | 2004-11-03 | 2004-11-03
HUF01 - H. U. FUENLABRADA | AF14265 | BANCADA | [6 empty] | 79.94 | 0 |  | 0 |  | No | No | 2004-11-03 | 2004-11-03 | 2004-11-03
HUF01 - H. U. FUENLABRADA | AF14266 | BANCADA | [6 empty] | 79.94 | 0 |  | 0 |  | No | No | 2004-11-03 | 2004-11-03 | 2004-11-03
HUF01 - H. U. FUENLABRADA | AF14267 | BANCADA | [6 empty] | 79.94 | 0 |  | 0 |  | No | No | 2004-11-03 | 2004-11-03 | 2004-11-03
HUF01 - H. U. FUENLABRADA | AF14268 | BANCADA | [6 empty] | 79.94 | 0 |  | 0 |  | No | No | 2004-11-03 | 2004-11-03 | 2004-11-03
HUF01 - H. U. FUENLABRADA | AF14269 | BANCADA | [6 empty] | 79.94 | 0 |  | 0 |  | No | No | 2004-11-03 | 2004-11-03 | 2004-11-03
HUF01 - H. U. FUENLABRADA | AF14270 | BANCADA | [6 empty] | 79.94 | 0 |  | 0 |  | No | No | 2004-11-03 | 2004-11-03 | 2004-11-03
HUF01 - H. U. FUENLABRADA | AF14271 | BANCADA | [6 empty] | 79.94 | 0 |  | 0 |  | No | No | 2004-11-03 | 2004-11-03 | 2004-11-03
HUF01 - H. U. FUENLABRADA | AF14272 | BANCADA | [6 empty] | 79.94 | 0 |  | 0 |  | No | No | 2004-11-03 | 2004-11-03 | 2004-11-03
HUF01 - H. U. FUENLABRADA | AF14273 | BANCADA | [6 empty] | 79.94 | 0 |  | 0 |  | No | No | 2004-11-03 | 2004-11-03 | 2004-11-03
HUF01 - H. U. FUENLABRADA | AF14274 | BANCADA | [6 empty] | 79.94 | 0 |  | 0 |  | No | No | 2004-11-03 | 2004-11-03 | 2004-11-03
HUF01 - H. U. FUENLABRADA | AF14275 | BANCADA | [6 empty] | 79.94 | 0 |  | 0 |  | No | No | 2004-11-03 | 2004-11-03 | 2004-11-03
HUF01 - H. U. FUENLABRADA | AF14276 | BANCADA | [6 empty] | 79.94 | 0 |  | 0 |  | No | No | 2004-11-03 | 2004-11-03 | 2004-11-03
HUF01 - H. U. FUENLABRADA | AF14277 | BANCADA | [6 empty] | 79.94 | 0 |  | 0 |  | No | No | 2004-11-03 | 2004-11-03 | 2004-11-03
HUF01 - H. U. FUENLABRADA | AF14278 | BANCADA | [5 empty] | 2014-05-08 | 79.94 | 0 |  | 0 |  | No | No | 2004-11-03 | 2004-11-03 | 2004-11-03
HUF01 - H. U. FUENLABRADA | AF14279 | BANCADA | [6 empty] | 79.94 | 0 |  | 0 |  | No | No | 2004-11-03 | 2004-11-03 | 2004-11-03
HUF01 - H. U. FUENLABRADA | AF14280 | BANCADA | [6 empty] | 79.94 | 0 |  | 0 |  | No | No | 2004-11-03 | 2004-11-03 | 2004-11-03
HUF01 - H. U. FUENLABRADA | AF14282 | BANCADA | [6 empty] | 79.94 | 0 |  | 0 |  | No | No | 2004-11-03 | 2004-11-03 | 2004-11-03
HUF01 - H. U. FUENLABRADA | AF14283 | BANCADA | [6 empty] | 79.94 | 0 |  | 0 |  | No | No | 2004-11-03 | 2004-11-03 | 2004-11-03
HUF01 - H. U. FUENLABRADA | AF14284 | BANCADA | [6 empty] | 79.94 | 0 |  | 0 |  | No | No | 2004-11-03 | 2004-11-03 | 2004-11-03
HUF01 - H. U. FUENLABRADA | AF14285 | BANCADA | [6 empty] | 79.94 | 0 |  | 0 |  | No | No | 2004-11-03 | 2004-11-03 | 2004-11-03
HUF01 - H. U. FUENLABRADA | AF14286 | BANCADA | [6 empty] | 79.94 | 0 |  | 0 |  | No | No | 2004-11-03 | 2004-11-03 | 2004-11-03
HUF01 - H. U. FUENLABRADA | AF14287 | BANCADA | [6 empty] | 79.94 | 0 |  | 0 |  | No | No | 2004-11-03 | 2004-11-03 | 2004-11-03
HUF01 - H. U. FUENLABRADA | AF14288 | BANCADA | [6 empty] | 79.94 | 0 |  | 0 |  | No | No | 2004-11-03 | 2004-11-03 | 2004-11-03
HUF01 - H. U. FUENLABRADA | AF14289 | BANCADA | [6 empty] | 79.94 | 0 |  | 0 |  | No | No | 2004-11-03 | 2004-11-03 | 2004-11-03
HUF01 - H. U. FUENLABRADA | AF14290 | BANCADA | [6 empty] | 79.94 | 0 |  | 0 |  | No | No | 2004-11-03 | 2004-11-03 | 2004-11-03
HUF01 - H. U. FUENLABRADA | AF14291 | BANCADA | [6 empty] | 79.94 | 0 |  | 0 |  | No | No | 2004-11-03 | 2004-11-03 | 2004-11-03
HUF01 - H. U. FUENLABRADA | AF14292 | BANCADA | [6 empty] | 79.94 | 0 |  | 0 |  | No | No | 2004-11-03 | 2004-11-03 | 2004-11-03
HUF01 - H. U. FUENLABRADA | AF14293 | BANCADA | [5 empty] | 2018-01-15 | 79.94 | 0 |  | 0 |  | No | No | 2004-11-03 | 2004-11-03 | 2004-11-03
HUF01 - H. U. FUENLABRADA | AF14294 | BANCADA | [5 empty] | 2018-01-15 | 79.94 | 0 |  | 0 |  | No | No | 2004-11-03 | 2004-11-03 | 2004-11-03
HUF01 - H. U. FUENLABRADA | AF14295 | BANCADA | [5 empty] | 2018-01-15 | 79.94 | 0 |  | 0 |  | No | No | 2004-11-03 | 2004-11-03 | 2004-11-03
HUF01 - H. U. FUENLABRADA | AF14296 | BANCADA | [5 empty] | 2018-01-15 | 79.94 | 0 |  | 0 |  | No | No | 2004-11-03 | 2004-11-03 | 2004-11-03
HUF01 - H. U. FUENLABRADA | AF14297 | BANCADA | [5 empty] | 2018-01-15 | 79.94 | 0 |  | 0 |  | No | No | 2004-11-03 | 2004-11-03 | 2004-11-03
HUF01 - H. U. FUENLABRADA | AF14298 | BANCADA | [6 empty] | 79.94 | 0 |  | 0 |  | No | No | 2004-11-03 | 2004-11-03 | 2004-11-03
HUF01 - H. U. FUENLABRADA | AF14300 | MUEBLE INOX. 304 C/ENCIMERA 1M | [6 empty] | 632 | 0 |  | 0 |  | No | No | 2004-07-24 | 2004-07-24 | 2004-07-24
HUF01 - H. U. FUENLABRADA | AF14319 | MESA 1000 X 600 | [6 empty] | 256.75 | 0 |  | 0 |  | No | No | 2004-09-06 | 2004-09-06 | 2004-09-06
HUF01 - H. U. FUENLABRADA | AF14320 | MESA 1000 X 600 | [6 empty] | 256.75 | 0 |  | 0 |  | No | No | 2004-09-06 | 2004-09-06 | 2004-09-06
HUF01 - H. U. FUENLABRADA | AF14321 | MESA 1000 X 600 | [5 empty] | 2014-03-26 | 256.75 | 0 |  | 0 |  | No | No | 2004-09-06 | 2004-09-06 | 2004-09-06
HUF01 - H. U. FUENLABRADA | AF14322 | MESA 1000 X 600 | [6 empty] | 256.75 | 0 |  | 0 |  | No | No | 2004-09-06 | 2004-09-06 | 2004-09-06
HUF01 - H. U. FUENLABRADA | AF14323 | MESA 1000 X 600 | [6 empty] | 256.75 | 0 |  | 0 |  | No | No | 2004-09-06 | 2004-09-06 | 2004-09-06
HUF01 - H. U. FUENLABRADA | AF14324 | MESA 1000 X 600 | [6 empty] | 256.75 | 0 |  | 0 |  | No | No | 2004-09-06 | 2004-09-06 | 2004-09-06
HUF01 - H. U. FUENLABRADA | AF14325 | MESA 1000 X 600 | [6 empty] | 256.75 | 0 |  | 0 |  | No | No | 2004-09-06 | 2004-09-06 | 2004-09-06
HUF01 - H. U. FUENLABRADA | AF14327 | RUEDA DE HOMBRO | [6 empty] | 340 | 0 |  | 0 |  | No | No | 2004-01-23 | 2004-01-23 | 2004-01-23
HUF01 - H. U. FUENLABRADA | AF14335 | BÁSCULA P/PESAR ALIMENTOS 5 KG |  | UFESA | DIGITAL 5 KG. | 4171 |  |  | 45 | 0 |  | 0 |  | No | No | 2004-09-07 | 2004-09-07 | 2004-09-07
HUF01 - H. U. FUENLABRADA | AF14342 | Mesa Mayo de intrumental acero | [6 empty] | 232.08 | 0 |  | 0 |  | No | No | 2004-09-30 | 2004-09-30 | 2004-09-30
HUF01 - H. U. FUENLABRADA | AF14343 | MESA AUXILIAR | [6 empty] | 122.37 | 0 |  | 0 |  | No | No | 2004-09-30 | 2004-09-30 | 2004-09-30
HUF01 - H. U. FUENLABRADA | AF14370 | LAVAVAJILLAS |  | ASPES | 2 VA251P | 40727907 |  |  | 395 | 0 |  | 0 |  | No | No | 2004-10-04 | 2004-10-04 | 2004-10-04
HUF01 - H. U. FUENLABRADA | AF14416 | CARRO ELEVADOR DE CADAVERES | [6 empty] | 4483.3 | 0 |  | 0 |  | No | No | 2004-09-30 | 2004-09-30 | 2004-09-30
HUF01 - H. U. FUENLABRADA | AF17014 | MESA P/ CELDA C/4 PLACAS ACERO | [6 empty] | 2337.95 | 0 |  | 0 |  | No | No | 2004-10-04 | 2004-10-04 | 2004-10-04
HUF01 - H. U. FUENLABRADA | AF17015 | MAMPARA METACRILATO ANTI BETA | [6 empty] | 240.75 | 0 |  | 0 |  | No | No | 2004-10-04 | 2004-10-04 | 2004-10-04
HUF01 - H. U. FUENLABRADA | AF17019 | CARRO ANESTESIA PEDIÁTRICA | [6 empty] | 1895.18 | 0 |  | 0 |  | No | No | 2004-10-11 | 2004-10-11 | 2004-10-11
HUF01 - H. U. FUENLABRADA | AF17020 | CARRO STANDARD MFH4110A15 | [6 empty] | 2530.34 | 0 |  | 0 |  | No | No | 2004-10-11 | 2004-10-11 | 2004-10-11
HUF01 - H. U. FUENLABRADA | AF17021 | CARRO STANDARD MFH4110A15 | [6 empty] | 2530.34 | 0 |  | 0 |  | No | No | 2004-10-11 | 2004-10-11 | 2004-10-11
HUF01 - H. U. FUENLABRADA | AF17024 | CARRO STANDARD MFH4110A15 S/P | [6 empty] | 2368.56 | 0 |  | 0 |  | No | No | 2004-10-11 | 2004-10-11 | 2004-10-11
HUF01 - H. U. FUENLABRADA | AF17028 | MOBILIARIO DE BIBLIOTECA | [5 empty] | 2014-03-26 | 19551.38 | 0 |  | 0 |  | No | No | 2004-05-13 | 2004-05-13 | 2004-05-13
HUF01 - H. U. FUENLABRADA | AF17065 | MESA TRAPEZOIDAL | [5 empty] | 2013-11-28 | 214.35 | 0 |  | 0 |  | No | No | 2004-10-06 | 2004-10-06 | 2004-10-06
HUF01 - H. U. FUENLABRADA | AF17066 | MESA TRAPEZOIDAL | [6 empty] | 214.35 | 0 |  | 0 |  | No | No | 2004-10-06 | 2004-10-06 | 2004-10-06
HUF01 - H. U. FUENLABRADA | AF17067 | MESA TRAPEZOIDAL | [5 empty] | 2013-11-28 | 214.35 | 0 |  | 0 |  | No | No | 2004-10-06 | 2004-10-06 | 2004-10-06
HUF01 - H. U. FUENLABRADA | AF17068 | MESA TRAPEZOIDAL | [5 empty] | 2013-11-28 | 214.35 | 0 |  | 0 |  | No | No | 2004-10-06 | 2004-10-06 | 2004-10-06
HUF01 - H. U. FUENLABRADA | AF17069 | MESA TRAPEZOIDAL | [5 empty] | 2013-11-25 | 214.35 | 0 |  | 0 |  | No | No | 2004-10-06 | 2004-10-06 | 2004-10-06
HUF01 - H. U. FUENLABRADA | AF17070 | MESA TRAPEZOIDAL | [6 empty] | 214.35 | 0 |  | 0 |  | No | No | 2004-10-06 | 2004-10-06 | 2004-10-06
HUF01 - H. U. FUENLABRADA | AF17071 | MESA TRAPEZOIDAL | [6 empty] | 214.35 | 0 |  | 0 |  | No | No | 2004-10-06 | 2004-10-06 | 2004-10-06
HUF01 - H. U. FUENLABRADA | AF17072 | MESA TRAPEZOIDAL | [5 empty] | 2013-11-20 | 214.35 | 0 |  | 0 |  | No | No | 2004-10-06 | 2004-10-06 | 2004-10-06
HUF01 - H. U. FUENLABRADA | AF17073 | MESA TRAPEZOIDAL | [6 empty] | 214.35 | 0 |  | 0 |  | No | No | 2004-10-06 | 2004-10-06 | 2004-10-06
HUF01 - H. U. FUENLABRADA | AF17074 | MESA TRAPEZOIDAL | [5 empty] | 2013-11-22 | 214.35 | 0 |  | 0 |  | No | No | 2004-10-06 | 2004-10-06 | 2004-10-06
HUF01 - H. U. FUENLABRADA | AF17075 | MESA TRAPEZOIDAL | [5 empty] | 2013-11-21 | 214.35 | 0 |  | 0 |  | No | No | 2004-10-06 | 2004-10-06 | 2004-10-06
HUF01 - H. U. FUENLABRADA | AF17076 | MESA TRAPEZOIDAL | [5 empty] | 2013-11-21 | 214.35 | 0 |  | 0 |  | No | No | 2004-10-06 | 2004-10-06 | 2004-10-06
HUF01 - H. U. FUENLABRADA | AF17077 | MESA TRAPEZOIDAL | [6 empty] | 214.35 | 0 |  | 0 |  | No | No | 2004-10-06 | 2004-10-06 | 2004-10-06
HUF01 - H. U. FUENLABRADA | AF17078 | MESA TRAPEZOIDAL | [6 empty] | 214.35 | 0 |  | 0 |  | No | No | 2004-10-06 | 2004-10-06 | 2004-10-06
HUF01 - H. U. FUENLABRADA | AF17079 | MESA TRAPEZOIDAL | [6 empty] | 214.35 | 0 |  | 0 |  | No | No | 2004-10-06 | 2004-10-06 | 2004-10-06
HUF01 - H. U. FUENLABRADA | AF17080 | MESA TRAPEZOIDAL | [6 empty] | 214.35 | 0 |  | 0 |  | No | No | 2004-10-06 | 2004-10-06 | 2004-10-06
HUF01 - H. U. FUENLABRADA | AF17081 | MESA TRAPEZOIDAL | [6 empty] | 214.35 | 0 |  | 0 |  | No | No | 2004-10-06 | 2004-10-06 | 2004-10-06
HUF01 - H. U. FUENLABRADA | AF17082 | MESA TRAPEZOIDAL | [6 empty] | 214.35 | 0 |  | 0 |  | No | No | 2004-10-06 | 2004-10-06 | 2004-10-06
HUF01 - H. U. FUENLABRADA | AF17083 | MESA TRAPEZOIDAL | [6 empty] | 214.35 | 0 |  | 0 |  | No | No | 2004-10-06 | 2004-10-06 | 2004-10-06
HUF01 - H. U. FUENLABRADA | AF17084 | MESA TRAPEZOIDAL | [6 empty] | 214.35 | 0 |  | 0 |  | No | No | 2004-10-06 | 2004-10-06 | 2004-10-06
HUF01 - H. U. FUENLABRADA | AF17085 | MESA TRAPEZOIDAL | [6 empty] | 214.35 | 0 |  | 0 |  | No | No | 2004-10-06 | 2004-10-06 | 2004-10-06
HUF01 - H. U. FUENLABRADA | AF17086 | MESA TRAPEZOIDAL | [5 empty] | 2013-11-22 | 214.35 | 0 |  | 0 |  | No | No | 2004-10-06 | 2004-10-06 | 2004-10-06
HUF01 - H. U. FUENLABRADA | AF17087 | MESA TRAPEZOIDAL | [6 empty] | 214.35 | 0 |  | 0 |  | No | No | 2004-10-06 | 2004-10-06 | 2004-10-06
HUF01 - H. U. FUENLABRADA | AF17088 | MESA TRAPEZOIDAL | [6 empty] | 214.35 | 0 |  | 0 |  | No | No | 2004-10-06 | 2004-10-06 | 2004-10-06
HUF01 - H. U. FUENLABRADA | AF17089 | MESA TRAPEZOIDAL | [6 empty] | 214.35 | 0 |  | 0 |  | No | No | 2004-10-06 | 2004-10-06 | 2004-10-06
HUF01 - H. U. FUENLABRADA | AF17090 | MESA TRAPEZOIDAL | [6 empty] | 214.35 | 0 |  | 0 |  | No | No | 2004-10-06 | 2004-10-06 | 2004-10-06
HUF01 - H. U. FUENLABRADA | AF17091 | MESA TRAPEZOIDAL | [6 empty] | 214.35 | 0 |  | 0 |  | No | No | 2004-10-06 | 2004-10-06 | 2004-10-06
HUF01 - H. U. FUENLABRADA | AF17092 | MESA TRAPEZOIDAL | [6 empty] | 214.35 | 0 |  | 0 |  | No | No | 2004-10-06 | 2004-10-06 | 2004-10-06
HUF01 - H. U. FUENLABRADA | AF17093 | MESA TRAPEZOIDAL | [6 empty] | 214.35 | 0 |  | 0 |  | No | No | 2004-10-06 | 2004-10-06 | 2004-10-06
HUF01 - H. U. FUENLABRADA | AF17094 | MESA TRAPEZOIDAL | [6 empty] | 214.35 | 0 |  | 0 |  | No | No | 2004-10-06 | 2004-10-06 | 2004-10-06
HUF01 - H. U. FUENLABRADA | AF17095 | MESA TRAPEZOIDAL | [6 empty] | 214.35 | 0 |  | 0 |  | No | No | 2004-10-06 | 2004-10-06 | 2004-10-06
HUF01 - H. U. FUENLABRADA | AF17096 | MESA TRAPEZOIDAL | [6 empty] | 214.35 | 0 |  | 0 |  | No | No | 2004-10-06 | 2004-10-06 | 2004-10-06
HUF01 - H. U. FUENLABRADA | AF17097 | MESA TRAPEZOIDAL | [6 empty] | 214.35 | 0 |  | 0 |  | No | No | 2004-10-06 | 2004-10-06 | 2004-10-06
HUF01 - H. U. FUENLABRADA | AF17098 | MESA TRAPEZOIDAL | [6 empty] | 214.35 | 0 |  | 0 |  | No | No | 2004-10-06 | 2004-10-06 | 2004-10-06
HUF01 - H. U. FUENLABRADA | AF17099 | MESA TRAPEZOIDAL | [6 empty] | 214.35 | 0 |  | 0 |  | No | No | 2004-10-06 | 2004-10-06 | 2004-10-06
HUF01 - H. U. FUENLABRADA | AF17100 | MESA TRAPEZOIDAL | [6 empty] | 214.35 | 0 |  | 0 |  | No | No | 2004-10-06 | 2004-10-06 | 2004-10-06
HUF01 - H. U. FUENLABRADA | AF17101 | MESA TRAPEZOIDAL | [6 empty] | 214.35 | 0 |  | 0 |  | No | No | 2004-10-06 | 2004-10-06 | 2004-10-06
HUF01 - H. U. FUENLABRADA | AF17102 | MESA TRAPEZOIDAL | [6 empty] | 214.35 | 0 |  | 0 |  | No | No | 2004-10-06 | 2004-10-06 | 2004-10-06
HUF01 - H. U. FUENLABRADA | AF17103 | MESA TRAPEZOIDAL | [6 empty] | 214.35 | 0 |  | 0 |  | No | No | 2004-10-06 | 2004-10-06 | 2004-10-06
HUF01 - H. U. FUENLABRADA | AF17104 | MESA TRAPEZOIDAL | [6 empty] | 214.35 | 0 |  | 0 |  | No | No | 2004-10-06 | 2004-10-06 | 2004-10-06
HUF01 - H. U. FUENLABRADA | AF17105 | MESA TRAPEZOIDAL | [5 empty] | 2014-03-25 | 214.35 | 0 |  | 0 |  | No | No | 2004-10-06 | 2004-10-06 | 2004-10-06
HUF01 - H. U. FUENLABRADA | AF17106 | MESA TRAPEZOIDAL | [5 empty] | 2014-03-25 | 214.35 | 0 |  | 0 |  | No | No | 2004-10-06 | 2004-10-06 | 2004-10-06
HUF01 - H. U. FUENLABRADA | AF17107 | MESA TRAPEZOIDAL | [6 empty] | 214.35 | 0 |  | 0 |  | No | No | 2004-10-06 | 2004-10-06 | 2004-10-06
HUF01 - H. U. FUENLABRADA | AF17108 | MESA TRAPEZOIDAL | [6 empty] | 214.35 | 0 |  | 0 |  | No | No | 2004-10-06 | 2004-10-06 | 2004-10-06
HUF01 - H. U. FUENLABRADA | AF17109 | MESA TRAPEZOIDAL | [6 empty] | 214.35 | 0 |  | 0 |  | No | No | 2004-10-06 | 2004-10-06 | 2004-10-06
HUF01 - H. U. FUENLABRADA | AF17110 | MESA TRAPEZOIDAL | [6 empty] | 214.35 | 0 |  | 0 |  | No | No | 2004-10-06 | 2004-10-06 | 2004-10-06
HUF01 - H. U. FUENLABRADA | AF17111 | MESA TRAPEZOIDAL | [6 empty] | 214.35 | 0 |  | 0 |  | No | No | 2004-10-06 | 2004-10-06 | 2004-10-06
HUF01 - H. U. FUENLABRADA | AF17112 | MESA TRAPEZOIDAL | [6 empty] | 214.35 | 0 |  | 0 |  | No | No | 2004-10-06 | 2004-10-06 | 2004-10-06
HUF01 - H. U. FUENLABRADA | AF17142 | MESA BASCULANTE GRADUAB 60*80 |  | MOCKEL |  |  |  | 2014-04-30 | 2775.57 | 0 |  | 0 |  | No | No | 2004-04-22 | 2004-04-22 | 2004-04-22
HUF01 - H. U. FUENLABRADA | AF17145 | TAQUILLA R 4 | [5 empty] | 2014-04-30 | 319.56 | 0 |  | 0 |  | No | No | 2004-11-15 | 2004-11-15 | 2004-11-15
HUF01 - H. U. FUENLABRADA | AF17146 | TAQUILLA R 4 | [5 empty] | 2014-04-30 | 319.56 | 0 |  | 0 |  | No | No | 2004-11-15 | 2004-11-15 | 2004-11-15
HUF01 - H. U. FUENLABRADA | AF17147 | TAQUILLA R 4 | [5 empty] | 2014-04-30 | 319.56 | 0 |  | 0 |  | No | No | 2004-11-15 | 2004-11-15 | 2004-11-15
HUF01 - H. U. FUENLABRADA | AF17148 | TAQUILLA R 4 | [5 empty] | 2014-04-30 | 319.56 | 0 |  | 0 |  | No | No | 2004-11-15 | 2004-11-15 | 2004-11-15
HUF01 - H. U. FUENLABRADA | AF17149 | TAQUILLA R 4 | [5 empty] | 2014-04-30 | 319.56 | 0 |  | 0 |  | No | No | 2004-11-15 | 2004-11-15 | 2004-11-15
HUF01 - H. U. FUENLABRADA | AF17150 | TAQUILLA R 4 | [5 empty] | 2014-04-30 | 319.56 | 0 |  | 0 |  | No | No | 2004-11-15 | 2004-11-15 | 2004-11-15
HUF01 - H. U. FUENLABRADA | AF17151 | TAQUILLA R 4 | [5 empty] | 2014-04-30 | 319.56 | 0 |  | 0 |  | No | No | 2004-11-15 | 2004-11-15 | 2004-11-15
HUF01 - H. U. FUENLABRADA | AF17152 | TAQUILLA R 4 | [5 empty] | 2014-04-30 | 319.56 | 0 |  | 0 |  | No | No | 2004-11-15 | 2004-11-15 | 2004-11-15
HUF01 - H. U. FUENLABRADA | AF17153 | TAQUILLA R 4 | [5 empty] | 2014-04-30 | 319.56 | 0 |  | 0 |  | No | No | 2004-11-15 | 2004-11-15 | 2004-11-15
HUF01 - H. U. FUENLABRADA | AF17154 | TAQUILLA R 4 | [5 empty] | 2014-04-30 | 319.56 | 0 |  | 0 |  | No | No | 2004-11-15 | 2004-11-15 | 2004-11-15
HUF01 - H. U. FUENLABRADA | AF17155 | TAQUILLA R 4 | [5 empty] | 2014-04-30 | 319.56 | 0 |  | 0 |  | No | No | 2004-11-15 | 2004-11-15 | 2004-11-15
HUF01 - H. U. FUENLABRADA | AF17156 | TAQUILLA R 4 | [5 empty] | 2014-04-30 | 319.56 | 0 |  | 0 |  | No | No | 2004-11-15 | 2004-11-15 | 2004-11-15
HUF01 - H. U. FUENLABRADA | AF17157 | TAQUILLA R 4 | [5 empty] | 2014-04-30 | 319.56 | 0 |  | 0 |  | No | No | 2004-11-15 | 2004-11-15 | 2004-11-15
HUF01 - H. U. FUENLABRADA | AF17158 | TAQUILLA R 4 | [5 empty] | 2014-04-01 | 319.56 | 0 |  | 0 |  | No | No | 2004-11-15 | 2004-11-15 | 2004-11-15
HUF01 - H. U. FUENLABRADA | AF17159 | TAQUILLA R 4 | [5 empty] | 2014-04-01 | 319.56 | 0 |  | 0 |  | No | No | 2004-11-15 | 2004-11-15 | 2004-11-15
HUF01 - H. U. FUENLABRADA | AF17160 | TAQUILLA R 4 | [5 empty] | 2014-04-01 | 319.56 | 0 |  | 0 |  | No | No | 2004-11-15 | 2004-11-15 | 2004-11-15
HUF01 - H. U. FUENLABRADA | AF17161 | TAQUILLA R 4 | [5 empty] | 2014-04-01 | 319.56 | 0 |  | 0 |  | No | No | 2004-11-15 | 2004-11-15 | 2004-11-15
HUF01 - H. U. FUENLABRADA | AF17162 | TAQUILLA R 4 | [5 empty] | 2014-04-01 | 319.56 | 0 |  | 0 |  | No | No | 2004-11-15 | 2004-11-15 | 2004-11-15
HUF01 - H. U. FUENLABRADA | AF17163 | TAQUILLA R 4 | [5 empty] | 2014-04-01 | 319.56 | 0 |  | 0 |  | No | No | 2004-11-15 | 2004-11-15 | 2004-11-15
HUF01 - H. U. FUENLABRADA | AF17164 | TAQUILLA R 4 | [5 empty] | 2014-04-01 | 319.56 | 0 |  | 0 |  | No | No | 2004-11-15 | 2004-11-15 | 2004-11-15
HUF01 - H. U. FUENLABRADA | AF17165 | TAQUILLA R 4 | [5 empty] | 2014-04-01 | 319.56 | 0 |  | 0 |  | No | No | 2004-11-15 | 2004-11-15 | 2004-11-15
HUF01 - H. U. FUENLABRADA | AF17166 | TAQUILLA R 4 | [5 empty] | 2014-04-01 | 319.56 | 0 |  | 0 |  | No | No | 2004-11-15 | 2004-11-15 | 2004-11-15
HUF01 - H. U. FUENLABRADA | AF17167 | TAQUILLA R 4 | [5 empty] | 2014-04-01 | 319.56 | 0 |  | 0 |  | No | No | 2004-11-15 | 2004-11-15 | 2004-11-15
HUF01 - H. U. FUENLABRADA | AF17168 | TAQUILLA R 4 | [5 empty] | 2014-04-01 | 319.56 | 0 |  | 0 |  | No | No | 2004-11-15 | 2004-11-15 | 2004-11-15
HUF01 - H. U. FUENLABRADA | AF17169 | TAQUILLA R 4 | [5 empty] | 2014-04-01 | 319.56 | 0 |  | 0 |  | No | No | 2004-11-15 | 2004-11-15 | 2004-11-15
HUF01 - H. U. FUENLABRADA | AF17184 | CAJONERA 3 CAJONES | [6 empty] | 304.11 | 0 |  | 0 |  | No | No | 2004-11-15 | 2004-11-15 | 2004-11-15
HUF01 - H. U. FUENLABRADA | AF17185 | CAJONERA 3 CAJONES | [6 empty] | 304.11 | 0 |  | 0 |  | No | No | 2004-11-15 | 2004-11-15 | 2004-11-15
HUF01 - H. U. FUENLABRADA | AF17186 | CAJONERA 3 CAJONES | [6 empty] | 304.11 | 0 |  | 0 |  | No | No | 2004-11-15 | 2004-11-15 | 2004-11-15
HUF01 - H. U. FUENLABRADA | AF17187 | CAJONERA 3 CAJONES | [6 empty] | 304.11 | 0 |  | 0 |  | No | No | 2004-11-15 | 2004-11-15 | 2004-11-15
HUF01 - H. U. FUENLABRADA | AF17188 | CAJONERA 3 CAJONES | [6 empty] | 304.11 | 0 |  | 0 |  | No | No | 2004-11-15 | 2004-11-15 | 2004-11-15
HUF01 - H. U. FUENLABRADA | AF17189 | CAJONERA 3 CAJONES | [5 empty] | 2014-04-01 | 304.11 | 0 |  | 0 |  | No | No | 2004-11-15 | 2004-11-15 | 2004-11-15
HUF01 - H. U. FUENLABRADA | AF17190 | CAJONERA 3 CAJONES | [6 empty] | 304.11 | 0 |  | 0 |  | No | No | 2004-11-15 | 2004-11-15 | 2004-11-15
HUF01 - H. U. FUENLABRADA | AF17191 | CAJONERA 3 CAJONES | [6 empty] | 304.11 | 0 |  | 0 |  | No | No | 2004-11-15 | 2004-11-15 | 2004-11-15
HUF01 - H. U. FUENLABRADA | AF17192 | CAJONERA 3 CAJONES | [6 empty] | 304.11 | 0 |  | 0 |  | No | No | 2004-11-15 | 2004-11-15 | 2004-11-15
HUF01 - H. U. FUENLABRADA | AF17193 | CAJONERA 3 CAJONES | [6 empty] | 304.11 | 0 |  | 0 |  | No | No | 2004-11-15 | 2004-11-15 | 2004-11-15
HUF01 - H. U. FUENLABRADA | AF17194 | CAJONERA 3 CAJONES | [5 empty] | 2013-10-22 | 304.11 | 0 |  | 0 |  | No | No | 2004-11-15 | 2004-11-15 | 2004-11-15
HUF01 - H. U. FUENLABRADA | AF17195 | CAJONERA 3 CAJONES | [5 empty] | 2013-10-22 | 304.11 | 0 |  | 0 |  | No | No | 2004-11-15 | 2004-11-15 | 2004-11-15
HUF01 - H. U. FUENLABRADA | AF17196 | CAJONERA 3 CAJONES | [5 empty] | 2014-03-25 | 304.11 | 0 |  | 0 |  | No | No | 2004-11-15 | 2004-11-15 | 2004-11-15
HUF01 - H. U. FUENLABRADA | AF17197 | CAJONERA 3 CAJONES | [6 empty] | 304.11 | 0 |  | 0 |  | No | No | 2004-11-15 | 2004-11-15 | 2004-11-15
HUF01 - H. U. FUENLABRADA | AF17198 | CAJONERA 3 CAJONES | [6 empty] | 304.11 | 0 |  | 0 |  | No | No | 2004-11-15 | 2004-11-15 | 2004-11-15
HUF01 - H. U. FUENLABRADA | AF17199 | CAJONERA 3 CAJONES | [6 empty] | 304.11 | 0 |  | 0 |  | No | No | 2004-11-15 | 2004-11-15 | 2004-11-15
HUF01 - H. U. FUENLABRADA | AF17200 | CAJONERA 3 CAJONES | [6 empty] | 304.11 | 0 |  | 0 |  | No | No | 2004-11-15 | 2004-11-15 | 2004-11-15
HUF01 - H. U. FUENLABRADA | AF17201 | CAJONERA 3 CAJONES | [6 empty] | 304.11 | 0 |  | 0 |  | No | No | 2004-11-15 | 2004-11-15 | 2004-11-15
HUF01 - H. U. FUENLABRADA | AF17202 | CAJONERA 3 CAJONES | [5 empty] | 2014-03-26 | 304.11 | 0 |  | 0 |  | No | No | 2004-11-15 | 2004-11-15 | 2004-11-15
HUF01 - H. U. FUENLABRADA | AF17203 | CAJONERA 3 CAJONES | [6 empty] | 304.11 | 0 |  | 0 |  | No | No | 2004-11-15 | 2004-11-15 | 2004-11-15
HUF01 - H. U. FUENLABRADA | AF17204 | CAJONERA MIXTA | [6 empty] | 282.75 | 0 |  | 0 |  | No | No | 2004-11-15 | 2004-11-15 | 2004-11-15
HUF01 - H. U. FUENLABRADA | AF17205 | CAJONERA MIXTA | [5 empty] | 2014-03-25 | 282.75 | 0 |  | 0 |  | No | No | 2004-11-15 | 2004-11-15 | 2004-11-15
HUF01 - H. U. FUENLABRADA | AF17206 | CAJONERA MIXTA | [6 empty] | 282.75 | 0 |  | 0 |  | No | No | 2004-11-15 | 2004-11-15 | 2004-11-15
HUF01 - H. U. FUENLABRADA | AF17207 | CAJONERA MIXTA | [6 empty] | 282.75 | 0 |  | 0 |  | No | No | 2004-11-15 | 2004-11-15 | 2004-11-15
HUF01 - H. U. FUENLABRADA | AF17208 | CAJONERA MIXTA | [5 empty] | 2004-11-15 | 282.75 | 0 |  | 0 |  | No | No | 2004-11-15 | 2004-11-15 | 2004-11-15
HUF01 - H. U. FUENLABRADA | AF17209 | CAJONERA MIXTA | [6 empty] | 282.75 | 0 |  | 0 |  | No | No | 2004-11-15 | 2004-11-15 | 2004-11-15
HUF01 - H. U. FUENLABRADA | AF17210 | ARCHIVADOR 4 CAJONES | [6 empty] | 432.67 | 0 |  | 0 |  | No | No | 2004-11-15 | 2004-11-15 | 2004-11-15
HUF01 - H. U. FUENLABRADA | AF17211 | ARCHIVADOR 4 CAJONES | [5 empty] | 2013-10-24 | 432.67 | 0 |  | 0 |  | No | No | 2004-11-15 | 2004-11-15 | 2004-11-15
HUF01 - H. U. FUENLABRADA | AF17212 | ARCHIVADOR 4 CAJONES | [5 empty] | 2014-05-08 | 432.67 | 0 |  | 0 |  | No | No | 2004-11-15 | 2004-11-15 | 2004-11-15
HUF01 - H. U. FUENLABRADA | AF17213 | ARCHIVADOR 4 CAJONES | [5 empty] | 2014-05-08 | 432.67 | 0 |  | 0 |  | No | No | 2004-11-15 | 2004-11-15 | 2004-11-15
HUF01 - H. U. FUENLABRADA | AF17214 | ARCHIVADOR 4 CAJONES | [6 empty] | 432.67 | 0 |  | 0 |  | No | No | 2004-11-15 | 2004-11-15 | 2004-11-15
HUF01 - H. U. FUENLABRADA | AF17215 | ARCHIVADOR 4 CAJONES | [6 empty] | 432.67 | 0 |  | 0 |  | No | No | 2004-11-15 | 2004-11-15 | 2004-11-15
HUF01 - H. U. FUENLABRADA | AF17218 | SIST. ALI. ININTERRUMPIDA (SAI SEGURIDAD) |  | RIELLO | MDT 1000 | P5045503030E |  |  | 2495.53 | 1 | INSTALACION ELECTRICA | 10 | SAI | No | No | 2017-02-17 | 2004-06-30 | 2004-06-30
HUF01 - H. U. FUENLABRADA | AF17256 | AIRE ACONDICIONADO AUG30A |  | FUJITSU GENERAL LIMITED | AOG30A | T000574 |  |  | 2320 | 2 | CLIMATIZACION | 6 | EQUIPOS DE CLIMATIZACION | No | No | 2004-08-01 | 2004-08-01 | 2004-08-01
HUF01 - H. U. FUENLABRADA | AF17257 | AIRE ACONDICIONADO AS617V |  | FUJITSU GENERAL LIMITED | AOG17UNBK | T004265(C) E005629 |  |  | 1401.28 | 2 | CLIMATIZACION | 6 | EQUIPOS DE CLIMATIZACION | No | No | 2004-08-01 | 2004-08-01 | 2004-08-01
HUF01 - H. U. FUENLABRADA | AF17258 | MAMPARA MÓVIL A/I 130X0,6 10 |  | EUROPROTEX | PB 10 MM |  |  |  | 856 | 0 |  | 0 |  | No | No | 2004-10-27 | 2004-10-27 | 2004-10-27
HUF01 - H. U. FUENLABRADA | AF17259 | MAMPARA MÓVIL A/I 130X0,6 10 |  | EUROPROTEX | PB 10 MM |  |  |  | 856 | 0 |  | 0 |  | No | No | 2004-10-27 | 2004-10-27 | 2004-10-27
HUF01 - H. U. FUENLABRADA | AF17261 | ARMARIO MURAL STOCK MEDICACION |  | KRZ | MA-29 |  |  | 2014-06-05 | 1633.7 | 0 |  | 0 |  | No | No | 2004-11-22 | 2004-11-22 | 2004-11-22
HUF01 - H. U. FUENLABRADA | AF17280 | CARRO PORTA EQUIPO | [5 empty] | 2014-04-30 | 250.38 | 0 |  | 0 |  | No | No | 2004-10-29 | 2004-10-29 | 2004-10-29
HUF01 - H. U. FUENLABRADA | AF17281 | CARRO PORTA EQUIPO | [5 empty] | 2014-04-30 | 250.38 | 0 |  | 0 |  | No | No | 2004-10-29 | 2004-10-29 | 2004-10-29
HUF01 - H. U. FUENLABRADA | AF17282 | CARRO PORTA EQUIPO | [5 empty] | 2014-04-30 | 250.38 | 0 |  | 0 |  | No | No | 2004-10-29 | 2004-10-29 | 2004-10-29
HUF01 - H. U. FUENLABRADA | AF17291 | BARRERA PARKING SUM. E INST. | [6 empty] | 5332.04 | 0 |  | 0 |  | No | No | 2004-10-29 | 2004-10-29 | 2004-10-29
HUF01 - H. U. FUENLABRADA | AF17336 | ARMARIO ESTRUCT. ACERO ANTIMAG | [6 empty] | 389.66 | 0 |  | 0 |  | No | No | 2004-02-18 | 2004-02-18 | 2004-02-18
HUF01 - H. U. FUENLABRADA | AF17337 | MESA C/CAJÓN 160X540X400 MM. |  | CM | ITC.MI.13023 |  |  | 2014-06-05 | 284.47 | 0 |  | 0 |  | No | No | 2004-11-30 | 2004-11-30 | 2004-11-30
HUF01 - H. U. FUENLABRADA | AF17340 | CAJONERA MIXTA | [6 empty] | 282.75 | 0 |  | 0 |  | No | No | 2004-07-13 | 2004-07-13 | 2004-07-13
HUF01 - H. U. FUENLABRADA | AF17341 | CAJONERA MIXTA | [5 empty] | 2014-04-03 | 282.75 | 0 |  | 0 |  | No | No | 2004-07-13 | 2004-07-13 | 2004-07-13
HUF01 - H. U. FUENLABRADA | AF17342 | CAJONERA MIXTA | [5 empty] | 2014-04-03 | 282.75 | 0 |  | 0 |  | No | No | 2004-07-13 | 2004-07-13 | 2004-07-13
HUF01 - H. U. FUENLABRADA | AF17343 | CAJONERA MIXTA | [5 empty] | 2014-04-03 | 282.75 | 0 |  | 0 |  | No | No | 2004-07-13 | 2004-07-13 | 2004-07-13
HUF01 - H. U. FUENLABRADA | AF17344 | CAJONERA MIXTA | [5 empty] | 2014-04-03 | 282.75 | 0 |  | 0 |  | No | No | 2004-07-13 | 2004-07-13 | 2004-07-13
HUF01 - H. U. FUENLABRADA | AF17345 | CAJONERA MIXTA | [5 empty] | 2014-04-08 | 282.75 | 0 |  | 0 |  | No | No | 2004-07-13 | 2004-07-13 | 2004-07-13
HUF01 - H. U. FUENLABRADA | AF17346 | CAJONERA MIXTA | [5 empty] | 2014-04-08 | 282.75 | 0 |  | 0 |  | No | No | 2004-07-13 | 2004-07-13 | 2004-07-13
HUF01 - H. U. FUENLABRADA | AF17347 | CAJONERA MIXTA | [5 empty] | 2014-04-02 | 282.75 | 0 |  | 0 |  | No | No | 2004-07-13 | 2004-07-13 | 2004-07-13
HUF01 - H. U. FUENLABRADA | AF17348 | CAJONERA MIXTA | [5 empty] | 2014-04-02 | 282.75 | 0 |  | 0 |  | No | No | 2004-07-13 | 2004-07-13 | 2004-07-13
HUF01 - H. U. FUENLABRADA | AF17349 | CAJONERA MIXTA | [5 empty] | 2019-11-18 | 282.75 | 0 |  | 0 |  | No | No | 2004-07-13 | 2004-07-13 | 2004-07-13
HUF01 - H. U. FUENLABRADA | AF17350 | CAJONERA 3 CAJONES | [5 empty] | 2013-11-22 | 304.11 | 0 |  | 0 |  | No | No | 2004-07-13 | 2004-07-13 | 2004-07-13
HUF01 - H. U. FUENLABRADA | AF17351 | CAJONERA 3 CAJONES | [5 empty] | 2013-11-22 | 304.11 | 0 |  | 0 |  | No | No | 2004-07-13 | 2004-07-13 | 2004-07-13
HUF01 - H. U. FUENLABRADA | AF17352 | CAJONERA 3 CAJONES | [5 empty] | 2013-11-22 | 304.11 | 0 |  | 0 |  | No | No | 2004-07-13 | 2004-07-13 | 2004-07-13
HUF01 - H. U. FUENLABRADA | AF17353 | CAJONERA 3 CAJONES | [5 empty] | 2013-11-22 | 304.11 | 0 |  | 0 |  | No | No | 2004-07-13 | 2004-07-13 | 2004-07-13
HUF01 - H. U. FUENLABRADA | AF17354 | CAJONERA 3 CAJONES | [5 empty] | 2013-11-22 | 304.11 | 0 |  | 0 |  | No | No | 2004-07-13 | 2004-07-13 | 2004-07-13
HUF01 - H. U. FUENLABRADA | AF17355 | CAJONERA 3 CAJONES | [5 empty] | 2013-11-22 | 304.11 | 0 |  | 0 |  | No | No | 2004-07-13 | 2004-07-13 | 2004-07-13
HUF01 - H. U. FUENLABRADA | AF17356 | CAJONERA 3 CAJONES | [5 empty] | 2013-11-22 | 304.11 | 0 |  | 0 |  | No | No | 2004-07-13 | 2004-07-13 | 2004-07-13
HUF01 - H. U. FUENLABRADA | AF17357 | CAJONERA 3 CAJONES | [5 empty] | 2013-11-22 | 304.11 | 0 |  | 0 |  | No | No | 2004-07-13 | 2004-07-13 | 2004-07-13
HUF01 - H. U. FUENLABRADA | AF17358 | CAJONERA 3 CAJONES | [5 empty] | 2013-11-22 | 304.11 | 0 |  | 0 |  | No | No | 2004-07-13 | 2004-07-13 | 2004-07-13
HUF01 - H. U. FUENLABRADA | AF17359 | CAJONERA 3 CAJONES | [5 empty] | 2013-11-22 | 304.11 | 0 |  | 0 |  | No | No | 2004-07-13 | 2004-07-13 | 2004-07-13
HUF01 - H. U. FUENLABRADA | AF17360 | CAJONERA 3 CAJONES | [5 empty] | 2013-11-22 | 304.11 | 0 |  | 0 |  | No | No | 2004-07-13 | 2004-07-13 | 2004-07-13
HUF01 - H. U. FUENLABRADA | AF17361 | CAJONERA 3 CAJONES | [5 empty] | 2013-11-22 | 304.11 | 0 |  | 0 |  | No | No | 2004-07-13 | 2004-07-13 | 2004-07-13
HUF01 - H. U. FUENLABRADA | AF17362 | CAJONERA 3 CAJONES | [5 empty] | 2013-11-22 | 304.11 | 0 |  | 0 |  | No | No | 2004-07-13 | 2004-07-13 | 2004-07-13
HUF01 - H. U. FUENLABRADA | AF17363 | CAJONERA 3 CAJONES | [5 empty] | 2013-11-22 | 304.11 | 0 |  | 0 |  | No | No | 2004-07-13 | 2004-07-13 | 2004-07-13
HUF01 - H. U. FUENLABRADA | AF17364 | CAJONERA 3 CAJONES | [5 empty] | 2013-11-22 | 304.11 | 0 |  | 0 |  | No | No | 2004-07-13 | 2004-07-13 | 2004-07-13
HUF01 - H. U. FUENLABRADA | AF17365 | CAJONERA 3 CAJONES | [5 empty] | 2013-11-22 | 304.11 | 0 |  | 0 |  | No | No | 2004-07-13 | 2004-07-13 | 2004-07-13
HUF01 - H. U. FUENLABRADA | AF17366 | CAJONERA 3 CAJONES | [6 empty] | 304.11 | 0 |  | 0 |  | No | No | 2004-07-13 | 2004-07-13 | 2004-07-13
HUF01 - H. U. FUENLABRADA | AF17367 | CAJONERA 3 CAJONES | [6 empty] | 304.11 | 0 |  | 0 |  | No | No | 2004-07-13 | 2004-07-13 | 2004-07-13
HUF01 - H. U. FUENLABRADA | AF17368 | CAJONERA 3 CAJONES | [6 empty] | 304.11 | 0 |  | 0 |  | No | No | 2004-07-13 | 2004-07-13 | 2004-07-13
HUF01 - H. U. FUENLABRADA | AF17369 | CAJONERA 3 CAJONES | [6 empty] | 304.11 | 0 |  | 0 |  | No | No | 2004-07-13 | 2004-07-13 | 2004-07-13
HUF01 - H. U. FUENLABRADA | AF17370 | CAJONERA 3 CAJONES | [6 empty] | 304.11 | 0 |  | 0 |  | No | No | 2004-07-13 | 2004-07-13 | 2004-07-13
HUF01 - H. U. FUENLABRADA | AF17371 | CAJONERA 3 CAJONES | [6 empty] | 304.11 | 0 |  | 0 |  | No | No | 2004-07-13 | 2004-07-13 | 2004-07-13
HUF01 - H. U. FUENLABRADA | AF17372 | CAJONERA 3 CAJONES | [6 empty] | 304.11 | 0 |  | 0 |  | No | No | 2004-07-13 | 2004-07-13 | 2004-07-13
HUF01 - H. U. FUENLABRADA | AF17373 | CAJONERA 3 CAJONES | [6 empty] | 304.11 | 0 |  | 0 |  | No | No | 2004-07-13 | 2004-07-13 | 2004-07-13
HUF01 - H. U. FUENLABRADA | AF17374 | CAJONERA 3 CAJONES | [6 empty] | 304.11 | 0 |  | 0 |  | No | No | 2004-07-13 | 2004-07-13 | 2004-07-13
HUF01 - H. U. FUENLABRADA | AF17375 | CAJONERA 3 CAJONES | [6 empty] | 304.11 | 0 |  | 0 |  | No | No | 2004-07-13 | 2004-07-13 | 2004-07-13
HUF01 - H. U. FUENLABRADA | AF17376 | CAJONERA 3 CAJONES | [6 empty] | 304.11 | 0 |  | 0 |  | No | No | 2004-07-13 | 2004-07-13 | 2004-07-13
HUF01 - H. U. FUENLABRADA | AF17377 | CAJONERA 3 CAJONES | [6 empty] | 304.11 | 0 |  | 0 |  | No | No | 2004-07-13 | 2004-07-13 | 2004-07-13
HUF01 - H. U. FUENLABRADA | AF17378 | CAJONERA 3 CAJONES | [6 empty] | 304.11 | 0 |  | 0 |  | No | No | 2004-07-13 | 2004-07-13 | 2004-07-13
HUF01 - H. U. FUENLABRADA | AF17379 | CAJONERA 3 CAJONES | [6 empty] | 304.11 | 0 |  | 0 |  | No | No | 2004-07-13 | 2004-07-13 | 2004-07-13
HUF01 - H. U. FUENLABRADA | AF17380 | ARCHIVADOR 4 CAJONES | [6 empty] | 432.67 | 0 |  | 0 |  | No | No | 2004-07-13 | 2004-07-13 | 2004-07-13
HUF01 - H. U. FUENLABRADA | AF17381 | ARCHIVADOR 4 CAJONES | [6 empty] | 432.67 | 0 |  | 0 |  | No | No | 2004-07-13 | 2004-07-13 | 2004-07-13
HUF01 - H. U. FUENLABRADA | AF17382 | ARCHIVADOR 4 CAJONES | [5 empty] | 2017-10-17 | 432.67 | 0 |  | 0 |  | No | No | 2004-07-13 | 2004-07-13 | 2004-07-13
HUF01 - H. U. FUENLABRADA | AF17383 | ARCHIVADOR 4 CAJONES | [5 empty] | 2013-07-31 | 432.67 | 0 |  | 0 |  | No | No | 2004-07-13 | 2004-07-13 | 2004-07-13
HUF01 - H. U. FUENLABRADA | AF17384 | ARCHIVADOR 4 CAJONES | [6 empty] | 432.67 | 0 |  | 0 |  | No | No | 2004-07-13 | 2004-07-13 | 2004-07-13
HUF01 - H. U. FUENLABRADA | AF17385 | ARCHIVADOR 4 CAJONES | [5 empty] | 2014-04-02 | 432.67 | 0 |  | 0 |  | No | No | 2004-07-13 | 2004-07-13 | 2004-07-13
HUF01 - H. U. FUENLABRADA | AF17386 | ARCHIVADOR 4 CAJONES | [5 empty] | 2014-04-02 | 432.67 | 0 |  | 0 |  | No | No | 2004-07-13 | 2004-07-13 | 2004-07-13
HUF01 - H. U. FUENLABRADA | AF17387 | ARCHIVADOR 4 CAJONES | [5 empty] | 2014-04-02 | 432.67 | 0 |  | 0 |  | No | No | 2004-07-13 | 2004-07-13 | 2004-07-13
HUF01 - H. U. FUENLABRADA | AF17388 | ARCHIVADOR 4 CAJONES | [5 empty] | 2014-03-25 | 432.67 | 0 |  | 0 |  | No | No | 2004-07-13 | 2004-07-13 | 2004-07-13
HUF01 - H. U. FUENLABRADA | AF17389 | ARCHIVADOR 4 CAJONES | [6 empty] | 432.67 | 0 |  | 0 |  | No | No | 2004-07-13 | 2004-07-13 | 2004-07-13
HUF01 - H. U. FUENLABRADA | AF18041 | TABURETE CON RESPALDO | [6 empty] | 102.9 | 0 |  | 0 |  | No | No | 2004-11-25 | 2004-11-25 | 2004-11-25
HUF01 - H. U. FUENLABRADA | AF18042 | TABURETE CON RESPALDO | [6 empty] | 102.9 | 0 |  | 0 |  | No | No | 2004-11-25 | 2004-11-25 | 2004-11-25
HUF01 - H. U. FUENLABRADA | AF18096 | MESA RECONOCIMIENTO | [6 empty] | 181.6 | 0 |  | 0 |  | No | No | 2004-12-15 | 2004-12-15 | 2004-12-15
HUF01 - H. U. FUENLABRADA | AF18097 | MESA RECONOCIMIENTO | [6 empty] | 181.6 | 0 |  | 0 |  | No | No | 2004-12-15 | 2004-12-15 | 2004-12-15
HUF01 - H. U. FUENLABRADA | AF18121 | SILLA P/EXTRACCIONES TAPIZADA | [6 empty] | 74.6 | 0 |  | 0 |  | No | No | 2004-11-25 | 2004-11-25 | 2004-11-25
HUF01 - H. U. FUENLABRADA | AF18122 | SILLA P/EXTRACCIONES TAPIZADA | [6 empty] | 74.6 | 0 |  | 0 |  | No | No | 2004-11-25 | 2004-11-25 | 2004-11-25
HUF01 - H. U. FUENLABRADA | AF18126 | MESA C/CAJÓN 160X540X400 MM. |  | CM | ITC MI13023 |  |  | 2014-06-05 | 284.47 | 0 |  | 0 |  | No | No | 2004-11-30 | 2004-11-30 | 2004-11-30
HUF01 - H. U. FUENLABRADA | AF18127 | MESA C/CAJÓN 160X540X400 MM. |  | CM | ITC.MI.13023 |  |  | 2014-06-05 | 284.47 | 0 |  | 0 |  | No | No | 2004-11-30 | 2004-11-30 | 2004-11-30
HUF01 - H. U. FUENLABRADA | AF18128 | SILLON FIJO CON ATRIL |  | OKEN | ALOE-2010 |  |  |  | 239.5 | 0 |  | 0 |  | No | No | 2004-11-19 | 2004-11-19 | 2004-11-19
HUF01 - H. U. FUENLABRADA | AF18129 | SILLON FIJO CON ATRIL |  | OKEN | ALOE-2010 |  |  |  | 239.5 | 0 |  | 0 |  | No | No | 2004-11-19 | 2004-11-19 | 2004-11-19
HUF01 - H. U. FUENLABRADA | AF18130 | SILLON FIJO CON ATRIL |  | OKEN | ALOE-2010 |  |  |  | 239.5 | 0 |  | 0 |  | No | No | 2004-11-19 | 2004-11-19 | 2004-11-19
HUF01 - H. U. FUENLABRADA | AF18131 | SILLON FIJO CON ATRIL |  | OKEN | ALOE-2010 |  |  |  | 239.5 | 0 |  | 0 |  | No | No | 2004-11-19 | 2004-11-19 | 2004-11-19
HUF01 - H. U. FUENLABRADA | AF18132 | SILLON FIJO CON ATRIL |  | OKEN | ALOE-2010 |  |  |  | 239.5 | 0 |  | 0 |  | No | No | 2004-11-19 | 2004-11-19 | 2004-11-19
HUF01 - H. U. FUENLABRADA | AF18133 | SILLON FIJO CON ATRIL |  | OKEN | ALOE-2010 |  |  | 2014-03-26 | 239.5 | 0 |  | 0 |  | No | No | 2004-11-19 | 2004-11-19 | 2004-11-19
HUF01 - H. U. FUENLABRADA | AF18134 | SILLON FIJO CON ATRIL |  | OKEN | ALOE-2010 |  |  |  | 239.5 | 0 |  | 0 |  | No | No | 2004-11-19 | 2004-11-19 | 2004-11-19
HUF01 - H. U. FUENLABRADA | AF18135 | SILLON FIJO CON ATRIL |  | OKEN | ALOE-2010 |  |  | 2014-03-25 | 239.5 | 0 |  | 0 |  | No | No | 2004-11-19 | 2004-11-19 | 2004-11-19
HUF01 - H. U. FUENLABRADA | AF18136 | SILLON FIJO CON ATRIL |  | OKEN | ALOE-2010 |  |  |  | 239.5 | 0 |  | 0 |  | No | No | 2004-11-19 | 2004-11-19 | 2004-11-19
HUF01 - H. U. FUENLABRADA | AF18137 | SILLON FIJO CON ATRIL |  | OKEN | ALOE-2010 |  |  |  | 239.5 | 0 |  | 0 |  | No | No | 2004-11-19 | 2004-11-19 | 2004-11-19
HUF01 - H. U. FUENLABRADA | AF18138 | SILLON FIJO CON ATRIL |  | OKEN | ALOE-2010 |  |  |  | 239.5 | 0 |  | 0 |  | No | No | 2004-11-19 | 2004-11-19 | 2004-11-19
HUF01 - H. U. FUENLABRADA | AF18139 | SILLON FIJO CON ATRIL |  | OKEN | ALOE-2010 |  |  | 2014-03-26 | 239.5 | 0 |  | 0 |  | No | No | 2004-11-19 | 2004-11-19 | 2004-11-19
HUF01 - H. U. FUENLABRADA | AF18140 | SILLON FIJO CON ATRIL |  | OKEN | ALOE-2010 |  |  |  | 239.5 | 0 |  | 0 |  | No | No | 2004-11-19 | 2004-11-19 | 2004-11-19
HUF01 - H. U. FUENLABRADA | AF18141 | SILLON FIJO CON ATRIL |  | OKEN | ALOE-2010 |  |  | 2014-03-25 | 239.5 | 0 |  | 0 |  | No | No | 2004-11-19 | 2004-11-19 | 2004-11-19
HUF01 - H. U. FUENLABRADA | AF18142 | SILLON FIJO CON ATRIL |  | OKEN | ALOE-2010 |  |  |  | 239.5 | 0 |  | 0 |  | No | No | 2004-11-19 | 2004-11-19 | 2004-11-19
HUF01 - H. U. FUENLABRADA | AF18143 | SILLON FIJO CON ATRIL |  | OKEN | ALOE-2010 |  |  |  | 239.5 | 0 |  | 0 |  | No | No | 2004-11-19 | 2004-11-19 | 2004-11-19
HUF01 - H. U. FUENLABRADA | AF18144 | SILLON FIJO CON ATRIL |  | OKEN | ALOE-2010 |  |  |  | 239.5 | 0 |  | 0 |  | No | No | 2004-11-19 | 2004-11-19 | 2004-11-19
HUF01 - H. U. FUENLABRADA | AF18145 | SILLON FIJO CON ATRIL |  | OKEN | ALOE-2010 |  |  |  | 239.5 | 0 |  | 0 |  | No | No | 2004-11-19 | 2004-11-19 | 2004-11-19
HUF01 - H. U. FUENLABRADA | AF18146 | SILLON FIJO CON ATRIL |  | OKEN | ALOE-2010 |  |  |  | 239.5 | 0 |  | 0 |  | No | No | 2004-11-19 | 2004-11-19 | 2004-11-19
HUF01 - H. U. FUENLABRADA | AF18147 | SILLON FIJO CON ATRIL |  | OKEN | ALOE-2010 |  |  |  | 239.5 | 0 |  | 0 |  | No | No | 2004-11-19 | 2004-11-19 | 2004-11-19
HUF01 - H. U. FUENLABRADA | AF18148 | SILLON FIJO CON ATRIL |  | OKEN | ALOE-2010 |  |  |  | 239.5 | 0 |  | 0 |  | No | No | 2004-11-19 | 2004-11-19 | 2004-11-19
HUF01 - H. U. FUENLABRADA | AF18149 | SILLON FIJO CON ATRIL |  | OKEN | ALOE-2010 |  |  |  | 239.5 | 0 |  | 0 |  | No | No | 2004-11-19 | 2004-11-19 | 2004-11-19
HUF01 - H. U. FUENLABRADA | AF18150 | SILLON FIJO CON ATRIL |  | OKEN | ALOE-2010 |  |  | 2014-03-26 | 239.5 | 0 |  | 0 |  | No | No | 2004-11-19 | 2004-11-19 | 2004-11-19
HUF01 - H. U. FUENLABRADA | AF18151 | SILLON FIJO CON ATRIL |  | OKEN | ALOE-2010 |  |  |  | 239.5 | 0 |  | 0 |  | No | No | 2004-11-19 | 2004-11-19 | 2004-11-19
HUF01 - H. U. FUENLABRADA | AF18152 | SILLON FIJO CON ATRIL |  | OKEN | ALOE-2010 |  |  | 2014-04-04 | 239.5 | 0 |  | 0 |  | No | No | 2004-11-19 | 2004-11-19 | 2004-11-19
HUF01 - H. U. FUENLABRADA | AF18153 | SILLON FIJO CON ATRIL |  | OKEN | ALOE-2010 |  |  |  | 239.5 | 0 |  | 0 |  | No | No | 2004-11-19 | 2004-11-19 | 2004-11-19
HUF01 - H. U. FUENLABRADA | AF18154 | SILLON FIJO CON ATRIL |  | OKEN | ALOE-2010 |  |  |  | 239.5 | 0 |  | 0 |  | No | No | 2004-11-19 | 2004-11-19 | 2004-11-19
HUF01 - H. U. FUENLABRADA | AF18155 | SILLON FIJO CON ATRIL |  | OKEN | ALOE-2010 |  |  | 2014-03-26 | 239.5 | 0 |  | 0 |  | No | No | 2004-11-19 | 2004-11-19 | 2004-11-19
HUF01 - H. U. FUENLABRADA | AF18156 | SILLON FIJO CON ATRIL |  | OKEN | ALOE-2010 |  |  | 2014-04-04 | 239.5 | 0 |  | 0 |  | No | No | 2004-11-19 | 2004-11-19 | 2004-11-19
HUF01 - H. U. FUENLABRADA | AF18157 | SILLON FIJO CON ATRIL |  | OKEN | ALOE-2010 |  |  |  | 239.5 | 0 |  | 0 |  | No | No | 2004-11-19 | 2004-11-19 | 2004-11-19
HUF01 - H. U. FUENLABRADA | AF18158 | SILLON FIJO CON ATRIL |  | OKEN | ALOE-2010 |  |  |  | 239.5 | 0 |  | 0 |  | No | No | 2004-11-19 | 2004-11-19 | 2004-11-19
HUF01 - H. U. FUENLABRADA | AF18159 | SILLON FIJO CON ATRIL |  | OKEN | ALOE-2010 |  |  | 2014-04-04 | 239.5 | 0 |  | 0 |  | No | No | 2004-11-19 | 2004-11-19 | 2004-11-19
HUF01 - H. U. FUENLABRADA | AF18160 | SILLON FIJO CON ATRIL |  | OKEN | ALOE-2010 |  |  |  | 239.5 | 0 |  | 0 |  | No | No | 2004-11-19 | 2004-11-19 | 2004-11-19
HUF01 - H. U. FUENLABRADA | AF18161 | SILLON FIJO CON ATRIL |  | OKEN | ALOE-2010 |  |  |  | 239.5 | 0 |  | 0 |  | No | No | 2004-11-19 | 2004-11-19 | 2004-11-19
HUF01 - H. U. FUENLABRADA | AF18162 | SILLON FIJO CON ATRIL |  | OKEN | ALOE-2010 |  |  |  | 239.5 | 0 |  | 0 |  | No | No | 2004-11-19 | 2004-11-19 | 2004-11-19
HUF01 - H. U. FUENLABRADA | AF18163 | SILLON FIJO CON ATRIL |  | OKEN | ALOE-2010 |  |  | 2014-03-25 | 239.5 | 0 |  | 0 |  | No | No | 2004-11-19 | 2004-11-19 | 2004-11-19
HUF01 - H. U. FUENLABRADA | AF18164 | SILLON FIJO CON ATRIL |  | OKEN | ALOE-2010 |  |  |  | 239.5 | 0 |  | 0 |  | No | No | 2004-11-19 | 2004-11-19 | 2004-11-19
HUF01 - H. U. FUENLABRADA | AF18165 | SILLON FIJO CON ATRIL |  | OKEN | ALOE-2010 |  |  |  | 239.5 | 0 |  | 0 |  | No | No | 2004-11-19 | 2004-11-19 | 2004-11-19
HUF01 - H. U. FUENLABRADA | AF18166 | SILLON FIJO CON ATRIL |  | OKEN | ALOE-2010 |  |  |  | 239.5 | 0 |  | 0 |  | No | No | 2004-11-19 | 2004-11-19 | 2004-11-19
HUF01 - H. U. FUENLABRADA | AF18167 | SILLON FIJO CON ATRIL |  | OKEN | ALOE-2010 |  |  | 2014-04-04 | 239.5 | 0 |  | 0 |  | No | No | 2004-11-19 | 2004-11-19 | 2004-11-19
HUF01 - H. U. FUENLABRADA | AF18168 | SILLON FIJO CON ATRIL |  | OKEN | ALOE-2010 |  |  | 2014-03-26 | 239.5 | 0 |  | 0 |  | No | No | 2004-11-19 | 2004-11-19 | 2004-11-19
HUF01 - H. U. FUENLABRADA | AF18169 | SILLON FIJO CON ATRIL |  | OKEN | ALOE-2010 |  |  |  | 239.5 | 0 |  | 0 |  | No | No | 2004-11-19 | 2004-11-19 | 2004-11-19
HUF01 - H. U. FUENLABRADA | AF18170 | SILLON FIJO CON ATRIL |  | OKEN | ALOE-2010 |  |  | 2014-03-26 | 239.5 | 0 |  | 0 |  | No | No | 2004-11-19 | 2004-11-19 | 2004-11-19
HUF01 - H. U. FUENLABRADA | AF18171 | SILLON FIJO CON ATRIL |  | OKEN | ALOE-2010 |  |  | 2014-04-04 | 239.5 | 0 |  | 0 |  | No | No | 2004-11-19 | 2004-11-19 | 2004-11-19
HUF01 - H. U. FUENLABRADA | AF18172 | SILLON FIJO CON ATRIL |  | OKEN | ALOE-2010 |  |  | 2014-03-25 | 239.5 | 0 |  | 0 |  | No | No | 2004-11-19 | 2004-11-19 | 2004-11-19
HUF01 - H. U. FUENLABRADA | AF18173 | SILLON FIJO CON ATRIL |  | OKEN | ALOE-2010 |  |  |  | 239.5 | 0 |  | 0 |  | No | No | 2004-11-19 | 2004-11-19 | 2004-11-19
HUF01 - H. U. FUENLABRADA | AF18174 | SILLON FIJO CON ATRIL |  | OKEN | ALOE-2010 |  |  | 2014-03-26 | 239.5 | 0 |  | 0 |  | No | No | 2004-11-19 | 2004-11-19 | 2004-11-19
HUF01 - H. U. FUENLABRADA | AF18175 | SILLON FIJO CON ATRIL |  | OKEN | ALOE-2010 |  |  |  | 239.5 | 0 |  | 0 |  | No | No | 2004-11-19 | 2004-11-19 | 2004-11-19
HUF01 - H. U. FUENLABRADA | AF18176 | SILLON FIJO CON ATRIL |  | OKEN | ALOE-2010 |  |  |  | 239.5 | 0 |  | 0 |  | No | No | 2004-11-19 | 2004-11-19 | 2004-11-19
HUF01 - H. U. FUENLABRADA | AF18177 | SILLON FIJO CON ATRIL |  | OKEN | ALOE-2010 |  |  |  | 239.5 | 0 |  | 0 |  | No | No | 2004-11-19 | 2004-11-19 | 2004-11-19
HUF01 - H. U. FUENLABRADA | AF18178 | SILLON FIJO CON ATRIL |  | OKEN | ALOE-2010 |  |  |  | 239.5 | 0 |  | 0 |  | No | No | 2004-11-19 | 2004-11-19 | 2004-11-19
HUF01 - H. U. FUENLABRADA | AF18179 | SILLON FIJO CON ATRIL |  | OKEN | ALOE-2010 |  |  |  | 239.5 | 0 |  | 0 |  | No | No | 2004-11-19 | 2004-11-19 | 2004-11-19
HUF01 - H. U. FUENLABRADA | AF18180 | SILLON FIJO CON ATRIL |  | OKEN | ALOE-2010 |  |  |  | 239.5 | 0 |  | 0 |  | No | No | 2004-11-19 | 2004-11-19 | 2004-11-19
HUF01 - H. U. FUENLABRADA | AF18181 | SILLON FIJO CON ATRIL |  | OKEN | ALOE-2010 |  |  | 2014-03-25 | 239.5 | 0 |  | 0 |  | No | No | 2004-11-19 | 2004-11-19 | 2004-11-19
HUF01 - H. U. FUENLABRADA | AF18182 | SILLON FIJO CON ATRIL |  | OKEN | ALOE-2010 |  |  | 2014-03-25 | 239.5 | 0 |  | 0 |  | No | No | 2004-11-19 | 2004-11-19 | 2004-11-19
HUF01 - H. U. FUENLABRADA | AF18183 | SILLON FIJO CON ATRIL |  | OKEN | ALOE-2010 |  |  |  | 239.5 | 0 |  | 0 |  | No | No | 2004-11-19 | 2004-11-19 | 2004-11-19
HUF01 - H. U. FUENLABRADA | AF18184 | SILLON FIJO CON ATRIL |  | OKEN | ALOE-2010 |  |  |  | 239.5 | 0 |  | 0 |  | No | No | 2004-11-19 | 2004-11-19 | 2004-11-19
HUF01 - H. U. FUENLABRADA | AF18185 | SILLON FIJO CON ATRIL |  | OKEN | ALOE-2010 |  |  | 2014-03-25 | 239.5 | 0 |  | 0 |  | No | No | 2004-11-19 | 2004-11-19 | 2004-11-19
HUF01 - H. U. FUENLABRADA | AF18186 | SILLON FIJO CON ATRIL |  | OKEN | ALOE-2010 |  |  | 2014-03-25 | 239.5 | 0 |  | 0 |  | No | No | 2004-11-19 | 2004-11-19 | 2004-11-19
HUF01 - H. U. FUENLABRADA | AF18187 | SILLON FIJO CON ATRIL |  | OKEN | ALOE-2010 |  |  |  | 239.5 | 0 |  | 0 |  | No | No | 2004-11-19 | 2004-11-19 | 2004-11-19
HUF01 - H. U. FUENLABRADA | AF18188 | SILLON FIJO CON ATRIL |  | OKEN | ALOE-2010 |  |  |  | 239.5 | 0 |  | 0 |  | No | No | 2004-11-19 | 2004-11-19 | 2004-11-19
HUF01 - H. U. FUENLABRADA | AF18189 | SILLON FIJO CON ATRIL |  | OKEN | ALOE-2010 |  |  |  | 239.5 | 0 |  | 0 |  | No | No | 2004-11-19 | 2004-11-19 | 2004-11-19
HUF01 - H. U. FUENLABRADA | AF18190 | SILLON FIJO CON ATRIL |  | OKEN | ALOE-2010 |  |  | 2014-03-26 | 239.5 | 0 |  | 0 |  | No | No | 2004-11-19 | 2004-11-19 | 2004-11-19
HUF01 - H. U. FUENLABRADA | AF18191 | SILLON FIJO CON ATRIL |  | OKEN | ALOE-2010 |  |  | 2014-04-04 | 239.5 | 0 |  | 0 |  | No | No | 2004-11-19 | 2004-11-19 | 2004-11-19
HUF01 - H. U. FUENLABRADA | AF18192 | SILLON FIJO CON ATRIL |  | OKEN | ALOE-2010 |  |  | 2014-04-04 | 239.5 | 0 |  | 0 |  | No | No | 2004-11-19 | 2004-11-19 | 2004-11-19
HUF01 - H. U. FUENLABRADA | AF18193 | SILLON FIJO CON ATRIL |  | OKEN | ALOE-2010 |  |  |  | 239.5 | 0 |  | 0 |  | No | No | 2004-11-19 | 2004-11-19 | 2004-11-19
HUF01 - H. U. FUENLABRADA | AF18194 | SILLON FIJO CON ATRIL |  | OKEN | ALOE-2010 |  |  |  | 239.5 | 0 |  | 0 |  | No | No | 2004-11-19 | 2004-11-19 | 2004-11-19
HUF01 - H. U. FUENLABRADA | AF18195 | SILLON FIJO CON ATRIL |  | OKEN | ALOE-2010 |  |  |  | 239.5 | 0 |  | 0 |  | No | No | 2004-11-19 | 2004-11-19 | 2004-11-19
HUF01 - H. U. FUENLABRADA | AF18196 | SILLON FIJO CON ATRIL |  | OKEN | ALOE-2010 |  |  |  | 239.5 | 0 |  | 0 |  | No | No | 2004-11-19 | 2004-11-19 | 2004-11-19
HUF01 - H. U. FUENLABRADA | AF18197 | SILLON FIJO CON ATRIL |  | OKEN | ALOE-2010 |  |  | 2014-04-04 | 239.5 | 0 |  | 0 |  | No | No | 2004-11-19 | 2004-11-19 | 2004-11-19
HUF01 - H. U. FUENLABRADA | AF18198 | SILLON FIJO CON ATRIL |  | OKEN | ALOE-2010 |  |  | 2014-03-25 | 239.5 | 0 |  | 0 |  | No | No | 2004-11-19 | 2004-11-19 | 2004-11-19
HUF01 - H. U. FUENLABRADA | AF18199 | SILLON FIJO CON ATRIL |  | OKEN | ALOE-2010 |  |  |  | 239.5 | 0 |  | 0 |  | No | No | 2004-11-19 | 2004-11-19 | 2004-11-19
HUF01 - H. U. FUENLABRADA | AF18200 | SILLON FIJO CON ATRIL |  | OKEN | ALOE-2010 |  |  | 2014-03-26 | 239.5 | 0 |  | 0 |  | No | No | 2004-11-19 | 2004-11-19 | 2004-11-19
HUF01 - H. U. FUENLABRADA | AF18201 | SILLON FIJO CON ATRIL |  | OKEN | ALOE-2010 |  |  |  | 239.5 | 0 |  | 0 |  | No | No | 2004-11-19 | 2004-11-19 | 2004-11-19
HUF01 - H. U. FUENLABRADA | AF18202 | SILLON FIJO CON ATRIL |  | OKEN | ALOE-2010 |  |  | 2014-04-04 | 239.5 | 0 |  | 0 |  | No | No | 2004-11-19 | 2004-11-19 | 2004-11-19
HUF01 - H. U. FUENLABRADA | AF18203 | SILLON FIJO CON ATRIL |  | OKEN | ALOE-2010 |  |  |  | 239.5 | 0 |  | 0 |  | No | No | 2004-11-19 | 2004-11-19 | 2004-11-19
HUF01 - H. U. FUENLABRADA | AF18204 | SILLON FIJO CON ATRIL |  | OKEN | ALOE-2010 |  |  | 2014-04-04 | 239.5 | 0 |  | 0 |  | No | No | 2004-11-19 | 2004-11-19 | 2004-11-19
HUF01 - H. U. FUENLABRADA | AF18205 | SILLON FIJO CON ATRIL |  | OKEN | ALOE-2010 |  |  | 2014-03-25 | 239.5 | 0 |  | 0 |  | No | No | 2004-11-19 | 2004-11-19 | 2004-11-19
HUF01 - H. U. FUENLABRADA | AF18206 | SILLON FIJO CON ATRIL |  | OKEN | ALOE-2010 |  |  | 2014-04-04 | 239.5 | 0 |  | 0 |  | No | No | 2004-11-19 | 2004-11-19 | 2004-11-19
HUF01 - H. U. FUENLABRADA | AF18207 | SILLON FIJO CON ATRIL |  | OKEN | ALOE-2010 |  |  | 2014-03-25 | 239.5 | 0 |  | 0 |  | No | No | 2004-11-19 | 2004-11-19 | 2004-11-19
HUF01 - H. U. FUENLABRADA | AF18208 | SILLON FIJO CON ATRIL |  | OKEN | ALOE-2010 |  |  | 2014-03-26 | 239.5 | 0 |  | 0 |  | No | No | 2004-11-19 | 2004-11-19 | 2004-11-19
HUF01 - H. U. FUENLABRADA | AF18209 | SILLON FIJO CON ATRIL |  | OKEN | ALOE-2010 |  |  |  | 239.5 | 0 |  | 0 |  | No | No | 2004-11-19 | 2004-11-19 | 2004-11-19
HUF01 - H. U. FUENLABRADA | AF18210 | SILLON FIJO CON ATRIL |  | OKEN | ALOE-2010 |  |  |  | 239.5 | 0 |  | 0 |  | No | No | 2004-11-19 | 2004-11-19 | 2004-11-19
HUF01 - H. U. FUENLABRADA | AF18211 | SILLON FIJO CON ATRIL |  | OKEN | ALOE-2010 |  |  | 2014-03-25 | 239.5 | 0 |  | 0 |  | No | No | 2004-11-19 | 2004-11-19 | 2004-11-19
HUF01 - H. U. FUENLABRADA | AF18212 | SILLON FIJO CON ATRIL |  | OKEN | ALOE-2010 |  |  | 2014-04-04 | 239.5 | 0 |  | 0 |  | No | No | 2004-11-19 | 2004-11-19 | 2004-11-19
HUF01 - H. U. FUENLABRADA | AF18213 | SILLON FIJO CON ATRIL |  | OKEN | ALOE-2010 |  |  | 2014-04-04 | 239.5 | 0 |  | 0 |  | No | No | 2004-11-19 | 2004-11-19 | 2004-11-19
HUF01 - H. U. FUENLABRADA | AF18214 | SILLON FIJO CON ATRIL |  | OKEN | ALOE-2010 |  |  | 2014-04-04 | 239.5 | 0 |  | 0 |  | No | No | 2004-11-19 | 2004-11-19 | 2004-11-19
HUF01 - H. U. FUENLABRADA | AF18215 | SILLON FIJO CON ATRIL |  | OKEN | ALOE-2010 |  |  |  | 239.5 | 0 |  | 0 |  | No | No | 2004-11-19 | 2004-11-19 | 2004-11-19
HUF01 - H. U. FUENLABRADA | AF18216 | SILLON FIJO CON ATRIL |  | OKEN | ALOE-2010 |  |  |  | 239.5 | 0 |  | 0 |  | No | No | 2004-11-19 | 2004-11-19 | 2004-11-19
HUF01 - H. U. FUENLABRADA | AF18217 | SILLON FIJO CON ATRIL |  | OKEN | ALOE-2010 |  |  |  | 239.5 | 0 |  | 0 |  | No | No | 2004-11-19 | 2004-11-19 | 2004-11-19
HUF01 - H. U. FUENLABRADA | AF18218 | SILLON FIJO CON ATRIL |  | OKEN | ALOE-2010 |  |  | 2014-04-04 | 239.5 | 0 |  | 0 |  | No | No | 2004-11-19 | 2004-11-19 | 2004-11-19
HUF01 - H. U. FUENLABRADA | AF18219 | SILLON FIJO CON ATRIL |  | OKEN | ALOE-2010 |  |  | 2014-03-25 | 239.5 | 0 |  | 0 |  | No | No | 2004-11-19 | 2004-11-19 | 2004-11-19
HUF01 - H. U. FUENLABRADA | AF18220 | SILLON FIJO CON ATRIL |  | OKEN | ALOE-2010 |  |  |  | 239.5 | 0 |  | 0 |  | No | No | 2004-11-19 | 2004-11-19 | 2004-11-19
HUF01 - H. U. FUENLABRADA | AF18221 | SILLON FIJO CON ATRIL |  | OKEN | ALOE-2010 |  |  | 2014-03-26 | 239.5 | 0 |  | 0 |  | No | No | 2004-11-19 | 2004-11-19 | 2004-11-19
HUF01 - H. U. FUENLABRADA | AF18222 | SILLON FIJO CON ATRIL |  | OKEN | ALOE-2010 |  |  |  | 239.5 | 0 |  | 0 |  | No | No | 2004-11-19 | 2004-11-19 | 2004-11-19
HUF01 - H. U. FUENLABRADA | AF18223 | SILLON FIJO CON ATRIL |  | OKEN | ALOE-2010 |  |  | 2014-04-04 | 239.5 | 0 |  | 0 |  | No | No | 2004-11-19 | 2004-11-19 | 2004-11-19
HUF01 - H. U. FUENLABRADA | AF18224 | SILLON FIJO CON ATRIL |  | OKEN | ALOE-2010 |  |  | 2014-04-04 | 239.5 | 0 |  | 0 |  | No | No | 2004-11-19 | 2004-11-19 | 2004-11-19
HUF01 - H. U. FUENLABRADA | AF18225 | SILLON FIJO CON ATRIL |  | OKEN | ALOE-2010 |  |  |  | 239.5 | 0 |  | 0 |  | No | No | 2004-11-19 | 2004-11-19 | 2004-11-19
HUF01 - H. U. FUENLABRADA | AF18226 | SILLON FIJO CON ATRIL |  | OKEN | ALOE-2010 |  |  |  | 239.5 | 0 |  | 0 |  | No | No | 2004-11-19 | 2004-11-19 | 2004-11-19
HUF01 - H. U. FUENLABRADA | AF18227 | SILLON FIJO CON ATRIL |  | OKEN | ALOE-2010 |  |  | 2014-04-04 | 239.5 | 0 |  | 0 |  | No | No | 2004-11-19 | 2004-11-19 | 2004-11-19
HUF01 - H. U. FUENLABRADA | AF18228 | SILLON FIJO CON ATRIL |  | OKEN | ALOE-2010 |  |  | 2014-03-26 | 239.5 | 0 |  | 0 |  | No | No | 2004-11-19 | 2004-11-19 | 2004-11-19
HUF01 - H. U. FUENLABRADA | AF18229 | SILLON FIJO CON ATRIL |  | OKEN | ALOE-2010 |  |  |  | 239.5 | 0 |  | 0 |  | No | No | 2004-11-19 | 2004-11-19 | 2004-11-19
HUF01 - H. U. FUENLABRADA | AF18230 | SILLON FIJO CON ATRIL |  | OKEN | ALOE-2010 |  |  |  | 239.5 | 0 |  | 0 |  | No | No | 2004-11-19 | 2004-11-19 | 2004-11-19
HUF01 - H. U. FUENLABRADA | AF18231 | SILLON FIJO CON ATRIL |  | OKEN | ALOE-2010 |  |  |  | 239.5 | 0 |  | 0 |  | No | No | 2004-11-19 | 2004-11-19 | 2004-11-19
HUF01 - H. U. FUENLABRADA | AF18232 | SILLON FIJO CON ATRIL |  | OKEN | ALOE-2010 |  |  |  | 239.5 | 0 |  | 0 |  | No | No | 2004-11-19 | 2004-11-19 | 2004-11-19
HUF01 - H. U. FUENLABRADA | AF18233 | SILLON FIJO CON ATRIL |  | OKEN | ALOE-2010 |  |  |  | 239.5 | 0 |  | 0 |  | No | No | 2004-11-19 | 2004-11-19 | 2004-11-19
HUF01 - H. U. FUENLABRADA | AF18234 | SILLON FIJO CON ATRIL |  | OKEN | ALOE-2010 |  |  |  | 239.5 | 0 |  | 0 |  | No | No | 2004-11-19 | 2004-11-19 | 2004-11-19
HUF01 - H. U. FUENLABRADA | AF18235 | SILLON FIJO CON ATRIL |  | OKEN | ALOE-2010 |  |  |  | 239.5 | 0 |  | 0 |  | No | No | 2004-11-19 | 2004-11-19 | 2004-11-19
HUF01 - H. U. FUENLABRADA | AF18236 | SILLON FIJO CON ATRIL |  | OKEN | ALOE-2010 |  |  |  | 239.5 | 0 |  | 0 |  | No | No | 2004-11-19 | 2004-11-19 | 2004-11-19
HUF01 - H. U. FUENLABRADA | AF18237 | SILLON FIJO CON ATRIL |  | OKEN | ALOE-2010 |  |  |  | 239.5 | 0 |  | 0 |  | No | No | 2004-11-19 | 2004-11-19 | 2004-11-19
HUF01 - H. U. FUENLABRADA | AF18238 | SILLON FIJO CON ATRIL |  | OKEN | ALOE-2010 |  |  |  | 239.5 | 0 |  | 0 |  | No | No | 2004-11-19 | 2004-11-19 | 2004-11-19
HUF01 - H. U. FUENLABRADA | AF18239 | SILLON FIJO CON ATRIL |  | OKEN | ALOE-2010 |  |  |  | 239.5 | 0 |  | 0 |  | No | No | 2004-11-19 | 2004-11-19 | 2004-11-19
HUF01 - H. U. FUENLABRADA | AF18240 | SILLON FIJO CON ATRIL |  | OKEN | ALOE-2010 |  |  |  | 239.5 | 0 |  | 0 |  | No | No | 2004-11-19 | 2004-11-19 | 2004-11-19
HUF01 - H. U. FUENLABRADA | AF18241 | SILLON FIJO CON ATRIL |  | OKEN | ALOE-2010 |  |  |  | 239.5 | 0 |  | 0 |  | No | No | 2004-11-19 | 2004-11-19 | 2004-11-19
HUF01 - H. U. FUENLABRADA | AF18242 | SILLON FIJO CON ATRIL |  | OKEN | ALOE-2010 |  |  |  | 239.5 | 0 |  | 0 |  | No | No | 2004-11-19 | 2004-11-19 | 2004-11-19
HUF01 - H. U. FUENLABRADA | AF18243 | SILLON FIJO CON ATRIL |  | OKEN | ALOE-2010 |  |  |  | 239.5 | 0 |  | 0 |  | No | No | 2004-11-19 | 2004-11-19 | 2004-11-19
HUF01 - H. U. FUENLABRADA | AF18244 | SILLON FIJO CON ATRIL |  | OKEN | ALOE-2010 |  |  |  | 239.5 | 0 |  | 0 |  | No | No | 2004-11-19 | 2004-11-19 | 2004-11-19
HUF01 - H. U. FUENLABRADA | AF18245 | SILLON FIJO CON ATRIL |  | OKEN | ALOE-2010 |  |  |  | 239.5 | 0 |  | 0 |  | No | No | 2004-11-19 | 2004-11-19 | 2004-11-19
HUF01 - H. U. FUENLABRADA | AF18246 | SILLON FIJO CON ATRIL |  | OKEN | ALOE-2010 |  |  |  | 239.5 | 0 |  | 0 |  | No | No | 2004-11-19 | 2004-11-19 | 2004-11-19
HUF01 - H. U. FUENLABRADA | AF18247 | SILLON FIJO CON ATRIL |  | OKEN | ALOE-2010 |  |  |  | 239.5 | 0 |  | 0 |  | No | No | 2004-11-19 | 2004-11-19 | 2004-11-19
HUF01 - H. U. FUENLABRADA | AF18248 | SILLON FIJO CON ATRIL |  | OKEN | ALOE-2010 |  |  |  | 239.5 | 0 |  | 0 |  | No | No | 2004-11-19 | 2004-11-19 | 2004-11-19
HUF01 - H. U. FUENLABRADA | AF18249 | SILLON FIJO CON ATRIL |  | OKEN | ALOE-2010 |  |  |  | 239.5 | 0 |  | 0 |  | No | No | 2004-11-19 | 2004-11-19 | 2004-11-19
HUF01 - H. U. FUENLABRADA | AF18250 | SILLON FIJO CON ATRIL |  | OKEN | ALOE-2010 |  |  |  | 239.5 | 0 |  | 0 |  | No | No | 2004-11-19 | 2004-11-19 | 2004-11-19
HUF01 - H. U. FUENLABRADA | AF18251 | SILLON FIJO CON ATRIL |  | OKEN | ALOE-2010 |  |  | 2014-03-25 | 239.5 | 0 |  | 0 |  | No | No | 2004-11-19 | 2004-11-19 | 2004-11-19
HUF01 - H. U. FUENLABRADA | AF18252 | SILLON FIJO CON ATRIL |  | OKEN | ALOE-2010 |  |  |  | 239.5 | 0 |  | 0 |  | No | No | 2004-11-19 | 2004-11-19 | 2004-11-19
HUF01 - H. U. FUENLABRADA | AF18253 | SILLON FIJO CON ATRIL |  | OKEN | ALOE-2010 |  |  | 2014-03-25 | 239.5 | 0 |  | 0 |  | No | No | 2004-11-19 | 2004-11-19 | 2004-11-19
HUF01 - H. U. FUENLABRADA | AF18254 | SILLON FIJO CON ATRIL |  | OKEN | ALOE-2010 |  |  |  | 239.5 | 0 |  | 0 |  | No | No | 2004-11-19 | 2004-11-19 | 2004-11-19
HUF01 - H. U. FUENLABRADA | AF18255 | SILLON FIJO CON ATRIL |  | OKEN | ALOE-2010 |  |  | 2014-03-25 | 239.5 | 0 |  | 0 |  | No | No | 2004-11-19 | 2004-11-19 | 2004-11-19
HUF01 - H. U. FUENLABRADA | AF18256 | SILLON FIJO CON ATRIL |  | OKEN | ALOE-2010 |  |  |  | 239.5 | 0 |  | 0 |  | No | No | 2004-11-19 | 2004-11-19 | 2004-11-19
HUF01 - H. U. FUENLABRADA | AF18257 | SILLON FIJO CON ATRIL |  | OKEN | ALOE-2010 |  |  |  | 239.5 | 0 |  | 0 |  | No | No | 2004-11-19 | 2004-11-19 | 2004-11-19
HUF01 - H. U. FUENLABRADA | AF18258 | SILLON FIJO CON ATRIL |  | OKEN | ALOE-2010 |  |  |  | 239.5 | 0 |  | 0 |  | No | No | 2004-11-19 | 2004-11-19 | 2004-11-19
HUF01 - H. U. FUENLABRADA | AF18259 | SILLON FIJO CON ATRIL |  | OKEN | ALOE-2010 |  |  |  | 239.5 | 0 |  | 0 |  | No | No | 2004-11-19 | 2004-11-19 | 2004-11-19
HUF01 - H. U. FUENLABRADA | AF18260 | SILLON FIJO CON ATRIL |  | OKEN | ALOE-2010 |  |  | 2014-03-25 | 239.5 | 0 |  | 0 |  | No | No | 2004-11-19 | 2004-11-19 | 2004-11-19
HUF01 - H. U. FUENLABRADA | AF18261 | SILLON FIJO CON ATRIL |  | OKEN | ALOE-2010 |  |  |  | 239.5 | 0 |  | 0 |  | No | No | 2004-11-19 | 2004-11-19 | 2004-11-19
HUF01 - H. U. FUENLABRADA | AF18262 | SILLON FIJO CON ATRIL |  | OKEN | ALOE-2010 |  |  |  | 239.5 | 0 |  | 0 |  | No | No | 2004-11-19 | 2004-11-19 | 2004-11-19
HUF01 - H. U. FUENLABRADA | AF18263 | SILLON FIJO CON ATRIL |  | OKEN | ALOE-2010 |  |  | 2014-03-26 | 239.5 | 0 |  | 0 |  | No | No | 2004-11-19 | 2004-11-19 | 2004-11-19
HUF01 - H. U. FUENLABRADA | AF18264 | SILLON FIJO CON ATRIL |  | OKEN | ALOE-2010 |  |  |  | 239.5 | 0 |  | 0 |  | No | No | 2004-11-19 | 2004-11-19 | 2004-11-19
HUF01 - H. U. FUENLABRADA | AF18265 | SILLON FIJO CON ATRIL |  | OKEN | ALOE-2010 |  |  | 2014-03-25 | 239.5 | 0 |  | 0 |  | No | No | 2004-11-19 | 2004-11-19 | 2004-11-19
HUF01 - H. U. FUENLABRADA | AF18266 | SILLON FIJO CON ATRIL |  | OKEN | ALOE-2010 |  |  |  | 239.5 | 0 |  | 0 |  | No | No | 2004-11-19 | 2004-11-19 | 2004-11-19
HUF01 - H. U. FUENLABRADA | AF18267 | SILLON FIJO CON ATRIL |  | OKEN | ALOE-2010 |  |  |  | 239.5 | 0 |  | 0 |  | No | No | 2004-11-19 | 2004-11-19 | 2004-11-19
HUF01 - H. U. FUENLABRADA | AF18268 | SILLON FIJO CON ATRIL |  | OKEN | ALOE-2010 |  |  |  | 239.5 | 0 |  | 0 |  | No | No | 2004-11-19 | 2004-11-19 | 2004-11-19
HUF01 - H. U. FUENLABRADA | AF18269 | SILLON FIJO CON ATRIL |  | OKEN | ALOE-2010 |  |  | 2014-03-26 | 239.5 | 0 |  | 0 |  | No | No | 2004-11-19 | 2004-11-19 | 2004-11-19
HUF01 - H. U. FUENLABRADA | AF18270 | SILLON FIJO CON ATRIL |  | OKEN | ALOE-2010 |  |  |  | 239.5 | 0 |  | 0 |  | No | No | 2004-11-19 | 2004-11-19 | 2004-11-19
HUF01 - H. U. FUENLABRADA | AF18271 | SILLON FIJO CON ATRIL |  | OKEN | ALOE-2010 |  |  | 2014-03-26 | 239.5 | 0 |  | 0 |  | No | No | 2004-11-19 | 2004-11-19 | 2004-11-19
HUF01 - H. U. FUENLABRADA | AF18272 | SILLON FIJO CON ATRIL |  | OKEN | ALOE-2010 |  |  | 2014-03-25 | 239.5 | 0 |  | 0 |  | No | No | 2004-11-19 | 2004-11-19 | 2004-11-19
HUF01 - H. U. FUENLABRADA | AF18273 | SILLON FIJO CON ATRIL |  | OKEN | ALOE-2010 |  |  |  | 239.5 | 0 |  | 0 |  | No | No | 2004-11-19 | 2004-11-19 | 2004-11-19
HUF01 - H. U. FUENLABRADA | AF18274 | SILLON FIJO CON ATRIL |  | OKEN | ALOE-2010 |  |  |  | 239.5 | 0 |  | 0 |  | No | No | 2004-11-19 | 2004-11-19 | 2004-11-19
HUF01 - H. U. FUENLABRADA | AF18275 | SILLON FIJO CON ATRIL |  | OKEN | ALOE-2010 |  |  |  | 239.5 | 0 |  | 0 |  | No | No | 2004-11-19 | 2004-11-19 | 2004-11-19
HUF01 - H. U. FUENLABRADA | AF18276 | SILLON FIJO CON ATRIL |  | OKEN | ALOE-2010 |  |  |  | 239.5 | 0 |  | 0 |  | No | No | 2004-11-19 | 2004-11-19 | 2004-11-19
HUF01 - H. U. FUENLABRADA | AF18277 | SILLON FIJO CON ATRIL |  | OKEN | ALOE-2010 |  |  |  | 239.5 | 0 |  | 0 |  | No | No | 2004-11-19 | 2004-11-19 | 2004-11-19
HUF01 - H. U. FUENLABRADA | AF18278 | SILLON FIJO CON ATRIL |  | OKEN | ALOE-2010 |  |  |  | 239.5 | 0 |  | 0 |  | No | No | 2004-11-19 | 2004-11-19 | 2004-11-19
HUF01 - H. U. FUENLABRADA | AF18279 | SILLON FIJO CON ATRIL |  | OKEN | ALOE-2010 |  |  |  | 239.5 | 0 |  | 0 |  | No | No | 2004-11-19 | 2004-11-19 | 2004-11-19
HUF01 - H. U. FUENLABRADA | AF18280 | SILLON FIJO CON ATRIL |  | OKEN | ALOE-2010 |  |  |  | 239.5 | 0 |  | 0 |  | No | No | 2004-11-19 | 2004-11-19 | 2004-11-19
HUF01 - H. U. FUENLABRADA | AF18281 | SILLON FIJO CON ATRIL |  | OKEN | ALOE-2010 |  |  |  | 239.5 | 0 |  | 0 |  | No | No | 2004-11-19 | 2004-11-19 | 2004-11-19
HUF01 - H. U. FUENLABRADA | AF18287 | MESITA DE NOCHE |  | SANIFLEX | 200 |  |  | 2013-11-19 | 91.64 | 0 |  | 0 |  | No | No | 2004-11-03 | 2004-11-03 | 2004-11-03
HUF01 - H. U. FUENLABRADA | AF18288 | MESITA DE NOCHE |  | SANIFLEX | 200 |  |  | 2013-11-19 | 91.64 | 0 |  | 0 |  | No | No | 2004-11-03 | 2004-11-03 | 2004-11-03
HUF01 - H. U. FUENLABRADA | AF18289 | MESITA DE NOCHE |  | SANIFLEX | 200 |  |  |  | 91.64 | 0 |  | 0 |  | No | No | 2004-11-03 | 2004-11-03 | 2004-11-03
HUF01 - H. U. FUENLABRADA | AF18290 | MESA COMPUESTA SOBRE C/CANT RE | [5 empty] | 2013-11-19 | 150.8 | 0 |  | 0 |  | No | No | 2004-11-03 | 2004-11-03 | 2004-11-03
HUF01 - H. U. FUENLABRADA | AF18291 | MESA COMPUESTA SOBRE C/CANT RE | [5 empty] | 2013-11-19 | 150.8 | 0 |  | 0 |  | No | No | 2004-11-03 | 2004-11-03 | 2004-11-03
HUF01 - H. U. FUENLABRADA | AF18292 | MESA COMPUESTA SOBRE C/CANT RE | [5 empty] | 2013-11-19 | 150.8 | 0 |  | 0 |  | No | No | 2004-11-03 | 2004-11-03 | 2004-11-03
HUF01 - H. U. FUENLABRADA | AF18299 | SILLA GIRATORIA MONOCASCO | [5 empty] | 2013-11-19 | 120.76 | 0 |  | 0 |  | No | No | 2004-11-03 | 2004-11-03 | 2004-11-03
HUF01 - H. U. FUENLABRADA | AF18300 | SILLA GIRATORIA MONOCASCO | [5 empty] | 2013-11-19 | 120.76 | 0 |  | 0 |  | No | No | 2004-11-03 | 2004-11-03 | 2004-11-03
HUF01 - H. U. FUENLABRADA | AF18301 | SILLA GIRATORIA MONOCASCO | [5 empty] | 2013-11-19 | 120.76 | 0 |  | 0 |  | No | No | 2004-11-03 | 2004-11-03 | 2004-11-03
HUF01 - H. U. FUENLABRADA | AF18320 | CARRO CLASIFIC. ROPA 3 SENOS |  | COTALVA | 5.07.30 |  |  |  | 290 | 0 |  | 0 |  | No | No | 2004-11-30 | 2004-11-30 | 2004-11-30
HUF01 - H. U. FUENLABRADA | AF18321 | CARRO CLASIFIC. ROPA 3 SENOS |  | COTALVA | 5.07.30 |  |  |  | 290 | 0 |  | 0 |  | No | No | 2004-11-30 | 2004-11-30 | 2004-11-30
HUF01 - H. U. FUENLABRADA | AF18322 | CARRO CLASIFIC. ROPA 3 SENOS |  | COTALVA | 5.07.30 |  |  |  | 290 | 0 |  | 0 |  | No | No | 2004-11-30 | 2004-11-30 | 2004-11-30
HUF01 - H. U. FUENLABRADA | AF18323 | CARRO CLASIFIC. ROPA 3 SENOS |  | COTALVA | 5.07.30 |  |  |  | 290 | 0 |  | 0 |  | No | No | 2004-11-30 | 2004-11-30 | 2004-11-30
HUF01 - H. U. FUENLABRADA | AF19045 | SILLON FIJO CONFIDENTE TAPIZAD |  | OKEN | ALOE 201 |  |  | 2013-10-24 | 189.74 | 0 |  | 0 |  | No | No | 2004-11-23 | 2004-11-23 | 2004-11-23
HUF01 - H. U. FUENLABRADA | AF19046 | SILLON FIJO CONFIDENTE TAPIZAD |  | OKEN | ALOE 201 |  |  |  | 189.74 | 0 |  | 0 |  | No | No | 2004-11-23 | 2004-11-23 | 2004-11-23
HUF01 - H. U. FUENLABRADA | AF19047 | SILLON FIJO CONFIDENTE TAPIZAD |  | OKEN | ALOE 201 |  |  |  | 189.74 | 0 |  | 0 |  | No | No | 2004-11-23 | 2004-11-23 | 2004-11-23
HUF01 - H. U. FUENLABRADA | AF19048 | SILLON FIJO CONFIDENTE TAPIZAD |  | OKEN | ALOE 201 |  |  | 2014-04-04 | 189.74 | 0 |  | 0 |  | No | No | 2004-11-23 | 2004-11-23 | 2004-11-23
HUF01 - H. U. FUENLABRADA | AF19049 | SILLON FIJO CONFIDENTE TAPIZAD |  | OKEN | ALOE 201 |  |  | 2014-04-04 | 189.74 | 0 |  | 0 |  | No | No | 2004-11-23 | 2004-11-23 | 2004-11-23
HUF01 - H. U. FUENLABRADA | AF19050 | SILLON FIJO CONFIDENTE TAPIZAD |  | OKEN | ALOE 201 |  |  |  | 189.74 | 0 |  | 0 |  | No | No | 2004-11-23 | 2004-11-23 | 2004-11-23
HUF01 - H. U. FUENLABRADA | AF19051 | SILLON FIJO CONFIDENTE TAPIZAD |  | OKEN | ALOE 201 |  |  | 2014-04-04 | 189.74 | 0 |  | 0 |  | No | No | 2004-11-23 | 2004-11-23 | 2004-11-23
HUF01 - H. U. FUENLABRADA | AF19052 | SILLON FIJO CONFIDENTE TAPIZAD |  | OKEN | ALOE 201 |  |  | 2014-03-25 | 189.74 | 0 |  | 0 |  | No | No | 2004-11-23 | 2004-11-23 | 2004-11-23
HUF01 - H. U. FUENLABRADA | AF19053 | SILLON FIJO CONFIDENTE TAPIZAD |  | OKEN | ALOE 201 |  |  | 2014-03-25 | 189.74 | 0 |  | 0 |  | No | No | 2004-11-23 | 2004-11-23 | 2004-11-23
HUF01 - H. U. FUENLABRADA | AF19054 | SILLON FIJO CONFIDENTE TAPIZAD |  | OKEN | ALOE 201 |  |  | 2014-03-25 | 189.74 | 0 |  | 0 |  | No | No | 2004-11-23 | 2004-11-23 | 2004-11-23
HUF01 - H. U. FUENLABRADA | AF19055 | SILLON FIJO CONFIDENTE TAPIZAD |  | OKEN | ALOE 201 |  |  | 2014-03-25 | 189.74 | 0 |  | 0 |  | No | No | 2004-11-23 | 2004-11-23 | 2004-11-23
HUF01 - H. U. FUENLABRADA | AF19056 | SILLON FIJO CONFIDENTE TAPIZAD |  | OKEN | ALOE 201 |  |  | 2014-03-26 | 189.74 | 0 |  | 0 |  | No | No | 2004-11-23 | 2004-11-23 | 2004-11-23
HUF01 - H. U. FUENLABRADA | AF19057 | SILLON FIJO CONFIDENTE TAPIZAD |  | OKEN | ALOE 201 |  |  | 2014-03-26 | 189.74 | 0 |  | 0 |  | No | No | 2004-11-23 | 2004-11-23 | 2004-11-23
HUF01 - H. U. FUENLABRADA | AF19058 | SILLON FIJO CONFIDENTE TAPIZAD |  | OKEN | ALOE 201 |  |  | 2014-03-24 | 189.74 | 0 |  | 0 |  | No | No | 2004-11-23 | 2004-11-23 | 2004-11-23
HUF01 - H. U. FUENLABRADA | AF19059 | SILLON FIJO CONFIDENTE TAPIZAD |  | OKEN | ALOE 201 |  |  | 2014-04-01 | 189.74 | 0 |  | 0 |  | No | No | 2004-11-23 | 2004-11-23 | 2004-11-23
HUF01 - H. U. FUENLABRADA | AF19060 | SILLON FIJO CONFIDENTE TAPIZAD |  | OKEN | ALOE 201 |  |  | 2014-04-01 | 189.74 | 0 |  | 0 |  | No | No | 2004-11-23 | 2004-11-23 | 2004-11-23
HUF01 - H. U. FUENLABRADA | AF19061 | SILLON FIJO CONFIDENTE TAPIZAD |  | OKEN | ALOE 201 |  |  | 2014-04-01 | 189.74 | 0 |  | 0 |  | No | No | 2004-11-23 | 2004-11-23 | 2004-11-23
HUF01 - H. U. FUENLABRADA | AF19062 | SILLON FIJO CONFIDENTE TAPIZAD |  | OKEN | ALOE 201 |  |  | 2014-04-01 | 189.74 | 0 |  | 0 |  | No | No | 2004-11-23 | 2004-11-23 | 2004-11-23
HUF01 - H. U. FUENLABRADA | AF19063 | SILLON FIJO CONFIDENTE TAPIZAD |  | OKEN | ALOE 201 |  |  | 2014-04-01 | 189.74 | 0 |  | 0 |  | No | No | 2004-11-23 | 2004-11-23 | 2004-11-23
HUF01 - H. U. FUENLABRADA | AF19064 | SILLON FIJO CONFIDENTE TAPIZAD |  | OKEN | ALOE 201 |  |  | 2014-04-01 | 189.74 | 0 |  | 0 |  | No | No | 2004-11-23 | 2004-11-23 | 2004-11-23
HUF01 - H. U. FUENLABRADA | AF19065 | SILLON FIJO CONFIDENTE TAPIZAD |  | OKEN | ALOE 201 |  |  | 2014-04-01 | 189.74 | 0 |  | 0 |  | No | No | 2004-11-23 | 2004-11-23 | 2004-11-23
HUF01 - H. U. FUENLABRADA | AF19066 | SILLON FIJO CONFIDENTE TAPIZAD |  | OKEN | ALOE 201 |  |  |  | 189.74 | 0 |  | 0 |  | No | No | 2004-11-23 | 2004-11-23 | 2004-11-23
HUF01 - H. U. FUENLABRADA | AF19067 | SILLON FIJO CONFIDENTE TAPIZAD |  | OKEN | ALOE 201 |  |  |  | 189.74 | 0 |  | 0 |  | No | No | 2004-11-23 | 2004-11-23 | 2004-11-23
HUF01 - H. U. FUENLABRADA | AF19068 | SILLON FIJO CONFIDENTE TAPIZAD |  | OKEN | ALOE 201 |  |  |  | 189.74 | 0 |  | 0 |  | No | No | 2004-11-23 | 2004-11-23 | 2004-11-23
HUF01 - H. U. FUENLABRADA | AF19069 | SILLON FIJO CONFIDENTE TAPIZAD |  | OKEN | ALOE 201 |  |  | 2014-03-25 | 189.74 | 0 |  | 0 |  | No | No | 2004-11-23 | 2004-11-23 | 2004-11-23
HUF01 - H. U. FUENLABRADA | AF19070 | SILLON FIJO CONFIDENTE TAPIZAD |  | OKEN | ALOE 201 |  |  | 2014-03-25 | 189.74 | 0 |  | 0 |  | No | No | 2004-11-23 | 2004-11-23 | 2004-11-23
HUF01 - H. U. FUENLABRADA | AF19071 | SILLON FIJO CONFIDENTE TAPIZAD |  | OKEN | ALOE 201 |  |  | 2014-03-25 | 189.74 | 0 |  | 0 |  | No | No | 2004-11-23 | 2004-11-23 | 2004-11-23
HUF01 - H. U. FUENLABRADA | AF19072 | SILLON FIJO CONFIDENTE TAPIZAD |  | OKEN | ALOE 201 |  |  | 2014-03-25 | 189.74 | 0 |  | 0 |  | No | No | 2004-11-23 | 2004-11-23 | 2004-11-23
HUF01 - H. U. FUENLABRADA | AF19073 | SILLON FIJO CONFIDENTE TAPIZAD |  | OKEN | ALOE 201 |  |  | 2014-03-25 | 189.74 | 0 |  | 0 |  | No | No | 2004-11-23 | 2004-11-23 | 2004-11-23
HUF01 - H. U. FUENLABRADA | AF19074 | SILLON FIJO CONFIDENTE TAPIZAD |  | OKEN | ALOE 201 |  |  | 2014-03-25 | 189.74 | 0 |  | 0 |  | No | No | 2004-11-23 | 2004-11-23 | 2004-11-23
HUF01 - H. U. FUENLABRADA | AF19075 | SILLON FIJO CONFIDENTE TAPIZAD |  | OKEN | ALOE 201 |  |  | 2014-03-25 | 189.74 | 0 |  | 0 |  | No | No | 2004-11-23 | 2004-11-23 | 2004-11-23
HUF01 - H. U. FUENLABRADA | AF19076 | SILLON FIJO CONFIDENTE TAPIZAD |  | OKEN | ALOE 201 |  |  | 2014-03-25 | 189.74 | 0 |  | 0 |  | No | No | 2004-11-23 | 2004-11-23 | 2004-11-23
HUF01 - H. U. FUENLABRADA | AF19077 | SILLON FIJO CONFIDENTE TAPIZAD |  | OKEN | ALOE 201 |  |  | 2014-03-25 | 189.74 | 0 |  | 0 |  | No | No | 2004-11-23 | 2004-11-23 | 2004-11-23
HUF01 - H. U. FUENLABRADA | AF19078 | SILLON FIJO CONFIDENTE TAPIZAD |  | OKEN | ALOE 201 |  |  | 2014-03-25 | 189.74 | 0 |  | 0 |  | No | No | 2004-11-23 | 2004-11-23 | 2004-11-23
HUF01 - H. U. FUENLABRADA | AF19079 | SILLON FIJO CONFIDENTE TAPIZAD |  | OKEN | ALOE 201 |  |  | 2014-03-25 | 189.74 | 0 |  | 0 |  | No | No | 2004-11-23 | 2004-11-23 | 2004-11-23
HUF01 - H. U. FUENLABRADA | AF19080 | SILLON FIJO CONFIDENTE TAPIZAD |  | OKEN | ALOE 201 |  |  | 2014-03-25 | 189.74 | 0 |  | 0 |  | No | No | 2004-11-23 | 2004-11-23 | 2004-11-23
HUF01 - H. U. FUENLABRADA | AF19081 | SILLON FIJO CONFIDENTE TAPIZAD |  | OKEN | ALOE 201 |  |  | 2014-03-25 | 189.74 | 0 |  | 0 |  | No | No | 2004-11-23 | 2004-11-23 | 2004-11-23
HUF01 - H. U. FUENLABRADA | AF19082 | SILLON FIJO CONFIDENTE TAPIZAD |  | OKEN | ALOE 201 |  |  | 2014-03-25 | 189.74 | 0 |  | 0 |  | No | No | 2004-11-23 | 2004-11-23 | 2004-11-23
HUF01 - H. U. FUENLABRADA | AF19083 | SILLON FIJO CONFIDENTE TAPIZAD |  | OKEN | ALOE 201 |  |  | 2014-03-28 | 189.74 | 0 |  | 0 |  | No | No | 2004-11-23 | 2004-11-23 | 2004-11-23
HUF01 - H. U. FUENLABRADA | AF19084 | SILLON FIJO CONFIDENTE TAPIZAD |  | OKEN | ALOE 201 |  |  |  | 189.74 | 0 |  | 0 |  | No | No | 2004-11-23 | 2004-11-23 | 2004-11-23
HUF01 - H. U. FUENLABRADA | AF19085 | SILLON FIJO CONFIDENTE TAPIZAD |  | OKEN | ALOE 201 |  |  | 2014-03-25 | 189.74 | 0 |  | 0 |  | No | No | 2004-11-23 | 2004-11-23 | 2004-11-23
HUF01 - H. U. FUENLABRADA | AF19086 | SILLON FIJO CONFIDENTE TAPIZAD |  | OKEN | ALOE 201 |  |  |  | 189.74 | 0 |  | 0 |  | No | No | 2004-11-23 | 2004-11-23 | 2004-11-23
HUF01 - H. U. FUENLABRADA | AF19087 | SILLON FIJO CONFIDENTE TAPIZAD |  | OKEN | ALOE 201 |  |  | 2014-03-25 | 189.74 | 0 |  | 0 |  | No | No | 2004-11-23 | 2004-11-23 | 2004-11-23
HUF01 - H. U. FUENLABRADA | AF19088 | SILLON FIJO CONFIDENTE TAPIZAD |  | OKEN | ALOE 201 |  |  |  | 189.74 | 0 |  | 0 |  | No | No | 2004-11-23 | 2004-11-23 | 2004-11-23
HUF01 - H. U. FUENLABRADA | AF19089 | SILLON FIJO CONFIDENTE TAPIZAD |  | OKEN | ALOE 201 |  |  | 2014-03-25 | 189.74 | 0 |  | 0 |  | No | No | 2004-11-23 | 2004-11-23 | 2004-11-23
HUF01 - H. U. FUENLABRADA | AF19090 | SILLON FIJO CONFIDENTE TAPIZAD |  | OKEN | ALOE 201 |  |  |  | 189.74 | 0 |  | 0 |  | No | No | 2004-11-23 | 2004-11-23 | 2004-11-23
HUF01 - H. U. FUENLABRADA | AF19091 | SILLON FIJO CONFIDENTE TAPIZAD |  | OKEN | ALOE 201 |  |  | 2014-03-25 | 189.74 | 0 |  | 0 |  | No | No | 2004-11-23 | 2004-11-23 | 2004-11-23
HUF01 - H. U. FUENLABRADA | AF19092 | SILLON FIJO CONFIDENTE TAPIZAD |  | OKEN | ALOE 201 |  |  |  | 189.74 | 0 |  | 0 |  | No | No | 2004-11-23 | 2004-11-23 | 2004-11-23
HUF01 - H. U. FUENLABRADA | AF19093 | SILLON FIJO CONFIDENTE TAPIZAD |  | OKEN | ALOE 201 |  |  |  | 189.74 | 0 |  | 0 |  | No | No | 2004-11-23 | 2004-11-23 | 2004-11-23
HUF01 - H. U. FUENLABRADA | AF19094 | SILLON FIJO CONFIDENTE TAPIZAD |  | OKEN | ALOE 201 |  |  | 2013-11-25 | 189.74 | 0 |  | 0 |  | No | No | 2004-11-23 | 2004-11-23 | 2004-11-23
HUF01 - H. U. FUENLABRADA | AF19095 | SILLON FIJO CONFIDENTE TAPIZAD |  | OKEN | ALOE 201 |  |  |  | 189.74 | 0 |  | 0 |  | No | No | 2004-11-23 | 2004-11-23 | 2004-11-23
HUF01 - H. U. FUENLABRADA | AF19096 | SILLON FIJO CONFIDENTE TAPIZAD |  | OKEN | ALOE 201 |  |  |  | 189.74 | 0 |  | 0 |  | No | No | 2004-11-23 | 2004-11-23 | 2004-11-23
HUF01 - H. U. FUENLABRADA | AF19097 | SILLON FIJO CONFIDENTE TAPIZAD |  | OKEN | ALOE 201 |  |  |  | 189.74 | 0 |  | 0 |  | No | No | 2004-11-23 | 2004-11-23 | 2004-11-23
HUF01 - H. U. FUENLABRADA | AF19098 | SILLON FIJO CONFIDENTE TAPIZAD |  | OKEN | ALOE 201 |  |  | 2014-03-24 | 189.74 | 0 |  | 0 |  | No | No | 2004-11-23 | 2004-11-23 | 2004-11-23
HUF01 - H. U. FUENLABRADA | AF19099 | SILLON FIJO CONFIDENTE TAPIZAD |  | OKEN | ALOE 201 |  |  | 2018-01-15 | 189.74 | 0 |  | 0 |  | No | No | 2004-11-23 | 2004-11-23 | 2004-11-23
HUF01 - H. U. FUENLABRADA | AF19100 | SILLON FIJO CONFIDENTE TAPIZAD |  | OKEN | ALOE 201 |  |  | 2018-01-15 | 189.74 | 0 |  | 0 |  | No | No | 2004-11-23 | 2004-11-23 | 2004-11-23
HUF01 - H. U. FUENLABRADA | AF19101 | SILLON FIJO CONFIDENTE TAPIZAD |  | OKEN | ALOE 201 |  |  |  | 189.74 | 0 |  | 0 |  | No | No | 2004-11-23 | 2004-11-23 | 2004-11-23
HUF01 - H. U. FUENLABRADA | AF19102 | SILLON FIJO CONFIDENTE TAPIZAD |  | OKEN | ALOE 201 |  |  | 2014-03-25 | 189.74 | 0 |  | 0 |  | No | No | 2004-11-23 | 2004-11-23 | 2004-11-23
HUF01 - H. U. FUENLABRADA | AF19103 | SILLON FIJO CONFIDENTE TAPIZAD |  | OKEN | ALOE 201 |  |  | 2014-03-25 | 189.74 | 0 |  | 0 |  | No | No | 2004-11-23 | 2004-11-23 | 2004-11-23
HUF01 - H. U. FUENLABRADA | AF19104 | SILLON FIJO CONFIDENTE TAPIZAD |  | OKEN | ALOE 201 |  |  | 2014-03-26 | 189.74 | 0 |  | 0 |  | No | No | 2004-11-23 | 2004-11-23 | 2004-11-23
HUF01 - H. U. FUENLABRADA | AF19105 | SILLON FIJO CONFIDENTE TAPIZAD |  | OKEN | ALOE 201 |  |  | 2014-03-25 | 189.74 | 0 |  | 0 |  | No | No | 2004-11-23 | 2004-11-23 | 2004-11-23
HUF01 - H. U. FUENLABRADA | AF19106 | SILLON FIJO CONFIDENTE TAPIZAD |  | OKEN | ALOE 201 |  |  |  | 189.74 | 0 |  | 0 |  | No | No | 2004-11-23 | 2004-11-23 | 2004-11-23
HUF01 - H. U. FUENLABRADA | AF19107 | SILLON FIJO CONFIDENTE TAPIZAD |  | OKEN | ALOE 201 |  |  | 2014-03-25 | 189.74 | 0 |  | 0 |  | No | No | 2004-11-23 | 2004-11-23 | 2004-11-23
HUF01 - H. U. FUENLABRADA | AF19108 | SILLON FIJO CONFIDENTE TAPIZAD |  | OKEN | ALOE 201 |  |  | 2014-03-26 | 189.74 | 0 |  | 0 |  | No | No | 2004-11-23 | 2004-11-23 | 2004-11-23
HUF01 - H. U. FUENLABRADA | AF19109 | SILLON FIJO CONFIDENTE TAPIZAD |  | OKEN | ALOE 201 |  |  | 2019-11-18 | 189.74 | 0 |  | 0 |  | No | No | 2004-11-23 | 2004-11-23 | 2004-11-23
HUF01 - H. U. FUENLABRADA | AF19110 | SILLON FIJO CONFIDENTE TAPIZAD |  | OKEN | ALOE 201 |  |  |  | 189.74 | 0 |  | 0 |  | No | No | 2004-11-23 | 2004-11-23 | 2004-11-23
HUF01 - H. U. FUENLABRADA | AF19111 | SILLON FIJO CONFIDENTE TAPIZAD |  | OKEN | ALOE 201 |  |  | 2014-04-04 | 189.74 | 0 |  | 0 |  | No | No | 2004-11-23 | 2004-11-23 | 2004-11-23
HUF01 - H. U. FUENLABRADA | AF19112 | SILLON FIJO CONFIDENTE TAPIZAD |  | OKEN | ALOE 201 |  |  |  | 189.74 | 0 |  | 0 |  | No | No | 2004-11-23 | 2004-11-23 | 2004-11-23
HUF01 - H. U. FUENLABRADA | AF19113 | SILLON FIJO CONFIDENTE TAPIZAD |  | OKEN | ALOE 201 |  |  | 2014-03-26 | 189.74 | 0 |  | 0 |  | No | No | 2004-11-23 | 2004-11-23 | 2004-11-23
HUF01 - H. U. FUENLABRADA | AF19114 | SILLON FIJO CONFIDENTE TAPIZAD |  | OKEN | ALOE 201 |  |  |  | 189.74 | 0 |  | 0 |  | No | No | 2004-11-23 | 2004-11-23 | 2004-11-23
HUF01 - H. U. FUENLABRADA | AF19115 | SILLON FIJO CONFIDENTE TAPIZAD |  | OKEN | ALOE 201 |  |  | 2014-03-26 | 189.74 | 0 |  | 0 |  | No | No | 2004-11-23 | 2004-11-23 | 2004-11-23
HUF01 - H. U. FUENLABRADA | AF19116 | SILLON FIJO CONFIDENTE TAPIZAD |  | OKEN | ALOE 201 |  |  | 2014-03-26 | 189.74 | 0 |  | 0 |  | No | No | 2004-11-23 | 2004-11-23 | 2004-11-23
HUF01 - H. U. FUENLABRADA | AF19117 | SILLON FIJO CONFIDENTE TAPIZAD |  | OKEN | ALOE 201 |  |  |  | 189.74 | 0 |  | 0 |  | No | No | 2004-11-23 | 2004-11-23 | 2004-11-23
HUF01 - H. U. FUENLABRADA | AF19118 | SILLON FIJO CONFIDENTE TAPIZAD |  | OKEN | ALOE 201 |  |  |  | 189.74 | 0 |  | 0 |  | No | No | 2004-11-23 | 2004-11-23 | 2004-11-23
HUF01 - H. U. FUENLABRADA | AF19119 | SILLON FIJO CONFIDENTE TAPIZAD |  | OKEN | ALOE 201 |  |  |  | 189.74 | 0 |  | 0 |  | No | No | 2004-11-23 | 2004-11-23 | 2004-11-23
HUF01 - H. U. FUENLABRADA | AF19121 | SILLON FIJO CONFIDENTE TAPIZAD |  | OKEN | ALOE 201 |  |  |  | 189.74 | 0 |  | 0 |  | No | No | 2004-11-23 | 2004-11-23 | 2004-11-23
HUF01 - H. U. FUENLABRADA | AF19122 | SILLON FIJO CONFIDENTE TAPIZAD |  | OKEN | ALOE 201 |  |  |  | 189.74 | 0 |  | 0 |  | No | No | 2004-11-23 | 2004-11-23 | 2004-11-23
HUF01 - H. U. FUENLABRADA | AF19123 | SILLON FIJO CONFIDENTE TAPIZAD |  | OKEN | ALOE 201 |  |  |  | 189.74 | 0 |  | 0 |  | No | No | 2004-11-23 | 2004-11-23 | 2004-11-23
HUF01 - H. U. FUENLABRADA | AF19124 | SILLON FIJO CONFIDENTE TAPIZAD |  | OKEN | ALOE 201 |  |  |  | 189.74 | 0 |  | 0 |  | No | No | 2004-11-23 | 2004-11-23 | 2004-11-23
HUF01 - H. U. FUENLABRADA | AF19125 | SILLON FIJO CONFIDENTE TAPIZAD |  | OKEN | ALOE 201 |  |  | 2014-03-26 | 189.74 | 0 |  | 0 |  | No | No | 2004-11-23 | 2004-11-23 | 2004-11-23
HUF01 - H. U. FUENLABRADA | AF19126 | SILLON FIJO CONFIDENTE TAPIZAD |  | OKEN | ALOE 201 |  |  |  | 189.74 | 0 |  | 0 |  | No | No | 2004-11-23 | 2004-11-23 | 2004-11-23
HUF01 - H. U. FUENLABRADA | AF19127 | SILLON FIJO CONFIDENTE TAPIZAD |  | OKEN | ALOE 201 |  |  |  | 189.74 | 0 |  | 0 |  | No | No | 2004-11-23 | 2004-11-23 | 2004-11-23
HUF01 - H. U. FUENLABRADA | AF19128 | SILLON FIJO CONFIDENTE TAPIZAD |  | OKEN | ALOE 201 |  |  |  | 189.74 | 0 |  | 0 |  | No | No | 2004-11-23 | 2004-11-23 | 2004-11-23
HUF01 - H. U. FUENLABRADA | AF19129 | SILLON FIJO CONFIDENTE TAPIZAD |  | OKEN | ALOE 201 |  |  |  | 189.74 | 0 |  | 0 |  | No | No | 2004-11-23 | 2004-11-23 | 2004-11-23
HUF01 - H. U. FUENLABRADA | AF19131 | SILLON FIJO CONFIDENTE TAPIZAD |  | OKEN | ALOE 201 |  |  | 2014-03-26 | 189.74 | 0 |  | 0 |  | No | No | 2004-11-23 | 2004-11-23 | 2004-11-23
HUF01 - H. U. FUENLABRADA | AF19132 | SILLON FIJO CONFIDENTE TAPIZAD |  | OKEN | ALOE 201 |  |  | 2014-03-25 | 189.74 | 0 |  | 0 |  | No | No | 2004-11-23 | 2004-11-23 | 2004-11-23
HUF01 - H. U. FUENLABRADA | AF19133 | SILLON FIJO CONFIDENTE TAPIZAD |  | OKEN | ALOE 201 |  |  | 2014-03-25 | 189.74 | 0 |  | 0 |  | No | No | 2004-11-23 | 2004-11-23 | 2004-11-23
HUF01 - H. U. FUENLABRADA | AF19134 | SILLON FIJO CONFIDENTE TAPIZAD |  | OKEN | ALOE 201 |  |  | 2014-03-25 | 189.74 | 0 |  | 0 |  | No | No | 2004-11-23 | 2004-11-23 | 2004-11-23
HUF01 - H. U. FUENLABRADA | AF19135 | SILLON FIJO CONFIDENTE TAPIZAD |  | OKEN | ALOE 201 |  |  | 2014-03-25 | 189.74 | 0 |  | 0 |  | No | No | 2004-11-23 | 2004-11-23 | 2004-11-23
HUF01 - H. U. FUENLABRADA | AF19136 | SILLON FIJO CONFIDENTE TAPIZAD |  | OKEN | ALOE 201 |  |  |  | 189.74 | 0 |  | 0 |  | No | No | 2004-11-23 | 2004-11-23 | 2004-11-23
HUF01 - H. U. FUENLABRADA | AF19137 | SILLON FIJO CONFIDENTE TAPIZAD |  | OKEN | ALOE 201 |  |  | 2014-03-24 | 189.74 | 0 |  | 0 |  | No | No | 2004-11-23 | 2004-11-23 | 2004-11-23
HUF01 - H. U. FUENLABRADA | AF19138 | SILLON FIJO CONFIDENTE TAPIZAD |  | OKEN | ALOE 201 |  |  |  | 189.74 | 0 |  | 0 |  | No | No | 2004-11-23 | 2004-11-23 | 2004-11-23
HUF01 - H. U. FUENLABRADA | AF19139 | SILLON FIJO CONFIDENTE TAPIZAD |  | OKEN | ALOE 201 |  |  | 2014-03-25 | 189.74 | 0 |  | 0 |  | No | No | 2004-11-23 | 2004-11-23 | 2004-11-23
HUF01 - H. U. FUENLABRADA | AF19140 | SILLON FIJO CONFIDENTE TAPIZAD |  | OKEN | ALOE 201 |  |  | 2014-03-25 | 189.74 | 0 |  | 0 |  | No | No | 2004-11-23 | 2004-11-23 | 2004-11-23
HUF01 - H. U. FUENLABRADA | AF19141 | SILLON FIJO CONFIDENTE TAPIZAD |  | OKEN | ALOE 201 |  |  | 2014-03-26 | 189.74 | 0 |  | 0 |  | No | No | 2004-11-23 | 2004-11-23 | 2004-11-23
HUF01 - H. U. FUENLABRADA | AF19142 | SILLON FIJO CONFIDENTE TAPIZAD |  | OKEN | ALOE 201 |  |  | 2014-03-25 | 189.74 | 0 |  | 0 |  | No | No | 2004-11-23 | 2004-11-23 | 2004-11-23
HUF01 - H. U. FUENLABRADA | AF19143 | SILLON FIJO CONFIDENTE TAPIZAD |  | OKEN | ALOE 201 |  |  | 2014-03-25 | 189.74 | 0 |  | 0 |  | No | No | 2004-11-23 | 2004-11-23 | 2004-11-23
HUF01 - H. U. FUENLABRADA | AF19144 | SILLON FIJO CONFIDENTE TAPIZAD |  | OKEN | ALOE 201 |  |  | 2014-03-26 | 189.74 | 0 |  | 0 |  | No | No | 2004-11-23 | 2004-11-23 | 2004-11-23
HUF01 - H. U. FUENLABRADA | AF19145 | SILLON FIJO CONFIDENTE TAPIZAD |  | OKEN | ALOE 201 |  |  |  | 189.74 | 0 |  | 0 |  | No | No | 2004-11-23 | 2004-11-23 | 2004-11-23
HUF01 - H. U. FUENLABRADA | AF19146 | SILLON FIJO CONFIDENTE TAPIZAD |  | OKEN | ALOE 201 |  |  | 2018-01-15 | 189.74 | 0 |  | 0 |  | No | No | 2004-11-23 | 2004-11-23 | 2004-11-23
HUF01 - H. U. FUENLABRADA | AF19147 | SILLON FIJO CONFIDENTE TAPIZAD |  | OKEN | ALOE 201 |  |  |  | 189.74 | 0 |  | 0 |  | No | No | 2004-11-23 | 2004-11-23 | 2004-11-23
HUF01 - H. U. FUENLABRADA | AF19148 | SILLON FIJO CONFIDENTE TAPIZAD |  | OKEN | ALOE 201 |  |  |  | 189.74 | 0 |  | 0 |  | No | No | 2004-11-23 | 2004-11-23 | 2004-11-23
HUF01 - H. U. FUENLABRADA | AF19149 | SILLON FIJO CONFIDENTE TAPIZAD |  | OKEN | ALOE 201 |  |  |  | 189.74 | 0 |  | 0 |  | No | No | 2004-11-23 | 2004-11-23 | 2004-11-23
HUF01 - H. U. FUENLABRADA | AF19150 | SILLON FIJO CONFIDENTE TAPIZAD |  | OKEN | ALOE 201 |  |  |  | 189.74 | 0 |  | 0 |  | No | No | 2004-11-23 | 2004-11-23 | 2004-11-23
HUF01 - H. U. FUENLABRADA | AF19151 | SILLON FIJO CONFIDENTE TAPIZAD |  | OKEN | ALOE 201 |  |  |  | 189.74 | 0 |  | 0 |  | No | No | 2004-11-23 | 2004-11-23 | 2004-11-23
HUF01 - H. U. FUENLABRADA | AF19152 | SILLON FIJO CONFIDENTE TAPIZAD |  | OKEN | ALOE 201 |  |  |  | 189.74 | 0 |  | 0 |  | No | No | 2004-11-23 | 2004-11-23 | 2004-11-23
HUF01 - H. U. FUENLABRADA | AF19153 | SILLON FIJO CONFIDENTE TAPIZAD |  | OKEN | ALOE 201 |  |  |  | 189.74 | 0 |  | 0 |  | No | No | 2004-11-23 | 2004-11-23 | 2004-11-23
HUF01 - H. U. FUENLABRADA | AF19154 | SILLON FIJO CONFIDENTE TAPIZAD |  | OKEN | ALOE 201 |  |  |  | 189.74 | 0 |  | 0 |  | No | No | 2004-11-23 | 2004-11-23 | 2004-11-23
HUF01 - H. U. FUENLABRADA | AF19155 | SILLON FIJO CONFIDENTE TAPIZAD |  | OKEN | ALOE 201 |  |  |  | 189.74 | 0 |  | 0 |  | No | No | 2004-11-23 | 2004-11-23 | 2004-11-23
HUF01 - H. U. FUENLABRADA | AF19156 | SILLON FIJO CONFIDENTE TAPIZAD |  | OKEN | ALOE 201 |  |  |  | 189.74 | 0 |  | 0 |  | No | No | 2004-11-23 | 2004-11-23 | 2004-11-23
HUF01 - H. U. FUENLABRADA | AF19157 | SILLON FIJO CONFIDENTE TAPIZAD |  | OKEN | ALOE 201 |  |  |  | 189.74 | 0 |  | 0 |  | No | No | 2004-11-23 | 2004-11-23 | 2004-11-23
HUF01 - H. U. FUENLABRADA | AF19159 | SILLON FIJO CONFIDENTE TAPIZAD |  | OKEN | ALOE 201 |  |  |  | 189.74 | 0 |  | 0 |  | No | No | 2004-11-23 | 2004-11-23 | 2004-11-23
HUF01 - H. U. FUENLABRADA | AF19160 | SILLON FIJO CONFIDENTE TAPIZAD |  | OKEN | ALOE 201 |  |  | 2014-04-04 | 189.74 | 0 |  | 0 |  | No | No | 2004-11-23 | 2004-11-23 | 2004-11-23
HUF01 - H. U. FUENLABRADA | AF19161 | SILLON FIJO CONFIDENTE TAPIZAD |  | OKEN | ALOE 201 |  |  |  | 189.74 | 0 |  | 0 |  | No | No | 2004-11-23 | 2004-11-23 | 2004-11-23
HUF01 - H. U. FUENLABRADA | AF19162 | SILLON FIJO CONFIDENTE TAPIZAD |  | OKEN | ALOE 201 |  |  | 2014-04-04 | 189.74 | 0 |  | 0 |  | No | No | 2004-11-23 | 2004-11-23 | 2004-11-23
HUF01 - H. U. FUENLABRADA | AF19163 | SILLON FIJO CONFIDENTE TAPIZAD |  | OKEN | ALOE 201 |  |  | 2018-01-15 | 189.74 | 0 |  | 0 |  | No | No | 2004-11-23 | 2004-11-23 | 2004-11-23
HUF01 - H. U. FUENLABRADA | AF19170 | SILLON FIJO CONFIDENTE TAPIZAD |  | OKEN | ALOE 201 |  |  | 2014-03-24 | 189.74 | 0 |  | 0 |  | No | No | 2004-11-23 | 2004-11-23 | 2004-11-23
HUF01 - H. U. FUENLABRADA | AF19171 | SILLON FIJO CONFIDENTE TAPIZAD |  | OKEN | ALOE 201 |  |  |  | 189.74 | 0 |  | 0 |  | No | No | 2004-11-23 | 2004-11-23 | 2004-11-23
HUF01 - H. U. FUENLABRADA | AF19172 | SILLON FIJO CONFIDENTE TAPIZAD |  | OKEN | ALOE 201 |  |  |  | 189.74 | 0 |  | 0 |  | No | No | 2004-11-23 | 2004-11-23 | 2004-11-23
HUF01 - H. U. FUENLABRADA | AF19173 | SILLON FIJO CONFIDENTE TAPIZAD |  | OKEN | ALOE 201 |  |  |  | 189.74 | 0 |  | 0 |  | No | No | 2004-11-23 | 2004-11-23 | 2004-11-23
HUF01 - H. U. FUENLABRADA | AF19174 | SILLON FIJO CONFIDENTE TAPIZAD |  | OKEN | ALOE 201 |  |  |  | 189.74 | 0 |  | 0 |  | No | No | 2004-11-23 | 2004-11-23 | 2004-11-23
HUF01 - H. U. FUENLABRADA | AF19175 | SILLON FIJO CONFIDENTE TAPIZAD |  | OKEN | ALOE 201 |  |  |  | 189.74 | 0 |  | 0 |  | No | No | 2004-11-23 | 2004-11-23 | 2004-11-23
HUF01 - H. U. FUENLABRADA | AF19176 | SILLON FIJO CONFIDENTE TAPIZAD |  | OKEN | ALOE 201 |  |  |  | 189.74 | 0 |  | 0 |  | No | No | 2004-11-23 | 2004-11-23 | 2004-11-23
HUF01 - H. U. FUENLABRADA | AF19177 | SILLON FIJO CONFIDENTE TAPIZAD |  | OKEN | ALOE 201 |  |  |  | 189.74 | 0 |  | 0 |  | No | No | 2004-11-23 | 2004-11-23 | 2004-11-23
HUF01 - H. U. FUENLABRADA | AF19178 | SILLON FIJO CONFIDENTE TAPIZAD |  | OKEN | ALOE 201 |  |  |  | 189.74 | 0 |  | 0 |  | No | No | 2004-11-23 | 2004-11-23 | 2004-11-23
HUF01 - H. U. FUENLABRADA | AF19179 | SILLON FIJO CONFIDENTE TAPIZAD |  | OKEN | ALOE 201 |  |  |  | 189.74 | 0 |  | 0 |  | No | No | 2004-11-23 | 2004-11-23 | 2004-11-23
HUF01 - H. U. FUENLABRADA | AF19180 | SILLON FIJO CONFIDENTE TAPIZAD |  | OKEN | ALOE 201 |  |  | 2014-04-03 | 189.74 | 0 |  | 0 |  | No | No | 2004-11-23 | 2004-11-23 | 2004-11-23
HUF01 - H. U. FUENLABRADA | AF19181 | SILLON FIJO CONFIDENTE TAPIZAD |  | OKEN | ALOE 201 |  |  | 2014-04-03 | 189.74 | 0 |  | 0 |  | No | No | 2004-11-23 | 2004-11-23 | 2004-11-23
HUF01 - H. U. FUENLABRADA | AF19182 | SILLON FIJO CONFIDENTE TAPIZAD |  | OKEN | ALOE 201 |  |  | 2014-04-03 | 189.74 | 0 |  | 0 |  | No | No | 2004-11-23 | 2004-11-23 | 2004-11-23
HUF01 - H. U. FUENLABRADA | AF19183 | SILLON FIJO CONFIDENTE TAPIZAD |  | OKEN | ALOE 201 |  |  | 2014-04-03 | 189.74 | 0 |  | 0 |  | No | No | 2004-11-23 | 2004-11-23 | 2004-11-23
HUF01 - H. U. FUENLABRADA | AF19184 | SILLON FIJO CONFIDENTE TAPIZAD |  | OKEN | ALOE 201 |  |  | 2014-04-08 | 189.74 | 0 |  | 0 |  | No | No | 2004-11-23 | 2004-11-23 | 2004-11-23
HUF01 - H. U. FUENLABRADA | AF19185 | SILLON FIJO CONFIDENTE TAPIZAD |  | OKEN | ALOE 201 |  |  | 2014-04-03 | 189.74 | 0 |  | 0 |  | No | No | 2004-11-23 | 2004-11-23 | 2004-11-23
HUF01 - H. U. FUENLABRADA | AF19186 | SILLON FIJO CONFIDENTE TAPIZAD |  | OKEN | ALOE 201 |  |  | 2014-04-03 | 189.74 | 0 |  | 0 |  | No | No | 2004-11-23 | 2004-11-23 | 2004-11-23
HUF01 - H. U. FUENLABRADA | AF19187 | SILLON FIJO CONFIDENTE TAPIZAD |  | OKEN | ALOE 201 |  |  | 2014-04-08 | 189.74 | 0 |  | 0 |  | No | No | 2004-11-23 | 2004-11-23 | 2004-11-23
HUF01 - H. U. FUENLABRADA | AF19188 | SILLON FIJO CONFIDENTE TAPIZAD |  | OKEN | ALOE 201 |  |  | 2014-04-02 | 189.74 | 0 |  | 0 |  | No | No | 2004-11-23 | 2004-11-23 | 2004-11-23
HUF01 - H. U. FUENLABRADA | AF19189 | SILLON FIJO CONFIDENTE TAPIZAD |  | OKEN | ALOE 201 |  |  | 2014-04-03 | 189.74 | 0 |  | 0 |  | No | No | 2004-11-23 | 2004-11-23 | 2004-11-23
HUF01 - H. U. FUENLABRADA | AF19190 | SILLON FIJO CONFIDENTE TAPIZAD |  | OKEN | ALOE 201 |  |  | 2014-04-02 | 189.74 | 0 |  | 0 |  | No | No | 2004-11-23 | 2004-11-23 | 2004-11-23
HUF01 - H. U. FUENLABRADA | AF19191 | SILLON FIJO CONFIDENTE TAPIZAD |  | OKEN | ALOE 201 |  |  | 2014-04-02 | 189.74 | 0 |  | 0 |  | No | No | 2004-11-23 | 2004-11-23 | 2004-11-23
HUF01 - H. U. FUENLABRADA | AF19192 | SILLON FIJO CONFIDENTE TAPIZAD |  | OKEN | ALOE 201 |  |  |  | 189.74 | 0 |  | 0 |  | No | No | 2004-11-23 | 2004-11-23 | 2004-11-23
HUF01 - H. U. FUENLABRADA | AF19193 | SILLON FIJO CONFIDENTE TAPIZAD |  | OKEN | ALOE 201 |  |  | 2014-04-02 | 189.74 | 0 |  | 0 |  | No | No | 2004-11-23 | 2004-11-23 | 2004-11-23
HUF01 - H. U. FUENLABRADA | AF19194 | SILLON FIJO CONFIDENTE TAPIZAD |  | OKEN | ALOE 201 |  |  | 2014-04-02 | 189.74 | 0 |  | 0 |  | No | No | 2004-11-23 | 2004-11-23 | 2004-11-23
HUF01 - H. U. FUENLABRADA | AF19195 | SILLON FIJO CONFIDENTE TAPIZAD |  | OKEN | ALOE 201 |  |  | 2014-04-02 | 189.74 | 0 |  | 0 |  | No | No | 2004-11-23 | 2004-11-23 | 2004-11-23
HUF01 - H. U. FUENLABRADA | AF19196 | SILLON FIJO CONFIDENTE TAPIZAD |  | OKEN | ALOE 201 |  |  | 2014-04-02 | 189.74 | 0 |  | 0 |  | No | No | 2004-11-23 | 2004-11-23 | 2004-11-23
HUF01 - H. U. FUENLABRADA | AF19197 | SILLON FIJO CONFIDENTE TAPIZAD |  | OKEN | ALOE 201 |  |  | 2014-04-02 | 189.74 | 0 |  | 0 |  | No | No | 2004-11-23 | 2004-11-23 | 2004-11-23
HUF01 - H. U. FUENLABRADA | AF19198 | SILLON FIJO CONFIDENTE TAPIZAD |  | OKEN | ALOE 201 |  |  | 2014-04-02 | 189.74 | 0 |  | 0 |  | No | No | 2004-11-23 | 2004-11-23 | 2004-11-23
HUF01 - H. U. FUENLABRADA | AF19199 | SILLON FIJO CONFIDENTE TAPIZAD |  | OKEN | ALOE 201 |  |  | 2014-04-02 | 189.74 | 0 |  | 0 |  | No | No | 2004-11-23 | 2004-11-23 | 2004-11-23
HUF01 - H. U. FUENLABRADA | AF19200 | SILLON FIJO CONFIDENTE TAPIZAD |  | OKEN | ALOE 201 |  |  |  | 189.74 | 0 |  | 0 |  | No | No | 2004-11-23 | 2004-11-23 | 2004-11-23
HUF01 - H. U. FUENLABRADA | AF19201 | SILLON FIJO CONFIDENTE TAPIZAD |  | OKEN | ALOE 201 |  |  |  | 189.74 | 0 |  | 0 |  | No | No | 2004-11-23 | 2004-11-23 | 2004-11-23
HUF01 - H. U. FUENLABRADA | AF19202 | SILLON FIJO CONFIDENTE TAPIZAD |  | OKEN | ALOE 201 |  |  |  | 189.74 | 0 |  | 0 |  | No | No | 2004-11-23 | 2004-11-23 | 2004-11-23
HUF01 - H. U. FUENLABRADA | AF19203 | SILLON FIJO CONFIDENTE TAPIZAD |  | OKEN | ALOE 201 |  |  |  | 189.74 | 0 |  | 0 |  | No | No | 2004-11-23 | 2004-11-23 | 2004-11-23
HUF01 - H. U. FUENLABRADA | AF19204 | SILLON FIJO CONFIDENTE TAPIZAD |  | OKEN | ALOE 201 |  |  |  | 189.74 | 0 |  | 0 |  | No | No | 2004-11-23 | 2004-11-23 | 2004-11-23
HUF01 - H. U. FUENLABRADA | AF19205 | SILLON FIJO CONFIDENTE TAPIZAD |  | OKEN | ALOE 201 |  |  | 2018-01-15 | 189.74 | 0 |  | 0 |  | No | No | 2004-11-23 | 2004-11-23 | 2004-11-23
HUF01 - H. U. FUENLABRADA | AF19206 | SILLON FIJO CONFIDENTE TAPIZAD |  | OKEN | ALOE 201 |  |  |  | 189.74 | 0 |  | 0 |  | No | No | 2004-11-23 | 2004-11-23 | 2004-11-23
HUF01 - H. U. FUENLABRADA | AF19207 | SILLON FIJO CONFIDENTE TAPIZAD |  | OKEN | ALOE 201 |  |  | 2018-01-15 | 189.74 | 0 |  | 0 |  | No | No | 2004-11-23 | 2004-11-23 | 2004-11-23
HUF01 - H. U. FUENLABRADA | AF19208 | SILLON FIJO CONFIDENTE TAPIZAD |  | OKEN | ALOE 201 |  |  |  | 189.74 | 0 |  | 0 |  | No | No | 2004-11-23 | 2004-11-23 | 2004-11-23
HUF01 - H. U. FUENLABRADA | AF19209 | SILLON FIJO CONFIDENTE TAPIZAD |  | OKEN | ALOE 201 |  |  | 2018-01-15 | 189.74 | 0 |  | 0 |  | No | No | 2004-11-23 | 2004-11-23 | 2004-11-23
HUF01 - H. U. FUENLABRADA | AF19210 | SILLON FIJO CONFIDENTE TAPIZAD |  | OKEN | ALOE 201 |  |  |  | 189.74 | 0 |  | 0 |  | No | No | 2004-11-23 | 2004-11-23 | 2004-11-23
HUF01 - H. U. FUENLABRADA | AF19211 | SILLON FIJO CONFIDENTE TAPIZAD |  | OKEN | ALOE 201 |  |  | 2018-01-15 | 189.74 | 0 |  | 0 |  | No | No | 2004-11-23 | 2004-11-23 | 2004-11-23
HUF01 - H. U. FUENLABRADA | AF19212 | SILLON FIJO CONFIDENTE TAPIZAD |  | OKEN | ALOE 201 |  |  |  | 189.74 | 0 |  | 0 |  | No | No | 2004-11-23 | 2004-11-23 | 2004-11-23
HUF01 - H. U. FUENLABRADA | AF19213 | SILLON FIJO CONFIDENTE TAPIZAD |  | OKEN | ALOE 201 |  |  |  | 189.74 | 0 |  | 0 |  | No | No | 2004-11-23 | 2004-11-23 | 2004-11-23
HUF01 - H. U. FUENLABRADA | AF19214 | SILLON FIJO CONFIDENTE TAPIZAD |  | OKEN | ALOE 201 |  |  |  | 189.74 | 0 |  | 0 |  | No | No | 2004-11-23 | 2004-11-23 | 2004-11-23
HUF01 - H. U. FUENLABRADA | AF19215 | SILLON FIJO CONFIDENTE TAPIZAD |  | OKEN | ALOE 201 |  |  | 2013-11-25 | 189.74 | 0 |  | 0 |  | No | No | 2004-11-23 | 2004-11-23 | 2004-11-23
HUF01 - H. U. FUENLABRADA | AF19216 | SILLON FIJO CONFIDENTE TAPIZAD |  | OKEN | ALOE 201 |  |  | 2013-11-25 | 189.74 | 0 |  | 0 |  | No | No | 2004-11-23 | 2004-11-23 | 2004-11-23
HUF01 - H. U. FUENLABRADA | AF19217 | SILLON FIJO CONFIDENTE TAPIZAD |  | OKEN | ALOE 201 |  |  | 2018-01-15 | 189.74 | 0 |  | 0 |  | No | No | 2004-11-23 | 2004-11-23 | 2004-11-23
HUF01 - H. U. FUENLABRADA | AF19218 | SILLON FIJO CONFIDENTE TAPIZAD |  | OKEN | ALOE 201 |  |  | 2014-04-04 | 189.74 | 0 |  | 0 |  | No | No | 2004-11-23 | 2004-11-23 | 2004-11-23
HUF01 - H. U. FUENLABRADA | AF19219 | SILLON FIJO CONFIDENTE TAPIZAD |  | OKEN | ALOE 201 |  |  |  | 189.74 | 0 |  | 0 |  | No | No | 2004-11-23 | 2004-11-23 | 2004-11-23
HUF01 - H. U. FUENLABRADA | AF19220 | SILLON FIJO CONFIDENTE TAPIZAD |  | OKEN | ALOE 201 |  |  |  | 189.74 | 0 |  | 0 |  | No | No | 2004-11-23 | 2004-11-23 | 2004-11-23
HUF01 - H. U. FUENLABRADA | AF19221 | SILLON FIJO CONFIDENTE TAPIZAD |  | OKEN | ALOE 201 |  |  |  | 189.74 | 0 |  | 0 |  | No | No | 2004-11-23 | 2004-11-23 | 2004-11-23
HUF01 - H. U. FUENLABRADA | AF19222 | SILLON FIJO CONFIDENTE TAPIZAD |  | OKEN | ALOE 201 |  |  |  | 189.74 | 0 |  | 0 |  | No | No | 2004-11-23 | 2004-11-23 | 2004-11-23
HUF01 - H. U. FUENLABRADA | AF19223 | SILLON FIJO CONFIDENTE TAPIZAD |  | OKEN | ALOE 201 |  |  |  | 189.74 | 0 |  | 0 |  | No | No | 2004-11-23 | 2004-11-23 | 2004-11-23
HUF01 - H. U. FUENLABRADA | AF19224 | SILLON FIJO CONFIDENTE TAPIZAD |  | OKEN | ALOE 201 |  |  | 2014-04-04 | 189.74 | 0 |  | 0 |  | No | No | 2004-11-23 | 2004-11-23 | 2004-11-23
HUF01 - H. U. FUENLABRADA | AF19225 | SILLON FIJO CONFIDENTE TAPIZAD |  | OKEN | ALOE 201 |  |  |  | 189.74 | 0 |  | 0 |  | No | No | 2004-11-23 | 2004-11-23 | 2004-11-23
HUF01 - H. U. FUENLABRADA | AF19226 | SILLON FIJO CONFIDENTE TAPIZAD |  | OKEN | ALOE 201 |  |  | 2014-04-04 | 189.74 | 0 |  | 0 |  | No | No | 2004-11-23 | 2004-11-23 | 2004-11-23
HUF01 - H. U. FUENLABRADA | AF19227 | SILLON FIJO CONFIDENTE TAPIZAD |  | OKEN | ALOE 201 |  |  | 2014-04-04 | 189.74 | 0 |  | 0 |  | No | No | 2004-11-23 | 2004-11-23 | 2004-11-23
HUF01 - H. U. FUENLABRADA | AF19228 | SILLON FIJO CONFIDENTE TAPIZAD |  | OKEN | ALOE 201 |  |  |  | 189.74 | 0 |  | 0 |  | No | No | 2004-11-23 | 2004-11-23 | 2004-11-23
HUF01 - H. U. FUENLABRADA | AF19229 | SILLON FIJO CONFIDENTE TAPIZAD |  | OKEN | ALOE 201 |  |  | 2014-04-07 | 189.74 | 0 |  | 0 |  | No | No | 2004-11-23 | 2004-11-23 | 2004-11-23
HUF01 - H. U. FUENLABRADA | AF19230 | SILLON FIJO CONFIDENTE TAPIZAD |  | OKEN | ALOE 201 |  |  |  | 189.74 | 0 |  | 0 |  | No | No | 2004-11-23 | 2004-11-23 | 2004-11-23
HUF01 - H. U. FUENLABRADA | AF19231 | SILLON FIJO CONFIDENTE TAPIZAD |  | OKEN | ALOE 201 |  |  |  | 189.74 | 0 |  | 0 |  | No | No | 2004-11-23 | 2004-11-23 | 2004-11-23
HUF01 - H. U. FUENLABRADA | AF19232 | SILLON FIJO CONFIDENTE TAPIZAD |  | OKEN | ALOE 201 |  |  |  | 189.74 | 0 |  | 0 |  | No | No | 2004-11-23 | 2004-11-23 | 2004-11-23
HUF01 - H. U. FUENLABRADA | AF19233 | SILLON FIJO CONFIDENTE TAPIZAD |  | OKEN | ALOE 201 |  |  |  | 189.74 | 0 |  | 0 |  | No | No | 2004-11-23 | 2004-11-23 | 2004-11-23
HUF01 - H. U. FUENLABRADA | AF19234 | SILLON FIJO CONFIDENTE TAPIZAD |  | OKEN | ALOE 201 |  |  |  | 189.74 | 0 |  | 0 |  | No | No | 2004-11-23 | 2004-11-23 | 2004-11-23
HUF01 - H. U. FUENLABRADA | AF19235 | SILLON FIJO CONFIDENTE TAPIZAD |  | OKEN | ALOE 201 |  |  | 2013-07-31 | 189.74 | 0 |  | 0 |  | No | No | 2004-11-23 | 2004-11-23 | 2004-11-23
HUF01 - H. U. FUENLABRADA | AF19236 | SILLON FIJO CONFIDENTE TAPIZAD |  | OKEN | ALOE 201 |  |  |  | 189.74 | 0 |  | 0 |  | No | No | 2004-11-23 | 2004-11-23 | 2004-11-23
HUF01 - H. U. FUENLABRADA | AF19237 | SILLON FIJO CONFIDENTE TAPIZAD |  | OKEN | ALOE 201 |  |  |  | 189.74 | 0 |  | 0 |  | No | No | 2004-11-23 | 2004-11-23 | 2004-11-23
HUF01 - H. U. FUENLABRADA | AF19238 | SILLON FIJO CONFIDENTE TAPIZAD |  | OKEN | ALOE 201 |  |  |  | 189.74 | 0 |  | 0 |  | No | No | 2004-11-23 | 2004-11-23 | 2004-11-23
HUF01 - H. U. FUENLABRADA | AF19239 | SILLON FIJO CONFIDENTE TAPIZAD |  | OKEN | ALOE 201 |  |  |  | 189.74 | 0 |  | 0 |  | No | No | 2004-11-23 | 2004-11-23 | 2004-11-23
HUF01 - H. U. FUENLABRADA | AF19240 | SILLON FIJO CONFIDENTE TAPIZAD |  | OKEN | ALOE 201 |  |  |  | 189.74 | 0 |  | 0 |  | No | No | 2004-11-23 | 2004-11-23 | 2004-11-23
HUF01 - H. U. FUENLABRADA | AF19241 | SILLON FIJO CONFIDENTE TAPIZAD |  | OKEN | ALOE 201 |  |  |  | 189.74 | 0 |  | 0 |  | No | No | 2004-11-23 | 2004-11-23 | 2004-11-23
HUF01 - H. U. FUENLABRADA | AF19242 | SILLON FIJO CONFIDENTE TAPIZAD |  | OKEN | ALOE 201 |  |  |  | 189.74 | 0 |  | 0 |  | No | No | 2004-11-23 | 2004-11-23 | 2004-11-23
HUF01 - H. U. FUENLABRADA | AF19243 | SILLON FIJO CONFIDENTE TAPIZAD |  | OKEN | ALOE 201 |  |  |  | 189.74 | 0 |  | 0 |  | No | No | 2004-11-23 | 2004-11-23 | 2004-11-23
HUF01 - H. U. FUENLABRADA | AF19244 | SILLON FIJO CONFIDENTE TAPIZAD |  | OKEN | ALOE 201 |  |  |  | 189.74 | 0 |  | 0 |  | No | No | 2004-11-23 | 2004-11-23 | 2004-11-23
HUF01 - H. U. FUENLABRADA | AF19245 | SILLON FIJO CONFIDENTE TAPIZAD |  | OKEN | ALOE 201 |  |  |  | 189.74 | 0 |  | 0 |  | No | No | 2004-11-23 | 2004-11-23 | 2004-11-23
HUF01 - H. U. FUENLABRADA | AF19246 | SILLON FIJO CONFIDENTE TAPIZAD |  | OKEN | ALOE 201 |  |  |  | 189.74 | 0 |  | 0 |  | No | No | 2004-11-23 | 2004-11-23 | 2004-11-23
HUF01 - H. U. FUENLABRADA | AF19247 | SILLON FIJO CONFIDENTE TAPIZAD |  | OKEN | ALOE 201 |  |  |  | 189.74 | 0 |  | 0 |  | No | No | 2004-11-23 | 2004-11-23 | 2004-11-23
HUF01 - H. U. FUENLABRADA | AF19248 | SILLON FIJO CONFIDENTE TAPIZAD |  | OKEN | ALOE 201 |  |  |  | 189.74 | 0 |  | 0 |  | No | No | 2004-11-23 | 2004-11-23 | 2004-11-23
HUF01 - H. U. FUENLABRADA | AF19249 | SILLON FIJO CONFIDENTE TAPIZAD |  | OKEN | ALOE 201 |  |  |  | 189.74 | 0 |  | 0 |  | No | No | 2004-11-23 | 2004-11-23 | 2004-11-23
HUF01 - H. U. FUENLABRADA | AF19250 | SILLON FIJO CONFIDENTE TAPIZAD |  | OKEN | ALOE 201 |  |  |  | 189.74 | 0 |  | 0 |  | No | No | 2004-11-23 | 2004-11-23 | 2004-11-23
HUF01 - H. U. FUENLABRADA | AF19251 | SILLON FIJO CONFIDENTE TAPIZAD |  | OKEN | ALOE 201 |  |  | 2013-11-22 | 189.74 | 0 |  | 0 |  | No | No | 2004-11-23 | 2004-11-23 | 2004-11-23
HUF01 - H. U. FUENLABRADA | AF19252 | SILLON FIJO CONFIDENTE TAPIZAD |  | OKEN | ALOE 201 |  |  |  | 189.74 | 0 |  | 0 |  | No | No | 2004-11-23 | 2004-11-23 | 2004-11-23
HUF01 - H. U. FUENLABRADA | AF19253 | SILLON FIJO CONFIDENTE TAPIZAD |  | OKEN | ALOE 201 |  |  |  | 189.74 | 0 |  | 0 |  | No | No | 2004-11-23 | 2004-11-23 | 2004-11-23
HUF01 - H. U. FUENLABRADA | AF19254 | SILLON FIJO CONFIDENTE TAPIZAD |  | OKEN | ALOE 201 |  |  |  | 189.74 | 0 |  | 0 |  | No | No | 2004-11-23 | 2004-11-23 | 2004-11-23
HUF01 - H. U. FUENLABRADA | AF19255 | SILLON FIJO CONFIDENTE TAPIZAD |  | OKEN | ALOE 201 |  |  |  | 189.74 | 0 |  | 0 |  | No | No | 2004-11-23 | 2004-11-23 | 2004-11-23
HUF01 - H. U. FUENLABRADA | AF19256 | SILLON FIJO CONFIDENTE TAPIZAD |  | OKEN | ALOE 201 |  |  |  | 189.74 | 0 |  | 0 |  | No | No | 2004-11-23 | 2004-11-23 | 2004-11-23
HUF01 - H. U. FUENLABRADA | AF19257 | SILLON FIJO CONFIDENTE TAPIZAD |  | OKEN | ALOE 201 |  |  |  | 189.74 | 0 |  | 0 |  | No | No | 2004-11-23 | 2004-11-23 | 2004-11-23
HUF01 - H. U. FUENLABRADA | AF19258 | SILLON FIJO CONFIDENTE TAPIZAD |  | OKEN | ALOE 201 |  |  |  | 189.74 | 0 |  | 0 |  | No | No | 2004-11-23 | 2004-11-23 | 2004-11-23
HUF01 - H. U. FUENLABRADA | AF19259 | SILLON FIJO CONFIDENTE TAPIZAD |  | OKEN | ALOE 201 |  |  |  | 189.74 | 0 |  | 0 |  | No | No | 2004-11-23 | 2004-11-23 | 2004-11-23
HUF01 - H. U. FUENLABRADA | AF19260 | SILLON FIJO CONFIDENTE TAPIZAD |  | OKEN | ALOE 201 |  |  |  | 189.74 | 0 |  | 0 |  | No | No | 2004-11-23 | 2004-11-23 | 2004-11-23
HUF01 - H. U. FUENLABRADA | AF19261 | SILLON FIJO CONFIDENTE TAPIZAD |  | OKEN | ALOE 201 |  |  |  | 189.74 | 0 |  | 0 |  | No | No | 2004-11-23 | 2004-11-23 | 2004-11-23
HUF01 - H. U. FUENLABRADA | AF19262 | SILLON FIJO CONFIDENTE TAPIZAD |  | OKEN | ALOE 201 |  |  |  | 189.74 | 0 |  | 0 |  | No | No | 2004-11-23 | 2004-11-23 | 2004-11-23
HUF01 - H. U. FUENLABRADA | AF19263 | SILLON FIJO CONFIDENTE TAPIZAD |  | OKEN | ALOE 201 |  |  |  | 189.74 | 0 |  | 0 |  | No | No | 2004-11-23 | 2004-11-23 | 2004-11-23
HUF01 - H. U. FUENLABRADA | AF19264 | SILLON FIJO CONFIDENTE TAPIZAD |  | OKEN | ALOE 201 |  |  | 2019-11-18 | 189.74 | 0 |  | 0 |  | No | No | 2004-11-23 | 2004-11-23 | 2004-11-23
HUF01 - H. U. FUENLABRADA | AF19265 | SILLON FIJO CONFIDENTE TAPIZAD |  | OKEN | ALOE 201 |  |  | 2014-04-04 | 189.74 | 0 |  | 0 |  | No | No | 2004-11-23 | 2004-11-23 | 2004-11-23
HUF01 - H. U. FUENLABRADA | AF19266 | SILLON FIJO CONFIDENTE TAPIZAD |  | OKEN | ALOE 201 |  |  |  | 189.74 | 0 |  | 0 |  | No | No | 2004-11-23 | 2004-11-23 | 2004-11-23
HUF01 - H. U. FUENLABRADA | AF19267 | SILLON FIJO CONFIDENTE TAPIZAD |  | OKEN | ALOE 201 |  |  |  | 189.74 | 0 |  | 0 |  | No | No | 2004-11-23 | 2004-11-23 | 2004-11-23
HUF01 - H. U. FUENLABRADA | AF19268 | SILLON FIJO CONFIDENTE TAPIZAD |  | OKEN | ALOE 201 |  |  |  | 189.74 | 0 |  | 0 |  | No | No | 2004-11-23 | 2004-11-23 | 2004-11-23
HUF01 - H. U. FUENLABRADA | AF19269 | SILLON FIJO CONFIDENTE TAPIZAD |  | OKEN | ALOE 201 |  |  |  | 189.74 | 0 |  | 0 |  | No | No | 2004-11-23 | 2004-11-23 | 2004-11-23
HUF01 - H. U. FUENLABRADA | AF19270 | SILLON FIJO CONFIDENTE TAPIZAD |  | OKEN | ALOE 201 |  |  |  | 189.74 | 0 |  | 0 |  | No | No | 2004-11-23 | 2004-11-23 | 2004-11-23
HUF01 - H. U. FUENLABRADA | AF19271 | SILLON FIJO CONFIDENTE TAPIZAD |  | OKEN | ALOE 201 |  |  |  | 189.74 | 0 |  | 0 |  | No | No | 2004-11-23 | 2004-11-23 | 2004-11-23
HUF01 - H. U. FUENLABRADA | AF19272 | SILLON FIJO CONFIDENTE TAPIZAD |  | OKEN | ALOE 201 |  |  |  | 189.74 | 0 |  | 0 |  | No | No | 2004-11-23 | 2004-11-23 | 2004-11-23
HUF01 - H. U. FUENLABRADA | AF19273 | SILLON FIJO CONFIDENTE TAPIZAD |  | OKEN | ALOE 201 |  |  | 2013-07-31 | 189.74 | 0 |  | 0 |  | No | No | 2004-11-23 | 2004-11-23 | 2004-11-23
HUF01 - H. U. FUENLABRADA | AF19274 | SILLON FIJO CONFIDENTE TAPIZAD |  | OKEN | ALOE 201 |  |  | 2013-07-31 | 189.74 | 0 |  | 0 |  | No | No | 2004-11-23 | 2004-11-23 | 2004-11-23
HUF01 - H. U. FUENLABRADA | AF19275 | SILLON FIJO CONFIDENTE TAPIZAD |  | OKEN | ALOE 201 |  |  | 2013-07-31 | 189.74 | 0 |  | 0 |  | No | No | 2004-11-23 | 2004-11-23 | 2004-11-23
HUF01 - H. U. FUENLABRADA | AF19276 | SILLON FIJO CONFIDENTE TAPIZAD |  | OKEN | ALOE 201 |  |  | 2013-07-31 | 189.74 | 0 |  | 0 |  | No | No | 2004-11-23 | 2004-11-23 | 2004-11-23
HUF01 - H. U. FUENLABRADA | AF19277 | SILLON FIJO CONFIDENTE TAPIZAD |  | OKEN | ALOE 201 |  |  | 2013-07-29 | 189.74 | 0 |  | 0 |  | No | No | 2004-11-23 | 2004-11-23 | 2004-11-23
HUF01 - H. U. FUENLABRADA | AF19278 | SILLON FIJO CONFIDENTE TAPIZAD |  | OKEN | ALOE 201 |  |  | 2013-06-17 | 189.74 | 0 |  | 0 |  | No | No | 2004-11-23 | 2004-11-23 | 2004-11-23
HUF01 - H. U. FUENLABRADA | AF19279 | SILLON FIJO CONFIDENTE TAPIZAD |  | OKEN | ALOE 201 |  |  |  | 189.74 | 0 |  | 0 |  | No | No | 2004-11-23 | 2004-11-23 | 2004-11-23
HUF01 - H. U. FUENLABRADA | AF19280 | SILLON FIJO CONFIDENTE TAPIZAD |  | OKEN | ALOE 201 |  |  | 2013-07-31 | 189.74 | 0 |  | 0 |  | No | No | 2004-11-23 | 2004-11-23 | 2004-11-23
HUF01 - H. U. FUENLABRADA | AF19281 | SILLON FIJO CONFIDENTE TAPIZAD |  | OKEN | ALOE 201 |  |  | 2013-12-03 | 189.74 | 0 |  | 0 |  | No | No | 2004-11-23 | 2004-11-23 | 2004-11-23
HUF01 - H. U. FUENLABRADA | AF19282 | SILLON FIJO CONFIDENTE TAPIZAD |  | OKEN | ALOE 201 |  |  | 2014-05-20 | 189.74 | 0 |  | 0 |  | No | No | 2004-11-23 | 2004-11-23 | 2004-11-23
HUF01 - H. U. FUENLABRADA | AF19283 | SILLON FIJO CONFIDENTE TAPIZAD |  | OKEN | ALOE 201 |  |  |  | 189.74 | 0 |  | 0 |  | No | No | 2004-11-23 | 2004-11-23 | 2004-11-23
HUF01 - H. U. FUENLABRADA | AF19284 | SILLON FIJO CONFIDENTE TAPIZAD |  | OKEN | ALOE 201 |  |  | 2013-11-22 | 189.74 | 0 |  | 0 |  | No | No | 2004-11-23 | 2004-11-23 | 2004-11-23
HUF01 - H. U. FUENLABRADA | AF19285 | SILLON FIJO CONFIDENTE TAPIZAD |  | OKEN | ALOE 201 |  |  | 2013-06-17 | 189.74 | 0 |  | 0 |  | No | No | 2004-11-23 | 2004-11-23 | 2004-11-23
HUF01 - H. U. FUENLABRADA | AF19286 | SILLON FIJO CONFIDENTE TAPIZAD |  | OKEN | ALOE 201 |  |  |  | 189.74 | 0 |  | 0 |  | No | No | 2004-11-23 | 2004-11-23 | 2004-11-23
HUF01 - H. U. FUENLABRADA | AF19287 | SILLON FIJO CONFIDENTE TAPIZAD |  | OKEN | ALOE 201 |  |  | 2013-11-25 | 189.74 | 0 |  | 0 |  | No | No | 2004-11-23 | 2004-11-23 | 2004-11-23
HUF01 - H. U. FUENLABRADA | AF19288 | SILLON FIJO CONFIDENTE TAPIZAD |  | OKEN | ALOE 201 |  |  | 2013-07-31 | 189.74 | 0 |  | 0 |  | No | No | 2004-11-23 | 2004-11-23 | 2004-11-23
HUF01 - H. U. FUENLABRADA | AF19289 | SILLON FIJO CONFIDENTE TAPIZAD |  | OKEN | ALOE 201 |  |  |  | 189.74 | 0 |  | 0 |  | No | No | 2004-11-23 | 2004-11-23 | 2004-11-23
HUF01 - H. U. FUENLABRADA | AF19290 | SILLON FIJO CONFIDENTE TAPIZAD |  | OKEN | ALOE 201 |  |  | 2013-06-17 | 189.74 | 0 |  | 0 |  | No | No | 2004-11-23 | 2004-11-23 | 2004-11-23
HUF01 - H. U. FUENLABRADA | AF19291 | SILLON FIJO CONFIDENTE TAPIZAD |  | OKEN | ALOE 201 |  |  |  | 189.74 | 0 |  | 0 |  | No | No | 2004-11-23 | 2004-11-23 | 2004-11-23
HUF01 - H. U. FUENLABRADA | AF19292 | SILLON FIJO CONFIDENTE TAPIZAD |  | OKEN | ALOE 201 |  |  | 2013-10-16 | 189.74 | 0 |  | 0 |  | No | No | 2004-11-23 | 2004-11-23 | 2004-11-23
HUF01 - H. U. FUENLABRADA | AF19293 | SILLON FIJO CONFIDENTE TAPIZAD |  | OKEN | ALOE 201 |  |  |  | 189.74 | 0 |  | 0 |  | No | No | 2004-11-23 | 2004-11-23 | 2004-11-23
HUF01 - H. U. FUENLABRADA | AF19294 | SILLON FIJO CONFIDENTE TAPIZAD |  | OKEN | ALOE 201 |  |  |  | 189.74 | 0 |  | 0 |  | No | No | 2004-11-23 | 2004-11-23 | 2004-11-23
HUF01 - H. U. FUENLABRADA | AF19295 | SILLON FIJO CONFIDENTE TAPIZAD |  | OKEN | ALOE 201 |  |  |  | 189.74 | 0 |  | 0 |  | No | No | 2004-11-23 | 2004-11-23 | 2004-11-23
HUF01 - H. U. FUENLABRADA | AF19296 | SILLON FIJO CONFIDENTE TAPIZAD |  | OKEN | ALOE 201 |  |  | 2013-11-20 | 189.74 | 0 |  | 0 |  | No | No | 2004-11-23 | 2004-11-23 | 2004-11-23
HUF01 - H. U. FUENLABRADA | AF19297 | SILLON FIJO CONFIDENTE TAPIZAD |  | OKEN | ALOE 201 |  |  | 2013-07-31 | 189.74 | 0 |  | 0 |  | No | No | 2004-11-23 | 2004-11-23 | 2004-11-23
HUF01 - H. U. FUENLABRADA | AF19298 | SILLON FIJO CONFIDENTE TAPIZAD |  | OKEN | ALOE 201 |  |  |  | 189.74 | 0 |  | 0 |  | No | No | 2004-11-23 | 2004-11-23 | 2004-11-23
HUF01 - H. U. FUENLABRADA | AF19299 | SILLON FIJO CONFIDENTE TAPIZAD |  | OKEN | ALOE 201 |  |  |  | 189.74 | 0 |  | 0 |  | No | No | 2004-11-23 | 2004-11-23 | 2004-11-23
HUF01 - H. U. FUENLABRADA | AF19300 | SILLON FIJO CONFIDENTE TAPIZAD |  | OKEN | ALOE 201 |  |  |  | 189.74 | 0 |  | 0 |  | No | No | 2004-11-23 | 2004-11-23 | 2004-11-23
HUF01 - H. U. FUENLABRADA | AF19301 | SILLON FIJO CONFIDENTE TAPIZAD |  | OKEN | ALOE 201 |  |  | 2013-07-31 | 189.74 | 0 |  | 0 |  | No | No | 2004-11-23 | 2004-11-23 | 2004-11-23
HUF01 - H. U. FUENLABRADA | AF19302 | SILLON FIJO CONFIDENTE TAPIZAD |  | OKEN | ALOE 201 |  |  | 2013-07-31 | 189.74 | 0 |  | 0 |  | No | No | 2004-11-23 | 2004-11-23 | 2004-11-23
HUF01 - H. U. FUENLABRADA | AF19303 | SILLON FIJO CONFIDENTE TAPIZAD |  | OKEN | ALOE 201 |  |  | 2013-11-20 | 189.74 | 0 |  | 0 |  | No | No | 2004-11-23 | 2004-11-23 | 2004-11-23
HUF01 - H. U. FUENLABRADA | AF19304 | SILLON FIJO CONFIDENTE TAPIZAD |  | OKEN | ALOE 201 |  |  |  | 189.74 | 0 |  | 0 |  | No | No | 2004-11-23 | 2004-11-23 | 2004-11-23
HUF01 - H. U. FUENLABRADA | AF19305 | SILLON FIJO CONFIDENTE TAPIZAD |  | OKEN | ALOE 201 |  |  |  | 189.74 | 0 |  | 0 |  | No | No | 2004-11-23 | 2004-11-23 | 2004-11-23
HUF01 - H. U. FUENLABRADA | AF19306 | SILLON FIJO CONFIDENTE TAPIZAD |  | OKEN | ALOE 201 |  |  |  | 189.74 | 0 |  | 0 |  | No | No | 2004-11-23 | 2004-11-23 | 2004-11-23
HUF01 - H. U. FUENLABRADA | AF19307 | SILLON FIJO CONFIDENTE TAPIZAD |  | OKEN | ALOE 201 |  |  |  | 189.74 | 0 |  | 0 |  | No | No | 2004-11-23 | 2004-11-23 | 2004-11-23
HUF01 - H. U. FUENLABRADA | AF19308 | SILLON FIJO CONFIDENTE TAPIZAD |  | OKEN | ALOE 201 |  |  | 2019-11-18 | 189.74 | 0 |  | 0 |  | No | No | 2004-11-23 | 2004-11-23 | 2004-11-23
HUF01 - H. U. FUENLABRADA | AF19309 | SILLON FIJO CONFIDENTE TAPIZAD |  | OKEN | ALOE 201 |  |  |  | 189.74 | 0 |  | 0 |  | No | No | 2004-11-23 | 2004-11-23 | 2004-11-23
HUF01 - H. U. FUENLABRADA | AF19310 | SILLON FIJO CONFIDENTE TAPIZAD |  | OKEN | ALOE 201 |  |  |  | 189.74 | 0 |  | 0 |  | No | No | 2004-11-23 | 2004-11-23 | 2004-11-23
HUF01 - H. U. FUENLABRADA | AF19311 | SILLON FIJO CONFIDENTE TAPIZAD |  | OKEN | ALOE 201 |  |  |  | 189.74 | 0 |  | 0 |  | No | No | 2004-11-23 | 2004-11-23 | 2004-11-23
HUF01 - H. U. FUENLABRADA | AF19312 | SILLON FIJO CONFIDENTE TAPIZAD |  | OKEN | ALOE 201 |  |  |  | 189.74 | 0 |  | 0 |  | No | No | 2004-11-23 | 2004-11-23 | 2004-11-23
HUF01 - H. U. FUENLABRADA | AF19313 | SILLON FIJO CONFIDENTE TAPIZAD |  | OKEN | ALOE 201 |  |  |  | 189.74 | 0 |  | 0 |  | No | No | 2004-11-23 | 2004-11-23 | 2004-11-23
HUF01 - H. U. FUENLABRADA | AF19314 | SILLON FIJO CONFIDENTE TAPIZAD |  | OKEN | ALOE 201 |  |  |  | 189.74 | 0 |  | 0 |  | No | No | 2004-11-23 | 2004-11-23 | 2004-11-23
HUF01 - H. U. FUENLABRADA | AF19315 | SILLON FIJO CONFIDENTE TAPIZAD |  | OKEN | ALOE 201 |  |  |  | 189.74 | 0 |  | 0 |  | No | No | 2004-11-23 | 2004-11-23 | 2004-11-23
HUF01 - H. U. FUENLABRADA | AF19316 | SILLON FIJO CONFIDENTE TAPIZAD |  | OKEN | ALOE 201 |  |  |  | 189.74 | 0 |  | 0 |  | No | No | 2004-11-23 | 2004-11-23 | 2004-11-23
HUF01 - H. U. FUENLABRADA | AF19317 | SILLON FIJO CONFIDENTE TAPIZAD |  | OKEN | ALOE 201 |  |  |  | 189.74 | 0 |  | 0 |  | No | No | 2004-11-23 | 2004-11-23 | 2004-11-23
HUF01 - H. U. FUENLABRADA | AF19318 | SILLON FIJO CONFIDENTE TAPIZAD |  | OKEN | ALOE 201 |  |  |  | 189.74 | 0 |  | 0 |  | No | No | 2004-11-23 | 2004-11-23 | 2004-11-23
HUF01 - H. U. FUENLABRADA | AF19319 | SILLON FIJO CONFIDENTE TAPIZAD |  | OKEN | ALOE 201 |  |  | 2018-01-15 | 189.74 | 0 |  | 0 |  | No | No | 2004-11-23 | 2004-11-23 | 2004-11-23
HUF01 - H. U. FUENLABRADA | AF19320 | SILLON FIJO CONFIDENTE TAPIZAD |  | OKEN | ALOE 201 |  |  | 2017-10-17 | 189.74 | 0 |  | 0 |  | No | No | 2004-11-23 | 2004-11-23 | 2004-11-23
HUF01 - H. U. FUENLABRADA | AF19321 | SILLON FIJO CONFIDENTE TAPIZAD |  | OKEN | ALOE 201 |  |  | 2017-10-17 | 189.74 | 0 |  | 0 |  | No | No | 2004-11-23 | 2004-11-23 | 2004-11-23
HUF01 - H. U. FUENLABRADA | AF19322 | SILLON FIJO CONFIDENTE TAPIZAD |  | OKEN | ALOE 201 |  |  |  | 189.74 | 0 |  | 0 |  | No | No | 2004-11-23 | 2004-11-23 | 2004-11-23
HUF01 - H. U. FUENLABRADA | AF19323 | SILLON FIJO CONFIDENTE TAPIZAD |  | OKEN | ALOE 201 |  |  |  | 189.74 | 0 |  | 0 |  | No | No | 2004-11-23 | 2004-11-23 | 2004-11-23
HUF01 - H. U. FUENLABRADA | AF19324 | SILLON FIJO CONFIDENTE TAPIZAD |  | OKEN | ALOE 201 |  |  |  | 189.74 | 0 |  | 0 |  | No | No | 2004-11-23 | 2004-11-23 | 2004-11-23
HUF01 - H. U. FUENLABRADA | AF19325 | SILLON FIJO CONFIDENTE TAPIZAD |  | OKEN | ALOE 201 |  |  | 2017-10-17 | 189.74 | 0 |  | 0 |  | No | No | 2004-11-23 | 2004-11-23 | 2004-11-23
HUF01 - H. U. FUENLABRADA | AF19326 | SILLON FIJO CONFIDENTE TAPIZAD |  | OKEN | ALOE 201 |  |  |  | 189.74 | 0 |  | 0 |  | No | No | 2004-09-30 | 2004-09-30 | 2004-09-30
HUF01 - H. U. FUENLABRADA | AF19327 | SILLON FIJO CONFIDENTE TAPIZAD |  | OKEN | ALOE 201 |  |  |  | 189.74 | 0 |  | 0 |  | No | No | 2004-09-30 | 2004-09-30 | 2004-09-30
HUF01 - H. U. FUENLABRADA | AF19328 | SILLON FIJO CONFIDENTE TAPIZAD |  | OKEN | ALOE 201 |  |  |  | 189.74 | 0 |  | 0 |  | No | No | 2004-09-30 | 2004-09-30 | 2004-09-30
HUF01 - H. U. FUENLABRADA | AF19329 | SILLON FIJO CONFIDENTE TAPIZAD |  | OKEN | ALOE 201 |  |  | 2013-11-20 | 189.74 | 0 |  | 0 |  | No | No | 2004-09-30 | 2004-09-30 | 2004-09-30
HUF01 - H. U. FUENLABRADA | AF19330 | SILLON FIJO CONFIDENTE TAPIZAD |  | OKEN | ALOE 201 |  |  |  | 189.74 | 0 |  | 0 |  | No | No | 2004-09-30 | 2004-09-30 | 2004-09-30
HUF01 - H. U. FUENLABRADA | AF19331 | SILLON FIJO CONFIDENTE TAPIZAD |  | OKEN | ALOE 201 |  |  | 2013-11-25 | 189.74 | 0 |  | 0 |  | No | No | 2004-09-30 | 2004-09-30 | 2004-09-30
HUF01 - H. U. FUENLABRADA | AF19332 | SILLON FIJO CONFIDENTE TAPIZAD |  | OKEN | ALOE 201 |  |  |  | 189.74 | 0 |  | 0 |  | No | No | 2004-09-30 | 2004-09-30 | 2004-09-30
HUF01 - H. U. FUENLABRADA | AF19333 | SILLON FIJO CONFIDENTE TAPIZAD |  | OKEN | ALOE 201 |  |  |  | 189.74 | 0 |  | 0 |  | No | No | 2004-11-23 | 2004-11-23 | 2004-11-23
HUF01 - H. U. FUENLABRADA | AF19334 | SILLON FIJO CONFIDENTE TAPIZAD |  | OKEN | ALOE 201 |  |  |  | 189.74 | 0 |  | 0 |  | No | No | 2004-11-23 | 2004-11-23 | 2004-11-23
HUF01 - H. U. FUENLABRADA | AF19335 | SILLON FIJO CONFIDENTE TAPIZAD |  | OKEN | ALOE 201 |  |  |  | 189.74 | 0 |  | 0 |  | No | No | 2004-11-23 | 2004-11-23 | 2004-11-23
HUF01 - H. U. FUENLABRADA | AF19336 | SILLON FIJO CONFIDENTE TAPIZAD |  | OKEN | ALOE 201 |  |  | 2013-11-25 | 189.74 | 0 |  | 0 |  | No | No | 2004-11-23 | 2004-11-23 | 2004-11-23
HUF01 - H. U. FUENLABRADA | AF19337 | SILLON FIJO CONFIDENTE TAPIZAD |  | OKEN | ALOE 201 |  |  |  | 189.74 | 0 |  | 0 |  | No | No | 2004-11-23 | 2004-11-23 | 2004-11-23
HUF01 - H. U. FUENLABRADA | AF19338 | SILLON FIJO CONFIDENTE TAPIZAD |  | OKEN | ALOE 201 |  |  |  | 189.74 | 0 |  | 0 |  | No | No | 2004-11-23 | 2004-11-23 | 2004-11-23
HUF01 - H. U. FUENLABRADA | AF19339 | SILLON FIJO CONFIDENTE TAPIZAD |  | OKEN | ALOE 201 |  |  |  | 189.74 | 0 |  | 0 |  | No | No | 2004-11-23 | 2004-11-23 | 2004-11-23
HUF01 - H. U. FUENLABRADA | AF19340 | SILLON FIJO CONFIDENTE TAPIZAD |  | OKEN | ALOE 201 |  |  | 2013-07-29 | 189.74 | 0 |  | 0 |  | No | No | 2004-11-23 | 2004-11-23 | 2004-11-23
HUF01 - H. U. FUENLABRADA | AF19341 | SILLON FIJO CONFIDENTE TAPIZAD |  | OKEN | ALOE 201 |  |  | 2013-07-29 | 189.74 | 0 |  | 0 |  | No | No | 2004-11-23 | 2004-11-23 | 2004-11-23
HUF01 - H. U. FUENLABRADA | AF19342 | SILLON FIJO CONFIDENTE TAPIZAD |  | OKEN | ALOE 201 |  |  |  | 189.74 | 0 |  | 0 |  | No | No | 2004-11-23 | 2004-11-23 | 2004-11-23
HUF01 - H. U. FUENLABRADA | AF19343 | SILLON FIJO CONFIDENTE TAPIZAD |  | OKEN | ALOE 201 |  |  |  | 189.74 | 0 |  | 0 |  | No | No | 2004-11-23 | 2004-11-23 | 2004-11-23
HUF01 - H. U. FUENLABRADA | AF19344 | SILLON FIJO CONFIDENTE TAPIZAD |  | OKEN | ALOE 201 |  |  |  | 189.74 | 0 |  | 0 |  | No | No | 2004-11-23 | 2004-11-23 | 2004-11-23
HUF01 - H. U. FUENLABRADA | AF19345 | SILLON FIJO CONFIDENTE TAPIZAD |  | OKEN | ALOE 201 |  |  | 2014-04-04 | 189.74 | 0 |  | 0 |  | No | No | 2004-11-23 | 2004-11-23 | 2004-11-23
HUF01 - H. U. FUENLABRADA | AF19346 | SILLON FIJO CONFIDENTE TAPIZAD |  | OKEN | ALOE 201 |  |  | 2013-07-29 | 189.74 | 0 |  | 0 |  | No | No | 2004-11-23 | 2004-11-23 | 2004-11-23
HUF01 - H. U. FUENLABRADA | AF19347 | SILLON FIJO CONFIDENTE TAPIZAD |  | OKEN | ALOE 201 |  |  | 2013-07-29 | 189.74 | 0 |  | 0 |  | No | No | 2004-11-23 | 2004-11-23 | 2004-11-23
HUF01 - H. U. FUENLABRADA | AF19348 | SILLON FIJO CONFIDENTE TAPIZAD |  | OKEN | ALOE 201 |  |  |  | 189.74 | 0 |  | 0 |  | No | No | 2004-11-23 | 2004-11-23 | 2004-11-23
HUF01 - H. U. FUENLABRADA | AF19349 | SILLON FIJO CONFIDENTE TAPIZAD |  | OKEN | ALOE 201 |  |  | 2014-06-05 | 189.74 | 0 |  | 0 |  | No | No | 2004-11-23 | 2004-11-23 | 2004-11-23
HUF01 - H. U. FUENLABRADA | AF19350 | SILLON FIJO CONFIDENTE TAPIZAD |  | OKEN | ALOE 201 |  |  |  | 189.74 | 0 |  | 0 |  | No | No | 2004-11-23 | 2004-11-23 | 2004-11-23
HUF01 - H. U. FUENLABRADA | AF19351 | SILLON FIJO CONFIDENTE TAPIZAD |  | OKEN | ALOE 201 |  |  | 2014-05-22 | 189.74 | 0 |  | 0 |  | No | No | 2004-11-23 | 2004-11-23 | 2004-11-23
HUF01 - H. U. FUENLABRADA | AF19352 | SILLON FIJO CONFIDENTE TAPIZAD |  | OKEN | ALOE 201 |  |  |  | 189.74 | 0 |  | 0 |  | No | No | 2004-11-23 | 2004-11-23 | 2004-11-23
HUF01 - H. U. FUENLABRADA | AF19353 | SILLON FIJO CONFIDENTE TAPIZAD |  | OKEN | ALOE 201 |  |  | 2019-11-18 | 189.74 | 0 |  | 0 |  | No | No | 2004-11-23 | 2004-11-23 | 2004-11-23
HUF01 - H. U. FUENLABRADA | AF19354 | SILLON FIJO CONFIDENTE TAPIZAD |  | OKEN | ALOE 201 |  |  | 2018-01-15 | 189.74 | 0 |  | 0 |  | No | No | 2004-11-23 | 2004-11-23 | 2004-11-23
HUF01 - H. U. FUENLABRADA | AF19355 | SILLON FIJO CONFIDENTE TAPIZAD |  | OKEN | ALOE 201 |  |  |  | 189.74 | 0 |  | 0 |  | No | No | 2004-11-23 | 2004-11-23 | 2004-11-23
HUF01 - H. U. FUENLABRADA | AF19356 | SILLON FIJO CONFIDENTE TAPIZAD |  | OKEN | ALOE 201 |  |  |  | 189.74 | 0 |  | 0 |  | No | No | 2004-11-23 | 2004-11-23 | 2004-11-23
HUF01 - H. U. FUENLABRADA | AF19357 | SILLON FIJO CONFIDENTE TAPIZAD |  | OKEN | ALOE 201 |  |  |  | 189.74 | 0 |  | 0 |  | No | No | 2004-11-23 | 2004-11-23 | 2004-11-23
HUF01 - H. U. FUENLABRADA | AF19358 | SILLON FIJO CONFIDENTE TAPIZAD |  | OKEN | ALOE 201 |  |  |  | 189.74 | 0 |  | 0 |  | No | No | 2004-11-23 | 2004-11-23 | 2004-11-23
HUF01 - H. U. FUENLABRADA | AF19359 | SILLON FIJO CONFIDENTE TAPIZAD |  | OKEN | ALOE 201 |  |  |  | 189.74 | 0 |  | 0 |  | No | No | 2004-11-23 | 2004-11-23 | 2004-11-23
HUF01 - H. U. FUENLABRADA | AF19360 | SILLON FIJO CONFIDENTE TAPIZAD |  | OKEN | ALOE 201 |  |  |  | 189.74 | 0 |  | 0 |  | No | No | 2004-11-23 | 2004-11-23 | 2004-11-23
HUF01 - H. U. FUENLABRADA | AF19361 | SILLON FIJO CONFIDENTE TAPIZAD |  | OKEN | ALOE 201 |  |  |  | 189.74 | 0 |  | 0 |  | No | No | 2004-11-23 | 2004-11-23 | 2004-11-23
HUF01 - H. U. FUENLABRADA | AF19362 | SILLON FIJO CONFIDENTE TAPIZAD |  | OKEN | ALOE 201 |  |  | 2014-05-20 | 189.74 | 0 |  | 0 |  | No | No | 2004-11-23 | 2004-11-23 | 2004-11-23
HUF01 - H. U. FUENLABRADA | AF19363 | SILLON FIJO CONFIDENTE TAPIZAD |  | OKEN | ALOE 201 |  |  |  | 189.74 | 0 |  | 0 |  | No | No | 2004-11-23 | 2004-11-23 | 2004-11-23
HUF01 - H. U. FUENLABRADA | AF19364 | SILLON FIJO CONFIDENTE TAPIZAD |  | OKEN | ALOE 201 |  |  |  | 189.74 | 0 |  | 0 |  | No | No | 2004-11-23 | 2004-11-23 | 2004-11-23
HUF01 - H. U. FUENLABRADA | AF19365 | SILLON FIJO CONFIDENTE TAPIZAD |  | OKEN | ALOE 201 |  |  | 2013-11-28 | 189.74 | 0 |  | 0 |  | No | No | 2004-11-23 | 2004-11-23 | 2004-11-23
HUF01 - H. U. FUENLABRADA | AF19366 | SILLON FIJO CONFIDENTE TAPIZAD |  | OKEN | ALOE 201 |  |  |  | 189.74 | 0 |  | 0 |  | No | No | 2004-11-23 | 2004-11-23 | 2004-11-23
HUF01 - H. U. FUENLABRADA | AF19367 | SILLON FIJO CONFIDENTE TAPIZAD |  | OKEN | ALOE 201 |  |  |  | 189.74 | 0 |  | 0 |  | No | No | 2004-11-23 | 2004-11-23 | 2004-11-23
HUF01 - H. U. FUENLABRADA | AF19368 | SILLON FIJO CONFIDENTE TAPIZAD |  | OKEN | ALOE 201 |  |  |  | 189.74 | 0 |  | 0 |  | No | No | 2004-11-23 | 2004-11-23 | 2004-11-23
HUF01 - H. U. FUENLABRADA | AF19369 | SILLON FIJO CONFIDENTE TAPIZAD |  | OKEN | ALOE 201 |  |  |  | 189.74 | 0 |  | 0 |  | No | No | 2004-11-23 | 2004-11-23 | 2004-11-23
HUF01 - H. U. FUENLABRADA | AF19370 | SILLON FIJO CONFIDENTE TAPIZAD |  | OKEN | ALOE 201 |  |  | 2013-11-28 | 189.74 | 0 |  | 0 |  | No | No | 2004-11-23 | 2004-11-23 | 2004-11-23
HUF01 - H. U. FUENLABRADA | AF19371 | SILLON FIJO CONFIDENTE TAPIZAD |  | OKEN | ALOE 201 |  |  |  | 189.74 | 0 |  | 0 |  | No | No | 2004-11-23 | 2004-11-23 | 2004-11-23
HUF01 - H. U. FUENLABRADA | AF19372 | SILLON FIJO CONFIDENTE TAPIZAD |  | OKEN | ALOE 201 |  |  |  | 189.74 | 0 |  | 0 |  | No | No | 2004-11-23 | 2004-11-23 | 2004-11-23
HUF01 - H. U. FUENLABRADA | AF19373 | SILLON FIJO CONFIDENTE TAPIZAD |  | OKEN | ALOE 201 |  |  |  | 189.74 | 0 |  | 0 |  | No | No | 2004-11-23 | 2004-11-23 | 2004-11-23
HUF01 - H. U. FUENLABRADA | AF19374 | SILLON FIJO CONFIDENTE TAPIZAD |  | OKEN | ALOE 201 |  |  |  | 189.74 | 0 |  | 0 |  | No | No | 2004-11-23 | 2004-11-23 | 2004-11-23
HUF01 - H. U. FUENLABRADA | AF19375 | SILLON FIJO CONFIDENTE TAPIZAD |  | OKEN | ALOE 201 |  |  |  | 189.74 | 0 |  | 0 |  | No | No | 2004-11-23 | 2004-11-23 | 2004-11-23
HUF01 - H. U. FUENLABRADA | AF19376 | SILLON FIJO CONFIDENTE TAPIZAD |  | OKEN | ALOE 201 |  |  |  | 189.74 | 0 |  | 0 |  | No | No | 2004-11-23 | 2004-11-23 | 2004-11-23
HUF01 - H. U. FUENLABRADA | AF19377 | SILLON FIJO CONFIDENTE TAPIZAD |  | OKEN | ALOE 201 |  |  |  | 189.74 | 0 |  | 0 |  | No | No | 2004-11-23 | 2004-11-23 | 2004-11-23
HUF01 - H. U. FUENLABRADA | AF19378 | SILLON FIJO CONFIDENTE TAPIZAD |  | OKEN | ALOE 201 |  |  |  | 189.74 | 0 |  | 0 |  | No | No | 2004-11-23 | 2004-11-23 | 2004-11-23
HUF01 - H. U. FUENLABRADA | AF19379 | SILLON FIJO CONFIDENTE TAPIZAD |  | OKEN | ALOE 201 |  |  |  | 189.74 | 0 |  | 0 |  | No | No | 2004-11-23 | 2004-11-23 | 2004-11-23
HUF01 - H. U. FUENLABRADA | AF19380 | SILLON FIJO CONFIDENTE TAPIZAD |  | OKEN | ALOE 201 |  |  |  | 189.74 | 0 |  | 0 |  | No | No | 2004-11-23 | 2004-11-23 | 2004-11-23
HUF01 - H. U. FUENLABRADA | AF19381 | SILLON FIJO CONFIDENTE TAPIZAD |  | OKEN | ALOE 201 |  |  |  | 189.74 | 0 |  | 0 |  | No | No | 2004-11-23 | 2004-11-23 | 2004-11-23
HUF01 - H. U. FUENLABRADA | AF19382 | SILLON FIJO CONFIDENTE TAPIZAD |  | OKEN | ALOE 201 |  |  | 2014-05-20 | 189.74 | 0 |  | 0 |  | No | No | 2004-11-23 | 2004-11-23 | 2004-11-23
HUF01 - H. U. FUENLABRADA | AF19383 | SILLON FIJO CONFIDENTE TAPIZAD |  | OKEN | ALOE 201 |  |  | 2014-05-08 | 189.74 | 0 |  | 0 |  | No | No | 2004-11-23 | 2004-11-23 | 2004-11-23
HUF01 - H. U. FUENLABRADA | AF19384 | SILLON FIJO CONFIDENTE TAPIZAD |  | OKEN | ALOE 201 |  |  | 2014-04-04 | 189.74 | 0 |  | 0 |  | No | No | 2004-11-23 | 2004-11-23 | 2004-11-23
HUF01 - H. U. FUENLABRADA | AF19385 | SILLON FIJO CONFIDENTE TAPIZAD |  | OKEN | ALOE 201 |  |  | 2019-11-18 | 189.74 | 0 |  | 0 |  | No | No | 2004-11-23 | 2004-11-23 | 2004-11-23
HUF01 - H. U. FUENLABRADA | AF19386 | SILLON FIJO CONFIDENTE TAPIZAD |  | OKEN | ALOE 201 |  |  | 2014-04-04 | 189.74 | 0 |  | 0 |  | No | No | 2004-11-23 | 2004-11-23 | 2004-11-23
HUF01 - H. U. FUENLABRADA | AF19387 | SILLON FIJO CONFIDENTE TAPIZAD |  | OKEN | ALOE 201 |  |  |  | 189.74 | 0 |  | 0 |  | No | No | 2004-11-23 | 2004-11-23 | 2004-11-23
HUF01 - H. U. FUENLABRADA | AF19388 | SILLON FIJO CONFIDENTE TAPIZAD |  | OKEN | ALOE 201 |  |  |  | 189.74 | 0 |  | 0 |  | No | No | 2004-11-23 | 2004-11-23 | 2004-11-23
HUF01 - H. U. FUENLABRADA | AF19389 | SILLON FIJO CONFIDENTE TAPIZAD |  | OKEN | ALOE 201 |  |  |  | 189.74 | 0 |  | 0 |  | No | No | 2004-11-23 | 2004-11-23 | 2004-11-23
HUF01 - H. U. FUENLABRADA | AF19390 | SILLON FIJO CONFIDENTE TAPIZAD |  | OKEN | ALOE 201 |  |  |  | 189.74 | 0 |  | 0 |  | No | No | 2004-11-23 | 2004-11-23 | 2004-11-23
HUF01 - H. U. FUENLABRADA | AF19391 | SILLON FIJO CONFIDENTE TAPIZAD |  | OKEN | ALOE 201 |  |  | 2013-10-24 | 189.74 | 0 |  | 0 |  | No | No | 2004-11-23 | 2004-11-23 | 2004-11-23
HUF01 - H. U. FUENLABRADA | AF19392 | SILLON FIJO CONFIDENTE TAPIZAD |  | OKEN | ALOE 201 |  |  |  | 189.74 | 0 |  | 0 |  | No | No | 2004-11-23 | 2004-11-23 | 2004-11-23
HUF01 - H. U. FUENLABRADA | AF19393 | SILLON FIJO CONFIDENTE TAPIZAD |  | OKEN | ALOE 201 |  |  |  | 189.74 | 0 |  | 0 |  | No | No | 2004-11-23 | 2004-11-23 | 2004-11-23
HUF01 - H. U. FUENLABRADA | AF19394 | SILLON FIJO CONFIDENTE TAPIZAD |  | OKEN | ALOE 201 |  |  | 2013-10-29 | 189.74 | 0 |  | 0 |  | No | No | 2004-11-23 | 2004-11-23 | 2004-11-23
HUF01 - H. U. FUENLABRADA | AF19395 | SILLON FIJO CONFIDENTE TAPIZAD |  | OKEN | ALOE 201 |  |  | 2014-03-26 | 189.74 | 0 |  | 0 |  | No | No | 2004-11-23 | 2004-11-23 | 2004-11-23
HUF01 - H. U. FUENLABRADA | AF19396 | SILLON FIJO CONFIDENTE TAPIZAD |  | OKEN | ALOE 201 |  |  |  | 189.74 | 0 |  | 0 |  | No | No | 2004-11-23 | 2004-11-23 | 2004-11-23
HUF01 - H. U. FUENLABRADA | AF19397 | SILLON FIJO CONFIDENTE TAPIZAD |  | OKEN | ALOE 201 |  |  |  | 189.74 | 0 |  | 0 |  | No | No | 2004-11-23 | 2004-11-23 | 2004-11-23
HUF01 - H. U. FUENLABRADA | AF19398 | SILLON FIJO CONFIDENTE TAPIZAD |  | OKEN | ALOE 201 |  |  | 2014-03-26 | 189.74 | 0 |  | 0 |  | No | No | 2004-11-23 | 2004-11-23 | 2004-11-23
HUF01 - H. U. FUENLABRADA | AF19399 | SILLON FIJO CONFIDENTE TAPIZAD |  | OKEN | ALOE 201 |  |  |  | 189.74 | 0 |  | 0 |  | No | No | 2004-11-23 | 2004-11-23 | 2004-11-23
HUF01 - H. U. FUENLABRADA | AF19400 | SILLON FIJO CONFIDENTE TAPIZAD |  | OKEN | ALOE 201 |  |  | 2018-01-15 | 189.74 | 0 |  | 0 |  | No | No | 2004-11-23 | 2004-11-23 | 2004-11-23
HUF01 - H. U. FUENLABRADA | AF19401 | SILLON FIJO CONFIDENTE TAPIZAD |  | OKEN | ALOE 201 |  |  |  | 189.74 | 0 |  | 0 |  | No | No | 2004-11-23 | 2004-11-23 | 2004-11-23
HUF01 - H. U. FUENLABRADA | AF19402 | SILLON FIJO CONFIDENTE TAPIZAD |  | OKEN | ALOE 201 |  |  |  | 189.74 | 0 |  | 0 |  | No | No | 2004-11-23 | 2004-11-23 | 2004-11-23
HUF01 - H. U. FUENLABRADA | AF19403 | SILLON FIJO CONFIDENTE TAPIZAD |  | OKEN | ALOE 201 |  |  |  | 189.74 | 0 |  | 0 |  | No | No | 2004-11-23 | 2004-11-23 | 2004-11-23
HUF01 - H. U. FUENLABRADA | AF19404 | SILLON FIJO CONFIDENTE TAPIZAD |  | OKEN | ALOE 201 |  |  |  | 189.74 | 0 |  | 0 |  | No | No | 2004-11-23 | 2004-11-23 | 2004-11-23
HUF01 - H. U. FUENLABRADA | AF19405 | SILLON FIJO CONFIDENTE TAPIZAD |  | OKEN | ALOE 201 |  |  |  | 189.74 | 0 |  | 0 |  | No | No | 2004-11-23 | 2004-11-23 | 2004-11-23
HUF01 - H. U. FUENLABRADA | AF19406 | SILLON FIJO CONFIDENTE TAPIZAD |  | OKEN | ALOE 201 |  |  |  | 189.74 | 0 |  | 0 |  | No | No | 2004-11-23 | 2004-11-23 | 2004-11-23
HUF01 - H. U. FUENLABRADA | AF19407 | SILLON FIJO CONFIDENTE TAPIZAD |  | OKEN | ALOE 201 |  |  |  | 189.74 | 0 |  | 0 |  | No | No | 2004-11-23 | 2004-11-23 | 2004-11-23
HUF01 - H. U. FUENLABRADA | AF19408 | SILLON FIJO CONFIDENTE TAPIZAD |  | OKEN | ALOE 201 |  |  | 2018-01-15 | 189.74 | 0 |  | 0 |  | No | No | 2004-11-23 | 2004-11-23 | 2004-11-23
HUF01 - H. U. FUENLABRADA | AF19409 | SILLON FIJO CONFIDENTE TAPIZAD |  | OKEN | ALOE 201 |  |  |  | 189.74 | 0 |  | 0 |  | No | No | 2004-11-23 | 2004-11-23 | 2004-11-23
HUF01 - H. U. FUENLABRADA | AF19410 | SILLON FIJO CONFIDENTE TAPIZAD |  | OKEN | ALOE 201 |  |  | 2018-01-15 | 189.74 | 0 |  | 0 |  | No | No | 2004-11-23 | 2004-11-23 | 2004-11-23
HUF01 - H. U. FUENLABRADA | AF19411 | SILLON FIJO CONFIDENTE TAPIZAD |  | OKEN | ALOE 201 |  |  |  | 189.74 | 0 |  | 0 |  | No | No | 2004-11-23 | 2004-11-23 | 2004-11-23
HUF01 - H. U. FUENLABRADA | AF19412 | SILLON FIJO CONFIDENTE TAPIZAD |  | OKEN | ALOE 201 |  |  | 2018-01-15 | 189.74 | 0 |  | 0 |  | No | No | 2004-11-23 | 2004-11-23 | 2004-11-23
HUF01 - H. U. FUENLABRADA | AF19413 | SILLON FIJO CONFIDENTE TAPIZAD |  | OKEN | ALOE 201 |  |  |  | 189.74 | 0 |  | 0 |  | No | No | 2004-11-23 | 2004-11-23 | 2004-11-23
HUF01 - H. U. FUENLABRADA | AF19414 | SILLON FIJO CONFIDENTE TAPIZAD |  | OKEN | ALOE 201 |  |  |  | 189.74 | 0 |  | 0 |  | No | No | 2004-11-23 | 2004-11-23 | 2004-11-23
HUF01 - H. U. FUENLABRADA | AF19415 | SILLON FIJO CONFIDENTE TAPIZAD |  | OKEN | ALOE 201 |  |  |  | 189.74 | 0 |  | 0 |  | No | No | 2004-11-23 | 2004-11-23 | 2004-11-23
HUF01 - H. U. FUENLABRADA | AF19416 | SILLON FIJO CONFIDENTE TAPIZAD |  | OKEN | ALOE 201 |  |  |  | 189.74 | 0 |  | 0 |  | No | No | 2004-11-23 | 2004-11-23 | 2004-11-23
HUF01 - H. U. FUENLABRADA | AF19417 | SILLON FIJO CONFIDENTE TAPIZAD |  | OKEN | ALOE 201 |  |  |  | 189.74 | 0 |  | 0 |  | No | No | 2004-11-23 | 2004-11-23 | 2004-11-23
HUF01 - H. U. FUENLABRADA | AF19418 | SILLON FIJO CONFIDENTE TAPIZAD |  | OKEN | ALOE 201 |  |  | 2014-04-04 | 189.74 | 0 |  | 0 |  | No | No | 2004-11-23 | 2004-11-23 | 2004-11-23
HUF01 - H. U. FUENLABRADA | AF19419 | SILLON FIJO CONFIDENTE TAPIZAD |  | OKEN | ALOE 201 |  |  | 2019-11-18 | 189.74 | 0 |  | 0 |  | No | No | 2004-11-23 | 2004-11-23 | 2004-11-23
HUF01 - H. U. FUENLABRADA | AF19421 | SILLON FIJO CONFIDENTE TAPIZAD |  | OKEN | ALOE 201 |  |  |  | 189.74 | 0 |  | 0 |  | No | No | 2004-11-23 | 2004-11-23 | 2004-11-23
HUF01 - H. U. FUENLABRADA | AF19422 | SILLON FIJO CONFIDENTE TAPIZAD |  | OKEN | ALOE 201 |  |  |  | 189.74 | 0 |  | 0 |  | No | No | 2004-11-23 | 2004-11-23 | 2004-11-23
HUF01 - H. U. FUENLABRADA | AF19423 | SILLON FIJO CONFIDENTE TAPIZAD |  | OKEN | ALOE 201 |  |  | 2018-01-15 | 189.74 | 0 |  | 0 |  | No | No | 2004-11-23 | 2004-11-23 | 2004-11-23
HUF01 - H. U. FUENLABRADA | AF19424 | SILLON FIJO CONFIDENTE TAPIZAD |  | OKEN | ALOE 201 |  |  |  | 189.74 | 0 |  | 0 |  | No | No | 2004-11-23 | 2004-11-23 | 2004-11-23
HUF01 - H. U. FUENLABRADA | AF19425 | SILLON FIJO CONFIDENTE TAPIZAD |  | OKEN | ALOE 201 |  |  | 2018-01-15 | 189.74 | 0 |  | 0 |  | No | No | 2004-11-23 | 2004-11-23 | 2004-11-23
HUF01 - H. U. FUENLABRADA | AF19426 | SILLON FIJO CONFIDENTE TAPIZAD |  | OKEN | ALOE 201 |  |  | 2018-01-15 | 189.74 | 0 |  | 0 |  | No | No | 2004-11-23 | 2004-11-23 | 2004-11-23
HUF01 - H. U. FUENLABRADA | AF19427 | SILLON FIJO CONFIDENTE TAPIZAD |  | OKEN | ALOE 201 |  |  | 2018-01-15 | 189.74 | 0 |  | 0 |  | No | No | 2004-11-23 | 2004-11-23 | 2004-11-23
HUF01 - H. U. FUENLABRADA | AF19428 | SILLON FIJO CONFIDENTE TAPIZAD |  | OKEN | ALOE 201 |  |  |  | 189.74 | 0 |  | 0 |  | No | No | 2004-11-23 | 2004-11-23 | 2004-11-23
HUF01 - H. U. FUENLABRADA | AF19429 | SILLON FIJO CONFIDENTE TAPIZAD |  | OKEN | ALOE 201 |  |  |  | 189.74 | 0 |  | 0 |  | No | No | 2004-11-23 | 2004-11-23 | 2004-11-23
HUF01 - H. U. FUENLABRADA | AF19430 | SILLON FIJO CONFIDENTE TAPIZAD |  | OKEN | ALOE 201 |  |  | 2018-01-15 | 189.74 | 0 |  | 0 |  | No | No | 2004-11-23 | 2004-11-23 | 2004-11-23
HUF01 - H. U. FUENLABRADA | AF19431 | SILLON FIJO CONFIDENTE TAPIZAD |  | OKEN | ALOE 201 |  |  | 2018-01-15 | 189.74 | 0 |  | 0 |  | No | No | 2004-11-23 | 2004-11-23 | 2004-11-23
HUF01 - H. U. FUENLABRADA | AF19432 | SILLON FIJO CONFIDENTE TAPIZAD |  | OKEN | ALOE 201 |  |  |  | 189.74 | 0 |  | 0 |  | No | No | 2004-11-23 | 2004-11-23 | 2004-11-23
HUF01 - H. U. FUENLABRADA | AF19433 | SILLON FIJO CONFIDENTE TAPIZAD |  | OKEN | ALOE 201 |  |  | 2018-01-15 | 189.74 | 0 |  | 0 |  | No | No | 2004-11-23 | 2004-11-23 | 2004-11-23
HUF01 - H. U. FUENLABRADA | AF19434 | SILLON FIJO CONFIDENTE TAPIZAD |  | OKEN | ALOE 201 |  |  |  | 189.74 | 0 |  | 0 |  | No | No | 2004-11-23 | 2004-11-23 | 2004-11-23
HUF01 - H. U. FUENLABRADA | AF19435 | SILLON FIJO CONFIDENTE TAPIZAD |  | OKEN | ALOE 201 |  |  | 2018-01-15 | 189.74 | 0 |  | 0 |  | No | No | 2004-11-23 | 2004-11-23 | 2004-11-23
HUF01 - H. U. FUENLABRADA | AF19436 | SILLON FIJO CONFIDENTE TAPIZAD |  | OKEN | ALOE 201 |  |  |  | 189.74 | 0 |  | 0 |  | No | No | 2004-11-23 | 2004-11-23 | 2004-11-23
HUF01 - H. U. FUENLABRADA | AF19437 | SILLON FIJO CONFIDENTE TAPIZAD |  | OKEN | ALOE 201 |  |  |  | 189.74 | 0 |  | 0 |  | No | No | 2004-11-23 | 2004-11-23 | 2004-11-23
HUF01 - H. U. FUENLABRADA | AF19438 | SILLON FIJO CONFIDENTE TAPIZAD |  | OKEN | ALOE 201 |  |  |  | 189.74 | 0 |  | 0 |  | No | No | 2004-11-23 | 2004-11-23 | 2004-11-23
HUF01 - H. U. FUENLABRADA | AF19439 | SILLON FIJO CONFIDENTE TAPIZAD |  | OKEN | ALOE 201 |  |  |  | 189.74 | 0 |  | 0 |  | No | No | 2004-11-23 | 2004-11-23 | 2004-11-23
HUF01 - H. U. FUENLABRADA | AF19440 | SILLON FIJO CONFIDENTE TAPIZAD |  | OKEN | ALOE 201 |  |  |  | 189.74 | 0 |  | 0 |  | No | No | 2004-11-23 | 2004-11-23 | 2004-11-23
HUF01 - H. U. FUENLABRADA | AF19441 | SILLON FIJO CONFIDENTE TAPIZAD |  | OKEN | ALOE 201 |  |  |  | 189.74 | 0 |  | 0 |  | No | No | 2004-11-23 | 2004-11-23 | 2004-11-23
HUF01 - H. U. FUENLABRADA | AF19442 | SILLON FIJO CONFIDENTE TAPIZAD |  | OKEN | ALOE 201 |  |  |  | 189.74 | 0 |  | 0 |  | No | No | 2004-11-23 | 2004-11-23 | 2004-11-23
HUF01 - H. U. FUENLABRADA | AF19443 | SILLON FIJO CONFIDENTE TAPIZAD |  | OKEN | ALOE 201 |  |  |  | 189.74 | 0 |  | 0 |  | No | No | 2004-11-23 | 2004-11-23 | 2004-11-23
HUF01 - H. U. FUENLABRADA | AF19444 | SILLON FIJO CONFIDENTE TAPIZAD |  | OKEN | ALOE 201 |  |  |  | 189.74 | 0 |  | 0 |  | No | No | 2004-11-23 | 2004-11-23 | 2004-11-23
HUF01 - H. U. FUENLABRADA | AF19445 | SILLON FIJO CONFIDENTE TAPIZAD |  | OKEN | ALOE 201 |  |  | 2018-01-15 | 189.74 | 0 |  | 0 |  | No | No | 2004-11-23 | 2004-11-23 | 2004-11-23
HUF01 - H. U. FUENLABRADA | AF19446 | SILLON FIJO CONFIDENTE TAPIZAD |  | OKEN | ALOE 201 |  |  | 2018-01-15 | 189.74 | 0 |  | 0 |  | No | No | 2004-11-23 | 2004-11-23 | 2004-11-23
HUF01 - H. U. FUENLABRADA | AF19447 | SILLON FIJO CONFIDENTE TAPIZAD |  | OKEN | ALOE 201 |  |  | 2019-11-18 | 189.74 | 0 |  | 0 |  | No | No | 2004-11-23 | 2004-11-23 | 2004-11-23
HUF01 - H. U. FUENLABRADA | AF19448 | SILLON FIJO CONFIDENTE TAPIZAD |  | OKEN | ALOE 201 |  |  | 2018-01-15 | 189.74 | 0 |  | 0 |  | No | No | 2004-11-23 | 2004-11-23 | 2004-11-23
HUF01 - H. U. FUENLABRADA | AF19449 | SILLON FIJO CONFIDENTE TAPIZAD |  | OKEN | ALOE 201 |  |  | 2014-04-04 | 189.74 | 0 |  | 0 |  | No | No | 2004-11-23 | 2004-11-23 | 2004-11-23
HUF01 - H. U. FUENLABRADA | AF19450 | SILLON FIJO CONFIDENTE TAPIZAD |  | OKEN | ALOE 201 |  |  | 2014-04-04 | 189.74 | 0 |  | 0 |  | No | No | 2004-11-23 | 2004-11-23 | 2004-11-23
HUF01 - H. U. FUENLABRADA | AF19451 | SILLON FIJO CONFIDENTE TAPIZAD |  | OKEN | ALOE 201 |  |  |  | 189.74 | 0 |  | 0 |  | No | No | 2004-11-23 | 2004-11-23 | 2004-11-23
HUF01 - H. U. FUENLABRADA | AF19452 | SILLON FIJO CONFIDENTE TAPIZAD |  | OKEN | ALOE 201 |  |  | 2014-04-08 | 189.74 | 0 |  | 0 |  | No | No | 2004-11-23 | 2004-11-23 | 2004-11-23
HUF01 - H. U. FUENLABRADA | AF19453 | SILLON FIJO CONFIDENTE TAPIZAD |  | OKEN | ALOE 201 |  |  | 2014-04-04 | 189.74 | 0 |  | 0 |  | No | No | 2004-11-23 | 2004-11-23 | 2004-11-23
HUF01 - H. U. FUENLABRADA | AF19454 | SILLON FIJO CONFIDENTE TAPIZAD |  | OKEN | ALOE 201 |  |  | 2014-04-04 | 189.74 | 0 |  | 0 |  | No | No | 2004-11-23 | 2004-11-23 | 2004-11-23
HUF01 - H. U. FUENLABRADA | AF19455 | SILLON FIJO CONFIDENTE TAPIZAD |  | OKEN | ALOE 201 |  |  | 2014-06-05 | 189.74 | 0 |  | 0 |  | No | No | 2004-11-23 | 2004-11-23 | 2004-11-23
HUF01 - H. U. FUENLABRADA | AF19456 | SILLON FIJO CONFIDENTE TAPIZAD |  | OKEN | ALOE 201 |  |  |  | 189.74 | 0 |  | 0 |  | No | No | 2004-11-23 | 2004-11-23 | 2004-11-23
HUF01 - H. U. FUENLABRADA | AF19457 | SILLON FIJO CONFIDENTE TAPIZAD |  | OKEN | ALOE 201 |  |  | 2013-11-25 | 189.74 | 0 |  | 0 |  | No | No | 2004-11-23 | 2004-11-23 | 2004-11-23
HUF01 - H. U. FUENLABRADA | AF19458 | SILLON FIJO CONFIDENTE TAPIZAD |  | OKEN | ALOE 201 |  |  |  | 189.74 | 0 |  | 0 |  | No | No | 2004-11-23 | 2004-11-23 | 2004-11-23
HUF01 - H. U. FUENLABRADA | AF19459 | SILLON FIJO CONFIDENTE TAPIZAD |  | OKEN | ALOE 201 |  |  |  | 189.74 | 0 |  | 0 |  | No | No | 2004-11-23 | 2004-11-23 | 2004-11-23
HUF01 - H. U. FUENLABRADA | AF19460 | SILLON FIJO CONFIDENTE TAPIZAD |  | OKEN | ALOE 201 |  |  |  | 189.74 | 0 |  | 0 |  | No | No | 2004-11-23 | 2004-11-23 | 2004-11-23
HUF01 - H. U. FUENLABRADA | AF19461 | SILLON FIJO CONFIDENTE TAPIZAD |  | OKEN | ALOE 201 |  |  |  | 189.74 | 0 |  | 0 |  | No | No | 2004-11-23 | 2004-11-23 | 2004-11-23
HUF01 - H. U. FUENLABRADA | AF19462 | SILLON FIJO CONFIDENTE TAPIZAD |  | OKEN | ALOE 201 |  |  |  | 189.74 | 0 |  | 0 |  | No | No | 2004-11-23 | 2004-11-23 | 2004-11-23
HUF01 - H. U. FUENLABRADA | AF19463 | SILLON FIJO CONFIDENTE TAPIZAD |  | OKEN | ALOE 201 |  |  |  | 189.74 | 0 |  | 0 |  | No | No | 2004-11-23 | 2004-11-23 | 2004-11-23
HUF01 - H. U. FUENLABRADA | AF19464 | SILLON FIJO CONFIDENTE TAPIZAD |  | OKEN | ALOE 201 |  |  |  | 189.74 | 0 |  | 0 |  | No | No | 2004-11-23 | 2004-11-23 | 2004-11-23
HUF01 - H. U. FUENLABRADA | AF19465 | SILLON FIJO CONFIDENTE TAPIZAD |  | OKEN | ALOE 201 |  |  |  | 189.74 | 0 |  | 0 |  | No | No | 2004-11-23 | 2004-11-23 | 2004-11-23
HUF01 - H. U. FUENLABRADA | AF19466 | SILLON FIJO CONFIDENTE TAPIZAD |  | OKEN | ALOE 201 |  |  | 2014-05-22 | 189.74 | 0 |  | 0 |  | No | No | 2004-11-23 | 2004-11-23 | 2004-11-23
HUF01 - H. U. FUENLABRADA | AF19467 | SILLON FIJO CONFIDENTE TAPIZAD |  | OKEN | ALOE 201 |  |  | 2014-05-22 | 189.74 | 0 |  | 0 |  | No | No | 2004-11-23 | 2004-11-23 | 2004-11-23
HUF01 - H. U. FUENLABRADA | AF19468 | SILLON FIJO CONFIDENTE TAPIZAD |  | OKEN | ALOE 201 |  |  | 2014-05-22 | 189.74 | 0 |  | 0 |  | No | No | 2004-11-23 | 2004-11-23 | 2004-11-23
HUF01 - H. U. FUENLABRADA | AF19469 | SILLON FIJO CONFIDENTE TAPIZAD |  | OKEN | ALOE 201 |  |  | 2014-05-22 | 189.74 | 0 |  | 0 |  | No | No | 2004-11-23 | 2004-11-23 | 2004-11-23
HUF01 - H. U. FUENLABRADA | AF19470 | SILLON FIJO CONFIDENTE TAPIZAD |  | OKEN | ALOE 201 |  |  | 2014-05-22 | 189.74 | 0 |  | 0 |  | No | No | 2004-11-23 | 2004-11-23 | 2004-11-23
HUF01 - H. U. FUENLABRADA | AF19471 | SILLON FIJO CONFIDENTE TAPIZAD |  | OKEN | ALOE 201 |  |  | 2014-05-22 | 189.74 | 0 |  | 0 |  | No | No | 2004-11-23 | 2004-11-23 | 2004-11-23
HUF01 - H. U. FUENLABRADA | AF19472 | SILLON FIJO CONFIDENTE TAPIZAD |  | OKEN | ALOE 201 |  |  |  | 189.74 | 0 |  | 0 |  | No | No | 2004-11-23 | 2004-11-23 | 2004-11-23
HUF01 - H. U. FUENLABRADA | AF19473 | SILLON FIJO CONFIDENTE TAPIZAD |  | OKEN | ALOE 201 |  |  |  | 189.74 | 0 |  | 0 |  | No | No | 2004-11-23 | 2004-11-23 | 2004-11-23
HUF01 - H. U. FUENLABRADA | AF19474 | SILLON FIJO CONFIDENTE TAPIZAD |  | OKEN | ALOE 201 |  |  |  | 189.74 | 0 |  | 0 |  | No | No | 2004-11-23 | 2004-11-23 | 2004-11-23
HUF01 - H. U. FUENLABRADA | AF19475 | SILLON FIJO CONFIDENTE TAPIZAD |  | OKEN | ALOE 201 |  |  |  | 189.74 | 0 |  | 0 |  | No | No | 2004-11-23 | 2004-11-23 | 2004-11-23
HUF01 - H. U. FUENLABRADA | AF19476 | SILLON FIJO CONFIDENTE TAPIZAD |  | OKEN | ALOE 201 |  |  |  | 189.74 | 0 |  | 0 |  | No | No | 2004-11-23 | 2004-11-23 | 2004-11-23
HUF01 - H. U. FUENLABRADA | AF19477 | SILLON FIJO CONFIDENTE TAPIZAD |  | OKEN | ALOE 201 |  |  |  | 189.74 | 0 |  | 0 |  | No | No | 2004-11-23 | 2004-11-23 | 2004-11-23
HUF01 - H. U. FUENLABRADA | AF19478 | SILLON FIJO CONFIDENTE TAPIZAD |  | OKEN | ALOE 201 |  |  | 2014-03-26 | 189.74 | 0 |  | 0 |  | No | No | 2004-11-23 | 2004-11-23 | 2004-11-23
HUF01 - H. U. FUENLABRADA | AF19479 | SILLON FIJO CONFIDENTE TAPIZAD |  | OKEN | ALOE 201 |  |  |  | 189.74 | 0 |  | 0 |  | No | No | 2004-11-23 | 2004-11-23 | 2004-11-23
HUF01 - H. U. FUENLABRADA | AF19480 | SILLON FIJO CONFIDENTE TAPIZAD |  | OKEN | ALOE 201 |  |  | 2018-01-15 | 189.74 | 0 |  | 0 |  | No | No | 2004-11-23 | 2004-11-23 | 2004-11-23
HUF01 - H. U. FUENLABRADA | AF19481 | SILLON FIJO CONFIDENTE TAPIZAD |  | OKEN | ALOE 201 |  |  | 2018-01-15 | 189.74 | 0 |  | 0 |  | No | No | 2004-11-23 | 2004-11-23 | 2004-11-23
HUF01 - H. U. FUENLABRADA | AF19482 | SILLON FIJO CONFIDENTE TAPIZAD |  | OKEN | ALOE 201 |  |  |  | 189.74 | 0 |  | 0 |  | No | No | 2004-11-23 | 2004-11-23 | 2004-11-23
HUF01 - H. U. FUENLABRADA | AF19483 | SILLON FIJO CONFIDENTE TAPIZAD |  | OKEN | ALOE 201 |  |  | 2018-01-15 | 189.74 | 0 |  | 0 |  | No | No | 2004-11-23 | 2004-11-23 | 2004-11-23
HUF01 - H. U. FUENLABRADA | AF19484 | SILLON FIJO CONFIDENTE TAPIZAD |  | OKEN | ALOE 201 |  |  | 2018-01-15 | 189.74 | 0 |  | 0 |  | No | No | 2004-11-23 | 2004-11-23 | 2004-11-23
HUF01 - H. U. FUENLABRADA | AF19485 | SILLON FIJO CONFIDENTE TAPIZAD |  | OKEN | ALOE 201 |  |  | 2018-01-15 | 189.74 | 0 |  | 0 |  | No | No | 2004-11-23 | 2004-11-23 | 2004-11-23
HUF01 - H. U. FUENLABRADA | AF19486 | SILLON FIJO CONFIDENTE TAPIZAD |  | OKEN | ALOE 201 |  |  |  | 189.74 | 0 |  | 0 |  | No | No | 2004-11-23 | 2004-11-23 | 2004-11-23
HUF01 - H. U. FUENLABRADA | AF19487 | SILLON FIJO CONFIDENTE TAPIZAD |  | OKEN | ALOE 201 |  |  |  | 189.74 | 0 |  | 0 |  | No | No | 2004-11-23 | 2004-11-23 | 2004-11-23
HUF01 - H. U. FUENLABRADA | AF19488 | SILLON FIJO CONFIDENTE TAPIZAD |  | OKEN | ALOE 201 |  |  |  | 189.74 | 0 |  | 0 |  | No | No | 2004-11-23 | 2004-11-23 | 2004-11-23
HUF01 - H. U. FUENLABRADA | AF19489 | SILLON FIJO CONFIDENTE TAPIZAD |  | OKEN | ALOE 201 |  |  | 2019-11-18 | 189.74 | 0 |  | 0 |  | No | No | 2004-11-23 | 2004-11-23 | 2004-11-23
HUF01 - H. U. FUENLABRADA | AF19490 | SILLON FIJO CONFIDENTE TAPIZAD |  | OKEN | ALOE 201 |  |  | 2018-01-15 | 189.74 | 0 |  | 0 |  | No | No | 2004-11-23 | 2004-11-23 | 2004-11-23
HUF01 - H. U. FUENLABRADA | AF19491 | SILLON FIJO CONFIDENTE TAPIZAD |  | OKEN | ALOE 201 |  |  | 2018-01-15 | 189.74 | 0 |  | 0 |  | No | No | 2004-11-23 | 2004-11-23 | 2004-11-23
HUF01 - H. U. FUENLABRADA | AF19492 | SILLON FIJO CONFIDENTE TAPIZAD |  | OKEN | ALOE 201 |  |  |  | 189.74 | 0 |  | 0 |  | No | No | 2004-11-23 | 2004-11-23 | 2004-11-23
HUF01 - H. U. FUENLABRADA | AF19493 | SILLON FIJO CONFIDENTE TAPIZAD |  | OKEN | ALOE 201 |  |  | 2018-01-15 | 189.74 | 0 |  | 0 |  | No | No | 2004-11-23 | 2004-11-23 | 2004-11-23
HUF01 - H. U. FUENLABRADA | AF19494 | SILLON FIJO CONFIDENTE TAPIZAD |  | OKEN | ALOE 201 |  |  | 2018-01-15 | 189.74 | 0 |  | 0 |  | No | No | 2004-11-23 | 2004-11-23 | 2004-11-23
HUF01 - H. U. FUENLABRADA | AF19495 | SILLON FIJO CONFIDENTE TAPIZAD |  | OKEN | ALOE 201 |  |  | 2014-03-26 | 189.74 | 0 |  | 0 |  | No | No | 2004-11-23 | 2004-11-23 | 2004-11-23
HUF01 - H. U. FUENLABRADA | AF19496 | SILLON FIJO CONFIDENTE TAPIZAD |  | OKEN | ALOE 201 |  |  |  | 189.74 | 0 |  | 0 |  | No | No | 2004-11-23 | 2004-11-23 | 2004-11-23
HUF01 - H. U. FUENLABRADA | AF19497 | SILLON FIJO CONFIDENTE TAPIZAD |  | OKEN | ALOE 201 |  |  |  | 189.74 | 0 |  | 0 |  | No | No | 2004-11-23 | 2004-11-23 | 2004-11-23
HUF01 - H. U. FUENLABRADA | AF19498 | SILLON FIJO CONFIDENTE TAPIZAD |  | OKEN | ALOE 201 |  |  | 2014-05-20 | 189.74 | 0 |  | 0 |  | No | No | 2004-11-23 | 2004-11-23 | 2004-11-23
HUF01 - H. U. FUENLABRADA | AF19499 | SILLON FIJO CONFIDENTE TAPIZAD |  | OKEN | ALOE 201 |  |  |  | 189.74 | 0 |  | 0 |  | No | No | 2004-11-23 | 2004-11-23 | 2004-11-23
HUF01 - H. U. FUENLABRADA | AF19500 | SILLON FIJO CONFIDENTE TAPIZAD |  | OKEN | ALOE 201 |  |  |  | 189.74 | 0 |  | 0 |  | No | No | 2004-11-23 | 2004-11-23 | 2004-11-23
HUF01 - H. U. FUENLABRADA | AF19501 | SILLON FIJO CONFIDENTE TAPIZAD |  | OKEN | ALOE 201 |  |  |  | 189.74 | 0 |  | 0 |  | No | No | 2004-11-23 | 2004-11-23 | 2004-11-23
HUF01 - H. U. FUENLABRADA | AF19502 | SILLON FIJO CONFIDENTE TAPIZAD |  | OKEN | ALOE 201 |  |  |  | 189.74 | 0 |  | 0 |  | No | No | 2004-11-23 | 2004-11-23 | 2004-11-23
HUF01 - H. U. FUENLABRADA | AF19503 | SILLON FIJO CONFIDENTE TAPIZAD |  | OKEN | ALOE 201 |  |  | 2013-11-25 | 189.74 | 0 |  | 0 |  | No | No | 2004-11-23 | 2004-11-23 | 2004-11-23
HUF01 - H. U. FUENLABRADA | AF19504 | SILLON FIJO CONFIDENTE TAPIZAD |  | OKEN | ALOE 201 |  |  |  | 189.74 | 0 |  | 0 |  | No | No | 2004-11-23 | 2004-11-23 | 2004-11-23
HUF01 - H. U. FUENLABRADA | AF19505 | SILLON FIJO CONFIDENTE TAPIZAD |  | OKEN | ALOE 201 |  |  | 2018-01-15 | 189.74 | 0 |  | 0 |  | No | No | 2004-11-23 | 2004-11-23 | 2004-11-23
HUF01 - H. U. FUENLABRADA | AF19506 | SILLON FIJO CONFIDENTE TAPIZAD |  | OKEN | ALOE 201 |  |  |  | 189.74 | 0 |  | 0 |  | No | No | 2004-11-23 | 2004-11-23 | 2004-11-23
HUF01 - H. U. FUENLABRADA | AF19507 | SILLON FIJO CONFIDENTE TAPIZAD |  | OKEN | ALOE 201 |  |  |  | 189.74 | 0 |  | 0 |  | No | No | 2004-11-23 | 2004-11-23 | 2004-11-23
HUF01 - H. U. FUENLABRADA | AF19508 | SILLON FIJO CONFIDENTE TAPIZAD |  | OKEN | ALOE 201 |  |  |  | 189.74 | 0 |  | 0 |  | No | No | 2004-11-23 | 2004-11-23 | 2004-11-23
HUF01 - H. U. FUENLABRADA | AF19509 | SILLON FIJO CONFIDENTE TAPIZAD |  | OKEN | ALOE 201 |  |  |  | 189.74 | 0 |  | 0 |  | No | No | 2004-11-23 | 2004-11-23 | 2004-11-23
HUF01 - H. U. FUENLABRADA | AF19510 | SILLON FIJO CONFIDENTE TAPIZAD |  | OKEN | ALOE 201 |  |  | 2018-01-15 | 189.74 | 0 |  | 0 |  | No | No | 2004-11-23 | 2004-11-23 | 2004-11-23
HUF01 - H. U. FUENLABRADA | AF19511 | SILLON FIJO CONFIDENTE TAPIZAD |  | OKEN | ALOE 201 |  |  |  | 189.74 | 0 |  | 0 |  | No | No | 2004-11-23 | 2004-11-23 | 2004-11-23
HUF01 - H. U. FUENLABRADA | AF19512 | SILLON FIJO CONFIDENTE TAPIZAD |  | OKEN | ALOE 201 |  |  | 2018-01-15 | 189.74 | 0 |  | 0 |  | No | No | 2004-11-23 | 2004-11-23 | 2004-11-23
HUF01 - H. U. FUENLABRADA | AF19513 | SILLON FIJO CONFIDENTE TAPIZAD |  | OKEN | ALOE 201 |  |  |  | 189.74 | 0 |  | 0 |  | No | No | 2004-11-23 | 2004-11-23 | 2004-11-23
HUF01 - H. U. FUENLABRADA | AF19514 | SILLON FIJO CONFIDENTE TAPIZAD |  | OKEN | ALOE 201 |  |  | 2014-03-26 | 189.74 | 0 |  | 0 |  | No | No | 2004-11-23 | 2004-11-23 | 2004-11-23
HUF01 - H. U. FUENLABRADA | AF19515 | SILLON FIJO CONFIDENTE TAPIZAD |  | OKEN | ALOE 201 |  |  |  | 189.74 | 0 |  | 0 |  | No | No | 2004-11-23 | 2004-11-23 | 2004-11-23
HUF01 - H. U. FUENLABRADA | AF19516 | SILLON FIJO CONFIDENTE TAPIZAD |  | OKEN | ALOE 201 |  |  |  | 189.74 | 0 |  | 0 |  | No | No | 2004-11-23 | 2004-11-23 | 2004-11-23
HUF01 - H. U. FUENLABRADA | AF19517 | SILLON FIJO CONFIDENTE TAPIZAD |  | OKEN | ALOE 201 |  |  | 2018-01-15 | 189.74 | 0 |  | 0 |  | No | No | 2004-11-23 | 2004-11-23 | 2004-11-23
HUF01 - H. U. FUENLABRADA | AF19518 | SILLON FIJO CONFIDENTE TAPIZAD |  | OKEN | ALOE 201 |  |  |  | 189.74 | 0 |  | 0 |  | No | No | 2004-11-23 | 2004-11-23 | 2004-11-23
HUF01 - H. U. FUENLABRADA | AF19519 | SILLON FIJO CONFIDENTE TAPIZAD |  | OKEN | ALOE 201 |  |  |  | 189.74 | 0 |  | 0 |  | No | No | 2004-11-23 | 2004-11-23 | 2004-11-23
HUF01 - H. U. FUENLABRADA | AF19520 | SILLON FIJO CONFIDENTE TAPIZAD |  | OKEN | ALOE 201 |  |  |  | 189.74 | 0 |  | 0 |  | No | No | 2004-11-23 | 2004-11-23 | 2004-11-23
HUF01 - H. U. FUENLABRADA | AF19521 | SILLON FIJO CONFIDENTE TAPIZAD |  | OKEN | ALOE 201 |  |  | 2014-04-30 | 189.74 | 0 |  | 0 |  | No | No | 2004-11-23 | 2004-11-23 | 2004-11-23
HUF01 - H. U. FUENLABRADA | AF19522 | SILLON FIJO CONFIDENTE TAPIZAD |  | OKEN | ALOE 201 |  |  | 2014-04-30 | 189.74 | 0 |  | 0 |  | No | No | 2004-11-23 | 2004-11-23 | 2004-11-23
HUF01 - H. U. FUENLABRADA | AF19523 | SILLON FIJO CONFIDENTE TAPIZAD |  | OKEN | ALOE 201 |  |  | 2014-04-30 | 189.74 | 0 |  | 0 |  | No | No | 2004-11-23 | 2004-11-23 | 2004-11-23
HUF01 - H. U. FUENLABRADA | AF19524 | SILLON FIJO CONFIDENTE TAPIZAD |  | OKEN | ALOE 201 |  |  | 2014-04-30 | 189.74 | 0 |  | 0 |  | No | No | 2004-11-23 | 2004-11-23 | 2004-11-23
HUF01 - H. U. FUENLABRADA | AF19525 | SILLON FIJO CONFIDENTE TAPIZAD |  | OKEN | ALOE 201 |  |  | 2014-04-30 | 189.74 | 0 |  | 0 |  | No | No | 2004-11-23 | 2004-11-23 | 2004-11-23
HUF01 - H. U. FUENLABRADA | AF19526 | SILLON FIJO CONFIDENTE TAPIZAD |  | OKEN | ALOE 201 |  |  | 2014-05-05 | 189.74 | 0 |  | 0 |  | No | No | 2004-11-23 | 2004-11-23 | 2004-11-23
HUF01 - H. U. FUENLABRADA | AF19527 | SILLON FIJO CONFIDENTE TAPIZAD |  | OKEN | ALOE 201 |  |  | 2014-04-30 | 189.74 | 0 |  | 0 |  | No | No | 2004-11-23 | 2004-11-23 | 2004-11-23
HUF01 - H. U. FUENLABRADA | AF19528 | SILLON FIJO CONFIDENTE TAPIZAD |  | OKEN | ALOE 201 |  |  | 2014-04-30 | 189.74 | 0 |  | 0 |  | No | No | 2004-11-23 | 2004-11-23 | 2004-11-23
HUF01 - H. U. FUENLABRADA | AF19529 | SILLON FIJO CONFIDENTE TAPIZAD |  | OKEN | ALOE 201 |  |  | 2014-04-30 | 189.74 | 0 |  | 0 |  | No | No | 2004-11-23 | 2004-11-23 | 2004-11-23
HUF01 - H. U. FUENLABRADA | AF19530 | SILLON FIJO CONFIDENTE TAPIZAD |  | OKEN | ALOE 201 |  |  | 2014-04-30 | 189.74 | 0 |  | 0 |  | No | No | 2004-11-23 | 2004-11-23 | 2004-11-23
HUF01 - H. U. FUENLABRADA | AF19531 | SILLON FIJO CONFIDENTE TAPIZAD |  | OKEN | ALOE 201 |  |  | 2014-04-30 | 189.74 | 0 |  | 0 |  | No | No | 2004-11-23 | 2004-11-23 | 2004-11-23
HUF01 - H. U. FUENLABRADA | AF19532 | SILLON FIJO CONFIDENTE TAPIZAD |  | OKEN | ALOE 201 |  |  | 2014-04-30 | 189.74 | 0 |  | 0 |  | No | No | 2004-11-23 | 2004-11-23 | 2004-11-23
HUF01 - H. U. FUENLABRADA | AF19533 | SILLON FIJO CONFIDENTE TAPIZAD |  | OKEN | ALOE 201 |  |  | 2014-04-30 | 189.74 | 0 |  | 0 |  | No | No | 2004-11-23 | 2004-11-23 | 2004-11-23
HUF01 - H. U. FUENLABRADA | AF19534 | SILLON FIJO CONFIDENTE TAPIZAD |  | OKEN | ALOE 201 |  |  | 2014-04-30 | 189.74 | 0 |  | 0 |  | No | No | 2004-11-23 | 2004-11-23 | 2004-11-23
HUF01 - H. U. FUENLABRADA | AF19535 | SILLON FIJO CONFIDENTE TAPIZAD |  | OKEN | ALOE 201 |  |  | 2014-04-30 | 189.74 | 0 |  | 0 |  | No | No | 2004-11-23 | 2004-11-23 | 2004-11-23
HUF01 - H. U. FUENLABRADA | AF19536 | SILLON FIJO CONFIDENTE TAPIZAD |  | OKEN | ALOE 201 |  |  | 2014-05-05 | 189.74 | 0 |  | 0 |  | No | No | 2004-11-23 | 2004-11-23 | 2004-11-23
HUF01 - H. U. FUENLABRADA | AF19537 | SILLON FIJO CONFIDENTE TAPIZAD |  | OKEN | ALOE 201 |  |  | 2014-04-30 | 189.74 | 0 |  | 0 |  | No | No | 2004-11-23 | 2004-11-23 | 2004-11-23
HUF01 - H. U. FUENLABRADA | AF19538 | SILLON FIJO CONFIDENTE TAPIZAD |  | OKEN | ALOE 201 |  |  | 2014-05-05 | 189.74 | 0 |  | 0 |  | No | No | 2004-11-23 | 2004-11-23 | 2004-11-23
HUF01 - H. U. FUENLABRADA | AF19539 | SILLON FIJO CONFIDENTE TAPIZAD |  | OKEN | ALOE 201 |  |  | 2014-05-05 | 189.74 | 0 |  | 0 |  | No | No | 2004-11-23 | 2004-11-23 | 2004-11-23
HUF01 - H. U. FUENLABRADA | AF19540 | SILLON FIJO CONFIDENTE TAPIZAD |  | OKEN | ALOE 201 |  |  | 2014-04-30 | 189.74 | 0 |  | 0 |  | No | No | 2004-11-23 | 2004-11-23 | 2004-11-23
HUF01 - H. U. FUENLABRADA | AF19541 | SILLON FIJO CONFIDENTE TAPIZAD |  | OKEN | ALOE 201 |  |  | 2014-05-05 | 189.74 | 0 |  | 0 |  | No | No | 2004-11-23 | 2004-11-23 | 2004-11-23
HUF01 - H. U. FUENLABRADA | AF19542 | SILLON FIJO CONFIDENTE TAPIZAD |  | OKEN | ALOE 201 |  |  | 2014-05-05 | 189.74 | 0 |  | 0 |  | No | No | 2004-11-23 | 2004-11-23 | 2004-11-23
HUF01 - H. U. FUENLABRADA | AF19543 | SILLON FIJO CONFIDENTE TAPIZAD |  | OKEN | ALOE 201 |  |  | 2014-04-30 | 189.74 | 0 |  | 0 |  | No | No | 2004-11-23 | 2004-11-23 | 2004-11-23
HUF01 - H. U. FUENLABRADA | AF19544 | SILLON FIJO CONFIDENTE TAPIZAD |  | OKEN | ALOE 201 |  |  | 2013-11-22 | 189.74 | 0 |  | 0 |  | No | No | 2004-11-23 | 2004-11-23 | 2004-11-23
HUF01 - H. U. FUENLABRADA | AF19545 | SILLON FIJO CONFIDENTE TAPIZAD |  | OKEN | ALOE 201 |  |  | 2013-11-22 | 189.74 | 0 |  | 0 |  | No | No | 2004-11-23 | 2004-11-23 | 2004-11-23
HUF01 - H. U. FUENLABRADA | AF19546 | SILLON FIJO CONFIDENTE TAPIZAD |  | OKEN | ALOE 201 |  |  |  | 189.74 | 0 |  | 0 |  | No | No | 2004-11-23 | 2004-11-23 | 2004-11-23
HUF01 - H. U. FUENLABRADA | AF19547 | SILLON FIJO CONFIDENTE TAPIZAD |  | OKEN | ALOE 201 |  |  |  | 189.74 | 0 |  | 0 |  | No | No | 2004-11-23 | 2004-11-23 | 2004-11-23
HUF01 - H. U. FUENLABRADA | AF19548 | SILLON FIJO CONFIDENTE TAPIZAD |  | OKEN | ALOE 201 |  |  |  | 189.74 | 0 |  | 0 |  | No | No | 2004-11-23 | 2004-11-23 | 2004-11-23
HUF01 - H. U. FUENLABRADA | AF19549 | SILLON FIJO CONFIDENTE TAPIZAD |  | OKEN | ALOE 201 |  |  | 2013-11-21 | 189.74 | 0 |  | 0 |  | No | No | 2004-11-23 | 2004-11-23 | 2004-11-23
HUF01 - H. U. FUENLABRADA | AF19550 | SILLON FIJO CONFIDENTE TAPIZAD |  | OKEN | ALOE 201 |  |  | 2013-11-21 | 189.74 | 0 |  | 0 |  | No | No | 2004-11-23 | 2004-11-23 | 2004-11-23
HUF01 - H. U. FUENLABRADA | AF19551 | SILLON FIJO CONFIDENTE TAPIZAD |  | OKEN | ALOE 201 |  |  | 2013-11-22 | 189.74 | 0 |  | 0 |  | No | No | 2004-11-23 | 2004-11-23 | 2004-11-23
HUF01 - H. U. FUENLABRADA | AF19552 | SILLON FIJO CONFIDENTE TAPIZAD |  | OKEN | ALOE 201 |  |  | 2013-12-03 | 189.74 | 0 |  | 0 |  | No | No | 2004-11-23 | 2004-11-23 | 2004-11-23
HUF01 - H. U. FUENLABRADA | AF19553 | SILLON FIJO CONFIDENTE TAPIZAD |  | OKEN | ALOE 201 |  |  | 2013-12-03 | 189.74 | 0 |  | 0 |  | No | No | 2004-11-23 | 2004-11-23 | 2004-11-23
HUF01 - H. U. FUENLABRADA | AF19554 | SILLON FIJO CONFIDENTE TAPIZAD |  | OKEN | ALOE 201 |  |  |  | 189.74 | 0 |  | 0 |  | No | No | 2004-11-23 | 2004-11-23 | 2004-11-23
HUF01 - H. U. FUENLABRADA | AF19555 | SILLON FIJO CONFIDENTE TAPIZAD |  | OKEN | ALOE 201 |  |  |  | 189.74 | 0 |  | 0 |  | No | No | 2004-11-23 | 2004-11-23 | 2004-11-23
HUF01 - H. U. FUENLABRADA | AF19556 | SILLON FIJO CONFIDENTE TAPIZAD |  | OKEN | ALOE 201 |  |  |  | 189.74 | 0 |  | 0 |  | No | No | 2004-11-23 | 2004-11-23 | 2004-11-23
HUF01 - H. U. FUENLABRADA | AF19557 | SILLON FIJO CONFIDENTE TAPIZAD |  | OKEN | ALOE 201 |  |  |  | 189.74 | 0 |  | 0 |  | No | No | 2004-11-23 | 2004-11-23 | 2004-11-23
HUF01 - H. U. FUENLABRADA | AF19558 | SILLON FIJO CONFIDENTE TAPIZAD |  | OKEN | ALOE 201 |  |  | 2014-05-22 | 189.74 | 0 |  | 0 |  | No | No | 2004-11-23 | 2004-11-23 | 2004-11-23
HUF01 - H. U. FUENLABRADA | AF19559 | SILLON FIJO CONFIDENTE TAPIZAD |  | OKEN | ALOE 201 |  |  | 2014-06-05 | 189.74 | 0 |  | 0 |  | No | No | 2004-11-23 | 2004-11-23 | 2004-11-23
HUF01 - H. U. FUENLABRADA | AF19560 | SILLON FIJO CONFIDENTE TAPIZAD |  | OKEN | ALOE 201 |  |  |  | 189.74 | 0 |  | 0 |  | No | No | 2004-11-23 | 2004-11-23 | 2004-11-23
HUF01 - H. U. FUENLABRADA | AF19561 | SILLON FIJO CONFIDENTE TAPIZAD |  | OKEN | ALOE 201 |  |  | 2014-05-22 | 189.74 | 0 |  | 0 |  | No | No | 2004-11-23 | 2004-11-23 | 2004-11-23
HUF01 - H. U. FUENLABRADA | AF19562 | SILLON FIJO CONFIDENTE TAPIZAD |  | OKEN | ALOE 201 |  |  |  | 189.74 | 0 |  | 0 |  | No | No | 2004-11-23 | 2004-11-23 | 2004-11-23
HUF01 - H. U. FUENLABRADA | AF19563 | SILLON FIJO CONFIDENTE TAPIZAD |  | OKEN | ALOE 201 |  |  |  | 189.74 | 0 |  | 0 |  | No | No | 2004-11-23 | 2004-11-23 | 2004-11-23
HUF01 - H. U. FUENLABRADA | AF19564 | SILLON FIJO CONFIDENTE TAPIZAD |  | OKEN | ALOE 201 |  |  |  | 189.74 | 0 |  | 0 |  | No | No | 2004-11-23 | 2004-11-23 | 2004-11-23
HUF01 - H. U. FUENLABRADA | AF19565 | SILLON FIJO CONFIDENTE TAPIZAD |  | OKEN | ALOE 201 |  |  |  | 189.74 | 0 |  | 0 |  | No | No | 2004-11-23 | 2004-11-23 | 2004-11-23
HUF01 - H. U. FUENLABRADA | AF19566 | SILLON FIJO CONFIDENTE TAPIZAD |  | OKEN | ALOE 201 |  |  |  | 189.74 | 0 |  | 0 |  | No | No | 2004-11-23 | 2004-11-23 | 2004-11-23
HUF01 - H. U. FUENLABRADA | AF19567 | SILLON FIJO CONFIDENTE TAPIZAD |  | OKEN | ALOE 201 |  |  | 2019-11-18 | 189.74 | 0 |  | 0 |  | No | No | 2004-11-23 | 2004-11-23 | 2004-11-23
HUF01 - H. U. FUENLABRADA | AF19568 | SILLON FIJO CONFIDENTE TAPIZAD |  | OKEN | ALOE 201 |  |  |  | 189.74 | 0 |  | 0 |  | No | No | 2004-11-23 | 2004-11-23 | 2004-11-23
HUF01 - H. U. FUENLABRADA | AF19569 | SILLON FIJO CONFIDENTE TAPIZAD |  | OKEN | ALOE 201 |  |  | 2018-01-15 | 189.74 | 0 |  | 0 |  | No | No | 2004-11-23 | 2004-11-23 | 2004-11-23
HUF01 - H. U. FUENLABRADA | AF19570 | SILLON FIJO CONFIDENTE TAPIZAD |  | OKEN | ALOE 201 |  |  |  | 189.74 | 0 |  | 0 |  | No | No | 2004-11-23 | 2004-11-23 | 2004-11-23
HUF01 - H. U. FUENLABRADA | AF19571 | SILLON FIJO CONFIDENTE TAPIZAD |  | OKEN | ALOE 201 |  |  |  | 189.74 | 0 |  | 0 |  | No | No | 2004-11-23 | 2004-11-23 | 2004-11-23
HUF01 - H. U. FUENLABRADA | AF19572 | SILLON FIJO CONFIDENTE TAPIZAD |  | OKEN | ALOE 201 |  |  |  | 189.74 | 0 |  | 0 |  | No | No | 2004-11-23 | 2004-11-23 | 2004-11-23
HUF01 - H. U. FUENLABRADA | AF19573 | SILLON FIJO CONFIDENTE TAPIZAD |  | OKEN | ALOE 201 |  |  | 2018-01-15 | 189.74 | 0 |  | 0 |  | No | No | 2004-11-23 | 2004-11-23 | 2004-11-23
HUF01 - H. U. FUENLABRADA | AF19574 | SILLON FIJO CONFIDENTE TAPIZAD |  | OKEN | ALOE 201 |  |  |  | 189.74 | 0 |  | 0 |  | No | No | 2004-11-23 | 2004-11-23 | 2004-11-23
HUF01 - H. U. FUENLABRADA | AF19575 | SILLON FIJO CONFIDENTE TAPIZAD |  | OKEN | ALOE 201 |  |  | 2018-01-15 | 189.74 | 0 |  | 0 |  | No | No | 2004-11-23 | 2004-11-23 | 2004-11-23
HUF01 - H. U. FUENLABRADA | AF19576 | SILLON FIJO CONFIDENTE TAPIZAD |  | OKEN | ALOE 201 |  |  | 2019-11-18 | 189.74 | 0 |  | 0 |  | No | No | 2004-11-23 | 2004-11-23 | 2004-11-23
HUF01 - H. U. FUENLABRADA | AF19577 | SILLON FIJO CONFIDENTE TAPIZAD |  | OKEN | ALOE 201 |  |  |  | 189.74 | 0 |  | 0 |  | No | No | 2004-11-23 | 2004-11-23 | 2004-11-23
HUF01 - H. U. FUENLABRADA | AF19578 | SILLON FIJO CONFIDENTE TAPIZAD |  | OKEN | ALOE 201 |  |  |  | 189.74 | 0 |  | 0 |  | No | No | 2004-11-23 | 2004-11-23 | 2004-11-23
HUF01 - H. U. FUENLABRADA | AF19579 | SILLON FIJO CONFIDENTE TAPIZAD |  | OKEN | ALOE 201 |  |  |  | 189.74 | 0 |  | 0 |  | No | No | 2004-11-23 | 2004-11-23 | 2004-11-23
HUF01 - H. U. FUENLABRADA | AF19580 | SILLON FIJO CONFIDENTE TAPIZAD |  | OKEN | ALOE 201 |  |  |  | 189.74 | 0 |  | 0 |  | No | No | 2004-11-23 | 2004-11-23 | 2004-11-23
HUF01 - H. U. FUENLABRADA | AF19581 | SILLON FIJO CONFIDENTE TAPIZAD |  | OKEN | ALOE 201 |  |  |  | 189.74 | 0 |  | 0 |  | No | No | 2004-11-23 | 2004-11-23 | 2004-11-23
HUF01 - H. U. FUENLABRADA | AF19582 | SILLON FIJO CONFIDENTE TAPIZAD |  | OKEN | ALOE 201 |  |  |  | 189.74 | 0 |  | 0 |  | No | No | 2004-11-23 | 2004-11-23 | 2004-11-23
HUF01 - H. U. FUENLABRADA | AF19583 | SILLON FIJO CONFIDENTE TAPIZAD |  | OKEN | ALOE 201 |  |  |  | 189.74 | 0 |  | 0 |  | No | No | 2004-11-23 | 2004-11-23 | 2004-11-23
HUF01 - H. U. FUENLABRADA | AF19584 | SILLON FIJO CONFIDENTE TAPIZAD |  | OKEN | ALOE 201 |  |  |  | 189.74 | 0 |  | 0 |  | No | No | 2004-11-23 | 2004-11-23 | 2004-11-23
HUF01 - H. U. FUENLABRADA | AF19585 | SILLON FIJO CONFIDENTE TAPIZAD |  | OKEN | ALOE 201 |  |  |  | 189.74 | 0 |  | 0 |  | No | No | 2004-11-23 | 2004-11-23 | 2004-11-23
HUF01 - H. U. FUENLABRADA | AF19586 | SILLON FIJO CONFIDENTE TAPIZAD |  | OKEN | ALOE 201 |  |  |  | 189.74 | 0 |  | 0 |  | No | No | 2004-11-23 | 2004-11-23 | 2004-11-23
HUF01 - H. U. FUENLABRADA | AF19587 | SILLON FIJO CONFIDENTE TAPIZAD |  | OKEN | ALOE 201 |  |  |  | 189.74 | 0 |  | 0 |  | No | No | 2004-11-23 | 2004-11-23 | 2004-11-23
HUF01 - H. U. FUENLABRADA | AF19588 | SILLON FIJO CONFIDENTE TAPIZAD |  | OKEN | ALOE 201 |  |  |  | 189.74 | 0 |  | 0 |  | No | No | 2004-11-23 | 2004-11-23 | 2004-11-23
HUF01 - H. U. FUENLABRADA | AF19589 | SILLON FIJO CONFIDENTE TAPIZAD |  | OKEN | ALOE 201 |  |  |  | 189.74 | 0 |  | 0 |  | No | No | 2004-11-23 | 2004-11-23 | 2004-11-23
HUF01 - H. U. FUENLABRADA | AF19590 | SILLON FIJO CONFIDENTE TAPIZAD |  | OKEN | ALOE 201 |  |  |  | 189.74 | 0 |  | 0 |  | No | No | 2004-11-23 | 2004-11-23 | 2004-11-23
HUF01 - H. U. FUENLABRADA | AF19591 | SILLON FIJO CONFIDENTE TAPIZAD |  | OKEN | ALOE 201 |  |  |  | 189.74 | 0 |  | 0 |  | No | No | 2004-11-23 | 2004-11-23 | 2004-11-23
HUF01 - H. U. FUENLABRADA | AF19592 | SILLON FIJO CONFIDENTE TAPIZAD |  | OKEN | ALOE 201 |  |  |  | 189.74 | 0 |  | 0 |  | No | No | 2004-11-23 | 2004-11-23 | 2004-11-23
HUF01 - H. U. FUENLABRADA | AF19593 | SILLON FIJO CONFIDENTE TAPIZAD |  | OKEN | ALOE 201 |  |  |  | 189.74 | 0 |  | 0 |  | No | No | 2004-11-23 | 2004-11-23 | 2004-11-23
HUF01 - H. U. FUENLABRADA | AF19594 | SILLON FIJO CONFIDENTE TAPIZAD |  | OKEN | ALOE 201 |  |  |  | 189.74 | 0 |  | 0 |  | No | No | 2004-11-23 | 2004-11-23 | 2004-11-23
HUF01 - H. U. FUENLABRADA | AF19595 | SILLON FIJO CONFIDENTE TAPIZAD |  | OKEN | ALOE 201 |  |  |  | 189.74 | 0 |  | 0 |  | No | No | 2004-11-23 | 2004-11-23 | 2004-11-23
HUF01 - H. U. FUENLABRADA | AF19596 | SILLON FIJO CONFIDENTE TAPIZAD |  | OKEN | ALOE 201 |  |  |  | 189.74 | 0 |  | 0 |  | No | No | 2004-11-23 | 2004-11-23 | 2004-11-23
HUF01 - H. U. FUENLABRADA | AF19597 | SILLON FIJO CONFIDENTE TAPIZAD |  | OKEN | ALOE 201 |  |  |  | 189.74 | 0 |  | 0 |  | No | No | 2004-11-23 | 2004-11-23 | 2004-11-23
HUF01 - H. U. FUENLABRADA | AF19598 | SILLON FIJO CONFIDENTE TAPIZAD |  | OKEN | ALOE 201 |  |  |  | 189.74 | 0 |  | 0 |  | No | No | 2004-11-23 | 2004-11-23 | 2004-11-23
HUF01 - H. U. FUENLABRADA | AF19599 | SILLON FIJO CONFIDENTE TAPIZAD |  | OKEN | ALOE 201 |  |  |  | 189.74 | 0 |  | 0 |  | No | No | 2004-11-23 | 2004-11-23 | 2004-11-23
HUF01 - H. U. FUENLABRADA | AF19600 | SILLON FIJO CONFIDENTE TAPIZAD |  | OKEN | ALOE 201 |  |  |  | 189.74 | 0 |  | 0 |  | No | No | 2004-11-23 | 2004-11-23 | 2004-11-23
HUF01 - H. U. FUENLABRADA | AF19601 | SILLON FIJO CONFIDENTE TAPIZAD |  | OKEN | ALOE 201 |  |  |  | 189.74 | 0 |  | 0 |  | No | No | 2004-11-23 | 2004-11-23 | 2004-11-23
HUF01 - H. U. FUENLABRADA | AF19602 | SILLON FIJO CONFIDENTE TAPIZAD |  | OKEN | ALOE 201 |  |  |  | 189.74 | 0 |  | 0 |  | No | No | 2004-11-23 | 2004-11-23 | 2004-11-23
HUF01 - H. U. FUENLABRADA | AF19603 | SILLON FIJO CONFIDENTE TAPIZAD |  | OKEN | ALOE 201 |  |  |  | 189.74 | 0 |  | 0 |  | No | No | 2004-11-23 | 2004-11-23 | 2004-11-23
HUF01 - H. U. FUENLABRADA | AF19604 | SILLON FIJO CONFIDENTE TAPIZAD |  | OKEN | ALOE 201 |  |  |  | 189.74 | 0 |  | 0 |  | No | No | 2004-11-23 | 2004-11-23 | 2004-11-23
HUF01 - H. U. FUENLABRADA | AF19605 | SILLON FIJO CONFIDENTE TAPIZAD |  | OKEN | ALOE 201 |  |  |  | 189.74 | 0 |  | 0 |  | No | No | 2004-11-23 | 2004-11-23 | 2004-11-23
HUF01 - H. U. FUENLABRADA | AF19606 | SILLON FIJO CONFIDENTE TAPIZAD |  | OKEN | ALOE 201 |  |  |  | 189.74 | 0 |  | 0 |  | No | No | 2004-11-23 | 2004-11-23 | 2004-11-23
HUF01 - H. U. FUENLABRADA | AF19607 | SILLON FIJO CONFIDENTE TAPIZAD |  | OKEN | ALOE 201 |  |  |  | 189.74 | 0 |  | 0 |  | No | No | 2004-11-23 | 2004-11-23 | 2004-11-23
HUF01 - H. U. FUENLABRADA | AF19608 | SILLON FIJO CONFIDENTE TAPIZAD |  | OKEN | ALOE 201 |  |  |  | 189.74 | 0 |  | 0 |  | No | No | 2004-11-23 | 2004-11-23 | 2004-11-23
HUF01 - H. U. FUENLABRADA | AF19609 | SILLON FIJO CONFIDENTE TAPIZAD |  | OKEN | ALOE 201 |  |  |  | 189.74 | 0 |  | 0 |  | No | No | 2004-11-23 | 2004-11-23 | 2004-11-23
HUF01 - H. U. FUENLABRADA | AF19610 | SILLON FIJO CONFIDENTE TAPIZAD |  | OKEN | ALOE 201 |  |  |  | 189.74 | 0 |  | 0 |  | No | No | 2004-11-23 | 2004-11-23 | 2004-11-23
HUF01 - H. U. FUENLABRADA | AF19611 | SILLON FIJO CONFIDENTE TAPIZAD |  | OKEN | ALOE 201 |  |  |  | 189.74 | 0 |  | 0 |  | No | No | 2004-11-23 | 2004-11-23 | 2004-11-23
HUF01 - H. U. FUENLABRADA | AF19612 | SILLON FIJO CONFIDENTE TAPIZAD |  | OKEN | ALOE 201 |  |  |  | 189.74 | 0 |  | 0 |  | No | No | 2004-11-23 | 2004-11-23 | 2004-11-23
HUF01 - H. U. FUENLABRADA | AF19613 | SILLON FIJO CONFIDENTE TAPIZAD |  | OKEN | ALOE 201 |  |  |  | 189.74 | 0 |  | 0 |  | No | No | 2004-11-23 | 2004-11-23 | 2004-11-23
HUF01 - H. U. FUENLABRADA | AF19614 | SILLON FIJO CONFIDENTE TAPIZAD |  | OKEN | ALOE 201 |  |  |  | 189.74 | 0 |  | 0 |  | No | No | 2004-11-23 | 2004-11-23 | 2004-11-23
HUF01 - H. U. FUENLABRADA | AF19615 | SILLON FIJO CONFIDENTE TAPIZAD |  | OKEN | ALOE 201 |  |  |  | 189.74 | 0 |  | 0 |  | No | No | 2004-11-23 | 2004-11-23 | 2004-11-23
HUF01 - H. U. FUENLABRADA | AF19616 | SILLON FIJO CONFIDENTE TAPIZAD |  | OKEN | ALOE 201 |  |  |  | 189.74 | 0 |  | 0 |  | No | No | 2004-11-23 | 2004-11-23 | 2004-11-23
HUF01 - H. U. FUENLABRADA | AF19617 | SILLON FIJO CONFIDENTE TAPIZAD |  | OKEN | ALOE 201 |  |  |  | 189.74 | 0 |  | 0 |  | No | No | 2004-11-23 | 2004-11-23 | 2004-11-23
HUF01 - H. U. FUENLABRADA | AF19618 | SILLON FIJO CONFIDENTE TAPIZAD |  | OKEN | ALOE 201 |  |  |  | 189.74 | 0 |  | 0 |  | No | No | 2004-11-23 | 2004-11-23 | 2004-11-23
HUF01 - H. U. FUENLABRADA | AF19619 | SILLON FIJO CONFIDENTE TAPIZAD |  | OKEN | ALOE 201 |  |  |  | 189.74 | 0 |  | 0 |  | No | No | 2004-11-23 | 2004-11-23 | 2004-11-23
HUF01 - H. U. FUENLABRADA | AF19620 | SILLON FIJO CONFIDENTE TAPIZAD |  | OKEN | ALOE 201 |  |  |  | 189.74 | 0 |  | 0 |  | No | No | 2004-11-23 | 2004-11-23 | 2004-11-23
HUF01 - H. U. FUENLABRADA | AF19621 | SILLON FIJO CONFIDENTE TAPIZAD |  | OKEN | ALOE 201 |  |  |  | 189.74 | 0 |  | 0 |  | No | No | 2004-11-23 | 2004-11-23 | 2004-11-23
HUF01 - H. U. FUENLABRADA | AF19622 | SILLON FIJO CONFIDENTE TAPIZAD |  | OKEN | ALOE 201 |  |  |  | 189.74 | 0 |  | 0 |  | No | No | 2004-11-23 | 2004-11-23 | 2004-11-23
HUF01 - H. U. FUENLABRADA | AF19623 | SILLON FIJO CONFIDENTE TAPIZAD |  | OKEN | ALOE 201 |  |  |  | 189.74 | 0 |  | 0 |  | No | No | 2004-11-23 | 2004-11-23 | 2004-11-23
HUF01 - H. U. FUENLABRADA | AF19624 | SILLON FIJO CONFIDENTE TAPIZAD |  | OKEN | ALOE 201 |  |  |  | 189.74 | 0 |  | 0 |  | No | No | 2004-11-23 | 2004-11-23 | 2004-11-23
HUF01 - H. U. FUENLABRADA | AF19625 | SILLON FIJO CONFIDENTE TAPIZAD |  | OKEN | ALOE 201 |  |  |  | 189.74 | 0 |  | 0 |  | No | No | 2004-11-23 | 2004-11-23 | 2004-11-23
HUF01 - H. U. FUENLABRADA | AF19626 | SILLON FIJO CONFIDENTE TAPIZAD |  | OKEN | ALOE 201 |  |  |  | 189.74 | 0 |  | 0 |  | No | No | 2004-11-23 | 2004-11-23 | 2004-11-23
HUF01 - H. U. FUENLABRADA | AF19627 | SILLON FIJO CONFIDENTE TAPIZAD |  | OKEN | ALOE 201 |  |  |  | 189.74 | 0 |  | 0 |  | No | No | 2004-11-23 | 2004-11-23 | 2004-11-23
HUF01 - H. U. FUENLABRADA | AF19628 | SILLON FIJO CONFIDENTE TAPIZAD |  | OKEN | ALOE 201 |  |  |  | 189.74 | 0 |  | 0 |  | No | No | 2004-11-23 | 2004-11-23 | 2004-11-23
HUF01 - H. U. FUENLABRADA | AF19629 | SILLON FIJO CONFIDENTE TAPIZAD |  | OKEN | ALOE 201 |  |  |  | 189.74 | 0 |  | 0 |  | No | No | 2004-11-23 | 2004-11-23 | 2004-11-23
HUF01 - H. U. FUENLABRADA | AF19630 | SILLON FIJO CONFIDENTE TAPIZAD |  | OKEN | ALOE 201 |  |  | 2013-11-20 | 189.74 | 0 |  | 0 |  | No | No | 2004-11-23 | 2004-11-23 | 2004-11-23
HUF01 - H. U. FUENLABRADA | AF19631 | SILLON FIJO CONFIDENTE TAPIZAD |  | OKEN | ALOE 201 |  |  |  | 189.74 | 0 |  | 0 |  | No | No | 2004-11-23 | 2004-11-23 | 2004-11-23
HUF01 - H. U. FUENLABRADA | AF19632 | SILLON FIJO CONFIDENTE TAPIZAD |  | OKEN | ALOE 201 |  |  |  | 189.74 | 0 |  | 0 |  | No | No | 2004-11-23 | 2004-11-23 | 2004-11-23
HUF01 - H. U. FUENLABRADA | AF19633 | SILLON FIJO CONFIDENTE TAPIZAD |  | OKEN | ALOE 201 |  |  |  | 189.74 | 0 |  | 0 |  | No | No | 2004-11-23 | 2004-11-23 | 2004-11-23
HUF01 - H. U. FUENLABRADA | AF19634 | SILLON FIJO CONFIDENTE TAPIZAD |  | OKEN | ALOE 201 |  |  |  | 189.74 | 0 |  | 0 |  | No | No | 2004-11-23 | 2004-11-23 | 2004-11-23
HUF01 - H. U. FUENLABRADA | AF19635 | SILLON FIJO CONFIDENTE TAPIZAD |  | OKEN | ALOE 201 |  |  |  | 189.74 | 0 |  | 0 |  | No | No | 2004-11-23 | 2004-11-23 | 2004-11-23
HUF01 - H. U. FUENLABRADA | AF19636 | SILLON FIJO CONFIDENTE TAPIZAD |  | OKEN | ALOE 201 |  |  |  | 189.74 | 0 |  | 0 |  | No | No | 2004-11-23 | 2004-11-23 | 2004-11-23
HUF01 - H. U. FUENLABRADA | AF19637 | SILLON FIJO CONFIDENTE TAPIZAD |  | OKEN | ALOE 201 |  |  |  | 189.74 | 0 |  | 0 |  | No | No | 2004-11-23 | 2004-11-23 | 2004-11-23
HUF01 - H. U. FUENLABRADA | AF19638 | SILLON FIJO CONFIDENTE TAPIZAD |  | OKEN | ALOE 201 |  |  |  | 189.74 | 0 |  | 0 |  | No | No | 2004-11-23 | 2004-11-23 | 2004-11-23
HUF01 - H. U. FUENLABRADA | AF19639 | SILLON FIJO CONFIDENTE TAPIZAD |  | OKEN | ALOE 201 |  |  |  | 189.74 | 0 |  | 0 |  | No | No | 2004-11-23 | 2004-11-23 | 2004-11-23
HUF01 - H. U. FUENLABRADA | AF19640 | SILLON FIJO CONFIDENTE TAPIZAD |  | OKEN | ALOE 201 |  |  |  | 189.74 | 0 |  | 0 |  | No | No | 2004-11-23 | 2004-11-23 | 2004-11-23
HUF01 - H. U. FUENLABRADA | AF19641 | SILLON FIJO CONFIDENTE TAPIZAD |  | OKEN | ALOE 201 |  |  |  | 189.74 | 0 |  | 0 |  | No | No | 2004-11-23 | 2004-11-23 | 2004-11-23
HUF01 - H. U. FUENLABRADA | AF19642 | SILLON FIJO CONFIDENTE TAPIZAD |  | OKEN | ALOE 201 |  |  |  | 189.74 | 0 |  | 0 |  | No | No | 2004-11-23 | 2004-11-23 | 2004-11-23
HUF01 - H. U. FUENLABRADA | AF19643 | SILLON FIJO CONFIDENTE TAPIZAD |  | OKEN | ALOE 201 |  |  |  | 189.74 | 0 |  | 0 |  | No | No | 2004-11-23 | 2004-11-23 | 2004-11-23
HUF01 - H. U. FUENLABRADA | AF19644 | SILLON FIJO CONFIDENTE TAPIZAD |  | OKEN | ALOE 201 |  |  |  | 189.74 | 0 |  | 0 |  | No | No | 2004-11-23 | 2004-11-23 | 2004-11-23
HUF01 - H. U. FUENLABRADA | AF19645 | SILLON FIJO CONFIDENTE TAPIZAD |  | OKEN | ALOE 201 |  |  |  | 189.74 | 0 |  | 0 |  | No | No | 2004-11-23 | 2004-11-23 | 2004-11-23
HUF01 - H. U. FUENLABRADA | AF19646 | SILLON FIJO CONFIDENTE TAPIZAD |  | OKEN | ALOE 201 |  |  |  | 189.74 | 0 |  | 0 |  | No | No | 2004-11-23 | 2004-11-23 | 2004-11-23
HUF01 - H. U. FUENLABRADA | AF19647 | SILLON FIJO CONFIDENTE TAPIZAD |  | OKEN | ALOE 201 |  |  |  | 189.74 | 0 |  | 0 |  | No | No | 2004-11-23 | 2004-11-23 | 2004-11-23
HUF01 - H. U. FUENLABRADA | AF19648 | SILLON FIJO CONFIDENTE TAPIZAD |  | OKEN | ALOE 201 |  |  | 2013-11-20 | 189.74 | 0 |  | 0 |  | No | No | 2004-11-23 | 2004-11-23 | 2004-11-23
HUF01 - H. U. FUENLABRADA | AF19649 | SILLON FIJO CONFIDENTE TAPIZAD |  | OKEN | ALOE 201 |  |  |  | 189.74 | 0 |  | 0 |  | No | No | 2004-11-23 | 2004-11-23 | 2004-11-23
HUF01 - H. U. FUENLABRADA | AF19650 | SILLON FIJO CONFIDENTE TAPIZAD |  | OKEN | ALOE 201 |  |  | 2013-10-16 | 189.74 | 0 |  | 0 |  | No | No | 2004-11-23 | 2004-11-23 | 2004-11-23
HUF01 - H. U. FUENLABRADA | AF19651 | SILLON FIJO CONFIDENTE TAPIZAD |  | OKEN | ALOE 201 |  |  | 2013-07-31 | 189.74 | 0 |  | 0 |  | No | No | 2004-11-23 | 2004-11-23 | 2004-11-23
HUF01 - H. U. FUENLABRADA | AF19652 | SILLON FIJO CONFIDENTE TAPIZAD |  | OKEN | ALOE 201 |  |  |  | 189.74 | 0 |  | 0 |  | No | No | 2004-11-23 | 2004-11-23 | 2004-11-23
HUF01 - H. U. FUENLABRADA | AF19653 | SILLON FIJO CONFIDENTE TAPIZAD |  | OKEN | ALOE 201 |  |  |  | 189.74 | 0 |  | 0 |  | No | No | 2004-11-23 | 2004-11-23 | 2004-11-23
HUF01 - H. U. FUENLABRADA | AF19655 | SILLON FIJO CONFIDENTE TAPIZAD |  | OKEN | ALOE 201 |  |  | 2013-07-31 | 189.74 | 0 |  | 0 |  | No | No | 2004-11-23 | 2004-11-23 | 2004-11-23
HUF01 - H. U. FUENLABRADA | AF19656 | SILLON FIJO CONFIDENTE TAPIZAD |  | OKEN | ALOE 201 |  |  | 2014-04-04 | 189.74 | 0 |  | 0 |  | No | No | 2004-11-23 | 2004-11-23 | 2004-11-23
HUF01 - H. U. FUENLABRADA | AF19657 | SILLON FIJO CONFIDENTE TAPIZAD |  | OKEN | ALOE 201 |  |  |  | 189.74 | 0 |  | 0 |  | No | No | 2004-11-23 | 2004-11-23 | 2004-11-23
HUF01 - H. U. FUENLABRADA | AF19658 | SILLON FIJO CONFIDENTE TAPIZAD |  | OKEN | ALOE 201 |  |  |  | 189.74 | 0 |  | 0 |  | No | No | 2004-11-23 | 2004-11-23 | 2004-11-23
HUF01 - H. U. FUENLABRADA | AF19659 | SILLON FIJO CONFIDENTE TAPIZAD |  | OKEN | ALOE 201 |  |  |  | 189.74 | 0 |  | 0 |  | No | No | 2004-11-23 | 2004-11-23 | 2004-11-23
HUF01 - H. U. FUENLABRADA | AF19660 | SILLON FIJO CONFIDENTE TAPIZAD |  | OKEN | ALOE 201 |  |  |  | 189.74 | 0 |  | 0 |  | No | No | 2004-11-23 | 2004-11-23 | 2004-11-23
HUF01 - H. U. FUENLABRADA | AF19661 | SILLON FIJO CONFIDENTE TAPIZAD |  | OKEN | ALOE 201 |  |  |  | 189.74 | 0 |  | 0 |  | No | No | 2004-11-23 | 2004-11-23 | 2004-11-23
HUF01 - H. U. FUENLABRADA | AF19662 | SILLON FIJO CONFIDENTE TAPIZAD |  | OKEN | ALOE 201 |  |  |  | 189.74 | 0 |  | 0 |  | No | No | 2004-11-23 | 2004-11-23 | 2004-11-23
HUF01 - H. U. FUENLABRADA | AF19663 | SILLON FIJO CONFIDENTE TAPIZAD |  | OKEN | ALOE 201 |  |  |  | 189.74 | 0 |  | 0 |  | No | No | 2004-11-23 | 2004-11-23 | 2004-11-23
HUF01 - H. U. FUENLABRADA | AF19664 | SILLON FIJO CONFIDENTE TAPIZAD |  | OKEN | ALOE 201 |  |  |  | 189.74 | 0 |  | 0 |  | No | No | 2004-11-23 | 2004-11-23 | 2004-11-23
HUF01 - H. U. FUENLABRADA | AF19665 | SILLON FIJO CONFIDENTE TAPIZAD |  | OKEN | ALOE 201 |  |  |  | 189.74 | 0 |  | 0 |  | No | No | 2004-11-23 | 2004-11-23 | 2004-11-23
HUF01 - H. U. FUENLABRADA | AF19666 | SILLON FIJO CONFIDENTE TAPIZAD |  | OKEN | ALOE 201 |  |  |  | 189.74 | 0 |  | 0 |  | No | No | 2004-11-23 | 2004-11-23 | 2004-11-23
HUF01 - H. U. FUENLABRADA | AF19667 | SILLON FIJO CONFIDENTE TAPIZAD |  | OKEN | ALOE 201 |  |  |  | 189.74 | 0 |  | 0 |  | No | No | 2004-11-23 | 2004-11-23 | 2004-11-23
HUF01 - H. U. FUENLABRADA | AF19668 | SILLON FIJO CONFIDENTE TAPIZAD |  | OKEN | ALOE 201 |  |  |  | 189.74 | 0 |  | 0 |  | No | No | 2004-11-23 | 2004-11-23 | 2004-11-23
HUF01 - H. U. FUENLABRADA | AF19669 | SILLON FIJO CONFIDENTE TAPIZAD |  | OKEN | ALOE 201 |  |  |  | 189.74 | 0 |  | 0 |  | No | No | 2004-11-23 | 2004-11-23 | 2004-11-23
HUF01 - H. U. FUENLABRADA | AF19670 | SILLON FIJO CONFIDENTE TAPIZAD |  | OKEN | ALOE 201 |  |  |  | 189.74 | 0 |  | 0 |  | No | No | 2004-11-23 | 2004-11-23 | 2004-11-23
HUF01 - H. U. FUENLABRADA | AF19671 | SILLON FIJO CONFIDENTE TAPIZAD |  | OKEN | ALOE 201 |  |  |  | 189.74 | 0 |  | 0 |  | No | No | 2004-11-23 | 2004-11-23 | 2004-11-23
HUF01 - H. U. FUENLABRADA | AF19672 | SILLON FIJO CONFIDENTE TAPIZAD |  | OKEN | ALOE 201 |  |  |  | 189.74 | 0 |  | 0 |  | No | No | 2004-11-23 | 2004-11-23 | 2004-11-23
HUF01 - H. U. FUENLABRADA | AF19673 | SILLON FIJO CONFIDENTE TAPIZAD |  | OKEN | ALOE 201 |  |  |  | 189.74 | 0 |  | 0 |  | No | No | 2004-11-23 | 2004-11-23 | 2004-11-23
HUF01 - H. U. FUENLABRADA | AF19674 | SILLON FIJO CONFIDENTE TAPIZAD |  | OKEN | ALOE 201 |  |  |  | 189.74 | 0 |  | 0 |  | No | No | 2004-11-23 | 2004-11-23 | 2004-11-23
HUF01 - H. U. FUENLABRADA | AF19675 | SILLON FIJO CONFIDENTE TAPIZAD |  | OKEN | ALOE 201 |  |  |  | 189.74 | 0 |  | 0 |  | No | No | 2004-11-23 | 2004-11-23 | 2004-11-23
HUF01 - H. U. FUENLABRADA | AF19676 | SILLON FIJO CONFIDENTE TAPIZAD |  | OKEN | ALOE 201 |  |  |  | 189.74 | 0 |  | 0 |  | No | No | 2004-11-23 | 2004-11-23 | 2004-11-23
HUF01 - H. U. FUENLABRADA | AF19677 | SILLON FIJO CONFIDENTE TAPIZAD |  | OKEN | ALOE 201 |  |  |  | 189.74 | 0 |  | 0 |  | No | No | 2004-11-23 | 2004-11-23 | 2004-11-23
HUF01 - H. U. FUENLABRADA | AF19678 | SILLON FIJO CONFIDENTE TAPIZAD |  | OKEN | ALOE 201 |  |  |  | 189.74 | 0 |  | 0 |  | No | No | 2004-11-23 | 2004-11-23 | 2004-11-23
HUF01 - H. U. FUENLABRADA | AF19679 | SILLON FIJO CONFIDENTE TAPIZAD |  | OKEN | ALOE 201 |  |  |  | 189.74 | 0 |  | 0 |  | No | No | 2004-11-23 | 2004-11-23 | 2004-11-23
HUF01 - H. U. FUENLABRADA | AF19680 | SILLON FIJO CONFIDENTE TAPIZAD |  | OKEN | ALOE 201 |  |  |  | 189.74 | 0 |  | 0 |  | No | No | 2004-11-23 | 2004-11-23 | 2004-11-23
HUF01 - H. U. FUENLABRADA | AF19681 | SILLON FIJO CONFIDENTE TAPIZAD |  | OKEN | ALOE 201 |  |  |  | 189.74 | 0 |  | 0 |  | No | No | 2004-11-23 | 2004-11-23 | 2004-11-23
HUF01 - H. U. FUENLABRADA | AF19682 | SILLON FIJO CONFIDENTE TAPIZAD |  | OKEN | ALOE 201 |  |  |  | 189.74 | 0 |  | 0 |  | No | No | 2004-11-23 | 2004-11-23 | 2004-11-23
HUF01 - H. U. FUENLABRADA | AF19683 | SILLON FIJO CONFIDENTE TAPIZAD |  | OKEN | ALOE 201 |  |  |  | 189.74 | 0 |  | 0 |  | No | No | 2004-11-23 | 2004-11-23 | 2004-11-23
HUF01 - H. U. FUENLABRADA | AF19684 | SILLON FIJO CONFIDENTE TAPIZAD |  | OKEN | ALOE 201 |  |  | 2013-06-17 | 189.74 | 0 |  | 0 |  | No | No | 2004-11-23 | 2004-11-23 | 2004-11-23
HUF01 - H. U. FUENLABRADA | AF19685 | SILLON FIJO CONFIDENTE TAPIZAD |  | OKEN | ALOE 201 |  |  | 2013-11-25 | 189.74 | 0 |  | 0 |  | No | No | 2004-11-23 | 2004-11-23 | 2004-11-23
HUF01 - H. U. FUENLABRADA | AF19686 | SILLON FIJO CONFIDENTE TAPIZAD |  | OKEN | ALOE 201 |  |  | 2013-07-31 | 189.74 | 0 |  | 0 |  | No | No | 2004-11-23 | 2004-11-23 | 2004-11-23
HUF01 - H. U. FUENLABRADA | AF19687 | SILLON FIJO CONFIDENTE TAPIZAD |  | OKEN | ALOE 201 |  |  | 2013-11-20 | 189.74 | 0 |  | 0 |  | No | No | 2004-11-23 | 2004-11-23 | 2004-11-23
HUF01 - H. U. FUENLABRADA | AF19688 | SILLON FIJO CONFIDENTE TAPIZAD |  | OKEN | ALOE 201 |  |  | 2014-03-26 | 189.74 | 0 |  | 0 |  | No | No | 2004-11-23 | 2004-11-23 | 2004-11-23
HUF01 - H. U. FUENLABRADA | AF19689 | SILLON FIJO CONFIDENTE TAPIZAD |  | OKEN | ALOE 201 |  |  | 2013-11-25 | 189.74 | 0 |  | 0 |  | No | No | 2004-11-23 | 2004-11-23 | 2004-11-23
HUF01 - H. U. FUENLABRADA | AF19690 | SILLON FIJO CONFIDENTE TAPIZAD |  | OKEN | ALOE 201 |  |  | 2013-06-17 | 189.74 | 0 |  | 0 |  | No | No | 2004-11-23 | 2004-11-23 | 2004-11-23
HUF01 - H. U. FUENLABRADA | AF19691 | SILLON FIJO CONFIDENTE TAPIZAD |  | OKEN | ALOE 201 |  |  |  | 189.74 | 0 |  | 0 |  | No | No | 2004-11-23 | 2004-11-23 | 2004-11-23
HUF01 - H. U. FUENLABRADA | AF19692 | SILLON FIJO CONFIDENTE TAPIZAD |  | OKEN | ALOE 201 |  |  |  | 189.74 | 0 |  | 0 |  | No | No | 2004-11-23 | 2004-11-23 | 2004-11-23
HUF01 - H. U. FUENLABRADA | AF19693 | SILLON FIJO CONFIDENTE TAPIZAD |  | OKEN | ALOE 201 |  |  |  | 189.74 | 0 |  | 0 |  | No | No | 2004-11-23 | 2004-11-23 | 2004-11-23
HUF01 - H. U. FUENLABRADA | AF19694 | SILLON FIJO CONFIDENTE TAPIZAD |  | OKEN | ALOE 201 |  |  | 2014-03-25 | 189.74 | 0 |  | 0 |  | No | No | 2004-11-23 | 2004-11-23 | 2004-11-23
HUF01 - H. U. FUENLABRADA | AF19695 | SILLON FIJO CONFIDENTE TAPIZAD |  | OKEN | ALOE 201 |  |  |  | 189.74 | 0 |  | 0 |  | No | No | 2004-11-23 | 2004-11-23 | 2004-11-23
HUF01 - H. U. FUENLABRADA | AF19696 | SILLON FIJO CONFIDENTE TAPIZAD |  | OKEN | ALOE 201 |  |  |  | 189.74 | 0 |  | 0 |  | No | No | 2004-11-23 | 2004-11-23 | 2004-11-23
HUF01 - H. U. FUENLABRADA | AF19697 | SILLON FIJO CONFIDENTE TAPIZAD |  | OKEN | ALOE 201 |  |  |  | 189.74 | 0 |  | 0 |  | No | No | 2004-11-23 | 2004-11-23 | 2004-11-23
HUF01 - H. U. FUENLABRADA | AF19698 | SILLON FIJO CONFIDENTE TAPIZAD |  | OKEN | ALOE 201 |  |  | 2018-01-15 | 189.74 | 0 |  | 0 |  | No | No | 2004-11-23 | 2004-11-23 | 2004-11-23
HUF01 - H. U. FUENLABRADA | AF19699 | SILLON FIJO CONFIDENTE TAPIZAD |  | OKEN | ALOE 201 |  |  |  | 189.74 | 0 |  | 0 |  | No | No | 2004-11-23 | 2004-11-23 | 2004-11-23
HUF01 - H. U. FUENLABRADA | AF19700 | SILLON FIJO CONFIDENTE TAPIZAD |  | OKEN | ALOE 201 |  |  |  | 189.74 | 0 |  | 0 |  | No | No | 2004-11-23 | 2004-11-23 | 2004-11-23
HUF01 - H. U. FUENLABRADA | AF19701 | SILLON FIJO CONFIDENTE TAPIZAD |  | OKEN | ALOE 201 |  |  | 2019-11-18 | 189.74 | 0 |  | 0 |  | No | No | 2004-11-23 | 2004-11-23 | 2004-11-23
HUF01 - H. U. FUENLABRADA | AF19702 | SILLON FIJO CONFIDENTE TAPIZAD |  | OKEN | ALOE 201 |  |  |  | 189.74 | 0 |  | 0 |  | No | No | 2004-11-23 | 2004-11-23 | 2004-11-23
HUF01 - H. U. FUENLABRADA | AF19703 | SILLON FIJO CONFIDENTE TAPIZAD |  | OKEN | ALOE 201 |  |  |  | 189.74 | 0 |  | 0 |  | No | No | 2004-11-23 | 2004-11-23 | 2004-11-23
HUF01 - H. U. FUENLABRADA | AF19704 | SILLON FIJO CONFIDENTE TAPIZAD |  | OKEN | ALOE 201 |  |  |  | 189.74 | 0 |  | 0 |  | No | No | 2004-11-23 | 2004-11-23 | 2004-11-23
HUF01 - H. U. FUENLABRADA | AF19705 | SILLON FIJO CONFIDENTE TAPIZAD |  | OKEN | ALOE 201 |  |  |  | 189.74 | 0 |  | 0 |  | No | No | 2004-11-23 | 2004-11-23 | 2004-11-23
HUF01 - H. U. FUENLABRADA | AF19706 | SILLON FIJO CONFIDENTE TAPIZAD |  | OKEN | ALOE 201 |  |  | 2014-05-20 | 189.74 | 0 |  | 0 |  | No | No | 2004-11-23 | 2004-11-23 | 2004-11-23
HUF01 - H. U. FUENLABRADA | AF19707 | SILLON FIJO CONFIDENTE TAPIZAD |  | OKEN | ALOE 201 |  |  |  | 189.74 | 0 |  | 0 |  | No | No | 2004-11-23 | 2004-11-23 | 2004-11-23
HUF01 - H. U. FUENLABRADA | AF19708 | SILLON FIJO CONFIDENTE TAPIZAD |  | OKEN | ALOE 201 |  |  |  | 189.74 | 0 |  | 0 |  | No | No | 2004-11-23 | 2004-11-23 | 2004-11-23
HUF01 - H. U. FUENLABRADA | AF19709 | SILLON FIJO CONFIDENTE TAPIZAD |  | OKEN | ALOE 201 |  |  |  | 189.74 | 0 |  | 0 |  | No | No | 2004-11-23 | 2004-11-23 | 2004-11-23
HUF01 - H. U. FUENLABRADA | AF19710 | SILLON FIJO CONFIDENTE TAPIZAD |  | OKEN | ALOE 201 |  |  |  | 189.74 | 0 |  | 0 |  | No | No | 2004-11-23 | 2004-11-23 | 2004-11-23
HUF01 - H. U. FUENLABRADA | AF19711 | SILLON FIJO CONFIDENTE TAPIZAD |  | OKEN | ALOE 201 |  |  |  | 189.74 | 0 |  | 0 |  | No | No | 2004-11-23 | 2004-11-23 | 2004-11-23
HUF01 - H. U. FUENLABRADA | AF19712 | SILLON FIJO CONFIDENTE TAPIZAD |  | OKEN | ALOE 201 |  |  |  | 189.74 | 0 |  | 0 |  | No | No | 2004-11-23 | 2004-11-23 | 2004-11-23
HUF01 - H. U. FUENLABRADA | AF19713 | SILLON FIJO CONFIDENTE TAPIZAD |  | OKEN | ALOE 201 |  |  |  | 189.74 | 0 |  | 0 |  | No | No | 2004-11-23 | 2004-11-23 | 2004-11-23
HUF01 - H. U. FUENLABRADA | AF19714 | SILLON FIJO CONFIDENTE TAPIZAD |  | OKEN | ALOE 201 |  |  |  | 189.74 | 0 |  | 0 |  | No | No | 2004-11-23 | 2004-11-23 | 2004-11-23
HUF01 - H. U. FUENLABRADA | AF19715 | SILLON FIJO CONFIDENTE TAPIZAD |  | OKEN | ALOE 201 |  |  | 2014-03-25 | 189.74 | 0 |  | 0 |  | No | No | 2004-11-23 | 2004-11-23 | 2004-11-23
HUF01 - H. U. FUENLABRADA | AF19716 | SILLON FIJO CONFIDENTE TAPIZAD |  | OKEN | ALOE 201 |  |  |  | 189.74 | 0 |  | 0 |  | No | No | 2004-11-23 | 2004-11-23 | 2004-11-23
HUF01 - H. U. FUENLABRADA | AF19717 | SILLON FIJO CONFIDENTE TAPIZAD |  | OKEN | ALOE 201 |  |  |  | 189.74 | 0 |  | 0 |  | No | No | 2004-11-23 | 2004-11-23 | 2004-11-23
HUF01 - H. U. FUENLABRADA | AF19718 | SILLON FIJO CONFIDENTE TAPIZAD |  | OKEN | ALOE 201 |  |  |  | 189.74 | 0 |  | 0 |  | No | No | 2004-11-23 | 2004-11-23 | 2004-11-23
HUF01 - H. U. FUENLABRADA | AF19719 | SILLON FIJO CONFIDENTE TAPIZAD |  | OKEN | ALOE 201 |  |  |  | 189.74 | 0 |  | 0 |  | No | No | 2004-11-23 | 2004-11-23 | 2004-11-23
HUF01 - H. U. FUENLABRADA | AF19720 | SILLON FIJO CONFIDENTE TAPIZAD |  | OKEN | ALOE 201 |  |  |  | 189.74 | 0 |  | 0 |  | No | No | 2004-11-23 | 2004-11-23 | 2004-11-23
HUF01 - H. U. FUENLABRADA | AF19721 | SILLON FIJO CONFIDENTE TAPIZAD |  | OKEN | ALOE 201 |  |  |  | 189.74 | 0 |  | 0 |  | No | No | 2004-11-23 | 2004-11-23 | 2004-11-23
HUF01 - H. U. FUENLABRADA | AF19722 | SILLON FIJO CONFIDENTE TAPIZAD |  | OKEN | ALOE 201 |  |  |  | 189.74 | 0 |  | 0 |  | No | No | 2004-11-23 | 2004-11-23 | 2004-11-23
HUF01 - H. U. FUENLABRADA | AF19723 | SILLON FIJO CONFIDENTE TAPIZAD |  | OKEN | ALOE 201 |  |  |  | 189.74 | 0 |  | 0 |  | No | No | 2004-11-23 | 2004-11-23 | 2004-11-23
HUF01 - H. U. FUENLABRADA | AF19724 | SILLON FIJO CONFIDENTE TAPIZAD |  | OKEN | ALOE 201 |  |  | 2014-05-08 | 189.74 | 0 |  | 0 |  | No | No | 2004-11-23 | 2004-11-23 | 2004-11-23
HUF01 - H. U. FUENLABRADA | AF19725 | SILLON FIJO CONFIDENTE TAPIZAD |  | OKEN | ALOE 201 |  |  | 2014-05-09 | 189.74 | 0 |  | 0 |  | No | No | 2004-11-23 | 2004-11-23 | 2004-11-23
HUF01 - H. U. FUENLABRADA | AF19726 | SILLON FIJO CONFIDENTE TAPIZAD |  | OKEN | ALOE 201 |  |  | 2014-05-08 | 189.74 | 0 |  | 0 |  | No | No | 2004-11-23 | 2004-11-23 | 2004-11-23
HUF01 - H. U. FUENLABRADA | AF19727 | SILLON FIJO CONFIDENTE TAPIZAD |  | OKEN | ALOE 201 |  |  | 2014-05-09 | 189.74 | 0 |  | 0 |  | No | No | 2004-11-23 | 2004-11-23 | 2004-11-23
HUF01 - H. U. FUENLABRADA | AF19728 | SILLON FIJO CONFIDENTE TAPIZAD |  | OKEN | ALOE 201 |  |  | 2014-05-08 | 189.74 | 0 |  | 0 |  | No | No | 2004-11-23 | 2004-11-23 | 2004-11-23
HUF01 - H. U. FUENLABRADA | AF19729 | SILLON FIJO CONFIDENTE TAPIZAD |  | OKEN | ALOE 201 |  |  | 2014-05-08 | 189.74 | 0 |  | 0 |  | No | No | 2004-11-23 | 2004-11-23 | 2004-11-23
HUF01 - H. U. FUENLABRADA | AF19730 | SILLON FIJO CONFIDENTE TAPIZAD |  | OKEN | ALOE 201 |  |  | 2014-05-08 | 189.74 | 0 |  | 0 |  | No | No | 2004-11-23 | 2004-11-23 | 2004-11-23
HUF01 - H. U. FUENLABRADA | AF19731 | SILLON FIJO CONFIDENTE TAPIZAD |  | OKEN | ALOE 201 |  |  | 2014-05-09 | 189.74 | 0 |  | 0 |  | No | No | 2004-11-23 | 2004-11-23 | 2004-11-23
HUF01 - H. U. FUENLABRADA | AF19732 | SILLON FIJO CONFIDENTE TAPIZAD |  | OKEN | ALOE 201 |  |  | 2014-05-08 | 189.74 | 0 |  | 0 |  | No | No | 2004-11-23 | 2004-11-23 | 2004-11-23
HUF01 - H. U. FUENLABRADA | AF19733 | SILLON FIJO CONFIDENTE TAPIZAD |  | OKEN | ALOE 201 |  |  |  | 189.74 | 0 |  | 0 |  | No | No | 2004-11-23 | 2004-11-23 | 2004-11-23
HUF01 - H. U. FUENLABRADA | AF19734 | SILLON FIJO CONFIDENTE TAPIZAD |  | OKEN | ALOE 201 |  |  | 2014-05-08 | 189.74 | 0 |  | 0 |  | No | No | 2004-11-23 | 2004-11-23 | 2004-11-23
HUF01 - H. U. FUENLABRADA | AF19735 | SILLON FIJO CONFIDENTE TAPIZAD |  | OKEN | ALOE 201 |  |  |  | 189.74 | 0 |  | 0 |  | No | No | 2004-11-23 | 2004-11-23 | 2004-11-23
HUF01 - H. U. FUENLABRADA | AF19736 | SILLON FIJO CONFIDENTE TAPIZAD |  | OKEN | ALOE 201 |  |  | 2014-05-08 | 189.74 | 0 |  | 0 |  | No | No | 2004-11-23 | 2004-11-23 | 2004-11-23
HUF01 - H. U. FUENLABRADA | AF19737 | SILLON FIJO CONFIDENTE TAPIZAD |  | OKEN | ALOE 201 |  |  | 2014-05-08 | 189.74 | 0 |  | 0 |  | No | No | 2004-11-23 | 2004-11-23 | 2004-11-23
HUF01 - H. U. FUENLABRADA | AF19738 | SILLON FIJO CONFIDENTE TAPIZAD |  | OKEN | ALOE 201 |  |  | 2014-05-09 | 189.74 | 0 |  | 0 |  | No | No | 2004-11-23 | 2004-11-23 | 2004-11-23
HUF01 - H. U. FUENLABRADA | AF19739 | SILLON FIJO CONFIDENTE TAPIZAD |  | OKEN | ALOE 201 |  |  | 2014-05-08 | 189.74 | 0 |  | 0 |  | No | No | 2004-11-23 | 2004-11-23 | 2004-11-23
HUF01 - H. U. FUENLABRADA | AF19740 | SILLON FIJO CONFIDENTE TAPIZAD |  | OKEN | ALOE 201 |  |  | 2014-05-08 | 189.74 | 0 |  | 0 |  | No | No | 2004-11-23 | 2004-11-23 | 2004-11-23
HUF01 - H. U. FUENLABRADA | AF19741 | SILLON FIJO CONFIDENTE TAPIZAD |  | OKEN | ALOE 201 |  |  |  | 189.74 | 0 |  | 0 |  | No | No | 2004-11-23 | 2004-11-23 | 2004-11-23
HUF01 - H. U. FUENLABRADA | AF19742 | SILLON FIJO CONFIDENTE TAPIZAD |  | OKEN | ALOE 201 |  |  |  | 189.74 | 0 |  | 0 |  | No | No | 2004-11-23 | 2004-11-23 | 2004-11-23
HUF01 - H. U. FUENLABRADA | AF19743 | SILLON FIJO CONFIDENTE TAPIZAD |  | OKEN | ALOE 201 |  |  | 2014-05-08 | 189.74 | 0 |  | 0 |  | No | No | 2004-11-23 | 2004-11-23 | 2004-11-23
HUF01 - H. U. FUENLABRADA | AF19744 | SILLON FIJO CONFIDENTE TAPIZAD |  | OKEN | ALOE 201 |  |  | 2014-05-08 | 189.74 | 0 |  | 0 |  | No | No | 2004-11-23 | 2004-11-23 | 2004-11-23
HUF01 - H. U. FUENLABRADA | AF19745 | SILLON FIJO CONFIDENTE TAPIZAD |  | OKEN | ALOE 201 |  |  | 2014-05-08 | 189.74 | 0 |  | 0 |  | No | No | 2004-11-23 | 2004-11-23 | 2004-11-23
HUF01 - H. U. FUENLABRADA | AF19746 | SILLON FIJO CONFIDENTE TAPIZAD |  | OKEN | ALOE 201 |  |  | 2014-05-08 | 189.74 | 0 |  | 0 |  | No | No | 2004-11-23 | 2004-11-23 | 2004-11-23
HUF01 - H. U. FUENLABRADA | AF19747 | SILLON FIJO CONFIDENTE TAPIZAD |  | OKEN | ALOE 201 |  |  | 2014-05-08 | 189.74 | 0 |  | 0 |  | No | No | 2004-11-23 | 2004-11-23 | 2004-11-23
HUF01 - H. U. FUENLABRADA | AF19748 | SILLON FIJO CONFIDENTE TAPIZAD |  | OKEN | ALOE 201 |  |  | 2014-05-09 | 189.74 | 0 |  | 0 |  | No | No | 2004-11-23 | 2004-11-23 | 2004-11-23
HUF01 - H. U. FUENLABRADA | AF19749 | SILLON FIJO CONFIDENTE TAPIZAD |  | OKEN | ALOE 201 |  |  | 2014-05-08 | 189.74 | 0 |  | 0 |  | No | No | 2004-11-23 | 2004-11-23 | 2004-11-23
HUF01 - H. U. FUENLABRADA | AF19750 | SILLON FIJO CONFIDENTE TAPIZAD |  | OKEN | ALOE 201 |  |  | 2014-05-08 | 189.74 | 0 |  | 0 |  | No | No | 2004-11-23 | 2004-11-23 | 2004-11-23
HUF01 - H. U. FUENLABRADA | AF19751 | SILLON FIJO CONFIDENTE TAPIZAD |  | OKEN | ALOE 201 |  |  |  | 189.74 | 0 |  | 0 |  | No | No | 2004-11-23 | 2004-11-23 | 2004-11-23
HUF01 - H. U. FUENLABRADA | AF19752 | SILLON FIJO CONFIDENTE TAPIZAD |  | OKEN | ALOE 201 |  |  | 2014-05-09 | 189.74 | 0 |  | 0 |  | No | No | 2004-11-23 | 2004-11-23 | 2004-11-23
HUF01 - H. U. FUENLABRADA | AF19753 | SILLON FIJO CONFIDENTE TAPIZAD |  | OKEN | ALOE 201 |  |  |  | 189.74 | 0 |  | 0 |  | No | No | 2004-11-23 | 2004-11-23 | 2004-11-23
HUF01 - H. U. FUENLABRADA | AF19754 | SILLON FIJO CONFIDENTE TAPIZAD |  | OKEN | ALOE 201 |  |  |  | 189.74 | 0 |  | 0 |  | No | No | 2004-11-23 | 2004-11-23 | 2004-11-23
HUF01 - H. U. FUENLABRADA | AF19756 | SILLON C/R TAPIZADO | [6 empty] | 99.69 | 0 |  | 0 |  | No | No | 2004-11-23 | 2004-11-23 | 2004-11-23
HUF01 - H. U. FUENLABRADA | AF19757 | SILLON C/R TAPIZADO | [5 empty] | 2013-12-03 | 99.69 | 0 |  | 0 |  | No | No | 2004-11-23 | 2004-11-23 | 2004-11-23
HUF01 - H. U. FUENLABRADA | AF19758 | SILLON C/R TAPIZADO | [5 empty] | 2018-01-15 | 99.69 | 0 |  | 0 |  | No | No | 2004-11-23 | 2004-11-23 | 2004-11-23
HUF01 - H. U. FUENLABRADA | AF19759 | SILLON C/R TAPIZADO | [5 empty] | 2018-01-15 | 99.69 | 0 |  | 0 |  | No | No | 2004-11-23 | 2004-11-23 | 2004-11-23
HUF01 - H. U. FUENLABRADA | AF19760 | SILLON C/R TAPIZADO | [6 empty] | 99.69 | 0 |  | 0 |  | No | No | 2004-11-23 | 2004-11-23 | 2004-11-23
HUF01 - H. U. FUENLABRADA | AF19761 | SILLON C/R TAPIZADO | [5 empty] | 2018-01-15 | 99.69 | 0 |  | 0 |  | No | No | 2004-11-23 | 2004-11-23 | 2004-11-23
HUF01 - H. U. FUENLABRADA | AF19762 | SILLON C/R TAPIZADO | [5 empty] | 2014-05-05 | 99.69 | 0 |  | 0 |  | No | No | 2004-11-23 | 2004-11-23 | 2004-11-23
HUF01 - H. U. FUENLABRADA | AF19763 | SILLON C/R TAPIZADO | [5 empty] | 2014-05-05 | 99.69 | 0 |  | 0 |  | No | No | 2004-11-23 | 2004-11-23 | 2004-11-23
HUF01 - H. U. FUENLABRADA | AF19764 | SILLON C/R TAPIZADO | [5 empty] | 2014-05-05 | 99.69 | 0 |  | 0 |  | No | No | 2004-11-23 | 2004-11-23 | 2004-11-23
HUF01 - H. U. FUENLABRADA | AF19765 | SILLON C/R TAPIZADO | [6 empty] | 99.69 | 0 |  | 0 |  | No | No | 2004-11-23 | 2004-11-23 | 2004-11-23
HUF01 - H. U. FUENLABRADA | AF19766 | SILLON C/R TAPIZADO | [5 empty] | 2014-05-05 | 99.69 | 0 |  | 0 |  | No | No | 2004-11-23 | 2004-11-23 | 2004-11-23
HUF01 - H. U. FUENLABRADA | AF19767 | SILLON C/R TAPIZADO | [5 empty] | 2014-05-05 | 99.69 | 0 |  | 0 |  | No | No | 2004-11-23 | 2004-11-23 | 2004-11-23
HUF01 - H. U. FUENLABRADA | AF19768 | SILLON C/R TAPIZADO | [6 empty] | 99.69 | 0 |  | 0 |  | No | No | 2004-11-23 | 2004-11-23 | 2004-11-23
HUF01 - H. U. FUENLABRADA | AF19769 | SILLON C/R TAPIZADO | [6 empty] | 99.69 | 0 |  | 0 |  | No | No | 2004-11-23 | 2004-11-23 | 2004-11-23
HUF01 - H. U. FUENLABRADA | AF19770 | SILLON C/R TAPIZADO | [6 empty] | 99.69 | 0 |  | 0 |  | No | No | 2004-11-23 | 2004-11-23 | 2004-11-23
HUF01 - H. U. FUENLABRADA | AF19771 | SILLON C/R TAPIZADO | [5 empty] | 2018-01-15 | 99.69 | 0 |  | 0 |  | No | No | 2004-11-23 | 2004-11-23 | 2004-11-23
HUF01 - H. U. FUENLABRADA | AF19772 | SILLON C/R TAPIZADO | [6 empty] | 99.69 | 0 |  | 0 |  | No | No | 2004-11-23 | 2004-11-23 | 2004-11-23
HUF01 - H. U. FUENLABRADA | AF19773 | SILLON C/R TAPIZADO | [5 empty] | 2018-01-15 | 99.69 | 0 |  | 0 |  | No | No | 2004-11-23 | 2004-11-23 | 2004-11-23
HUF01 - H. U. FUENLABRADA | AF19774 | SILLON C/R TAPIZADO | [5 empty] | 2018-01-15 | 99.69 | 0 |  | 0 |  | No | No | 2004-11-23 | 2004-11-23 | 2004-11-23
HUF01 - H. U. FUENLABRADA | AF19775 | SILLON C/R TAPIZADO | [6 empty] | 99.69 | 0 |  | 0 |  | No | No | 2004-11-23 | 2004-11-23 | 2004-11-23
HUF01 - H. U. FUENLABRADA | AF19776 | SILLON C/R TAPIZADO | [5 empty] | 2019-11-18 | 99.69 | 0 |  | 0 |  | No | No | 2004-11-23 | 2004-11-23 | 2004-11-23
HUF01 - H. U. FUENLABRADA | AF19777 | SILLON C/R TAPIZADO | [6 empty] | 99.69 | 0 |  | 0 |  | No | No | 2004-11-23 | 2004-11-23 | 2004-11-23
HUF01 - H. U. FUENLABRADA | AF19779 | SILLON C/R TAPIZADO | [6 empty] | 99.69 | 0 |  | 0 |  | No | No | 2004-11-23 | 2004-11-23 | 2004-11-23
HUF01 - H. U. FUENLABRADA | AF19780 | SILLON C/R TAPIZADO | [6 empty] | 99.69 | 0 |  | 0 |  | No | No | 2004-11-23 | 2004-11-23 | 2004-11-23
HUF01 - H. U. FUENLABRADA | AF19781 | SILLON C/R TAPIZADO | [5 empty] | 2019-11-18 | 99.69 | 0 |  | 0 |  | No | No | 2004-11-23 | 2004-11-23 | 2004-11-23
HUF01 - H. U. FUENLABRADA | AF19782 | SILLON C/R TAPIZADO | [6 empty] | 99.69 | 0 |  | 0 |  | No | No | 2004-11-23 | 2004-11-23 | 2004-11-23
HUF01 - H. U. FUENLABRADA | AF19783 | SILLON C/R TAPIZADO | [6 empty] | 99.69 | 0 |  | 0 |  | No | No | 2004-11-23 | 2004-11-23 | 2004-11-23
HUF01 - H. U. FUENLABRADA | AF19784 | SILLON C/R TAPIZADO | [6 empty] | 99.69 | 0 |  | 0 |  | No | No | 2004-11-23 | 2004-11-23 | 2004-11-23
HUF01 - H. U. FUENLABRADA | AF19785 | SILLON C/R TAPIZADO | [5 empty] | 2019-11-18 | 99.69 | 0 |  | 0 |  | No | No | 2004-11-23 | 2004-11-23 | 2004-11-23
HUF01 - H. U. FUENLABRADA | AF19786 | SILLON C/R TAPIZADO | [6 empty] | 99.69 | 0 |  | 0 |  | No | No | 2004-11-23 | 2004-11-23 | 2004-11-23
HUF01 - H. U. FUENLABRADA | AF19787 | SILLON C/R TAPIZADO | [5 empty] | 2014-04-02 | 99.69 | 0 |  | 0 |  | No | No | 2004-11-23 | 2004-11-23 | 2004-11-23
HUF01 - H. U. FUENLABRADA | AF19789 | SILLON C/R TAPIZADO | [5 empty] | 2014-03-26 | 99.69 | 0 |  | 0 |  | No | No | 2004-11-23 | 2004-11-23 | 2004-11-23
HUF01 - H. U. FUENLABRADA | AF19790 | SILLON C/R TAPIZADO | [6 empty] | 99.69 | 0 |  | 0 |  | No | No | 2004-11-23 | 2004-11-23 | 2004-11-23
HUF01 - H. U. FUENLABRADA | AF19791 | SILLON C/R TAPIZADO | [6 empty] | 99.69 | 0 |  | 0 |  | No | No | 2004-11-23 | 2004-11-23 | 2004-11-23
HUF01 - H. U. FUENLABRADA | AF19792 | SILLON C/R TAPIZADO | [6 empty] | 99.69 | 0 |  | 0 |  | No | No | 2004-11-23 | 2004-11-23 | 2004-11-23
HUF01 - H. U. FUENLABRADA | AF19793 | SILLON C/R TAPIZADO | [6 empty] | 99.69 | 0 |  | 0 |  | No | No | 2004-11-23 | 2004-11-23 | 2004-11-23
HUF01 - H. U. FUENLABRADA | AF19794 | SILLON C/R TAPIZADO | [5 empty] | 2019-11-18 | 99.69 | 0 |  | 0 |  | No | No | 2004-11-23 | 2004-11-23 | 2004-11-23
HUF01 - H. U. FUENLABRADA | AF19795 | SILLON C/R TAPIZADO | [6 empty] | 99.69 | 0 |  | 0 |  | No | No | 2004-11-23 | 2004-11-23 | 2004-11-23
HUF01 - H. U. FUENLABRADA | AF19797 | SILLON C/R TAPIZADO | [6 empty] | 99.69 | 0 |  | 0 |  | No | No | 2004-11-23 | 2004-11-23 | 2004-11-23
HUF01 - H. U. FUENLABRADA | AF19798 | SILLON C/R TAPIZADO | [6 empty] | 99.69 | 0 |  | 0 |  | No | No | 2004-11-23 | 2004-11-23 | 2004-11-23
HUF01 - H. U. FUENLABRADA | AF19799 | SILLON C/R TAPIZADO | [6 empty] | 99.69 | 0 |  | 0 |  | No | No | 2004-11-23 | 2004-11-23 | 2004-11-23
HUF01 - H. U. FUENLABRADA | AF19800 | SILLON C/R TAPIZADO | [6 empty] | 99.69 | 0 |  | 0 |  | No | No | 2004-11-23 | 2004-11-23 | 2004-11-23
HUF01 - H. U. FUENLABRADA | AF19801 | SILLON C/R TAPIZADO | [6 empty] | 99.69 | 0 |  | 0 |  | No | No | 2004-11-23 | 2004-11-23 | 2004-11-23
HUF01 - H. U. FUENLABRADA | AF19802 | SILLON C/R TAPIZADO | [6 empty] | 99.69 | 0 |  | 0 |  | No | No | 2004-11-23 | 2004-11-23 | 2004-11-23
HUF01 - H. U. FUENLABRADA | AF19803 | SILLON C/R TAPIZADO | [6 empty] | 99.69 | 0 |  | 0 |  | No | No | 2004-11-23 | 2004-11-23 | 2004-11-23
HUF01 - H. U. FUENLABRADA | AF19804 | SILLON C/R TAPIZADO | [6 empty] | 99.69 | 0 |  | 0 |  | No | No | 2004-11-23 | 2004-11-23 | 2004-11-23
HUF01 - H. U. FUENLABRADA | AF19805 | SILLON C/R TAPIZADO | [6 empty] | 99.69 | 0 |  | 0 |  | No | No | 2004-11-23 | 2004-11-23 | 2004-11-23
HUF01 - H. U. FUENLABRADA | AF19806 | SILLON C/R TAPIZADO | [5 empty] | 2013-10-22 | 99.69 | 0 |  | 0 |  | No | No | 2004-11-23 | 2004-11-23 | 2004-11-23
HUF01 - H. U. FUENLABRADA | AF19807 | SILLON C/R TAPIZADO | [6 empty] | 99.69 | 0 |  | 0 |  | No | No | 2004-11-23 | 2004-11-23 | 2004-11-23
HUF01 - H. U. FUENLABRADA | AF19809 | SILLON C/R TAPIZADO | [6 empty] | 99.69 | 0 |  | 0 |  | No | No | 2004-11-23 | 2004-11-23 | 2004-11-23
HUF01 - H. U. FUENLABRADA | AF19810 | SILLON C/R TAPIZADO | [6 empty] | 99.69 | 0 |  | 0 |  | No | No | 2004-11-23 | 2004-11-23 | 2004-11-23
HUF01 - H. U. FUENLABRADA | AF19811 | SILLON C/R TAPIZADO | [6 empty] | 99.69 | 0 |  | 0 |  | No | No | 2004-11-23 | 2004-11-23 | 2004-11-23
HUF01 - H. U. FUENLABRADA | AF19812 | SILLON C/R TAPIZADO | [6 empty] | 99.69 | 0 |  | 0 |  | No | No | 2004-11-23 | 2004-11-23 | 2004-11-23
HUF01 - H. U. FUENLABRADA | AF19813 | SILLON C/R TAPIZADO | [6 empty] | 99.69 | 0 |  | 0 |  | No | No | 2004-11-23 | 2004-11-23 | 2004-11-23
HUF01 - H. U. FUENLABRADA | AF19814 | SILLON C/R TAPIZADO | [6 empty] | 99.69 | 0 |  | 0 |  | No | No | 2004-11-23 | 2004-11-23 | 2004-11-23
HUF01 - H. U. FUENLABRADA | AF19815 | SILLON C/R TAPIZADO | [6 empty] | 99.69 | 0 |  | 0 |  | No | No | 2004-11-23 | 2004-11-23 | 2004-11-23
HUF01 - H. U. FUENLABRADA | AF19816 | SILLON C/R TAPIZADO | [6 empty] | 99.69 | 0 |  | 0 |  | No | No | 2004-11-23 | 2004-11-23 | 2004-11-23
HUF01 - H. U. FUENLABRADA | AF19817 | SILLON C/R TAPIZADO | [6 empty] | 99.69 | 0 |  | 0 |  | No | No | 2004-11-23 | 2004-11-23 | 2004-11-23
HUF01 - H. U. FUENLABRADA | AF19818 | SILLON C/R TAPIZADO | [6 empty] | 99.69 | 0 |  | 0 |  | No | No | 2004-11-23 | 2004-11-23 | 2004-11-23
HUF01 - H. U. FUENLABRADA | AF19819 | SILLON C/R TAPIZADO | [6 empty] | 99.69 | 0 |  | 0 |  | No | No | 2004-11-23 | 2004-11-23 | 2004-11-23
HUF01 - H. U. FUENLABRADA | AF19820 | SILLON C/R TAPIZADO | [6 empty] | 99.69 | 0 |  | 0 |  | No | No | 2004-11-23 | 2004-11-23 | 2004-11-23
HUF01 - H. U. FUENLABRADA | AF19821 | SILLON C/R TAPIZADO | [6 empty] | 99.69 | 0 |  | 0 |  | No | No | 2004-11-23 | 2004-11-23 | 2004-11-23
HUF01 - H. U. FUENLABRADA | AF19822 | SILLON C/R TAPIZADO | [6 empty] | 99.69 | 0 |  | 0 |  | No | No | 2004-11-23 | 2004-11-23 | 2004-11-23
HUF01 - H. U. FUENLABRADA | AF19823 | SILLON C/R TAPIZADO | [6 empty] | 99.69 | 0 |  | 0 |  | No | No | 2004-11-23 | 2004-11-23 | 2004-11-23
HUF01 - H. U. FUENLABRADA | AF19824 | SILLON C/R TAPIZADO | [6 empty] | 99.69 | 0 |  | 0 |  | No | No | 2004-11-23 | 2004-11-23 | 2004-11-23
HUF01 - H. U. FUENLABRADA | AF19825 | SILLON C/R TAPIZADO | [6 empty] | 99.69 | 0 |  | 0 |  | No | No | 2004-11-23 | 2004-11-23 | 2004-11-23
HUF01 - H. U. FUENLABRADA | AF19826 | SILLON C/R TAPIZADO | [6 empty] | 99.69 | 0 |  | 0 |  | No | No | 2004-11-23 | 2004-11-23 | 2004-11-23
HUF01 - H. U. FUENLABRADA | AF19827 | SILLON C/R TAPIZADO | [6 empty] | 99.69 | 0 |  | 0 |  | No | No | 2004-11-23 | 2004-11-23 | 2004-11-23
HUF01 - H. U. FUENLABRADA | AF19828 | SILLON C/R TAPIZADO | [6 empty] | 99.69 | 0 |  | 0 |  | No | No | 2004-11-23 | 2004-11-23 | 2004-11-23
HUF01 - H. U. FUENLABRADA | AF19829 | SILLON C/R TAPIZADO | [6 empty] | 99.69 | 0 |  | 0 |  | No | No | 2004-11-23 | 2004-11-23 | 2004-11-23
HUF01 - H. U. FUENLABRADA | AF19832 | SILLON C/R TAPIZADO | [6 empty] | 99.69 | 0 |  | 0 |  | No | No | 2004-11-23 | 2004-11-23 | 2004-11-23
HUF01 - H. U. FUENLABRADA | AF19833 | SILLON C/R TAPIZADO | [6 empty] | 99.69 | 0 |  | 0 |  | No | No | 2004-11-23 | 2004-11-23 | 2004-11-23
HUF01 - H. U. FUENLABRADA | AF19834 | SILLON C/R TAPIZADO | [6 empty] | 99.69 | 0 |  | 0 |  | No | No | 2004-11-23 | 2004-11-23 | 2004-11-23
HUF01 - H. U. FUENLABRADA | AF19835 | SILLON C/R TAPIZADO | [6 empty] | 99.69 | 0 |  | 0 |  | No | No | 2004-11-23 | 2004-11-23 | 2004-11-23
HUF01 - H. U. FUENLABRADA | AF19836 | SILLON C/R TAPIZADO | [6 empty] | 99.69 | 0 |  | 0 |  | No | No | 2004-11-23 | 2004-11-23 | 2004-11-23
HUF01 - H. U. FUENLABRADA | AF19837 | SILLON C/R TAPIZADO | [6 empty] | 99.69 | 0 |  | 0 |  | No | No | 2004-11-23 | 2004-11-23 | 2004-11-23
HUF01 - H. U. FUENLABRADA | AF19839 | SILLON C/R TAPIZADO | [6 empty] | 99.69 | 0 |  | 0 |  | No | No | 2004-11-23 | 2004-11-23 | 2004-11-23
HUF01 - H. U. FUENLABRADA | AF19840 | SILLON C/R TAPIZADO | [6 empty] | 99.69 | 0 |  | 0 |  | No | No | 2004-11-23 | 2004-11-23 | 2004-11-23
HUF01 - H. U. FUENLABRADA | AF19841 | SILLON C/R TAPIZADO | [6 empty] | 99.69 | 0 |  | 0 |  | No | No | 2004-11-23 | 2004-11-23 | 2004-11-23
HUF01 - H. U. FUENLABRADA | AF19842 | SILLON C/R TAPIZADO | [6 empty] | 99.69 | 0 |  | 0 |  | No | No | 2004-11-23 | 2004-11-23 | 2004-11-23
HUF01 - H. U. FUENLABRADA | AF19843 | SILLON C/R TAPIZADO | [6 empty] | 99.69 | 0 |  | 0 |  | No | No | 2004-11-23 | 2004-11-23 | 2004-11-23
HUF01 - H. U. FUENLABRADA | AF19844 | SILLON C/R TAPIZADO | [5 empty] | 2019-11-18 | 99.69 | 0 |  | 0 |  | No | No | 2004-11-23 | 2004-11-23 | 2004-11-23
HUF01 - H. U. FUENLABRADA | AF19845 | SILLON C/R TAPIZADO | [6 empty] | 99.69 | 0 |  | 0 |  | No | No | 2004-11-23 | 2004-11-23 | 2004-11-23
HUF01 - H. U. FUENLABRADA | AF19846 | SILLON C/R TAPIZADO | [6 empty] | 99.69 | 0 |  | 0 |  | No | No | 2004-11-23 | 2004-11-23 | 2004-11-23
HUF01 - H. U. FUENLABRADA | AF19847 | SILLON C/R TAPIZADO | [6 empty] | 99.69 | 0 |  | 0 |  | No | No | 2004-11-23 | 2004-11-23 | 2004-11-23
HUF01 - H. U. FUENLABRADA | AF19848 | SILLON C/R TAPIZADO | [6 empty] | 99.69 | 0 |  | 0 |  | No | No | 2004-11-23 | 2004-11-23 | 2004-11-23
HUF01 - H. U. FUENLABRADA | AF19849 | SILLON C/R TAPIZADO | [6 empty] | 99.69 | 0 |  | 0 |  | No | No | 2004-11-23 | 2004-11-23 | 2004-11-23
HUF01 - H. U. FUENLABRADA | AF19850 | SILLON C/R TAPIZADO | [6 empty] | 99.69 | 0 |  | 0 |  | No | No | 2004-11-23 | 2004-11-23 | 2004-11-23
HUF01 - H. U. FUENLABRADA | AF19851 | SILLON C/R TAPIZADO | [6 empty] | 99.69 | 0 |  | 0 |  | No | No | 2004-11-23 | 2004-11-23 | 2004-11-23
HUF01 - H. U. FUENLABRADA | AF19852 | SILLON C/R TAPIZADO | [6 empty] | 99.69 | 0 |  | 0 |  | No | No | 2004-11-23 | 2004-11-23 | 2004-11-23
HUF01 - H. U. FUENLABRADA | AF19853 | SILLON C/R TAPIZADO | [6 empty] | 99.69 | 0 |  | 0 |  | No | No | 2004-11-23 | 2004-11-23 | 2004-11-23
HUF01 - H. U. FUENLABRADA | AF19854 | SILLON C/R TAPIZADO | [6 empty] | 99.69 | 0 |  | 0 |  | No | No | 2004-11-23 | 2004-11-23 | 2004-11-23
HUF01 - H. U. FUENLABRADA | AF19855 | SILLON C/R TAPIZADO | [5 empty] | 2014-05-08 | 99.69 | 0 |  | 0 |  | No | No | 2004-11-23 | 2004-11-23 | 2004-11-23
HUF01 - H. U. FUENLABRADA | AF19856 | SILLON C/R TAPIZADO | [5 empty] | 2014-05-09 | 99.69 | 0 |  | 0 |  | No | No | 2004-11-23 | 2004-11-23 | 2004-11-23
HUF01 - H. U. FUENLABRADA | AF19857 | SILLON C/R TAPIZADO | [5 empty] | 2014-05-09 | 99.69 | 0 |  | 0 |  | No | No | 2004-11-23 | 2004-11-23 | 2004-11-23
HUF01 - H. U. FUENLABRADA | AF19858 | SILLON C/R TAPIZADO | [5 empty] | 2014-05-08 | 99.69 | 0 |  | 0 |  | No | No | 2004-11-23 | 2004-11-23 | 2004-11-23
HUF01 - H. U. FUENLABRADA | AF19860 | SILLON C/R TAPIZADO | [5 empty] | 2014-05-08 | 99.69 | 0 |  | 0 |  | No | No | 2004-11-23 | 2004-11-23 | 2004-11-23
HUF01 - H. U. FUENLABRADA | AF19861 | SILLON C/R TAPIZADO | [5 empty] | 2014-05-08 | 99.69 | 0 |  | 0 |  | No | No | 2004-11-23 | 2004-11-23 | 2004-11-23
HUF01 - H. U. FUENLABRADA | AF19862 | SILLON C/R TAPIZADO | [6 empty] | 99.69 | 0 |  | 0 |  | No | No | 2004-11-23 | 2004-11-23 | 2004-11-23
HUF01 - H. U. FUENLABRADA | AF19863 | SILLON C/R TAPIZADO | [6 empty] | 99.69 | 0 |  | 0 |  | No | No | 2004-11-23 | 2004-11-23 | 2004-11-23
HUF01 - H. U. FUENLABRADA | AF19864 | SILLON C/R TAPIZADO | [6 empty] | 99.69 | 0 |  | 0 |  | No | No | 2004-11-23 | 2004-11-23 | 2004-11-23
HUF01 - H. U. FUENLABRADA | AF19865 | SILLON C/R TAPIZADO | [6 empty] | 99.69 | 0 |  | 0 |  | No | No | 2004-11-23 | 2004-11-23 | 2004-11-23
HUF01 - H. U. FUENLABRADA | AF19866 | SILLON C/R TAPIZADO | [6 empty] | 99.69 | 0 |  | 0 |  | No | No | 2004-11-23 | 2004-11-23 | 2004-11-23
HUF01 - H. U. FUENLABRADA | AF19867 | SILLON C/R TAPIZADO | [6 empty] | 99.69 | 0 |  | 0 |  | No | No | 2004-11-23 | 2004-11-23 | 2004-11-23
HUF01 - H. U. FUENLABRADA | AF19868 | SILLON C/R TAPIZADO | [6 empty] | 99.69 | 0 |  | 0 |  | No | No | 2004-11-23 | 2004-11-23 | 2004-11-23
HUF01 - H. U. FUENLABRADA | AF19869 | SILLON C/R TAPIZADO | [6 empty] | 99.69 | 0 |  | 0 |  | No | No | 2004-11-23 | 2004-11-23 | 2004-11-23
HUF01 - H. U. FUENLABRADA | AF19870 | SILLON C/R TAPIZADO | [6 empty] | 99.69 | 0 |  | 0 |  | No | No | 2004-11-23 | 2004-11-23 | 2004-11-23
HUF01 - H. U. FUENLABRADA | AF19871 | SILLON C/R TAPIZADO | [6 empty] | 99.69 | 0 |  | 0 |  | No | No | 2004-11-23 | 2004-11-23 | 2004-11-23
HUF01 - H. U. FUENLABRADA | AF19872 | SILLON C/R TAPIZADO | [6 empty] | 99.69 | 0 |  | 0 |  | No | No | 2004-11-23 | 2004-11-23 | 2004-11-23
HUF01 - H. U. FUENLABRADA | AF19873 | SILLON C/R TAPIZADO | [6 empty] | 99.69 | 0 |  | 0 |  | No | No | 2004-11-23 | 2004-11-23 | 2004-11-23
HUF01 - H. U. FUENLABRADA | AF19874 | SILLON C/R TAPIZADO | [6 empty] | 99.69 | 0 |  | 0 |  | No | No | 2004-11-23 | 2004-11-23 | 2004-11-23
HUF01 - H. U. FUENLABRADA | AF19875 | SILLON C/R TAPIZADO | [6 empty] | 99.69 | 0 |  | 0 |  | No | No | 2004-11-23 | 2004-11-23 | 2004-11-23
HUF01 - H. U. FUENLABRADA | AF19876 | SILLON C/R TAPIZADO | [6 empty] | 99.69 | 0 |  | 0 |  | No | No | 2004-11-23 | 2004-11-23 | 2004-11-23
HUF01 - H. U. FUENLABRADA | AF19877 | SILLON C/R TAPIZADO | [6 empty] | 99.69 | 0 |  | 0 |  | No | No | 2004-11-23 | 2004-11-23 | 2004-11-23
HUF01 - H. U. FUENLABRADA | AF19878 | SILLON C/R TAPIZADO | [6 empty] | 99.69 | 0 |  | 0 |  | No | No | 2004-11-23 | 2004-11-23 | 2004-11-23
HUF01 - H. U. FUENLABRADA | AF19879 | SILLON C/R TAPIZADO | [6 empty] | 99.69 | 0 |  | 0 |  | No | No | 2004-11-23 | 2004-11-23 | 2004-11-23
HUF01 - H. U. FUENLABRADA | AF19880 | SILLON C/R TAPIZADO | [6 empty] | 99.69 | 0 |  | 0 |  | No | No | 2004-11-23 | 2004-11-23 | 2004-11-23
HUF01 - H. U. FUENLABRADA | AF19881 | SILLON C/R TAPIZADO | [6 empty] | 99.69 | 0 |  | 0 |  | No | No | 2004-11-23 | 2004-11-23 | 2004-11-23
HUF01 - H. U. FUENLABRADA | AF19882 | SILLON C/R TAPIZADO | [5 empty] | 2014-05-08 | 99.69 | 0 |  | 0 |  | No | No | 2004-11-23 | 2004-11-23 | 2004-11-23
HUF01 - H. U. FUENLABRADA | AF19883 | SILLON C/R TAPIZADO | [6 empty] | 99.69 | 0 |  | 0 |  | No | No | 2004-11-23 | 2004-11-23 | 2004-11-23
HUF01 - H. U. FUENLABRADA | AF19884 | SILLON C/R TAPIZADO | [6 empty] | 99.69 | 0 |  | 0 |  | No | No | 2004-11-23 | 2004-11-23 | 2004-11-23
HUF01 - H. U. FUENLABRADA | AF19886 | SILLON C/R TAPIZADO | [5 empty] | 2018-01-15 | 99.69 | 0 |  | 0 |  | No | No | 2004-11-23 | 2004-11-23 | 2004-11-23
HUF01 - H. U. FUENLABRADA | AF19887 | SILLON C/R TAPIZADO | [6 empty] | 99.69 | 0 |  | 0 |  | No | No | 2004-11-23 | 2004-11-23 | 2004-11-23
HUF01 - H. U. FUENLABRADA | AF19888 | SILLON C/R TAPIZADO | [6 empty] | 99.69 | 0 |  | 0 |  | No | No | 2004-11-23 | 2004-11-23 | 2004-11-23
HUF01 - H. U. FUENLABRADA | AF19890 | SILLON C/R TAPIZADO | [6 empty] | 99.69 | 0 |  | 0 |  | No | No | 2004-11-23 | 2004-11-23 | 2004-11-23
HUF01 - H. U. FUENLABRADA | AF19891 | SILLON C/R TAPIZADO | [6 empty] | 99.69 | 0 |  | 0 |  | No | No | 2004-11-23 | 2004-11-23 | 2004-11-23
HUF01 - H. U. FUENLABRADA | AF19892 | SILLON C/R TAPIZADO | [6 empty] | 99.69 | 0 |  | 0 |  | No | No | 2004-11-23 | 2004-11-23 | 2004-11-23
HUF01 - H. U. FUENLABRADA | AF19893 | SILLON C/R TAPIZADO | [6 empty] | 99.69 | 0 |  | 0 |  | No | No | 2004-11-23 | 2004-11-23 | 2004-11-23
HUF01 - H. U. FUENLABRADA | AF19895 | SILLON C/R TAPIZADO | [6 empty] | 99.69 | 0 |  | 0 |  | No | No | 2004-11-23 | 2004-11-23 | 2004-11-23
HUF01 - H. U. FUENLABRADA | AF19896 | SILLON C/R TAPIZADO | [6 empty] | 99.69 | 0 |  | 0 |  | No | No | 2004-11-23 | 2004-11-23 | 2004-11-23
HUF01 - H. U. FUENLABRADA | AF19897 | SILLON C/R TAPIZADO | [6 empty] | 99.69 | 0 |  | 0 |  | No | No | 2004-11-23 | 2004-11-23 | 2004-11-23
HUF01 - H. U. FUENLABRADA | AF19898 | SILLON C/R TAPIZADO | [5 empty] | 2018-01-15 | 99.69 | 0 |  | 0 |  | No | No | 2004-11-23 | 2004-11-23 | 2004-11-23
HUF01 - H. U. FUENLABRADA | AF19899 | SILLON C/R TAPIZADO | [6 empty] | 99.69 | 0 |  | 0 |  | No | No | 2004-11-23 | 2004-11-23 | 2004-11-23
HUF01 - H. U. FUENLABRADA | AF19901 | SILLON C/R TAPIZADO | [6 empty] | 99.69 | 0 |  | 0 |  | No | No | 2004-11-23 | 2004-11-23 | 2004-11-23
HUF01 - H. U. FUENLABRADA | AF19902 | SILLON C/R TAPIZADO | [6 empty] | 99.69 | 0 |  | 0 |  | No | No | 2004-11-23 | 2004-11-23 | 2004-11-23
HUF01 - H. U. FUENLABRADA | AF19903 | SILLON C/R TAPIZADO | [6 empty] | 99.69 | 0 |  | 0 |  | No | No | 2004-11-23 | 2004-11-23 | 2004-11-23
HUF01 - H. U. FUENLABRADA | AF19904 | SILLON C/R TAPIZADO | [5 empty] | 2014-04-04 | 99.69 | 0 |  | 0 |  | No | No | 2004-11-23 | 2004-11-23 | 2004-11-23
HUF01 - H. U. FUENLABRADA | AF19905 | SILLON C/R TAPIZADO | [5 empty] | 2014-05-20 | 99.69 | 0 |  | 0 |  | No | No | 2004-11-23 | 2004-11-23 | 2004-11-23
HUF01 - H. U. FUENLABRADA | AF19906 | SILLON C/R TAPIZADO | [5 empty] | 2013-11-28 | 99.69 | 0 |  | 0 |  | No | No | 2004-11-23 | 2004-11-23 | 2004-11-23
HUF01 - H. U. FUENLABRADA | AF19908 | SILLON C/R TAPIZADO | [5 empty] | 2014-05-20 | 99.69 | 0 |  | 0 |  | No | No | 2004-11-23 | 2004-11-23 | 2004-11-23
HUF01 - H. U. FUENLABRADA | AF19909 | SILLON C/R TAPIZADO | [5 empty] | 2014-03-25 | 99.69 | 0 |  | 0 |  | No | No | 2004-11-23 | 2004-11-23 | 2004-11-23
HUF01 - H. U. FUENLABRADA | AF19910 | SILLON C/R TAPIZADO | [5 empty] | 2014-03-25 | 99.69 | 0 |  | 0 |  | No | No | 2004-11-23 | 2004-11-23 | 2004-11-23
HUF01 - H. U. FUENLABRADA | AF19911 | SILLON C/R TAPIZADO | [5 empty] | 2014-03-28 | 99.69 | 0 |  | 0 |  | No | No | 2004-11-23 | 2004-11-23 | 2004-11-23
HUF01 - H. U. FUENLABRADA | AF19912 | SILLON C/R TAPIZADO | [5 empty] | 2014-03-25 | 99.69 | 0 |  | 0 |  | No | No | 2004-11-23 | 2004-11-23 | 2004-11-23
HUF01 - H. U. FUENLABRADA | AF19913 | SILLON C/R TAPIZADO | [5 empty] | 2014-03-26 | 99.69 | 0 |  | 0 |  | No | No | 2004-11-23 | 2004-11-23 | 2004-11-23
HUF01 - H. U. FUENLABRADA | AF19914 | SILLON C/R TAPIZADO | [5 empty] | 2014-03-26 | 99.69 | 0 |  | 0 |  | No | No | 2004-11-23 | 2004-11-23 | 2004-11-23
HUF01 - H. U. FUENLABRADA | AF19915 | SILLON C/R TAPIZADO | [5 empty] | 2014-03-25 | 99.69 | 0 |  | 0 |  | No | No | 2004-11-23 | 2004-11-23 | 2004-11-23
HUF01 - H. U. FUENLABRADA | AF19916 | SILLON C/R TAPIZADO | [5 empty] | 2019-11-18 | 99.69 | 0 |  | 0 |  | No | No | 2004-11-23 | 2004-11-23 | 2004-11-23
HUF01 - H. U. FUENLABRADA | AF19917 | SILLON C/R TAPIZADO | [5 empty] | 2014-03-26 | 99.69 | 0 |  | 0 |  | No | No | 2004-11-23 | 2004-11-23 | 2004-11-23
HUF01 - H. U. FUENLABRADA | AF19918 | SILLON C/R TAPIZADO | [5 empty] | 2014-03-24 | 99.69 | 0 |  | 0 |  | No | No | 2004-11-23 | 2004-11-23 | 2004-11-23
HUF01 - H. U. FUENLABRADA | AF19919 | SILLON C/R TAPIZADO | [5 empty] | 2018-01-15 | 99.69 | 0 |  | 0 |  | No | No | 2004-11-23 | 2004-11-23 | 2004-11-23
HUF01 - H. U. FUENLABRADA | AF19920 | SILLON C/R TAPIZADO | [6 empty] | 99.69 | 0 |  | 0 |  | No | No | 2004-11-23 | 2004-11-23 | 2004-11-23
HUF01 - H. U. FUENLABRADA | AF19921 | SILLON C/R TAPIZADO | [6 empty] | 99.69 | 0 |  | 0 |  | No | No | 2004-11-23 | 2004-11-23 | 2004-11-23
HUF01 - H. U. FUENLABRADA | AF19922 | SILLON C/R TAPIZADO | [6 empty] | 99.69 | 0 |  | 0 |  | No | No | 2004-11-23 | 2004-11-23 | 2004-11-23
HUF01 - H. U. FUENLABRADA | AF19923 | SILLON C/R TAPIZADO | [5 empty] | 2014-03-25 | 99.69 | 0 |  | 0 |  | No | No | 2004-11-23 | 2004-11-23 | 2004-11-23
HUF01 - H. U. FUENLABRADA | AF19924 | SILLON C/R TAPIZADO | [6 empty] | 99.69 | 0 |  | 0 |  | No | No | 2004-11-23 | 2004-11-23 | 2004-11-23
HUF01 - H. U. FUENLABRADA | AF19925 | SILLON C/R TAPIZADO | [5 empty] | 2014-04-01 | 99.69 | 0 |  | 0 |  | No | No | 2004-11-23 | 2004-11-23 | 2004-11-23
HUF01 - H. U. FUENLABRADA | AF19926 | SILLON C/R TAPIZADO | [5 empty] | 2014-05-22 | 99.69 | 0 |  | 0 |  | No | No | 2004-11-23 | 2004-11-23 | 2004-11-23
HUF01 - H. U. FUENLABRADA | AF19927 | SILLON C/R TAPIZADO | [6 empty] | 99.69 | 0 |  | 0 |  | No | No | 2004-11-23 | 2004-11-23 | 2004-11-23
HUF01 - H. U. FUENLABRADA | AF19928 | SILLON C/R TAPIZADO | [6 empty] | 99.69 | 0 |  | 0 |  | No | No | 2004-11-23 | 2004-11-23 | 2004-11-23
HUF01 - H. U. FUENLABRADA | AF19929 | SILLON C/R TAPIZADO | [6 empty] | 99.69 | 0 |  | 0 |  | No | No | 2004-11-23 | 2004-11-23 | 2004-11-23
HUF01 - H. U. FUENLABRADA | AF19930 | SILLON C/R TAPIZADO | [6 empty] | 99.69 | 0 |  | 0 |  | No | No | 2004-11-23 | 2004-11-23 | 2004-11-23
HUF01 - H. U. FUENLABRADA | AF19933 | SILLON C/R TAPIZADO | [6 empty] | 99.69 | 0 |  | 0 |  | No | No | 2004-11-23 | 2004-11-23 | 2004-11-23
HUF01 - H. U. FUENLABRADA | AF19934 | SILLON C/R TAPIZADO | [6 empty] | 99.69 | 0 |  | 0 |  | No | No | 2004-11-23 | 2004-11-23 | 2004-11-23
HUF01 - H. U. FUENLABRADA | AF19935 | SILLON C/R TAPIZADO | [5 empty] | 2019-11-18 | 99.69 | 0 |  | 0 |  | No | No | 2004-11-23 | 2004-11-23 | 2004-11-23
HUF01 - H. U. FUENLABRADA | AF19936 | SILLON C/R TAPIZADO | [6 empty] | 99.69 | 0 |  | 0 |  | No | No | 2004-11-23 | 2004-11-23 | 2004-11-23
HUF01 - H. U. FUENLABRADA | AF19937 | SILLON C/R TAPIZADO | [6 empty] | 99.69 | 0 |  | 0 |  | No | No | 2004-11-23 | 2004-11-23 | 2004-11-23
HUF01 - H. U. FUENLABRADA | AF19938 | SILLON C/R TAPIZADO | [5 empty] | 2019-11-18 | 99.69 | 0 |  | 0 |  | No | No | 2004-11-23 | 2004-11-23 | 2004-11-23
HUF01 - H. U. FUENLABRADA | AF19939 | SILLON C/R TAPIZADO | [5 empty] | 2014-04-03 | 99.69 | 0 |  | 0 |  | No | No | 2004-11-23 | 2004-11-23 | 2004-11-23
HUF01 - H. U. FUENLABRADA | AF19940 | SILLON C/R TAPIZADO | [5 empty] | 2014-04-03 | 99.69 | 0 |  | 0 |  | No | No | 2004-11-23 | 2004-11-23 | 2004-11-23
HUF01 - H. U. FUENLABRADA | AF19941 | SILLON C/R TAPIZADO | [5 empty] | 2014-04-03 | 99.69 | 0 |  | 0 |  | No | No | 2004-11-23 | 2004-11-23 | 2004-11-23
HUF01 - H. U. FUENLABRADA | AF19942 | SILLON C/R TAPIZADO | [5 empty] | 2014-04-02 | 99.69 | 0 |  | 0 |  | No | No | 2004-11-23 | 2004-11-23 | 2004-11-23
HUF01 - H. U. FUENLABRADA | AF19943 | SILLON C/R TAPIZADO | [6 empty] | 99.69 | 0 |  | 0 |  | No | No | 2004-11-23 | 2004-11-23 | 2004-11-23
HUF01 - H. U. FUENLABRADA | AF19944 | SILLON C/R TAPIZADO | [5 empty] | 2019-11-18 | 99.69 | 0 |  | 0 |  | No | No | 2004-11-23 | 2004-11-23 | 2004-11-23
HUF01 - H. U. FUENLABRADA | AF19946 | SILLON C/R TAPIZADO | [5 empty] | 2019-11-18 | 99.69 | 0 |  | 0 |  | No | No | 2004-11-23 | 2004-11-23 | 2004-11-23
HUF01 - H. U. FUENLABRADA | AF19947 | SILLON C/R TAPIZADO | [5 empty] | 2014-04-02 | 99.69 | 0 |  | 0 |  | No | No | 2004-11-23 | 2004-11-23 | 2004-11-23
HUF01 - H. U. FUENLABRADA | AF19948 | SILLON C/R TAPIZADO | [6 empty] | 99.69 | 0 |  | 0 |  | No | No | 2004-11-23 | 2004-11-23 | 2004-11-23
HUF01 - H. U. FUENLABRADA | AF19950 | SILLON C/R TAPIZADO | [6 empty] | 99.69 | 0 |  | 0 |  | No | No | 2004-11-23 | 2004-11-23 | 2004-11-23
HUF01 - H. U. FUENLABRADA | AF19951 | SILLON C/R TAPIZADO | [5 empty] | 2019-11-18 | 99.69 | 0 |  | 0 |  | No | No | 2004-11-23 | 2004-11-23 | 2004-11-23
HUF01 - H. U. FUENLABRADA | AF19952 | SILLON C/R TAPIZADO | [6 empty] | 99.69 | 0 |  | 0 |  | No | No | 2004-11-23 | 2004-11-23 | 2004-11-23
HUF01 - H. U. FUENLABRADA | AF19953 | SILLON C/R TAPIZADO | [6 empty] | 99.69 | 0 |  | 0 |  | No | No | 2004-11-23 | 2004-11-23 | 2004-11-23
HUF01 - H. U. FUENLABRADA | AF19958 | SILLON C/R TAPIZADO | [6 empty] | 99.69 | 0 |  | 0 |  | No | No | 2004-11-23 | 2004-11-23 | 2004-11-23
HUF01 - H. U. FUENLABRADA | AF19959 | SILLON C/R TAPIZADO | [6 empty] | 99.69 | 0 |  | 0 |  | No | No | 2004-11-23 | 2004-11-23 | 2004-11-23
HUF01 - H. U. FUENLABRADA | AF19960 | SILLON C/R TAPIZADO | [6 empty] | 99.69 | 0 |  | 0 |  | No | No | 2004-11-23 | 2004-11-23 | 2004-11-23
HUF01 - H. U. FUENLABRADA | AF19961 | SILLON C/R TAPIZADO | [6 empty] | 99.69 | 0 |  | 0 |  | No | No | 2004-11-23 | 2004-11-23 | 2004-11-23
HUF01 - H. U. FUENLABRADA | AF19962 | SILLON C/R TAPIZADO | [5 empty] | 2018-01-15 | 99.69 | 0 |  | 0 |  | No | No | 2004-11-23 | 2004-11-23 | 2004-11-23
HUF01 - H. U. FUENLABRADA | AF19963 | SILLON C/R TAPIZADO | [6 empty] | 99.69 | 0 |  | 0 |  | No | No | 2004-11-23 | 2004-11-23 | 2004-11-23
HUF01 - H. U. FUENLABRADA | AF19964 | SILLON C/R TAPIZADO | [6 empty] | 99.69 | 0 |  | 0 |  | No | No | 2004-11-23 | 2004-11-23 | 2004-11-23
HUF01 - H. U. FUENLABRADA | AF19965 | SILLON C/R TAPIZADO | [6 empty] | 99.69 | 0 |  | 0 |  | No | No | 2004-11-23 | 2004-11-23 | 2004-11-23
HUF01 - H. U. FUENLABRADA | AF19966 | SILLON C/R TAPIZADO | [5 empty] | 2013-11-21 | 99.69 | 0 |  | 0 |  | No | No | 2004-11-23 | 2004-11-23 | 2004-11-23
HUF01 - H. U. FUENLABRADA | AF19967 | SILLON C/R TAPIZADO | [5 empty] | 2013-11-22 | 99.69 | 0 |  | 0 |  | No | No | 2004-11-23 | 2004-11-23 | 2004-11-23
HUF01 - H. U. FUENLABRADA | AF19968 | SILLON C/R TAPIZADO | [6 empty] | 99.69 | 0 |  | 0 |  | No | No | 2004-11-23 | 2004-11-23 | 2004-11-23
HUF01 - H. U. FUENLABRADA | AF19969 | SILLON C/R TAPIZADO | [6 empty] | 99.69 | 0 |  | 0 |  | No | No | 2004-11-23 | 2004-11-23 | 2004-11-23
HUF01 - H. U. FUENLABRADA | AF19970 | SILLON C/R TAPIZADO | [6 empty] | 99.69 | 0 |  | 0 |  | No | No | 2004-11-23 | 2004-11-23 | 2004-11-23
HUF01 - H. U. FUENLABRADA | AF19971 | SILLON C/R TAPIZADO | [6 empty] | 99.69 | 0 |  | 0 |  | No | No | 2004-11-23 | 2004-11-23 | 2004-11-23
HUF01 - H. U. FUENLABRADA | AF19972 | SILLON C/R TAPIZADO | [6 empty] | 99.69 | 0 |  | 0 |  | No | No | 2004-11-23 | 2004-11-23 | 2004-11-23
HUF01 - H. U. FUENLABRADA | AF19973 | SILLON C/R TAPIZADO | [6 empty] | 99.69 | 0 |  | 0 |  | No | No | 2004-11-23 | 2004-11-23 | 2004-11-23
HUF01 - H. U. FUENLABRADA | AF19974 | SILLON C/R TAPIZADO | [5 empty] | 2013-07-31 | 99.69 | 0 |  | 0 |  | No | No | 2004-11-23 | 2004-11-23 | 2004-11-23
HUF01 - H. U. FUENLABRADA | AF19975 | SILLON C/R TAPIZADO | [5 empty] | 2017-10-17 | 99.69 | 0 |  | 0 |  | No | No | 2004-11-23 | 2004-11-23 | 2004-11-23
HUF01 - H. U. FUENLABRADA | AF19976 | SILLON C/R TAPIZADO | [5 empty] | 2018-01-15 | 99.69 | 0 |  | 0 |  | No | No | 2004-11-23 | 2004-11-23 | 2004-11-23
HUF01 - H. U. FUENLABRADA | AF19977 | SILLON C/R TAPIZADO | [6 empty] | 99.69 | 0 |  | 0 |  | No | No | 2004-11-23 | 2004-11-23 | 2004-11-23
HUF01 - H. U. FUENLABRADA | AF19978 | SILLON C/R TAPIZADO | [5 empty] | 2019-11-18 | 99.69 | 0 |  | 0 |  | No | No | 2004-11-23 | 2004-11-23 | 2004-11-23
HUF01 - H. U. FUENLABRADA | AF19979 | SILLON C/R TAPIZADO | [6 empty] | 99.69 | 0 |  | 0 |  | No | No | 2004-11-23 | 2004-11-23 | 2004-11-23
HUF01 - H. U. FUENLABRADA | AF19980 | SILLON C/R TAPIZADO | [6 empty] | 99.69 | 0 |  | 0 |  | No | No | 2004-11-23 | 2004-11-23 | 2004-11-23
HUF01 - H. U. FUENLABRADA | AF19981 | SILLON C/R TAPIZADO | [6 empty] | 99.69 | 0 |  | 0 |  | No | No | 2004-11-23 | 2004-11-23 | 2004-11-23
HUF01 - H. U. FUENLABRADA | AF19982 | SILLON C/R TAPIZADO | [6 empty] | 99.69 | 0 |  | 0 |  | No | No | 2004-11-23 | 2004-11-23 | 2004-11-23
HUF01 - H. U. FUENLABRADA | AF19983 | SILLON C/R TAPIZADO | [6 empty] | 99.69 | 0 |  | 0 |  | No | No | 2004-11-23 | 2004-11-23 | 2004-11-23
HUF01 - H. U. FUENLABRADA | AF19984 | SILLON C/R TAPIZADO | [6 empty] | 99.69 | 0 |  | 0 |  | No | No | 2004-11-23 | 2004-11-23 | 2004-11-23
HUF01 - H. U. FUENLABRADA | AF19985 | SILLON C/R TAPIZADO | [6 empty] | 99.69 | 0 |  | 0 |  | No | No | 2004-11-23 | 2004-11-23 | 2004-11-23
HUF01 - H. U. FUENLABRADA | AF19986 | SILLON C/R TAPIZADO | [6 empty] | 99.69 | 0 |  | 0 |  | No | No | 2004-11-23 | 2004-11-23 | 2004-11-23
HUF01 - H. U. FUENLABRADA | AF19987 | SILLON C/R TAPIZADO | [5 empty] | 2013-11-25 | 99.69 | 0 |  | 0 |  | No | No | 2004-11-23 | 2004-11-23 | 2004-11-23
HUF01 - H. U. FUENLABRADA | AF19989 | SILLON C/R TAPIZADO | [6 empty] | 99.69 | 0 |  | 0 |  | No | No | 2004-11-23 | 2004-11-23 | 2004-11-23
HUF01 - H. U. FUENLABRADA | AF19990 | SILLON C/R TAPIZADO | [5 empty] | 2013-07-31 | 99.69 | 0 |  | 0 |  | No | No | 2004-11-23 | 2004-11-23 | 2004-11-23
HUF01 - H. U. FUENLABRADA | AF19991 | SILLON C/R TAPIZADO | [5 empty] | 2013-07-31 | 99.69 | 0 |  | 0 |  | No | No | 2004-11-23 | 2004-11-23 | 2004-11-23
HUF01 - H. U. FUENLABRADA | AF19992 | SILLON C/R TAPIZADO | [5 empty] | 2013-07-31 | 99.69 | 0 |  | 0 |  | No | No | 2004-11-23 | 2004-11-23 | 2004-11-23
HUF01 - H. U. FUENLABRADA | AF19993 | SILLON C/R TAPIZADO | [6 empty] | 99.69 | 0 |  | 0 |  | No | No | 2004-11-23 | 2004-11-23 | 2004-11-23
HUF01 - H. U. FUENLABRADA | AF19994 | SILLON C/R TAPIZADO | [6 empty] | 99.69 | 0 |  | 0 |  | No | No | 2004-11-23 | 2004-11-23 | 2004-11-23
HUF01 - H. U. FUENLABRADA | AF19995 | SILLON C/R TAPIZADO | [6 empty] | 99.69 | 0 |  | 0 |  | No | No | 2004-11-23 | 2004-11-23 | 2004-11-23
HUF01 - H. U. FUENLABRADA | AF19996 | SILLON C/R TAPIZADO | [6 empty] | 99.69 | 0 |  | 0 |  | No | No | 2004-11-23 | 2004-11-23 | 2004-11-23
HUF01 - H. U. FUENLABRADA | AF19997 | SILLON C/R TAPIZADO | [5 empty] | 2014-04-04 | 99.69 | 0 |  | 0 |  | No | No | 2004-11-23 | 2004-11-23 | 2004-11-23
HUF01 - H. U. FUENLABRADA | AF19998 | SILLON C/R TAPIZADO | [6 empty] | 99.69 | 0 |  | 0 |  | No | No | 2004-11-23 | 2004-11-23 | 2004-11-23
HUF01 - H. U. FUENLABRADA | AF19999 | SILLON C/R TAPIZADO | [6 empty] | 99.69 | 0 |  | 0 |  | No | No | 2004-11-23 | 2004-11-23 | 2004-11-23
HUF01 - H. U. FUENLABRADA | AF20001 | SILLON C/R TAPIZADO | [6 empty] | 99.69 | 0 |  | 0 |  | No | No | 2004-11-23 | 2004-11-23 | 2004-11-23
HUF01 - H. U. FUENLABRADA | AF20002 | SILLON C/R TAPIZADO | [5 empty] | 2013-11-20 | 99.69 | 0 |  | 0 |  | No | No | 2004-11-23 | 2004-11-23 | 2004-11-23
HUF01 - H. U. FUENLABRADA | AF20003 | SILLON C/R TAPIZADO | [6 empty] | 99.69 | 0 |  | 0 |  | No | No | 2004-11-23 | 2004-11-23 | 2004-11-23
HUF01 - H. U. FUENLABRADA | AF20004 | SILLON C/R TAPIZADO | [6 empty] | 99.69 | 0 |  | 0 |  | No | No | 2004-11-23 | 2004-11-23 | 2004-11-23
HUF01 - H. U. FUENLABRADA | AF20006 | SILLON C/R TAPIZADO | [6 empty] | 99.69 | 0 |  | 0 |  | No | No | 2004-11-23 | 2004-11-23 | 2004-11-23
HUF01 - H. U. FUENLABRADA | AF20007 | SILLON C/R TAPIZADO | [6 empty] | 99.69 | 0 |  | 0 |  | No | No | 2004-11-23 | 2004-11-23 | 2004-11-23
HUF01 - H. U. FUENLABRADA | AF20008 | SILLON C/R TAPIZADO | [6 empty] | 99.69 | 0 |  | 0 |  | No | No | 2004-11-23 | 2004-11-23 | 2004-11-23
HUF01 - H. U. FUENLABRADA | AF20009 | SILLON C/R TAPIZADO | [6 empty] | 99.69 | 0 |  | 0 |  | No | No | 2004-11-23 | 2004-11-23 | 2004-11-23
HUF01 - H. U. FUENLABRADA | AF20010 | SILLON C/R TAPIZADO | [6 empty] | 99.69 | 0 |  | 0 |  | No | No | 2004-11-23 | 2004-11-23 | 2004-11-23
HUF01 - H. U. FUENLABRADA | AF20011 | SILLON C/R TAPIZADO | [5 empty] | 2014-06-05 | 99.69 | 0 |  | 0 |  | No | No | 2004-11-23 | 2004-11-23 | 2004-11-23
HUF01 - H. U. FUENLABRADA | AF20014 | SILLON C/R TAPIZADO | [6 empty] | 99.69 | 0 |  | 0 |  | No | No | 2004-11-23 | 2004-11-23 | 2004-11-23
HUF01 - H. U. FUENLABRADA | AF20015 | SILLON C/R TAPIZADO | [6 empty] | 99.69 | 0 |  | 0 |  | No | No | 2004-11-23 | 2004-11-23 | 2004-11-23
HUF01 - H. U. FUENLABRADA | AF20016 | SILLON C/R TAPIZADO | [5 empty] | 2019-11-18 | 99.69 | 0 |  | 0 |  | No | No | 2004-11-23 | 2004-11-23 | 2004-11-23
HUF01 - H. U. FUENLABRADA | AF20018 | SILLON C/R TAPIZADO | [5 empty] | 2014-06-05 | 99.69 | 0 |  | 0 |  | No | No | 2004-11-23 | 2004-11-23 | 2004-11-23
HUF01 - H. U. FUENLABRADA | AF20019 | SILLON C/R TAPIZADO | [6 empty] | 99.69 | 0 |  | 0 |  | No | No | 2004-11-23 | 2004-11-23 | 2004-11-23
HUF01 - H. U. FUENLABRADA | AF20020 | SILLON C/R TAPIZADO | [6 empty] | 99.69 | 0 |  | 0 |  | No | No | 2004-11-23 | 2004-11-23 | 2004-11-23
HUF01 - H. U. FUENLABRADA | AF20022 | SILLON C/R TAPIZADO | [6 empty] | 99.69 | 0 |  | 0 |  | No | No | 2004-11-23 | 2004-11-23 | 2004-11-23
HUF01 - H. U. FUENLABRADA | AF20023 | SILLON C/R TAPIZADO | [5 empty] | 2018-01-15 | 99.69 | 0 |  | 0 |  | No | No | 2004-11-23 | 2004-11-23 | 2004-11-23
HUF01 - H. U. FUENLABRADA | AF20024 | SILLON C/R TAPIZADO | [5 empty] | 2018-01-15 | 99.69 | 0 |  | 0 |  | No | No | 2004-11-23 | 2004-11-23 | 2004-11-23
HUF01 - H. U. FUENLABRADA | AF20025 | SILLON C/R TAPIZADO | [6 empty] | 99.69 | 0 |  | 0 |  | No | No | 2004-11-23 | 2004-11-23 | 2004-11-23
HUF01 - H. U. FUENLABRADA | AF20026 | SILLON C/R TAPIZADO | [6 empty] | 99.69 | 0 |  | 0 |  | No | No | 2004-11-23 | 2004-11-23 | 2004-11-23
HUF01 - H. U. FUENLABRADA | AF20027 | SILLON C/R TAPIZADO | [5 empty] | 2018-01-15 | 99.69 | 0 |  | 0 |  | No | No | 2004-11-23 | 2004-11-23 | 2004-11-23
HUF01 - H. U. FUENLABRADA | AF20028 | SILLON C/R TAPIZADO | [6 empty] | 99.69 | 0 |  | 0 |  | No | No | 2004-11-23 | 2004-11-23 | 2004-11-23
HUF01 - H. U. FUENLABRADA | AF20029 | SILLON C/R TAPIZADO | [6 empty] | 99.41 | 0 |  | 0 |  | No | No | 2004-11-23 | 2004-11-23 | 2004-11-23
HUF01 - H. U. FUENLABRADA | AF20031 | FRIGORÍFICO 360 L. C/2 PUERTAS |  | ASPES | 1FA-285 | 401018837 |  |  | 375 | 0 |  | 0 |  | No | No | 2004-12-07 | 2004-12-07 | 2004-12-07
HUF01 - H. U. FUENLABRADA | AF20032 | FRIGORIFICO 100-150 L. |  | ASPES | 1FA-115 | 30971342 |  |  | 175.6 | 0 |  | 0 |  | No | No | 2004-12-07 | 2004-12-07 | 2004-12-07
HUF01 - H. U. FUENLABRADA | AF20033 | FRIGORIFICO 100-150 L. |  | ASPES | 2FA-115 | 40847477 |  | 2013-07-31 | 175.6 | 0 |  | 0 |  | No | No | 2004-12-07 | 2004-12-07 | 2004-12-07
HUF01 - H. U. FUENLABRADA | AF20052 | SILLON FIJO CON ATRIL |  | OKEN | ALOE-2010 |  |  | 2014-03-25 | 239.5 | 0 |  | 0 |  | No | No | 2005-04-14 | 2005-04-14 | 2005-04-14
HUF01 - H. U. FUENLABRADA | AF20053 | SILLON FIJO CON ATRIL |  | OKEN | ALOE-2010 |  |  |  | 239.5 | 0 |  | 0 |  | No | No | 2005-04-14 | 2005-04-14 | 2005-04-14
HUF01 - H. U. FUENLABRADA | AF20054 | SILLON FIJO CON ATRIL |  | OKEN | ALOE-2010 |  |  |  | 239.5 | 0 |  | 0 |  | No | No | 2005-04-14 | 2005-04-14 | 2005-04-14
HUF01 - H. U. FUENLABRADA | AF20055 | SILLON FIJO CON ATRIL |  | OKEN | ALOE-2010 |  |  |  | 239.5 | 0 |  | 0 |  | No | No | 2005-04-14 | 2005-04-14 | 2005-04-14
HUF01 - H. U. FUENLABRADA | AF20056 | SILLON FIJO CON ATRIL |  | OKEN | ALOE-2010 |  |  |  | 239.5 | 0 |  | 0 |  | No | No | 2005-04-14 | 2005-04-14 | 2005-04-14
HUF01 - H. U. FUENLABRADA | AF20057 | SILLON FIJO CON ATRIL |  | OKEN | ALOE-2010 |  |  |  | 239.5 | 0 |  | 0 |  | No | No | 2005-04-14 | 2005-04-14 | 2005-04-14
HUF01 - H. U. FUENLABRADA | AF20058 | SILLON FIJO CON ATRIL |  | OKEN | ALOE-2010 |  |  |  | 239.5 | 0 |  | 0 |  | No | No | 2005-04-14 | 2005-04-14 | 2005-04-14
HUF01 - H. U. FUENLABRADA | AF20059 | SILLON FIJO CON ATRIL |  | OKEN | ALOE-2010 |  |  |  | 239.5 | 0 |  | 0 |  | No | No | 2005-04-14 | 2005-04-14 | 2005-04-14
HUF01 - H. U. FUENLABRADA | AF20060 | SILLON FIJO CON ATRIL |  | OKEN | ALOE-2010 |  |  |  | 239.5 | 0 |  | 0 |  | No | No | 2005-04-14 | 2005-04-14 | 2005-04-14
HUF01 - H. U. FUENLABRADA | AF20061 | SILLON FIJO CON ATRIL |  | OKEN | ALOE-2010 |  |  |  | 239.5 | 0 |  | 0 |  | No | No | 2005-04-14 | 2005-04-14 | 2005-04-14
HUF01 - H. U. FUENLABRADA | AF20062 | SILLON FIJO CON ATRIL |  | OKEN | ALOE-2010 |  |  |  | 239.5 | 0 |  | 0 |  | No | No | 2005-04-14 | 2005-04-14 | 2005-04-14
HUF01 - H. U. FUENLABRADA | AF20063 | SILLON FIJO CON ATRIL |  | OKEN | ALOE-2010 |  |  |  | 239.5 | 0 |  | 0 |  | No | No | 2005-04-14 | 2005-04-14 | 2005-04-14
HUF01 - H. U. FUENLABRADA | AF20064 | SILLON FIJO CON ATRIL |  | OKEN | ALOE-2010 |  |  |  | 239.5 | 0 |  | 0 |  | No | No | 2005-04-14 | 2005-04-14 | 2005-04-14
HUF01 - H. U. FUENLABRADA | AF20065 | SILLON FIJO CON ATRIL |  | OKEN | ALOE-2010 |  |  |  | 239.5 | 0 |  | 0 |  | No | No | 2005-04-14 | 2005-04-14 | 2005-04-14
HUF01 - H. U. FUENLABRADA | AF20066 | SILLON FIJO CON ATRIL |  | OKEN | ALOE-2010 |  |  |  | 239.5 | 0 |  | 0 |  | No | No | 2005-04-14 | 2005-04-14 | 2005-04-14
HUF01 - H. U. FUENLABRADA | AF20067 | SILLON FIJO CON ATRIL |  | OKEN | ALOE-2010 |  |  |  | 239.5 | 0 |  | 0 |  | No | No | 2005-04-14 | 2005-04-14 | 2005-04-14
HUF01 - H. U. FUENLABRADA | AF20068 | SILLON FIJO CON ATRIL |  | OKEN | ALOE-2010 |  |  |  | 239.5 | 0 |  | 0 |  | No | No | 2005-04-14 | 2005-04-14 | 2005-04-14
HUF01 - H. U. FUENLABRADA | AF20330 | Mesa Mayo de intrumental acero | [6 empty] | 106.5 | 0 |  | 0 |  | No | No | 2004-12-02 | 2004-12-02 | 2004-12-02
HUF01 - H. U. FUENLABRADA | AF20331 | Mesa Mayo de intrumental acero | [5 empty] | 2019-11-18 | 106.5 | 0 |  | 0 |  | No | No | 2004-12-02 | 2004-12-02 | 2004-12-02
HUF01 - H. U. FUENLABRADA | AF20543 | MESA C/CAJÓN 160X540X400 MM. |  | CM | ITC.MI.13023 |  |  | 2014-06-05 | 284.46 | 0 |  | 0 |  | No | No | 2004-11-30 | 2004-11-30 | 2004-11-30
HUF01 - H. U. FUENLABRADA | AF20544 | MESA C/CAJÓN 160X540X400 MM. |  | CM | ITC.MI.13023 |  |  | 2014-06-05 | 284.46 | 0 |  | 0 |  | No | No | 2004-11-30 | 2004-11-30 | 2004-11-30
HUF01 - H. U. FUENLABRADA | AF20561 | LAMPARA DE EXPLORACION |  | LEDU | 231 |  |  |  | 128 | 0 |  | 0 |  | No | No | 2005-01-13 | 2005-01-13 | 2005-01-13
HUF01 - H. U. FUENLABRADA | AF20562 | LAMPARA DE EXPLORACION |  | LEDU | 231 |  |  |  | 128 | 0 |  | 0 |  | No | No | 2005-01-13 | 2005-01-13 | 2005-01-13
HUF01 - H. U. FUENLABRADA | AF20564 | LAMPARA DE EXPLORACION |  | LEDU | 231 |  |  |  | 128 | 0 |  | 0 |  | No | No | 2005-01-13 | 2005-01-13 | 2005-01-13
HUF01 - H. U. FUENLABRADA | AF20565 | LAMPARA DE EXPLORACION |  | LEDU | 231 |  |  |  | 128 | 0 |  | 0 |  | No | No | 2005-01-13 | 2005-01-13 | 2005-01-13
HUF01 - H. U. FUENLABRADA | AF20571 | SILLA QUIRÚRGICA | [6 empty] | 1230.5 | 0 |  | 0 |  | No | No | 2004-02-12 | 2004-02-12 | 2004-02-12
HUF01 - H. U. FUENLABRADA | AF20580 | VIDEO PROYECTOR X 50 |  |  |  | RT4B002191 |  |  | 2146 | 0 |  | 0 |  | No | No | 2004-02-18 | 2004-02-18 | 2004-02-18
HUF01 - H. U. FUENLABRADA | AF20583 | VIDEO PROYECTOR X 50 |  |  |  | RT3L000479 |  |  | 2146 | 0 |  | 0 |  | No | No | 2004-02-18 | 2004-02-18 | 2004-02-18
HUF01 - H. U. FUENLABRADA | AF20597 | MESA PARA PROYECTOR | [6 empty] | 34.15 | 0 |  | 0 |  | No | No | 2004-03-09 | 2004-03-09 | 2004-03-09
HUF01 - H. U. FUENLABRADA | AF20603 | CUNA DE NIÑOS |  | HIDEMAR | H13 |  |  |  | 744.19 | 0 |  | 0 |  | No | No | 2005-01-24 | 2005-01-24 | 2005-01-24
HUF01 - H. U. FUENLABRADA | AF20604 | CUNA DE NIÑOS |  | HIDEMAR | H13 |  |  |  | 744.19 | 0 |  | 0 |  | No | No | 2005-01-24 | 2005-01-24 | 2005-01-24
HUF01 - H. U. FUENLABRADA | AF20605 | CUNA DE NIÑOS |  | HIDEMAR | H13 |  |  |  | 744.19 | 0 |  | 0 |  | No | No | 2005-01-24 | 2005-01-24 | 2005-01-24
HUF01 - H. U. FUENLABRADA | AF20606 | CUNA DE NIÑOS |  | HIDEMAR | H13 |  |  |  | 744.19 | 0 |  | 0 |  | No | No | 2005-01-24 | 2005-01-24 | 2005-01-24
HUF01 - H. U. FUENLABRADA | AF20678 | SILLA GIRATORIA MONOCASCO | [5 empty] | 2013-11-19 | 120.76 | 0 |  | 0 |  | No | No | 2004-02-17 | 2004-02-17 | 2004-02-17
HUF01 - H. U. FUENLABRADA | AF20679 | SILLA GIRATORIA MONOCASCO | [5 empty] | 2013-11-19 | 120.76 | 0 |  | 0 |  | No | No | 2004-02-17 | 2004-02-17 | 2004-02-17
HUF01 - H. U. FUENLABRADA | AF20680 | SILLA GIRATORIA MONOCASCO | [5 empty] | 2013-11-19 | 120.76 | 0 |  | 0 |  | No | No | 2004-02-17 | 2004-02-17 | 2004-02-17
HUF01 - H. U. FUENLABRADA | AF20681 | SILLA GIRATORIA MONOCASCO | [5 empty] | 2013-11-19 | 120.76 | 0 |  | 0 |  | No | No | 2004-02-17 | 2004-02-17 | 2004-02-17
HUF01 - H. U. FUENLABRADA | AF20682 | SILLA GIRATORIA MONOCASCO | [5 empty] | 2013-11-19 | 120.76 | 0 |  | 0 |  | No | No | 2004-02-17 | 2004-02-17 | 2004-02-17
HUF01 - H. U. FUENLABRADA | AF20683 | SILLA GIRATORIA MONOCASCO | [6 empty] | 120.76 | 0 |  | 0 |  | No | No | 2004-02-17 | 2004-02-17 | 2004-02-17
HUF01 - H. U. FUENLABRADA | AF20684 | SILLA GIRATORIA MONOCASCO | [5 empty] | 2013-11-19 | 120.76 | 0 |  | 0 |  | No | No | 2004-02-17 | 2004-02-17 | 2004-02-17
HUF01 - H. U. FUENLABRADA | AF20685 | SILLA GIRATORIA MONOCASCO | [5 empty] | 2013-11-19 | 120.76 | 0 |  | 0 |  | No | No | 2004-02-17 | 2004-02-17 | 2004-02-17
HUF01 - H. U. FUENLABRADA | AF20686 | SILLA GIRATORIA MONOCASCO | [5 empty] | 2013-11-19 | 120.76 | 0 |  | 0 |  | No | No | 2004-02-17 | 2004-02-17 | 2004-02-17
HUF01 - H. U. FUENLABRADA | AF20687 | SILLA GIRATORIA MONOCASCO | [5 empty] | 2013-11-19 | 120.76 | 0 |  | 0 |  | No | No | 2004-02-17 | 2004-02-17 | 2004-02-17
HUF01 - H. U. FUENLABRADA | AF20688 | SILLA GIRATORIA MONOCASCO | [5 empty] | 2013-11-19 | 120.76 | 0 |  | 0 |  | No | No | 2004-02-17 | 2004-02-17 | 2004-02-17
HUF01 - H. U. FUENLABRADA | AF20689 | SILLA GIRATORIA MONOCASCO | [5 empty] | 2013-11-19 | 120.76 | 0 |  | 0 |  | No | No | 2004-02-17 | 2004-02-17 | 2004-02-17
HUF01 - H. U. FUENLABRADA | AF20690 | SILLA GIRATORIA MONOCASCO | [5 empty] | 2013-11-19 | 120.76 | 0 |  | 0 |  | No | No | 2004-02-17 | 2004-02-17 | 2004-02-17
HUF01 - H. U. FUENLABRADA | AF20691 | SILLA GIRATORIA MONOCASCO | [5 empty] | 2013-11-19 | 120.76 | 0 |  | 0 |  | No | No | 2004-02-17 | 2004-02-17 | 2004-02-17
HUF01 - H. U. FUENLABRADA | AF20692 | SILLA GIRATORIA MONOCASCO | [5 empty] | 2013-11-19 | 120.76 | 0 |  | 0 |  | No | No | 2004-02-17 | 2004-02-17 | 2004-02-17
HUF01 - H. U. FUENLABRADA | AF20693 | SILLA GIRATORIA MONOCASCO | [5 empty] | 2013-11-19 | 120.76 | 0 |  | 0 |  | No | No | 2004-02-17 | 2004-02-17 | 2004-02-17
HUF01 - H. U. FUENLABRADA | AF20694 | SILLA GIRATORIA MONOCASCO | [5 empty] | 2013-11-19 | 120.76 | 0 |  | 0 |  | No | No | 2004-02-17 | 2004-02-17 | 2004-02-17
HUF01 - H. U. FUENLABRADA | AF20695 | SILLA GIRATORIA MONOCASCO | [5 empty] | 2013-11-19 | 120.76 | 0 |  | 0 |  | No | No | 2004-02-17 | 2004-02-17 | 2004-02-17
HUF01 - H. U. FUENLABRADA | AF20696 | SILLA GIRATORIA MONOCASCO | [5 empty] | 2013-11-19 | 120.76 | 0 |  | 0 |  | No | No | 2004-02-17 | 2004-02-17 | 2004-02-17
HUF01 - H. U. FUENLABRADA | AF20697 | SILLA GIRATORIA MONOCASCO | [5 empty] | 2013-11-19 | 120.76 | 0 |  | 0 |  | No | No | 2004-02-17 | 2004-02-17 | 2004-02-17
HUF01 - H. U. FUENLABRADA | AF20698 | SILLA GIRATORIA MONOCASCO | [5 empty] | 2013-11-19 | 120.76 | 0 |  | 0 |  | No | No | 2004-02-17 | 2004-02-17 | 2004-02-17
HUF01 - H. U. FUENLABRADA | AF20699 | SILLA GIRATORIA MONOCASCO | [5 empty] | 2019-11-18 | 120.76 | 0 |  | 0 |  | No | No | 2004-02-17 | 2004-02-17 | 2004-02-17
HUF01 - H. U. FUENLABRADA | AF20700 | SILLA GIRATORIA MONOCASCO | [5 empty] | 2013-11-19 | 120.76 | 0 |  | 0 |  | No | No | 2004-02-17 | 2004-02-17 | 2004-02-17
HUF01 - H. U. FUENLABRADA | AF20701 | SILLA GIRATORIA MONOCASCO | [5 empty] | 2013-11-19 | 120.76 | 0 |  | 0 |  | No | No | 2004-02-17 | 2004-02-17 | 2004-02-17
HUF01 - H. U. FUENLABRADA | AF20702 | SILLA GIRATORIA MONOCASCO | [5 empty] | 2013-11-19 | 120.76 | 0 |  | 0 |  | No | No | 2004-02-17 | 2004-02-17 | 2004-02-17
HUF01 - H. U. FUENLABRADA | AF20703 | SILLA GIRATORIA MONOCASCO | [5 empty] | 2013-11-19 | 120.76 | 0 |  | 0 |  | No | No | 2004-02-17 | 2004-02-17 | 2004-02-17
HUF01 - H. U. FUENLABRADA | AF20704 | SILLA GIRATORIA MONOCASCO | [5 empty] | 2013-11-19 | 120.76 | 0 |  | 0 |  | No | No | 2004-02-17 | 2004-02-17 | 2004-02-17
HUF01 - H. U. FUENLABRADA | AF20705 | SILLA GIRATORIA MONOCASCO | [5 empty] | 2013-11-19 | 120.76 | 0 |  | 0 |  | No | No | 2004-02-17 | 2004-02-17 | 2004-02-17
HUF01 - H. U. FUENLABRADA | AF20706 | SILLA GIRATORIA MONOCASCO | [6 empty] | 120.76 | 0 |  | 0 |  | No | No | 2004-02-17 | 2004-02-17 | 2004-02-17
HUF01 - H. U. FUENLABRADA | AF20707 | SILLA GIRATORIA MONOCASCO | [5 empty] | 2013-11-19 | 120.76 | 0 |  | 0 |  | No | No | 2004-02-17 | 2004-02-17 | 2004-02-17
HUF01 - H. U. FUENLABRADA | AF20709 | MESITA 2 CAJONES C/RUEDAS | [5 empty] | 2013-11-19 | 91.64 | 0 |  | 0 |  | No | No | 2004-02-23 | 2004-02-23 | 2004-02-23
HUF01 - H. U. FUENLABRADA | AF20710 | MESITA 2 CAJONES C/RUEDAS | [5 empty] | 2013-11-19 | 91.64 | 0 |  | 0 |  | No | No | 2004-02-23 | 2004-02-23 | 2004-02-23
HUF01 - H. U. FUENLABRADA | AF20711 | MESITA 2 CAJONES C/RUEDAS | [5 empty] | 2013-11-19 | 91.64 | 0 |  | 0 |  | No | No | 2004-02-23 | 2004-02-23 | 2004-02-23
HUF01 - H. U. FUENLABRADA | AF20712 | MESITA 2 CAJONES C/RUEDAS | [6 empty] | 91.64 | 0 |  | 0 |  | No | No | 2004-02-23 | 2004-02-23 | 2004-02-23
HUF01 - H. U. FUENLABRADA | AF20713 | MESITA 2 CAJONES C/RUEDAS | [6 empty] | 91.64 | 0 |  | 0 |  | No | No | 2004-02-23 | 2004-02-23 | 2004-02-23
HUF01 - H. U. FUENLABRADA | AF20714 | MESITA 2 CAJONES C/RUEDAS | [5 empty] | 2013-11-19 | 91.64 | 0 |  | 0 |  | No | No | 2004-02-23 | 2004-02-23 | 2004-02-23
HUF01 - H. U. FUENLABRADA | AF20715 | MESITA 2 CAJONES C/RUEDAS | [5 empty] | 2013-11-19 | 91.64 | 0 |  | 0 |  | No | No | 2004-02-23 | 2004-02-23 | 2004-02-23
HUF01 - H. U. FUENLABRADA | AF20716 | MESITA 2 CAJONES C/RUEDAS | [5 empty] | 2013-11-19 | 91.64 | 0 |  | 0 |  | No | No | 2004-02-23 | 2004-02-23 | 2004-02-23
HUF01 - H. U. FUENLABRADA | AF20717 | MESITA 2 CAJONES C/RUEDAS | [5 empty] | 2013-11-28 | 91.64 | 0 |  | 0 |  | No | No | 2004-02-23 | 2004-02-23 | 2004-02-23
HUF01 - H. U. FUENLABRADA | AF20718 | MESITA 2 CAJONES C/RUEDAS | [5 empty] | 2013-11-19 | 91.64 | 0 |  | 0 |  | No | No | 2004-02-23 | 2004-02-23 | 2004-02-23
HUF01 - H. U. FUENLABRADA | AF20719 | MESITA 2 CAJONES C/RUEDAS | [5 empty] | 2013-11-19 | 91.64 | 0 |  | 0 |  | No | No | 2004-02-23 | 2004-02-23 | 2004-02-23
HUF01 - H. U. FUENLABRADA | AF20720 | MESITA 2 CAJONES C/RUEDAS | [5 empty] | 2013-11-19 | 91.64 | 0 |  | 0 |  | No | No | 2004-02-23 | 2004-02-23 | 2004-02-23
HUF01 - H. U. FUENLABRADA | AF20721 | MESITA 2 CAJONES C/RUEDAS | [5 empty] | 2013-11-19 | 91.64 | 0 |  | 0 |  | No | No | 2004-02-23 | 2004-02-23 | 2004-02-23
HUF01 - H. U. FUENLABRADA | AF20722 | MESITA 2 CAJONES C/RUEDAS | [5 empty] | 2013-11-19 | 91.64 | 0 |  | 0 |  | No | No | 2004-02-23 | 2004-02-23 | 2004-02-23
HUF01 - H. U. FUENLABRADA | AF20723 | MESITA 2 CAJONES C/RUEDAS | [5 empty] | 2013-11-19 | 91.64 | 0 |  | 0 |  | No | No | 2004-02-23 | 2004-02-23 | 2004-02-23
HUF01 - H. U. FUENLABRADA | AF20724 | MESITA 2 CAJONES C/RUEDAS | [5 empty] | 2013-11-19 | 91.64 | 0 |  | 0 |  | No | No | 2004-02-23 | 2004-02-23 | 2004-02-23
HUF01 - H. U. FUENLABRADA | AF20725 | MESITA 2 CAJONES C/RUEDAS | [6 empty] | 91.64 | 0 |  | 0 |  | No | No | 2004-02-23 | 2004-02-23 | 2004-02-23
HUF01 - H. U. FUENLABRADA | AF20726 | MESITA 2 CAJONES C/RUEDAS | [5 empty] | 2013-11-19 | 91.64 | 0 |  | 0 |  | No | No | 2004-02-23 | 2004-02-23 | 2004-02-23
HUF01 - H. U. FUENLABRADA | AF20727 | MESITA 2 CAJONES C/RUEDAS | [5 empty] | 2013-11-19 | 91.64 | 0 |  | 0 |  | No | No | 2004-02-23 | 2004-02-23 | 2004-02-23
HUF01 - H. U. FUENLABRADA | AF20728 | MESITA 2 CAJONES C/RUEDAS | [5 empty] | 2013-11-19 | 91.64 | 0 |  | 0 |  | No | No | 2004-02-23 | 2004-02-23 | 2004-02-23
HUF01 - H. U. FUENLABRADA | AF20729 | MESITA 2 CAJONES C/RUEDAS | [5 empty] | 2013-11-19 | 91.64 | 0 |  | 0 |  | No | No | 2004-02-23 | 2004-02-23 | 2004-02-23
HUF01 - H. U. FUENLABRADA | AF20730 | MESITA 2 CAJONES C/RUEDAS | [5 empty] | 2013-11-19 | 91.64 | 0 |  | 0 |  | No | No | 2004-02-23 | 2004-02-23 | 2004-02-23
HUF01 - H. U. FUENLABRADA | AF20731 | MESITA 2 CAJONES C/RUEDAS | [5 empty] | 2013-11-19 | 91.64 | 0 |  | 0 |  | No | No | 2004-02-23 | 2004-02-23 | 2004-02-23
HUF01 - H. U. FUENLABRADA | AF20732 | MESITA 2 CAJONES C/RUEDAS | [5 empty] | 2013-11-19 | 91.64 | 0 |  | 0 |  | No | No | 2004-02-23 | 2004-02-23 | 2004-02-23
HUF01 - H. U. FUENLABRADA | AF20733 | MESITA 2 CAJONES C/RUEDAS | [5 empty] | 2013-11-19 | 91.64 | 0 |  | 0 |  | No | No | 2004-02-23 | 2004-02-23 | 2004-02-23
HUF01 - H. U. FUENLABRADA | AF20734 | MESITA 2 CAJONES C/RUEDAS | [5 empty] | 2013-11-19 | 91.64 | 0 |  | 0 |  | No | No | 2004-02-23 | 2004-02-23 | 2004-02-23
HUF01 - H. U. FUENLABRADA | AF20735 | MESITA 2 CAJONES C/RUEDAS | [5 empty] | 2013-11-19 | 91.64 | 0 |  | 0 |  | No | No | 2004-02-23 | 2004-02-23 | 2004-02-23
HUF01 - H. U. FUENLABRADA | AF20736 | MESITA 2 CAJONES C/RUEDAS | [5 empty] | 2013-11-19 | 91.64 | 0 |  | 0 |  | No | No | 2004-02-23 | 2004-02-23 | 2004-02-23
HUF01 - H. U. FUENLABRADA | AF20737 | MESITA 2 CAJONES C/RUEDAS | [5 empty] | 2013-11-19 | 91.64 | 0 |  | 0 |  | No | No | 2004-02-23 | 2004-02-23 | 2004-02-23
HUF01 - H. U. FUENLABRADA | AF20738 | MESITA 2 CAJONES C/RUEDAS | [5 empty] | 2013-11-19 | 91.64 | 0 |  | 0 |  | No | No | 2004-02-23 | 2004-02-23 | 2004-02-23
HUF01 - H. U. FUENLABRADA | AF20739 | CAMA MOD.DELGA C/ARCO TUBULAR | [5 empty] | 2013-11-19 | 181.54 | 0 |  | 0 |  | No | No | 2004-02-23 | 2004-02-23 | 2004-02-23
HUF01 - H. U. FUENLABRADA | AF20744 | CAMA MOD.DELGA C/ARCO TUBULAR | [5 empty] | 2013-11-19 | 181.54 | 0 |  | 0 |  | No | No | 2004-02-23 | 2004-02-23 | 2004-02-23
HUF01 - H. U. FUENLABRADA | AF20745 | CAMA MOD.DELGA C/ARCO TUBULAR | [5 empty] | 2013-11-19 | 181.54 | 0 |  | 0 |  | No | No | 2004-02-23 | 2004-02-23 | 2004-02-23
HUF01 - H. U. FUENLABRADA | AF20746 | CAMA MOD.DELGA C/ARCO TUBULAR | [5 empty] | 2013-11-19 | 181.54 | 0 |  | 0 |  | No | No | 2004-02-23 | 2004-02-23 | 2004-02-23
HUF01 - H. U. FUENLABRADA | AF20747 | CAMA MOD.DELGA C/ARCO TUBULAR | [5 empty] | 2013-11-19 | 181.54 | 0 |  | 0 |  | No | No | 2004-02-23 | 2004-02-23 | 2004-02-23
HUF01 - H. U. FUENLABRADA | AF20748 | CAMA MOD.DELGA C/ARCO TUBULAR | [5 empty] | 2013-11-19 | 181.54 | 0 |  | 0 |  | No | No | 2004-02-23 | 2004-02-23 | 2004-02-23
HUF01 - H. U. FUENLABRADA | AF20750 | CAMA MOD.DELGA C/ARCO TUBULAR | [5 empty] | 2013-11-19 | 181.54 | 0 |  | 0 |  | No | No | 2004-02-23 | 2004-02-23 | 2004-02-23
HUF01 - H. U. FUENLABRADA | AF20751 | CAMA MOD.DELGA C/ARCO TUBULAR | [5 empty] | 2013-11-19 | 181.54 | 0 |  | 0 |  | No | No | 2004-02-23 | 2004-02-23 | 2004-02-23
HUF01 - H. U. FUENLABRADA | AF20752 | CAMA MOD.DELGA C/ARCO TUBULAR | [5 empty] | 2013-11-19 | 181.54 | 0 |  | 0 |  | No | No | 2004-02-23 | 2004-02-23 | 2004-02-23
HUF01 - H. U. FUENLABRADA | AF20753 | CAMA MOD.DELGA C/ARCO TUBULAR | [5 empty] | 2013-11-19 | 181.54 | 0 |  | 0 |  | No | No | 2004-02-23 | 2004-02-23 | 2004-02-23
HUF01 - H. U. FUENLABRADA | AF20754 | CAMA MOD.DELGA C/ARCO TUBULAR | [5 empty] | 2013-11-19 | 181.54 | 0 |  | 0 |  | No | No | 2004-02-23 | 2004-02-23 | 2004-02-23
HUF01 - H. U. FUENLABRADA | AF20755 | CAMA MOD.DELGA C/ARCO TUBULAR | [5 empty] | 2013-11-19 | 181.54 | 0 |  | 0 |  | No | No | 2004-02-23 | 2004-02-23 | 2004-02-23
HUF01 - H. U. FUENLABRADA | AF20756 | CAMA MOD.DELGA C/ARCO TUBULAR | [5 empty] | 2013-11-19 | 181.54 | 0 |  | 0 |  | No | No | 2004-02-23 | 2004-02-23 | 2004-02-23
HUF01 - H. U. FUENLABRADA | AF20757 | CAMA MOD.DELGA C/ARCO TUBULAR | [5 empty] | 2013-11-19 | 181.54 | 0 |  | 0 |  | No | No | 2004-02-23 | 2004-02-23 | 2004-02-23
HUF01 - H. U. FUENLABRADA | AF20758 | CAMA MOD.DELGA C/ARCO TUBULAR | [5 empty] | 2013-11-19 | 181.54 | 0 |  | 0 |  | No | No | 2004-02-23 | 2004-02-23 | 2004-02-23
HUF01 - H. U. FUENLABRADA | AF20759 | CAMA MOD.DELGA C/ARCO TUBULAR | [5 empty] | 2013-11-19 | 181.54 | 0 |  | 0 |  | No | No | 2004-02-23 | 2004-02-23 | 2004-02-23
HUF01 - H. U. FUENLABRADA | AF20760 | CAMA MOD.DELGA C/ARCO TUBULAR | [5 empty] | 2013-11-19 | 181.54 | 0 |  | 0 |  | No | No | 2004-02-23 | 2004-02-23 | 2004-02-23
HUF01 - H. U. FUENLABRADA | AF20761 | CAMA MOD.DELGA C/ARCO TUBULAR | [5 empty] | 2013-11-19 | 181.54 | 0 |  | 0 |  | No | No | 2004-02-23 | 2004-02-23 | 2004-02-23
HUF01 - H. U. FUENLABRADA | AF20762 | CAMA MOD.DELGA C/ARCO TUBULAR | [5 empty] | 2013-11-19 | 181.54 | 0 |  | 0 |  | No | No | 2004-02-23 | 2004-02-23 | 2004-02-23
HUF01 - H. U. FUENLABRADA | AF20763 | CAMA MOD.DELGA C/ARCO TUBULAR | [5 empty] | 2013-11-19 | 181.54 | 0 |  | 0 |  | No | No | 2004-02-23 | 2004-02-23 | 2004-02-23
HUF01 - H. U. FUENLABRADA | AF20764 | CAMA MOD.DELGA C/ARCO TUBULAR | [5 empty] | 2013-11-19 | 181.54 | 0 |  | 0 |  | No | No | 2004-02-23 | 2004-02-23 | 2004-02-23
HUF01 - H. U. FUENLABRADA | AF20765 | CAMA MOD.DELGA C/ARCO TUBULAR | [5 empty] | 2013-11-19 | 181.54 | 0 |  | 0 |  | No | No | 2004-02-23 | 2004-02-23 | 2004-02-23
HUF01 - H. U. FUENLABRADA | AF20766 | CAMA MOD.DELGA C/ARCO TUBULAR | [5 empty] | 2013-11-19 | 181.54 | 0 |  | 0 |  | No | No | 2004-02-23 | 2004-02-23 | 2004-02-23
HUF01 - H. U. FUENLABRADA | AF20767 | CAMA MOD.DELGA C/ARCO TUBULAR | [5 empty] | 2013-11-19 | 181.54 | 0 |  | 0 |  | No | No | 2004-02-23 | 2004-02-23 | 2004-02-23
HUF01 - H. U. FUENLABRADA | AF20768 | CAMA MOD.DELGA C/ARCO TUBULAR | [5 empty] | 2013-11-19 | 181.54 | 0 |  | 0 |  | No | No | 2004-02-23 | 2004-02-23 | 2004-02-23
HUF01 - H. U. FUENLABRADA | AF20770 | BANCO VESTUARIO 70X32X48 | [6 empty] | 66.14 | 0 |  | 0 |  | No | No | 2004-02-03 | 2004-02-03 | 2004-02-03
HUF01 - H. U. FUENLABRADA | AF20771 | BANCO VESTUARIO 70X32X48 | [6 empty] | 66.14 | 0 |  | 0 |  | No | No | 2004-02-03 | 2004-02-03 | 2004-02-03
HUF01 - H. U. FUENLABRADA | AF20772 | BANCO VESTUARIO 70X32X48 | [6 empty] | 66.14 | 0 |  | 0 |  | No | No | 2004-02-03 | 2004-02-03 | 2004-02-03
HUF01 - H. U. FUENLABRADA | AF20773 | BANCO VESTUARIO 70X32X48 | [6 empty] | 66.14 | 0 |  | 0 |  | No | No | 2004-02-03 | 2004-02-03 | 2004-02-03
HUF01 - H. U. FUENLABRADA | AF20774 | BANCO VESTUARIO 70X32X48 | [6 empty] | 66.14 | 0 |  | 0 |  | No | No | 2004-02-03 | 2004-02-03 | 2004-02-03
HUF01 - H. U. FUENLABRADA | AF20775 | BANCO VESTUARIO 70X32X48 | [6 empty] | 66.14 | 0 |  | 0 |  | No | No | 2004-02-03 | 2004-02-03 | 2004-02-03
HUF01 - H. U. FUENLABRADA | AF20776 | BANCO VESTUARIO 70X32X48 | [6 empty] | 66.14 | 0 |  | 0 |  | No | No | 2004-02-03 | 2004-02-03 | 2004-02-03
HUF01 - H. U. FUENLABRADA | AF20777 | BANCO VESTUARIO 70X32X48 | [6 empty] | 66.14 | 0 |  | 0 |  | No | No | 2004-02-03 | 2004-02-03 | 2004-02-03
HUF01 - H. U. FUENLABRADA | AF20778 | BANCO VESTUARIO 70X32X48 | [6 empty] | 66.14 | 0 |  | 0 |  | No | No | 2004-02-03 | 2004-02-03 | 2004-02-03
HUF01 - H. U. FUENLABRADA | AF20779 | BANCO VESTUARIO 70X32X48 | [6 empty] | 66.14 | 0 |  | 0 |  | No | No | 2004-02-03 | 2004-02-03 | 2004-02-03
HUF01 - H. U. FUENLABRADA | AF20780 | BANCO VESTUARIO 70X32X48 | [6 empty] | 66.14 | 0 |  | 0 |  | No | No | 2004-02-03 | 2004-02-03 | 2004-02-03
HUF01 - H. U. FUENLABRADA | AF20781 | BANCO VESTUARIO 70X32X48 | [6 empty] | 66.14 | 0 |  | 0 |  | No | No | 2004-02-03 | 2004-02-03 | 2004-02-03
HUF01 - H. U. FUENLABRADA | AF20782 | BANCO VESTUARIO 70X32X48 | [6 empty] | 66.14 | 0 |  | 0 |  | No | No | 2004-02-03 | 2004-02-03 | 2004-02-03
HUF01 - H. U. FUENLABRADA | AF20783 | BANCO VESTUARIO 70X32X48 | [6 empty] | 66.14 | 0 |  | 0 |  | No | No | 2004-02-03 | 2004-02-03 | 2004-02-03
HUF01 - H. U. FUENLABRADA | AF20784 | BANCO VESTUARIO 70X32X48 | [6 empty] | 66.14 | 0 |  | 0 |  | No | No | 2004-02-03 | 2004-02-03 | 2004-02-03
HUF01 - H. U. FUENLABRADA | AF20785 | BANCO VESTUARIO 70X32X48 | [6 empty] | 66.14 | 0 |  | 0 |  | No | No | 2004-02-03 | 2004-02-03 | 2004-02-03
HUF01 - H. U. FUENLABRADA | AF20786 | BANCO VESTUARIO 70X32X48 | [6 empty] | 66.14 | 0 |  | 0 |  | No | No | 2004-02-03 | 2004-02-03 | 2004-02-03
HUF01 - H. U. FUENLABRADA | AF20787 | BANCO VESTUARIO 70X32X48 | [6 empty] | 66.14 | 0 |  | 0 |  | No | No | 2004-02-03 | 2004-02-03 | 2004-02-03
HUF01 - H. U. FUENLABRADA | AF20788 | BANCO VESTUARIO 70X32X48 | [6 empty] | 66.14 | 0 |  | 0 |  | No | No | 2004-02-03 | 2004-02-03 | 2004-02-03
HUF01 - H. U. FUENLABRADA | AF20789 | BANCO VESTUARIO 70X32X48 | [6 empty] | 66.14 | 0 |  | 0 |  | No | No | 2004-02-03 | 2004-02-03 | 2004-02-03
HUF01 - H. U. FUENLABRADA | AF20790 | BANCO VESTUARIO 70X32X48 | [6 empty] | 66.14 | 0 |  | 0 |  | No | No | 2004-02-03 | 2004-02-03 | 2004-02-03
HUF01 - H. U. FUENLABRADA | AF20791 | BANCO VESTUARIO 70X32X48 | [6 empty] | 66.14 | 0 |  | 0 |  | No | No | 2004-02-03 | 2004-02-03 | 2004-02-03
HUF01 - H. U. FUENLABRADA | AF20792 | BANCO VESTUARIO 70X32X48 | [6 empty] | 66.14 | 0 |  | 0 |  | No | No | 2004-02-03 | 2004-02-03 | 2004-02-03
HUF01 - H. U. FUENLABRADA | AF20793 | BANCO VESTUARIO 70X32X48 | [6 empty] | 66.14 | 0 |  | 0 |  | No | No | 2004-02-03 | 2004-02-03 | 2004-02-03
HUF01 - H. U. FUENLABRADA | AF20794 | BANCO VESTUARIO 70X32X48 | [6 empty] | 66.14 | 0 |  | 0 |  | No | No | 2004-02-03 | 2004-02-03 | 2004-02-03
HUF01 - H. U. FUENLABRADA | AF20795 | BANCO VESTUARIO 70X32X48 | [6 empty] | 66.14 | 0 |  | 0 |  | No | No | 2004-02-03 | 2004-02-03 | 2004-02-03
HUF01 - H. U. FUENLABRADA | AF20796 | BANCO VESTUARIO 70X32X48 | [6 empty] | 66.14 | 0 |  | 0 |  | No | No | 2004-02-03 | 2004-02-03 | 2004-02-03
HUF01 - H. U. FUENLABRADA | AF20797 | BANCO VESTUARIO 70X32X48 | [6 empty] | 66.14 | 0 |  | 0 |  | No | No | 2004-02-03 | 2004-02-03 | 2004-02-03
HUF01 - H. U. FUENLABRADA | AF20798 | BANCO VESTUARIO 70X32X48 | [6 empty] | 66.14 | 0 |  | 0 |  | No | No | 2004-02-03 | 2004-02-03 | 2004-02-03
HUF01 - H. U. FUENLABRADA | AF20799 | BANCO VESTUARIO 70X32X48 | [6 empty] | 66.14 | 0 |  | 0 |  | No | No | 2004-02-03 | 2004-02-03 | 2004-02-03
HUF01 - H. U. FUENLABRADA | AF20805 | MESA 120X70 | [5 empty] | 2019-11-18 | 99.95 | 0 |  | 0 |  | No | No | 2004-01-23 | 2004-01-23 | 2004-01-23
HUF01 - H. U. FUENLABRADA | AF20806 | MESA 120X70 | [6 empty] | 99.95 | 0 |  | 0 |  | No | No | 2004-01-23 | 2004-01-23 | 2004-01-23
HUF01 - H. U. FUENLABRADA | AF20807 | MESA 120X70 | [6 empty] | 99.95 | 0 |  | 0 |  | No | No | 2004-01-23 | 2004-01-23 | 2004-01-23
HUF01 - H. U. FUENLABRADA | AF20808 | MESA 120X70 | [6 empty] | 99.95 | 0 |  | 0 |  | No | No | 2004-01-23 | 2004-01-23 | 2004-01-23
HUF01 - H. U. FUENLABRADA | AF20809 | MESA 120X70 | [6 empty] | 99.95 | 0 |  | 0 |  | No | No | 2004-01-23 | 2004-01-23 | 2004-01-23
HUF01 - H. U. FUENLABRADA | AF20810 | MESA 120X70 | [6 empty] | 99.95 | 0 |  | 0 |  | No | No | 2004-01-23 | 2004-01-23 | 2004-01-23
HUF01 - H. U. FUENLABRADA | AF20811 | MESA 120X70 | [6 empty] | 99.95 | 0 |  | 0 |  | No | No | 2004-01-23 | 2004-01-23 | 2004-01-23
HUF01 - H. U. FUENLABRADA | AF20812 | MESA 120X70 | [6 empty] | 99.95 | 0 |  | 0 |  | No | No | 2004-01-23 | 2004-01-23 | 2004-01-23
HUF01 - H. U. FUENLABRADA | AF20813 | MESA 120X70 | [6 empty] | 99.95 | 0 |  | 0 |  | No | No | 2004-01-23 | 2004-01-23 | 2004-01-23
HUF01 - H. U. FUENLABRADA | AF20814 | MESA 120X70 | [6 empty] | 99.95 | 0 |  | 0 |  | No | No | 2004-01-23 | 2004-01-23 | 2004-01-23
HUF01 - H. U. FUENLABRADA | AF20815 | MESA 120X70 | [6 empty] | 97.12 | 0 |  | 0 |  | No | No | 2004-01-23 | 2004-01-23 | 2004-01-23
HUF01 - H. U. FUENLABRADA | AF20816 | MESA 120X70 | [6 empty] | 97.12 | 0 |  | 0 |  | No | No | 2004-01-23 | 2004-01-23 | 2004-01-23
HUF01 - H. U. FUENLABRADA | AF20817 | MESA 120X70 | [6 empty] | 97.12 | 0 |  | 0 |  | No | No | 2004-01-23 | 2004-01-23 | 2004-01-23
HUF01 - H. U. FUENLABRADA | AF20818 | MESA 120X70 | [6 empty] | 97.12 | 0 |  | 0 |  | No | No | 2004-01-23 | 2004-01-23 | 2004-01-23
HUF01 - H. U. FUENLABRADA | AF20819 | MESA 120X70 | [6 empty] | 97.12 | 0 |  | 0 |  | No | No | 2004-01-23 | 2004-01-23 | 2004-01-23
HUF01 - H. U. FUENLABRADA | AF20820 | MESA 120X70 | [6 empty] | 97.12 | 0 |  | 0 |  | No | No | 2004-01-23 | 2004-01-23 | 2004-01-23
HUF01 - H. U. FUENLABRADA | AF20821 | MESA 120X70 | [6 empty] | 97.12 | 0 |  | 0 |  | No | No | 2004-01-23 | 2004-01-23 | 2004-01-23
HUF01 - H. U. FUENLABRADA | AF20822 | MESA 120X70 | [6 empty] | 97.12 | 0 |  | 0 |  | No | No | 2004-01-23 | 2004-01-23 | 2004-01-23
HUF01 - H. U. FUENLABRADA | AF20823 | MESA 120X70 | [6 empty] | 97.12 | 0 |  | 0 |  | No | No | 2004-01-23 | 2004-01-23 | 2004-01-23
HUF01 - H. U. FUENLABRADA | AF20824 | MESA 120X70 | [6 empty] | 97.12 | 0 |  | 0 |  | No | No | 2004-01-23 | 2004-01-23 | 2004-01-23
HUF01 - H. U. FUENLABRADA | AF20825 | MESA 120X70 | [6 empty] | 97.12 | 0 |  | 0 |  | No | No | 2004-01-23 | 2004-01-23 | 2004-01-23
HUF01 - H. U. FUENLABRADA | AF20826 | MESA 120X70 | [6 empty] | 97.12 | 0 |  | 0 |  | No | No | 2004-01-23 | 2004-01-23 | 2004-01-23
HUF01 - H. U. FUENLABRADA | AF20827 | MESA 120X70 | [6 empty] | 97.12 | 0 |  | 0 |  | No | No | 2004-01-23 | 2004-01-23 | 2004-01-23
HUF01 - H. U. FUENLABRADA | AF20828 | MESA 120X70 | [6 empty] | 97.12 | 0 |  | 0 |  | No | No | 2004-01-23 | 2004-01-23 | 2004-01-23
HUF01 - H. U. FUENLABRADA | AF20829 | MESA 120X70 | [6 empty] | 97.12 | 0 |  | 0 |  | No | No | 2004-01-23 | 2004-01-23 | 2004-01-23
HUF01 - H. U. FUENLABRADA | AF20830 | MESA 120X70 | [6 empty] | 97.12 | 0 |  | 0 |  | No | No | 2004-01-23 | 2004-01-23 | 2004-01-23
HUF01 - H. U. FUENLABRADA | AF20875 | MESITA 2 CAJONES C/RUEDAS | [5 empty] | 2013-11-19 | 91.64 | 0 |  | 0 |  | No | No | 2004-11-02 | 2004-11-02 | 2004-11-02
HUF01 - H. U. FUENLABRADA | AF20876 | MESITA 2 CAJONES C/RUEDAS | [5 empty] | 2013-11-19 | 91.64 | 0 |  | 0 |  | No | No | 2004-11-02 | 2004-11-02 | 2004-11-02
HUF01 - H. U. FUENLABRADA | AF20877 | MESITA 2 CAJONES C/RUEDAS | [5 empty] | 2013-11-19 | 91.64 | 0 |  | 0 |  | No | No | 2004-11-02 | 2004-11-02 | 2004-11-02
HUF01 - H. U. FUENLABRADA | AF20878 | MESITA 2 CAJONES C/RUEDAS | [5 empty] | 2013-11-19 | 91.64 | 0 |  | 0 |  | No | No | 2004-11-02 | 2004-11-02 | 2004-11-02
HUF01 - H. U. FUENLABRADA | AF20879 | MESITA 2 CAJONES C/RUEDAS | [5 empty] | 2013-11-19 | 91.64 | 0 |  | 0 |  | No | No | 2004-11-02 | 2004-11-02 | 2004-11-02
HUF01 - H. U. FUENLABRADA | AF20880 | MESITA 2 CAJONES C/RUEDAS | [6 empty] | 91.64 | 0 |  | 0 |  | No | No | 2004-11-02 | 2004-11-02 | 2004-11-02
HUF01 - H. U. FUENLABRADA | AF20881 | MESITA 2 CAJONES C/RUEDAS | [6 empty] | 91.64 | 0 |  | 0 |  | No | No | 2004-11-02 | 2004-11-02 | 2004-11-02
HUF01 - H. U. FUENLABRADA | AF20882 | MESITA 2 CAJONES C/RUEDAS | [5 empty] | 2018-01-15 | 91.64 | 0 |  | 0 |  | No | No | 2004-11-02 | 2004-11-02 | 2004-11-02
HUF01 - H. U. FUENLABRADA | AF20899 | SILLA GIRATORIA MONOC. | [5 empty] | 2013-11-19 | 120.76 | 0 |  | 0 |  | No | No | 2004-11-02 | 2004-11-02 | 2004-11-02
HUF01 - H. U. FUENLABRADA | AF20900 | SILLA GIRATORIA MONOC. | [5 empty] | 2013-11-19 | 120.76 | 0 |  | 0 |  | No | No | 2004-11-02 | 2004-11-02 | 2004-11-02
HUF01 - H. U. FUENLABRADA | AF20901 | SILLA GIRATORIA MONOC. | [5 empty] | 2013-11-19 | 120.76 | 0 |  | 0 |  | No | No | 2004-11-02 | 2004-11-02 | 2004-11-02
HUF01 - H. U. FUENLABRADA | AF20902 | SILLA GIRATORIA MONOC. | [5 empty] | 2013-11-19 | 120.76 | 0 |  | 0 |  | No | No | 2004-11-02 | 2004-11-02 | 2004-11-02
HUF01 - H. U. FUENLABRADA | AF20903 | SILLA GIRATORIA MONOC. | [5 empty] | 2013-11-19 | 120.76 | 0 |  | 0 |  | No | No | 2004-11-02 | 2004-11-02 | 2004-11-02
HUF01 - H. U. FUENLABRADA | AF20905 | SILLA GIRATORIA MONOC. | [6 empty] | 120.76 | 0 |  | 0 |  | No | No | 2004-11-02 | 2004-11-02 | 2004-11-02
HUF01 - H. U. FUENLABRADA | AF20906 | SILLA GIRATORIA MONOC. | [5 empty] | 2018-01-15 | 120.76 | 0 |  | 0 |  | No | No | 2004-11-02 | 2004-11-02 | 2004-11-02
HUF01 - H. U. FUENLABRADA | AF20910 | PANTALLA EXPOSICIÓN 121,8X151 |  | LOGITEC |  |  |  | 2014-03-26 | 217.44 | 0 |  | 0 |  | No | No | 2004-08-04 | 2004-08-04 | 2004-08-04
HUF01 - H. U. FUENLABRADA | AF20926 | TABURETE CON RESPALDO | [5 empty] | 2014-05-09 | 94.1 | 0 |  | 0 |  | No | No | 2004-02-02 | 2004-02-02 | 2004-02-02
HUF01 - H. U. FUENLABRADA | AF20927 | TABURETE CON RESPALDO | [5 empty] | 2014-05-09 | 94.1 | 0 |  | 0 |  | No | No | 2004-02-02 | 2004-02-02 | 2004-02-02
HUF01 - H. U. FUENLABRADA | AF20928 | TABURETE CON RESPALDO | [5 empty] | 2014-05-12 | 94.1 | 0 |  | 0 |  | No | No | 2004-02-02 | 2004-02-02 | 2004-02-02
HUF01 - H. U. FUENLABRADA | AF20929 | TABURETE CON RESPALDO | [5 empty] | 2014-05-09 | 94.1 | 0 |  | 0 |  | No | No | 2004-02-02 | 2004-02-02 | 2004-02-02
HUF01 - H. U. FUENLABRADA | AF20931 | TABURETE CON RESPALDO | [5 empty] | 2014-05-09 | 94.1 | 0 |  | 0 |  | No | No | 2004-02-02 | 2004-02-02 | 2004-02-02
HUF01 - H. U. FUENLABRADA | AF20932 | TABURETE CON RESPALDO | [5 empty] | 2014-05-08 | 94.1 | 0 |  | 0 |  | No | No | 2004-02-02 | 2004-02-02 | 2004-02-02
HUF01 - H. U. FUENLABRADA | AF20933 | TABURETE CON RESPALDO | [5 empty] | 2014-05-09 | 94.1 | 0 |  | 0 |  | No | No | 2004-02-02 | 2004-02-02 | 2004-02-02
HUF01 - H. U. FUENLABRADA | AF20934 | TABURETE CON RESPALDO | [5 empty] | 2014-05-09 | 94.1 | 0 |  | 0 |  | No | No | 2004-02-02 | 2004-02-02 | 2004-02-02
HUF01 - H. U. FUENLABRADA | AF20935 | TABURETE CON RESPALDO | [5 empty] | 2014-05-12 | 94.1 | 0 |  | 0 |  | No | No | 2004-02-02 | 2004-02-02 | 2004-02-02
HUF01 - H. U. FUENLABRADA | AF20936 | TABURETE CON RESPALDO | [5 empty] | 2014-05-09 | 94.1 | 0 |  | 0 |  | No | No | 2004-02-02 | 2004-02-02 | 2004-02-02
HUF01 - H. U. FUENLABRADA | AF20937 | TABURETE CON RESPALDO | [5 empty] | 2014-05-09 | 94.1 | 0 |  | 0 |  | No | No | 2004-02-02 | 2004-02-02 | 2004-02-02
HUF01 - H. U. FUENLABRADA | AF20940 | TABURETE CON RESPALDO | [5 empty] | 2014-05-09 | 94.1 | 0 |  | 0 |  | No | No | 2004-02-02 | 2004-02-02 | 2004-02-02
HUF01 - H. U. FUENLABRADA | AF20950 | ESCALERA 2 ESCALONES | [5 empty] | 2014-05-09 | 34.75 | 0 |  | 0 |  | No | No | 2004-02-02 | 2004-02-02 | 2004-02-02
HUF01 - H. U. FUENLABRADA | AF20953 | ESCALERA 1 ESCALON | [6 empty] | 17.58 | 0 |  | 0 |  | No | No | 2004-02-02 | 2004-02-02 | 2004-02-02
HUF01 - H. U. FUENLABRADA | AF20969 | MESA COMPUESTA SOBRE C/CANT RE | [6 empty] | 150.8 | 0 |  | 0 |  | No | No | 2004-02-25 | 2004-02-25 | 2004-02-25
HUF01 - H. U. FUENLABRADA | AF20970 | MESA COMPUESTA SOBRE C/CANT RE | [5 empty] | 2013-11-19 | 150.8 | 0 |  | 0 |  | No | No | 2004-02-25 | 2004-02-25 | 2004-02-25
HUF01 - H. U. FUENLABRADA | AF20971 | MESA COMPUESTA SOBRE C/CANT RE | [5 empty] | 2013-11-19 | 150.8 | 0 |  | 0 |  | No | No | 2004-02-25 | 2004-02-25 | 2004-02-25
HUF01 - H. U. FUENLABRADA | AF20972 | MESA COMPUESTA SOBRE C/CANT RE | [5 empty] | 2013-11-19 | 150.8 | 0 |  | 0 |  | No | No | 2004-02-25 | 2004-02-25 | 2004-02-25
HUF01 - H. U. FUENLABRADA | AF20973 | MESA COMPUESTA SOBRE C/CANT RE | [5 empty] | 2013-11-19 | 150.8 | 0 |  | 0 |  | No | No | 2004-02-25 | 2004-02-25 | 2004-02-25
HUF01 - H. U. FUENLABRADA | AF20974 | MESA COMPUESTA SOBRE C/CANT RE | [5 empty] | 2013-11-19 | 150.8 | 0 |  | 0 |  | No | No | 2004-02-25 | 2004-02-25 | 2004-02-25
HUF01 - H. U. FUENLABRADA | AF20975 | MESA COMPUESTA SOBRE C/CANT RE | [5 empty] | 2013-11-19 | 150.8 | 0 |  | 0 |  | No | No | 2004-02-25 | 2004-02-25 | 2004-02-25
HUF01 - H. U. FUENLABRADA | AF20976 | MESA COMPUESTA SOBRE C/CANT RE | [5 empty] | 2013-11-19 | 150.8 | 0 |  | 0 |  | No | No | 2004-02-25 | 2004-02-25 | 2004-02-25
HUF01 - H. U. FUENLABRADA | AF20977 | MESA COMPUESTA SOBRE C/CANT RE | [5 empty] | 2013-11-19 | 150.8 | 0 |  | 0 |  | No | No | 2004-02-25 | 2004-02-25 | 2004-02-25
HUF01 - H. U. FUENLABRADA | AF20978 | MESA COMPUESTA SOBRE C/CANT RE | [5 empty] | 2013-11-19 | 150.8 | 0 |  | 0 |  | No | No | 2004-02-25 | 2004-02-25 | 2004-02-25
HUF01 - H. U. FUENLABRADA | AF20979 | MESA COMPUESTA SOBRE C/CANT RE | [5 empty] | 2013-11-19 | 150.8 | 0 |  | 0 |  | No | No | 2004-02-25 | 2004-02-25 | 2004-02-25
HUF01 - H. U. FUENLABRADA | AF20980 | MESA COMPUESTA SOBRE C/CANT RE | [5 empty] | 2013-11-19 | 150.8 | 0 |  | 0 |  | No | No | 2004-02-25 | 2004-02-25 | 2004-02-25
HUF01 - H. U. FUENLABRADA | AF20981 | MESA COMPUESTA SOBRE C/CANT RE | [5 empty] | 2013-11-19 | 150.8 | 0 |  | 0 |  | No | No | 2004-02-25 | 2004-02-25 | 2004-02-25
HUF01 - H. U. FUENLABRADA | AF20982 | MESA COMPUESTA SOBRE C/CANT RE | [5 empty] | 2013-11-19 | 150.8 | 0 |  | 0 |  | No | No | 2004-02-25 | 2004-02-25 | 2004-02-25
HUF01 - H. U. FUENLABRADA | AF20983 | MESA COMPUESTA SOBRE C/CANT RE | [5 empty] | 2013-11-19 | 150.8 | 0 |  | 0 |  | No | No | 2004-02-25 | 2004-02-25 | 2004-02-25
HUF01 - H. U. FUENLABRADA | AF20984 | MESA COMPUESTA SOBRE C/CANT RE | [5 empty] | 2013-11-19 | 150.8 | 0 |  | 0 |  | No | No | 2004-02-25 | 2004-02-25 | 2004-02-25
HUF01 - H. U. FUENLABRADA | AF20985 | MESA COMPUESTA SOBRE C/CANT RE | [5 empty] | 2013-11-19 | 150.8 | 0 |  | 0 |  | No | No | 2004-02-25 | 2004-02-25 | 2004-02-25
HUF01 - H. U. FUENLABRADA | AF20986 | MESA COMPUESTA SOBRE C/CANT RE | [5 empty] | 2013-11-19 | 150.8 | 0 |  | 0 |  | No | No | 2004-02-25 | 2004-02-25 | 2004-02-25
HUF01 - H. U. FUENLABRADA | AF20987 | MESA COMPUESTA SOBRE C/CANT RE | [5 empty] | 2013-11-19 | 150.8 | 0 |  | 0 |  | No | No | 2004-02-25 | 2004-02-25 | 2004-02-25
HUF01 - H. U. FUENLABRADA | AF20988 | MESA COMPUESTA SOBRE C/CANT RE | [5 empty] | 2013-11-19 | 150.8 | 0 |  | 0 |  | No | No | 2004-02-25 | 2004-02-25 | 2004-02-25
HUF01 - H. U. FUENLABRADA | AF20989 | MESA COMPUESTA SOBRE C/CANT RE | [5 empty] | 2013-11-19 | 150.8 | 0 |  | 0 |  | No | No | 2004-02-25 | 2004-02-25 | 2004-02-25
HUF01 - H. U. FUENLABRADA | AF20990 | MESA COMPUESTA SOBRE C/CANT RE | [5 empty] | 2013-11-19 | 150.8 | 0 |  | 0 |  | No | No | 2004-02-25 | 2004-02-25 | 2004-02-25
HUF01 - H. U. FUENLABRADA | AF20991 | MESA COMPUESTA SOBRE C/CANT RE | [5 empty] | 2013-11-19 | 150.8 | 0 |  | 0 |  | No | No | 2004-02-25 | 2004-02-25 | 2004-02-25
HUF01 - H. U. FUENLABRADA | AF20992 | MESA COMPUESTA SOBRE C/CANT RE | [5 empty] | 2013-11-19 | 150.8 | 0 |  | 0 |  | No | No | 2004-02-25 | 2004-02-25 | 2004-02-25
HUF01 - H. U. FUENLABRADA | AF20993 | MESA COMPUESTA SOBRE C/CANT RE | [5 empty] | 2013-11-19 | 150.8 | 0 |  | 0 |  | No | No | 2004-02-25 | 2004-02-25 | 2004-02-25
HUF01 - H. U. FUENLABRADA | AF20994 | MESA COMPUESTA SOBRE C/CANT RE | [6 empty] | 150.8 | 0 |  | 0 |  | No | No | 2004-02-25 | 2004-02-25 | 2004-02-25
HUF01 - H. U. FUENLABRADA | AF20995 | MESA COMPUESTA SOBRE C/CANT RE | [6 empty] | 150.8 | 0 |  | 0 |  | No | No | 2004-02-25 | 2004-02-25 | 2004-02-25
HUF01 - H. U. FUENLABRADA | AF20996 | MESA COMPUESTA SOBRE C/CANT RE | [6 empty] | 150.8 | 0 |  | 0 |  | No | No | 2004-02-25 | 2004-02-25 | 2004-02-25
HUF01 - H. U. FUENLABRADA | AF20997 | MESA COMPUESTA SOBRE C/CANT RE | [6 empty] | 150.8 | 0 |  | 0 |  | No | No | 2004-02-25 | 2004-02-25 | 2004-02-25
HUF01 - H. U. FUENLABRADA | AF20998 | MESA COMPUESTA SOBRE C/CANT RE | [5 empty] | 2014-05-20 | 150.8 | 0 |  | 0 |  | No | No | 2004-02-25 | 2004-02-25 | 2004-02-25
HUF01 - H. U. FUENLABRADA | AF21699 | ARMARIO BAJO S/P 180X42X80 CM. | [6 empty] | 242.56 | 0 |  | 0 |  | No | No | 2004-04-29 | 2004-04-29 | 2004-04-29
HUF01 - H. U. FUENLABRADA | AF21700 | ARMARIO BAJO S/P 180X42X80 CM. | [6 empty] | 242.56 | 0 |  | 0 |  | No | No | 2004-04-29 | 2004-04-29 | 2004-04-29
HUF01 - H. U. FUENLABRADA | AF21701 | ARMARIO BAJO S/P 230X42X80 CM. | [6 empty] | 225.3 | 0 |  | 0 |  | No | No | 2004-04-29 | 2004-04-29 | 2004-04-29
HUF01 - H. U. FUENLABRADA | AF21702 | ARMARIO BAJO S/P 270X42X80 CM. | [6 empty] | 63.6 | 0 |  | 0 |  | No | No | 2004-04-29 | 2004-04-29 | 2004-04-29
HUF01 - H. U. FUENLABRADA | AF21703 | ARMARIO BAJO S/P 45X42X80 CM. | [6 empty] | 161.7 | 0 |  | 0 |  | No | No | 2004-04-29 | 2004-04-29 | 2004-04-29
HUF01 - H. U. FUENLABRADA | AF21705 | CAMA MOD.DELGA C/ARCO TUBULAR | [5 empty] | 2013-11-19 | 181.54 | 0 |  | 0 |  | No | No | 2004-11-02 | 2004-11-02 | 2004-11-02
HUF01 - H. U. FUENLABRADA | AF21706 | CAMA MOD.DELGA C/ARCO TUBULAR | [5 empty] | 2013-11-19 | 181.54 | 0 |  | 0 |  | No | No | 2004-11-02 | 2004-11-02 | 2004-11-02
HUF01 - H. U. FUENLABRADA | AF21707 | CAMA MOD.DELGA C/ARCO TUBULAR | [5 empty] | 2013-11-19 | 181.54 | 0 |  | 0 |  | No | No | 2004-11-02 | 2004-11-02 | 2004-11-02
HUF01 - H. U. FUENLABRADA | AF21708 | CAMA MOD.DELGA C/ARCO TUBULAR | [5 empty] | 2013-11-19 | 181.54 | 0 |  | 0 |  | No | No | 2004-11-02 | 2004-11-02 | 2004-11-02
HUF01 - H. U. FUENLABRADA | AF21713 | CARRO MELAMINA 75X65X150 CM. | [6 empty] | 414 | 0 |  | 0 |  | No | No | 2004-09-30 | 2004-09-30 | 2004-09-30
HUF01 - H. U. FUENLABRADA | AF21714 | ARMARIO MET. 195X100X50 CM. | [5 empty] | 2013-10-29 | 1269.41 | 0 |  | 0 |  | No | No | 2004-09-30 | 2004-09-30 | 2004-09-30
HUF01 - H. U. FUENLABRADA | AF21719 | MÓDULO SUPERIOR MA-66 |  | KRZ | MA-66 |  |  |  | 1640.32 | 0 |  | 0 |  | No | No | 2004-09-30 | 2004-09-30 | 2004-09-30
HUF01 - H. U. FUENLABRADA | AF21732 | BANCADA | [6 empty] | 85.65 | 0 |  | 0 |  | No | No | 2004-11-26 | 2004-11-26 | 2004-11-26
HUF01 - H. U. FUENLABRADA | AF21733 | BANCADA | [6 empty] | 85.65 | 0 |  | 0 |  | No | No | 2004-11-26 | 2004-11-26 | 2004-11-26
HUF01 - H. U. FUENLABRADA | AF21734 | BANCADA | [6 empty] | 85.65 | 0 |  | 0 |  | No | No | 2004-11-26 | 2004-11-26 | 2004-11-26
HUF01 - H. U. FUENLABRADA | AF21735 | BANCADA | [6 empty] | 85.65 | 0 |  | 0 |  | No | No | 2004-11-26 | 2004-11-26 | 2004-11-26
HUF01 - H. U. FUENLABRADA | AF21736 | BANCADA | [6 empty] | 85.65 | 0 |  | 0 |  | No | No | 2004-11-26 | 2004-11-26 | 2004-11-26
HUF01 - H. U. FUENLABRADA | AF21737 | BANCADA | [6 empty] | 85.65 | 0 |  | 0 |  | No | No | 2004-11-26 | 2004-11-26 | 2004-11-26
HUF01 - H. U. FUENLABRADA | AF21738 | BANCADA | [6 empty] | 85.65 | 0 |  | 0 |  | No | No | 2004-11-26 | 2004-11-26 | 2004-11-26
HUF01 - H. U. FUENLABRADA | AF21739 | BANCADA | [6 empty] | 85.65 | 0 |  | 0 |  | No | No | 2004-11-26 | 2004-11-26 | 2004-11-26
HUF01 - H. U. FUENLABRADA | AF21740 | BANCADA | [6 empty] | 85.65 | 0 |  | 0 |  | No | No | 2004-11-26 | 2004-11-26 | 2004-11-26
HUF01 - H. U. FUENLABRADA | AF21741 | BANCADA | [6 empty] | 85.65 | 0 |  | 0 |  | No | No | 2004-11-26 | 2004-11-26 | 2004-11-26
HUF01 - H. U. FUENLABRADA | AF21742 | BANCADA | [6 empty] | 85.65 | 0 |  | 0 |  | No | No | 2004-11-26 | 2004-11-26 | 2004-11-26
HUF01 - H. U. FUENLABRADA | AF21743 | BANCADA | [6 empty] | 85.65 | 0 |  | 0 |  | No | No | 2004-11-26 | 2004-11-26 | 2004-11-26
HUF01 - H. U. FUENLABRADA | AF21744 | BANCADA | [6 empty] | 85.65 | 0 |  | 0 |  | No | No | 2004-11-26 | 2004-11-26 | 2004-11-26
HUF01 - H. U. FUENLABRADA | AF21745 | BANCADA | [6 empty] | 85.65 | 0 |  | 0 |  | No | No | 2004-11-26 | 2004-11-26 | 2004-11-26
HUF01 - H. U. FUENLABRADA | AF21746 | BANCADA | [6 empty] | 85.65 | 0 |  | 0 |  | No | No | 2004-11-26 | 2004-11-26 | 2004-11-26
HUF01 - H. U. FUENLABRADA | AF21747 | BANCADA | [6 empty] | 85.65 | 0 |  | 0 |  | No | No | 2004-11-26 | 2004-11-26 | 2004-11-26
HUF01 - H. U. FUENLABRADA | AF21748 | BANCADA | [6 empty] | 85.65 | 0 |  | 0 |  | No | No | 2004-11-26 | 2004-11-26 | 2004-11-26
HUF01 - H. U. FUENLABRADA | AF21749 | BANCADA | [6 empty] | 85.65 | 0 |  | 0 |  | No | No | 2004-11-26 | 2004-11-26 | 2004-11-26
HUF01 - H. U. FUENLABRADA | AF21750 | BANCADA | [6 empty] | 85.65 | 0 |  | 0 |  | No | No | 2004-11-26 | 2004-11-26 | 2004-11-26
HUF01 - H. U. FUENLABRADA | AF21751 | BANCADA | [6 empty] | 85.65 | 0 |  | 0 |  | No | No | 2004-11-26 | 2004-11-26 | 2004-11-26
HUF01 - H. U. FUENLABRADA | AF21752 | BANCADA | [6 empty] | 85.65 | 0 |  | 0 |  | No | No | 2004-11-26 | 2004-11-26 | 2004-11-26
HUF01 - H. U. FUENLABRADA | AF21753 | BANCADA | [6 empty] | 85.65 | 0 |  | 0 |  | No | No | 2004-11-26 | 2004-11-26 | 2004-11-26
HUF01 - H. U. FUENLABRADA | AF21754 | BANCADA | [6 empty] | 85.65 | 0 |  | 0 |  | No | No | 2004-11-26 | 2004-11-26 | 2004-11-26
HUF01 - H. U. FUENLABRADA | AF21755 | BANCADA | [6 empty] | 85.65 | 0 |  | 0 |  | No | No | 2004-11-26 | 2004-11-26 | 2004-11-26
HUF01 - H. U. FUENLABRADA | AF21756 | BANCADA | [6 empty] | 85.65 | 0 |  | 0 |  | No | No | 2004-11-26 | 2004-11-26 | 2004-11-26
HUF01 - H. U. FUENLABRADA | AF21757 | BANCADA | [6 empty] | 85.65 | 0 |  | 0 |  | No | No | 2004-11-26 | 2004-11-26 | 2004-11-26
HUF01 - H. U. FUENLABRADA | AF21758 | BANCADA | [6 empty] | 85.65 | 0 |  | 0 |  | No | No | 2004-11-26 | 2004-11-26 | 2004-11-26
HUF01 - H. U. FUENLABRADA | AF21759 | BANCADA | [6 empty] | 85.65 | 0 |  | 0 |  | No | No | 2004-11-26 | 2004-11-26 | 2004-11-26
HUF01 - H. U. FUENLABRADA | AF21760 | BANCADA | [6 empty] | 85.65 | 0 |  | 0 |  | No | No | 2004-11-26 | 2004-11-26 | 2004-11-26
HUF01 - H. U. FUENLABRADA | AF21761 | BANCADA | [6 empty] | 85.65 | 0 |  | 0 |  | No | No | 2004-11-26 | 2004-11-26 | 2004-11-26
HUF01 - H. U. FUENLABRADA | AF21762 | BANCADA | [6 empty] | 85.65 | 0 |  | 0 |  | No | No | 2004-11-26 | 2004-11-26 | 2004-11-26
HUF01 - H. U. FUENLABRADA | AF21763 | BANCADA | [6 empty] | 85.65 | 0 |  | 0 |  | No | No | 2004-11-26 | 2004-11-26 | 2004-11-26
HUF01 - H. U. FUENLABRADA | AF21764 | BANCADA | [6 empty] | 85.65 | 0 |  | 0 |  | No | No | 2004-11-26 | 2004-11-26 | 2004-11-26
HUF01 - H. U. FUENLABRADA | AF21765 | BANCADA | [6 empty] | 85.65 | 0 |  | 0 |  | No | No | 2004-11-26 | 2004-11-26 | 2004-11-26
HUF01 - H. U. FUENLABRADA | AF21766 | BANCADA | [6 empty] | 85.65 | 0 |  | 0 |  | No | No | 2004-11-26 | 2004-11-26 | 2004-11-26
HUF01 - H. U. FUENLABRADA | AF21767 | BANCADA | [6 empty] | 85.65 | 0 |  | 0 |  | No | No | 2004-11-26 | 2004-11-26 | 2004-11-26
HUF01 - H. U. FUENLABRADA | AF21768 | BANCADA | [6 empty] | 85.65 | 0 |  | 0 |  | No | No | 2004-11-26 | 2004-11-26 | 2004-11-26
HUF01 - H. U. FUENLABRADA | AF21769 | BANCADA | [6 empty] | 85.65 | 0 |  | 0 |  | No | No | 2004-11-26 | 2004-11-26 | 2004-11-26
HUF01 - H. U. FUENLABRADA | AF21770 | BANCADA | [6 empty] | 85.65 | 0 |  | 0 |  | No | No | 2004-11-26 | 2004-11-26 | 2004-11-26
HUF01 - H. U. FUENLABRADA | AF21771 | BANCADA | [6 empty] | 85.65 | 0 |  | 0 |  | No | No | 2004-11-26 | 2004-11-26 | 2004-11-26
HUF01 - H. U. FUENLABRADA | AF21772 | BANCADA | [6 empty] | 85.65 | 0 |  | 0 |  | No | No | 2004-11-26 | 2004-11-26 | 2004-11-26
HUF01 - H. U. FUENLABRADA | AF21773 | BANCADA | [6 empty] | 85.65 | 0 |  | 0 |  | No | No | 2004-11-26 | 2004-11-26 | 2004-11-26
HUF01 - H. U. FUENLABRADA | AF21774 | BANCADA | [6 empty] | 85.65 | 0 |  | 0 |  | No | No | 2004-11-26 | 2004-11-26 | 2004-11-26
HUF01 - H. U. FUENLABRADA | AF21775 | BANCADA | [6 empty] | 85.65 | 0 |  | 0 |  | No | No | 2004-11-26 | 2004-11-26 | 2004-11-26
HUF01 - H. U. FUENLABRADA | AF21776 | BANCADA | [6 empty] | 85.65 | 0 |  | 0 |  | No | No | 2004-11-26 | 2004-11-26 | 2004-11-26
HUF01 - H. U. FUENLABRADA | AF21777 | BANCADA | [6 empty] | 85.65 | 0 |  | 0 |  | No | No | 2004-11-26 | 2004-11-26 | 2004-11-26
HUF01 - H. U. FUENLABRADA | AF21778 | BANCADA | [6 empty] | 85.65 | 0 |  | 0 |  | No | No | 2004-11-26 | 2004-11-26 | 2004-11-26
HUF01 - H. U. FUENLABRADA | AF21779 | BANCADA | [6 empty] | 85.65 | 0 |  | 0 |  | No | No | 2004-11-26 | 2004-11-26 | 2004-11-26
HUF01 - H. U. FUENLABRADA | AF21780 | BANCADA | [6 empty] | 85.65 | 0 |  | 0 |  | No | No | 2004-11-26 | 2004-11-26 | 2004-11-26
HUF01 - H. U. FUENLABRADA | AF21781 | BANCADA | [6 empty] | 85.65 | 0 |  | 0 |  | No | No | 2004-11-26 | 2004-11-26 | 2004-11-26
HUF01 - H. U. FUENLABRADA | AF21782 | BANCADA | [6 empty] | 85.65 | 0 |  | 0 |  | No | No | 2004-11-26 | 2004-11-26 | 2004-11-26
HUF01 - H. U. FUENLABRADA | AF21784 | MESA C/CAJÓN 160X540X400 MM. | [6 empty] | 284.46 | 0 |  | 0 |  | No | No | 2004-12-31 | 2004-12-31 | 2004-12-31
HUF01 - H. U. FUENLABRADA | AF22132 | MESA SOPORTE ANTIV. PARA BALAN |  | KOTTERMANN |  |  |  |  | 918.71 | 0 |  | 0 |  | No | No | 2005-03-15 | 2005-03-15 | 2005-03-15
HUF01 - H. U. FUENLABRADA | AF22136 | CARRO DE CURAS |  | INSAUSTI | MOD. ST135PR |  |  |  | 479 | 0 |  | 0 |  | No | No | 2004-01-15 | 2004-01-15 | 2004-01-15
HUF01 - H. U. FUENLABRADA | AF22137 | CARRO DE CURAS |  | INSAUSTI | MOD. 1080PR |  |  |  | 1083 | 0 |  | 0 |  | No | No | 2004-01-15 | 2004-01-15 | 2004-01-15
HUF01 - H. U. FUENLABRADA | AF22138 | CARRO DE CURAS |  | INSAUSTI | MOD. 1080PR |  |  |  | 1083 | 0 |  | 0 |  | No | No | 2004-01-15 | 2004-01-15 | 2004-01-15
HUF01 - H. U. FUENLABRADA | AF22141 | TAQUILLA 1 CUERPO 2 PUERTAS | [5 empty] | 2014-05-22 | 126.2 | 0 |  | 0 |  | No | No | 2005-01-03 | 2005-01-03 | 2005-01-03
HUF01 - H. U. FUENLABRADA | AF22142 | TAQUILLA 1 CUERPO 2 PUERTAS | [5 empty] | 2014-05-22 | 126.2 | 0 |  | 0 |  | No | No | 2005-01-03 | 2005-01-03 | 2005-01-03
HUF01 - H. U. FUENLABRADA | AF22143 | TAQUILLA 1 CUERPO 2 PUERTAS | [6 empty] | 126.2 | 0 |  | 0 |  | No | No | 2005-01-03 | 2005-01-03 | 2005-01-03
HUF01 - H. U. FUENLABRADA | AF22144 | TAQUILLA 1 CUERPO 2 PUERTAS | [6 empty] | 126.2 | 0 |  | 0 |  | No | No | 2005-01-03 | 2005-01-03 | 2005-01-03
HUF01 - H. U. FUENLABRADA | AF22145 | TAQUILLA 1 CUERPO 2 PUERTAS | [6 empty] | 126.2 | 0 |  | 0 |  | No | No | 2005-01-03 | 2005-01-03 | 2005-01-03
HUF01 - H. U. FUENLABRADA | AF22146 | FRIGORIFICO 100-150 L. |  | ASPES | 2FA-115 | 40952266 |  | 2013-07-29 | 175.6 | 0 |  | 0 |  | No | No | 2005-01-03 | 2005-01-03 | 2005-01-03
HUF01 - H. U. FUENLABRADA | AF22147 | COMPLEMENTO CARRO ANE/RESONAN. | [6 empty] | 236.5 | 0 |  | 0 |  | No | No | 2005-03-23 | 2005-03-23 | 2005-03-23
HUF01 - H. U. FUENLABRADA | AF22165 | SOPT. P/RESPIRADOR 250X500X400 | [5 empty] | 2014-06-05 | 241.5 | 0 |  | 0 |  | No | No | 2004-09-01 | 2004-09-01 | 2004-09-01
HUF01 - H. U. FUENLABRADA | AF22166 | CUNA DE NIÑOS |  | HIDEMAR | H13 |  |  |  | 744.19 | 0 |  | 0 |  | No | No | 2005-02-21 | 2005-02-21 | 2005-02-21
HUF01 - H. U. FUENLABRADA | AF22167 | CUNA DE NIÑOS |  | HIDEMAR | H13 |  |  |  | 744.19 | 0 |  | 0 |  | No | No | 2005-02-21 | 2005-02-21 | 2005-02-21
HUF01 - H. U. FUENLABRADA | AF22187 | FRIGORÍFICO 360 L. C/2 PUERTAS |  | ASPES | 1FA-285 | 41018842 |  |  | 375 | 0 |  | 0 |  | No | No | 2005-01-24 | 2005-01-24 | 2005-01-24
HUF01 - H. U. FUENLABRADA | AF22212 | PROYECTOR DIAPOSIT CARRUS 80D | [6 empty] | 809.9 | 0 |  | 0 |  | No | No | 2004-11-08 | 2004-11-08 | 2004-11-08
HUF01 - H. U. FUENLABRADA | AF22229 | MUEBLE RACK 32 UNIDADES | [6 empty] | 1632.92 | 0 |  | 0 |  | No | No | 2004-11-08 | 2004-11-08 | 2004-11-08
HUF01 - H. U. FUENLABRADA | AF22335 | COLCHON ANTIESCARAS |  | KCI MEDICAL | AIRWORKS I | 24020121 |  |  | 375 | 0 |  | 0 |  | No | No | 2005-01-31 | 2005-01-31 | 2005-01-31
HUF01 - H. U. FUENLABRADA | AF22336 | COLCHON ANTIESCARAS |  | KCI MEDICAL | AIRWORKS I | 24010445 |  |  | 375 | 0 |  | 0 |  | No | No | 2005-01-31 | 2005-01-31 | 2005-01-31
HUF01 - H. U. FUENLABRADA | AF22339 | ARMARIO MELAMINA 130X55,5X181 P/GESTIÓN ECONÓMICA | [5 empty] | 2014-04-01 | 999.8 | 0 |  | 0 |  | No | No | 2004-12-13 | 2004-12-13 | 2004-12-13
HUF01 - H. U. FUENLABRADA | AF22522 | EQ. PURIFICACION AIRE P. NEGATIVA | UTA AISLADOS H2C | AIRE LIMPIO | AL-25GI | 257204197586 |  |  | 5921.8 | 2 | CLIMATIZACION | 6 | EQUIPOS DE CLIMATIZACION | No | No | 2004-12-22 | 2004-12-22 | 2004-12-22
HUF01 - H. U. FUENLABRADA | AF22523 | EQ. PURIFICACION AIRE P. NEGATIVA | UTA AISLADOS H2C | AIRE LIMPIO | AL-25GI | 257204197587 |  |  | 5921.8 | 2 | CLIMATIZACION | 6 | EQUIPOS DE CLIMATIZACION | No | No | 2004-12-22 | 2004-12-22 | 2004-12-22
HUF01 - H. U. FUENLABRADA | AF22526 | EQ. PURIFICACION AIRE P. NEGATIVA | UTA AISLADOS H3C | AIRE LIMPIO | AL-25GI | 257204197588 |  |  | 5133 | 2 | CLIMATIZACION | 6 | EQUIPOS DE CLIMATIZACION | No | No | 2004-12-22 | 2004-12-22 | 2004-12-22
HUF01 - H. U. FUENLABRADA | AF22527 | EQ. PURIFICACION AIRE P. NEGATIVA | UTA AISLADOS H3C | AIRE LIMPIO | AL-25GI | 257204197589 |  |  | 5133 | 2 | CLIMATIZACION | 6 | EQUIPOS DE CLIMATIZACION | No | No | 2004-12-22 | 2004-12-22 | 2004-12-22
HUF01 - H. U. FUENLABRADA | AF22528 | MESA RECONOCIMIENTO | [6 empty] | 181.6 | 0 |  | 0 |  | No | No | 2005-01-24 | 2005-01-24 | 2005-01-24
HUF01 - H. U. FUENLABRADA | AF22530 | TABURETE CON RESPALDO | [5 empty] | 2013-10-24 | 60.1 | 0 |  | 0 |  | No | No | 2005-01-24 | 2005-01-24 | 2005-01-24
HUF01 - H. U. FUENLABRADA | AF22531 | TABURETE CON RESPALDO | [5 empty] | 2013-10-22 | 60.1 | 0 |  | 0 |  | No | No | 2005-01-24 | 2005-01-24 | 2005-01-24
HUF01 - H. U. FUENLABRADA | AF22532 | TABURETE CON RESPALDO | [6 empty] | 60.1 | 0 |  | 0 |  | No | No | 2005-01-24 | 2005-01-24 | 2005-01-24
HUF01 - H. U. FUENLABRADA | AF22533 | SILLA P/EXTRACCIONES TAPIZADA | [5 empty] | 2013-10-22 | 74.6 | 0 |  | 0 |  | No | No | 2005-01-24 | 2005-01-24 | 2005-01-24
HUF01 - H. U. FUENLABRADA | AF22534 | SILLA P/EXTRACCIONES TAPIZADA | [5 empty] | 2013-10-22 | 74.6 | 0 |  | 0 |  | No | No | 2005-01-24 | 2005-01-24 | 2005-01-24
HUF01 - H. U. FUENLABRADA | AF22579 | NEVERA FRIGOR S/CONG 1PTA ACRI |  | LIEBHERR | UKS-5002 | 76.513.428.6 |  | 2014-05-08 | 1445.1 | 0 |  | 0 |  | No | No | 2004-05-18 | 2004-05-18 | 2004-05-18
HUF01 - H. U. FUENLABRADA | AF22581 | NEVERA FRIGOR S/CONG 1PTA ACRI |  | LIEBHERR | UKS-5002 | 76.760.199.1 |  | 2014-05-08 | 1445.1 | 0 |  | 0 |  | No | No | 2004-05-18 | 2004-05-18 | 2004-05-18
HUF01 - H. U. FUENLABRADA | AF22584 | NEVERA FRIGOR S/CONG DOBL PTA |  | LIEBHERR | UKS-5002 | 76.510.158.5 Y 76. |  | 2014-05-12 | 3490.18 | 0 |  | 0 |  | No | No | 2007-07-25 | 2007-07-25 | 2007-07-25
HUF01 - H. U. FUENLABRADA | AF22585 | NEVERA FRIGOR S/CONG DOBL PTA |  | LIEBHERR | UKS-5002 | 76.618.273.6 Y 76. |  | 2014-05-12 | 3490.18 | 0 |  | 0 |  | No | No | 2007-07-25 | 2007-07-25 | 2007-07-25
HUF01 - H. U. FUENLABRADA | AF22586 | NEVERA FRIGOR S/CONG DOBL PTA |  | LIEBHERR | UKS-5002 | 76.760.196.0 Y 76. |  |  | 0 | 0 |  | 0 |  | No | No | 2006-01-01 | 2006-01-01 | 2006-01-01
HUF01 - H. U. FUENLABRADA | AF22587 | ARMARIO SEGURIDAD |  | KOTTERMAN | FWF 90 DIN 1292 | 231236 |  |  | 2276.6 | 0 |  | 0 |  | No | No | 2004-03-16 | 2004-03-16 | 2004-03-16
HUF01 - H. U. FUENLABRADA | AF22588 | ARMARIO SEGURIDAD |  | KOTTERMAN | FWF 90 DIN 1292 | 231239 |  |  | 2276.6 | 0 |  | 0 |  | No | No | 2004-03-16 | 2004-03-16 | 2004-03-16
HUF01 - H. U. FUENLABRADA | AF22589 | ARMARIO SEGURIDAD |  | KOTTERMAN | FWF 90 DIN 1292 | 231237 |  |  | 2276.6 | 0 |  | 0 |  | No | No | 2004-03-16 | 2004-03-16 | 2004-03-16
HUF01 - H. U. FUENLABRADA | AF22590 | ARMARIO SEGURIDAD |  | KOTTERMAN | FWF 90 DIN 1292 | 231241 |  |  | 2276.6 | 0 |  | 0 |  | No | No | 2004-03-16 | 2004-03-16 | 2004-03-16
HUF01 - H. U. FUENLABRADA | AF22598 | CARRO ELECTROCARD. C/BORDE ACERO INOXIDABLE | [6 empty] | 100 | 0 |  | 0 |  | No | No | 2005-10-05 | 2005-10-05 | 2005-10-05
HUF01 - H. U. FUENLABRADA | AF22600 | CUNA DE NIÑOS | [6 empty] | 491.22 | 0 |  | 0 |  | No | No | 2005-03-16 | 2005-03-16 | 2005-03-16
HUF01 - H. U. FUENLABRADA | AF22601 | CUNA DE NIÑOS | [6 empty] | 491.22 | 0 |  | 0 |  | No | No | 2005-03-16 | 2005-03-16 | 2005-03-16
HUF01 - H. U. FUENLABRADA | AF22602 | CUNA DE NIÑOS | [5 empty] | 2018-01-15 | 491.22 | 0 |  | 0 |  | No | No | 2005-03-16 | 2005-03-16 | 2005-03-16
HUF01 - H. U. FUENLABRADA | AF22603 | CUNA DE NIÑOS | [6 empty] | 491.22 | 0 |  | 0 |  | No | No | 2005-03-16 | 2005-03-16 | 2005-03-16
HUF01 - H. U. FUENLABRADA | AF22604 | CUNA DE NIÑOS | [6 empty] | 491.22 | 0 |  | 0 |  | No | No | 2005-03-16 | 2005-03-16 | 2005-03-16
HUF01 - H. U. FUENLABRADA | AF22605 | LAMPARA DE EXPLORACION |  | LEDU | 231 |  |  |  | 128 | 0 |  | 0 |  | No | No | 2005-01-26 | 2005-01-26 | 2005-01-26
HUF01 - H. U. FUENLABRADA | AF22670 | Mesa melamina haya 100x50x80 C | [5 empty] | 2013-10-22 | 265.99 | 0 |  | 0 |  | No | No | 2005-02-08 | 2005-02-08 | 2005-02-08
HUF01 - H. U. FUENLABRADA | AF22671 | Mesa melamina haya 100x50x80 C | [5 empty] | 2013-10-22 | 265.99 | 0 |  | 0 |  | No | No | 2005-02-08 | 2005-02-08 | 2005-02-08
HUF01 - H. U. FUENLABRADA | AF22676 | MUEBLE INOX. AISI-304 DE 1620 | [6 empty] | 2530.62 | 0 |  | 0 |  | No | No | 2005-01-12 | 2005-01-12 | 2005-01-12
HUF01 - H. U. FUENLABRADA | AF22678 | MESA INSTRUMENTAL ARRIÑONADA |  | HIDEMAR | H24 |  |  |  | 233.74 | 0 |  | 0 |  | No | No | 2005-06-29 | 2005-06-29 | 2005-06-29
HUF01 - H. U. FUENLABRADA | AF22679 | MESA INSTRUMENTAL ARRIÑONADA |  | HIDEMAR | H24 |  |  |  | 233.74 | 0 |  | 0 |  | No | No | 2005-06-29 | 2005-06-29 | 2005-06-29
HUF01 - H. U. FUENLABRADA | AF22680 | MESA INSTRUMENTAL ARRIÑONADA |  | HIDEMAR | H24 |  |  |  | 233.74 | 0 |  | 0 |  | No | No | 2005-06-29 | 2005-06-29 | 2005-06-29
HUF01 - H. U. FUENLABRADA | AF22687 | MESITA DE NOCHE |  | SANIFLEX | 200 |  |  | 2013-07-29 | 342.57 | 0 |  | 0 |  | No | No | 2005-06-15 | 2005-06-15 | 2005-06-15
HUF01 - H. U. FUENLABRADA | AF22688 | MESITA DE NOCHE |  | SANIFLEX | 200 |  |  |  | 342.57 | 0 |  | 0 |  | No | No | 2005-06-15 | 2005-06-15 | 2005-06-15
HUF01 - H. U. FUENLABRADA | AF22689 | MESITA DE NOCHE |  | SANIFLEX | 200 |  |  | 2013-07-29 | 342.57 | 0 |  | 0 |  | No | No | 2005-06-15 | 2005-06-15 | 2005-06-15
HUF01 - H. U. FUENLABRADA | AF22690 | MESITA DE NOCHE |  | SANIFLEX | 200 |  |  | 2013-07-29 | 342.57 | 0 |  | 0 |  | No | No | 2005-06-15 | 2005-06-15 | 2005-06-15
HUF01 - H. U. FUENLABRADA | AF22691 | MESITA DE NOCHE |  | SANIFLEX | 200 |  |  | 2013-07-29 | 342.57 | 0 |  | 0 |  | No | No | 2005-06-15 | 2005-06-15 | 2005-06-15
HUF01 - H. U. FUENLABRADA | AF22692 | MESITA DE NOCHE |  | SANIFLEX | 200 |  |  | 2013-07-30 | 342.57 | 0 |  | 0 |  | No | No | 2005-06-15 | 2005-06-15 | 2005-06-15
HUF01 - H. U. FUENLABRADA | AF22693 | MESITA DE NOCHE |  | SANIFLEX | 200 |  |  | 2013-07-29 | 342.57 | 0 |  | 0 |  | No | No | 2005-06-15 | 2005-06-15 | 2005-06-15
HUF01 - H. U. FUENLABRADA | AF22694 | MESITA DE NOCHE |  | SANIFLEX | 200 |  |  | 2013-07-29 | 342.57 | 0 |  | 0 |  | No | No | 2005-06-15 | 2005-06-15 | 2005-06-15
HUF01 - H. U. FUENLABRADA | AF22695 | MESITA DE NOCHE |  | SANIFLEX | 200 |  |  |  | 342.57 | 0 |  | 0 |  | No | No | 2005-06-15 | 2005-06-15 | 2005-06-15
HUF01 - H. U. FUENLABRADA | AF22696 | MESITA DE NOCHE |  | SANIFLEX | 200 |  |  |  | 342.57 | 0 |  | 0 |  | No | No | 2005-06-15 | 2005-06-15 | 2005-06-15
HUF01 - H. U. FUENLABRADA | AF22697 | MESITA DE NOCHE |  | SANIFLEX | 200 |  |  | 2013-07-29 | 342.57 | 0 |  | 0 |  | No | No | 2005-06-15 | 2005-06-15 | 2005-06-15
HUF01 - H. U. FUENLABRADA | AF22698 | MESITA DE NOCHE |  | SANIFLEX | 200 |  |  | 2013-07-29 | 342.57 | 0 |  | 0 |  | No | No | 2005-06-15 | 2005-06-15 | 2005-06-15
HUF01 - H. U. FUENLABRADA | AF22699 | MESITA DE NOCHE |  | SANIFLEX | 200 |  |  | 2013-07-29 | 342.57 | 0 |  | 0 |  | No | No | 2005-06-15 | 2005-06-15 | 2005-06-15
HUF01 - H. U. FUENLABRADA | AF22700 | MESITA DE NOCHE |  | SANIFLEX | 200 |  |  | 2013-07-29 | 342.57 | 0 |  | 0 |  | No | No | 2005-06-15 | 2005-06-15 | 2005-06-15
HUF01 - H. U. FUENLABRADA | AF22701 | MESITA DE NOCHE |  | SANIFLEX | 200 |  |  | 2018-01-15 | 342.57 | 0 |  | 0 |  | No | No | 2005-06-15 | 2005-06-15 | 2005-06-15
HUF01 - H. U. FUENLABRADA | AF22702 | MESITA DE NOCHE |  | SANIFLEX | 200 |  |  | 2013-06-17 | 342.57 | 0 |  | 0 |  | No | No | 2005-06-15 | 2005-06-15 | 2005-06-15
HUF01 - H. U. FUENLABRADA | AF22703 | MESITA DE NOCHE |  | SANIFLEX | 200 |  |  | 2013-06-17 | 342.57 | 0 |  | 0 |  | No | No | 2005-06-15 | 2005-06-15 | 2005-06-15
HUF01 - H. U. FUENLABRADA | AF22704 | MESITA DE NOCHE |  | SANIFLEX | 200 |  |  | 2013-07-29 | 342.57 | 0 |  | 0 |  | No | No | 2005-06-15 | 2005-06-15 | 2005-06-15
HUF01 - H. U. FUENLABRADA | AF22705 | MESITA DE NOCHE |  | SANIFLEX | 200 |  |  |  | 342.57 | 0 |  | 0 |  | No | No | 2005-06-15 | 2005-06-15 | 2005-06-15
HUF01 - H. U. FUENLABRADA | AF22706 | MESITA DE NOCHE |  | SANIFLEX | 200 |  |  | 2013-07-29 | 342.57 | 0 |  | 0 |  | No | No | 2005-06-15 | 2005-06-15 | 2005-06-15
HUF01 - H. U. FUENLABRADA | AF22707 | MESITA DE NOCHE |  | SANIFLEX | 200 |  |  | 2013-07-29 | 342.57 | 0 |  | 0 |  | No | No | 2005-06-15 | 2005-06-15 | 2005-06-15
HUF01 - H. U. FUENLABRADA | AF22708 | MESITA DE NOCHE |  | SANIFLEX | 200 |  |  | 2013-07-29 | 342.57 | 0 |  | 0 |  | No | No | 2005-06-15 | 2005-06-15 | 2005-06-15
HUF01 - H. U. FUENLABRADA | AF22710 | MESITA DE NOCHE |  | SANIFLEX | 200 |  |  | 2013-07-31 | 342.57 | 0 |  | 0 |  | No | No | 2005-06-15 | 2005-06-15 | 2005-06-15
HUF01 - H. U. FUENLABRADA | AF22711 | MESITA DE NOCHE |  | SANIFLEX | 200 |  |  | 2013-07-29 | 342.57 | 0 |  | 0 |  | No | No | 2005-06-15 | 2005-06-15 | 2005-06-15
HUF01 - H. U. FUENLABRADA | AF22712 | MESITA DE NOCHE |  | SANIFLEX | 200 |  |  | 2013-07-31 | 342.57 | 0 |  | 0 |  | No | No | 2005-06-15 | 2005-06-15 | 2005-06-15
HUF01 - H. U. FUENLABRADA | AF22713 | MESITA DE NOCHE |  | SANIFLEX | 200 |  |  |  | 342.57 | 0 |  | 0 |  | No | No | 2005-06-15 | 2005-06-15 | 2005-06-15
HUF01 - H. U. FUENLABRADA | AF22714 | MESITA DE NOCHE |  | SANIFLEX | 200 |  |  | 2019-11-18 | 342.57 | 0 |  | 0 |  | No | No | 2005-06-15 | 2005-06-15 | 2005-06-15
HUF01 - H. U. FUENLABRADA | AF22715 | MESITA DE NOCHE |  | SANIFLEX | 200 |  |  |  | 342.57 | 0 |  | 0 |  | No | No | 2005-06-15 | 2005-06-15 | 2005-06-15
HUF01 - H. U. FUENLABRADA | AF22716 | MESITA DE NOCHE |  | SANIFLEX | 200 |  |  | 2013-06-17 | 342.57 | 0 |  | 0 |  | No | No | 2005-06-15 | 2005-06-15 | 2005-06-15
HUF01 - H. U. FUENLABRADA | AF22717 | MESITA DE NOCHE |  | SANIFLEX | 200 |  |  |  | 342.57 | 0 |  | 0 |  | No | No | 2005-06-15 | 2005-06-15 | 2005-06-15
HUF01 - H. U. FUENLABRADA | AF22718 | MESITA DE NOCHE |  | SANIFLEX | 200 |  |  | 2013-07-29 | 342.57 | 0 |  | 0 |  | No | No | 2005-06-15 | 2005-06-15 | 2005-06-15
HUF01 - H. U. FUENLABRADA | AF22719 | MESITA DE NOCHE |  | SANIFLEX | 200 |  |  | 2013-07-30 | 342.57 | 0 |  | 0 |  | No | No | 2005-06-15 | 2005-06-15 | 2005-06-15
HUF01 - H. U. FUENLABRADA | AF22720 | MESITA DE NOCHE |  | SANIFLEX | 200 |  |  |  | 342.57 | 0 |  | 0 |  | No | No | 2005-06-15 | 2005-06-15 | 2005-06-15
HUF01 - H. U. FUENLABRADA | AF22721 | MESITA DE NOCHE |  | SANIFLEX | 200 |  |  |  | 342.57 | 0 |  | 0 |  | No | No | 2005-06-15 | 2005-06-15 | 2005-06-15
HUF01 - H. U. FUENLABRADA | AF22722 | MESITA DE NOCHE |  | SANIFLEX | 200 |  |  | 2013-10-16 | 342.57 | 0 |  | 0 |  | No | No | 2005-06-15 | 2005-06-15 | 2005-06-15
HUF01 - H. U. FUENLABRADA | AF22723 | MESITA DE NOCHE |  | SANIFLEX | 200 |  |  | 2013-07-30 | 342.57 | 0 |  | 0 |  | No | No | 2005-06-15 | 2005-06-15 | 2005-06-15
HUF01 - H. U. FUENLABRADA | AF22725 | MESITA DE NOCHE |  | SANIFLEX | 200 |  |  | 2013-10-16 | 342.57 | 0 |  | 0 |  | No | No | 2005-06-15 | 2005-06-15 | 2005-06-15
HUF01 - H. U. FUENLABRADA | AF22726 | MESITA DE NOCHE |  | SANIFLEX | 200 |  |  | 2013-07-31 | 342.57 | 0 |  | 0 |  | No | No | 2005-06-15 | 2005-06-15 | 2005-06-15
HUF01 - H. U. FUENLABRADA | AF22727 | MESITA DE NOCHE |  | SANIFLEX | 200 |  |  |  | 342.57 | 0 |  | 0 |  | No | No | 2005-06-15 | 2005-06-15 | 2005-06-15
HUF01 - H. U. FUENLABRADA | AF22728 | MESITA DE NOCHE |  | SANIFLEX | 200 |  |  | 2013-06-17 | 342.57 | 0 |  | 0 |  | No | No | 2005-06-15 | 2005-06-15 | 2005-06-15
HUF01 - H. U. FUENLABRADA | AF22729 | MESITA DE NOCHE |  | SANIFLEX | 200 |  |  | 2013-10-16 | 342.57 | 0 |  | 0 |  | No | No | 2005-06-15 | 2005-06-15 | 2005-06-15
HUF01 - H. U. FUENLABRADA | AF22730 | MESITA DE NOCHE |  | SANIFLEX | 200 |  |  | 2019-11-18 | 342.57 | 0 |  | 0 |  | No | No | 2005-06-15 | 2005-06-15 | 2005-06-15
HUF01 - H. U. FUENLABRADA | AF22731 | MESITA DE NOCHE |  | SANIFLEX | 200 |  |  | 2013-10-16 | 342.57 | 0 |  | 0 |  | No | No | 2005-06-15 | 2005-06-15 | 2005-06-15
HUF01 - H. U. FUENLABRADA | AF22732 | MESITA DE NOCHE |  | SANIFLEX | 200 |  |  |  | 342.57 | 0 |  | 0 |  | No | No | 2005-06-15 | 2005-06-15 | 2005-06-15
HUF01 - H. U. FUENLABRADA | AF22733 | MESITA DE NOCHE |  | SANIFLEX | 200 |  |  | 2013-10-16 | 342.57 | 0 |  | 0 |  | No | No | 2005-06-15 | 2005-06-15 | 2005-06-15
HUF01 - H. U. FUENLABRADA | AF22734 | MESITA DE NOCHE |  | SANIFLEX | 200 |  |  | 2013-10-16 | 342.57 | 0 |  | 0 |  | No | No | 2005-06-15 | 2005-06-15 | 2005-06-15
HUF01 - H. U. FUENLABRADA | AF22735 | MESITA DE NOCHE |  | SANIFLEX | 200 |  |  | 2013-07-29 | 342.57 | 0 |  | 0 |  | No | No | 2005-06-15 | 2005-06-15 | 2005-06-15
HUF01 - H. U. FUENLABRADA | AF22736 | MESITA DE NOCHE |  | SANIFLEX | 200 |  |  | 2013-10-16 | 342.57 | 0 |  | 0 |  | No | No | 2005-06-15 | 2005-06-15 | 2005-06-15
HUF01 - H. U. FUENLABRADA | AF22737 | MESITA DE NOCHE |  | SANIFLEX | 200 |  |  | 2013-07-29 | 342.57 | 0 |  | 0 |  | No | No | 2005-06-15 | 2005-06-15 | 2005-06-15
HUF01 - H. U. FUENLABRADA | AF22738 | MESITA DE NOCHE |  | SANIFLEX | 200 |  |  |  | 342.57 | 0 |  | 0 |  | No | No | 2005-06-15 | 2005-06-15 | 2005-06-15
HUF01 - H. U. FUENLABRADA | AF22739 | MESITA DE NOCHE |  | SANIFLEX | 200 |  |  | 2013-10-16 | 342.57 | 0 |  | 0 |  | No | No | 2005-06-15 | 2005-06-15 | 2005-06-15
HUF01 - H. U. FUENLABRADA | AF22740 | MESITA DE NOCHE |  | SANIFLEX | 200 |  |  |  | 342.57 | 0 |  | 0 |  | No | No | 2005-06-15 | 2005-06-15 | 2005-06-15
HUF01 - H. U. FUENLABRADA | AF22741 | MESITA DE NOCHE |  | SANIFLEX | 200 |  |  | 2013-10-16 | 342.57 | 0 |  | 0 |  | No | No | 2005-06-15 | 2005-06-15 | 2005-06-15
HUF01 - H. U. FUENLABRADA | AF22742 | MESITA DE NOCHE |  | SANIFLEX | 200 |  |  |  | 342.57 | 0 |  | 0 |  | No | No | 2005-06-15 | 2005-06-15 | 2005-06-15
HUF01 - H. U. FUENLABRADA | AF22743 | MESITA DE NOCHE |  | SANIFLEX | 200 |  |  | 2019-11-18 | 342.57 | 0 |  | 0 |  | No | No | 2005-06-15 | 2005-06-15 | 2005-06-15
HUF01 - H. U. FUENLABRADA | AF22744 | MESITA DE NOCHE |  | SANIFLEX | 200 |  |  | 2013-07-29 | 342.57 | 0 |  | 0 |  | No | No | 2005-06-15 | 2005-06-15 | 2005-06-15
HUF01 - H. U. FUENLABRADA | AF22745 | MESITA DE NOCHE |  | SANIFLEX | 200 |  |  |  | 342.57 | 0 |  | 0 |  | No | No | 2005-06-15 | 2005-06-15 | 2005-06-15
HUF01 - H. U. FUENLABRADA | AF22746 | MESITA DE NOCHE |  | SANIFLEX | 200 |  |  | 2013-07-29 | 342.57 | 0 |  | 0 |  | No | No | 2005-06-15 | 2005-06-15 | 2005-06-15
HUF01 - H. U. FUENLABRADA | AF22747 | MESITA DE NOCHE |  | SANIFLEX | 200 |  |  | 2013-06-17 | 342.57 | 0 |  | 0 |  | No | No | 2005-06-15 | 2005-06-15 | 2005-06-15
HUF01 - H. U. FUENLABRADA | AF22748 | MESITA DE NOCHE |  | SANIFLEX | 200 |  |  | 2013-07-29 | 342.57 | 0 |  | 0 |  | No | No | 2005-06-15 | 2005-06-15 | 2005-06-15
HUF01 - H. U. FUENLABRADA | AF22749 | MESITA DE NOCHE |  | SANIFLEX | 200 |  |  | 2013-10-16 | 0 | 0 |  | 0 |  | No | No | 2006-12-14 | 2006-12-14 | 2006-12-14
HUF01 - H. U. FUENLABRADA | AF22750 | MESITA DE NOCHE |  | SANIFLEX | 200 |  |  | 2013-06-17 | 0 | 0 |  | 0 |  | No | No | 2006-12-14 | 2006-12-14 | 2006-12-14
HUF01 - H. U. FUENLABRADA | AF22751 | MESITA DE NOCHE |  | SANIFLEX | 200 |  |  | 2013-07-29 | 0 | 0 |  | 0 |  | No | No | 2006-12-14 | 2006-12-14 | 2006-12-14
HUF01 - H. U. FUENLABRADA | AF22752 | MESITA DE NOCHE |  | SANIFLEX | 200 |  |  | 2013-06-17 | 0 | 0 |  | 0 |  | No | No | 2006-12-14 | 2006-12-14 | 2006-12-14
HUF01 - H. U. FUENLABRADA | AF22753 | MESITA DE NOCHE |  | SANIFLEX | 200 |  |  |  | 0 | 0 |  | 0 |  | No | No | 2006-12-14 | 2006-12-14 | 2006-12-14
HUF01 - H. U. FUENLABRADA | AF22754 | MESITA DE NOCHE |  | SANIFLEX | 200 |  |  | 2013-07-29 | 0 | 0 |  | 0 |  | No | No | 2006-12-14 | 2006-12-14 | 2006-12-14
HUF01 - H. U. FUENLABRADA | AF22755 | MESITA DE NOCHE |  | SANIFLEX | 200 |  |  | 2013-10-16 | 0 | 0 |  | 0 |  | No | No | 2006-12-14 | 2006-12-14 | 2006-12-14
HUF01 - H. U. FUENLABRADA | AF22761 | CARRO DE CURAS |  | INSAUSTI |  |  |  |  | 1168 | 0 |  | 0 |  | No | No | 2005-02-10 | 2005-02-10 | 2005-02-10
HUF01 - H. U. FUENLABRADA | AF22762 | CARRO DE CURAS |  | INSAUSTI |  |  |  | 2013-07-29 | 1168 | 0 |  | 0 |  | No | No | 2005-02-10 | 2005-02-10 | 2005-02-10
HUF01 - H. U. FUENLABRADA | AF22763 | CARRO DE CURAS |  | INSAUSTI |  |  |  | 2013-06-17 | 1168 | 0 |  | 0 |  | No | No | 2005-02-10 | 2005-02-10 | 2005-02-10
HUF01 - H. U. FUENLABRADA | AF22764 | CARRO DE CURAS |  | INSAUSTI |  |  |  |  | 1168 | 0 |  | 0 |  | No | No | 2005-02-10 | 2005-02-10 | 2005-02-10
HUF01 - H. U. FUENLABRADA | AF22765 | SILLON PACIENTE AZUL |  | MEDISA | SONDICA |  |  |  | 402.29 | 0 |  | 0 |  | No | No | 2005-01-10 | 2005-01-10 | 2005-01-10
HUF01 - H. U. FUENLABRADA | AF22766 | SILLON PACIENTE AZUL |  | MEDISA | SONDICA |  |  |  | 402.29 | 0 |  | 0 |  | No | No | 2005-01-10 | 2005-01-10 | 2005-01-10
HUF01 - H. U. FUENLABRADA | AF22767 | SILLON PACIENTE AZUL |  | MEDISA | SONDICA |  |  |  | 402.29 | 0 |  | 0 |  | No | No | 2005-01-10 | 2005-01-10 | 2005-01-10
HUF01 - H. U. FUENLABRADA | AF22768 | SILLON PACIENTE AZUL |  | MEDISA | SONDICA |  |  |  | 402.29 | 0 |  | 0 |  | No | No | 2005-01-10 | 2005-01-10 | 2005-01-10
HUF01 - H. U. FUENLABRADA | AF22769 | SILLON PACIENTE AZUL |  | MEDISA | SONDICA |  |  |  | 402.29 | 0 |  | 0 |  | No | No | 2005-01-10 | 2005-01-10 | 2005-01-10
HUF01 - H. U. FUENLABRADA | AF22770 | SILLON PACIENTE AZUL |  | MEDISA | SONDICA |  |  |  | 402.29 | 0 |  | 0 |  | No | No | 2005-01-10 | 2005-01-10 | 2005-01-10
HUF01 - H. U. FUENLABRADA | AF22771 | SILLON PACIENTE AZUL |  | MEDISA | SONDICA |  |  |  | 402.29 | 0 |  | 0 |  | No | No | 2005-01-10 | 2005-01-10 | 2005-01-10
HUF01 - H. U. FUENLABRADA | AF22772 | SILLON PACIENTE AZUL |  | MEDISA | SONDICA |  |  | 2013-07-29 | 402.29 | 0 |  | 0 |  | No | No | 2005-01-10 | 2005-01-10 | 2005-01-10
HUF01 - H. U. FUENLABRADA | AF22773 | SILLON PACIENTE AZUL |  | MEDISA | SONDICA |  |  |  | 402.29 | 0 |  | 0 |  | No | No | 2005-01-10 | 2005-01-10 | 2005-01-10
HUF01 - H. U. FUENLABRADA | AF22774 | SILLON PACIENTE AZUL |  | MEDISA | SONDICA |  |  | 2013-10-16 | 402.29 | 0 |  | 0 |  | No | No | 2005-01-10 | 2005-01-10 | 2005-01-10
HUF01 - H. U. FUENLABRADA | AF22775 | SILLON PACIENTE AZUL |  | MEDISA | SONDICA |  |  | 2013-06-17 | 402.29 | 0 |  | 0 |  | No | No | 2005-01-10 | 2005-01-10 | 2005-01-10
HUF01 - H. U. FUENLABRADA | AF22776 | SILLON PACIENTE AZUL |  | MEDISA | SONDICA |  |  | 2013-06-17 | 402.29 | 0 |  | 0 |  | No | No | 2005-01-10 | 2005-01-10 | 2005-01-10
HUF01 - H. U. FUENLABRADA | AF22777 | SILLON PACIENTE AZUL |  | MEDISA | SONDICA |  |  | 2013-07-29 | 402.29 | 0 |  | 0 |  | No | No | 2005-01-10 | 2005-01-10 | 2005-01-10
HUF01 - H. U. FUENLABRADA | AF22778 | SILLON PACIENTE AZUL |  | MEDISA | SONDICA |  |  | 2013-06-17 | 402.29 | 0 |  | 0 |  | No | No | 2005-01-10 | 2005-01-10 | 2005-01-10
HUF01 - H. U. FUENLABRADA | AF22779 | SILLON PACIENTE AZUL |  | MEDISA | SONDICA |  |  | 2013-07-29 | 402.29 | 0 |  | 0 |  | No | No | 2005-01-10 | 2005-01-10 | 2005-01-10
HUF01 - H. U. FUENLABRADA | AF22780 | SILLON PACIENTE AZUL |  | MEDISA | SONDICA |  |  | 2013-06-17 | 402.29 | 0 |  | 0 |  | No | No | 2005-01-10 | 2005-01-10 | 2005-01-10
HUF01 - H. U. FUENLABRADA | AF22781 | SILLON PACIENTE AZUL |  | MEDISA | SONDICA |  |  |  | 402.29 | 0 |  | 0 |  | No | No | 2005-01-10 | 2005-01-10 | 2005-01-10
HUF01 - H. U. FUENLABRADA | AF22782 | SILLON PACIENTE AZUL |  | MEDISA | SONDICA |  |  | 2018-01-15 | 402.29 | 0 |  | 0 |  | No | No | 2005-01-10 | 2005-01-10 | 2005-01-10
HUF01 - H. U. FUENLABRADA | AF22783 | SILLON PACIENTE AZUL |  | MEDISA | SONDICA |  |  | 2013-07-31 | 402.29 | 0 |  | 0 |  | No | No | 2005-01-10 | 2005-01-10 | 2005-01-10
HUF01 - H. U. FUENLABRADA | AF22784 | SILLON PACIENTE AZUL |  | MEDISA | SONDICA |  |  | 2013-06-17 | 402.29 | 0 |  | 0 |  | No | No | 2005-01-10 | 2005-01-10 | 2005-01-10
HUF01 - H. U. FUENLABRADA | AF22785 | SILLON PACIENTE AZUL |  | MEDISA | SONDICA |  |  | 2013-06-17 | 402.29 | 0 |  | 0 |  | No | No | 2005-01-10 | 2005-01-10 | 2005-01-10
HUF01 - H. U. FUENLABRADA | AF22786 | SILLON PACIENTE AZUL |  | MEDISA | SONDICA |  |  | 2013-06-17 | 402.29 | 0 |  | 0 |  | No | No | 2005-01-10 | 2005-01-10 | 2005-01-10
HUF01 - H. U. FUENLABRADA | AF22787 | SILLON PACIENTE AZUL |  | MEDISA | SONDICA |  |  |  | 402.29 | 0 |  | 0 |  | No | No | 2005-01-10 | 2005-01-10 | 2005-01-10
HUF01 - H. U. FUENLABRADA | AF22788 | SILLON PACIENTE AZUL |  | MEDISA | SONDICA |  |  | 2013-06-17 | 402.29 | 0 |  | 0 |  | No | No | 2005-01-10 | 2005-01-10 | 2005-01-10
HUF01 - H. U. FUENLABRADA | AF22789 | SILLON PACIENTE AZUL |  | MEDISA | SONDICA |  |  |  | 402.29 | 0 |  | 0 |  | No | No | 2005-01-10 | 2005-01-10 | 2005-01-10
HUF01 - H. U. FUENLABRADA | AF22790 | SILLON PACIENTE AZUL |  | MEDISA | SONDICA |  |  |  | 402.29 | 0 |  | 0 |  | No | No | 2005-01-10 | 2005-01-10 | 2005-01-10
HUF01 - H. U. FUENLABRADA | AF22791 | SILLON PACIENTE AZUL |  | MEDISA | SONDICA |  |  |  | 402.29 | 0 |  | 0 |  | No | No | 2005-01-10 | 2005-01-10 | 2005-01-10
HUF01 - H. U. FUENLABRADA | AF22793 | SILLON PACIENTE AZUL |  | MEDISA | SONDICA |  |  | 2013-07-31 | 402.29 | 0 |  | 0 |  | No | No | 2005-01-10 | 2005-01-10 | 2005-01-10
HUF01 - H. U. FUENLABRADA | AF22794 | SILLON PACIENTE AZUL |  | MEDISA | SONDICA |  |  | 2013-06-17 | 402.29 | 0 |  | 0 |  | No | No | 2005-01-10 | 2005-01-10 | 2005-01-10
HUF01 - H. U. FUENLABRADA | AF22795 | SILLON PACIENTE AZUL |  | MEDISA | SONDICA |  |  |  | 402.29 | 0 |  | 0 |  | No | No | 2005-01-10 | 2005-01-10 | 2005-01-10
HUF01 - H. U. FUENLABRADA | AF22796 | SILLON PACIENTE AZUL |  | MEDISA | SONDICA |  |  |  | 402.29 | 0 |  | 0 |  | No | No | 2005-01-10 | 2005-01-10 | 2005-01-10
HUF01 - H. U. FUENLABRADA | AF22797 | SILLON PACIENTE AZUL |  | MEDISA | SONDICA |  |  | 2013-06-17 | 402.29 | 0 |  | 0 |  | No | No | 2005-01-10 | 2005-01-10 | 2005-01-10
HUF01 - H. U. FUENLABRADA | AF22798 | SILLON PACIENTE AZUL |  | MEDISA | SONDICA |  |  |  | 402.29 | 0 |  | 0 |  | No | No | 2005-01-10 | 2005-01-10 | 2005-01-10
HUF01 - H. U. FUENLABRADA | AF22799 | SILLON PACIENTE AZUL |  | MEDISA | SONDICA |  |  |  | 402.29 | 0 |  | 0 |  | No | No | 2005-01-10 | 2005-01-10 | 2005-01-10
HUF01 - H. U. FUENLABRADA | AF22800 | SILLON PACIENTE AZUL |  | MEDISA | SONDICA |  |  |  | 402.29 | 0 |  | 0 |  | No | No | 2005-01-10 | 2005-01-10 | 2005-01-10
HUF01 - H. U. FUENLABRADA | AF22801 | SILLON PACIENTE AZUL |  | MEDISA | SONDICA |  |  | 2013-07-29 | 402.29 | 0 |  | 0 |  | No | No | 2005-01-10 | 2005-01-10 | 2005-01-10
HUF01 - H. U. FUENLABRADA | AF22802 | SILLON PACIENTE AZUL |  | MEDISA | SONDICA |  |  |  | 402.29 | 0 |  | 0 |  | No | No | 2005-01-10 | 2005-01-10 | 2005-01-10
HUF01 - H. U. FUENLABRADA | AF22803 | SILLON PACIENTE AZUL |  | MEDISA | SONDICA |  |  | 2013-07-29 | 402.29 | 0 |  | 0 |  | No | No | 2005-01-10 | 2005-01-10 | 2005-01-10
HUF01 - H. U. FUENLABRADA | AF22804 | SILLON PACIENTE AZUL |  | MEDISA | SONDICA |  |  |  | 402.29 | 0 |  | 0 |  | No | No | 2005-01-10 | 2005-01-10 | 2005-01-10
HUF01 - H. U. FUENLABRADA | AF22805 | SILLON PACIENTE AZUL |  | MEDISA | SONDICA |  |  |  | 402.29 | 0 |  | 0 |  | No | No | 2005-01-10 | 2005-01-10 | 2005-01-10
HUF01 - H. U. FUENLABRADA | AF22806 | SILLON PACIENTE AZUL |  | MEDISA | SONDICA |  |  |  | 402.29 | 0 |  | 0 |  | No | No | 2005-01-10 | 2005-01-10 | 2005-01-10
HUF01 - H. U. FUENLABRADA | AF22807 | SILLON PACIENTE AZUL |  | MEDISA | SONDICA |  |  | 2019-11-18 | 402.29 | 0 |  | 0 |  | No | No | 2005-01-10 | 2005-01-10 | 2005-01-10
HUF01 - H. U. FUENLABRADA | AF22808 | SILLON PACIENTE AZUL |  | MEDISA | SONDICA |  |  | 2013-06-17 | 402.29 | 0 |  | 0 |  | No | No | 2005-01-10 | 2005-01-10 | 2005-01-10
HUF01 - H. U. FUENLABRADA | AF22809 | SILLON PACIENTE AZUL |  | MEDISA | SONDICA |  |  |  | 402.29 | 0 |  | 0 |  | No | No | 2005-01-10 | 2005-01-10 | 2005-01-10
HUF01 - H. U. FUENLABRADA | AF22810 | SILLON PACIENTE AZUL |  | MEDISA | SONDICA |  |  | 2013-07-29 | 402.29 | 0 |  | 0 |  | No | No | 2005-01-10 | 2005-01-10 | 2005-01-10
HUF01 - H. U. FUENLABRADA | AF22811 | SILLON PACIENTE AZUL |  | MEDISA | SONDICA |  |  |  | 402.29 | 0 |  | 0 |  | No | No | 2005-01-10 | 2005-01-10 | 2005-01-10
HUF01 - H. U. FUENLABRADA | AF22812 | SILLON PACIENTE AZUL |  | MEDISA | SONDICA |  |  | 2013-07-29 | 402.29 | 0 |  | 0 |  | No | No | 2005-01-10 | 2005-01-10 | 2005-01-10
HUF01 - H. U. FUENLABRADA | AF22813 | SILLON PACIENTE AZUL |  | MEDISA | SONDICA |  |  | 2017-10-17 | 402.29 | 0 |  | 0 |  | No | No | 2005-01-10 | 2005-01-10 | 2005-01-10
HUF01 - H. U. FUENLABRADA | AF22814 | SILLON PACIENTE AZUL |  | MEDISA | SONDICA |  |  |  | 402.29 | 0 |  | 0 |  | No | No | 2005-01-10 | 2005-01-10 | 2005-01-10
HUF01 - H. U. FUENLABRADA | AF22815 | SILLON PACIENTE AZUL |  | MEDISA | SONDICA |  |  | 2019-11-18 | 402.29 | 0 |  | 0 |  | No | No | 2005-01-10 | 2005-01-10 | 2005-01-10
HUF01 - H. U. FUENLABRADA | AF22816 | SILLON PACIENTE AZUL |  | MEDISA | SONDICA |  |  | 2013-07-29 | 402.29 | 0 |  | 0 |  | No | No | 2005-01-10 | 2005-01-10 | 2005-01-10
HUF01 - H. U. FUENLABRADA | AF22817 | SILLON PACIENTE AZUL |  | MEDISA | SONDICA |  |  |  | 402.29 | 0 |  | 0 |  | No | No | 2005-01-10 | 2005-01-10 | 2005-01-10
HUF01 - H. U. FUENLABRADA | AF22818 | SILLON PACIENTE AZUL |  | MEDISA | SONDICA |  |  | 2013-07-29 | 402.29 | 0 |  | 0 |  | No | No | 2005-01-10 | 2005-01-10 | 2005-01-10
HUF01 - H. U. FUENLABRADA | AF22819 | SILLON PACIENTE AZUL |  | MEDISA | SONDICA |  |  | 2013-07-29 | 402.29 | 0 |  | 0 |  | No | No | 2005-01-10 | 2005-01-10 | 2005-01-10
HUF01 - H. U. FUENLABRADA | AF22820 | SILLON PACIENTE AZUL |  | MEDISA | SONDICA |  |  | 2019-11-18 | 402.29 | 0 |  | 0 |  | No | No | 2005-01-10 | 2005-01-10 | 2005-01-10
HUF01 - H. U. FUENLABRADA | AF22821 | SILLON PACIENTE AZUL |  | MEDISA | SONDICA |  |  | 2013-06-17 | 402.29 | 0 |  | 0 |  | No | No | 2005-01-10 | 2005-01-10 | 2005-01-10
HUF01 - H. U. FUENLABRADA | AF22822 | SILLON PACIENTE AZUL |  | MEDISA | SONDICA |  |  | 2013-07-29 | 402.29 | 0 |  | 0 |  | No | No | 2005-01-10 | 2005-01-10 | 2005-01-10
HUF01 - H. U. FUENLABRADA | AF22823 | SILLON PACIENTE AZUL |  | MEDISA | SONDICA |  |  | 2013-07-29 | 402.29 | 0 |  | 0 |  | No | No | 2005-01-10 | 2005-01-10 | 2005-01-10
HUF01 - H. U. FUENLABRADA | AF22824 | SILLON PACIENTE AZUL |  | MEDISA | SONDICA |  |  | 2013-07-29 | 402.29 | 0 |  | 0 |  | No | No | 2005-01-10 | 2005-01-10 | 2005-01-10
HUF01 - H. U. FUENLABRADA | AF22825 | SILLON PACIENTE AZUL |  | MEDISA | SONDICA |  |  | 2013-07-29 | 402.29 | 0 |  | 0 |  | No | No | 2005-01-10 | 2005-01-10 | 2005-01-10
HUF01 - H. U. FUENLABRADA | AF22826 | SILLON PACIENTE AZUL |  | MEDISA | SONDICA |  |  |  | 402.29 | 0 |  | 0 |  | No | No | 2005-01-10 | 2005-01-10 | 2005-01-10
HUF01 - H. U. FUENLABRADA | AF22827 | SILLON PACIENTE AZUL |  | MEDISA | SONDICA |  |  | 2013-07-29 | 402.29 | 0 |  | 0 |  | No | No | 2005-01-10 | 2005-01-10 | 2005-01-10
HUF01 - H. U. FUENLABRADA | AF22828 | SILLON PACIENTE AZUL |  | MEDISA | SONDICA |  |  | 2013-06-17 | 402.29 | 0 |  | 0 |  | No | No | 2005-01-10 | 2005-01-10 | 2005-01-10
HUF01 - H. U. FUENLABRADA | AF22829 | SILLON PACIENTE AZUL |  | MEDISA | SONDICA |  |  |  | 402.29 | 0 |  | 0 |  | No | No | 2005-01-10 | 2005-01-10 | 2005-01-10
HUF01 - H. U. FUENLABRADA | AF22830 | SILLON PACIENTE AZUL |  | MEDISA | SONDICA |  |  |  | 402.29 | 0 |  | 0 |  | No | No | 2005-01-10 | 2005-01-10 | 2005-01-10
HUF01 - H. U. FUENLABRADA | AF22831 | SILLON PACIENTE AZUL |  | MEDISA | SONDICA |  |  |  | 402.29 | 0 |  | 0 |  | No | No | 2005-01-10 | 2005-01-10 | 2005-01-10
HUF01 - H. U. FUENLABRADA | AF22832 | SILLON PACIENTE AZUL |  | MEDISA | SONDICA |  |  | 2019-11-18 | 402.29 | 0 |  | 0 |  | No | No | 2005-01-10 | 2005-01-10 | 2005-01-10
HUF01 - H. U. FUENLABRADA | AF22833 | SILLON PACIENTE AZUL |  | MEDISA | SONDICA |  |  | 2013-06-17 | 402.29 | 0 |  | 0 |  | No | No | 2005-01-10 | 2005-01-10 | 2005-01-10
HUF01 - H. U. FUENLABRADA | AF22834 | SILLON PACIENTE AZUL |  | MEDISA | SONDICA |  |  |  | 402.29 | 0 |  | 0 |  | No | No | 2005-01-10 | 2005-01-10 | 2005-01-10
HUF01 - H. U. FUENLABRADA | AF22836 | MESA REUNION 140 X 70 |  | RONEO | OCSW-168 |  |  | 2013-07-29 | 262.13 | 0 |  | 0 |  | No | No | 2005-01-28 | 2005-01-28 | 2005-01-28
HUF01 - H. U. FUENLABRADA | AF22837 | MESA REUNION 140 X 70 |  | RONEO | OCSW-168 |  |  | 2013-10-16 | 262.13 | 0 |  | 0 |  | No | No | 2005-01-28 | 2005-01-28 | 2005-01-28
HUF01 - H. U. FUENLABRADA | AF22838 | MESA REUNION 140 X 70 |  | RONEO | OCSW-168 |  |  | 2013-07-29 | 262.13 | 0 |  | 0 |  | No | No | 2005-01-28 | 2005-01-28 | 2005-01-28
HUF01 - H. U. FUENLABRADA | AF22839 | MESA REUNION 140 X 70 |  | RONEO | OCSW-168 |  |  | 2013-07-29 | 262.13 | 0 |  | 0 |  | No | No | 2005-01-28 | 2005-01-28 | 2005-01-28
HUF01 - H. U. FUENLABRADA | AF22840 | MESA REUNION 140 X 70 |  | RONEO | OCSW-168 |  |  | 2013-06-17 | 262.13 | 0 |  | 0 |  | No | No | 2005-01-28 | 2005-01-28 | 2005-01-28
HUF01 - H. U. FUENLABRADA | AF22841 | MESA REUNION 140 X 70 |  | RONEO | OCSW-168 |  |  |  | 262.13 | 0 |  | 0 |  | No | No | 2005-01-28 | 2005-01-28 | 2005-01-28
HUF01 - H. U. FUENLABRADA | AF22842 | MESA REUNION 140 X 70 |  | RONEO | OCSW-168 |  |  |  | 262.13 | 0 |  | 0 |  | No | No | 2005-01-28 | 2005-01-28 | 2005-01-28
HUF01 - H. U. FUENLABRADA | AF22843 | MESA REUNION 140 X 70 |  | RONEO | OCSW-168 |  |  | 2013-10-16 | 262.13 | 0 |  | 0 |  | No | No | 2005-01-28 | 2005-01-28 | 2005-01-28
HUF01 - H. U. FUENLABRADA | AF22844 | MESA REUNION 140 X 70 |  | RONEO | OCSW-168 |  |  | 2014-03-26 | 262.13 | 0 |  | 0 |  | No | No | 2005-01-28 | 2005-01-28 | 2005-01-28
HUF01 - H. U. FUENLABRADA | AF22845 | MESA REUNION 140 X 70 |  | RONEO | OCSW-168 |  |  |  | 262.13 | 0 |  | 0 |  | No | No | 2005-01-28 | 2005-01-28 | 2005-01-28
HUF01 - H. U. FUENLABRADA | AF22846 | MESA REUNION 140 X 70 |  | RONEO | OCSW-168 |  |  | 2013-11-20 | 262.13 | 0 |  | 0 |  | No | No | 2005-01-28 | 2005-01-28 | 2005-01-28
HUF01 - H. U. FUENLABRADA | AF22847 | MESA REUNION 140 X 70 |  | RONEO | OCSW-168 |  |  | 2013-11-20 | 262.13 | 0 |  | 0 |  | No | No | 2005-01-28 | 2005-01-28 | 2005-01-28
HUF01 - H. U. FUENLABRADA | AF22848 | MESA REUNION 140 X 70 |  | RONEO | OCSW-168 |  |  |  | 262.13 | 0 |  | 0 |  | No | No | 2005-01-28 | 2005-01-28 | 2005-01-28
HUF01 - H. U. FUENLABRADA | AF22849 | MESA REUNION 140 X 70 |  | RONEO | OCSW-168 |  |  | 2013-11-21 | 262.13 | 0 |  | 0 |  | No | No | 2005-01-28 | 2005-01-28 | 2005-01-28
HUF01 - H. U. FUENLABRADA | AF22850 | MESA REUNION 140 X 70 |  | RONEO | OCSW-168 |  |  | 2013-10-16 | 262.13 | 0 |  | 0 |  | No | No | 2005-01-28 | 2005-01-28 | 2005-01-28
HUF01 - H. U. FUENLABRADA | AF22851 | MESA REUNION 140 X 70 |  | RONEO | OCSW-168 |  |  |  | 262.13 | 0 |  | 0 |  | No | No | 2005-01-28 | 2005-01-28 | 2005-01-28
HUF01 - H. U. FUENLABRADA | AF22852 | MESA 140 X 60 | [5 empty] | 2013-07-30 | 246.54 | 0 |  | 0 |  | No | No | 2005-01-28 | 2005-01-28 | 2005-01-28
HUF01 - H. U. FUENLABRADA | AF22853 | MESA 140 X 60 | [5 empty] | 2019-11-18 | 246.54 | 0 |  | 0 |  | No | No | 2005-01-28 | 2005-01-28 | 2005-01-28
HUF01 - H. U. FUENLABRADA | AF22854 | MESA 140 X 60 | [5 empty] | 2019-11-18 | 246.54 | 0 |  | 0 |  | No | No | 2005-01-28 | 2005-01-28 | 2005-01-28
HUF01 - H. U. FUENLABRADA | AF22855 | MESA 140 X 60 | [6 empty] | 246.54 | 0 |  | 0 |  | No | No | 2005-01-28 | 2005-01-28 | 2005-01-28
HUF01 - H. U. FUENLABRADA | AF22856 | MESA 140 X 60 | [6 empty] | 246.54 | 0 |  | 0 |  | No | No | 2005-01-28 | 2005-01-28 | 2005-01-28
HUF01 - H. U. FUENLABRADA | AF22857 | MESA 140 X 60 | [5 empty] | 2013-07-29 | 246.54 | 0 |  | 0 |  | No | No | 2005-01-28 | 2005-01-28 | 2005-01-28
HUF01 - H. U. FUENLABRADA | AF22858 | MESA 140 X 60 | [5 empty] | 2013-07-29 | 246.54 | 0 |  | 0 |  | No | No | 2005-01-28 | 2005-01-28 | 2005-01-28
HUF01 - H. U. FUENLABRADA | AF22859 | MESA 140 X 60 | [5 empty] | 2013-07-29 | 246.54 | 0 |  | 0 |  | No | No | 2005-01-28 | 2005-01-28 | 2005-01-28
HUF01 - H. U. FUENLABRADA | AF22860 | MESA 140 X 60 | [5 empty] | 2013-07-29 | 246.54 | 0 |  | 0 |  | No | No | 2005-01-28 | 2005-01-28 | 2005-01-28
HUF01 - H. U. FUENLABRADA | AF22861 | MESA 140 X 60 | [5 empty] | 2013-07-29 | 246.54 | 0 |  | 0 |  | No | No | 2005-01-28 | 2005-01-28 | 2005-01-28
HUF01 - H. U. FUENLABRADA | AF22862 | MESA 140 X 60 | [5 empty] | 2013-07-29 | 246.54 | 0 |  | 0 |  | No | No | 2005-01-28 | 2005-01-28 | 2005-01-28
HUF01 - H. U. FUENLABRADA | AF22863 | MESA 140 X 60 | [5 empty] | 2013-07-29 | 246.54 | 0 |  | 0 |  | No | No | 2005-01-28 | 2005-01-28 | 2005-01-28
HUF01 - H. U. FUENLABRADA | AF22864 | MESA 140 X 60 | [5 empty] | 2013-07-29 | 246.54 | 0 |  | 0 |  | No | No | 2005-01-28 | 2005-01-28 | 2005-01-28
HUF01 - H. U. FUENLABRADA | AF22865 | MESA 140 X 60 | [5 empty] | 2013-07-29 | 246.54 | 0 |  | 0 |  | No | No | 2005-01-28 | 2005-01-28 | 2005-01-28
HUF01 - H. U. FUENLABRADA | AF22866 | MESA 140 X 60 | [5 empty] | 2013-07-29 | 246.54 | 0 |  | 0 |  | No | No | 2005-01-28 | 2005-01-28 | 2005-01-28
HUF01 - H. U. FUENLABRADA | AF22867 | MESA 140 X 60 | [5 empty] | 2013-07-30 | 246.54 | 0 |  | 0 |  | No | No | 2005-01-28 | 2005-01-28 | 2005-01-28
HUF01 - H. U. FUENLABRADA | AF22868 | MESA 140 X 60 | [5 empty] | 2013-10-16 | 246.54 | 0 |  | 0 |  | No | No | 2005-01-28 | 2005-01-28 | 2005-01-28
HUF01 - H. U. FUENLABRADA | AF22869 | MESA 140 X 60 | [5 empty] | 2013-07-30 | 246.54 | 0 |  | 0 |  | No | No | 2005-01-28 | 2005-01-28 | 2005-01-28
HUF01 - H. U. FUENLABRADA | AF22870 | MESA 140 X 60 | [6 empty] | 246.54 | 0 |  | 0 |  | No | No | 2005-01-28 | 2005-01-28 | 2005-01-28
HUF01 - H. U. FUENLABRADA | AF22871 | MESA 140 X 60 | [5 empty] | 2013-06-17 | 246.54 | 0 |  | 0 |  | No | No | 2005-01-28 | 2005-01-28 | 2005-01-28
HUF01 - H. U. FUENLABRADA | AF22872 | MESA 140 X 60 | [5 empty] | 2019-11-18 | 246.54 | 0 |  | 0 |  | No | No | 2005-01-28 | 2005-01-28 | 2005-01-28
HUF01 - H. U. FUENLABRADA | AF22873 | MESA 140 X 60 | [5 empty] | 2013-10-22 | 246.54 | 0 |  | 0 |  | No | No | 2005-01-28 | 2005-01-28 | 2005-01-28
HUF01 - H. U. FUENLABRADA | AF22874 | MESA 140 X 60 | [5 empty] | 2014-03-24 | 246.54 | 0 |  | 0 |  | No | No | 2005-01-28 | 2005-01-28 | 2005-01-28
HUF01 - H. U. FUENLABRADA | AF22875 | MESA 140 X 60 | [5 empty] | 2019-11-18 | 246.54 | 0 |  | 0 |  | No | No | 2005-01-28 | 2005-01-28 | 2005-01-28
HUF01 - H. U. FUENLABRADA | AF22876 | MESA 140 X 60 | [5 empty] | 2019-11-18 | 246.54 | 0 |  | 0 |  | No | No | 2005-01-28 | 2005-01-28 | 2005-01-28
HUF01 - H. U. FUENLABRADA | AF22877 | MESA 140 X 60 | [5 empty] | 2013-10-16 | 246.54 | 0 |  | 0 |  | No | No | 2005-01-28 | 2005-01-28 | 2005-01-28
HUF01 - H. U. FUENLABRADA | AF22878 | MESA 140 X 60 | [5 empty] | 2013-10-16 | 246.54 | 0 |  | 0 |  | No | No | 2005-01-28 | 2005-01-28 | 2005-01-28
HUF01 - H. U. FUENLABRADA | AF22879 | MESA 140 X 60 | [5 empty] | 2013-10-16 | 246.54 | 0 |  | 0 |  | No | No | 2005-01-28 | 2005-01-28 | 2005-01-28
HUF01 - H. U. FUENLABRADA | AF22880 | MESA 140 X 60 | [5 empty] | 2013-10-16 | 246.54 | 0 |  | 0 |  | No | No | 2005-01-28 | 2005-01-28 | 2005-01-28
HUF01 - H. U. FUENLABRADA | AF22881 | MESA 140 X 60 | [5 empty] | 2013-10-16 | 246.54 | 0 |  | 0 |  | No | No | 2005-01-28 | 2005-01-28 | 2005-01-28
HUF01 - H. U. FUENLABRADA | AF22882 | MESA 140 X 60 | [5 empty] | 2013-10-16 | 246.54 | 0 |  | 0 |  | No | No | 2005-01-28 | 2005-01-28 | 2005-01-28
HUF01 - H. U. FUENLABRADA | AF22883 | MESA 140 X 60 | [5 empty] | 2013-10-16 | 246.54 | 0 |  | 0 |  | No | No | 2005-01-28 | 2005-01-28 | 2005-01-28
HUF01 - H. U. FUENLABRADA | AF22884 | MESA 140 X 60 | [5 empty] | 2013-10-16 | 246.54 | 0 |  | 0 |  | No | No | 2005-01-28 | 2005-01-28 | 2005-01-28
HUF01 - H. U. FUENLABRADA | AF22885 | MESA 140 X 60 | [5 empty] | 2013-10-16 | 246.54 | 0 |  | 0 |  | No | No | 2005-01-28 | 2005-01-28 | 2005-01-28
HUF01 - H. U. FUENLABRADA | AF22886 | MESA 140 X 60 | [5 empty] | 2013-10-16 | 246.54 | 0 |  | 0 |  | No | No | 2005-01-28 | 2005-01-28 | 2005-01-28
HUF01 - H. U. FUENLABRADA | AF22887 | MESA 140 X 60 | [6 empty] | 246.54 | 0 |  | 0 |  | No | No | 2005-01-28 | 2005-01-28 | 2005-01-28
HUF01 - H. U. FUENLABRADA | AF22888 | MESA 140 X 60 | [6 empty] | 246.54 | 0 |  | 0 |  | No | No | 2005-01-28 | 2005-01-28 | 2005-01-28
HUF01 - H. U. FUENLABRADA | AF22889 | MESA 140 X 60 | [6 empty] | 246.54 | 0 |  | 0 |  | No | No | 2005-01-28 | 2005-01-28 | 2005-01-28
HUF01 - H. U. FUENLABRADA | AF22890 | MESA 140 X 60 | [5 empty] | 2019-11-18 | 246.54 | 0 |  | 0 |  | No | No | 2005-01-28 | 2005-01-28 | 2005-01-28
HUF01 - H. U. FUENLABRADA | AF22891 | MESA 140 X 60 | [5 empty] | 2013-10-16 | 246.54 | 0 |  | 0 |  | No | No | 2005-01-28 | 2005-01-28 | 2005-01-28
HUF01 - H. U. FUENLABRADA | AF22894 | DICTÁFONO |  | PHILIPS | LFH488 |  |  |  | 165.59 | 0 |  | 0 |  | No | No | 2005-10-03 | 2005-10-03 | 2005-10-03
HUF01 - H. U. FUENLABRADA | AF22895 | REPRODUCTOR DE CASSETTES DE DICTÁFONO |  | PHILIPS | LFH720 |  |  |  | 432.1 | 0 |  | 0 |  | No | No | 2005-10-03 | 2005-10-03 | 2005-10-03
HUF01 - H. U. FUENLABRADA | AF22903 | SOPT. P/RESPIRADOR 250X500X400 |  | CARBUROS METALICOS | 3.060.03.070 |  |  | 2014-06-05 | 269.31 | 0 |  | 0 |  | No | No | 2005-02-28 | 2005-02-28 | 2005-02-28
HUF01 - H. U. FUENLABRADA | AF22904 | SOPT. P/RESPIRADOR 250X500X400 |  | CARBUROS METALICOS | 3.060.03.070 |  |  | 2014-06-05 | 269.31 | 0 |  | 0 |  | No | No | 2005-02-28 | 2005-02-28 | 2005-02-28
HUF01 - H. U. FUENLABRADA | AF22905 | SOPT. P/RESPIRADOR 250X500X400 |  | CARBUROS METALICOS | 3.060.03.070 |  |  | 2014-06-05 | 269.31 | 0 |  | 0 |  | No | No | 2005-02-28 | 2005-02-28 | 2005-02-28
HUF01 - H. U. FUENLABRADA | AF22906 | SOPT. P/RESPIRADOR 250X500X400 |  | CARBUROS METALICOS | 3.060.03.070 |  |  | 2014-06-05 | 269.31 | 0 |  | 0 |  | No | No | 2005-02-28 | 2005-02-28 | 2005-02-28
HUF01 - H. U. FUENLABRADA | AF22907 | SOPT. P/RESPIRADOR 250X500X400 |  | CARBUROS METALICOS | 3.060.03.070 |  |  | 2014-06-05 | 269.31 | 0 |  | 0 |  | No | No | 2005-02-28 | 2005-02-28 | 2005-02-28
HUF01 - H. U. FUENLABRADA | AF22908 | SOPT. P/RESPIRADOR 250X500X400 |  | CARBUROS METALICOS | 3.060.03.070 |  |  | 2014-06-05 | 269.31 | 0 |  | 0 |  | No | No | 2005-02-28 | 2005-02-28 | 2005-02-28
HUF01 - H. U. FUENLABRADA | AF22910 | SIST.AUTOMAT DISPENSAC MEDICAM |  | PYXIS | 110-131-202 Y 1 | 8000015562 Y 71015 |  |  | 180000 | 0 |  | 0 |  | No | No | 2004-10-26 | 2004-10-26 | 2004-10-26
HUF01 - H. U. FUENLABRADA | AF22914 | Mesa aux. inox. 2 entrepaños | [5 empty] | 2014-05-12 | 91.28 | 0 |  | 0 |  | No | No | 2004-02-27 | 2004-02-27 | 2004-02-27
HUF01 - H. U. FUENLABRADA | AF22915 | Mesa aux. inox. 2 entrepaños | [5 empty] | 2014-05-12 | 91.28 | 0 |  | 0 |  | No | No | 2004-02-27 | 2004-02-27 | 2004-02-27
HUF01 - H. U. FUENLABRADA | AF22916 | Mesa aux. inox. 2 entrepaños | [5 empty] | 2014-05-12 | 91.28 | 0 |  | 0 |  | No | No | 2004-02-27 | 2004-02-27 | 2004-02-27
HUF01 - H. U. FUENLABRADA | AF22917 | CUNA PARA RECIEN NACIDO H-12 | [6 empty] | 191.32 | 0 |  | 0 |  | No | No | 2004-04-16 | 2004-04-16 | 2004-04-16
HUF01 - H. U. FUENLABRADA | AF22918 | CUNA PARA RECIEN NACIDO H-12 | [6 empty] | 191.32 | 0 |  | 0 |  | No | No | 2004-04-16 | 2004-04-16 | 2004-04-16
HUF01 - H. U. FUENLABRADA | AF22919 | CUNA PARA RECIEN NACIDO H-12 | [6 empty] | 191.32 | 0 |  | 0 |  | No | No | 2004-04-16 | 2004-04-16 | 2004-04-16
HUF01 - H. U. FUENLABRADA | AF22920 | CUNA PARA RECIEN NACIDO H-12 | [6 empty] | 191.32 | 0 |  | 0 |  | No | No | 2004-04-16 | 2004-04-16 | 2004-04-16
HUF01 - H. U. FUENLABRADA | AF22921 | CUNA PARA RECIEN NACIDO H-12 | [6 empty] | 191.32 | 0 |  | 0 |  | No | No | 2004-04-16 | 2004-04-16 | 2004-04-16
HUF01 - H. U. FUENLABRADA | AF22923 | CUNA PARA RECIEN NACIDO H-12 | [6 empty] | 191.32 | 0 |  | 0 |  | No | No | 2004-04-16 | 2004-04-16 | 2004-04-16
HUF01 - H. U. FUENLABRADA | AF22924 | CUNA PARA RECIEN NACIDO H-12 | [6 empty] | 191.32 | 0 |  | 0 |  | No | No | 2004-04-16 | 2004-04-16 | 2004-04-16
HUF01 - H. U. FUENLABRADA | AF22925 | CUNA PARA RECIEN NACIDO H-12 | [6 empty] | 191.32 | 0 |  | 0 |  | No | No | 2004-04-16 | 2004-04-16 | 2004-04-16
HUF01 - H. U. FUENLABRADA | AF22926 | CUNA PARA RECIEN NACIDO H-12 | [6 empty] | 191.32 | 0 |  | 0 |  | No | No | 2004-04-16 | 2004-04-16 | 2004-04-16
HUF01 - H. U. FUENLABRADA | AF23303 | MESA AUXILIAR CON 1 ESTANTE | [6 empty] | 88.6 | 0 |  | 0 |  | No | No | 2004-04-16 | 2004-04-16 | 2004-04-16
HUF01 - H. U. FUENLABRADA | AF23304 | MESA AUXILIAR CON 1 ESTANTE | [6 empty] | 88.6 | 0 |  | 0 |  | No | No | 2004-04-16 | 2004-04-16 | 2004-04-16
HUF01 - H. U. FUENLABRADA | AF23305 | MESA AUXILIAR CON 1 ESTANTE | [6 empty] | 88.6 | 0 |  | 0 |  | No | No | 2004-04-16 | 2004-04-16 | 2004-04-16
HUF01 - H. U. FUENLABRADA | AF23306 | MESA AUXILIAR CON 1 ESTANTE | [6 empty] | 88.6 | 0 |  | 0 |  | No | No | 2004-04-16 | 2004-04-16 | 2004-04-16
HUF01 - H. U. FUENLABRADA | AF23308 | MESA AUXILIAR H-20 | [6 empty] | 92.45 | 0 |  | 0 |  | No | No | 2004-04-16 | 2004-04-16 | 2004-04-16
HUF01 - H. U. FUENLABRADA | AF23309 | MESA AUXILIAR H-20 | [6 empty] | 92.45 | 0 |  | 0 |  | No | No | 2004-04-16 | 2004-04-16 | 2004-04-16
HUF01 - H. U. FUENLABRADA | AF23310 | MESA AUXILIAR H-20 | [6 empty] | 92.45 | 0 |  | 0 |  | No | No | 2004-04-16 | 2004-04-16 | 2004-04-16
HUF01 - H. U. FUENLABRADA | AF23311 | MESA AUXILIAR H-20 | [6 empty] | 92.45 | 0 |  | 0 |  | No | No | 2004-04-16 | 2004-04-16 | 2004-04-16
HUF01 - H. U. FUENLABRADA | AF23312 | MESA AUXILIAR H-20 | [6 empty] | 92.45 | 0 |  | 0 |  | No | No | 2004-04-16 | 2004-04-16 | 2004-04-16
HUF01 - H. U. FUENLABRADA | AF23313 | MESA AUXILIAR H-20 | [6 empty] | 92.45 | 0 |  | 0 |  | No | No | 2004-04-16 | 2004-04-16 | 2004-04-16
HUF01 - H. U. FUENLABRADA | AF23314 | MESA AUXILIAR H-20 | [6 empty] | 92.45 | 0 |  | 0 |  | No | No | 2004-04-16 | 2004-04-16 | 2004-04-16
HUF01 - H. U. FUENLABRADA | AF23315 | MESA AUXILIAR H-20 | [6 empty] | 92.45 | 0 |  | 0 |  | No | No | 2004-04-16 | 2004-04-16 | 2004-04-16
HUF01 - H. U. FUENLABRADA | AF23316 | MESA AUXILIAR H-20 | [6 empty] | 92.45 | 0 |  | 0 |  | No | No | 2004-04-16 | 2004-04-16 | 2004-04-16
HUF01 - H. U. FUENLABRADA | AF23317 | MESA AUXILIAR H-20 | [6 empty] | 92.45 | 0 |  | 0 |  | No | No | 2004-04-16 | 2004-04-16 | 2004-04-16
HUF01 - H. U. FUENLABRADA | AF23318 | MESA AUXILIAR H-20 | [6 empty] | 92.45 | 0 |  | 0 |  | No | No | 2004-04-16 | 2004-04-16 | 2004-04-16
HUF01 - H. U. FUENLABRADA | AF23319 | MESA AUXILIAR H-20 | [6 empty] | 92.45 | 0 |  | 0 |  | No | No | 2004-04-16 | 2004-04-16 | 2004-04-16
HUF01 - H. U. FUENLABRADA | AF23320 | MESA AUXILIAR H-20 | [6 empty] | 92.45 | 0 |  | 0 |  | No | No | 2004-04-16 | 2004-04-16 | 2004-04-16
HUF01 - H. U. FUENLABRADA | AF23321 | MESA AUXILIAR H-20 | [6 empty] | 92.45 | 0 |  | 0 |  | No | No | 2004-04-16 | 2004-04-16 | 2004-04-16
HUF01 - H. U. FUENLABRADA | AF23322 | MESA AUXILIAR H-20 | [6 empty] | 92.45 | 0 |  | 0 |  | No | No | 2004-04-16 | 2004-04-16 | 2004-04-16
HUF01 - H. U. FUENLABRADA | AF23323 | MESA AUXILIAR H-20 | [6 empty] | 92.45 | 0 |  | 0 |  | No | No | 2004-04-16 | 2004-04-16 | 2004-04-16
HUF01 - H. U. FUENLABRADA | AF23324 | MESA AUXILIAR H-20 | [6 empty] | 92.45 | 0 |  | 0 |  | No | No | 2004-04-16 | 2004-04-16 | 2004-04-16
HUF01 - H. U. FUENLABRADA | AF23326 | MESA AUXILIAR H-20 | [6 empty] | 92.45 | 0 |  | 0 |  | No | No | 2004-04-16 | 2004-04-16 | 2004-04-16
HUF01 - H. U. FUENLABRADA | AF23327 | MESA AUXILIAR H-20 | [6 empty] | 92.45 | 0 |  | 0 |  | No | No | 2004-04-16 | 2004-04-16 | 2004-04-16
HUF01 - H. U. FUENLABRADA | AF23328 | MESA AUXILIAR H-20 | [6 empty] | 92.45 | 0 |  | 0 |  | No | No | 2004-04-16 | 2004-04-16 | 2004-04-16
HUF01 - H. U. FUENLABRADA | AF23329 | MESA AUXILIAR H-20 | [6 empty] | 92.45 | 0 |  | 0 |  | No | No | 2004-04-16 | 2004-04-16 | 2004-04-16
HUF01 - H. U. FUENLABRADA | AF23331 | MESA AUXILIAR H-20 | [6 empty] | 92.45 | 0 |  | 0 |  | No | No | 2004-04-16 | 2004-04-16 | 2004-04-16
HUF01 - H. U. FUENLABRADA | AF23333 | MESA AUXILIAR H-20 | [6 empty] | 92.45 | 0 |  | 0 |  | No | No | 2004-04-16 | 2004-04-16 | 2004-04-16
HUF01 - H. U. FUENLABRADA | AF23334 | MESA AUXILIAR H-20 | [6 empty] | 92.45 | 0 |  | 0 |  | No | No | 2004-04-16 | 2004-04-16 | 2004-04-16
HUF01 - H. U. FUENLABRADA | AF23335 | MESA AUXILIAR H-20 | [6 empty] | 92.45 | 0 |  | 0 |  | No | No | 2004-04-16 | 2004-04-16 | 2004-04-16
HUF01 - H. U. FUENLABRADA | AF23336 | MESA AUXILIAR H-20 | [6 empty] | 92.45 | 0 |  | 0 |  | No | No | 2004-04-16 | 2004-04-16 | 2004-04-16
HUF01 - H. U. FUENLABRADA | AF23337 | MESA AUXILIAR H-20 | [6 empty] | 92.45 | 0 |  | 0 |  | No | No | 2004-04-16 | 2004-04-16 | 2004-04-16
HUF01 - H. U. FUENLABRADA | AF23338 | MESA AUXILIAR H-20 | [6 empty] | 92.45 | 0 |  | 0 |  | No | No | 2004-04-16 | 2004-04-16 | 2004-04-16
HUF01 - H. U. FUENLABRADA | AF23339 | MESA AUXILIAR H-20 | [6 empty] | 92.45 | 0 |  | 0 |  | No | No | 2004-04-16 | 2004-04-16 | 2004-04-16
HUF01 - H. U. FUENLABRADA | AF23340 | MESA AUXILIAR H-20 | [6 empty] | 92.45 | 0 |  | 0 |  | No | No | 2004-04-16 | 2004-04-16 | 2004-04-16
HUF01 - H. U. FUENLABRADA | AF23341 | MESA AUXILIAR H-20 | [6 empty] | 92.45 | 0 |  | 0 |  | No | No | 2004-04-16 | 2004-04-16 | 2004-04-16
HUF01 - H. U. FUENLABRADA | AF23342 | MESA AUXILIAR H-20 | [6 empty] | 92.45 | 0 |  | 0 |  | No | No | 2004-04-16 | 2004-04-16 | 2004-04-16
HUF01 - H. U. FUENLABRADA | AF23343 | MESA AUXILIAR H-20 | [6 empty] | 92.45 | 0 |  | 0 |  | No | No | 2004-04-16 | 2004-04-16 | 2004-04-16
HUF01 - H. U. FUENLABRADA | AF23344 | MESA AUXILIAR H-20 | [6 empty] | 92.45 | 0 |  | 0 |  | No | No | 2004-04-16 | 2004-04-16 | 2004-04-16
HUF01 - H. U. FUENLABRADA | AF23345 | MESA AUXILIAR H-20 | [6 empty] | 92.45 | 0 |  | 0 |  | No | No | 2004-04-16 | 2004-04-16 | 2004-04-16
HUF01 - H. U. FUENLABRADA | AF23346 | MESA AUXILIAR H-20 | [6 empty] | 92.45 | 0 |  | 0 |  | No | No | 2004-04-16 | 2004-04-16 | 2004-04-16
HUF01 - H. U. FUENLABRADA | AF23347 | MESA AUXILIAR H-20 | [6 empty] | 92.45 | 0 |  | 0 |  | No | No | 2004-04-16 | 2004-04-16 | 2004-04-16
HUF01 - H. U. FUENLABRADA | AF23348 | MESA AUXILIAR H-20 | [6 empty] | 92.45 | 0 |  | 0 |  | No | No | 2004-04-16 | 2004-04-16 | 2004-04-16
HUF01 - H. U. FUENLABRADA | AF23349 | MESA AUXILIAR H-20 | [6 empty] | 92.45 | 0 |  | 0 |  | No | No | 2004-04-16 | 2004-04-16 | 2004-04-16
HUF01 - H. U. FUENLABRADA | AF23350 | MESA AUXILIAR H-20 | [6 empty] | 92.45 | 0 |  | 0 |  | No | No | 2004-04-16 | 2004-04-16 | 2004-04-16
HUF01 - H. U. FUENLABRADA | AF23351 | MESA AUXILIAR H-20 | [6 empty] | 92.45 | 0 |  | 0 |  | No | No | 2004-04-16 | 2004-04-16 | 2004-04-16
HUF01 - H. U. FUENLABRADA | AF23352 | MESA AUXILIAR H-20 | [6 empty] | 92.45 | 0 |  | 0 |  | No | No | 2004-04-16 | 2004-04-16 | 2004-04-16
HUF01 - H. U. FUENLABRADA | AF23353 | MESA AUXILIAR H-20 | [6 empty] | 92.45 | 0 |  | 0 |  | No | No | 2004-04-16 | 2004-04-16 | 2004-04-16
HUF01 - H. U. FUENLABRADA | AF23354 | MESA AUXILIAR H-20 | [6 empty] | 92.45 | 0 |  | 0 |  | No | No | 2004-04-16 | 2004-04-16 | 2004-04-16
HUF01 - H. U. FUENLABRADA | AF23355 | MESA AUXILIAR H-20 | [6 empty] | 92.45 | 0 |  | 0 |  | No | No | 2004-04-16 | 2004-04-16 | 2004-04-16
HUF01 - H. U. FUENLABRADA | AF23356 | MESA AUXILIAR H-20 | [6 empty] | 92.45 | 0 |  | 0 |  | No | No | 2004-04-16 | 2004-04-16 | 2004-04-16
HUF01 - H. U. FUENLABRADA | AF23357 | MESA AUXILIAR H-20 | [6 empty] | 92.45 | 0 |  | 0 |  | No | No | 2004-04-16 | 2004-04-16 | 2004-04-16
HUF01 - H. U. FUENLABRADA | AF23358 | MESA AUXILIAR H-20 | [6 empty] | 92.45 | 0 |  | 0 |  | No | No | 2004-04-16 | 2004-04-16 | 2004-04-16
HUF01 - H. U. FUENLABRADA | AF23360 | MESA AUXILIAR H-20 | [6 empty] | 92.45 | 0 |  | 0 |  | No | No | 2004-04-16 | 2004-04-16 | 2004-04-16
HUF01 - H. U. FUENLABRADA | AF23361 | MESA AUXILIAR H-20 | [6 empty] | 92.45 | 0 |  | 0 |  | No | No | 2004-04-16 | 2004-04-16 | 2004-04-16
HUF01 - H. U. FUENLABRADA | AF23362 | MESA AUXILIAR H-20 | [6 empty] | 92.45 | 0 |  | 0 |  | No | No | 2004-04-16 | 2004-04-16 | 2004-04-16
HUF01 - H. U. FUENLABRADA | AF23363 | MESA AUXILIAR H-20 | [6 empty] | 92.45 | 0 |  | 0 |  | No | No | 2004-04-16 | 2004-04-16 | 2004-04-16
HUF01 - H. U. FUENLABRADA | AF23364 | MESA AUXILIAR H-22 | [6 empty] | 146.38 | 0 |  | 0 |  | No | No | 2004-04-16 | 2004-04-16 | 2004-04-16
HUF01 - H. U. FUENLABRADA | AF23365 | MESA AUXILIAR H-22 | [6 empty] | 146.38 | 0 |  | 0 |  | No | No | 2004-04-16 | 2004-04-16 | 2004-04-16
HUF01 - H. U. FUENLABRADA | AF23366 | MESA AUXILIAR H-22 | [6 empty] | 146.38 | 0 |  | 0 |  | No | No | 2004-04-16 | 2004-04-16 | 2004-04-16
HUF01 - H. U. FUENLABRADA | AF23367 | MESA AUXILIAR H-22 | [6 empty] | 146.38 | 0 |  | 0 |  | No | No | 2004-04-16 | 2004-04-16 | 2004-04-16
HUF01 - H. U. FUENLABRADA | AF23368 | MESA AUXILIAR H-22 | [6 empty] | 146.38 | 0 |  | 0 |  | No | No | 2004-04-16 | 2004-04-16 | 2004-04-16
HUF01 - H. U. FUENLABRADA | AF23369 | MESA AUXILIAR H-22 | [6 empty] | 146.38 | 0 |  | 0 |  | No | No | 2004-04-16 | 2004-04-16 | 2004-04-16
HUF01 - H. U. FUENLABRADA | AF23370 | MESA AUXILIAR H-22 | [6 empty] | 146.38 | 0 |  | 0 |  | No | No | 2004-04-16 | 2004-04-16 | 2004-04-16
HUF01 - H. U. FUENLABRADA | AF23371 | MESA AUXILIAR H-22 | [6 empty] | 146.38 | 0 |  | 0 |  | No | No | 2004-04-16 | 2004-04-16 | 2004-04-16
HUF01 - H. U. FUENLABRADA | AF23372 | MESA AUXILIAR H-22 | [6 empty] | 146.38 | 0 |  | 0 |  | No | No | 2004-04-16 | 2004-04-16 | 2004-04-16
HUF01 - H. U. FUENLABRADA | AF23373 | MESA AUXILIAR H-22 | [6 empty] | 146.38 | 0 |  | 0 |  | No | No | 2004-04-16 | 2004-04-16 | 2004-04-16
HUF01 - H. U. FUENLABRADA | AF23374 | MESA AUXILIAR H-22 | [6 empty] | 146.38 | 0 |  | 0 |  | No | No | 2004-04-16 | 2004-04-16 | 2004-04-16
HUF01 - H. U. FUENLABRADA | AF23375 | MESA AUXILIAR H-22 | [6 empty] | 146.38 | 0 |  | 0 |  | No | No | 2004-04-16 | 2004-04-16 | 2004-04-16
HUF01 - H. U. FUENLABRADA | AF23376 | MESA AUXILIAR H-22 | [6 empty] | 146.38 | 0 |  | 0 |  | No | No | 2004-04-16 | 2004-04-16 | 2004-04-16
HUF01 - H. U. FUENLABRADA | AF23377 | MESA AUXILIAR H-22 | [6 empty] | 146.38 | 0 |  | 0 |  | No | No | 2004-04-16 | 2004-04-16 | 2004-04-16
HUF01 - H. U. FUENLABRADA | AF23378 | MESA AUXILIAR H-22 | [6 empty] | 146.38 | 0 |  | 0 |  | No | No | 2004-04-16 | 2004-04-16 | 2004-04-16
HUF01 - H. U. FUENLABRADA | AF23379 | MESA AUXILIAR H-22 | [6 empty] | 146.38 | 0 |  | 0 |  | No | No | 2004-04-16 | 2004-04-16 | 2004-04-16
HUF01 - H. U. FUENLABRADA | AF23380 | MESA AUXILIAR H-22 | [6 empty] | 146.38 | 0 |  | 0 |  | No | No | 2004-04-16 | 2004-04-16 | 2004-04-16
HUF01 - H. U. FUENLABRADA | AF23382 | MESA AUXILIAR H-20 | [6 empty] | 92.45 | 0 |  | 0 |  | No | No | 2004-04-16 | 2004-04-16 | 2004-04-16
HUF01 - H. U. FUENLABRADA | AF23383 | MESA AUXILIAR H-20 | [6 empty] | 92.45 | 0 |  | 0 |  | No | No | 2004-04-16 | 2004-04-16 | 2004-04-16
HUF01 - H. U. FUENLABRADA | AF23384 | MESA AUXILIAR H-20 | [6 empty] | 92.45 | 0 |  | 0 |  | No | No | 2004-04-16 | 2004-04-16 | 2004-04-16
HUF01 - H. U. FUENLABRADA | AF23385 | MESA AUXILIAR H-20 | [6 empty] | 92.45 | 0 |  | 0 |  | No | No | 2004-04-16 | 2004-04-16 | 2004-04-16
HUF01 - H. U. FUENLABRADA | AF23387 | MESA AUXILIAR H-20 | [6 empty] | 92.45 | 0 |  | 0 |  | No | No | 2004-04-16 | 2004-04-16 | 2004-04-16
HUF01 - H. U. FUENLABRADA | AF23388 | MESA AUXILIAR H-20 | [6 empty] | 92.45 | 0 |  | 0 |  | No | No | 2004-04-16 | 2004-04-16 | 2004-04-16
HUF01 - H. U. FUENLABRADA | AF23389 | MESA AUXILIAR H-20 | [6 empty] | 92.45 | 0 |  | 0 |  | No | No | 2004-04-16 | 2004-04-16 | 2004-04-16
HUF01 - H. U. FUENLABRADA | AF23390 | MESA AUXILIAR H-20 | [6 empty] | 92.45 | 0 |  | 0 |  | No | No | 2004-04-16 | 2004-04-16 | 2004-04-16
HUF01 - H. U. FUENLABRADA | AF23391 | MESA AUXILIAR H-20 | [6 empty] | 92.45 | 0 |  | 0 |  | No | No | 2004-04-16 | 2004-04-16 | 2004-04-16
HUF01 - H. U. FUENLABRADA | AF23393 | CAMA 90 X 190 HOSPITALIZACION |  | PARDO | BASIC-HUSILLOS |  |  |  | 1671.6 | 0 |  | 0 |  | No | No | 2005-05-12 | 2005-05-12 | 2005-05-12
HUF01 - H. U. FUENLABRADA | AF23394 | CAMA 90 X 190 HOSPITALIZACION |  | PARDO | BASIC-HUSILLOS |  |  |  | 1671.6 | 0 |  | 0 |  | No | No | 2005-05-12 | 2005-05-12 | 2005-05-12
HUF01 - H. U. FUENLABRADA | AF23395 | CAMA 90 X 190 HOSPITALIZACION |  | PARDO | BASIC-HUSILLOS |  |  |  | 1671.6 | 0 |  | 0 |  | No | No | 2005-05-12 | 2005-05-12 | 2005-05-12
HUF01 - H. U. FUENLABRADA | AF23396 | CAMA 90 X 190 HOSPITALIZACION |  | PARDO | BASIC-HUSILLOS |  |  |  | 1671.6 | 0 |  | 0 |  | No | No | 2005-05-12 | 2005-05-12 | 2005-05-12
HUF01 - H. U. FUENLABRADA | AF23397 | CAMA 90 X 190 HOSPITALIZACION |  | PARDO | BASIC-HUSILLOS |  |  | 2017-10-17 | 1671.6 | 0 |  | 0 |  | No | No | 2005-05-12 | 2005-05-12 | 2005-05-12
HUF01 - H. U. FUENLABRADA | AF23398 | CAMA 90 X 190 HOSPITALIZACION |  | PARDO | BASIC-HUSILLOS |  |  |  | 1671.6 | 0 |  | 0 |  | No | No | 2005-05-12 | 2005-05-12 | 2005-05-12
HUF01 - H. U. FUENLABRADA | AF23399 | CAMA 90 X 190 HOSPITALIZACION |  | PARDO | BASIC-HUSILLOS |  |  |  | 1671.6 | 0 |  | 0 |  | No | No | 2005-05-12 | 2005-05-12 | 2005-05-12
HUF01 - H. U. FUENLABRADA | AF23400 | CAMA 90 X 190 HOSPITALIZACION |  | PARDO | BASIC-HUSILLOS | 1949 |  |  | 1673.8 | 0 |  | 0 |  | No | No | 2005-02-07 | 2005-02-07 | 2005-02-07
HUF01 - H. U. FUENLABRADA | AF23401 | CAMA 90 X 190 HOSPITALIZACION |  | PARDO | BASIC-HUSILLOS | 1951 |  |  | 1673.8 | 0 |  | 0 |  | No | No | 2005-02-07 | 2005-02-07 | 2005-02-07
HUF01 - H. U. FUENLABRADA | AF23402 | CAMA 90 X 190 HOSPITALIZACION |  | PARDO | BASIC-HUSILLOS | 1939 |  |  | 1673.8 | 0 |  | 0 |  | No | No | 2005-02-07 | 2005-02-07 | 2005-02-07
HUF01 - H. U. FUENLABRADA | AF23403 | CAMA 90 X 190 HOSPITALIZACION |  | PARDO | BASIC-HUSILLOS | 1948 |  | 2017-10-17 | 1673.8 | 0 |  | 0 |  | No | No | 2005-02-07 | 2005-02-07 | 2005-02-07
HUF01 - H. U. FUENLABRADA | AF23404 | CAMA 90 X 190 HOSPITALIZACION |  | PARDO | BASIC-HUSILLOS | 1927 |  |  | 1673.8 | 0 |  | 0 |  | No | No | 2005-02-07 | 2005-02-07 | 2005-02-07
HUF01 - H. U. FUENLABRADA | AF23405 | CAMA 90 X 190 HOSPITALIZACION |  | PARDO | BASIC-HUSILLOS | 1930 |  |  | 1673.8 | 0 |  | 0 |  | No | No | 2005-02-07 | 2005-02-07 | 2005-02-07
HUF01 - H. U. FUENLABRADA | AF23406 | CAMA 90 X 190 HOSPITALIZACION |  | PARDO | BASIC-HUSILLOS | 1928 |  |  | 1673.8 | 0 |  | 0 |  | No | No | 2005-02-07 | 2005-02-07 | 2005-02-07
HUF01 - H. U. FUENLABRADA | AF23407 | CAMA 90 X 190 HOSPITALIZACION |  | PARDO | BASIC-HUSILLOS | 1912 |  |  | 1673.8 | 0 |  | 0 |  | No | No | 2005-02-07 | 2005-02-07 | 2005-02-07
HUF01 - H. U. FUENLABRADA | AF23408 | CAMA 90 X 190 HOSPITALIZACION |  | PARDO | BASIC-HUSILLOS | 1914 |  |  | 1673.8 | 0 |  | 0 |  | No | No | 2005-02-07 | 2005-02-07 | 2005-02-07
HUF01 - H. U. FUENLABRADA | AF23409 | CAMA 90 X 190 HOSPITALIZACION |  | PARDO | BASIC-HUSILLOS | 1918 |  |  | 1673.8 | 0 |  | 0 |  | No | No | 2005-02-07 | 2005-02-07 | 2005-02-07
HUF01 - H. U. FUENLABRADA | AF23410 | CAMA 90 X 190 HOSPITALIZACION |  | PARDO | BASIC-HUSILLOS | 1913 |  | 2013-07-29 | 1673.8 | 0 |  | 0 |  | No | No | 2005-02-07 | 2005-02-07 | 2005-02-07
HUF01 - H. U. FUENLABRADA | AF23411 | CAMA 90 X 190 HOSPITALIZACION |  | PARDO | BASIC-HUSILLOS | 1915 |  | 2013-07-29 | 1673.8 | 0 |  | 0 |  | No | No | 2005-02-07 | 2005-02-07 | 2005-02-07
HUF01 - H. U. FUENLABRADA | AF23412 | CAMA 90 X 190 HOSPITALIZACION |  | PARDO | BASIC-HUSILLOS | 1917 |  |  | 1673.8 | 0 |  | 0 |  | No | No | 2005-02-07 | 2005-02-07 | 2005-02-07
HUF01 - H. U. FUENLABRADA | AF23413 | CAMA 90 X 190 HOSPITALIZACION |  | PARDO | BASIC-HUSILLOS | 1910 |  |  | 1673.8 | 0 |  | 0 |  | No | No | 2005-02-07 | 2005-02-07 | 2005-02-07
HUF01 - H. U. FUENLABRADA | AF23414 | CAMA 90 X 190 HOSPITALIZACION |  | PARDO | BASIC-HUSILLOS | 1934 |  | 2013-07-31 | 1673.8 | 0 |  | 0 |  | No | No | 2005-02-07 | 2005-02-07 | 2005-02-07
HUF01 - H. U. FUENLABRADA | AF23415 | CAMA 90 X 190 HOSPITALIZACION |  | PARDO | BASIC-HUSILLOS | 1945 |  | 2013-07-29 | 1673.8 | 0 |  | 0 |  | No | No | 2005-02-07 | 2005-02-07 | 2005-02-07
HUF01 - H. U. FUENLABRADA | AF23416 | CAMA 90 X 190 HOSPITALIZACION |  | PARDO | BASIC-HUSILLOS | 1969 |  | 2013-10-16 | 1673.8 | 0 |  | 0 |  | No | No | 2005-02-07 | 2005-02-07 | 2005-02-07
HUF01 - H. U. FUENLABRADA | AF23417 | CAMA 90 X 190 HOSPITALIZACION |  | PARDO | BASIC-HUSILLOS | 1929 |  |  | 1673.8 | 0 |  | 0 |  | No | No | 2005-02-07 | 2005-02-07 | 2005-02-07
HUF01 - H. U. FUENLABRADA | AF23418 | CAMA 90 X 190 HOSPITALIZACION |  | PARDO | BASIC-HUSILLOS | 1925 |  |  | 1673.8 | 0 |  | 0 |  | No | No | 2005-02-07 | 2005-02-07 | 2005-02-07
HUF01 - H. U. FUENLABRADA | AF23419 | CAMA 90 X 190 HOSPITALIZACION |  | PARDO | BASIC-HUSILLOS | 1941 |  | 2013-10-16 | 1673.8 | 0 |  | 0 |  | No | No | 2005-02-07 | 2005-02-07 | 2005-02-07
HUF01 - H. U. FUENLABRADA | AF23422 | CAMA 90 X 190 HOSPITALIZACION |  | PARDO | BASIC-HUSILLOS | 1953 |  |  | 1673.8 | 0 |  | 0 |  | No | No | 2005-02-07 | 2005-02-07 | 2005-02-07
HUF01 - H. U. FUENLABRADA | AF23424 | CAMA 90 X 190 HOSPITALIZACION |  | PARDO | BASIC-HUSILLOS | 1965 |  | 2013-07-31 | 1673.8 | 0 |  | 0 |  | No | No | 2005-02-07 | 2005-02-07 | 2005-02-07
HUF01 - H. U. FUENLABRADA | AF23426 | CAMA 90 X 190 HOSPITALIZACION |  | PARDO | BASIC-HUSILLOS | 1932 |  | 2019-11-18 | 1673.8 | 0 |  | 0 |  | No | No | 2005-02-07 | 2005-02-07 | 2005-02-07
HUF01 - H. U. FUENLABRADA | AF23427 | CAMA 90 X 190 HOSPITALIZACION |  | PARDO | BASIC-HUSILLOS | 1955 |  |  | 1673.8 | 0 |  | 0 |  | No | No | 2005-02-07 | 2005-02-07 | 2005-02-07
HUF01 - H. U. FUENLABRADA | AF23429 | CAMA 90 X 190 HOSPITALIZACION |  | PARDO | BASIC-HUSILLOS | 1935 |  |  | 1673.8 | 0 |  | 0 |  | No | No | 2005-02-07 | 2005-02-07 | 2005-02-07
HUF01 - H. U. FUENLABRADA | AF23430 | CAMA 90 X 190 HOSPITALIZACION |  | PARDO | BASIC-HUSILLOS | 1962 |  |  | 1673.8 | 0 |  | 0 |  | No | No | 2005-02-07 | 2005-02-07 | 2005-02-07
HUF01 - H. U. FUENLABRADA | AF23431 | CAMA 90 X 190 HOSPITALIZACION |  | PARDO | BASIC-HUSILLOS | 1966 |  |  | 1673.8 | 0 |  | 0 |  | No | No | 2005-02-07 | 2005-02-07 | 2005-02-07
HUF01 - H. U. FUENLABRADA | AF23432 | CAMA 90 X 190 HOSPITALIZACION |  | PARDO | BASIC-HUSILLOS | 1921 |  |  | 1673.8 | 0 |  | 0 |  | No | No | 2005-02-07 | 2005-02-07 | 2005-02-07
HUF01 - H. U. FUENLABRADA | AF23433 | CAMA 90 X 190 HOSPITALIZACION |  | PARDO | BASIC-HUSILLOS | 1919 |  | 2017-10-17 | 1673.8 | 0 |  | 0 |  | No | No | 2005-02-07 | 2005-02-07 | 2005-02-07
HUF01 - H. U. FUENLABRADA | AF23434 | CAMA 90 X 190 HOSPITALIZACION |  | PARDO | BASIC-HUSILLOS | 1926 |  |  | 1673.8 | 0 |  | 0 |  | No | No | 2005-02-07 | 2005-02-07 | 2005-02-07
HUF01 - H. U. FUENLABRADA | AF23435 | CAMA 90 X 190 HOSPITALIZACION |  | PARDO | BASIC-HUSILLOS |  |  |  | 1673.8 | 0 |  | 0 |  | No | No | 2005-02-07 | 2005-02-07 | 2005-02-07
HUF01 - H. U. FUENLABRADA | AF23436 | CAMA 90 X 190 HOSPITALIZACION |  | PARDO | BASIC-HUSILLOS | 1952 |  |  | 1673.8 | 0 |  | 0 |  | No | No | 2005-02-07 | 2005-02-07 | 2005-02-07
HUF01 - H. U. FUENLABRADA | AF23437 | CAMA 90 X 190 HOSPITALIZACION |  | PARDO | BASIC-HUSILLOS | 1905 |  | 2013-10-16 | 1673.8 | 0 |  | 0 |  | No | No | 2005-02-07 | 2005-02-07 | 2005-02-07
HUF01 - H. U. FUENLABRADA | AF23438 | CAMA 90 X 190 HOSPITALIZACION |  | PARDO | BASIC-HUSILLOS | 1972 |  | 2019-11-18 | 1673.8 | 0 |  | 0 |  | No | No | 2005-02-07 | 2005-02-07 | 2005-02-07
HUF01 - H. U. FUENLABRADA | AF23439 | CAMA 90 X 190 HOSPITALIZACION |  | PARDO | BASIC-HUSILLOS | 1974 |  | 2013-08-02 | 1673.8 | 0 |  | 0 |  | No | No | 2005-02-07 | 2005-02-07 | 2005-02-07
HUF01 - H. U. FUENLABRADA | AF23440 | CAMA 90 X 190 HOSPITALIZACION |  | PARDO | BASIC-HUSILLOS | 1960 |  |  | 1673.8 | 0 |  | 0 |  | No | No | 2005-02-07 | 2005-02-07 | 2005-02-07
HUF01 - H. U. FUENLABRADA | AF23441 | CAMA 90 X 190 HOSPITALIZACION |  | PARDO | BASIC-HUSILLOS | 1954 |  | 2013-06-17 | 1673.8 | 0 |  | 0 |  | No | No | 2005-02-07 | 2005-02-07 | 2005-02-07
HUF01 - H. U. FUENLABRADA | AF23443 | CAMA 90 X 190 HOSPITALIZACION |  | PARDO | BASIC-HUSILLOS | 1937 |  |  | 1673.8 | 0 |  | 0 |  | No | No | 2005-02-07 | 2005-02-07 | 2005-02-07
HUF01 - H. U. FUENLABRADA | AF23444 | CAMA 90 X 190 HOSPITALIZACION |  | PARDO | BASIC-HUSILLOS | 1904 |  |  | 1673.8 | 0 |  | 0 |  | No | No | 2005-02-07 | 2005-02-07 | 2005-02-07
HUF01 - H. U. FUENLABRADA | AF23445 | CAMA 90 X 190 HOSPITALIZACION |  | PARDO | BASIC-HUSILLOS | 2982 |  |  | 1673.8 | 0 |  | 0 |  | No | No | 2005-02-07 | 2005-02-07 | 2005-02-07
HUF01 - H. U. FUENLABRADA | AF23447 | CAMA 90 X 190 HOSPITALIZACION |  | PARDO | BASIC-HUSILLOS | 1946 |  |  | 1673.8 | 0 |  | 0 |  | No | No | 2005-02-07 | 2005-02-07 | 2005-02-07
HUF01 - H. U. FUENLABRADA | AF23449 | CAMA 90 X 190 HOSPITALIZACION |  | PARDO | BASIC-HUSILLOS | 1933 |  |  | 1673.8 | 0 |  | 0 |  | No | No | 2005-02-07 | 2005-02-07 | 2005-02-07
HUF01 - H. U. FUENLABRADA | AF23450 | CAMA 90 X 190 HOSPITALIZACION |  | PARDO | BASIC-HUSILLOS | 1947 |  |  | 1673.8 | 0 |  | 0 |  | No | No | 2005-02-07 | 2005-02-07 | 2005-02-07
HUF01 - H. U. FUENLABRADA | AF23451 | CAMA 90 X 190 HOSPITALIZACION |  | PARDO | BASIC-HUSILLOS | 1964 |  | 2013-07-30 | 1673.8 | 0 |  | 0 |  | No | No | 2005-02-07 | 2005-02-07 | 2005-02-07
HUF01 - H. U. FUENLABRADA | AF23452 | CAMA 90 X 190 HOSPITALIZACION |  | PARDO | BASIC-HUSILLOS | 1976 |  | 2013-06-17 | 1673.8 | 0 |  | 0 |  | No | No | 2005-02-07 | 2005-02-07 | 2005-02-07
HUF01 - H. U. FUENLABRADA | AF23453 | CAMA 90 X 190 HOSPITALIZACION |  | PARDO | BASIC-HUSILLOS | 1961 |  |  | 1673.8 | 0 |  | 0 |  | No | No | 2005-02-07 | 2005-02-07 | 2005-02-07
HUF01 - H. U. FUENLABRADA | AF23454 | CAMA 90 X 190 HOSPITALIZACION |  | PARDO | BASIC-HUSILLOS | 1970 |  |  | 1673.8 | 0 |  | 0 |  | No | No | 2005-02-07 | 2005-02-07 | 2005-02-07
HUF01 - H. U. FUENLABRADA | AF23455 | CAMA 90 X 190 HOSPITALIZACION |  | PARDO | BASIC-HUSILLOS | 1968 |  |  | 1673.8 | 0 |  | 0 |  | No | No | 2005-02-07 | 2005-02-07 | 2005-02-07
HUF01 - H. U. FUENLABRADA | AF23456 | CAMA 90 X 190 HOSPITALIZACION |  | PARDO | BASIC-HUSILLOS | 1906 |  |  | 1673.8 | 0 |  | 0 |  | No | No | 2005-02-07 | 2005-02-07 | 2005-02-07
HUF01 - H. U. FUENLABRADA | AF23457 | CAMA 90 X 190 HOSPITALIZACION |  | PARDO | BASIC-HUSILLOS | 1977 |  |  | 1673.8 | 0 |  | 0 |  | No | No | 2005-02-07 | 2005-02-07 | 2005-02-07
HUF01 - H. U. FUENLABRADA | AF23458 | CAMA 90 X 190 HOSPITALIZACION |  | PARDO | BASIC-HUSILLOS | 1956 |  | 2014-06-05 | 1673.8 | 0 |  | 0 |  | No | No | 2005-02-07 | 2005-02-07 | 2005-02-07
HUF01 - H. U. FUENLABRADA | AF23459 | CAMA 90 X 190 HOSPITALIZACION |  | PARDO | BASIC-HUSILLOS | 1958 |  | 2019-11-18 | 1673.8 | 0 |  | 0 |  | No | No | 2005-02-07 | 2005-02-07 | 2005-02-07
HUF01 - H. U. FUENLABRADA | AF23460 | CAMA 90 X 190 HOSPITALIZACION |  | PARDO | BASIC-HUSILLOS | 1973 |  | 2019-11-18 | 1673.8 | 0 |  | 0 |  | No | No | 2005-02-07 | 2005-02-07 | 2005-02-07
HUF01 - H. U. FUENLABRADA | AF23461 | CAMA 90 X 190 HOSPITALIZACION |  | PARDO | BASIC-HUSILLOS | 1967 |  | 2013-07-29 | 1673.8 | 0 |  | 0 |  | No | No | 2005-02-07 | 2005-02-07 | 2005-02-07
HUF01 - H. U. FUENLABRADA | AF23463 | CAMA 90 X 190 HOSPITALIZACION |  | PARDO | BASIC-HUSILLOS | 1944 |  |  | 1673.8 | 0 |  | 0 |  | No | No | 2005-02-07 | 2005-02-07 | 2005-02-07
HUF01 - H. U. FUENLABRADA | AF23464 | CAMA 90 X 190 HOSPITALIZACION |  | PARDO | BASIC-HUSILLOS | 1942 |  | 2019-11-18 | 1673.8 | 0 |  | 0 |  | No | No | 2005-02-07 | 2005-02-07 | 2005-02-07
HUF01 - H. U. FUENLABRADA | AF23465 | CAMA 90 X 190 HOSPITALIZACION |  | PARDO | BASIC-HUSILLOS | 1940 |  |  | 1673.8 | 0 |  | 0 |  | No | No | 2005-02-07 | 2005-02-07 | 2005-02-07
HUF01 - H. U. FUENLABRADA | AF23467 | CAMA 90 X 190 HOSPITALIZACION |  | PARDO | BASIC-HUSILLOS | 1907 |  | 2019-11-18 | 1673.8 | 0 |  | 0 |  | No | No | 2005-02-07 | 2005-02-07 | 2005-02-07
HUF01 - H. U. FUENLABRADA | AF23469 | CAMA 90 X 190 HOSPITALIZACION |  | PARDO | BASIC-HUSILLOS | 1911 |  | 2013-07-31 | 1673.8 | 0 |  | 0 |  | No | No | 2005-02-07 | 2005-02-07 | 2005-02-07
HUF01 - H. U. FUENLABRADA | AF23483 | CARRO AUXILIAR TRES PAÑOS GRANDE |  | ODAN | UTILITY GRIS |  |  |  | 228 | 0 |  | 0 |  | No | No | 2004-03-30 | 2004-03-30 | 2004-03-30
HUF01 - H. U. FUENLABRADA | AF23484 | CARRO AUXILIAR TRES PAÑOS GRANDE |  | ODAN | UTILITY GRIS |  |  |  | 228 | 0 |  | 0 |  | No | No | 2004-03-30 | 2004-03-30 | 2004-03-30
HUF01 - H. U. FUENLABRADA | AF23485 | CARRO AUXILIAR TRES PAÑOS GRANDE |  | ODAN | UTILITY GRIS |  |  |  | 228 | 0 |  | 0 |  | No | No | 2004-03-30 | 2004-03-30 | 2004-03-30
HUF01 - H. U. FUENLABRADA | AF23486 | CARRO AUXILIAR TRES PAÑOS GRANDE |  | ODAN | UTILITY GRIS |  |  |  | 228 | 0 |  | 0 |  | No | No | 2004-03-30 | 2004-03-30 | 2004-03-30
HUF01 - H. U. FUENLABRADA | AF23487 | CARRO AUXILIAR TRES PAÑOS GRANDE |  | ODAN | UTILITY GRIS |  |  |  | 228 | 0 |  | 0 |  | No | No | 2004-03-30 | 2004-03-30 | 2004-03-30
HUF01 - H. U. FUENLABRADA | AF23488 | CARRO AUXILIAR TRES PAÑOS GRANDE |  | ODAN | UTILITY GRIS |  |  |  | 228 | 0 |  | 0 |  | No | No | 2004-03-30 | 2004-03-30 | 2004-03-30
HUF01 - H. U. FUENLABRADA | AF23489 | CARRO AUXILIAR TRES PAÑOS GRANDE |  | ODAN | UTILITY GRIS |  |  |  | 228 | 0 |  | 0 |  | No | No | 2004-05-27 | 2004-05-27 | 2004-05-27
HUF01 - H. U. FUENLABRADA | AF23490 | CARRO AUXILIAR TRES PAÑOS GRANDE |  | ODAN | UTILITY GRIS |  |  |  | 228 | 0 |  | 0 |  | No | No | 2004-05-27 | 2004-05-27 | 2004-05-27
HUF01 - H. U. FUENLABRADA | AF23491 | CARRO AUXILIAR TRES PAÑOS GRANDE |  | ODAN | UTILITY GRIS |  |  |  | 228 | 0 |  | 0 |  | No | No | 2004-05-27 | 2004-05-27 | 2004-05-27
HUF01 - H. U. FUENLABRADA | AF23492 | CARRO AUXILIAR TRES PAÑOS GRANDE |  | ODAN | UTILITY GRIS |  |  |  | 228 | 0 |  | 0 |  | No | No | 2004-05-27 | 2004-05-27 | 2004-05-27
HUF01 - H. U. FUENLABRADA | AF23493 | CARRO AUXILIAR TRES PAÑOS GRANDE |  | ODAN | UTILITY GRIS |  |  |  | 228 | 0 |  | 0 |  | No | No | 2004-05-27 | 2004-05-27 | 2004-05-27
HUF01 - H. U. FUENLABRADA | AF23494 | CARRO AUXILIAR TRES PAÑOS GRANDE |  | ODAN | UTILITY GRIS |  |  |  | 228 | 0 |  | 0 |  | No | No | 2004-05-27 | 2004-05-27 | 2004-05-27
HUF01 - H. U. FUENLABRADA | AF23495 | CARRO AUXILIAR TRES PAÑOS GRANDE |  | ODAN | UTILITY GRIS |  |  |  | 228 | 0 |  | 0 |  | No | No | 2004-05-27 | 2004-05-27 | 2004-05-27
HUF01 - H. U. FUENLABRADA | AF23496 | CARRO AUXILIAR TRES PAÑOS GRANDE |  | ODAN | UTILITY GRIS |  |  |  | 228 | 0 |  | 0 |  | No | No | 2004-05-27 | 2004-05-27 | 2004-05-27
HUF01 - H. U. FUENLABRADA | AF23497 | CARRO AUXILIAR TRES PAÑOS GRANDE |  | ODAN | UTILITY GRIS |  |  |  | 228 | 0 |  | 0 |  | No | No | 2004-05-27 | 2004-05-27 | 2004-05-27
HUF01 - H. U. FUENLABRADA | AF23498 | CARRO AUXILIAR TRES PAÑOS GRANDE |  | ODAN | UTILITY GRIS |  |  |  | 228 | 0 |  | 0 |  | No | No | 2004-05-27 | 2004-05-27 | 2004-05-27
HUF01 - H. U. FUENLABRADA | AF23499 | CARRO AUXILIAR TRES PAÑOS GRANDE |  | ODAN | UTILITY GRIS |  |  |  | 228 | 0 |  | 0 |  | No | No | 2004-05-27 | 2004-05-27 | 2004-05-27
HUF01 - H. U. FUENLABRADA | AF23500 | CARRO AUXILIAR TRES PAÑOS GRANDE |  | ODAN | UTILITY GRIS |  |  |  | 228 | 0 |  | 0 |  | No | No | 2004-05-27 | 2004-05-27 | 2004-05-27
HUF01 - H. U. FUENLABRADA | AF23501 | CARRO AUXILIAR TRES PAÑOS GRANDE | [6 empty] | 228 | 0 |  | 0 |  | No | No | 2004-05-27 | 2004-05-27 | 2004-05-27
HUF01 - H. U. FUENLABRADA | AF23502 | CARRO AUXILIAR TRES PAÑOS GRANDE | [6 empty] | 228 | 0 |  | 0 |  | No | No | 2004-05-27 | 2004-05-27 | 2004-05-27
HUF01 - H. U. FUENLABRADA | AF23503 | CARRO AUXILIAR TRES PAÑOS GRANDE | [6 empty] | 228 | 0 |  | 0 |  | No | No | 2004-05-27 | 2004-05-27 | 2004-05-27
HUF01 - H. U. FUENLABRADA | AF23504 | CARRO AUXILIAR TRES PAÑOS GRANDE | [6 empty] | 228 | 0 |  | 0 |  | No | No | 2004-05-27 | 2004-05-27 | 2004-05-27
HUF01 - H. U. FUENLABRADA | AF23505 | CARRO AUXILIAR TRES PAÑOS GRANDE | [6 empty] | 228 | 0 |  | 0 |  | No | No | 2004-05-27 | 2004-05-27 | 2004-05-27
HUF01 - H. U. FUENLABRADA | AF23506 | CARRO AUXILIAR TRES PAÑOS GRANDE | [6 empty] | 228 | 0 |  | 0 |  | No | No | 2004-05-27 | 2004-05-27 | 2004-05-27
HUF01 - H. U. FUENLABRADA | AF23507 | CARRO AUXILIAR TRES PAÑOS GRANDE | [6 empty] | 228 | 0 |  | 0 |  | No | No | 2004-05-27 | 2004-05-27 | 2004-05-27
HUF01 - H. U. FUENLABRADA | AF23508 | CARRO AUXILIAR TRES PAÑOS GRANDE | [6 empty] | 228 | 0 |  | 0 |  | No | No | 2004-05-27 | 2004-05-27 | 2004-05-27
HUF01 - H. U. FUENLABRADA | AF23509 | CARRO AUXILIAR TRES PAÑOS GRANDE | [6 empty] | 228 | 0 |  | 0 |  | No | No | 2004-05-27 | 2004-05-27 | 2004-05-27
HUF01 - H. U. FUENLABRADA | AF23510 | CARRO AUXILIAR TRES PAÑOS GRANDE | [6 empty] | 228 | 0 |  | 0 |  | No | No | 2004-05-27 | 2004-05-27 | 2004-05-27
HUF01 - H. U. FUENLABRADA | AF23511 | CARRO AUXILIAR TRES PAÑOS GRANDE | [6 empty] | 228 | 0 |  | 0 |  | No | No | 2004-05-27 | 2004-05-27 | 2004-05-27
HUF01 - H. U. FUENLABRADA | AF23512 | CARRO AUXILIAR TRES PAÑOS GRANDE | [6 empty] | 228 | 0 |  | 0 |  | No | No | 2004-05-27 | 2004-05-27 | 2004-05-27
HUF01 - H. U. FUENLABRADA | AF23513 | CARRO AUXILIAR TRES PAÑOS GRANDE | [6 empty] | 228 | 0 |  | 0 |  | No | No | 2004-05-27 | 2004-05-27 | 2004-05-27
HUF01 - H. U. FUENLABRADA | AF23514 | CARRO AUXILIAR TRES PAÑOS GRANDE | [6 empty] | 228 | 0 |  | 0 |  | No | No | 2004-05-27 | 2004-05-27 | 2004-05-27
HUF01 - H. U. FUENLABRADA | AF23540 | SILLON PACIENTE C/R VERDE |  | MEDISA | MB1560 |  |  |  | 651.83 | 0 |  | 0 |  | No | No | 2005-05-11 | 2005-05-11 | 2005-05-11
HUF01 - H. U. FUENLABRADA | AF23541 | SILLON PACIENTE C/R VERDE |  | MEDISA | MB1560 |  |  |  | 651.83 | 0 |  | 0 |  | No | No | 2005-05-11 | 2005-05-11 | 2005-05-11
HUF01 - H. U. FUENLABRADA | AF23542 | SILLON PACIENTE C/R VERDE |  | MEDISA | MB1560 |  |  |  | 651.83 | 0 |  | 0 |  | No | No | 2005-05-11 | 2005-05-11 | 2005-05-11
HUF01 - H. U. FUENLABRADA | AF23543 | SILLON PACIENTE C/R VERDE |  | MEDISA | MB1560 |  |  |  | 651.83 | 0 |  | 0 |  | No | No | 2005-05-11 | 2005-05-11 | 2005-05-11
HUF01 - H. U. FUENLABRADA | AF23544 | MESA P/MONITOR C/RUEDAS INOX. |  | HIDEMAR | H 20 Q |  |  |  | 154.08 | 0 |  | 0 |  | No | No | 2005-03-10 | 2005-03-10 | 2005-03-10
HUF01 - H. U. FUENLABRADA | AF23545 | MESA P/MONITOR C/RUEDAS INOX. |  | HIDEMAR | H 20 Q |  |  |  | 154.08 | 0 |  | 0 |  | No | No | 2005-03-10 | 2005-03-10 | 2005-03-10
HUF01 - H. U. FUENLABRADA | AF23546 | MESA P/MONITOR C/RUEDAS INOX. |  | HIDEMAR | H 20 Q |  |  | 2018-01-15 | 154.08 | 0 |  | 0 |  | No | No | 2005-03-10 | 2005-03-10 | 2005-03-10
HUF01 - H. U. FUENLABRADA | AF23568 | CARRO ELECTROCARD. C/BORDE ACERO INOXIDABLE | [6 empty] | 200 | 0 |  | 0 |  | No | No | 2006-12-31 | 2006-12-31 | 2006-12-31
HUF01 - H. U. FUENLABRADA | AF24032 | CARRO PARA COLUMNA ANESTESIA DOS BANDEJAS | [6 empty] | 1190 | 0 |  | 0 |  | No | No | 2004-05-21 | 2004-05-21 | 2004-05-21
HUF01 - H. U. FUENLABRADA | AF24033 | CARRO PARA COLUMNA ANESTESIA DOS BANDEJAS | [6 empty] | 1190 | 0 |  | 0 |  | No | No | 2004-05-21 | 2004-05-21 | 2004-05-21
HUF01 - H. U. FUENLABRADA | AF24034 | CARRO PARA COLUMNA ANESTESIA DOS BANDEJAS | [6 empty] | 1190 | 0 |  | 0 |  | No | No | 2004-05-21 | 2004-05-21 | 2004-05-21
HUF01 - H. U. FUENLABRADA | AF24035 | CARRO PARA COLUMNA ANESTESIA DOS BANDEJAS | [6 empty] | 1190 | 0 |  | 0 |  | No | No | 2004-05-21 | 2004-05-21 | 2004-05-21
HUF01 - H. U. FUENLABRADA | AF24036 | CARRO PARA COLUMNA ANESTESIA DOS BANDEJAS | [6 empty] | 1190 | 0 |  | 0 |  | No | No | 2004-05-21 | 2004-05-21 | 2004-05-21
HUF01 - H. U. FUENLABRADA | AF24037 | CARRO PARA COLUMNA ANESTESIA DOS BANDEJAS | [6 empty] | 1190 | 0 |  | 0 |  | No | No | 2004-05-21 | 2004-05-21 | 2004-05-21
HUF01 - H. U. FUENLABRADA | AF24038 | CARRO PARA COLUMNA ANESTESIA DOS BANDEJAS | [6 empty] | 1190 | 0 |  | 0 |  | No | No | 2004-05-21 | 2004-05-21 | 2004-05-21
HUF01 - H. U. FUENLABRADA | AF24039 | CARRO PARA COLUMNA ANESTESIA DOS BANDEJAS | [6 empty] | 1190 | 0 |  | 0 |  | No | No | 2004-05-21 | 2004-05-21 | 2004-05-21
HUF01 - H. U. FUENLABRADA | AF24040 | CARRO PARA COLUMNA ANESTESIA DOS BANDEJAS | [6 empty] | 1190 | 0 |  | 0 |  | No | No | 2004-05-21 | 2004-05-21 | 2004-05-21
HUF01 - H. U. FUENLABRADA | AF24041 | CARRO PARA COLUMNA ANESTESIA DOS BANDEJAS | [6 empty] | 1190 | 0 |  | 0 |  | No | No | 2004-05-21 | 2004-05-21 | 2004-05-21
HUF01 - H. U. FUENLABRADA | AF24042 | CABECERO PONTA C 3,1 M. | [6 empty] | 5975 | 0 |  | 0 |  | No | No | 2004-05-21 | 2004-05-21 | 2004-05-21
HUF01 - H. U. FUENLABRADA | AF24043 | CABECERO PONTA C 3,1 M. | [6 empty] | 5975 | 0 |  | 0 |  | No | No | 2004-05-21 | 2004-05-21 | 2004-05-21
HUF01 - H. U. FUENLABRADA | AF24044 | CABECERO PONTA C 3,5 M. | [6 empty] | 11750 | 0 |  | 0 |  | No | No | 2004-05-21 | 2004-05-21 | 2004-05-21
HUF01 - H. U. FUENLABRADA | AF24052 | BANDEJA PORTAMONITORES | [6 empty] | 10850 | 0 |  | 0 |  | No | No | 2004-05-21 | 2004-05-21 | 2004-05-21
HUF01 - H. U. FUENLABRADA | AF24053 | CARRO CIRUGIA LAPAROSCOPICA | [6 empty] | 1875 | 0 |  | 0 |  | No | No | 2004-05-21 | 2004-05-21 | 2004-05-21
HUF01 - H. U. FUENLABRADA | AF24054 | CARRO CIRUGIA LAPAROSCOPICA | [6 empty] | 1875 | 0 |  | 0 |  | No | No | 2004-05-21 | 2004-05-21 | 2004-05-21
HUF01 - H. U. FUENLABRADA | AF24055 | CARRO CIRUGIA LAPAROSCOPICA | [6 empty] | 1875 | 0 |  | 0 |  | No | No | 2004-05-21 | 2004-05-21 | 2004-05-21
HUF01 - H. U. FUENLABRADA | AF24056 | CARRO CIRUGIA LAPAROSCOPICA | [6 empty] | 1875 | 0 |  | 0 |  | No | No | 2004-05-21 | 2004-05-21 | 2004-05-21
HUF01 - H. U. FUENLABRADA | AF24057 | CARRO CIRUGIA LAPAROSCOPICA | [6 empty] | 1875 | 0 |  | 0 |  | No | No | 2004-05-21 | 2004-05-21 | 2004-05-21
HUF01 - H. U. FUENLABRADA | AF24058 | CARRO CIRUGIA LAPAROSCOPICA | [6 empty] | 1875 | 0 |  | 0 |  | No | No | 2004-05-21 | 2004-05-21 | 2004-05-21
HUF01 - H. U. FUENLABRADA | AF24102 | CARRO AUXILIAR TRES PAÑOS PEQ |  | METRO | UTILITY |  |  |  | 190 | 0 |  | 0 |  | No | No | 2005-04-29 | 2005-04-29 | 2005-04-29
HUF01 - H. U. FUENLABRADA | AF24103 | CARRO AUXILIAR TRES PAÑOS PEQ | [6 empty] | 0 | 0 |  | 0 |  | No | No | 2006-01-01 | 2006-01-01 | 2006-01-01
HUF01 - H. U. FUENLABRADA | AF24104 | CARRO AUXILIAR TRES PAÑOS PEQ | [6 empty] | 0 | 0 |  | 0 |  | No | No | 2006-01-01 | 2006-01-01 | 2006-01-01
HUF01 - H. U. FUENLABRADA | AF24105 | CARRO AUXILIAR TRES PAÑOS PEQ | [6 empty] | 0 | 0 |  | 0 |  | No | No | 2006-01-01 | 2006-01-01 | 2006-01-01
HUF01 - H. U. FUENLABRADA | AF24106 | CARRO AUXILIAR TRES PAÑOS PEQ | [6 empty] | 0 | 0 |  | 0 |  | No | No | 2006-01-01 | 2006-01-01 | 2006-01-01
HUF01 - H. U. FUENLABRADA | AF24175 | MESA CIRCULAR 120 | [6 empty] | 494.99 | 0 |  | 0 |  | No | No | 2005-02-17 | 2005-02-17 | 2005-02-17
HUF01 - H. U. FUENLABRADA | AF24177 | MESA CON ALA | [5 empty] | 2013-07-29 | 673.27 | 0 |  | 0 |  | No | No | 2005-02-17 | 2005-02-17 | 2005-02-17
HUF01 - H. U. FUENLABRADA | AF24178 | MESA CON ALA | [5 empty] | 2013-10-16 | 673.27 | 0 |  | 0 |  | No | No | 2005-02-17 | 2005-02-17 | 2005-02-17
HUF01 - H. U. FUENLABRADA | AF24191 | MAMPARA P/SALA DE LABORATORIO | [6 empty] | 4094.8 | 0 |  | 0 |  | No | No | 2005-03-02 | 2005-03-02 | 2005-03-02
HUF01 - H. U. FUENLABRADA | AF24219 | TELEVISOR PHILIPS 21" |  | PHILIPS | 21PT5458/01 | NJ100505518476 |  |  | 295.8 | 0 |  | 0 |  | No | No | 2005-03-10 | 2005-03-10 | 2005-03-10
HUF01 - H. U. FUENLABRADA | AF24220 | FRIGORIFICO 100-150 L. |  | ASPES | 2FA-115 | 40633063 |  |  | 175.6 | 0 |  | 0 |  | No | No | 2005-03-10 | 2005-03-10 | 2005-03-10
HUF01 - H. U. FUENLABRADA | AF24223 | SILLA DE RUEDAS C/REPOSA- |  | SUNRISE MEDICAL | 4007 | 10505038962 |  |  | 314.44 | 0 |  | 0 |  | No | No | 2005-03-16 | 2005-03-16 | 2005-03-16
HUF01 - H. U. FUENLABRADA | AF24236 | CAMA PARA URGENCIAS |  | MERIVAARA | EMERGO | 0510/0184022 |  |  | 2992 | 0 |  | 0 |  | No | No | 2005-03-07 | 2005-03-07 | 2005-03-07
HUF01 - H. U. FUENLABRADA | AF24237 | CAMA PARA URGENCIAS |  | MERIVAARA | EMERGO | 0510/0184023 |  |  | 2992 | 0 |  | 0 |  | No | No | 2005-03-07 | 2005-03-07 | 2005-03-07
HUF01 - H. U. FUENLABRADA | AF24238 | CAMA PARA URGENCIAS |  | MERIVAARA | EMERGO | 0510/0184021 |  |  | 2992 | 0 |  | 0 |  | No | No | 2005-03-07 | 2005-03-07 | 2005-03-07
HUF01 - H. U. FUENLABRADA | AF24239 | CAMA PARA URGENCIAS |  | MERIVAARA | EMERGO | 0510/0184024 |  | 2018-01-15 | 2992 | 0 |  | 0 |  | No | No | 2005-03-07 | 2005-03-07 | 2005-03-07
HUF01 - H. U. FUENLABRADA | AF24240 | CAMA PARA URGENCIAS |  | MERIVAARA | EMERGO | 0510/0184026 |  | 2018-01-15 | 2992 | 0 |  | 0 |  | No | No | 2005-03-07 | 2005-03-07 | 2005-03-07
HUF01 - H. U. FUENLABRADA | AF24241 | CAMA PARA URGENCIAS |  | MERIVAARA | EMERGO | 0510/0184025 |  |  | 2992 | 0 |  | 0 |  | No | No | 2005-03-07 | 2005-03-07 | 2005-03-07
HUF01 - H. U. FUENLABRADA | AF24242 | MAMPARA P/ CERRAMIENTO DE SAI | [6 empty] | 3126.84 | 0 |  | 0 |  | No | No | 2005-03-07 | 2005-03-07 | 2005-03-07
HUF01 - H. U. FUENLABRADA | AF24250 | CORTINAS DE AIRE SERIE COR-N HALL URGENCIAS |  | S&P | COR-10 | DX9912 |  |  | 1828.16 | 0 |  | 0 |  | No | No | 2005-04-27 | 2005-04-27 | 2005-04-27
HUF01 - H. U. FUENLABRADA | AF24251 | CORTINAS DE AIRE SERIE COR-N HALL PRINCIPAL |  | S&P | COR-10 | DX9905 |  |  | 1828.16 | 0 |  | 0 |  | No | No | 2005-04-27 | 2005-04-27 | 2005-04-27
HUF01 - H. U. FUENLABRADA | AF24252 | CORTINAS DE AIRE SERIE COR-N HALL PRINCIPAL |  | S&P | COR-10 | DX9904 |  |  | 1828.16 | 0 |  | 0 |  | No | No | 2005-04-27 | 2005-04-27 | 2005-04-27
HUF01 - H. U. FUENLABRADA | AF24253 | CORTINAS DE AIRE SERIE COR-N HALL PRINCIPAL |  | S&P | COR-10 | DX9909 |  |  | 1828.16 | 0 |  | 0 |  | No | No | 2005-04-27 | 2005-04-27 | 2005-04-27
HUF01 - H. U. FUENLABRADA | AF24254 | CORTINAS DE AIRE SERIE COR-N HALL PRINCIPAL |  | S&P | COR-10 | DX9910 |  |  | 1828.16 | 0 |  | 0 |  | No | No | 2005-04-27 | 2005-04-27 | 2005-04-27
HUF01 - H. U. FUENLABRADA | AF24255 | PERCHERO 2 BARRAS | [6 empty] | 220.4 | 0 |  | 0 |  | No | No | 2005-03-09 | 2005-03-09 | 2005-03-09
HUF01 - H. U. FUENLABRADA | AF24256 | PERCHERO 2 BARRAS | [6 empty] | 220.4 | 0 |  | 0 |  | No | No | 2005-03-09 | 2005-03-09 | 2005-03-09
HUF01 - H. U. FUENLABRADA | AF24257 | PERCHERO 4 BARRAS | [6 empty] | 348 | 0 |  | 0 |  | No | No | 2005-03-09 | 2005-03-09 | 2005-03-09
HUF01 - H. U. FUENLABRADA | AF24258 | PERCHERO 4 BARRAS | [6 empty] | 348 | 0 |  | 0 |  | No | No | 2005-03-09 | 2005-03-09 | 2005-03-09
HUF01 - H. U. FUENLABRADA | AF24259 | PERCHERO 4 BARRAS | [6 empty] | 348 | 0 |  | 0 |  | No | No | 2005-03-09 | 2005-03-09 | 2005-03-09
HUF01 - H. U. FUENLABRADA | AF24261 | FRIGORIFICO 100-150 L. |  | ASPES | 2FA-115 | 40741248 |  |  | 175.6 | 0 |  | 0 |  | No | No | 2005-04-19 | 2005-04-19 | 2005-04-19
HUF01 - H. U. FUENLABRADA | AF24279 | Biombo 3 cuerpos crom. metacri | [6 empty] | 211.08 | 0 |  | 0 |  | No | No | 2005-04-04 | 2005-04-04 | 2005-04-04
HUF01 - H. U. FUENLABRADA | AF24280 | Biombo 3 cuerpos crom. metacri | [6 empty] | 211.08 | 0 |  | 0 |  | No | No | 2005-04-04 | 2005-04-04 | 2005-04-04
HUF01 - H. U. FUENLABRADA | AF24281 | MESA RECONOCIMIENTO | [6 empty] | 181.6 | 0 |  | 0 |  | No | No | 2005-04-04 | 2005-04-04 | 2005-04-04
HUF01 - H. U. FUENLABRADA | AF24288 | FRIGORÍFICO 300 L. C/1 PUERTA |  | EDESA | DS-35L | 40908268 |  |  | 315.54 | 0 |  | 0 |  | No | No | 2005-04-01 | 2005-04-01 | 2005-04-01
HUF01 - H. U. FUENLABRADA | AF24289 | CUNA DE NIÑOS |  | HIDEMAR | H13 |  |  |  | 750 | 0 |  | 0 |  | No | No | 2005-04-25 | 2005-04-25 | 2005-04-25
HUF01 - H. U. FUENLABRADA | AF24290 | CUNA DE NIÑOS |  | HIDEMAR | H13 |  |  |  | 750 | 0 |  | 0 |  | No | No | 2005-04-25 | 2005-04-25 | 2005-04-25
HUF01 - H. U. FUENLABRADA | AF24291 | CUNA DE NIÑOS |  | HIDEMAR | H13 |  |  |  | 750 | 0 |  | 0 |  | No | No | 2005-04-25 | 2005-04-25 | 2005-04-25
HUF01 - H. U. FUENLABRADA | AF24292 | MESA AUXILIAR H-20 |  | HIDEMAR | H13 |  |  |  | 105.93 | 0 |  | 0 |  | No | No | 2005-04-25 | 2005-04-25 | 2005-04-25
HUF01 - H. U. FUENLABRADA | AF24326 | CARRO MEDICACION UNIDOSIS | [5 empty] | 2014-05-20 | 1346.49 | 0 |  | 0 |  | No | No | 2005-08-01 | 2005-08-01 | 2005-08-01
HUF01 - H. U. FUENLABRADA | AF24327 | CARRO MEDICACION UNIDOSIS | [5 empty] | 2014-05-20 | 1346.49 | 0 |  | 0 |  | No | No | 2005-08-01 | 2005-08-01 | 2005-08-01
HUF01 - H. U. FUENLABRADA | AF24328 | CARRO MEDICACION UNIDOSIS | [6 empty] | 1346.49 | 0 |  | 0 |  | No | No | 2005-08-01 | 2005-08-01 | 2005-08-01
HUF01 - H. U. FUENLABRADA | AF24329 | CAJETIN PARA MEDICACION | [6 empty] | 264.18 | 0 |  | 0 |  | No | No | 2005-08-01 | 2005-08-01 | 2005-08-01
HUF01 - H. U. FUENLABRADA | AF24330 | CARRO MEDICACION UNIDOSIS | [6 empty] | 1346.49 | 0 |  | 0 |  | No | No | 2005-08-01 | 2005-08-01 | 2005-08-01
HUF01 - H. U. FUENLABRADA | AF24331 | CARRO MEDICACION UNIDOSIS | [6 empty] | 1346.49 | 0 |  | 0 |  | No | No | 2005-08-01 | 2005-08-01 | 2005-08-01
HUF01 - H. U. FUENLABRADA | AF24332 | CARRO MEDICACION UNIDOSIS | [5 empty] | 2013-06-17 | 1346.49 | 0 |  | 0 |  | No | No | 2005-08-01 | 2005-08-01 | 2005-08-01
HUF01 - H. U. FUENLABRADA | AF24333 | CAJETIN PARA MEDICACION | [6 empty] | 264.18 | 0 |  | 0 |  | No | No | 2005-08-01 | 2005-08-01 | 2005-08-01
HUF01 - H. U. FUENLABRADA | AF24336 | CÁMARA DE VIDEO | [5 empty] | 2014-03-24 | 580 | 0 |  | 0 |  | No | No | 2005-04-19 | 2005-04-19 | 2005-04-19
HUF01 - H. U. FUENLABRADA | AF24370 | CARRO AUXILIAR TRES PAÑOS GRANDE | [6 empty] | 228 | 0 |  | 0 |  | No | No | 2005-05-26 | 2005-05-26 | 2005-05-26
HUF01 - H. U. FUENLABRADA | AF24373 | MESA REUNION 140 X 70 |  | RONEO | OCSW-168 |  |  | 2013-11-22 | 262.13 | 0 |  | 0 |  | No | No | 2005-04-14 | 2005-04-14 | 2005-04-14
HUF01 - H. U. FUENLABRADA | AF24374 | MESA REUNION 140 X 70 |  | RONEO | OCSW-168 |  |  |  | 262.13 | 0 |  | 0 |  | No | No | 2005-04-14 | 2005-04-14 | 2005-04-14
HUF01 - H. U. FUENLABRADA | AF24375 | MESA REUNION 140 X 70 |  | RONEO | OCSW-168 |  |  |  | 262.13 | 0 |  | 0 |  | No | No | 2005-04-14 | 2005-04-14 | 2005-04-14
HUF01 - H. U. FUENLABRADA | AF24376 | MESA REUNION 140 X 70 |  | RONEO | OCSW-168 |  |  |  | 262.13 | 0 |  | 0 |  | No | No | 2005-04-14 | 2005-04-14 | 2005-04-14
HUF01 - H. U. FUENLABRADA | AF24377 | MESA REUNION 140 X 70 |  | RONEO | OCSW-168 |  |  | 2014-04-04 | 262.13 | 0 |  | 0 |  | No | No | 2005-04-14 | 2005-04-14 | 2005-04-14
HUF01 - H. U. FUENLABRADA | AF24378 | MESA REUNION 140 X 70 |  | RONEO | OCSW-168 |  |  |  | 262.13 | 0 |  | 0 |  | No | No | 2005-04-14 | 2005-04-14 | 2005-04-14
HUF01 - H. U. FUENLABRADA | AF24379 | MESA REUNION 140 X 70 |  | RONEO | OCSW-168 |  |  |  | 262.13 | 0 |  | 0 |  | No | No | 2005-04-14 | 2005-04-14 | 2005-04-14
HUF01 - H. U. FUENLABRADA | AF24380 | MESA REUNION 140 X 70 |  | RONEO | OCSW-168 |  |  |  | 262.13 | 0 |  | 0 |  | No | No | 2005-04-14 | 2005-04-14 | 2005-04-14
HUF01 - H. U. FUENLABRADA | AF24381 | MESA REUNION 140 X 70 |  | RONEO | OCSW-168 |  |  |  | 262.13 | 0 |  | 0 |  | No | No | 2005-04-14 | 2005-04-14 | 2005-04-14
HUF01 - H. U. FUENLABRADA | AF24382 | MESA REUNION 140 X 70 |  | RONEO | OCSW-168 |  |  |  | 262.13 | 0 |  | 0 |  | No | No | 2005-04-14 | 2005-04-14 | 2005-04-14
HUF01 - H. U. FUENLABRADA | AF24383 | MESA REUNION 140 X 70 |  | RONEO | OCSW-168 |  |  | 2014-04-01 | 262.13 | 0 |  | 0 |  | No | No | 2005-04-14 | 2005-04-14 | 2005-04-14
HUF01 - H. U. FUENLABRADA | AF24384 | MESA REUNION 140 X 70 |  | RONEO | OCSW-168 |  |  | 2014-03-25 | 262.13 | 0 |  | 0 |  | No | No | 2005-04-14 | 2005-04-14 | 2005-04-14
HUF01 - H. U. FUENLABRADA | AF24385 | MESA REUNION 140 X 70 |  | RONEO | OCSW-168 |  |  | 2014-03-25 | 262.13 | 0 |  | 0 |  | No | No | 2005-04-14 | 2005-04-14 | 2005-04-14
HUF01 - H. U. FUENLABRADA | AF24386 | MESA REUNION 140 X 70 |  | RONEO | OCSW-168 |  |  | 2014-03-25 | 262.13 | 0 |  | 0 |  | No | No | 2005-04-14 | 2005-04-14 | 2005-04-14
HUF01 - H. U. FUENLABRADA | AF24387 | MESA REUNION 140 X 70 |  | RONEO | OCSW-168 |  |  |  | 262.13 | 0 |  | 0 |  | No | No | 2005-04-14 | 2005-04-14 | 2005-04-14
HUF01 - H. U. FUENLABRADA | AF24388 | MESA REUNION 140 X 70 |  | RONEO | OCSW-168 |  |  | 2013-12-03 | 262.13 | 0 |  | 0 |  | No | No | 2005-04-14 | 2005-04-14 | 2005-04-14
HUF01 - H. U. FUENLABRADA | AF24389 | MESA REUNION 140 X 70 |  | RONEO | OCSW-168 |  |  |  | 262.13 | 0 |  | 0 |  | No | No | 2005-04-14 | 2005-04-14 | 2005-04-14
HUF01 - H. U. FUENLABRADA | AF24390 | MESA REUNION 140 X 70 |  | RONEO | OCSW-168 |  |  |  | 262.13 | 0 |  | 0 |  | No | No | 2005-04-14 | 2005-04-14 | 2005-04-14
HUF01 - H. U. FUENLABRADA | AF24391 | MESA REUNION 140 X 70 |  | RONEO | OCSW-168 |  |  | 2019-11-18 | 262.13 | 0 |  | 0 |  | No | No | 2005-04-14 | 2005-04-14 | 2005-04-14
HUF01 - H. U. FUENLABRADA | AF24392 | MESA REUNION 140 X 70 |  | RONEO | OCSW-168 |  |  | 2014-03-25 | 262.13 | 0 |  | 0 |  | No | No | 2005-04-14 | 2005-04-14 | 2005-04-14
HUF01 - H. U. FUENLABRADA | AF24393 | MESA REUNION 140 X 70 |  | RONEO | OCSW-168 |  |  |  | 262.13 | 0 |  | 0 |  | No | No | 2005-04-14 | 2005-04-14 | 2005-04-14
HUF01 - H. U. FUENLABRADA | AF24394 | MESA REUNION 140 X 70 |  | RONEO | OCSW-168 |  |  | 2013-11-25 | 262.13 | 0 |  | 0 |  | No | No | 2005-04-14 | 2005-04-14 | 2005-04-14
HUF01 - H. U. FUENLABRADA | AF24395 | MESA REUNION 140 X 70 |  | RONEO | OCSW-168 |  |  |  | 262.13 | 0 |  | 0 |  | No | No | 2005-04-14 | 2005-04-14 | 2005-04-14
HUF01 - H. U. FUENLABRADA | AF24396 | MESA REUNION 140 X 70 |  | RONEO | OCSW-168 |  |  |  | 262.13 | 0 |  | 0 |  | No | No | 2005-04-14 | 2005-04-14 | 2005-04-14
HUF01 - H. U. FUENLABRADA | AF24397 | MESA REUNION 140 X 70 |  | RONEO | OCSW-168 |  |  | 2014-04-01 | 262.13 | 0 |  | 0 |  | No | No | 2005-04-14 | 2005-04-14 | 2005-04-14
HUF01 - H. U. FUENLABRADA | AF24398 | MESA REUNION 140 X 70 |  | RONEO | OCSW-168 |  |  |  | 262.13 | 0 |  | 0 |  | No | No | 2005-04-14 | 2005-04-14 | 2005-04-14
HUF01 - H. U. FUENLABRADA | AF24399 | MESA REUNION 140 X 70 |  | RONEO | OCSW-168 |  |  |  | 262.13 | 0 |  | 0 |  | No | No | 2005-04-14 | 2005-04-14 | 2005-04-14
HUF01 - H. U. FUENLABRADA | AF24400 | MESA REUNION 140 X 70 |  | RONEO | OCSW-168 |  |  | 2019-11-18 | 262.13 | 0 |  | 0 |  | No | No | 2005-04-14 | 2005-04-14 | 2005-04-14
HUF01 - H. U. FUENLABRADA | AF24401 | MESA REUNION 140 X 70 |  | RONEO | OCSW-168 |  |  | 2019-11-18 | 262.13 | 0 |  | 0 |  | No | No | 2005-04-14 | 2005-04-14 | 2005-04-14
HUF01 - H. U. FUENLABRADA | AF24402 | MESA REUNION 140 X 70 |  | RONEO | OCSW-168 |  |  |  | 262.13 | 0 |  | 0 |  | No | No | 2005-04-14 | 2005-04-14 | 2005-04-14
HUF01 - H. U. FUENLABRADA | AF24403 | MESA REUNION 140 X 70 |  | RONEO | OCSW-168 |  |  | 2013-11-22 | 262.13 | 0 |  | 0 |  | No | No | 2005-04-14 | 2005-04-14 | 2005-04-14
HUF01 - H. U. FUENLABRADA | AF24404 | MESA REUNION 140 X 70 |  | RONEO | OCSW-168 |  |  |  | 262.13 | 0 |  | 0 |  | No | No | 2005-04-14 | 2005-04-14 | 2005-04-14
HUF01 - H. U. FUENLABRADA | AF24405 | MESA REUNION 140 X 70 |  | RONEO | OCSW-168 |  |  |  | 262.13 | 0 |  | 0 |  | No | No | 2005-04-14 | 2005-04-14 | 2005-04-14
HUF01 - H. U. FUENLABRADA | AF24406 | MESA REUNION 140 X 70 |  | RONEO | OCSW-168 |  |  |  | 262.13 | 0 |  | 0 |  | No | No | 2005-04-14 | 2005-04-14 | 2005-04-14
HUF01 - H. U. FUENLABRADA | AF24407 | MESA REUNION 140 X 70 |  | RONEO | OCSW-168 |  |  |  | 262.13 | 0 |  | 0 |  | No | No | 2005-04-14 | 2005-04-14 | 2005-04-14
HUF01 - H. U. FUENLABRADA | AF24408 | MESA REUNION 140 X 70 |  | RONEO | OCSW-168 |  |  |  | 262.13 | 0 |  | 0 |  | No | No | 2005-04-14 | 2005-04-14 | 2005-04-14
HUF01 - H. U. FUENLABRADA | AF24409 | MESA REUNION 140 X 70 |  | RONEO | OCSW-168 |  |  | 2018-01-15 | 262.13 | 0 |  | 0 |  | No | No | 2005-04-14 | 2005-04-14 | 2005-04-14
HUF01 - H. U. FUENLABRADA | AF24410 | MESA REUNION 140 X 70 |  | RONEO | OCSW-168 |  |  |  | 262.13 | 0 |  | 0 |  | No | No | 2005-04-14 | 2005-04-14 | 2005-04-14
HUF01 - H. U. FUENLABRADA | AF24411 | MESA REUNION 140 X 70 |  | RONEO | OCSW-168 |  |  |  | 262.13 | 0 |  | 0 |  | No | No | 2005-04-14 | 2005-04-14 | 2005-04-14
HUF01 - H. U. FUENLABRADA | AF24412 | MESA REUNION 140 X 70 |  | RONEO | OCSW-168 |  |  |  | 262.13 | 0 |  | 0 |  | No | No | 2005-04-14 | 2005-04-14 | 2005-04-14
HUF01 - H. U. FUENLABRADA | AF24413 | MESA REUNION 140 X 70 |  | RONEO | OCSW-168 |  |  |  | 262.13 | 0 |  | 0 |  | No | No | 2005-04-14 | 2005-04-14 | 2005-04-14
HUF01 - H. U. FUENLABRADA | AF24415 | MESA REUNION 140 X 70 |  | RONEO | OCSW-168 |  |  |  | 262.13 | 0 |  | 0 |  | No | No | 2005-04-14 | 2005-04-14 | 2005-04-14
HUF01 - H. U. FUENLABRADA | AF24416 | MESA REUNION 140 X 70 |  | RONEO | OCSW-168 |  |  |  | 262.13 | 0 |  | 0 |  | No | No | 2005-04-14 | 2005-04-14 | 2005-04-14
HUF01 - H. U. FUENLABRADA | AF24417 | MESA REUNION 140 X 70 |  | RONEO | OCSW-168 |  |  | 2019-11-18 | 262.13 | 0 |  | 0 |  | No | No | 2005-04-14 | 2005-04-14 | 2005-04-14
HUF01 - H. U. FUENLABRADA | AF24418 | MESA REUNION 140 X 70 |  | RONEO | OCSW-168 |  |  |  | 262.13 | 0 |  | 0 |  | No | No | 2005-04-14 | 2005-04-14 | 2005-04-14
HUF01 - H. U. FUENLABRADA | AF24419 | MESA REUNION 140 X 70 |  | RONEO | OCSW-168 |  |  |  | 262.13 | 0 |  | 0 |  | No | No | 2005-04-14 | 2005-04-14 | 2005-04-14
HUF01 - H. U. FUENLABRADA | AF24420 | MESA REUNION 140 X 70 |  | RONEO | OCSW-168 |  |  | 2014-04-03 | 262.13 | 0 |  | 0 |  | No | No | 2005-04-14 | 2005-04-14 | 2005-04-14
HUF01 - H. U. FUENLABRADA | AF24421 | MESA REUNION 140 X 70 |  | RONEO | OCSW-168 |  |  | 2014-04-02 | 262.13 | 0 |  | 0 |  | No | No | 2005-04-14 | 2005-04-14 | 2005-04-14
HUF01 - H. U. FUENLABRADA | AF24422 | MESA REUNION 140 X 70 |  | RONEO | OCSW-168 |  |  | 2014-04-02 | 262.13 | 0 |  | 0 |  | No | No | 2005-04-14 | 2005-04-14 | 2005-04-14
HUF01 - H. U. FUENLABRADA | AF24423 | MESA REUNION 140 X 70 |  | RONEO | OCSW-168 |  |  | 2014-04-02 | 262.13 | 0 |  | 0 |  | No | No | 2005-04-14 | 2005-04-14 | 2005-04-14
HUF01 - H. U. FUENLABRADA | AF24424 | MESA REUNION 140 X 70 |  | RONEO | OCSW-168 |  |  |  | 262.13 | 0 |  | 0 |  | No | No | 2005-04-14 | 2005-04-14 | 2005-04-14
HUF01 - H. U. FUENLABRADA | AF24425 | MESA REUNION 140 X 70 |  | RONEO | OCSW-168 |  |  |  | 262.13 | 0 |  | 0 |  | No | No | 2005-04-14 | 2005-04-14 | 2005-04-14
HUF01 - H. U. FUENLABRADA | AF24426 | MESA REUNION 140 X 70 |  | RONEO | OCSW-168 |  |  |  | 262.13 | 0 |  | 0 |  | No | No | 2005-04-14 | 2005-04-14 | 2005-04-14
HUF01 - H. U. FUENLABRADA | AF24427 | MESA REUNION 140 X 70 |  | RONEO | OCSW-168 |  |  |  | 262.13 | 0 |  | 0 |  | No | No | 2005-04-14 | 2005-04-14 | 2005-04-14
HUF01 - H. U. FUENLABRADA | AF24428 | MESA REUNION 140 X 70 |  | RONEO | OCSW-168 |  |  |  | 262.13 | 0 |  | 0 |  | No | No | 2005-04-14 | 2005-04-14 | 2005-04-14
HUF01 - H. U. FUENLABRADA | AF24429 | MESA REUNION 140 X 70 |  | RONEO | OCSW-168 |  |  |  | 262.13 | 0 |  | 0 |  | No | No | 2005-04-14 | 2005-04-14 | 2005-04-14
HUF01 - H. U. FUENLABRADA | AF24430 | MESA REUNION 140 X 70 |  | RONEO | OCSW-168 |  |  |  | 262.13 | 0 |  | 0 |  | No | No | 2005-04-14 | 2005-04-14 | 2005-04-14
HUF01 - H. U. FUENLABRADA | AF24431 | MESA REUNION 140 X 70 |  | RONEO | OCSW-168 |  |  |  | 262.13 | 0 |  | 0 |  | No | No | 2005-04-14 | 2005-04-14 | 2005-04-14
HUF01 - H. U. FUENLABRADA | AF24432 | MESA REUNION 140 X 70 |  | RONEO | OCSW-168 |  |  |  | 262.13 | 0 |  | 0 |  | No | No | 2005-04-14 | 2005-04-14 | 2005-04-14
HUF01 - H. U. FUENLABRADA | AF24433 | MESA REUNION 140 X 70 |  | RONEO | OCSW-168 |  |  |  | 262.13 | 0 |  | 0 |  | No | No | 2005-04-14 | 2005-04-14 | 2005-04-14
HUF01 - H. U. FUENLABRADA | AF24434 | MESA REUNION 140 X 70 |  | RONEO | OCSW-168 |  |  |  | 262.13 | 0 |  | 0 |  | No | No | 2005-04-14 | 2005-04-14 | 2005-04-14
HUF01 - H. U. FUENLABRADA | AF24435 | MESA REUNION 140 X 70 |  | RONEO | OCSW-168 |  |  | 2013-11-20 | 262.13 | 0 |  | 0 |  | No | No | 2005-04-14 | 2005-04-14 | 2005-04-14
HUF01 - H. U. FUENLABRADA | AF24436 | MESA REUNION 140 X 70 |  | RONEO | OCSW-168 |  |  |  | 262.13 | 0 |  | 0 |  | No | No | 2005-04-14 | 2005-04-14 | 2005-04-14
HUF01 - H. U. FUENLABRADA | AF24437 | MESA REUNION 140 X 70 |  | RONEO | OCSW-168 |  |  |  | 262.13 | 0 |  | 0 |  | No | No | 2005-04-14 | 2005-04-14 | 2005-04-14
HUF01 - H. U. FUENLABRADA | AF24438 | MESA REUNION 140 X 70 |  | RONEO | OCSW-168 |  |  |  | 262.13 | 0 |  | 0 |  | No | No | 2005-04-14 | 2005-04-14 | 2005-04-14
HUF01 - H. U. FUENLABRADA | AF24439 | MESA REUNION 140 X 70 |  | RONEO | OCSW-168 |  |  |  | 262.13 | 0 |  | 0 |  | No | No | 2005-04-14 | 2005-04-14 | 2005-04-14
HUF01 - H. U. FUENLABRADA | AF24440 | MESA REUNION 140 X 70 |  | RONEO | OCSW-168 |  |  |  | 262.13 | 0 |  | 0 |  | No | No | 2005-04-14 | 2005-04-14 | 2005-04-14
HUF01 - H. U. FUENLABRADA | AF24441 | MESA REUNION 140 X 70 |  | RONEO | OCSW-168 |  |  |  | 262.13 | 0 |  | 0 |  | No | No | 2005-04-14 | 2005-04-14 | 2005-04-14
HUF01 - H. U. FUENLABRADA | AF24442 | MESA REUNION 140 X 70 |  | RONEO | OCSW-168 |  |  |  | 262.13 | 0 |  | 0 |  | No | No | 2005-04-14 | 2005-04-14 | 2005-04-14
HUF01 - H. U. FUENLABRADA | AF24443 | MESA REUNION 140 X 70 |  | RONEO | OCSW-168 |  |  |  | 262.13 | 0 |  | 0 |  | No | No | 2005-04-14 | 2005-04-14 | 2005-04-14
HUF01 - H. U. FUENLABRADA | AF24444 | MESA REUNION 140 X 70 |  | RONEO | OCSW-168 |  |  |  | 262.13 | 0 |  | 0 |  | No | No | 2005-04-14 | 2005-04-14 | 2005-04-14
HUF01 - H. U. FUENLABRADA | AF24445 | MESA REUNION 140 X 70 |  | RONEO | OCSW-168 |  |  |  | 262.13 | 0 |  | 0 |  | No | No | 2005-04-14 | 2005-04-14 | 2005-04-14
HUF01 - H. U. FUENLABRADA | AF24446 | MESA REUNION 140 X 70 |  | RONEO | OCSW-168 |  |  | 2013-11-20 | 262.13 | 0 |  | 0 |  | No | No | 2005-04-14 | 2005-04-14 | 2005-04-14
HUF01 - H. U. FUENLABRADA | AF24447 | MESA REUNION 140 X 70 |  | RONEO | OCSW-168 |  |  |  | 262.13 | 0 |  | 0 |  | No | No | 2005-04-14 | 2005-04-14 | 2005-04-14
HUF01 - H. U. FUENLABRADA | AF24448 | MESA REUNION 140 X 70 |  | RONEO | OCSW-168 |  |  |  | 262.13 | 0 |  | 0 |  | No | No | 2005-04-14 | 2005-04-14 | 2005-04-14
HUF01 - H. U. FUENLABRADA | AF24449 | MESA REUNION 140 X 70 |  | RONEO | OCSW-168 |  |  |  | 262.13 | 0 |  | 0 |  | No | No | 2005-04-14 | 2005-04-14 | 2005-04-14
HUF01 - H. U. FUENLABRADA | AF24450 | MESA REUNION 140 X 70 |  | RONEO | OCSW-168 |  |  |  | 262.13 | 0 |  | 0 |  | No | No | 2005-04-14 | 2005-04-14 | 2005-04-14
HUF01 - H. U. FUENLABRADA | AF24451 | MESA REUNION 140 X 70 |  | RONEO | OCSW-168 |  |  | 2013-07-31 | 262.13 | 0 |  | 0 |  | No | No | 2005-04-14 | 2005-04-14 | 2005-04-14
HUF01 - H. U. FUENLABRADA | AF24452 | MESA REUNION 140 X 70 |  | RONEO | OCSW-168 |  |  | 2013-07-31 | 262.13 | 0 |  | 0 |  | No | No | 2005-04-14 | 2005-04-14 | 2005-04-14
HUF01 - H. U. FUENLABRADA | AF24453 | MESA REUNION 140 X 70 |  | RONEO | OCSW-168 |  |  |  | 262.13 | 0 |  | 0 |  | No | No | 2005-04-14 | 2005-04-14 | 2005-04-14
HUF01 - H. U. FUENLABRADA | AF24454 | MESA REUNION 140 X 70 |  | RONEO | OCSW-168 |  |  |  | 262.13 | 0 |  | 0 |  | No | No | 2005-04-14 | 2005-04-14 | 2005-04-14
HUF01 - H. U. FUENLABRADA | AF24455 | MESA REUNION 140 X 70 |  | RONEO | OCSW-168 |  |  |  | 262.13 | 0 |  | 0 |  | No | No | 2005-04-14 | 2005-04-14 | 2005-04-14
HUF01 - H. U. FUENLABRADA | AF24456 | MESA REUNION 140 X 70 |  | RONEO | OCSW-168 |  |  |  | 262.13 | 0 |  | 0 |  | No | No | 2005-04-14 | 2005-04-14 | 2005-04-14
HUF01 - H. U. FUENLABRADA | AF24457 | MESA REUNION 140 X 70 |  | RONEO | OCSW-168 |  |  |  | 262.13 | 0 |  | 0 |  | No | No | 2005-04-14 | 2005-04-14 | 2005-04-14
HUF01 - H. U. FUENLABRADA | AF24458 | MESA REUNION 140 X 70 |  | RONEO | OCSW-168 |  |  |  | 262.13 | 0 |  | 0 |  | No | No | 2005-04-14 | 2005-04-14 | 2005-04-14
HUF01 - H. U. FUENLABRADA | AF24459 | MESA REUNION 140 X 70 |  | RONEO | OCSW-168 |  |  |  | 262.13 | 0 |  | 0 |  | No | No | 2005-04-14 | 2005-04-14 | 2005-04-14
HUF01 - H. U. FUENLABRADA | AF24460 | MESA REUNION 140 X 70 |  | RONEO | OCSW-168 |  |  |  | 262.13 | 0 |  | 0 |  | No | No | 2005-04-14 | 2005-04-14 | 2005-04-14
HUF01 - H. U. FUENLABRADA | AF24461 | MESA REUNION 140 X 70 |  | RONEO | OCSW-168 |  |  | 2013-11-22 | 262.13 | 0 |  | 0 |  | No | No | 2005-04-14 | 2005-04-14 | 2005-04-14
HUF01 - H. U. FUENLABRADA | AF24462 | MESA REUNION 140 X 70 |  | RONEO | OCSW-168 |  |  |  | 262.13 | 0 |  | 0 |  | No | No | 2005-04-14 | 2005-04-14 | 2005-04-14
HUF01 - H. U. FUENLABRADA | AF24463 | MESA REUNION 140 X 70 |  | RONEO | OCSW-168 |  |  |  | 262.13 | 0 |  | 0 |  | No | No | 2005-04-14 | 2005-04-14 | 2005-04-14
HUF01 - H. U. FUENLABRADA | AF24464 | MESA REUNION 140 X 70 |  | RONEO | OCSW-168 |  |  |  | 262.13 | 0 |  | 0 |  | No | No | 2005-04-14 | 2005-04-14 | 2005-04-14
HUF01 - H. U. FUENLABRADA | AF24465 | MESA REUNION 140 X 70 |  | RONEO | OCSW-168 |  |  |  | 262.13 | 0 |  | 0 |  | No | No | 2005-04-14 | 2005-04-14 | 2005-04-14
HUF01 - H. U. FUENLABRADA | AF24466 | MESA REUNION 140 X 70 |  | RONEO | OCSW-168 |  |  |  | 262.13 | 0 |  | 0 |  | No | No | 2005-04-14 | 2005-04-14 | 2005-04-14
HUF01 - H. U. FUENLABRADA | AF24467 | MESA REUNION 140 X 70 |  | RONEO | OCSW-168 |  |  | 2017-10-17 | 262.13 | 0 |  | 0 |  | No | No | 2005-04-14 | 2005-04-14 | 2005-04-14
HUF01 - H. U. FUENLABRADA | AF24468 | MESA REUNION 140 X 70 |  | RONEO | OCSW-168 |  |  | 2017-10-17 | 262.13 | 0 |  | 0 |  | No | No | 2005-04-14 | 2005-04-14 | 2005-04-14
HUF01 - H. U. FUENLABRADA | AF24469 | MESA REUNION 140 X 70 |  | RONEO | OCSW-168 |  |  | 2017-10-17 | 262.13 | 0 |  | 0 |  | No | No | 2005-04-14 | 2005-04-14 | 2005-04-14
HUF01 - H. U. FUENLABRADA | AF24470 | MESA REUNION 140 X 70 |  | RONEO | OCSW-168 |  |  |  | 262.13 | 0 |  | 0 |  | No | No | 2005-04-14 | 2005-04-14 | 2005-04-14
HUF01 - H. U. FUENLABRADA | AF24471 | MESA REUNION 140 X 70 |  | RONEO | OCSW-168 |  |  | 2013-11-25 | 262.13 | 0 |  | 0 |  | No | No | 2005-04-14 | 2005-04-14 | 2005-04-14
HUF01 - H. U. FUENLABRADA | AF24472 | MESA REUNION 140 X 70 |  | RONEO | OCSW-168 |  |  |  | 262.13 | 0 |  | 0 |  | No | No | 2005-04-14 | 2005-04-14 | 2005-04-14
HUF01 - H. U. FUENLABRADA | AF24473 | MESA REUNION 140 X 70 |  | RONEO | OCSW-168 |  |  |  | 262.13 | 0 |  | 0 |  | No | No | 2005-04-14 | 2005-04-14 | 2005-04-14
HUF01 - H. U. FUENLABRADA | AF24474 | MESA REUNION 140 X 70 |  | RONEO | OCSW-168 |  |  |  | 262.13 | 0 |  | 0 |  | No | No | 2005-04-14 | 2005-04-14 | 2005-04-14
HUF01 - H. U. FUENLABRADA | AF24475 | MESA REUNION 140 X 70 |  | RONEO | OCSW-168 |  |  |  | 262.13 | 0 |  | 0 |  | No | No | 2005-04-14 | 2005-04-14 | 2005-04-14
HUF01 - H. U. FUENLABRADA | AF24476 | MESA REUNION 140 X 70 |  | RONEO | OCSW-168 |  |  |  | 262.13 | 0 |  | 0 |  | No | No | 2005-04-14 | 2005-04-14 | 2005-04-14
HUF01 - H. U. FUENLABRADA | AF24477 | MESA REUNION 140 X 70 |  | RONEO | OCSW-168 |  |  |  | 262.13 | 0 |  | 0 |  | No | No | 2005-04-14 | 2005-04-14 | 2005-04-14
HUF01 - H. U. FUENLABRADA | AF24478 | MESA REUNION 140 X 70 |  | RONEO | OCSW-168 |  |  |  | 262.13 | 0 |  | 0 |  | No | No | 2005-04-14 | 2005-04-14 | 2005-04-14
HUF01 - H. U. FUENLABRADA | AF24479 | MESA REUNION 140 X 70 |  | RONEO | OCSW-168 |  |  |  | 262.13 | 0 |  | 0 |  | No | No | 2005-04-14 | 2005-04-14 | 2005-04-14
HUF01 - H. U. FUENLABRADA | AF24480 | MESA REUNION 140 X 70 |  | RONEO | OCSW-168 |  |  |  | 262.13 | 0 |  | 0 |  | No | No | 2005-04-14 | 2005-04-14 | 2005-04-14
HUF01 - H. U. FUENLABRADA | AF24481 | MESA REUNION 140 X 70 |  | RONEO | OCSW-168 |  |  |  | 262.13 | 0 |  | 0 |  | No | No | 2005-04-14 | 2005-04-14 | 2005-04-14
HUF01 - H. U. FUENLABRADA | AF24482 | MESA REUNION 140 X 70 |  | RONEO | OCSW-168 |  |  |  | 262.13 | 0 |  | 0 |  | No | No | 2005-04-14 | 2005-04-14 | 2005-04-14
HUF01 - H. U. FUENLABRADA | AF24483 | MESA REUNION 140 X 70 |  | RONEO | OCSW-168 |  |  |  | 262.13 | 0 |  | 0 |  | No | No | 2005-04-14 | 2005-04-14 | 2005-04-14
HUF01 - H. U. FUENLABRADA | AF24484 | MESA REUNION 140 X 70 |  | RONEO | OCSW-168 |  |  |  | 262.13 | 0 |  | 0 |  | No | No | 2005-04-14 | 2005-04-14 | 2005-04-14
HUF01 - H. U. FUENLABRADA | AF24485 | MESA REUNION 140 X 70 |  | RONEO | OCSW-168 |  |  |  | 262.13 | 0 |  | 0 |  | No | No | 2005-04-14 | 2005-04-14 | 2005-04-14
HUF01 - H. U. FUENLABRADA | AF24486 | MESA REUNION 140 X 70 |  | RONEO | OCSW-168 |  |  |  | 262.13 | 0 |  | 0 |  | No | No | 2005-04-14 | 2005-04-14 | 2005-04-14
HUF01 - H. U. FUENLABRADA | AF24487 | MESA REUNION 140 X 70 |  | RONEO | OCSW-168 |  |  | 2013-11-28 | 262.13 | 0 |  | 0 |  | No | No | 2005-04-14 | 2005-04-14 | 2005-04-14
HUF01 - H. U. FUENLABRADA | AF24488 | MESA REUNION 140 X 70 |  | RONEO | OCSW-168 |  |  |  | 262.13 | 0 |  | 0 |  | No | No | 2005-04-14 | 2005-04-14 | 2005-04-14
HUF01 - H. U. FUENLABRADA | AF24489 | MESA REUNION 140 X 70 |  | RONEO | OCSW-168 |  |  |  | 262.13 | 0 |  | 0 |  | No | No | 2005-04-14 | 2005-04-14 | 2005-04-14
HUF01 - H. U. FUENLABRADA | AF24490 | MESA REUNION 140 X 70 |  | RONEO | OCSW-168 |  |  | 2013-12-03 | 262.13 | 0 |  | 0 |  | No | No | 2005-04-14 | 2005-04-14 | 2005-04-14
HUF01 - H. U. FUENLABRADA | AF24491 | MESA REUNION 140 X 70 |  | RONEO | OCSW-168 |  |  |  | 262.13 | 0 |  | 0 |  | No | No | 2005-04-14 | 2005-04-14 | 2005-04-14
HUF01 - H. U. FUENLABRADA | AF24492 | MESA REUNION 140 X 70 |  | RONEO | OCSW-168 |  |  |  | 262.13 | 0 |  | 0 |  | No | No | 2005-04-14 | 2005-04-14 | 2005-04-14
HUF01 - H. U. FUENLABRADA | AF24493 | MESA REUNION 140 X 70 |  | RONEO | OCSW-168 |  |  |  | 262.13 | 0 |  | 0 |  | No | No | 2005-04-14 | 2005-04-14 | 2005-04-14
HUF01 - H. U. FUENLABRADA | AF24494 | MESA REUNION 140 X 70 |  | RONEO | OCSW-168 |  |  |  | 262.13 | 0 |  | 0 |  | No | No | 2005-04-14 | 2005-04-14 | 2005-04-14
HUF01 - H. U. FUENLABRADA | AF24495 | MESA REUNION 140 X 70 |  | RONEO | OCSW-168 |  |  |  | 262.13 | 0 |  | 0 |  | No | No | 2005-04-14 | 2005-04-14 | 2005-04-14
HUF01 - H. U. FUENLABRADA | AF24496 | MESA REUNION 140 X 70 |  | RONEO | OCSW-168 |  |  |  | 262.13 | 0 |  | 0 |  | No | No | 2005-04-14 | 2005-04-14 | 2005-04-14
HUF01 - H. U. FUENLABRADA | AF24497 | MESA REUNION 140 X 70 |  | RONEO | OCSW-168 |  |  |  | 262.13 | 0 |  | 0 |  | No | No | 2005-04-14 | 2005-04-14 | 2005-04-14
HUF01 - H. U. FUENLABRADA | AF24498 | MESA REUNION 140 X 70 |  | RONEO | OCSW-168 |  |  | 2013-11-28 | 262.13 | 0 |  | 0 |  | No | No | 2005-04-14 | 2005-04-14 | 2005-04-14
HUF01 - H. U. FUENLABRADA | AF24499 | MESA REUNION 140 X 70 |  | RONEO | OCSW-168 |  |  |  | 262.13 | 0 |  | 0 |  | No | No | 2005-04-14 | 2005-04-14 | 2005-04-14
HUF01 - H. U. FUENLABRADA | AF24500 | MESA REUNION 140 X 70 |  | RONEO | OCSW-168 |  |  |  | 262.13 | 0 |  | 0 |  | No | No | 2005-04-14 | 2005-04-14 | 2005-04-14
HUF01 - H. U. FUENLABRADA | AF24501 | MESA REUNION 140 X 70 |  | RONEO | OCSW-168 |  |  |  | 262.13 | 0 |  | 0 |  | No | No | 2005-04-14 | 2005-04-14 | 2005-04-14
HUF01 - H. U. FUENLABRADA | AF24502 | MESA REUNION 140 X 70 |  | RONEO | OCSW-168 |  |  |  | 262.13 | 0 |  | 0 |  | No | No | 2005-04-14 | 2005-04-14 | 2005-04-14
HUF01 - H. U. FUENLABRADA | AF24503 | MESA REUNION 140 X 70 |  | RONEO | OCSW-168 |  |  |  | 262.13 | 0 |  | 0 |  | No | No | 2005-04-14 | 2005-04-14 | 2005-04-14
HUF01 - H. U. FUENLABRADA | AF24504 | MESA REUNION 140 X 70 |  | RONEO | OCSW-168 |  |  |  | 262.13 | 0 |  | 0 |  | No | No | 2005-04-14 | 2005-04-14 | 2005-04-14
HUF01 - H. U. FUENLABRADA | AF24505 | MESA REUNION 140 X 70 |  | RONEO | OCSW-168 |  |  |  | 262.13 | 0 |  | 0 |  | No | No | 2005-04-14 | 2005-04-14 | 2005-04-14
HUF01 - H. U. FUENLABRADA | AF24506 | MESA REUNION 140 X 70 |  | RONEO | OCSW-168 |  |  | 2019-11-18 | 262.13 | 0 |  | 0 |  | No | No | 2005-04-14 | 2005-04-14 | 2005-04-14
HUF01 - H. U. FUENLABRADA | AF24507 | MESA REUNION 140 X 70 |  | RONEO | OCSW-168 |  |  |  | 262.13 | 0 |  | 0 |  | No | No | 2005-04-14 | 2005-04-14 | 2005-04-14
HUF01 - H. U. FUENLABRADA | AF24508 | MESA REUNION 140 X 70 |  | RONEO | OCSW-168 |  |  |  | 262.13 | 0 |  | 0 |  | No | No | 2005-04-14 | 2005-04-14 | 2005-04-14
HUF01 - H. U. FUENLABRADA | AF24509 | MESA REUNION 140 X 70 |  | RONEO | OCSW-168 |  |  | 2013-10-16 | 262.13 | 0 |  | 0 |  | No | No | 2005-04-14 | 2005-04-14 | 2005-04-14
HUF01 - H. U. FUENLABRADA | AF24510 | MESA REUNION 140 X 70 |  | RONEO | OCSW-168 |  |  |  | 262.13 | 0 |  | 0 |  | No | No | 2005-04-14 | 2005-04-14 | 2005-04-14
HUF01 - H. U. FUENLABRADA | AF24512 | MESA REUNION 140 X 70 |  | RONEO | OCSW-168 |  |  | 2014-04-30 | 262.13 | 0 |  | 0 |  | No | No | 2005-04-14 | 2005-04-14 | 2005-04-14
HUF01 - H. U. FUENLABRADA | AF24513 | MESA REUNION 140 X 70 |  | RONEO | OCSW-168 |  |  | 2014-04-30 | 262.13 | 0 |  | 0 |  | No | No | 2005-04-14 | 2005-04-14 | 2005-04-14
HUF01 - H. U. FUENLABRADA | AF24514 | MESA REUNION 140 X 70 |  | RONEO | OCSW-168 |  |  | 2014-04-30 | 262.13 | 0 |  | 0 |  | No | No | 2005-04-14 | 2005-04-14 | 2005-04-14
HUF01 - H. U. FUENLABRADA | AF24515 | MESA REUNION 140 X 70 |  | RONEO | OCSW-168 |  |  |  | 262.13 | 0 |  | 0 |  | No | No | 2005-04-14 | 2005-04-14 | 2005-04-14
HUF01 - H. U. FUENLABRADA | AF24516 | MESA REUNION 140 X 70 |  | RONEO | OCSW-168 |  |  | 2014-04-30 | 262.13 | 0 |  | 0 |  | No | No | 2005-04-14 | 2005-04-14 | 2005-04-14
HUF01 - H. U. FUENLABRADA | AF24517 | MESA REUNION 140 X 70 |  | RONEO | OCSW-168 |  |  | 2014-04-30 | 262.13 | 0 |  | 0 |  | No | No | 2005-04-14 | 2005-04-14 | 2005-04-14
HUF01 - H. U. FUENLABRADA | AF24518 | MESA REUNION 140 X 70 |  | RONEO | OCSW-168 |  |  | 2014-04-30 | 262.13 | 0 |  | 0 |  | No | No | 2005-04-14 | 2005-04-14 | 2005-04-14
HUF01 - H. U. FUENLABRADA | AF24519 | MESA REUNION 140 X 70 |  | RONEO | OCSW-168 |  |  | 2014-05-05 | 262.13 | 0 |  | 0 |  | No | No | 2005-04-14 | 2005-04-14 | 2005-04-14
HUF01 - H. U. FUENLABRADA | AF24520 | MESA REUNION 140 X 70 |  | RONEO | OCSW-168 |  |  |  | 262.13 | 0 |  | 0 |  | No | No | 2005-04-14 | 2005-04-14 | 2005-04-14
HUF01 - H. U. FUENLABRADA | AF24521 | MESA REUNION 140 X 70 |  | RONEO | OCSW-168 |  |  |  | 262.13 | 0 |  | 0 |  | No | No | 2005-04-14 | 2005-04-14 | 2005-04-14
HUF01 - H. U. FUENLABRADA | AF24522 | MESA REUNION 140 X 70 |  | RONEO | OCSW-168 |  |  | 2014-05-05 | 262.13 | 0 |  | 0 |  | No | No | 2005-04-14 | 2005-04-14 | 2005-04-14
HUF01 - H. U. FUENLABRADA | AF24523 | MESA REUNION 140 X 70 |  | RONEO | OCSW-168 |  |  | 2014-04-30 | 262.13 | 0 |  | 0 |  | No | No | 2005-04-14 | 2005-04-14 | 2005-04-14
HUF01 - H. U. FUENLABRADA | AF24524 | MESA REUNION 140 X 70 |  | RONEO | OCSW-168 |  |  | 2019-11-18 | 262.13 | 0 |  | 0 |  | No | No | 2005-04-14 | 2005-04-14 | 2005-04-14
HUF01 - H. U. FUENLABRADA | AF24525 | MESA REUNION 140 X 70 |  | RONEO | OCSW-168 |  |  | 2014-05-22 | 262.13 | 0 |  | 0 |  | No | No | 2005-04-14 | 2005-04-14 | 2005-04-14
HUF01 - H. U. FUENLABRADA | AF24526 | MESA REUNION 140 X 70 |  | RONEO | OCSW-168 |  |  | 2014-05-22 | 262.13 | 0 |  | 0 |  | No | No | 2005-04-14 | 2005-04-14 | 2005-04-14
HUF01 - H. U. FUENLABRADA | AF24527 | MESA REUNION 140 X 70 |  | RONEO | OCSW-168 |  |  |  | 262.13 | 0 |  | 0 |  | No | No | 2005-04-14 | 2005-04-14 | 2005-04-14
HUF01 - H. U. FUENLABRADA | AF24528 | MESA REUNION 140 X 70 |  | RONEO | OCSW-168 |  |  | 2013-11-28 | 262.13 | 0 |  | 0 |  | No | No | 2005-04-14 | 2005-04-14 | 2005-04-14
HUF01 - H. U. FUENLABRADA | AF24529 | MESA REUNION 140 X 70 |  | RONEO | OCSW-168 |  |  | 2013-11-28 | 262.13 | 0 |  | 0 |  | No | No | 2005-04-14 | 2005-04-14 | 2005-04-14
HUF01 - H. U. FUENLABRADA | AF24530 | MESA REUNION 140 X 70 |  | RONEO | OCSW-168 |  |  |  | 262.13 | 0 |  | 0 |  | No | No | 2005-04-14 | 2005-04-14 | 2005-04-14
HUF01 - H. U. FUENLABRADA | AF24531 | MESA REUNION 140 X 70 |  | RONEO | OCSW-168 |  |  | 2014-04-04 | 262.13 | 0 |  | 0 |  | No | No | 2005-04-14 | 2005-04-14 | 2005-04-14
HUF01 - H. U. FUENLABRADA | AF24532 | MESA REUNION 140 X 70 |  | RONEO | OCSW-168 |  |  | 2018-01-15 | 262.13 | 0 |  | 0 |  | No | No | 2005-04-14 | 2005-04-14 | 2005-04-14
HUF01 - H. U. FUENLABRADA | AF24533 | MESA REUNION 140 X 70 |  | RONEO | OCSW-168 |  |  |  | 262.13 | 0 |  | 0 |  | No | No | 2005-04-14 | 2005-04-14 | 2005-04-14
HUF01 - H. U. FUENLABRADA | AF24534 | MESA REUNION 140 X 70 |  | RONEO | OCSW-168 |  |  | 2013-11-20 | 262.13 | 0 |  | 0 |  | No | No | 2005-04-14 | 2005-04-14 | 2005-04-14
HUF01 - H. U. FUENLABRADA | AF24535 | MESA REUNION 140 X 70 |  | RONEO | OCSW-168 |  |  | 2019-11-18 | 262.13 | 0 |  | 0 |  | No | No | 2005-04-14 | 2005-04-14 | 2005-04-14
HUF01 - H. U. FUENLABRADA | AF24536 | MESA REUNION 140 X 70 |  | RONEO | OCSW-168 |  |  |  | 262.13 | 0 |  | 0 |  | No | No | 2005-04-14 | 2005-04-14 | 2005-04-14
HUF01 - H. U. FUENLABRADA | AF24537 | MESA REUNION 140 X 70 |  | RONEO | OCSW-168 |  |  | 2018-01-15 | 262.13 | 0 |  | 0 |  | No | No | 2005-04-14 | 2005-04-14 | 2005-04-14
HUF01 - H. U. FUENLABRADA | AF24568 | CARRO CAMILLA TRASLADO | [6 empty] | 877.31 | 0 |  | 0 |  | No | No | 2005-04-14 | 2005-04-14 | 2005-04-14
HUF01 - H. U. FUENLABRADA | AF24569 | CARRO CAMILLA TRASLADO | [6 empty] | 877.31 | 0 |  | 0 |  | No | No | 2005-04-14 | 2005-04-14 | 2005-04-14
HUF01 - H. U. FUENLABRADA | AF24570 | CARRO CAMILLA TRASLADO | [6 empty] | 877.31 | 0 |  | 0 |  | No | No | 2005-04-14 | 2005-04-14 | 2005-04-14
HUF01 - H. U. FUENLABRADA | AF24571 | CARRO CAMILLA TRASLADO | [6 empty] | 877.31 | 0 |  | 0 |  | No | No | 2005-04-14 | 2005-04-14 | 2005-04-14
HUF01 - H. U. FUENLABRADA | AF24572 | CARRO CAMILLA TRASLADO | [6 empty] | 877.31 | 0 |  | 0 |  | No | No | 2005-04-14 | 2005-04-14 | 2005-04-14
HUF01 - H. U. FUENLABRADA | AF24573 | CARRO CAMILLA TRASLADO | [6 empty] | 877.31 | 0 |  | 0 |  | No | No | 2005-04-14 | 2005-04-14 | 2005-04-14
HUF01 - H. U. FUENLABRADA | AF24574 | SILLON ERGONOMICO | [6 empty] | 649.26 | 0 |  | 0 |  | No | No | 2005-04-14 | 2005-04-14 | 2005-04-14
HUF01 - H. U. FUENLABRADA | AF24575 | SILLON ERGONOMICO | [6 empty] | 649.26 | 0 |  | 0 |  | No | No | 2005-04-14 | 2005-04-14 | 2005-04-14
HUF01 - H. U. FUENLABRADA | AF24577 | SILLON RESPALDO ALTO | [5 empty] | 2013-07-31 | 402.51 | 0 |  | 0 |  | No | No | 2005-04-14 | 2005-04-14 | 2005-04-14
HUF01 - H. U. FUENLABRADA | AF24578 | SILLON RESPALDO ALTO | [5 empty] | 2013-06-17 | 402.51 | 0 |  | 0 |  | No | No | 2005-04-14 | 2005-04-14 | 2005-04-14
HUF01 - H. U. FUENLABRADA | AF24579 | SILLON RESPALDO ALTO | [6 empty] | 402.51 | 0 |  | 0 |  | No | No | 2005-04-14 | 2005-04-14 | 2005-04-14
HUF01 - H. U. FUENLABRADA | AF24581 | SILLON RESPALDO ALTO | [6 empty] | 402.51 | 0 |  | 0 |  | No | No | 2005-04-14 | 2005-04-14 | 2005-04-14
HUF01 - H. U. FUENLABRADA | AF24582 | SILLON RESPALDO ALTO | [6 empty] | 402.51 | 0 |  | 0 |  | No | No | 2005-04-14 | 2005-04-14 | 2005-04-14
HUF01 - H. U. FUENLABRADA | AF24583 | SILLON RESPALDO ALTO | [6 empty] | 402.51 | 0 |  | 0 |  | No | No | 2005-04-14 | 2005-04-14 | 2005-04-14
HUF01 - H. U. FUENLABRADA | AF24584 | SILLON RESPALDO ALTO | [5 empty] | 2019-11-18 | 402.51 | 0 |  | 0 |  | No | No | 2005-04-14 | 2005-04-14 | 2005-04-14
HUF01 - H. U. FUENLABRADA | AF24585 | SILLON RESPALDO ALTO | [5 empty] | 2019-11-18 | 402.51 | 0 |  | 0 |  | No | No | 2005-04-14 | 2005-04-14 | 2005-04-14
HUF01 - H. U. FUENLABRADA | AF24586 | SILLON RESPALDO ALTO | [6 empty] | 402.51 | 0 |  | 0 |  | No | No | 2005-04-14 | 2005-04-14 | 2005-04-14
HUF01 - H. U. FUENLABRADA | AF24587 | SILLON RESPALDO ALTO | [5 empty] | 2013-07-31 | 402.51 | 0 |  | 0 |  | No | No | 2005-04-14 | 2005-04-14 | 2005-04-14
HUF01 - H. U. FUENLABRADA | AF24588 | SILLON RESPALDO ALTO | [6 empty] | 402.51 | 0 |  | 0 |  | No | No | 2005-04-14 | 2005-04-14 | 2005-04-14
HUF01 - H. U. FUENLABRADA | AF24589 | SILLON RESPALDO ALTO | [6 empty] | 402.51 | 0 |  | 0 |  | No | No | 2005-04-14 | 2005-04-14 | 2005-04-14
HUF01 - H. U. FUENLABRADA | AF24591 | SILLON RESPALDO ALTO | [6 empty] | 402.51 | 0 |  | 0 |  | No | No | 2005-04-14 | 2005-04-14 | 2005-04-14
HUF01 - H. U. FUENLABRADA | AF24592 | SILLON RESPALDO ALTO | [6 empty] | 402.51 | 0 |  | 0 |  | No | No | 2005-04-14 | 2005-04-14 | 2005-04-14
HUF01 - H. U. FUENLABRADA | AF24593 | SILLON RESPALDO ALTO | [5 empty] | 2014-05-22 | 402.51 | 0 |  | 0 |  | No | No | 2005-04-14 | 2005-04-14 | 2005-04-14
HUF01 - H. U. FUENLABRADA | AF24595 | SILLON RESPALDO ALTO | [6 empty] | 402.51 | 0 |  | 0 |  | No | No | 2005-04-14 | 2005-04-14 | 2005-04-14
HUF01 - H. U. FUENLABRADA | AF24596 | SILLON RESPALDO ALTO | [6 empty] | 402.51 | 0 |  | 0 |  | No | No | 2005-04-14 | 2005-04-14 | 2005-04-14
HUF01 - H. U. FUENLABRADA | AF24597 | SILLON RESPALDO ALTO | [6 empty] | 402.51 | 0 |  | 0 |  | No | No | 2005-04-14 | 2005-04-14 | 2005-04-14
HUF01 - H. U. FUENLABRADA | AF24598 | SILLON RESPALDO ALTO | [5 empty] | 2019-11-18 | 402.51 | 0 |  | 0 |  | No | No | 2005-04-14 | 2005-04-14 | 2005-04-14
HUF01 - H. U. FUENLABRADA | AF24599 | SILLON RESPALDO ALTO | [5 empty] | 2014-05-22 | 402.51 | 0 |  | 0 |  | No | No | 2005-04-14 | 2005-04-14 | 2005-04-14
HUF01 - H. U. FUENLABRADA | AF24600 | SILLON RESPALDO ALTO | [5 empty] | 2013-08-02 | 402.51 | 0 |  | 0 |  | No | No | 2005-04-14 | 2005-04-14 | 2005-04-14
HUF01 - H. U. FUENLABRADA | AF24603 | SILLON RESPALDO ALTO | [5 empty] | 2013-07-31 | 402.51 | 0 |  | 0 |  | No | No | 2005-04-14 | 2005-04-14 | 2005-04-14
HUF01 - H. U. FUENLABRADA | AF24604 | SILLON RESPALDO ALTO | [5 empty] | 2013-07-31 | 402.51 | 0 |  | 0 |  | No | No | 2005-04-14 | 2005-04-14 | 2005-04-14
HUF01 - H. U. FUENLABRADA | AF24605 | SILLON RESPALDO ALTO | [6 empty] | 402.51 | 0 |  | 0 |  | No | No | 2005-04-14 | 2005-04-14 | 2005-04-14
HUF01 - H. U. FUENLABRADA | AF24607 | SILLON RESPALDO ALTO | [6 empty] | 402.51 | 0 |  | 0 |  | No | No | 2005-04-14 | 2005-04-14 | 2005-04-14
HUF01 - H. U. FUENLABRADA | AF24608 | SILLON RESPALDO ALTO | [6 empty] | 402.51 | 0 |  | 0 |  | No | No | 2005-04-14 | 2005-04-14 | 2005-04-14
HUF01 - H. U. FUENLABRADA | AF24609 | SILLON RESPALDO ALTO | [6 empty] | 402.51 | 0 |  | 0 |  | No | No | 2005-04-14 | 2005-04-14 | 2005-04-14
HUF01 - H. U. FUENLABRADA | AF24610 | SILLON RESPALDO ALTO | [6 empty] | 402.51 | 0 |  | 0 |  | No | No | 2005-04-14 | 2005-04-14 | 2005-04-14
HUF01 - H. U. FUENLABRADA | AF24611 | SILLON RESPALDO ALTO | [6 empty] | 402.51 | 0 |  | 0 |  | No | No | 2005-04-14 | 2005-04-14 | 2005-04-14
HUF01 - H. U. FUENLABRADA | AF24612 | SILLON RESPALDO ALTO | [5 empty] | 2013-06-17 | 402.51 | 0 |  | 0 |  | No | No | 2005-04-14 | 2005-04-14 | 2005-04-14
HUF01 - H. U. FUENLABRADA | AF24615 | SILLON RESPALDO ALTO | [5 empty] | 2013-07-31 | 402.51 | 0 |  | 0 |  | No | No | 2005-04-14 | 2005-04-14 | 2005-04-14
HUF01 - H. U. FUENLABRADA | AF24616 | SILLON RESPALDO ALTO | [6 empty] | 402.51 | 0 |  | 0 |  | No | No | 2005-04-14 | 2005-04-14 | 2005-04-14
HUF01 - H. U. FUENLABRADA | AF24617 | SILLON RESPALDO ALTO | [6 empty] | 402.51 | 0 |  | 0 |  | No | No | 2005-04-14 | 2005-04-14 | 2005-04-14
HUF01 - H. U. FUENLABRADA | AF24618 | SILLON RESPALDO ALTO | [6 empty] | 402.51 | 0 |  | 0 |  | No | No | 2005-04-14 | 2005-04-14 | 2005-04-14
HUF01 - H. U. FUENLABRADA | AF24619 | SILLON RESPALDO ALTO | [6 empty] | 402.51 | 0 |  | 0 |  | No | No | 2005-04-14 | 2005-04-14 | 2005-04-14
HUF01 - H. U. FUENLABRADA | AF24620 | SILLON RESPALDO ALTO | [6 empty] | 402.51 | 0 |  | 0 |  | No | No | 2005-04-14 | 2005-04-14 | 2005-04-14
HUF01 - H. U. FUENLABRADA | AF24621 | SILLON RESPALDO ALTO | [6 empty] | 402.51 | 0 |  | 0 |  | No | No | 2005-04-14 | 2005-04-14 | 2005-04-14
HUF01 - H. U. FUENLABRADA | AF24622 | SILLON RESPALDO ALTO | [6 empty] | 402.51 | 0 |  | 0 |  | No | No | 2005-04-14 | 2005-04-14 | 2005-04-14
HUF01 - H. U. FUENLABRADA | AF24623 | SILLON RESPALDO ALTO | [6 empty] | 402.51 | 0 |  | 0 |  | No | No | 2005-04-14 | 2005-04-14 | 2005-04-14
HUF01 - H. U. FUENLABRADA | AF24624 | SILLON RESPALDO ALTO | [6 empty] | 402.51 | 0 |  | 0 |  | No | No | 2005-04-14 | 2005-04-14 | 2005-04-14
HUF01 - H. U. FUENLABRADA | AF24625 | CAMA 3 ARTICULACIONES | [6 empty] | 1674.93 | 0 |  | 0 |  | No | No | 2005-04-14 | 2005-04-14 | 2005-04-14
HUF01 - H. U. FUENLABRADA | AF24626 | CAMA 3 ARTICULACIONES | [6 empty] | 1674.93 | 0 |  | 0 |  | No | No | 2005-04-14 | 2005-04-14 | 2005-04-14
HUF01 - H. U. FUENLABRADA | AF24627 | CAMA 3 ARTICULACIONES | [6 empty] | 1674.93 | 0 |  | 0 |  | No | No | 2005-04-14 | 2005-04-14 | 2005-04-14
HUF01 - H. U. FUENLABRADA | AF24628 | CAMA 3 ARTICULACIONES | [6 empty] | 1674.93 | 0 |  | 0 |  | No | No | 2005-04-14 | 2005-04-14 | 2005-04-14
HUF01 - H. U. FUENLABRADA | AF24629 | CAMA 3 ARTICULACIONES | [6 empty] | 1674.93 | 0 |  | 0 |  | No | No | 2005-04-14 | 2005-04-14 | 2005-04-14
HUF01 - H. U. FUENLABRADA | AF24630 | CAMA 3 ARTICULACIONES | [6 empty] | 1674.93 | 0 |  | 0 |  | No | No | 2005-04-14 | 2005-04-14 | 2005-04-14
HUF01 - H. U. FUENLABRADA | AF24631 | CAMA 3 ARTICULACIONES | [6 empty] | 1674.93 | 0 |  | 0 |  | No | No | 2005-04-14 | 2005-04-14 | 2005-04-14
HUF01 - H. U. FUENLABRADA | AF24632 | CAMA 3 ARTICULACIONES | [6 empty] | 1674.93 | 0 |  | 0 |  | No | No | 2005-04-14 | 2005-04-14 | 2005-04-14
HUF01 - H. U. FUENLABRADA | AF24633 | CAMA 3 ARTICULACIONES | [6 empty] | 1674.93 | 0 |  | 0 |  | No | No | 2005-04-14 | 2005-04-14 | 2005-04-14
HUF01 - H. U. FUENLABRADA | AF24634 | CAMA 3 ARTICULACIONES | [6 empty] | 1674.93 | 0 |  | 0 |  | No | No | 2005-04-14 | 2005-04-14 | 2005-04-14
HUF01 - H. U. FUENLABRADA | AF24635 | CAMA 3 ARTICULACIONES | [6 empty] | 1674.93 | 0 |  | 0 |  | No | No | 2005-04-14 | 2005-04-14 | 2005-04-14
HUF01 - H. U. FUENLABRADA | AF24636 | CAMA 3 ARTICULACIONES | [6 empty] | 1674.93 | 0 |  | 0 |  | No | No | 2005-04-14 | 2005-04-14 | 2005-04-14
HUF01 - H. U. FUENLABRADA | AF24637 | CAMA 3 ARTICULACIONES | [6 empty] | 1674.93 | 0 |  | 0 |  | No | No | 2005-04-14 | 2005-04-14 | 2005-04-14
HUF01 - H. U. FUENLABRADA | AF24638 | CAMA 3 ARTICULACIONES | [6 empty] | 1674.93 | 0 |  | 0 |  | No | No | 2005-04-14 | 2005-04-14 | 2005-04-14
HUF01 - H. U. FUENLABRADA | AF24639 | CAMA 3 ARTICULACIONES | [6 empty] | 1674.93 | 0 |  | 0 |  | No | No | 2005-04-14 | 2005-04-14 | 2005-04-14
HUF01 - H. U. FUENLABRADA | AF24640 | CAMA 3 ARTICULACIONES | [6 empty] | 1674.93 | 0 |  | 0 |  | No | No | 2005-04-14 | 2005-04-14 | 2005-04-14
HUF01 - H. U. FUENLABRADA | AF24641 | MESILLAS HOSPITALIZACION | [6 empty] | 312.78 | 0 |  | 0 |  | No | No | 2005-04-14 | 2005-04-14 | 2005-04-14
HUF01 - H. U. FUENLABRADA | AF24642 | MESILLAS HOSPITALIZACION | [6 empty] | 312.78 | 0 |  | 0 |  | No | No | 2005-04-14 | 2005-04-14 | 2005-04-14
HUF01 - H. U. FUENLABRADA | AF24643 | MESILLAS HOSPITALIZACION | [6 empty] | 312.78 | 0 |  | 0 |  | No | No | 2005-04-14 | 2005-04-14 | 2005-04-14
HUF01 - H. U. FUENLABRADA | AF24644 | MESILLAS HOSPITALIZACION | [6 empty] | 312.78 | 0 |  | 0 |  | No | No | 2005-04-14 | 2005-04-14 | 2005-04-14
HUF01 - H. U. FUENLABRADA | AF24645 | MESILLAS HOSPITALIZACION | [6 empty] | 312.78 | 0 |  | 0 |  | No | No | 2005-04-14 | 2005-04-14 | 2005-04-14
HUF01 - H. U. FUENLABRADA | AF24646 | MESILLAS HOSPITALIZACION | [6 empty] | 312.78 | 0 |  | 0 |  | No | No | 2005-04-14 | 2005-04-14 | 2005-04-14
HUF01 - H. U. FUENLABRADA | AF24647 | MESILLAS HOSPITALIZACION | [6 empty] | 312.78 | 0 |  | 0 |  | No | No | 2005-04-14 | 2005-04-14 | 2005-04-14
HUF01 - H. U. FUENLABRADA | AF24648 | MESILLAS HOSPITALIZACION | [6 empty] | 312.78 | 0 |  | 0 |  | No | No | 2005-04-14 | 2005-04-14 | 2005-04-14
HUF01 - H. U. FUENLABRADA | AF24649 | MESILLAS HOSPITALIZACION | [6 empty] | 312.78 | 0 |  | 0 |  | No | No | 2005-04-14 | 2005-04-14 | 2005-04-14
HUF01 - H. U. FUENLABRADA | AF24650 | MESILLAS HOSPITALIZACION | [6 empty] | 312.78 | 0 |  | 0 |  | No | No | 2005-04-14 | 2005-04-14 | 2005-04-14
HUF01 - H. U. FUENLABRADA | AF24651 | MESILLAS HOSPITALIZACION | [6 empty] | 312.78 | 0 |  | 0 |  | No | No | 2005-04-14 | 2005-04-14 | 2005-04-14
HUF01 - H. U. FUENLABRADA | AF24652 | MESILLAS HOSPITALIZACION | [5 empty] | 2013-07-29 | 312.78 | 0 |  | 0 |  | No | No | 2005-04-14 | 2005-04-14 | 2005-04-14
HUF01 - H. U. FUENLABRADA | AF24653 | MESILLAS HOSPITALIZACION | [5 empty] | 2013-07-29 | 312.78 | 0 |  | 0 |  | No | No | 2005-04-14 | 2005-04-14 | 2005-04-14
HUF01 - H. U. FUENLABRADA | AF24654 | MESILLAS HOSPITALIZACION | [5 empty] | 2018-01-15 | 312.78 | 0 |  | 0 |  | No | No | 2005-04-14 | 2005-04-14 | 2005-04-14
HUF01 - H. U. FUENLABRADA | AF24655 | MESILLAS HOSPITALIZACION | [6 empty] | 312.78 | 0 |  | 0 |  | No | No | 2005-04-14 | 2005-04-14 | 2005-04-14
HUF01 - H. U. FUENLABRADA | AF24656 | MESILLAS HOSPITALIZACION | [6 empty] | 312.78 | 0 |  | 0 |  | No | No | 2005-04-14 | 2005-04-14 | 2005-04-14
HUF01 - H. U. FUENLABRADA | AF24657 | MESILLAS HOSPITALIZACION | [6 empty] | 312.78 | 0 |  | 0 |  | No | No | 2005-04-14 | 2005-04-14 | 2005-04-14
HUF01 - H. U. FUENLABRADA | AF24658 | MESILLAS HOSPITALIZACION | [6 empty] | 312.78 | 0 |  | 0 |  | No | No | 2005-04-14 | 2005-04-14 | 2005-04-14
HUF01 - H. U. FUENLABRADA | AF24659 | MESILLAS HOSPITALIZACION | [6 empty] | 312.78 | 0 |  | 0 |  | No | No | 2005-04-14 | 2005-04-14 | 2005-04-14
HUF01 - H. U. FUENLABRADA | AF24660 | MESILLAS HOSPITALIZACION | [6 empty] | 312.78 | 0 |  | 0 |  | No | No | 2005-04-14 | 2005-04-14 | 2005-04-14
HUF01 - H. U. FUENLABRADA | AF24661 | MESILLAS HOSPITALIZACION | [6 empty] | 312.78 | 0 |  | 0 |  | No | No | 2005-04-14 | 2005-04-14 | 2005-04-14
HUF01 - H. U. FUENLABRADA | AF24662 | MESILLAS HOSPITALIZACION | [6 empty] | 312.78 | 0 |  | 0 |  | No | No | 2005-04-14 | 2005-04-14 | 2005-04-14
HUF01 - H. U. FUENLABRADA | AF24663 | MESILLAS HOSPITALIZACION | [6 empty] | 312.78 | 0 |  | 0 |  | No | No | 2005-04-14 | 2005-04-14 | 2005-04-14
HUF01 - H. U. FUENLABRADA | AF24664 | MESILLAS HOSPITALIZACION | [6 empty] | 312.78 | 0 |  | 0 |  | No | No | 2005-04-14 | 2005-04-14 | 2005-04-14
HUF01 - H. U. FUENLABRADA | AF24665 | MESILLAS HOSPITALIZACION | [6 empty] | 312.78 | 0 |  | 0 |  | No | No | 2005-04-14 | 2005-04-14 | 2005-04-14
HUF01 - H. U. FUENLABRADA | AF24666 | MESILLAS HOSPITALIZACION | [6 empty] | 312.78 | 0 |  | 0 |  | No | No | 2005-04-14 | 2005-04-14 | 2005-04-14
HUF01 - H. U. FUENLABRADA | AF24667 | MESILLAS HOSPITALIZACION | [6 empty] | 312.78 | 0 |  | 0 |  | No | No | 2005-04-14 | 2005-04-14 | 2005-04-14
HUF01 - H. U. FUENLABRADA | AF24668 | MESILLAS HOSPITALIZACION | [6 empty] | 312.78 | 0 |  | 0 |  | No | No | 2005-04-14 | 2005-04-14 | 2005-04-14
HUF01 - H. U. FUENLABRADA | AF24669 | MESILLAS HOSPITALIZACION | [6 empty] | 312.78 | 0 |  | 0 |  | No | No | 2005-04-14 | 2005-04-14 | 2005-04-14
HUF01 - H. U. FUENLABRADA | AF24670 | MESILLAS HOSPITALIZACION | [6 empty] | 312.78 | 0 |  | 0 |  | No | No | 2005-04-14 | 2005-04-14 | 2005-04-14
HUF01 - H. U. FUENLABRADA | AF24671 | MESILLAS HOSPITALIZACION | [6 empty] | 312.78 | 0 |  | 0 |  | No | No | 2005-04-14 | 2005-04-14 | 2005-04-14
HUF01 - H. U. FUENLABRADA | AF24672 | MESILLAS HOSPITALIZACION | [6 empty] | 312.78 | 0 |  | 0 |  | No | No | 2005-04-14 | 2005-04-14 | 2005-04-14
HUF01 - H. U. FUENLABRADA | AF24673 | MESILLAS HOSPITALIZACION | [6 empty] | 312.78 | 0 |  | 0 |  | No | No | 2005-04-14 | 2005-04-14 | 2005-04-14
HUF01 - H. U. FUENLABRADA | AF24674 | MESILLAS HOSPITALIZACION | [6 empty] | 312.78 | 0 |  | 0 |  | No | No | 2005-04-14 | 2005-04-14 | 2005-04-14
HUF01 - H. U. FUENLABRADA | AF24675 | MESILLAS HOSPITALIZACION | [6 empty] | 312.78 | 0 |  | 0 |  | No | No | 2005-04-14 | 2005-04-14 | 2005-04-14
HUF01 - H. U. FUENLABRADA | AF24676 | MESILLAS HOSPITALIZACION | [6 empty] | 312.78 | 0 |  | 0 |  | No | No | 2005-04-14 | 2005-04-14 | 2005-04-14
HUF01 - H. U. FUENLABRADA | AF24677 | MESILLAS HOSPITALIZACION | [6 empty] | 312.78 | 0 |  | 0 |  | No | No | 2005-04-14 | 2005-04-14 | 2005-04-14
HUF01 - H. U. FUENLABRADA | AF24678 | MESILLAS HOSPITALIZACION | [6 empty] | 312.78 | 0 |  | 0 |  | No | No | 2005-04-14 | 2005-04-14 | 2005-04-14
HUF01 - H. U. FUENLABRADA | AF24679 | MESILLAS HOSPITALIZACION | [6 empty] | 312.78 | 0 |  | 0 |  | No | No | 2005-04-14 | 2005-04-14 | 2005-04-14
HUF01 - H. U. FUENLABRADA | AF24680 | MESILLAS HOSPITALIZACION | [6 empty] | 312.78 | 0 |  | 0 |  | No | No | 2005-04-14 | 2005-04-14 | 2005-04-14
HUF01 - H. U. FUENLABRADA | AF24681 | MESILLAS HOSPITALIZACION | [6 empty] | 312.78 | 0 |  | 0 |  | No | No | 2005-04-14 | 2005-04-14 | 2005-04-14
HUF01 - H. U. FUENLABRADA | AF24682 | MESILLAS HOSPITALIZACION | [6 empty] | 312.78 | 0 |  | 0 |  | No | No | 2005-04-14 | 2005-04-14 | 2005-04-14
HUF01 - H. U. FUENLABRADA | AF24683 | MESILLAS HOSPITALIZACION | [6 empty] | 312.78 | 0 |  | 0 |  | No | No | 2005-04-14 | 2005-04-14 | 2005-04-14
HUF01 - H. U. FUENLABRADA | AF24684 | MESILLAS HOSPITALIZACION | [6 empty] | 312.78 | 0 |  | 0 |  | No | No | 2005-04-14 | 2005-04-14 | 2005-04-14
HUF01 - H. U. FUENLABRADA | AF24685 | MESILLAS HOSPITALIZACION | [5 empty] | 2018-01-15 | 312.78 | 0 |  | 0 |  | No | No | 2005-04-14 | 2005-04-14 | 2005-04-14
HUF01 - H. U. FUENLABRADA | AF24686 | MESILLAS HOSPITALIZACION | [6 empty] | 312.78 | 0 |  | 0 |  | No | No | 2005-04-14 | 2005-04-14 | 2005-04-14
HUF01 - H. U. FUENLABRADA | AF24687 | MESILLAS HOSPITALIZACION | [6 empty] | 312.78 | 0 |  | 0 |  | No | No | 2005-04-14 | 2005-04-14 | 2005-04-14
HUF01 - H. U. FUENLABRADA | AF24688 | MESILLAS HOSPITALIZACION | [6 empty] | 312.78 | 0 |  | 0 |  | No | No | 2005-04-14 | 2005-04-14 | 2005-04-14
HUF01 - H. U. FUENLABRADA | AF24689 | MESILLAS HOSPITALIZACION | [6 empty] | 312.78 | 0 |  | 0 |  | No | No | 2005-04-14 | 2005-04-14 | 2005-04-14
HUF01 - H. U. FUENLABRADA | AF24690 | MESILLAS HOSPITALIZACION | [6 empty] | 312.78 | 0 |  | 0 |  | No | No | 2005-04-14 | 2005-04-14 | 2005-04-14
HUF01 - H. U. FUENLABRADA | AF24691 | MESILLAS HOSPITALIZACION | [6 empty] | 312.78 | 0 |  | 0 |  | No | No | 2005-04-14 | 2005-04-14 | 2005-04-14
HUF01 - H. U. FUENLABRADA | AF24692 | MESILLAS HOSPITALIZACION | [6 empty] | 312.78 | 0 |  | 0 |  | No | No | 2005-04-14 | 2005-04-14 | 2005-04-14
HUF01 - H. U. FUENLABRADA | AF24693 | MESILLAS HOSPITALIZACION | [5 empty] | 2013-07-31 | 312.78 | 0 |  | 0 |  | No | No | 2005-04-14 | 2005-04-14 | 2005-04-14
HUF01 - H. U. FUENLABRADA | AF24694 | MESILLAS HOSPITALIZACION | [6 empty] | 312.78 | 0 |  | 0 |  | No | No | 2005-04-14 | 2005-04-14 | 2005-04-14
HUF01 - H. U. FUENLABRADA | AF24695 | MESILLAS HOSPITALIZACION | [6 empty] | 312.78 | 0 |  | 0 |  | No | No | 2005-04-14 | 2005-04-14 | 2005-04-14
HUF01 - H. U. FUENLABRADA | AF24696 | MESILLAS HOSPITALIZACION | [6 empty] | 312.78 | 0 |  | 0 |  | No | No | 2005-04-14 | 2005-04-14 | 2005-04-14
HUF01 - H. U. FUENLABRADA | AF24697 | MESILLAS HOSPITALIZACION | [6 empty] | 312.78 | 0 |  | 0 |  | No | No | 2005-04-14 | 2005-04-14 | 2005-04-14
HUF01 - H. U. FUENLABRADA | AF24698 | MESILLAS HOSPITALIZACION | [6 empty] | 312.78 | 0 |  | 0 |  | No | No | 2005-04-14 | 2005-04-14 | 2005-04-14
HUF01 - H. U. FUENLABRADA | AF24699 | MESILLAS HOSPITALIZACION | [5 empty] | 2013-08-02 | 312.78 | 0 |  | 0 |  | No | No | 2005-04-14 | 2005-04-14 | 2005-04-14
HUF01 - H. U. FUENLABRADA | AF24700 | MESILLAS HOSPITALIZACION | [6 empty] | 312.78 | 0 |  | 0 |  | No | No | 2005-04-14 | 2005-04-14 | 2005-04-14
HUF01 - H. U. FUENLABRADA | AF24701 | MESILLAS HOSPITALIZACION | [6 empty] | 312.78 | 0 |  | 0 |  | No | No | 2005-04-14 | 2005-04-14 | 2005-04-14
HUF01 - H. U. FUENLABRADA | AF24702 | MESILLAS HOSPITALIZACION | [6 empty] | 312.78 | 0 |  | 0 |  | No | No | 2005-04-14 | 2005-04-14 | 2005-04-14
HUF01 - H. U. FUENLABRADA | AF24703 | MESILLAS HOSPITALIZACION | [6 empty] | 312.78 | 0 |  | 0 |  | No | No | 2005-04-14 | 2005-04-14 | 2005-04-14
HUF01 - H. U. FUENLABRADA | AF24704 | MESILLAS HOSPITALIZACION | [5 empty] | 2018-01-15 | 312.78 | 0 |  | 0 |  | No | No | 2005-04-14 | 2005-04-14 | 2005-04-14
HUF01 - H. U. FUENLABRADA | AF24705 | MESILLAS HOSPITALIZACION | [6 empty] | 312.78 | 0 |  | 0 |  | No | No | 2005-04-14 | 2005-04-14 | 2005-04-14
HUF01 - H. U. FUENLABRADA | AF24706 | MESILLAS HOSPITALIZACION | [5 empty] | 2013-10-16 | 312.78 | 0 |  | 0 |  | No | No | 2005-04-14 | 2005-04-14 | 2005-04-14
HUF01 - H. U. FUENLABRADA | AF24750 | TAQUILLA R 2 | [6 empty] | 122.6 | 0 |  | 0 |  | No | No | 2005-05-12 | 2005-05-12 | 2005-05-12
HUF01 - H. U. FUENLABRADA | AF24751 | TAQUILLA R 2 | [6 empty] | 122.6 | 0 |  | 0 |  | No | No | 2005-05-12 | 2005-05-12 | 2005-05-12
HUF01 - H. U. FUENLABRADA | AF24752 | TAQUILLA R 2 | [6 empty] | 122.6 | 0 |  | 0 |  | No | No | 2005-05-12 | 2005-05-12 | 2005-05-12
HUF01 - H. U. FUENLABRADA | AF24753 | TAQUILLA R 2 | [6 empty] | 122.6 | 0 |  | 0 |  | No | No | 2005-05-12 | 2005-05-12 | 2005-05-12
HUF01 - H. U. FUENLABRADA | AF24754 | TAQUILLA R 2 | [6 empty] | 122.6 | 0 |  | 0 |  | No | No | 2005-05-12 | 2005-05-12 | 2005-05-12
HUF01 - H. U. FUENLABRADA | AF24755 | TAQUILLA R 2 | [6 empty] | 122.6 | 0 |  | 0 |  | No | No | 2005-05-12 | 2005-05-12 | 2005-05-12
HUF01 - H. U. FUENLABRADA | AF24756 | TAQUILLA R 2 | [6 empty] | 122.6 | 0 |  | 0 |  | No | No | 2005-05-12 | 2005-05-12 | 2005-05-12
HUF01 - H. U. FUENLABRADA | AF24757 | TAQUILLA R 2 | [6 empty] | 122.6 | 0 |  | 0 |  | No | No | 2005-05-12 | 2005-05-12 | 2005-05-12
HUF01 - H. U. FUENLABRADA | AF24758 | TAQUILLA R 2 | [6 empty] | 122.6 | 0 |  | 0 |  | No | No | 2005-05-12 | 2005-05-12 | 2005-05-12
HUF01 - H. U. FUENLABRADA | AF24759 | TAQUILLA R 2 | [6 empty] | 122.6 | 0 |  | 0 |  | No | No | 2005-05-12 | 2005-05-12 | 2005-05-12
HUF01 - H. U. FUENLABRADA | AF24760 | TAQUILLA R 2 | [6 empty] | 122.6 | 0 |  | 0 |  | No | No | 2005-05-12 | 2005-05-12 | 2005-05-12
HUF01 - H. U. FUENLABRADA | AF24761 | TAQUILLA R 2 | [6 empty] | 122.6 | 0 |  | 0 |  | No | No | 2005-05-12 | 2005-05-12 | 2005-05-12
HUF01 - H. U. FUENLABRADA | AF24762 | TAQUILLA R 2 | [6 empty] | 122.6 | 0 |  | 0 |  | No | No | 2005-05-12 | 2005-05-12 | 2005-05-12
HUF01 - H. U. FUENLABRADA | AF24763 | TAQUILLA R 2 | [6 empty] | 122.6 | 0 |  | 0 |  | No | No | 2005-05-12 | 2005-05-12 | 2005-05-12
HUF01 - H. U. FUENLABRADA | AF24764 | TAQUILLA R 2 | [6 empty] | 122.6 | 0 |  | 0 |  | No | No | 2005-05-12 | 2005-05-12 | 2005-05-12
HUF01 - H. U. FUENLABRADA | AF24765 | TAQUILLA R 2 | [6 empty] | 122.6 | 0 |  | 0 |  | No | No | 2005-05-12 | 2005-05-12 | 2005-05-12
HUF01 - H. U. FUENLABRADA | AF24766 | TAQUILLA R 2 | [6 empty] | 122.6 | 0 |  | 0 |  | No | No | 2005-05-12 | 2005-05-12 | 2005-05-12
HUF01 - H. U. FUENLABRADA | AF24767 | TAQUILLA R 2 | [6 empty] | 122.6 | 0 |  | 0 |  | No | No | 2005-05-12 | 2005-05-12 | 2005-05-12
HUF01 - H. U. FUENLABRADA | AF24768 | TAQUILLA R 2 | [6 empty] | 122.6 | 0 |  | 0 |  | No | No | 2005-05-12 | 2005-05-12 | 2005-05-12
HUF01 - H. U. FUENLABRADA | AF24769 | TAQUILLA R 2 | [6 empty] | 122.6 | 0 |  | 0 |  | No | No | 2005-05-12 | 2005-05-12 | 2005-05-12
HUF01 - H. U. FUENLABRADA | AF24770 | TAQUILLA R 2 | [6 empty] | 122.6 | 0 |  | 0 |  | No | No | 2005-05-12 | 2005-05-12 | 2005-05-12
HUF01 - H. U. FUENLABRADA | AF24771 | TAQUILLA R 2 | [6 empty] | 122.6 | 0 |  | 0 |  | No | No | 2005-05-12 | 2005-05-12 | 2005-05-12
HUF01 - H. U. FUENLABRADA | AF24772 | TAQUILLA R 2 | [6 empty] | 122.6 | 0 |  | 0 |  | No | No | 2005-05-12 | 2005-05-12 | 2005-05-12
HUF01 - H. U. FUENLABRADA | AF24773 | TAQUILLA R 2 | [6 empty] | 122.6 | 0 |  | 0 |  | No | No | 2005-05-12 | 2005-05-12 | 2005-05-12
HUF01 - H. U. FUENLABRADA | AF24774 | TAQUILLA R 4 | [6 empty] | 204.85 | 0 |  | 0 |  | No | No | 2005-05-12 | 2005-05-12 | 2005-05-12
HUF01 - H. U. FUENLABRADA | AF24775 | TAQUILLA R 4 | [6 empty] | 204.85 | 0 |  | 0 |  | No | No | 2005-05-12 | 2005-05-12 | 2005-05-12
HUF01 - H. U. FUENLABRADA | AF24776 | TAQUILLA R 4 | [6 empty] | 204.85 | 0 |  | 0 |  | No | No | 2005-05-12 | 2005-05-12 | 2005-05-12
HUF01 - H. U. FUENLABRADA | AF24777 | TAQUILLA R 4 | [6 empty] | 204.85 | 0 |  | 0 |  | No | No | 2005-05-12 | 2005-05-12 | 2005-05-12
HUF01 - H. U. FUENLABRADA | AF24778 | TAQUILLA R 4 | [6 empty] | 204.85 | 0 |  | 0 |  | No | No | 2005-05-12 | 2005-05-12 | 2005-05-12
HUF01 - H. U. FUENLABRADA | AF24779 | TAQUILLA R 4 | [6 empty] | 204.85 | 0 |  | 0 |  | No | No | 2005-05-12 | 2005-05-12 | 2005-05-12
HUF01 - H. U. FUENLABRADA | AF24780 | TAQUILLA R 4 | [6 empty] | 204.85 | 0 |  | 0 |  | No | No | 2005-05-12 | 2005-05-12 | 2005-05-12
HUF01 - H. U. FUENLABRADA | AF24781 | TAQUILLA R 4 | [6 empty] | 204.85 | 0 |  | 0 |  | No | No | 2005-05-12 | 2005-05-12 | 2005-05-12
HUF01 - H. U. FUENLABRADA | AF24782 | TAQUILLA R 4 | [6 empty] | 204.85 | 0 |  | 0 |  | No | No | 2005-05-12 | 2005-05-12 | 2005-05-12
HUF01 - H. U. FUENLABRADA | AF24783 | TAQUILLA R 4 | [6 empty] | 204.85 | 0 |  | 0 |  | No | No | 2005-05-12 | 2005-05-12 | 2005-05-12
HUF01 - H. U. FUENLABRADA | AF24784 | TAQUILLA R 4 | [6 empty] | 204.85 | 0 |  | 0 |  | No | No | 2005-05-12 | 2005-05-12 | 2005-05-12
HUF01 - H. U. FUENLABRADA | AF24785 | TAQUILLA R 4 | [6 empty] | 204.85 | 0 |  | 0 |  | No | No | 2005-05-12 | 2005-05-12 | 2005-05-12
HUF01 - H. U. FUENLABRADA | AF24786 | TAQUILLA R 4 | [6 empty] | 204.85 | 0 |  | 0 |  | No | No | 2005-05-12 | 2005-05-12 | 2005-05-12
HUF01 - H. U. FUENLABRADA | AF24787 | TAQUILLA R 4 | [6 empty] | 204.85 | 0 |  | 0 |  | No | No | 2005-05-12 | 2005-05-12 | 2005-05-12
HUF01 - H. U. FUENLABRADA | AF24788 | TAQUILLA R 4 | [6 empty] | 204.85 | 0 |  | 0 |  | No | No | 2005-05-12 | 2005-05-12 | 2005-05-12
HUF01 - H. U. FUENLABRADA | AF24789 | TAQUILLA R 4 | [6 empty] | 204.85 | 0 |  | 0 |  | No | No | 2005-05-12 | 2005-05-12 | 2005-05-12
HUF01 - H. U. FUENLABRADA | AF24790 | TAQUILLA R 4 | [6 empty] | 204.85 | 0 |  | 0 |  | No | No | 2005-05-12 | 2005-05-12 | 2005-05-12
HUF01 - H. U. FUENLABRADA | AF24791 | TAQUILLA R 4 | [6 empty] | 204.85 | 0 |  | 0 |  | No | No | 2005-05-12 | 2005-05-12 | 2005-05-12
HUF01 - H. U. FUENLABRADA | AF24792 | TAQUILLA R 4 | [6 empty] | 204.85 | 0 |  | 0 |  | No | No | 2005-05-12 | 2005-05-12 | 2005-05-12
HUF01 - H. U. FUENLABRADA | AF24793 | TAQUILLA R 4 | [6 empty] | 204.85 | 0 |  | 0 |  | No | No | 2005-05-12 | 2005-05-12 | 2005-05-12
HUF01 - H. U. FUENLABRADA | AF24794 | TAQUILLA R 4 | [6 empty] | 204.85 | 0 |  | 0 |  | No | No | 2005-05-12 | 2005-05-12 | 2005-05-12
HUF01 - H. U. FUENLABRADA | AF24795 | TAQUILLA R 4 | [6 empty] | 204.85 | 0 |  | 0 |  | No | No | 2005-05-12 | 2005-05-12 | 2005-05-12
HUF01 - H. U. FUENLABRADA | AF24796 | TAQUILLA R 4 | [6 empty] | 204.85 | 0 |  | 0 |  | No | No | 2005-05-12 | 2005-05-12 | 2005-05-12
HUF01 - H. U. FUENLABRADA | AF24797 | TAQUILLA R 4 | [6 empty] | 204.85 | 0 |  | 0 |  | No | No | 2005-05-12 | 2005-05-12 | 2005-05-12
HUF01 - H. U. FUENLABRADA | AF24798 | TAQUILLA 3 CUERPOS 6 PUERTAS | [6 empty] | 179.25 | 0 |  | 0 |  | No | No | 2005-05-12 | 2005-05-12 | 2005-05-12
HUF01 - H. U. FUENLABRADA | AF24799 | TAQUILLA 3 CUERPOS 6 PUERTAS | [6 empty] | 179.25 | 0 |  | 0 |  | No | No | 2005-05-12 | 2005-05-12 | 2005-05-12
HUF01 - H. U. FUENLABRADA | AF24801 | FRIGORIFICO 100-150 L. |  | ASPES | 2FA-115 | 40956767 |  | 2014-05-20 | 175.6 | 0 |  | 0 |  | No | No | 2005-05-19 | 2005-05-19 | 2005-05-19
HUF01 - H. U. FUENLABRADA | AF24804 | MESA DE EXTRACCIONES 1,45*50*80 | [6 empty] | 199.38 | 0 |  | 0 |  | No | No | 2005-05-16 | 2005-05-16 | 2005-05-16
HUF01 - H. U. FUENLABRADA | AF24806 | MESA DE EXTRACCIONES 1,60*60*80 | [6 empty] | 214.16 | 0 |  | 0 |  | No | No | 2005-05-16 | 2005-05-16 | 2005-05-16
HUF01 - H. U. FUENLABRADA | AF24814 | CAMA HOSPITALIZACION PSIQUIATRÍA | [6 empty] | 1008.78 | 0 |  | 0 |  | No | No | 2005-08-11 | 2005-08-11 | 2005-08-11
HUF01 - H. U. FUENLABRADA | AF24815 | CAMA HOSPITALIZACION PSIQUIATRÍA | [5 empty] | 2014-05-20 | 1008.78 | 0 |  | 0 |  | No | No | 2005-08-11 | 2005-08-11 | 2005-08-11
HUF01 - H. U. FUENLABRADA | AF24816 | CAMA HOSPITALIZACION PSIQUIATRÍA | [5 empty] | 2014-05-20 | 1008.78 | 0 |  | 0 |  | No | No | 2005-08-11 | 2005-08-11 | 2005-08-11
HUF01 - H. U. FUENLABRADA | AF24817 | CAMA HOSPITALIZACION PSIQUIATRÍA | [5 empty] | 2014-05-20 | 1008.78 | 0 |  | 0 |  | No | No | 2005-08-11 | 2005-08-11 | 2005-08-11
HUF01 - H. U. FUENLABRADA | AF24818 | CAMA HOSPITALIZACION PSIQUIATRÍA | [5 empty] | 2014-05-20 | 1008.78 | 0 |  | 0 |  | No | No | 2005-08-11 | 2005-08-11 | 2005-08-11
HUF01 - H. U. FUENLABRADA | AF24819 | CAMA HOSPITALIZACION PSIQUIATRÍA | [5 empty] | 2014-05-20 | 1008.78 | 0 |  | 0 |  | No | No | 2005-08-11 | 2005-08-11 | 2005-08-11
HUF01 - H. U. FUENLABRADA | AF24820 | CAMA HOSPITALIZACION PSIQUIATRÍA | [5 empty] | 2014-05-20 | 1008.78 | 0 |  | 0 |  | No | No | 2005-08-11 | 2005-08-11 | 2005-08-11
HUF01 - H. U. FUENLABRADA | AF24821 | CAMA HOSPITALIZACION PSIQUIATRÍA | [6 empty] | 1008.78 | 0 |  | 0 |  | No | No | 2005-08-11 | 2005-08-11 | 2005-08-11
HUF01 - H. U. FUENLABRADA | AF24822 | CAMA HOSPITALIZACION PSIQUIATRÍA | [6 empty] | 1008.78 | 0 |  | 0 |  | No | No | 2005-08-11 | 2005-08-11 | 2005-08-11
HUF01 - H. U. FUENLABRADA | AF24823 | CAMA HOSPITALIZACION PSIQUIATRÍA | [6 empty] | 1008.78 | 0 |  | 0 |  | No | No | 2005-08-11 | 2005-08-11 | 2005-08-11
HUF01 - H. U. FUENLABRADA | AF24824 | CAMA HOSPITALIZACION PSIQUIATRÍA | [6 empty] | 1008.78 | 0 |  | 0 |  | No | No | 2005-08-11 | 2005-08-11 | 2005-08-11
HUF01 - H. U. FUENLABRADA | AF24825 | CAMA HOSPITALIZACION PSIQUIATRÍA | [6 empty] | 1008.78 | 0 |  | 0 |  | No | No | 2005-08-11 | 2005-08-11 | 2005-08-11
HUF01 - H. U. FUENLABRADA | AF24826 | CAMA HOSPITALIZACION PSIQUIATRÍA | [6 empty] | 1008.78 | 0 |  | 0 |  | No | No | 2005-08-11 | 2005-08-11 | 2005-08-11
HUF01 - H. U. FUENLABRADA | AF24827 | MESITA FIJA ADAPTADA CAMA PSIQ | [5 empty] | 2014-05-20 | 168.46 | 0 |  | 0 |  | No | No | 2005-08-11 | 2005-08-11 | 2005-08-11
HUF01 - H. U. FUENLABRADA | AF24828 | MESITA FIJA ADAPTADA CAMA PSIQ | [5 empty] | 2014-05-20 | 168.46 | 0 |  | 0 |  | No | No | 2005-08-11 | 2005-08-11 | 2005-08-11
HUF01 - H. U. FUENLABRADA | AF24829 | MESITA FIJA ADAPTADA CAMA PSIQ | [6 empty] | 168.46 | 0 |  | 0 |  | No | No | 2005-08-11 | 2005-08-11 | 2005-08-11
HUF01 - H. U. FUENLABRADA | AF24830 | MESITA FIJA ADAPTADA CAMA PSIQ | [5 empty] | 2014-05-20 | 168.46 | 0 |  | 0 |  | No | No | 2005-08-11 | 2005-08-11 | 2005-08-11
HUF01 - H. U. FUENLABRADA | AF24831 | MESITA FIJA ADAPTADA CAMA PSIQ | [5 empty] | 2014-05-20 | 168.46 | 0 |  | 0 |  | No | No | 2005-08-11 | 2005-08-11 | 2005-08-11
HUF01 - H. U. FUENLABRADA | AF24832 | MESITA FIJA ADAPTADA CAMA PSIQ | [5 empty] | 2014-05-20 | 168.46 | 0 |  | 0 |  | No | No | 2005-08-11 | 2005-08-11 | 2005-08-11
HUF01 - H. U. FUENLABRADA | AF24833 | MESITA FIJA ADAPTADA CAMA PSIQ | [5 empty] | 2014-05-20 | 168.46 | 0 |  | 0 |  | No | No | 2005-08-11 | 2005-08-11 | 2005-08-11
HUF01 - H. U. FUENLABRADA | AF24834 | MESITA FIJA ADAPTADA CAMA PSIQ | [5 empty] | 2014-05-20 | 168.46 | 0 |  | 0 |  | No | No | 2005-08-11 | 2005-08-11 | 2005-08-11
HUF01 - H. U. FUENLABRADA | AF24835 | MESITA FIJA ADAPTADA CAMA PSIQ | [5 empty] | 2014-05-20 | 168.46 | 0 |  | 0 |  | No | No | 2005-08-11 | 2005-08-11 | 2005-08-11
HUF01 - H. U. FUENLABRADA | AF24836 | MESITA FIJA ADAPTADA CAMA PSIQ | [6 empty] | 168.46 | 0 |  | 0 |  | No | No | 2005-08-11 | 2005-08-11 | 2005-08-11
HUF01 - H. U. FUENLABRADA | AF24838 | MESITA FIJA ADAPTADA CAMA PSIQ | [5 empty] | 2014-05-20 | 168.46 | 0 |  | 0 |  | No | No | 2005-08-11 | 2005-08-11 | 2005-08-11
HUF01 - H. U. FUENLABRADA | AF24839 | MESITA FIJA ADAPTADA CAMA PSIQ | [5 empty] | 2014-05-20 | 168.46 | 0 |  | 0 |  | No | No | 2005-08-11 | 2005-08-11 | 2005-08-11
HUF01 - H. U. FUENLABRADA | AF24840 | MESITA DE NOCHE |  | SANIFLEX | 200 |  |  |  | 342.58 | 0 |  | 0 |  | No | No | 2005-08-11 | 2005-08-11 | 2005-08-11
HUF01 - H. U. FUENLABRADA | AF24841 | MESITA DE NOCHE |  | SANIFLEX | 200 |  |  |  | 342.58 | 0 |  | 0 |  | No | No | 2005-08-11 | 2005-08-11 | 2005-08-11
HUF01 - H. U. FUENLABRADA | AF24842 | MESITA DE NOCHE |  | SANIFLEX | 200 |  |  |  | 342.58 | 0 |  | 0 |  | No | No | 2005-08-11 | 2005-08-11 | 2005-08-11
HUF01 - H. U. FUENLABRADA | AF24843 | MESITA DE NOCHE |  | SANIFLEX | 200 |  |  |  | 342.58 | 0 |  | 0 |  | No | No | 2005-08-11 | 2005-08-11 | 2005-08-11
HUF01 - H. U. FUENLABRADA | AF24848 | MESA SALÓN DE ACTOS | [6 empty] | 5021 | 0 |  | 0 |  | No | No | 2005-09-22 | 2005-09-22 | 2005-09-22
HUF01 - H. U. FUENLABRADA | AF24874 | BATERIA AUTOMATICA MERLIN GERI | [6 empty] | 15725.73 | 0 |  | 0 |  | No | No | 2007-10-05 | 2007-10-05 | 2007-10-05
HUF01 - H. U. FUENLABRADA | AF24875 | BATERIA AUTOMATICA MERLIN GERI | [6 empty] | 15725.73 | 0 |  | 0 |  | No | No | 2007-10-05 | 2007-10-05 | 2007-10-05
HUF01 - H. U. FUENLABRADA | AF24876 | BATERIA AUTOMATICA MERLIN GERI | [6 empty] | 15725.73 | 0 |  | 0 |  | No | No | 2007-10-05 | 2007-10-05 | 2007-10-05
HUF01 - H. U. FUENLABRADA | AF24880 | TAQUILLA R 4 | [6 empty] | 204.85 | 0 |  | 0 |  | No | No | 2005-05-26 | 2005-05-26 | 2005-05-26
HUF01 - H. U. FUENLABRADA | AF24881 | TAQUILLA R 4 | [6 empty] | 204.85 | 0 |  | 0 |  | No | No | 2005-05-26 | 2005-05-26 | 2005-05-26
HUF01 - H. U. FUENLABRADA | AF24885 | ENCIMERA MELAM. GRIS BOM 41 |  | MOBILIAR |  |  |  |  | 398.11 | 0 |  | 0 |  | No | No | 2005-05-23 | 2005-05-23 | 2005-05-23
HUF01 - H. U. FUENLABRADA | AF24886 | ENCIMERA MELAM. GRIS BOM 41 |  | MOBILIAR |  |  |  |  | 396.72 | 0 |  | 0 |  | No | No | 2005-05-23 | 2005-05-23 | 2005-05-23
HUF01 - H. U. FUENLABRADA | AF24897 | FRIGORIFICO 3 CAJONES |  | BALAY | 3GV9000/07 | FD8501 373082 |  |  | 302.16 | 0 |  | 0 |  | No | No | 2005-06-06 | 2005-06-06 | 2005-06-06
HUF01 - H. U. FUENLABRADA | AF24914 | MESA COMEDOR RECTA 140X80X72 | [6 empty] | 142.68 | 0 |  | 0 |  | No | No | 2005-06-17 | 2005-06-17 | 2005-06-17
HUF01 - H. U. FUENLABRADA | AF24915 | MESA COMEDOR RECTA 140X80X72 | [6 empty] | 142.68 | 0 |  | 0 |  | No | No | 2005-06-17 | 2005-06-17 | 2005-06-17
HUF01 - H. U. FUENLABRADA | AF24916 | MESA COMEDOR RECTA 140X80X72 | [6 empty] | 142.68 | 0 |  | 0 |  | No | No | 2005-06-17 | 2005-06-17 | 2005-06-17
HUF01 - H. U. FUENLABRADA | AF24917 | MESA COMEDOR RECTA 140X80X72 | [6 empty] | 142.68 | 0 |  | 0 |  | No | No | 2005-06-17 | 2005-06-17 | 2005-06-17
HUF01 - H. U. FUENLABRADA | AF24918 | MESA COMEDOR RECTA 140X80X72 | [6 empty] | 142.68 | 0 |  | 0 |  | No | No | 2005-06-17 | 2005-06-17 | 2005-06-17
HUF01 - H. U. FUENLABRADA | AF24919 | MESA COMEDOR RECTA 140X80X72 | [6 empty] | 142.68 | 0 |  | 0 |  | No | No | 2005-06-17 | 2005-06-17 | 2005-06-17
HUF01 - H. U. FUENLABRADA | AF24920 | SILLON FIJO CONFIDENTE TAPIZAD |  | OKEN | ALOE 201 |  |  |  | 203.01 | 0 |  | 0 |  | No | No | 2005-10-14 | 2005-10-14 | 2005-10-14
HUF01 - H. U. FUENLABRADA | AF24921 | SILLON FIJO CONFIDENTE TAPIZAD |  | OKEN | ALOE 201 |  |  | 2013-07-29 | 203.01 | 0 |  | 0 |  | No | No | 2005-10-14 | 2005-10-14 | 2005-10-14
HUF01 - H. U. FUENLABRADA | AF24922 | SILLON FIJO CONFIDENTE TAPIZAD |  | OKEN | ALOE 201 |  |  |  | 203.01 | 0 |  | 0 |  | No | No | 2005-10-14 | 2005-10-14 | 2005-10-14
HUF01 - H. U. FUENLABRADA | AF24923 | SILLON FIJO CONFIDENTE TAPIZAD |  | OKEN | ALOE 201 |  |  |  | 203.01 | 0 |  | 0 |  | No | No | 2005-10-14 | 2005-10-14 | 2005-10-14
HUF01 - H. U. FUENLABRADA | AF24924 | SILLON FIJO CONFIDENTE TAPIZAD |  | OKEN | ALOE 201 |  |  | 2013-11-25 | 203.01 | 0 |  | 0 |  | No | No | 2005-10-14 | 2005-10-14 | 2005-10-14
HUF01 - H. U. FUENLABRADA | AF24925 | SILLON FIJO CONFIDENTE TAPIZAD |  | OKEN | ALOE 201 |  |  | 2014-04-01 | 203.01 | 0 |  | 0 |  | No | No | 2005-10-14 | 2005-10-14 | 2005-10-14
HUF01 - H. U. FUENLABRADA | AF24926 | SILLON FIJO CONFIDENTE TAPIZAD |  | OKEN | ALOE 201 |  |  |  | 203.01 | 0 |  | 0 |  | No | No | 2005-10-14 | 2005-10-14 | 2005-10-14
HUF01 - H. U. FUENLABRADA | AF24927 | SILLON FIJO CONFIDENTE TAPIZAD |  | OKEN | ALOE 201 |  |  | 2013-11-20 | 203.01 | 0 |  | 0 |  | No | No | 2005-10-14 | 2005-10-14 | 2005-10-14
HUF01 - H. U. FUENLABRADA | AF24928 | SILLON FIJO CONFIDENTE TAPIZAD |  | OKEN | ALOE 201 |  |  |  | 203.01 | 0 |  | 0 |  | No | No | 2005-10-14 | 2005-10-14 | 2005-10-14
HUF01 - H. U. FUENLABRADA | AF24929 | SILLON FIJO CONFIDENTE TAPIZAD |  | OKEN | ALOE 201 |  |  | 2014-03-26 | 203.01 | 0 |  | 0 |  | No | No | 2005-10-14 | 2005-10-14 | 2005-10-14
HUF01 - H. U. FUENLABRADA | AF24930 | SILLON FIJO CONFIDENTE TAPIZAD |  | OKEN | ALOE 201 |  |  | 2013-11-25 | 203.01 | 0 |  | 0 |  | No | No | 2005-10-14 | 2005-10-14 | 2005-10-14
HUF01 - H. U. FUENLABRADA | AF24931 | SILLON FIJO CONFIDENTE TAPIZAD |  | OKEN | ALOE 201 |  |  | 2019-11-18 | 203.01 | 0 |  | 0 |  | No | No | 2005-10-14 | 2005-10-14 | 2005-10-14
HUF01 - H. U. FUENLABRADA | AF24932 | SILLON FIJO CONFIDENTE TAPIZAD |  | OKEN | ALOE 201 |  |  |  | 203.01 | 0 |  | 0 |  | No | No | 2005-10-14 | 2005-10-14 | 2005-10-14
HUF01 - H. U. FUENLABRADA | AF24933 | SILLON FIJO CONFIDENTE TAPIZAD |  | OKEN | ALOE 201 |  |  | 2014-04-01 | 203.01 | 0 |  | 0 |  | No | No | 2005-10-14 | 2005-10-14 | 2005-10-14
HUF01 - H. U. FUENLABRADA | AF24934 | SILLON FIJO CONFIDENTE TAPIZAD |  | OKEN | ALOE 201 |  |  |  | 203.01 | 0 |  | 0 |  | No | No | 2005-10-14 | 2005-10-14 | 2005-10-14
HUF01 - H. U. FUENLABRADA | AF24935 | SILLON FIJO CONFIDENTE TAPIZAD |  | OKEN | ALOE 201 |  |  |  | 203.01 | 0 |  | 0 |  | No | No | 2005-10-14 | 2005-10-14 | 2005-10-14
HUF01 - H. U. FUENLABRADA | AF24936 | SILLON FIJO CONFIDENTE TAPIZAD |  | OKEN | ALOE 201 |  |  | 2013-11-20 | 203.01 | 0 |  | 0 |  | No | No | 2005-10-14 | 2005-10-14 | 2005-10-14
HUF01 - H. U. FUENLABRADA | AF24937 | SILLON FIJO CONFIDENTE TAPIZAD |  | OKEN | ALOE 201 |  |  | 2014-03-26 | 203.01 | 0 |  | 0 |  | No | No | 2005-10-14 | 2005-10-14 | 2005-10-14
HUF01 - H. U. FUENLABRADA | AF24938 | SILLON FIJO CONFIDENTE TAPIZAD |  | OKEN | ALOE 201 |  |  | 2013-11-25 | 203.01 | 0 |  | 0 |  | No | No | 2005-10-14 | 2005-10-14 | 2005-10-14
HUF01 - H. U. FUENLABRADA | AF24939 | SILLON FIJO CONFIDENTE TAPIZAD |  | OKEN | ALOE 201 |  |  | 2013-11-25 | 203.01 | 0 |  | 0 |  | No | No | 2005-10-14 | 2005-10-14 | 2005-10-14
HUF01 - H. U. FUENLABRADA | AF24940 | SILLON FIJO CONFIDENTE TAPIZAD |  | OKEN | ALOE 201 |  |  | 2014-03-25 | 203.01 | 0 |  | 0 |  | No | No | 2005-10-14 | 2005-10-14 | 2005-10-14
HUF01 - H. U. FUENLABRADA | AF24941 | SILLON FIJO CONFIDENTE TAPIZAD |  | OKEN | ALOE 201 |  |  |  | 203.01 | 0 |  | 0 |  | No | No | 2005-10-14 | 2005-10-14 | 2005-10-14
HUF01 - H. U. FUENLABRADA | AF24942 | SILLON FIJO CONFIDENTE TAPIZAD |  | OKEN | ALOE 201 |  |  | 2013-11-20 | 203.01 | 0 |  | 0 |  | No | No | 2005-10-14 | 2005-10-14 | 2005-10-14
HUF01 - H. U. FUENLABRADA | AF24943 | SILLON FIJO CONFIDENTE TAPIZAD |  | OKEN | ALOE 201 |  |  |  | 203.01 | 0 |  | 0 |  | No | No | 2005-10-14 | 2005-10-14 | 2005-10-14
HUF01 - H. U. FUENLABRADA | AF24944 | SILLON FIJO CONFIDENTE TAPIZAD |  | OKEN | ALOE 201 |  |  |  | 203.01 | 0 |  | 0 |  | No | No | 2005-10-14 | 2005-10-14 | 2005-10-14
HUF01 - H. U. FUENLABRADA | AF24945 | SILLON FIJO CONFIDENTE TAPIZAD |  | OKEN | ALOE 201 |  |  | 2014-03-25 | 203.01 | 0 |  | 0 |  | No | No | 2005-10-14 | 2005-10-14 | 2005-10-14
HUF01 - H. U. FUENLABRADA | AF24946 | SILLON FIJO CONFIDENTE TAPIZAD |  | OKEN | ALOE 201 |  |  |  | 203.01 | 0 |  | 0 |  | No | No | 2005-10-14 | 2005-10-14 | 2005-10-14
HUF01 - H. U. FUENLABRADA | AF24947 | SILLON FIJO CONFIDENTE TAPIZAD |  | OKEN | ALOE 201 |  |  |  | 203.01 | 0 |  | 0 |  | No | No | 2005-10-14 | 2005-10-14 | 2005-10-14
HUF01 - H. U. FUENLABRADA | AF24948 | SILLON FIJO CONFIDENTE TAPIZAD |  | OKEN | ALOE 201 |  |  | 2013-11-20 | 203.01 | 0 |  | 0 |  | No | No | 2005-10-14 | 2005-10-14 | 2005-10-14
HUF01 - H. U. FUENLABRADA | AF24949 | SILLON FIJO CONFIDENTE TAPIZAD |  | OKEN | ALOE 201 |  |  |  | 203.01 | 0 |  | 0 |  | No | No | 2005-10-14 | 2005-10-14 | 2005-10-14
HUF01 - H. U. FUENLABRADA | AF24950 | SILLON FIJO CONFIDENTE TAPIZAD |  | OKEN | ALOE 201 |  |  | 2013-11-25 | 203.01 | 0 |  | 0 |  | No | No | 2005-10-14 | 2005-10-14 | 2005-10-14
HUF01 - H. U. FUENLABRADA | AF24951 | SILLON FIJO CONFIDENTE TAPIZAD |  | OKEN | ALOE 201 |  |  | 2013-11-22 | 203.01 | 0 |  | 0 |  | No | No | 2005-10-14 | 2005-10-14 | 2005-10-14
HUF01 - H. U. FUENLABRADA | AF24952 | SILLON FIJO CONFIDENTE TAPIZAD |  | OKEN | ALOE 201 |  |  | 2013-11-25 | 203.01 | 0 |  | 0 |  | No | No | 2005-10-14 | 2005-10-14 | 2005-10-14
HUF01 - H. U. FUENLABRADA | AF24953 | SILLON FIJO CONFIDENTE TAPIZAD |  | OKEN | ALOE 201 |  |  |  | 203.01 | 0 |  | 0 |  | No | No | 2005-10-14 | 2005-10-14 | 2005-10-14
HUF01 - H. U. FUENLABRADA | AF24954 | SILLON FIJO CONFIDENTE TAPIZAD |  | OKEN | ALOE 201 |  |  | 2014-03-26 | 203.01 | 0 |  | 0 |  | No | No | 2005-10-14 | 2005-10-14 | 2005-10-14
HUF01 - H. U. FUENLABRADA | AF24955 | SILLON FIJO CONFIDENTE TAPIZAD |  | OKEN | ALOE 201 |  |  | 2013-11-20 | 203.01 | 0 |  | 0 |  | No | No | 2005-10-14 | 2005-10-14 | 2005-10-14
HUF01 - H. U. FUENLABRADA | AF24956 | SILLON FIJO CONFIDENTE TAPIZAD |  | OKEN | ALOE 201 |  |  |  | 203.01 | 0 |  | 0 |  | No | No | 2005-10-14 | 2005-10-14 | 2005-10-14
HUF01 - H. U. FUENLABRADA | AF24957 | SILLON FIJO CONFIDENTE TAPIZAD |  | OKEN | ALOE 201 |  |  | 2014-04-04 | 203.01 | 0 |  | 0 |  | No | No | 2005-10-14 | 2005-10-14 | 2005-10-14
HUF01 - H. U. FUENLABRADA | AF24958 | SILLON FIJO CONFIDENTE TAPIZAD |  | OKEN | ALOE 201 |  |  |  | 203.01 | 0 |  | 0 |  | No | No | 2005-10-14 | 2005-10-14 | 2005-10-14
HUF01 - H. U. FUENLABRADA | AF24959 | SILLON FIJO CONFIDENTE TAPIZAD |  | OKEN | ALOE 201 |  |  |  | 203.01 | 0 |  | 0 |  | No | No | 2005-10-14 | 2005-10-14 | 2005-10-14
HUF01 - H. U. FUENLABRADA | AF24960 | SILLON FIJO CONFIDENTE TAPIZAD |  | OKEN | ALOE 201 |  |  |  | 203.01 | 0 |  | 0 |  | No | No | 2005-10-14 | 2005-10-14 | 2005-10-14
HUF01 - H. U. FUENLABRADA | AF24961 | SILLON FIJO CONFIDENTE TAPIZAD |  | OKEN | ALOE 201 |  |  | 2014-03-26 | 203.01 | 0 |  | 0 |  | No | No | 2005-10-14 | 2005-10-14 | 2005-10-14
HUF01 - H. U. FUENLABRADA | AF24962 | SILLON FIJO CONFIDENTE TAPIZAD |  | OKEN | ALOE 201 |  |  |  | 203.01 | 0 |  | 0 |  | No | No | 2005-10-14 | 2005-10-14 | 2005-10-14
HUF01 - H. U. FUENLABRADA | AF24963 | SILLON FIJO CONFIDENTE TAPIZAD |  | OKEN | ALOE 201 |  |  |  | 203.01 | 0 |  | 0 |  | No | No | 2005-10-14 | 2005-10-14 | 2005-10-14
HUF01 - H. U. FUENLABRADA | AF24964 | SILLON FIJO CONFIDENTE TAPIZAD |  | OKEN | ALOE 201 |  |  |  | 203.01 | 0 |  | 0 |  | No | No | 2005-10-14 | 2005-10-14 | 2005-10-14
HUF01 - H. U. FUENLABRADA | AF24965 | SILLON FIJO CONFIDENTE TAPIZAD |  | OKEN | ALOE 201 |  |  | 2018-01-15 | 203.01 | 0 |  | 0 |  | No | No | 2005-10-14 | 2005-10-14 | 2005-10-14
HUF01 - H. U. FUENLABRADA | AF24966 | SILLON FIJO CONFIDENTE TAPIZAD |  | OKEN | ALOE 201 |  |  | 2019-11-18 | 203.01 | 0 |  | 0 |  | No | No | 2005-10-14 | 2005-10-14 | 2005-10-14
HUF01 - H. U. FUENLABRADA | AF24967 | SILLON FIJO CONFIDENTE TAPIZAD |  | OKEN | ALOE 201 |  |  |  | 203.01 | 0 |  | 0 |  | No | No | 2005-10-14 | 2005-10-14 | 2005-10-14
HUF01 - H. U. FUENLABRADA | AF24968 | SILLON FIJO CONFIDENTE PINTADO |  | OKEN | ALOE 201 |  |  | 2014-05-20 | 164.69 | 0 |  | 0 |  | No | No | 2005-10-14 | 2005-10-14 | 2005-10-14
HUF01 - H. U. FUENLABRADA | AF24969 | SILLON FIJO CONFIDENTE PINTADO |  | OKEN | ALOE 201 |  |  | 2014-05-20 | 164.69 | 0 |  | 0 |  | No | No | 2005-10-14 | 2005-10-14 | 2005-10-14
HUF01 - H. U. FUENLABRADA | AF24970 | SILLON FIJO CONFIDENTE PINTADO |  | OKEN | ALOE 201 |  |  | 2014-05-20 | 164.69 | 0 |  | 0 |  | No | No | 2005-10-14 | 2005-10-14 | 2005-10-14
HUF01 - H. U. FUENLABRADA | AF24971 | SILLON FIJO CONFIDENTE PINTADO |  | OKEN | ALOE 201 |  |  | 2014-05-20 | 164.69 | 0 |  | 0 |  | No | No | 2005-10-14 | 2005-10-14 | 2005-10-14
HUF01 - H. U. FUENLABRADA | AF24972 | SILLON FIJO CONFIDENTE PINTADO |  | OKEN | ALOE 201 |  |  | 2014-05-20 | 164.69 | 0 |  | 0 |  | No | No | 2005-10-14 | 2005-10-14 | 2005-10-14
HUF01 - H. U. FUENLABRADA | AF24973 | SILLON FIJO CONFIDENTE PINTADO |  | OKEN | ALOE 201 |  |  | 2014-05-20 | 164.69 | 0 |  | 0 |  | No | No | 2005-10-14 | 2005-10-14 | 2005-10-14
HUF01 - H. U. FUENLABRADA | AF24974 | SILLON FIJO CONFIDENTE PINTADO |  | OKEN | ALOE 201 |  |  | 2014-05-20 | 164.69 | 0 |  | 0 |  | No | No | 2005-10-14 | 2005-10-14 | 2005-10-14
HUF01 - H. U. FUENLABRADA | AF24975 | SILLON FIJO CONFIDENTE PINTADO |  | OKEN | ALOE 201 |  |  | 2014-05-20 | 164.69 | 0 |  | 0 |  | No | No | 2005-10-14 | 2005-10-14 | 2005-10-14
HUF01 - H. U. FUENLABRADA | AF24976 | SILLON FIJO CONFIDENTE PINTADO |  | OKEN | ALOE 201 |  |  | 2014-05-20 | 164.69 | 0 |  | 0 |  | No | No | 2005-10-14 | 2005-10-14 | 2005-10-14
HUF01 - H. U. FUENLABRADA | AF24977 | SILLON FIJO CONFIDENTE PINTADO |  | OKEN | ALOE 201 |  |  | 2014-05-20 | 164.69 | 0 |  | 0 |  | No | No | 2005-10-14 | 2005-10-14 | 2005-10-14
HUF01 - H. U. FUENLABRADA | AF24978 | SILLON FIJO CONFIDENTE PINTADO |  | OKEN | ALOE 201 |  |  |  | 164.69 | 0 |  | 0 |  | No | No | 2005-10-14 | 2005-10-14 | 2005-10-14
HUF01 - H. U. FUENLABRADA | AF24979 | SILLON FIJO CONFIDENTE PINTADO |  | OKEN | ALOE 201 |  |  |  | 164.69 | 0 |  | 0 |  | No | No | 2005-10-14 | 2005-10-14 | 2005-10-14
HUF01 - H. U. FUENLABRADA | AF24981 | SILLON FIJO CONFIDENTE PINTADO |  | OKEN | ALOE 201 |  |  | 2014-05-20 | 164.69 | 0 |  | 0 |  | No | No | 2005-10-14 | 2005-10-14 | 2005-10-14
HUF01 - H. U. FUENLABRADA | AF24982 | SILLON FIJO CONFIDENTE PINTADO |  | OKEN | ALOE 201 |  |  | 2014-05-20 | 164.69 | 0 |  | 0 |  | No | No | 2005-10-14 | 2005-10-14 | 2005-10-14
HUF01 - H. U. FUENLABRADA | AF24983 | SILLON FIJO CONFIDENTE PINTADO |  | OKEN | ALOE 201 |  |  | 2014-05-20 | 164.69 | 0 |  | 0 |  | No | No | 2005-10-14 | 2005-10-14 | 2005-10-14
HUF01 - H. U. FUENLABRADA | AF24984 | SILLON FIJO CONFIDENTE PINTADO |  | OKEN | ALOE 201 |  |  | 2014-05-20 | 164.69 | 0 |  | 0 |  | No | No | 2005-10-14 | 2005-10-14 | 2005-10-14
HUF01 - H. U. FUENLABRADA | AF24985 | SILLON FIJO CONFIDENTE PINTADO |  | OKEN | ALOE 201 |  |  | 2014-05-20 | 164.69 | 0 |  | 0 |  | No | No | 2005-10-14 | 2005-10-14 | 2005-10-14
HUF01 - H. U. FUENLABRADA | AF24986 | SILLON FIJO CONFIDENTE PINTADO |  | OKEN | ALOE 201 |  |  | 2014-05-20 | 164.69 | 0 |  | 0 |  | No | No | 2005-10-14 | 2005-10-14 | 2005-10-14
HUF01 - H. U. FUENLABRADA | AF24987 | SILLON FIJO CONFIDENTE PINTADO |  | OKEN | ALOE 201 |  |  | 2014-05-20 | 164.69 | 0 |  | 0 |  | No | No | 2005-10-14 | 2005-10-14 | 2005-10-14
HUF01 - H. U. FUENLABRADA | AF24988 | SILLON FIJO CONFIDENTE PINTADO |  | OKEN | ALOE 201 |  |  |  | 164.69 | 0 |  | 0 |  | No | No | 2005-10-14 | 2005-10-14 | 2005-10-14
HUF01 - H. U. FUENLABRADA | AF24989 | SILLON FIJO CONFIDENTE PINTADO |  | OKEN | ALOE 201 |  |  |  | 164.69 | 0 |  | 0 |  | No | No | 2005-10-14 | 2005-10-14 | 2005-10-14
HUF01 - H. U. FUENLABRADA | AF24990 | SILLON FIJO CONFIDENTE PINTADO |  | OKEN | ALOE 201 |  |  | 2013-10-22 | 164.69 | 0 |  | 0 |  | No | No | 2005-10-14 | 2005-10-14 | 2005-10-14
HUF01 - H. U. FUENLABRADA | AF24991 | SILLON FIJO CONFIDENTE PINTADO |  | OKEN | ALOE 201 |  |  | 2013-10-22 | 164.69 | 0 |  | 0 |  | No | No | 2005-10-14 | 2005-10-14 | 2005-10-14
HUF01 - H. U. FUENLABRADA | AF24992 | SILLON FIJO CONFIDENTE PINTADO |  | OKEN | ALOE 201 |  |  |  | 164.69 | 0 |  | 0 |  | No | No | 2005-10-14 | 2005-10-14 | 2005-10-14
HUF01 - H. U. FUENLABRADA | AF24993 | SILLON FIJO CONFIDENTE PINTADO |  | OKEN | ALOE 201 |  |  |  | 164.69 | 0 |  | 0 |  | No | No | 2005-10-14 | 2005-10-14 | 2005-10-14
HUF01 - H. U. FUENLABRADA | AF24994 | SILLON FIJO CONFIDENTE PINTADO |  | OKEN | ALOE 201 |  |  | 2018-01-15 | 164.69 | 0 |  | 0 |  | No | No | 2005-10-14 | 2005-10-14 | 2005-10-14
HUF01 - H. U. FUENLABRADA | AF24995 | SILLON FIJO CONFIDENTE PINTADO |  | OKEN | ALOE 201 |  |  |  | 164.69 | 0 |  | 0 |  | No | No | 2005-10-14 | 2005-10-14 | 2005-10-14
HUF01 - H. U. FUENLABRADA | AF24996 | SILLON FIJO CONFIDENTE PINTADO |  | OKEN | ALOE 201 |  |  |  | 164.69 | 0 |  | 0 |  | No | No | 2005-10-14 | 2005-10-14 | 2005-10-14
HUF01 - H. U. FUENLABRADA | AF24998 | SILLON FIJO CONFIDENTE PINTADO |  | OKEN | ALOE 201 |  |  |  | 164.69 | 0 |  | 0 |  | No | No | 2005-10-14 | 2005-10-14 | 2005-10-14
HUF01 - H. U. FUENLABRADA | AF24999 | SILLON FIJO CONFIDENTE PINTADO |  | OKEN | ALOE 201 |  |  | 2013-07-29 | 164.69 | 0 |  | 0 |  | No | No | 2005-10-14 | 2005-10-14 | 2005-10-14
HUF01 - H. U. FUENLABRADA | AF25000 | SILLON FIJO CONFIDENTE PINTADO |  | OKEN | ALOE 201 |  |  | 2014-05-22 | 164.69 | 0 |  | 0 |  | No | No | 2005-10-14 | 2005-10-14 | 2005-10-14
HUF01 - H. U. FUENLABRADA | AF25001 | SILLON FIJO CONFIDENTE PINTADO |  | OKEN | ALOE 201 |  |  |  | 164.69 | 0 |  | 0 |  | No | No | 2005-10-14 | 2005-10-14 | 2005-10-14
HUF01 - H. U. FUENLABRADA | AF25002 | SILLON FIJO CONFIDENTE PINTADO |  | OKEN | ALOE 201 |  |  | 2019-11-18 | 164.69 | 0 |  | 0 |  | No | No | 2005-10-14 | 2005-10-14 | 2005-10-14
HUF01 - H. U. FUENLABRADA | AF25003 | SILLON FIJO CONFIDENTE PINTADO |  | OKEN | ALOE 201 |  |  |  | 164.69 | 0 |  | 0 |  | No | No | 2005-10-14 | 2005-10-14 | 2005-10-14
HUF01 - H. U. FUENLABRADA | AF25004 | SILLON FIJO CONFIDENTE PINTADO |  | OKEN | ALOE 201 |  |  |  | 164.69 | 0 |  | 0 |  | No | No | 2005-10-14 | 2005-10-14 | 2005-10-14
HUF01 - H. U. FUENLABRADA | AF25005 | SILLON FIJO CONFIDENTE PINTADO |  | OKEN | ALOE 201 |  |  |  | 164.69 | 0 |  | 0 |  | No | No | 2005-10-14 | 2005-10-14 | 2005-10-14
HUF01 - H. U. FUENLABRADA | AF25006 | SILLON FIJO CONFIDENTE PINTADO |  | OKEN | ALOE 201 |  |  |  | 164.69 | 0 |  | 0 |  | No | No | 2005-10-14 | 2005-10-14 | 2005-10-14
HUF01 - H. U. FUENLABRADA | AF25007 | SILLON FIJO CONFIDENTE PINTADO |  | OKEN | ALOE 201 |  |  |  | 164.69 | 0 |  | 0 |  | No | No | 2005-10-14 | 2005-10-14 | 2005-10-14
HUF01 - H. U. FUENLABRADA | AF25008 | SILLON FIJO CONFIDENTE PINTADO |  | OKEN | ALOE 201 |  |  |  | 164.69 | 0 |  | 0 |  | No | No | 2005-10-14 | 2005-10-14 | 2005-10-14
HUF01 - H. U. FUENLABRADA | AF25009 | SILLON FIJO CONFIDENTE PINTADO |  | OKEN | ALOE 201 |  |  |  | 164.69 | 0 |  | 0 |  | No | No | 2005-10-14 | 2005-10-14 | 2005-10-14
HUF01 - H. U. FUENLABRADA | AF25010 | SILLON FIJO CONFIDENTE PINTADO |  | OKEN | ALOE 201 |  |  |  | 164.69 | 0 |  | 0 |  | No | No | 2005-10-14 | 2005-10-14 | 2005-10-14
HUF01 - H. U. FUENLABRADA | AF25011 | SILLON FIJO CONFIDENTE PINTADO |  | OKEN | ALOE 201 |  |  |  | 164.69 | 0 |  | 0 |  | No | No | 2005-10-14 | 2005-10-14 | 2005-10-14
HUF01 - H. U. FUENLABRADA | AF25012 | SILLON FIJO CONFIDENTE PINTADO |  | OKEN | ALOE 201 |  |  |  | 164.69 | 0 |  | 0 |  | No | No | 2005-10-14 | 2005-10-14 | 2005-10-14
HUF01 - H. U. FUENLABRADA | AF25013 | SILLON FIJO CONFIDENTE PINTADO |  | OKEN | ALOE 201 |  |  | 2013-07-29 | 164.69 | 0 |  | 0 |  | No | No | 2005-10-14 | 2005-10-14 | 2005-10-14
HUF01 - H. U. FUENLABRADA | AF25014 | SILLON FIJO CONFIDENTE PINTADO |  | OKEN | ALOE 201 |  |  |  | 164.69 | 0 |  | 0 |  | No | No | 2005-10-14 | 2005-10-14 | 2005-10-14
HUF01 - H. U. FUENLABRADA | AF25015 | SILLON FIJO CONFIDENTE PINTADO |  | OKEN | ALOE 201 |  |  | 2013-10-16 | 164.69 | 0 |  | 0 |  | No | No | 2005-10-14 | 2005-10-14 | 2005-10-14
HUF01 - H. U. FUENLABRADA | AF25016 | SILLON FIJO CONFIDENTE PINTADO |  | OKEN | ALOE 201 |  |  |  | 164.69 | 0 |  | 0 |  | No | No | 2005-10-14 | 2005-10-14 | 2005-10-14
HUF01 - H. U. FUENLABRADA | AF25017 | SILLON FIJO CONFIDENTE PINTADO |  | OKEN | ALOE 201 |  |  |  | 164.69 | 0 |  | 0 |  | No | No | 2005-10-14 | 2005-10-14 | 2005-10-14
HUF01 - H. U. FUENLABRADA | AF25018 | SILLON FIJO CONFIDENTE PINTADO |  | OKEN | ALOE 201 |  |  | 2014-05-22 | 164.69 | 0 |  | 0 |  | No | No | 2005-10-14 | 2005-10-14 | 2005-10-14
HUF01 - H. U. FUENLABRADA | AF25019 | SILLON FIJO CONFIDENTE PINTADO |  | OKEN | ALOE 201 |  |  | 2013-07-29 | 164.69 | 0 |  | 0 |  | No | No | 2005-10-14 | 2005-10-14 | 2005-10-14
HUF01 - H. U. FUENLABRADA | AF25020 | SILLON FIJO CONFIDENTE PINTADO |  | OKEN | ALOE 201 |  |  |  | 164.69 | 0 |  | 0 |  | No | No | 2005-10-14 | 2005-10-14 | 2005-10-14
HUF01 - H. U. FUENLABRADA | AF25021 | SILLON FIJO CONFIDENTE PINTADO |  | OKEN | ALOE 201 |  |  | 2013-07-30 | 164.69 | 0 |  | 0 |  | No | No | 2005-10-14 | 2005-10-14 | 2005-10-14
HUF01 - H. U. FUENLABRADA | AF25022 | SILLON FIJO CONFIDENTE PINTADO |  | OKEN | ALOE 201 |  |  |  | 164.69 | 0 |  | 0 |  | No | No | 2005-10-14 | 2005-10-14 | 2005-10-14
HUF01 - H. U. FUENLABRADA | AF25023 | SILLON FIJO CONFIDENTE PINTADO |  | OKEN | ALOE 201 |  |  | 2013-07-29 | 164.69 | 0 |  | 0 |  | No | No | 2005-10-14 | 2005-10-14 | 2005-10-14
HUF01 - H. U. FUENLABRADA | AF25024 | SILLON FIJO CONFIDENTE PINTADO |  | OKEN | ALOE 201 |  |  | 2013-07-29 | 164.69 | 0 |  | 0 |  | No | No | 2005-10-14 | 2005-10-14 | 2005-10-14
HUF01 - H. U. FUENLABRADA | AF25025 | SILLON FIJO CONFIDENTE PINTADO |  | OKEN | ALOE 201 |  |  | 2013-07-29 | 164.69 | 0 |  | 0 |  | No | No | 2005-10-14 | 2005-10-14 | 2005-10-14
HUF01 - H. U. FUENLABRADA | AF25026 | SILLON FIJO CONFIDENTE PINTADO |  | OKEN | ALOE 201 |  |  | 2013-07-29 | 164.69 | 0 |  | 0 |  | No | No | 2005-10-14 | 2005-10-14 | 2005-10-14
HUF01 - H. U. FUENLABRADA | AF25027 | SILLON FIJO CONFIDENTE PINTADO |  | OKEN | ALOE 201 |  |  | 2013-06-17 | 164.69 | 0 |  | 0 |  | No | No | 2005-10-14 | 2005-10-14 | 2005-10-14
HUF01 - H. U. FUENLABRADA | AF25028 | SILLON FIJO CONFIDENTE PINTADO |  | OKEN | ALOE 201 |  |  | 2013-07-29 | 164.69 | 0 |  | 0 |  | No | No | 2005-10-14 | 2005-10-14 | 2005-10-14
HUF01 - H. U. FUENLABRADA | AF25029 | SILLON FIJO CONFIDENTE PINTADO |  | OKEN | ALOE 201 |  |  |  | 164.69 | 0 |  | 0 |  | No | No | 2005-10-14 | 2005-10-14 | 2005-10-14
HUF01 - H. U. FUENLABRADA | AF25030 | SILLON FIJO CONFIDENTE PINTADO |  | OKEN | ALOE 201 |  |  |  | 164.69 | 0 |  | 0 |  | No | No | 2005-10-14 | 2005-10-14 | 2005-10-14
HUF01 - H. U. FUENLABRADA | AF25031 | SILLON FIJO CONFIDENTE PINTADO |  | OKEN | ALOE 201 |  |  | 2013-06-17 | 164.69 | 0 |  | 0 |  | No | No | 2005-10-14 | 2005-10-14 | 2005-10-14
HUF01 - H. U. FUENLABRADA | AF25032 | SILLON FIJO CONFIDENTE PINTADO |  | OKEN | ALOE 201 |  |  |  | 164.69 | 0 |  | 0 |  | No | No | 2005-10-14 | 2005-10-14 | 2005-10-14
HUF01 - H. U. FUENLABRADA | AF25033 | SILLON FIJO CONFIDENTE PINTADO |  | OKEN | ALOE 201 |  |  |  | 164.69 | 0 |  | 0 |  | No | No | 2005-10-14 | 2005-10-14 | 2005-10-14
HUF01 - H. U. FUENLABRADA | AF25034 | SILLON FIJO CONFIDENTE PINTADO |  | OKEN | ALOE 201 |  |  | 2013-06-17 | 164.69 | 0 |  | 0 |  | No | No | 2005-10-14 | 2005-10-14 | 2005-10-14
HUF01 - H. U. FUENLABRADA | AF25035 | SILLON FIJO CONFIDENTE PINTADO |  | OKEN | ALOE 201 |  |  |  | 164.69 | 0 |  | 0 |  | No | No | 2005-10-14 | 2005-10-14 | 2005-10-14
HUF01 - H. U. FUENLABRADA | AF25036 | SILLON FIJO CONFIDENTE PINTADO |  | OKEN | ALOE 201 |  |  |  | 164.69 | 0 |  | 0 |  | No | No | 2005-10-14 | 2005-10-14 | 2005-10-14
HUF01 - H. U. FUENLABRADA | AF25037 | SILLON FIJO CONFIDENTE PINTADO |  | OKEN | ALOE 201 |  |  |  | 164.69 | 0 |  | 0 |  | No | No | 2005-10-14 | 2005-10-14 | 2005-10-14
HUF01 - H. U. FUENLABRADA | AF25038 | SILLON C/R TAPIZADO | [6 empty] | 274.14 | 0 |  | 0 |  | No | No | 2005-10-14 | 2005-10-14 | 2005-10-14
HUF01 - H. U. FUENLABRADA | AF25039 | SILLON C/R TAPIZADO | [6 empty] | 274.14 | 0 |  | 0 |  | No | No | 2005-10-14 | 2005-10-14 | 2005-10-14
HUF01 - H. U. FUENLABRADA | AF25040 | SILLON C/R TAPIZADO | [6 empty] | 274.14 | 0 |  | 0 |  | No | No | 2005-10-14 | 2005-10-14 | 2005-10-14
HUF01 - H. U. FUENLABRADA | AF25041 | SILLON C/R TAPIZADO | [5 empty] | 2014-05-20 | 274.14 | 0 |  | 0 |  | No | No | 2005-10-14 | 2005-10-14 | 2005-10-14
HUF01 - H. U. FUENLABRADA | AF25042 | SILLON C/R TAPIZADO | [5 empty] | 2014-04-02 | 274.14 | 0 |  | 0 |  | No | No | 2005-10-14 | 2005-10-14 | 2005-10-14
HUF01 - H. U. FUENLABRADA | AF25043 | SILLON C/R TAPIZADO | [6 empty] | 274.14 | 0 |  | 0 |  | No | No | 2005-10-14 | 2005-10-14 | 2005-10-14
HUF01 - H. U. FUENLABRADA | AF25044 | SILLON C/R TAPIZADO | [6 empty] | 274.14 | 0 |  | 0 |  | No | No | 2005-10-14 | 2005-10-14 | 2005-10-14
HUF01 - H. U. FUENLABRADA | AF25045 | SILLON C/R TAPIZADO | [6 empty] | 274.14 | 0 |  | 0 |  | No | No | 2005-10-14 | 2005-10-14 | 2005-10-14
HUF01 - H. U. FUENLABRADA | AF25046 | SILLON C/R TAPIZADO | [6 empty] | 274.14 | 0 |  | 0 |  | No | No | 2005-10-14 | 2005-10-14 | 2005-10-14
HUF01 - H. U. FUENLABRADA | AF25047 | SILLON C/R TAPIZADO | [5 empty] | 2019-11-18 | 274.14 | 0 |  | 0 |  | No | No | 2005-10-14 | 2005-10-14 | 2005-10-14
HUF01 - H. U. FUENLABRADA | AF25049 | SILLON C/R TAPIZADO | [6 empty] | 274.14 | 0 |  | 0 |  | No | No | 2005-10-14 | 2005-10-14 | 2005-10-14
HUF01 - H. U. FUENLABRADA | AF25050 | SILLON C/R TAPIZADO | [5 empty] | 2014-03-26 | 274.14 | 0 |  | 0 |  | No | No | 2005-10-14 | 2005-10-14 | 2005-10-14
HUF01 - H. U. FUENLABRADA | AF25051 | SILLON C/R TAPIZADO | [5 empty] | 2014-04-04 | 274.14 | 0 |  | 0 |  | No | No | 2005-10-14 | 2005-10-14 | 2005-10-14
HUF01 - H. U. FUENLABRADA | AF25053 | SILLON C/R TAPIZADO | [5 empty] | 2013-11-25 | 274.14 | 0 |  | 0 |  | No | No | 2005-10-14 | 2005-10-14 | 2005-10-14
HUF01 - H. U. FUENLABRADA | AF25054 | SILLON C/R TAPIZADO | [5 empty] | 2014-03-24 | 274.14 | 0 |  | 0 |  | No | No | 2005-10-14 | 2005-10-14 | 2005-10-14
HUF01 - H. U. FUENLABRADA | AF25055 | SILLON C/R TAPIZADO | [5 empty] | 2014-04-08 | 274.14 | 0 |  | 0 |  | No | No | 2005-10-14 | 2005-10-14 | 2005-10-14
HUF01 - H. U. FUENLABRADA | AF25056 | SILLON C/R TAPIZADO | [5 empty] | 2014-04-04 | 274.14 | 0 |  | 0 |  | No | No | 2005-10-14 | 2005-10-14 | 2005-10-14
HUF01 - H. U. FUENLABRADA | AF25057 | SILLON C/R TAPIZADO | [5 empty] | 2014-04-04 | 274.14 | 0 |  | 0 |  | No | No | 2005-10-14 | 2005-10-14 | 2005-10-14
HUF01 - H. U. FUENLABRADA | AF25058 | SILLON C/R TAPIZADO | [5 empty] | 2014-03-26 | 274.14 | 0 |  | 0 |  | No | No | 2005-10-14 | 2005-10-14 | 2005-10-14
HUF01 - H. U. FUENLABRADA | AF25059 | SILLON C/R TAPIZADO | [5 empty] | 2014-03-26 | 274.14 | 0 |  | 0 |  | No | No | 2005-10-14 | 2005-10-14 | 2005-10-14
HUF01 - H. U. FUENLABRADA | AF25060 | SILLON C/R TAPIZADO | [6 empty] | 274.14 | 0 |  | 0 |  | No | No | 2005-10-14 | 2005-10-14 | 2005-10-14
HUF01 - H. U. FUENLABRADA | AF25061 | SILLON C/R TAPIZADO | [6 empty] | 274.14 | 0 |  | 0 |  | No | No | 2005-10-14 | 2005-10-14 | 2005-10-14
HUF01 - H. U. FUENLABRADA | AF25062 | SILLON C/R TAPIZADO | [6 empty] | 274.14 | 0 |  | 0 |  | No | No | 2005-10-14 | 2005-10-14 | 2005-10-14
HUF01 - H. U. FUENLABRADA | AF25063 | SILLON C/R TAPIZADO | [5 empty] | 2019-11-18 | 274.14 | 0 |  | 0 |  | No | No | 2005-10-14 | 2005-10-14 | 2005-10-14
HUF01 - H. U. FUENLABRADA | AF25072 | CARRO AUXILIAR TRES PAÑOS GRANDE |  | METRO | UTILITY |  |  |  | 228 | 0 |  | 0 |  | No | No | 2005-09-01 | 2005-09-01 | 2005-09-01
HUF01 - H. U. FUENLABRADA | AF25073 | CARRO AUXILIAR TRES PAÑOS GRANDE |  | METRO | UTILITY |  |  | 2013-07-30 | 228 | 0 |  | 0 |  | No | No | 2005-09-01 | 2005-09-01 | 2005-09-01
HUF01 - H. U. FUENLABRADA | AF25076 | CARRO AUXILIAR TRES PAÑOS PEQ | [6 empty] | 190 | 0 |  | 0 |  | No | No | 2007-10-26 | 2007-10-26 | 2007-10-26
HUF01 - H. U. FUENLABRADA | AF25077 | CARRO AUXILIAR TRES PAÑOS PEQ | [5 empty] | 2013-10-24 | 190 | 0 |  | 0 |  | No | No | 2007-10-26 | 2007-10-26 | 2007-10-26
HUF01 - H. U. FUENLABRADA | AF25078 | CARRO AUXILIAR TRES PAÑOS PEQ | [6 empty] | 190 | 0 |  | 0 |  | No | No | 2007-10-26 | 2007-10-26 | 2007-10-26
HUF01 - H. U. FUENLABRADA | AF25079 | CARRO AUXILIAR TRES PAÑOS PEQ | [6 empty] | 0 | 0 |  | 0 |  | No | No | 2006-01-01 | 2006-01-01 | 2006-01-01
HUF01 - H. U. FUENLABRADA | AF25080 | CARRO PARADA SOPORTE VITAL | [5 empty] | 2013-07-30 | 1868 | 0 |  | 0 |  | No | No | 2007-10-26 | 2007-10-26 | 2007-10-26
HUF01 - H. U. FUENLABRADA | AF25081 | CARRO PARADA SOPORTE VITAL | [5 empty] | 2013-06-17 | 1868 | 0 |  | 0 |  | No | No | 2007-10-26 | 2007-10-26 | 2007-10-26
HUF01 - H. U. FUENLABRADA | AF25089 | CARRO CLASIFIC. ROPA 3 SENOS |  | COTALVA | 5.07.30 |  |  |  | 290 | 0 |  | 0 |  | No | No | 2005-06-23 | 2005-06-23 | 2005-06-23
HUF01 - H. U. FUENLABRADA | AF25123 | CARRO AUXILIAR TRES PAÑOS PEQ |  | METRO | METRO LINE |  |  | 2013-06-17 | 190 | 0 |  | 0 |  | No | No | 2005-09-01 | 2005-09-01 | 2005-09-01
HUF01 - H. U. FUENLABRADA | AF25124 | CARRO AUXILIAR TRES PAÑOS PEQ |  | METRO | METRO LINE |  |  |  | 190 | 0 |  | 0 |  | No | No | 2005-09-01 | 2005-09-01 | 2005-09-01
HUF01 - H. U. FUENLABRADA | AF25140 | MESITA 2 CAJONES C/RUEDAS | [6 empty] | 96.86 | 0 |  | 0 |  | No | No | 2005-08-23 | 2005-08-23 | 2005-08-23
HUF01 - H. U. FUENLABRADA | AF25154 | CARRO TRANSPORTE C/ DOS CAJONES | [6 empty] | 282.83 | 0 |  | 0 |  | No | No | 2005-07-06 | 2005-07-06 | 2005-07-06
HUF01 - H. U. FUENLABRADA | AF25155 | CARRO TRANSPORTE C/ DOS CAJONES | [6 empty] | 282.83 | 0 |  | 0 |  | No | No | 2005-07-06 | 2005-07-06 | 2005-07-06
HUF01 - H. U. FUENLABRADA | AF25159 | SILLA RECTA POLIPIEL | [6 empty] | 59.66 | 0 |  | 0 |  | No | No | 2005-07-15 | 2005-07-15 | 2005-07-15
HUF01 - H. U. FUENLABRADA | AF25160 | SILLA RECTA POLIPIEL | [6 empty] | 59.66 | 0 |  | 0 |  | No | No | 2005-07-15 | 2005-07-15 | 2005-07-15
HUF01 - H. U. FUENLABRADA | AF25161 | SILLA RECTA POLIPIEL | [6 empty] | 59.66 | 0 |  | 0 |  | No | No | 2005-07-15 | 2005-07-15 | 2005-07-15
HUF01 - H. U. FUENLABRADA | AF25162 | SILLA RECTA POLIPIEL | [6 empty] | 59.66 | 0 |  | 0 |  | No | No | 2005-07-15 | 2005-07-15 | 2005-07-15
HUF01 - H. U. FUENLABRADA | AF25163 | SILLA RECTA POLIPIEL | [6 empty] | 59.66 | 0 |  | 0 |  | No | No | 2005-07-15 | 2005-07-15 | 2005-07-15
HUF01 - H. U. FUENLABRADA | AF25164 | SILLA RECTA POLIPIEL | [6 empty] | 59.66 | 0 |  | 0 |  | No | No | 2005-07-15 | 2005-07-15 | 2005-07-15
HUF01 - H. U. FUENLABRADA | AF25165 | SILLA RECTA POLIPIEL | [6 empty] | 59.66 | 0 |  | 0 |  | No | No | 2005-07-15 | 2005-07-15 | 2005-07-15
HUF01 - H. U. FUENLABRADA | AF25166 | SILLA RECTA POLIPIEL | [6 empty] | 59.66 | 0 |  | 0 |  | No | No | 2005-07-15 | 2005-07-15 | 2005-07-15
HUF01 - H. U. FUENLABRADA | AF25167 | SILLA RECTA POLIPIEL | [6 empty] | 59.66 | 0 |  | 0 |  | No | No | 2005-07-15 | 2005-07-15 | 2005-07-15
HUF01 - H. U. FUENLABRADA | AF25168 | SILLA RECTA POLIPIEL | [6 empty] | 59.66 | 0 |  | 0 |  | No | No | 2005-07-15 | 2005-07-15 | 2005-07-15
HUF01 - H. U. FUENLABRADA | AF25169 | SILLA RECTA POLIPIEL | [6 empty] | 59.66 | 0 |  | 0 |  | No | No | 2005-07-15 | 2005-07-15 | 2005-07-15
HUF01 - H. U. FUENLABRADA | AF25170 | SILLA RECTA POLIPIEL | [6 empty] | 59.66 | 0 |  | 0 |  | No | No | 2005-07-15 | 2005-07-15 | 2005-07-15
HUF01 - H. U. FUENLABRADA | AF25171 | SILLA RECTA POLIPIEL | [6 empty] | 59.66 | 0 |  | 0 |  | No | No | 2005-07-15 | 2005-07-15 | 2005-07-15
HUF01 - H. U. FUENLABRADA | AF25183 | CAMA MOD.DELGA C/ARCO TUBULAR | [6 empty] | 197.08 | 0 |  | 0 |  | No | No | 2005-08-23 | 2005-08-23 | 2005-08-23
HUF01 - H. U. FUENLABRADA | AF25184 | CAMA MOD.DELGA C/ARCO TUBULAR | [6 empty] | 197.08 | 0 |  | 0 |  | No | No | 2005-08-23 | 2005-08-23 | 2005-08-23
HUF01 - H. U. FUENLABRADA | AF25199 | CARRO CLASIFIC. ROPA 3 SENOS | [6 empty] | 290 | 0 |  | 0 |  | No | No | 2005-08-01 | 2005-08-01 | 2005-08-01
HUF01 - H. U. FUENLABRADA | AF25200 | CARRO CLASIFIC. ROPA 2 SENOS | [5 empty] | 2018-01-15 | 233.16 | 0 |  | 0 |  | No | No | 2005-08-01 | 2005-08-01 | 2005-08-01
HUF01 - H. U. FUENLABRADA | AF25203 | CONSOLA A/A SAI GALERIAS 9030 |  | FUJITSU GENERAL LIMITED | AOG36EPA3L - AR | T001782 - T000254 |  |  | 3375.6 | 2 | CLIMATIZACION | 6 | EQUIPOS DE CLIMATIZACION | No | No | 2016-11-30 | 2005-08-05 | 2005-08-05
HUF01 - H. U. FUENLABRADA | AF25204 | CONSOLA A/A SAI GALERIAS 9030 |  | FUJITSU GENERAL LIMITED | AOG36EPA3L - AR | T001783 - T000256 |  |  | 3375.6 | 2 | CLIMATIZACION | 6 | EQUIPOS DE CLIMATIZACION | No | No | 2016-11-30 | 2005-08-05 | 2005-08-05
HUF01 - H. U. FUENLABRADA | AF25205 | CONSOLA A/A SAI GALERIAS 9030 |  | FUJITSU GENERAL LIMITED | AOG36EPA3L - AR | T001804 - T000255 |  |  | 3375.6 | 2 | CLIMATIZACION | 6 | EQUIPOS DE CLIMATIZACION | No | No | 2016-11-30 | 2005-08-05 | 2005-08-05
HUF01 - H. U. FUENLABRADA | AF25206 | MESA 1400x700 | [6 empty] | 262.13 | 0 |  | 0 |  | No | No | 2005-06-21 | 2005-06-21 | 2005-06-21
HUF01 - H. U. FUENLABRADA | AF25207 | MESA 1400x700 | [6 empty] | 262.13 | 0 |  | 0 |  | No | No | 2005-06-21 | 2005-06-21 | 2005-06-21
HUF01 - H. U. FUENLABRADA | AF25208 | MESA 1400x700 | [6 empty] | 262.13 | 0 |  | 0 |  | No | No | 2005-06-21 | 2005-06-21 | 2005-06-21
HUF01 - H. U. FUENLABRADA | AF25209 | MESA 1400x700 | [6 empty] | 262.13 | 0 |  | 0 |  | No | No | 2005-06-21 | 2005-06-21 | 2005-06-21
HUF01 - H. U. FUENLABRADA | AF25210 | MESA 1400x700 | [6 empty] | 262.13 | 0 |  | 0 |  | No | No | 2005-06-21 | 2005-06-21 | 2005-06-21
HUF01 - H. U. FUENLABRADA | AF25211 | MESA 1400x700 | [6 empty] | 262.13 | 0 |  | 0 |  | No | No | 2005-06-21 | 2005-06-21 | 2005-06-21
HUF01 - H. U. FUENLABRADA | AF25212 | MESA 1400x700 | [6 empty] | 262.13 | 0 |  | 0 |  | No | No | 2005-06-21 | 2005-06-21 | 2005-06-21
HUF01 - H. U. FUENLABRADA | AF25213 | MESA 1400x700 | [6 empty] | 262.13 | 0 |  | 0 |  | No | No | 2005-06-21 | 2005-06-21 | 2005-06-21
HUF01 - H. U. FUENLABRADA | AF25214 | MESA 1400x700 | [6 empty] | 262.13 | 0 |  | 0 |  | No | No | 2005-06-21 | 2005-06-21 | 2005-06-21
HUF01 - H. U. FUENLABRADA | AF25215 | MESA 1400x700 | [6 empty] | 262.13 | 0 |  | 0 |  | No | No | 2005-06-21 | 2005-06-21 | 2005-06-21
HUF01 - H. U. FUENLABRADA | AF25216 | MESA 1400x700 | [6 empty] | 262.13 | 0 |  | 0 |  | No | No | 2005-06-21 | 2005-06-21 | 2005-06-21
HUF01 - H. U. FUENLABRADA | AF25217 | MESA 1400x700 | [6 empty] | 262.13 | 0 |  | 0 |  | No | No | 2005-06-21 | 2005-06-21 | 2005-06-21
HUF01 - H. U. FUENLABRADA | AF25218 | MESA 1600x800 | [6 empty] | 559.4 | 0 |  | 0 |  | No | No | 2005-06-21 | 2005-06-21 | 2005-06-21
HUF01 - H. U. FUENLABRADA | AF25227 | TRANSPALETA 2000 KG. |  | BLIZZER | 2000 KG |  |  |  | 283.06 | 0 |  | 0 |  | No | No | 2005-11-17 | 2005-11-17 | 2005-11-17
HUF01 - H. U. FUENLABRADA | AF25228 | TRANSPALETA 2000 KG. |  | BLIZZER | 2000 KG |  |  |  | 283.06 | 0 |  | 0 |  | No | No | 2005-11-17 | 2005-11-17 | 2005-11-17
HUF01 - H. U. FUENLABRADA | AF25243 | SILLA GIRATORIA C/ RUEDAS | [5 empty] | 2014-05-12 | 440.8 | 0 |  | 0 |  | No | No | 2005-12-31 | 2005-12-31 | 2005-12-31
HUF01 - H. U. FUENLABRADA | AF25244 | SILLA GIRATORIA C/ RUEDAS | [5 empty] | 2014-05-12 | 440.8 | 0 |  | 0 |  | No | No | 2005-12-31 | 2005-12-31 | 2005-12-31
HUF01 - H. U. FUENLABRADA | AF25245 | SILLA GIRATORIA C/ RUEDAS | [5 empty] | 2014-05-12 | 440.8 | 0 |  | 0 |  | No | No | 2005-12-31 | 2005-12-31 | 2005-12-31
HUF01 - H. U. FUENLABRADA | AF25249 | SILLA DE RUEDAS C/REPOSA- |  | SUNRISE MEDICAL | B105 46 | 10505073556 |  |  | 314.44 | 0 |  | 0 |  | No | No | 2005-08-10 | 2005-08-10 | 2005-08-10
HUF01 - H. U. FUENLABRADA | AF25250 | SILLA DE RUEDAS C/REPOSA- |  | SUNRISE MEDICAL | B105 46 | 10505073558 |  |  | 314.44 | 0 |  | 0 |  | No | No | 2005-08-10 | 2005-08-10 | 2005-08-10
HUF01 - H. U. FUENLABRADA | AF25251 | SILLA DE RUEDAS C/REPOSA- |  | SUNRISE MEDICAL | B105 46 | 10505073557 |  |  | 314.44 | 0 |  | 0 |  | No | No | 2005-08-10 | 2005-08-10 | 2005-08-10
HUF01 - H. U. FUENLABRADA | AF25274 | SOFA-CAMA P/COLCHÓN 80 CM. | [6 empty] | 969.55 | 0 |  | 0 |  | No | No | 2005-11-10 | 2005-11-10 | 2005-11-10
HUF01 - H. U. FUENLABRADA | AF25371 | ARMARI.AUTO.ALM-DISP. FUNGIBLE |  | WHITE SYSTEMS | WG42 | V0085 04/04/38 |  |  | 92000 | 0 |  | 0 |  | No | No | 2005-08-11 | 2005-08-11 | 2005-08-11
HUF01 - H. U. FUENLABRADA | AF25430 | FRIGORIFICO 100-150 L. |  | DAEWOO | FR146R | 4023182091402 |  |  | 175.6 | 0 |  | 0 |  | No | No | 2005-09-02 | 2005-09-02 | 2005-09-02
HUF01 - H. U. FUENLABRADA | AF25431 | FRIGORIFICO 100-150 L. |  | DAEWOO | FR145R | IE56421323 |  |  | 175.6 | 0 |  | 0 |  | No | No | 2005-09-02 | 2005-09-02 | 2005-09-02
HUF01 - H. U. FUENLABRADA | AF25447 | PESACAMAS 200 KGS |  | LIKO | FG2835M | M03013 |  |  | 1704.51 | 0 |  | 0 |  | No | No | 2005-09-05 | 2005-09-05 | 2005-09-05
HUF01 - H. U. FUENLABRADA | AF25455 | CARRO CLASIFIC. ROPA 2 SENOS | [6 empty] | 233.16 | 0 |  | 0 |  | No | No | 2005-09-22 | 2005-09-22 | 2005-09-22
HUF01 - H. U. FUENLABRADA | AF25457 | CONGELADOR VERTICAL 3 CAJONES 850*600*600 |  | BALAY | FD8508 151911 | 3GV9000/07 |  |  | 288 | 0 |  | 0 |  | No | No | 2005-09-02 | 2005-09-02 | 2005-09-02
HUF01 - H. U. FUENLABRADA | AF25461 | CARRO TRANSPORTE TABLERO MESA QUIRURGICA | [6 empty] | 6692.37 | 0 |  | 0 |  | No | No | 2005-10-06 | 2005-10-06 | 2005-10-06
HUF01 - H. U. FUENLABRADA | AF25485 | CARRO DE CURAS | [6 empty] | 1247 | 0 |  | 0 |  | No | No | 2006-03-14 | 2006-03-14 | 2006-03-14
HUF01 - H. U. FUENLABRADA | AF25491 | Biombo 3 cuerpos crom. metacri | [5 empty] | 2018-01-15 | 211.08 | 0 |  | 0 |  | No | No | 2005-09-29 | 2005-09-29 | 2005-09-29
HUF01 - H. U. FUENLABRADA | AF25492 | Biombo 3 cuerpos crom. metacri | [5 empty] | 2018-01-15 | 211.08 | 0 |  | 0 |  | No | No | 2005-09-29 | 2005-09-29 | 2005-09-29
HUF01 - H. U. FUENLABRADA | AF25493 | Biombo 3 cuerpos crom. metacri | [5 empty] | 2018-01-15 | 211.08 | 0 |  | 0 |  | No | No | 2005-09-29 | 2005-09-29 | 2005-09-29
HUF01 - H. U. FUENLABRADA | AF25497 | Biombo 3 cuerpos crom. metacri | [5 empty] | 2018-01-15 | 211.08 | 0 |  | 0 |  | No | No | 2005-09-29 | 2005-09-29 | 2005-09-29
HUF01 - H. U. FUENLABRADA | AF25498 | Biombo 3 cuerpos crom. metacri | [5 empty] | 2018-01-15 | 211.08 | 0 |  | 0 |  | No | No | 2005-09-29 | 2005-09-29 | 2005-09-29
HUF01 - H. U. FUENLABRADA | AF25500 | Biombo 3 cuerpos crom. metacri | [5 empty] | 2018-01-15 | 211.08 | 0 |  | 0 |  | No | No | 2005-09-29 | 2005-09-29 | 2005-09-29
HUF01 - H. U. FUENLABRADA | AF25503 | Biombo 3 cuerpos crom. metacri | [5 empty] | 2014-06-05 | 211.08 | 0 |  | 0 |  | No | No | 2005-09-29 | 2005-09-29 | 2005-09-29
HUF01 - H. U. FUENLABRADA | AF25504 | Biombo 3 cuerpos crom. metacri | [5 empty] | 2014-06-05 | 211.08 | 0 |  | 0 |  | No | No | 2005-09-29 | 2005-09-29 | 2005-09-29
HUF01 - H. U. FUENLABRADA | AF25506 | ATRIL SALÓN DE ACTOS | [6 empty] | 653.8 | 0 |  | 0 |  | No | No | 2005-09-22 | 2005-09-22 | 2005-09-22
HUF01 - H. U. FUENLABRADA | AF25511 | MESA AUXILIAR H-20 | [6 empty] | 99 | 0 |  | 0 |  | No | No | 2005-10-06 | 2005-10-06 | 2005-10-06
HUF01 - H. U. FUENLABRADA | AF25512 | MESA AUXILIAR H-20 | [6 empty] | 99 | 0 |  | 0 |  | No | No | 2005-10-06 | 2005-10-06 | 2005-10-06
HUF01 - H. U. FUENLABRADA | AF25513 | MESA RECONOCIMIENTO | [6 empty] | 235.44 | 0 |  | 0 |  | No | No | 2005-10-06 | 2005-10-06 | 2005-10-06
HUF01 - H. U. FUENLABRADA | AF25514 | MESA RECONOCIMIENTO | [6 empty] | 235.44 | 0 |  | 0 |  | No | No | 2005-10-06 | 2005-10-06 | 2005-10-06
HUF01 - H. U. FUENLABRADA | AF255261 | FRIGORÍFICO 360 L. C/2 PUERTAS |  |  |  |  | AF25526 |  | 0 | 0 |  | 0 |  | No | No | 2005-10-05 | 2005-10-05 | 2005-10-05
HUF01 - H. U. FUENLABRADA | AF25527 | SILLA P/EXTRACCIONES TAPIZADA C/BRAZOS | [6 empty] | 107.35 | 0 |  | 0 |  | No | No | 2005-10-07 | 2005-10-07 | 2005-10-07
HUF01 - H. U. FUENLABRADA | AF25530 | LAMPARA DE LUPA | [5 empty] | 2013-10-29 | 145.71 | 0 |  | 0 |  | No | No | 2005-10-07 | 2005-10-07 | 2005-10-07
HUF01 - H. U. FUENLABRADA | AF25536 | SILLA P/EXTRACCIONES TAPIZADA | [6 empty] | 74.6 | 0 |  | 0 |  | No | No | 2005-10-07 | 2005-10-07 | 2005-10-07
HUF01 - H. U. FUENLABRADA | AF25594 | MESITA FIJA ADAPTADA CAMA PSIQ | [5 empty] | 2014-05-20 | 168.46 | 0 |  | 0 |  | No | No | 2005-11-02 | 2005-11-02 | 2005-11-02
HUF01 - H. U. FUENLABRADA | AF25595 | MESITA FIJA ADAPTADA CAMA PSIQ | [5 empty] | 2014-05-20 | 168.46 | 0 |  | 0 |  | No | No | 2005-11-02 | 2005-11-02 | 2005-11-02
HUF01 - H. U. FUENLABRADA | AF25596 | MESITA FIJA ADAPTADA CAMA PSIQ | [5 empty] | 2014-05-20 | 168.46 | 0 |  | 0 |  | No | No | 2005-11-02 | 2005-11-02 | 2005-11-02
HUF01 - H. U. FUENLABRADA | AF25597 | MESITA FIJA ADAPTADA CAMA PSIQ | [6 empty] | 168.46 | 0 |  | 0 |  | No | No | 2005-11-02 | 2005-11-02 | 2005-11-02
HUF01 - H. U. FUENLABRADA | AF25598 | MESITA FIJA ADAPTADA CAMA PSIQ | [5 empty] | 2018-01-15 | 168.46 | 0 |  | 0 |  | No | No | 2005-11-02 | 2005-11-02 | 2005-11-02
HUF01 - H. U. FUENLABRADA | AF25599 | MESA AUX. INOX/HAYA REG. ALT. | [6 empty] | 107 | 0 |  | 0 |  | No | No | 2005-10-24 | 2005-10-24 | 2005-10-24
HUF01 - H. U. FUENLABRADA | AF25600 | MESA AUX. INOX/HAYA REG. ALT. | [6 empty] | 107 | 0 |  | 0 |  | No | No | 2005-10-24 | 2005-10-24 | 2005-10-24
HUF01 - H. U. FUENLABRADA | AF25601 | MESA AUX. INOX/HAYA REG. ALT. | [6 empty] | 107 | 0 |  | 0 |  | No | No | 2005-10-24 | 2005-10-24 | 2005-10-24
HUF01 - H. U. FUENLABRADA | AF25602 | MESA AUX. INOX/HAYA REG. ALT. | [5 empty] | 2018-01-15 | 107 | 0 |  | 0 |  | No | No | 2005-10-24 | 2005-10-24 | 2005-10-24
HUF01 - H. U. FUENLABRADA | AF25603 | MESA AUX. INOX/HAYA REG. ALT. | [6 empty] | 107 | 0 |  | 0 |  | No | No | 2005-10-24 | 2005-10-24 | 2005-10-24
HUF01 - H. U. FUENLABRADA | AF25604 | MESA AUX. INOX/HAYA REG. ALT. | [6 empty] | 107 | 0 |  | 0 |  | No | No | 2005-10-24 | 2005-10-24 | 2005-10-24
HUF01 - H. U. FUENLABRADA | AF25661 | SILLON C/R TAPIZADO | [5 empty] | 2014-03-26 | 274.14 | 0 |  | 0 |  | No | No | 2005-10-25 | 2005-10-25 | 2005-10-25
HUF01 - H. U. FUENLABRADA | AF25662 | SILLON C/R TAPIZADO | [6 empty] | 274.14 | 0 |  | 0 |  | No | No | 2005-10-25 | 2005-10-25 | 2005-10-25
HUF01 - H. U. FUENLABRADA | AF25663 | SILLON C/R TAPIZADO | [6 empty] | 274.14 | 0 |  | 0 |  | No | No | 2005-10-25 | 2005-10-25 | 2005-10-25
HUF01 - H. U. FUENLABRADA | AF25664 | SILLON C/R TAPIZADO | [6 empty] | 274.14 | 0 |  | 0 |  | No | No | 2005-10-25 | 2005-10-25 | 2005-10-25
HUF01 - H. U. FUENLABRADA | AF25665 | SILLON C/R TAPIZADO | [6 empty] | 274.14 | 0 |  | 0 |  | No | No | 2005-10-25 | 2005-10-25 | 2005-10-25
HUF01 - H. U. FUENLABRADA | AF25666 | SILLON C/R TAPIZADO | [6 empty] | 274.14 | 0 |  | 0 |  | No | No | 2005-10-25 | 2005-10-25 | 2005-10-25
HUF01 - H. U. FUENLABRADA | AF25667 | SILLON C/R TAPIZADO | [6 empty] | 274.14 | 0 |  | 0 |  | No | No | 2005-10-25 | 2005-10-25 | 2005-10-25
HUF01 - H. U. FUENLABRADA | AF25668 | SILLON C/R TAPIZADO | [6 empty] | 274.14 | 0 |  | 0 |  | No | No | 2005-10-25 | 2005-10-25 | 2005-10-25
HUF01 - H. U. FUENLABRADA | AF25669 | SILLON C/R TAPIZADO | [6 empty] | 274.14 | 0 |  | 0 |  | No | No | 2005-10-25 | 2005-10-25 | 2005-10-25
HUF01 - H. U. FUENLABRADA | AF25670 | SILLON C/R TAPIZADO | [6 empty] | 274.14 | 0 |  | 0 |  | No | No | 2005-10-25 | 2005-10-25 | 2005-10-25
HUF01 - H. U. FUENLABRADA | AF25671 | SILLON FIJO CONFIDENTE TAPIZAD | [6 empty] | 203.01 | 0 |  | 0 |  | No | No | 2005-10-25 | 2005-10-25 | 2005-10-25
HUF01 - H. U. FUENLABRADA | AF25672 | SILLON FIJO CONFIDENTE TAPIZAD | [6 empty] | 203.01 | 0 |  | 0 |  | No | No | 2005-10-25 | 2005-10-25 | 2005-10-25
HUF01 - H. U. FUENLABRADA | AF25673 | SILLON FIJO CONFIDENTE TAPIZAD | [5 empty] | 2014-03-25 | 203.01 | 0 |  | 0 |  | No | No | 2005-10-25 | 2005-10-25 | 2005-10-25
HUF01 - H. U. FUENLABRADA | AF25674 | SILLON FIJO CONFIDENTE TAPIZAD | [6 empty] | 203.01 | 0 |  | 0 |  | No | No | 2005-10-25 | 2005-10-25 | 2005-10-25
HUF01 - H. U. FUENLABRADA | AF25675 | SILLON FIJO CONFIDENTE TAPIZAD | [5 empty] | 2013-10-29 | 203.01 | 0 |  | 0 |  | No | No | 2005-10-25 | 2005-10-25 | 2005-10-25
HUF01 - H. U. FUENLABRADA | AF25676 | SILLON FIJO CONFIDENTE TAPIZAD | [5 empty] | 2013-10-29 | 203.01 | 0 |  | 0 |  | No | No | 2005-10-25 | 2005-10-25 | 2005-10-25
HUF01 - H. U. FUENLABRADA | AF25677 | SILLON FIJO CONFIDENTE TAPIZAD | [6 empty] | 203.01 | 0 |  | 0 |  | No | No | 2005-10-25 | 2005-10-25 | 2005-10-25
HUF01 - H. U. FUENLABRADA | AF25678 | SILLON FIJO CONFIDENTE TAPIZAD | [6 empty] | 203.01 | 0 |  | 0 |  | No | No | 2005-10-25 | 2005-10-25 | 2005-10-25
HUF01 - H. U. FUENLABRADA | AF25679 | SILLON FIJO CONFIDENTE TAPIZAD | [6 empty] | 203.01 | 0 |  | 0 |  | No | No | 2005-10-25 | 2005-10-25 | 2005-10-25
HUF01 - H. U. FUENLABRADA | AF25680 | SILLON FIJO CONFIDENTE TAPIZAD | [6 empty] | 203.01 | 0 |  | 0 |  | No | No | 2005-10-25 | 2005-10-25 | 2005-10-25
HUF01 - H. U. FUENLABRADA | AF25681 | SILLON FIJO CONFIDENTE TAPIZAD | [6 empty] | 203.01 | 0 |  | 0 |  | No | No | 2005-10-25 | 2005-10-25 | 2005-10-25
HUF01 - H. U. FUENLABRADA | AF25682 | SILLON FIJO CONFIDENTE TAPIZAD | [6 empty] | 203.01 | 0 |  | 0 |  | No | No | 2005-10-25 | 2005-10-25 | 2005-10-25
HUF01 - H. U. FUENLABRADA | AF25683 | SILLON FIJO CONFIDENTE TAPIZAD | [6 empty] | 203.01 | 0 |  | 0 |  | No | No | 2005-10-25 | 2005-10-25 | 2005-10-25
HUF01 - H. U. FUENLABRADA | AF25684 | SILLON FIJO CONFIDENTE TAPIZAD | [6 empty] | 203.01 | 0 |  | 0 |  | No | No | 2005-10-25 | 2005-10-25 | 2005-10-25
HUF01 - H. U. FUENLABRADA | AF25685 | SILLON FIJO CONFIDENTE TAPIZAD | [6 empty] | 203.01 | 0 |  | 0 |  | No | No | 2005-10-25 | 2005-10-25 | 2005-10-25
HUF01 - H. U. FUENLABRADA | AF25686 | SILLON FIJO CONFIDENTE TAPIZAD | [6 empty] | 203.01 | 0 |  | 0 |  | No | No | 2005-10-25 | 2005-10-25 | 2005-10-25
HUF01 - H. U. FUENLABRADA | AF25687 | SILLON FIJO CONFIDENTE TAPIZAD | [6 empty] | 203.01 | 0 |  | 0 |  | No | No | 2005-10-25 | 2005-10-25 | 2005-10-25
HUF01 - H. U. FUENLABRADA | AF25688 | SILLON FIJO CONFIDENTE TAPIZAD | [6 empty] | 203.01 | 0 |  | 0 |  | No | No | 2005-10-25 | 2005-10-25 | 2005-10-25
HUF01 - H. U. FUENLABRADA | AF25689 | SILLON FIJO CONFIDENTE TAPIZAD | [6 empty] | 203.01 | 0 |  | 0 |  | No | No | 2005-10-25 | 2005-10-25 | 2005-10-25
HUF01 - H. U. FUENLABRADA | AF25690 | SILLON FIJO CONFIDENTE TAPIZAD | [6 empty] | 203.01 | 0 |  | 0 |  | No | No | 2005-10-25 | 2005-10-25 | 2005-10-25
HUF01 - H. U. FUENLABRADA | AF25691 | SILLON FIJO CONFIDENTE TAPIZAD | [6 empty] | 203.01 | 0 |  | 0 |  | No | No | 2005-10-25 | 2005-10-25 | 2005-10-25
HUF01 - H. U. FUENLABRADA | AF25692 | SILLON FIJO CONFIDENTE TAPIZAD | [6 empty] | 203.01 | 0 |  | 0 |  | No | No | 2005-10-25 | 2005-10-25 | 2005-10-25
HUF01 - H. U. FUENLABRADA | AF25693 | SILLON FIJO CONFIDENTE TAPIZAD | [5 empty] | 2014-03-25 | 203.01 | 0 |  | 0 |  | No | No | 2005-10-25 | 2005-10-25 | 2005-10-25
HUF01 - H. U. FUENLABRADA | AF25694 | SILLON FIJO CONFIDENTE TAPIZAD | [6 empty] | 203.01 | 0 |  | 0 |  | No | No | 2005-10-25 | 2005-10-25 | 2005-10-25
HUF01 - H. U. FUENLABRADA | AF25695 | SILLON FIJO CONFIDENTE PINTADO | [5 empty] | 2013-06-17 | 164.69 | 0 |  | 0 |  | No | No | 2005-10-25 | 2005-10-25 | 2005-10-25
HUF01 - H. U. FUENLABRADA | AF25696 | SILLON FIJO CONFIDENTE PINTADO | [6 empty] | 164.69 | 0 |  | 0 |  | No | No | 2005-10-25 | 2005-10-25 | 2005-10-25
HUF01 - H. U. FUENLABRADA | AF25697 | SILLON FIJO CONFIDENTE PINTADO | [6 empty] | 164.69 | 0 |  | 0 |  | No | No | 2005-10-25 | 2005-10-25 | 2005-10-25
HUF01 - H. U. FUENLABRADA | AF25698 | SILLON FIJO CONFIDENTE PINTADO | [5 empty] | 2013-07-29 | 164.69 | 0 |  | 0 |  | No | No | 2005-10-25 | 2005-10-25 | 2005-10-25
HUF01 - H. U. FUENLABRADA | AF25699 | SILLON FIJO CONFIDENTE PINTADO | [6 empty] | 164.69 | 0 |  | 0 |  | No | No | 2005-10-25 | 2005-10-25 | 2005-10-25
HUF01 - H. U. FUENLABRADA | AF25700 | SILLON FIJO CONFIDENTE PINTADO | [5 empty] | 2013-06-17 | 164.69 | 0 |  | 0 |  | No | No | 2005-10-25 | 2005-10-25 | 2005-10-25
HUF01 - H. U. FUENLABRADA | AF25701 | SILLON FIJO CONFIDENTE PINTADO | [6 empty] | 164.69 | 0 |  | 0 |  | No | No | 2005-10-25 | 2005-10-25 | 2005-10-25
HUF01 - H. U. FUENLABRADA | AF25702 | SILLON FIJO CONFIDENTE PINTADO | [5 empty] | 2013-07-29 | 164.69 | 0 |  | 0 |  | No | No | 2005-10-25 | 2005-10-25 | 2005-10-25
HUF01 - H. U. FUENLABRADA | AF25703 | SILLON FIJO CONFIDENTE PINTADO | [5 empty] | 2013-06-17 | 164.69 | 0 |  | 0 |  | No | No | 2005-10-25 | 2005-10-25 | 2005-10-25
HUF01 - H. U. FUENLABRADA | AF25704 | SILLON FIJO CONFIDENTE PINTADO | [5 empty] | 2013-06-17 | 164.69 | 0 |  | 0 |  | No | No | 2005-10-25 | 2005-10-25 | 2005-10-25
HUF01 - H. U. FUENLABRADA | AF25705 | SILLON FIJO CONFIDENTE PINTADO | [6 empty] | 164.69 | 0 |  | 0 |  | No | No | 2005-10-25 | 2005-10-25 | 2005-10-25
HUF01 - H. U. FUENLABRADA | AF25706 | SILLON FIJO CONFIDENTE PINTADO | [5 empty] | 2013-06-17 | 164.69 | 0 |  | 0 |  | No | No | 2005-10-25 | 2005-10-25 | 2005-10-25
HUF01 - H. U. FUENLABRADA | AF25707 | SILLON FIJO CONFIDENTE PINTADO | [5 empty] | 2013-06-17 | 164.69 | 0 |  | 0 |  | No | No | 2005-10-25 | 2005-10-25 | 2005-10-25
HUF01 - H. U. FUENLABRADA | AF25708 | SILLON FIJO CONFIDENTE PINTADO | [5 empty] | 2013-07-29 | 164.69 | 0 |  | 0 |  | No | No | 2005-10-25 | 2005-10-25 | 2005-10-25
HUF01 - H. U. FUENLABRADA | AF25709 | SILLON FIJO CONFIDENTE PINTADO | [6 empty] | 164.69 | 0 |  | 0 |  | No | No | 2005-10-25 | 2005-10-25 | 2005-10-25
HUF01 - H. U. FUENLABRADA | AF25710 | SILLON FIJO CONFIDENTE PINTADO | [5 empty] | 2013-07-29 | 164.69 | 0 |  | 0 |  | No | No | 2005-10-25 | 2005-10-25 | 2005-10-25
HUF01 - H. U. FUENLABRADA | AF25711 | SILLON FIJO CONFIDENTE PINTADO | [6 empty] | 164.69 | 0 |  | 0 |  | No | No | 2005-10-25 | 2005-10-25 | 2005-10-25
HUF01 - H. U. FUENLABRADA | AF25712 | SILLON FIJO CONFIDENTE PINTADO | [5 empty] | 2013-10-16 | 164.69 | 0 |  | 0 |  | No | No | 2005-10-25 | 2005-10-25 | 2005-10-25
HUF01 - H. U. FUENLABRADA | AF25713 | SILLON FIJO CONFIDENTE PINTADO | [5 empty] | 2013-06-17 | 164.69 | 0 |  | 0 |  | No | No | 2005-10-25 | 2005-10-25 | 2005-10-25
HUF01 - H. U. FUENLABRADA | AF25714 | SILLON FIJO CONFIDENTE PINTADO | [5 empty] | 2013-06-17 | 164.69 | 0 |  | 0 |  | No | No | 2005-10-25 | 2005-10-25 | 2005-10-25
HUF01 - H. U. FUENLABRADA | AF25715 | SILLON FIJO CONFIDENTE PINTADO | [5 empty] | 2013-06-17 | 164.69 | 0 |  | 0 |  | No | No | 2005-10-25 | 2005-10-25 | 2005-10-25
HUF01 - H. U. FUENLABRADA | AF25716 | SILLON FIJO CONFIDENTE PINTADO | [5 empty] | 2013-07-29 | 164.69 | 0 |  | 0 |  | No | No | 2005-10-25 | 2005-10-25 | 2005-10-25
HUF01 - H. U. FUENLABRADA | AF25717 | SILLON FIJO CONFIDENTE PINTADO | [5 empty] | 2013-10-16 | 164.69 | 0 |  | 0 |  | No | No | 2005-10-25 | 2005-10-25 | 2005-10-25
HUF01 - H. U. FUENLABRADA | AF25718 | SILLON FIJO CONFIDENTE PINTADO | [5 empty] | 2013-06-17 | 164.69 | 0 |  | 0 |  | No | No | 2005-10-25 | 2005-10-25 | 2005-10-25
HUF01 - H. U. FUENLABRADA | AF25719 | SILLON FIJO CONFIDENTE PINTADO | [6 empty] | 164.69 | 0 |  | 0 |  | No | No | 2005-10-25 | 2005-10-25 | 2005-10-25
HUF01 - H. U. FUENLABRADA | AF25751 | TABURETE C/ASIENTO ANATÓMICO | [6 empty] | 88.46 | 0 |  | 0 |  | No | No | 2005-11-04 | 2005-11-04 | 2005-11-04
HUF01 - H. U. FUENLABRADA | AF25752 | TABURETE C/ASIENTO ANATÓMICO | [6 empty] | 88.46 | 0 |  | 0 |  | No | No | 2005-11-04 | 2005-11-04 | 2005-11-04
HUF01 - H. U. FUENLABRADA | AF25753 | MESA DE EXTRACCIONES 1,60*60*80 | [6 empty] | 214.16 | 0 |  | 0 |  | No | No | 2005-11-04 | 2005-11-04 | 2005-11-04
HUF01 - H. U. FUENLABRADA | AF25761 | CAMA HOSPITALIZACION PSIQUIATRÍA | [5 empty] | 2014-05-20 | 1011.23 | 0 |  | 0 |  | No | No | 2005-11-02 | 2005-11-02 | 2005-11-02
HUF01 - H. U. FUENLABRADA | AF25762 | CAMA HOSPITALIZACION PSIQUIATRÍA | [6 empty] | 1011.23 | 0 |  | 0 |  | No | No | 2005-11-02 | 2005-11-02 | 2005-11-02
HUF01 - H. U. FUENLABRADA | AF25763 | CAMA HOSPITALIZACION PSIQUIATRÍA | [6 empty] | 1011.23 | 0 |  | 0 |  | No | No | 2005-11-02 | 2005-11-02 | 2005-11-02
HUF01 - H. U. FUENLABRADA | AF25764 | CAMA HOSPITALIZACION PSIQUIATRÍA | [6 empty] | 1011.23 | 0 |  | 0 |  | No | No | 2005-11-02 | 2005-11-02 | 2005-11-02
HUF01 - H. U. FUENLABRADA | AF25765 | CAMA HOSPITALIZACION PSIQUIATRÍA | [6 empty] | 1011.23 | 0 |  | 0 |  | No | No | 2005-11-02 | 2005-11-02 | 2005-11-02
HUF01 - H. U. FUENLABRADA | AF25779 | SILLON DE ESPERA | [6 empty] | 123.02 | 0 |  | 0 |  | No | No | 2005-11-10 | 2005-11-10 | 2005-11-10
HUF01 - H. U. FUENLABRADA | AF25780 | SILLON DE ESPERA | [6 empty] | 123.02 | 0 |  | 0 |  | No | No | 2005-11-10 | 2005-11-10 | 2005-11-10
HUF01 - H. U. FUENLABRADA | AF25781 | SILLON DE ESPERA | [6 empty] | 123.02 | 0 |  | 0 |  | No | No | 2005-11-10 | 2005-11-10 | 2005-11-10
HUF01 - H. U. FUENLABRADA | AF25782 | SILLON DE ESPERA | [6 empty] | 123.02 | 0 |  | 0 |  | No | No | 2005-11-10 | 2005-11-10 | 2005-11-10
HUF01 - H. U. FUENLABRADA | AF25783 | SILLON DE ESPERA | [6 empty] | 123.02 | 0 |  | 0 |  | No | No | 2005-11-10 | 2005-11-10 | 2005-11-10
HUF01 - H. U. FUENLABRADA | AF25784 | SILLON DE ESPERA | [6 empty] | 123.02 | 0 |  | 0 |  | No | No | 2005-11-10 | 2005-11-10 | 2005-11-10
HUF01 - H. U. FUENLABRADA | AF25785 | SILLON DE ESPERA | [6 empty] | 123.02 | 0 |  | 0 |  | No | No | 2005-11-10 | 2005-11-10 | 2005-11-10
HUF01 - H. U. FUENLABRADA | AF25786 | SILLON DE ESPERA | [6 empty] | 123.02 | 0 |  | 0 |  | No | No | 2005-11-10 | 2005-11-10 | 2005-11-10
HUF01 - H. U. FUENLABRADA | AF25787 | SILLON DE ESPERA | [6 empty] | 123.02 | 0 |  | 0 |  | No | No | 2005-11-10 | 2005-11-10 | 2005-11-10
HUF01 - H. U. FUENLABRADA | AF25788 | SILLON DE ESPERA | [6 empty] | 123.02 | 0 |  | 0 |  | No | No | 2005-11-10 | 2005-11-10 | 2005-11-10
HUF01 - H. U. FUENLABRADA | AF25789 | SILLON DE ESPERA | [6 empty] | 123.02 | 0 |  | 0 |  | No | No | 2005-11-10 | 2005-11-10 | 2005-11-10
HUF01 - H. U. FUENLABRADA | AF25790 | SILLON DE ESPERA | [6 empty] | 123.02 | 0 |  | 0 |  | No | No | 2005-11-10 | 2005-11-10 | 2005-11-10
HUF01 - H. U. FUENLABRADA | AF25791 | SILLON DE ESPERA | [6 empty] | 123.02 | 0 |  | 0 |  | No | No | 2005-11-10 | 2005-11-10 | 2005-11-10
HUF01 - H. U. FUENLABRADA | AF25792 | SILLON DE ESPERA | [6 empty] | 123.02 | 0 |  | 0 |  | No | No | 2005-11-10 | 2005-11-10 | 2005-11-10
HUF01 - H. U. FUENLABRADA | AF25793 | SILLON DE ESPERA | [6 empty] | 123.02 | 0 |  | 0 |  | No | No | 2005-11-10 | 2005-11-10 | 2005-11-10
HUF01 - H. U. FUENLABRADA | AF25794 | SILLON DE ESPERA | [6 empty] | 123.02 | 0 |  | 0 |  | No | No | 2005-11-10 | 2005-11-10 | 2005-11-10
HUF01 - H. U. FUENLABRADA | AF25795 | SILLON DE ESPERA | [6 empty] | 123.02 | 0 |  | 0 |  | No | No | 2005-11-10 | 2005-11-10 | 2005-11-10
HUF01 - H. U. FUENLABRADA | AF25796 | SILLON DE ESPERA | [6 empty] | 123.02 | 0 |  | 0 |  | No | No | 2005-11-10 | 2005-11-10 | 2005-11-10
HUF01 - H. U. FUENLABRADA | AF25797 | SILLON DE ESPERA | [6 empty] | 123.02 | 0 |  | 0 |  | No | No | 2005-11-10 | 2005-11-10 | 2005-11-10
HUF01 - H. U. FUENLABRADA | AF25799 | SILLON DE ESPERA | [6 empty] | 123.02 | 0 |  | 0 |  | No | No | 2005-11-10 | 2005-11-10 | 2005-11-10
HUF01 - H. U. FUENLABRADA | AF25800 | SILLON DE ESPERA | [6 empty] | 123.02 | 0 |  | 0 |  | No | No | 2005-11-10 | 2005-11-10 | 2005-11-10
HUF01 - H. U. FUENLABRADA | AF25801 | SILLON DE ESPERA | [6 empty] | 123.02 | 0 |  | 0 |  | No | No | 2005-11-10 | 2005-11-10 | 2005-11-10
HUF01 - H. U. FUENLABRADA | AF25802 | SILLON DE ESPERA | [6 empty] | 123.02 | 0 |  | 0 |  | No | No | 2005-11-10 | 2005-11-10 | 2005-11-10
HUF01 - H. U. FUENLABRADA | AF25804 | SILLON DE ESPERA | [5 empty] | 2014-05-20 | 123.02 | 0 |  | 0 |  | No | No | 2005-11-10 | 2005-11-10 | 2005-11-10
HUF01 - H. U. FUENLABRADA | AF25805 | SILLON DE ESPERA | [5 empty] | 2014-05-20 | 123.02 | 0 |  | 0 |  | No | No | 2005-11-10 | 2005-11-10 | 2005-11-10
HUF01 - H. U. FUENLABRADA | AF25806 | SILLON DE ESPERA | [5 empty] | 2014-05-20 | 123.02 | 0 |  | 0 |  | No | No | 2005-11-10 | 2005-11-10 | 2005-11-10
HUF01 - H. U. FUENLABRADA | AF25815 | SILLON DE ESPERA | [5 empty] | 2014-05-20 | 123.02 | 0 |  | 0 |  | No | No | 2005-11-10 | 2005-11-10 | 2005-11-10
HUF01 - H. U. FUENLABRADA | AF25816 | SILLON DE ESPERA | [5 empty] | 2014-05-20 | 123.02 | 0 |  | 0 |  | No | No | 2005-11-10 | 2005-11-10 | 2005-11-10
HUF01 - H. U. FUENLABRADA | AF25819 | SILLON DE ESPERA | [5 empty] | 2014-05-20 | 123.02 | 0 |  | 0 |  | No | No | 2005-11-10 | 2005-11-10 | 2005-11-10
HUF01 - H. U. FUENLABRADA | AF25825 | SILLON DE ESPERA | [5 empty] | 2018-01-15 | 123.02 | 0 |  | 0 |  | No | No | 2005-11-10 | 2005-11-10 | 2005-11-10
HUF01 - H. U. FUENLABRADA | AF25829 | SILLON DE ESPERA | [5 empty] | 2018-01-15 | 123.02 | 0 |  | 0 |  | No | No | 2005-11-10 | 2005-11-10 | 2005-11-10
HUF01 - H. U. FUENLABRADA | AF25830 | SILLON DE ESPERA | [5 empty] | 2013-07-29 | 123.02 | 0 |  | 0 |  | No | No | 2005-11-10 | 2005-11-10 | 2005-11-10
HUF01 - H. U. FUENLABRADA | AF25833 | SILLON DE ESPERA | [5 empty] | 2018-01-15 | 123.02 | 0 |  | 0 |  | No | No | 2005-11-10 | 2005-11-10 | 2005-11-10
HUF01 - H. U. FUENLABRADA | AF25834 | SILLON DE ESPERA | [5 empty] | 2018-01-15 | 123.02 | 0 |  | 0 |  | No | No | 2005-11-10 | 2005-11-10 | 2005-11-10
HUF01 - H. U. FUENLABRADA | AF25835 | SILLON DE ESPERA | [5 empty] | 2013-06-17 | 123.02 | 0 |  | 0 |  | No | No | 2005-11-10 | 2005-11-10 | 2005-11-10
HUF01 - H. U. FUENLABRADA | AF25836 | SILLON DE ESPERA | [5 empty] | 2013-06-17 | 123.02 | 0 |  | 0 |  | No | No | 2005-11-10 | 2005-11-10 | 2005-11-10
HUF01 - H. U. FUENLABRADA | AF25838 | SILLON DE ESPERA | [5 empty] | 2018-01-15 | 123.02 | 0 |  | 0 |  | No | No | 2005-11-10 | 2005-11-10 | 2005-11-10
HUF01 - H. U. FUENLABRADA | AF25839 | SILLON DE ESPERA | [5 empty] | 2014-05-22 | 123.02 | 0 |  | 0 |  | No | No | 2005-11-10 | 2005-11-10 | 2005-11-10
HUF01 - H. U. FUENLABRADA | AF25840 | SILLON DE ESPERA | [5 empty] | 2014-05-22 | 123.02 | 0 |  | 0 |  | No | No | 2005-11-10 | 2005-11-10 | 2005-11-10
HUF01 - H. U. FUENLABRADA | AF25841 | SILLON DE ESPERA | [5 empty] | 2014-05-22 | 123.02 | 0 |  | 0 |  | No | No | 2005-11-10 | 2005-11-10 | 2005-11-10
HUF01 - H. U. FUENLABRADA | AF25842 | SILLON DE ESPERA | [5 empty] | 2014-05-22 | 123.02 | 0 |  | 0 |  | No | No | 2005-11-10 | 2005-11-10 | 2005-11-10
HUF01 - H. U. FUENLABRADA | AF25843 | SILLON DE ESPERA | [5 empty] | 2014-05-22 | 123.02 | 0 |  | 0 |  | No | No | 2005-11-10 | 2005-11-10 | 2005-11-10
HUF01 - H. U. FUENLABRADA | AF25844 | SILLON DE ESPERA | [6 empty] | 123.02 | 0 |  | 0 |  | No | No | 2005-11-10 | 2005-11-10 | 2005-11-10
HUF01 - H. U. FUENLABRADA | AF25845 | SILLON DE ESPERA | [6 empty] | 123.02 | 0 |  | 0 |  | No | No | 2005-11-10 | 2005-11-10 | 2005-11-10
HUF01 - H. U. FUENLABRADA | AF25846 | SILLON DE ESPERA | [6 empty] | 123.02 | 0 |  | 0 |  | No | No | 2005-11-10 | 2005-11-10 | 2005-11-10
HUF01 - H. U. FUENLABRADA | AF25847 | SILLON DE ESPERA | [6 empty] | 123.02 | 0 |  | 0 |  | No | No | 2005-11-10 | 2005-11-10 | 2005-11-10
HUF01 - H. U. FUENLABRADA | AF25848 | SILLON DE ESPERA | [6 empty] | 123.02 | 0 |  | 0 |  | No | No | 2005-11-10 | 2005-11-10 | 2005-11-10
HUF01 - H. U. FUENLABRADA | AF25849 | SILLON DE ESPERA | [6 empty] | 123.02 | 0 |  | 0 |  | No | No | 2005-11-10 | 2005-11-10 | 2005-11-10
HUF01 - H. U. FUENLABRADA | AF25850 | SILLON DE ESPERA | [6 empty] | 123.02 | 0 |  | 0 |  | No | No | 2005-11-10 | 2005-11-10 | 2005-11-10
HUF01 - H. U. FUENLABRADA | AF25852 | SILLON DE ESPERA | [6 empty] | 123.02 | 0 |  | 0 |  | No | No | 2005-11-10 | 2005-11-10 | 2005-11-10
HUF01 - H. U. FUENLABRADA | AF25853 | SILLON DE ESPERA | [6 empty] | 123.02 | 0 |  | 0 |  | No | No | 2005-11-10 | 2005-11-10 | 2005-11-10
HUF01 - H. U. FUENLABRADA | AF25854 | SILLON DE ESPERA | [5 empty] | 2013-07-31 | 123.02 | 0 |  | 0 |  | No | No | 2005-11-10 | 2005-11-10 | 2005-11-10
HUF01 - H. U. FUENLABRADA | AF25855 | SILLON DE ESPERA | [5 empty] | 2014-05-20 | 123.02 | 0 |  | 0 |  | No | No | 2005-11-10 | 2005-11-10 | 2005-11-10
HUF01 - H. U. FUENLABRADA | AF25856 | SILLON DE ESPERA | [5 empty] | 2014-05-20 | 123.02 | 0 |  | 0 |  | No | No | 2005-11-10 | 2005-11-10 | 2005-11-10
HUF01 - H. U. FUENLABRADA | AF25857 | SILLON DE ESPERA | [5 empty] | 2013-07-31 | 123.02 | 0 |  | 0 |  | No | No | 2005-11-10 | 2005-11-10 | 2005-11-10
HUF01 - H. U. FUENLABRADA | AF25859 | SILLON DE ESPERA | [6 empty] | 123.02 | 0 |  | 0 |  | No | No | 2005-11-10 | 2005-11-10 | 2005-11-10
HUF01 - H. U. FUENLABRADA | AF25864 | SILLON DE ESPERA | [5 empty] | 2018-01-15 | 123.02 | 0 |  | 0 |  | No | No | 2005-11-10 | 2005-11-10 | 2005-11-10
HUF01 - H. U. FUENLABRADA | AF25865 | SILLON DE ESPERA | [5 empty] | 2018-01-15 | 123.02 | 0 |  | 0 |  | No | No | 2005-11-10 | 2005-11-10 | 2005-11-10
HUF01 - H. U. FUENLABRADA | AF25870 | SILLON DE ESPERA | [6 empty] | 123.02 | 0 |  | 0 |  | No | No | 2005-11-10 | 2005-11-10 | 2005-11-10
HUF01 - H. U. FUENLABRADA | AF26169 | MODULO DE ESPERA | [6 empty] | 123.02 | 0 |  | 0 |  | No | No | 2005-11-10 | 2005-11-10 | 2005-11-10
HUF01 - H. U. FUENLABRADA | AF26170 | MODULO DE ESPERA | [6 empty] | 123.02 | 0 |  | 0 |  | No | No | 2005-11-10 | 2005-11-10 | 2005-11-10
HUF01 - H. U. FUENLABRADA | AF27251 | CARRO AUXILIAR TRES PAÑOS PEQ | [6 empty] | 190 | 0 |  | 0 |  | No | No | 2007-10-26 | 2007-10-26 | 2007-10-26
HUF01 - H. U. FUENLABRADA | AF27252 | CARRO AUXILIAR TRES PAÑOS PEQ | [6 empty] | 190 | 0 |  | 0 |  | No | No | 2007-10-26 | 2007-10-26 | 2007-10-26
HUF01 - H. U. FUENLABRADA | AF27253 | CARRO AUXILIAR TRES PAÑOS PEQ | [6 empty] | 190 | 0 |  | 0 |  | No | No | 2007-10-26 | 2007-10-26 | 2007-10-26
HUF01 - H. U. FUENLABRADA | AF27254 | CARRO AUXILIAR TRES PAÑOS PEQ | [6 empty] | 190 | 0 |  | 0 |  | No | No | 2007-10-26 | 2007-10-26 | 2007-10-26
HUF01 - H. U. FUENLABRADA | AF27263 | PROYECTOR |  |  |  | 5541981UA |  |  | 0 | 0 |  | 0 |  | No | No | 2006-01-01 | 2006-01-01 | 2006-01-01
HUF01 - H. U. FUENLABRADA | AF27468 | FRIGORIFICO 100-150 L. |  | ASPES | 2FA-115 | 51093783 |  |  | 175.6 | 0 |  | 0 |  | No | No | 2015-04-15 | 2005-12-02 | 2005-12-02
HUF01 - H. U. FUENLABRADA | AF27483 | ENCIMERA P/SALA DE EQUIPO DE RAYOS | [6 empty] | 753.23 | 0 |  | 0 |  | No | No | 2005-11-30 | 2005-11-30 | 2005-11-30
HUF01 - H. U. FUENLABRADA | AF27764 | SILLON DE ESPERA | [6 empty] | 0 | 0 |  | 0 |  | No | No | 2006-01-01 | 2006-01-01 | 2006-01-01
HUF01 - H. U. FUENLABRADA | AF27765 | SILLON DE ESPERA | [6 empty] | 0 | 0 |  | 0 |  | No | No | 2006-01-01 | 2006-01-01 | 2006-01-01
HUF01 - H. U. FUENLABRADA | AF27766 | SILLON DE ESPERA | [6 empty] | 0 | 0 |  | 0 |  | No | No | 2006-01-01 | 2006-01-01 | 2006-01-01
HUF01 - H. U. FUENLABRADA | AF27767 | SILLON DE ESPERA | [6 empty] | 0 | 0 |  | 0 |  | No | No | 2006-01-01 | 2006-01-01 | 2006-01-01
HUF01 - H. U. FUENLABRADA | AF27768 | SILLON DE ESPERA | [6 empty] | 0 | 0 |  | 0 |  | No | No | 2006-01-01 | 2006-01-01 | 2006-01-01
HUF01 - H. U. FUENLABRADA | AF27959 | BANCADA TRES ASIENTOS DOBLES | [6 empty] | 639.62 | 0 |  | 0 |  | No | No | 2005-10-25 | 2005-10-25 | 2005-10-25
HUF01 - H. U. FUENLABRADA | AF27960 | BANCADA TRES ASIENTOS DOBLES | [6 empty] | 639.62 | 0 |  | 0 |  | No | No | 2005-10-25 | 2005-10-25 | 2005-10-25
HUF01 - H. U. FUENLABRADA | AF27961 | BANCADA TRES ASIENTOS DOBLES | [6 empty] | 639.62 | 0 |  | 0 |  | No | No | 2005-10-25 | 2005-10-25 | 2005-10-25
HUF01 - H. U. FUENLABRADA | AF27962 | BANCADA TRES ASIENTOS DOBLES | [6 empty] | 639.62 | 0 |  | 0 |  | No | No | 2005-10-25 | 2005-10-25 | 2005-10-25
HUF01 - H. U. FUENLABRADA | AF27963 | BANCADA TRES ASIENTOS DOBLES | [6 empty] | 639.62 | 0 |  | 0 |  | No | No | 2005-10-25 | 2005-10-25 | 2005-10-25
HUF01 - H. U. FUENLABRADA | AF27964 | BANCADA TRES ASIENTOS DOBLES | [6 empty] | 639.62 | 0 |  | 0 |  | No | No | 2005-10-25 | 2005-10-25 | 2005-10-25
HUF01 - H. U. FUENLABRADA | AF27965 | BANCADA TRES ASIENTOS DOBLES | [6 empty] | 639.62 | 0 |  | 0 |  | No | No | 2005-10-25 | 2005-10-25 | 2005-10-25
HUF01 - H. U. FUENLABRADA | AF27966 | BANCADA TRES ASIENTOS DOBLES | [6 empty] | 639.62 | 0 |  | 0 |  | No | No | 2005-10-25 | 2005-10-25 | 2005-10-25
HUF01 - H. U. FUENLABRADA | AF27967 | BANCADA TRES ASIENTOS DOBLES | [6 empty] | 639.62 | 0 |  | 0 |  | No | No | 2005-10-25 | 2005-10-25 | 2005-10-25
HUF01 - H. U. FUENLABRADA | AF27968 | BANCADA TRES ASIENTOS DOBLES | [6 empty] | 639.62 | 0 |  | 0 |  | No | No | 2005-10-25 | 2005-10-25 | 2005-10-25
HUF01 - H. U. FUENLABRADA | AF27969 | BANCADA TRES ASIENTOS DOBLES | [6 empty] | 639.62 | 0 |  | 0 |  | No | No | 2005-10-25 | 2005-10-25 | 2005-10-25
HUF01 - H. U. FUENLABRADA | AF27970 | BANCADA TRES ASIENTOS DOBLES | [6 empty] | 639.62 | 0 |  | 0 |  | No | No | 2005-10-25 | 2005-10-25 | 2005-10-25
HUF01 - H. U. FUENLABRADA | AF27971 | BANCADA TRES ASIENTOS DOBLES | [6 empty] | 639.62 | 0 |  | 0 |  | No | No | 2005-10-25 | 2005-10-25 | 2005-10-25
HUF01 - H. U. FUENLABRADA | AF27972 | BANCADA TRES ASIENTOS DOBLES | [6 empty] | 639.62 | 0 |  | 0 |  | No | No | 2005-10-25 | 2005-10-25 | 2005-10-25
HUF01 - H. U. FUENLABRADA | AF27973 | BANCADA TRES ASIENTOS DOBLES | [6 empty] | 639.62 | 0 |  | 0 |  | No | No | 2005-10-25 | 2005-10-25 | 2005-10-25
HUF01 - H. U. FUENLABRADA | AF27974 | BANCADA TRES ASIENTOS DOBLES | [6 empty] | 639.62 | 0 |  | 0 |  | No | No | 2005-10-25 | 2005-10-25 | 2005-10-25
HUF01 - H. U. FUENLABRADA | AF27975 | BANCADA TRES ASIENTOS DOBLES | [6 empty] | 639.62 | 0 |  | 0 |  | No | No | 2005-10-25 | 2005-10-25 | 2005-10-25
HUF01 - H. U. FUENLABRADA | AF27976 | BANCADA TRES ASIENTOS DOBLES | [6 empty] | 639.62 | 0 |  | 0 |  | No | No | 2005-10-25 | 2005-10-25 | 2005-10-25
HUF01 - H. U. FUENLABRADA | AF27977 | BANCADA TRES ASIENTOS DOBLES | [6 empty] | 639.62 | 0 |  | 0 |  | No | No | 2005-10-25 | 2005-10-25 | 2005-10-25
HUF01 - H. U. FUENLABRADA | AF27978 | BANCADA TRES ASIENTOS DOBLES | [6 empty] | 639.62 | 0 |  | 0 |  | No | No | 2005-10-25 | 2005-10-25 | 2005-10-25
HUF01 - H. U. FUENLABRADA | AF27979 | BANCADA TRES ASIENTOS DOBLES | [6 empty] | 639.62 | 0 |  | 0 |  | No | No | 2005-10-25 | 2005-10-25 | 2005-10-25
HUF01 - H. U. FUENLABRADA | AF27980 | BANCADA TRES ASIENTOS DOBLES | [6 empty] | 639.62 | 0 |  | 0 |  | No | No | 2005-10-25 | 2005-10-25 | 2005-10-25
HUF01 - H. U. FUENLABRADA | AF27981 | BANCADA TRES ASIENTOS DOBLES | [6 empty] | 639.62 | 0 |  | 0 |  | No | No | 2005-10-25 | 2005-10-25 | 2005-10-25
HUF01 - H. U. FUENLABRADA | AF27982 | BANCADA TRES ASIENTOS DOBLES | [6 empty] | 639.62 | 0 |  | 0 |  | No | No | 2005-10-25 | 2005-10-25 | 2005-10-25
HUF01 - H. U. FUENLABRADA | AF27983 | BANCADA TRES ASIENTOS DOBLES | [6 empty] | 639.62 | 0 |  | 0 |  | No | No | 2005-10-25 | 2005-10-25 | 2005-10-25
HUF01 - H. U. FUENLABRADA | AF27984 | BANCADA TRES ASIENTOS DOBLES | [6 empty] | 639.62 | 0 |  | 0 |  | No | No | 2005-10-25 | 2005-10-25 | 2005-10-25
HUF01 - H. U. FUENLABRADA | AF27985 | BANCADA TRES ASIENTOS DOBLES | [6 empty] | 639.62 | 0 |  | 0 |  | No | No | 2005-10-25 | 2005-10-25 | 2005-10-25
HUF01 - H. U. FUENLABRADA | AF27986 | BANCADA TRES ASIENTOS DOBLES | [6 empty] | 639.62 | 0 |  | 0 |  | No | No | 2005-10-25 | 2005-10-25 | 2005-10-25
HUF01 - H. U. FUENLABRADA | AF27987 | BANCADA TRES ASIENTOS DOBLES | [6 empty] | 639.62 | 0 |  | 0 |  | No | No | 2005-10-25 | 2005-10-25 | 2005-10-25
HUF01 - H. U. FUENLABRADA | AF27988 | BANCADA TRES ASIENTOS DOBLES | [6 empty] | 639.62 | 0 |  | 0 |  | No | No | 2005-10-25 | 2005-10-25 | 2005-10-25
HUF01 - H. U. FUENLABRADA | AF27989 | BANCADA TRES ASIENTOS DOBLES | [6 empty] | 639.62 | 0 |  | 0 |  | No | No | 2005-10-25 | 2005-10-25 | 2005-10-25
HUF01 - H. U. FUENLABRADA | AF27990 | BANCADA TRES ASIENTOS DOBLES | [6 empty] | 639.62 | 0 |  | 0 |  | No | No | 2005-10-25 | 2005-10-25 | 2005-10-25
HUF01 - H. U. FUENLABRADA | AF27991 | BANCADA TRES ASIENTOS DOBLES | [6 empty] | 639.62 | 0 |  | 0 |  | No | No | 2005-10-25 | 2005-10-25 | 2005-10-25
HUF01 - H. U. FUENLABRADA | AF27992 | BANCADA TRES ASIENTOS DOBLES | [6 empty] | 639.62 | 0 |  | 0 |  | No | No | 2005-10-25 | 2005-10-25 | 2005-10-25
HUF01 - H. U. FUENLABRADA | AF27993 | BANCADA TRES ASIENTOS DOBLES | [6 empty] | 639.62 | 0 |  | 0 |  | No | No | 2005-10-25 | 2005-10-25 | 2005-10-25
HUF01 - H. U. FUENLABRADA | AF27994 | BANCADA TRES ASIENTOS DOBLES | [6 empty] | 639.62 | 0 |  | 0 |  | No | No | 2005-10-25 | 2005-10-25 | 2005-10-25
HUF01 - H. U. FUENLABRADA | AF27995 | BANCADA TRES ASIENTOS DOBLES | [6 empty] | 639.62 | 0 |  | 0 |  | No | No | 2005-10-25 | 2005-10-25 | 2005-10-25
HUF01 - H. U. FUENLABRADA | AF27996 | BANCADA TRES ASIENTOS DOBLES | [6 empty] | 639.62 | 0 |  | 0 |  | No | No | 2005-10-25 | 2005-10-25 | 2005-10-25
HUF01 - H. U. FUENLABRADA | AF27997 | BANCADA TRES ASIENTOS DOBLES | [6 empty] | 639.62 | 0 |  | 0 |  | No | No | 2005-10-25 | 2005-10-25 | 2005-10-25
HUF01 - H. U. FUENLABRADA | AF27998 | BANCADA TRES ASIENTOS DOBLES | [6 empty] | 639.62 | 0 |  | 0 |  | No | No | 2005-10-25 | 2005-10-25 | 2005-10-25
HUF01 - H. U. FUENLABRADA | AF27999 | BANCADA TRES ASIENTOS DOBLES | [6 empty] | 639.62 | 0 |  | 0 |  | No | No | 2005-10-25 | 2005-10-25 | 2005-10-25
HUF01 - H. U. FUENLABRADA | AF28000 | BANCADA TRES ASIENTOS DOBLES | [6 empty] | 639.62 | 0 |  | 0 |  | No | No | 2005-10-25 | 2005-10-25 | 2005-10-25
HUF01 - H. U. FUENLABRADA | AF28001 | BANCADA TRES ASIENTOS DOBLES | [6 empty] | 639.62 | 0 |  | 0 |  | No | No | 2005-10-25 | 2005-10-25 | 2005-10-25
HUF01 - H. U. FUENLABRADA | AF28002 | BANCADA TRES ASIENTOS DOBLES | [6 empty] | 639.62 | 0 |  | 0 |  | No | No | 2005-10-25 | 2005-10-25 | 2005-10-25
HUF01 - H. U. FUENLABRADA | AF28003 | BANCADA TRES ASIENTOS DOBLES | [6 empty] | 639.62 | 0 |  | 0 |  | No | No | 2005-10-25 | 2005-10-25 | 2005-10-25
HUF01 - H. U. FUENLABRADA | AF28004 | BANCADA TRES ASIENTOS DOBLES | [6 empty] | 639.62 | 0 |  | 0 |  | No | No | 2005-10-25 | 2005-10-25 | 2005-10-25
HUF01 - H. U. FUENLABRADA | AF28005 | BANCADA TRES ASIENTOS DOBLES | [6 empty] | 639.62 | 0 |  | 0 |  | No | No | 2005-10-25 | 2005-10-25 | 2005-10-25
HUF01 - H. U. FUENLABRADA | AF28006 | BANCADA TRES ASIENTOS DOBLES | [6 empty] | 639.62 | 0 |  | 0 |  | No | No | 2005-10-25 | 2005-10-25 | 2005-10-25
HUF01 - H. U. FUENLABRADA | AF28007 | BANCADA TRES ASIENTOS DOBLES | [6 empty] | 639.62 | 0 |  | 0 |  | No | No | 2005-10-25 | 2005-10-25 | 2005-10-25
HUF01 - H. U. FUENLABRADA | AF28008 | BANCADA TRES ASIENTOS DOBLES | [6 empty] | 639.62 | 0 |  | 0 |  | No | No | 2005-10-25 | 2005-10-25 | 2005-10-25
HUF01 - H. U. FUENLABRADA | AF28009 | BANCADA TRES ASIENTOS DOBLES | [6 empty] | 639.62 | 0 |  | 0 |  | No | No | 2005-10-25 | 2005-10-25 | 2005-10-25
HUF01 - H. U. FUENLABRADA | AF28010 | BANCADA TRES ASIENTOS DOBLES | [6 empty] | 639.62 | 0 |  | 0 |  | No | No | 2005-10-25 | 2005-10-25 | 2005-10-25
HUF01 - H. U. FUENLABRADA | AF28011 | BANCADA TRES ASIENTOS DOBLES | [6 empty] | 639.62 | 0 |  | 0 |  | No | No | 2005-10-25 | 2005-10-25 | 2005-10-25
HUF01 - H. U. FUENLABRADA | AF28012 | BANCADA TRES ASIENTOS DOBLES | [6 empty] | 639.62 | 0 |  | 0 |  | No | No | 2005-10-25 | 2005-10-25 | 2005-10-25
HUF01 - H. U. FUENLABRADA | AF28013 | BANCADA TRES ASIENTOS DOBLES | [6 empty] | 639.62 | 0 |  | 0 |  | No | No | 2005-10-25 | 2005-10-25 | 2005-10-25
HUF01 - H. U. FUENLABRADA | AF28014 | BANCADA TRES ASIENTOS DOBLES | [6 empty] | 639.62 | 0 |  | 0 |  | No | No | 2005-10-25 | 2005-10-25 | 2005-10-25
HUF01 - H. U. FUENLABRADA | AF28015 | BANCADA TRES ASIENTOS DOBLES | [6 empty] | 639.62 | 0 |  | 0 |  | No | No | 2005-10-25 | 2005-10-25 | 2005-10-25
HUF01 - H. U. FUENLABRADA | AF28016 | BANCADA TRES ASIENTOS DOBLES | [6 empty] | 639.62 | 0 |  | 0 |  | No | No | 2005-10-25 | 2005-10-25 | 2005-10-25
HUF01 - H. U. FUENLABRADA | AF28017 | BANCADA TRES ASIENTOS DOBLES | [6 empty] | 639.62 | 0 |  | 0 |  | No | No | 2005-10-25 | 2005-10-25 | 2005-10-25
HUF01 - H. U. FUENLABRADA | AF28018 | BANCADA TRES ASIENTOS DOBLES | [6 empty] | 639.62 | 0 |  | 0 |  | No | No | 2005-10-25 | 2005-10-25 | 2005-10-25
HUF01 - H. U. FUENLABRADA | AF28019 | BANCADA TRES ASIENTOS DOBLES | [6 empty] | 639.62 | 0 |  | 0 |  | No | No | 2005-10-25 | 2005-10-25 | 2005-10-25
HUF01 - H. U. FUENLABRADA | AF28020 | BANCADA TRES ASIENTOS DOBLES | [6 empty] | 639.62 | 0 |  | 0 |  | No | No | 2005-10-25 | 2005-10-25 | 2005-10-25
HUF01 - H. U. FUENLABRADA | AF28021 | BANCADA TRES ASIENTOS DOBLES | [6 empty] | 639.62 | 0 |  | 0 |  | No | No | 2005-10-25 | 2005-10-25 | 2005-10-25
HUF01 - H. U. FUENLABRADA | AF28022 | BANCADA TRES ASIENTOS DOBLES | [6 empty] | 639.62 | 0 |  | 0 |  | No | No | 2005-10-25 | 2005-10-25 | 2005-10-25
HUF01 - H. U. FUENLABRADA | AF28023 | BANCADA TRES ASIENTOS DOBLES | [6 empty] | 639.62 | 0 |  | 0 |  | No | No | 2005-10-25 | 2005-10-25 | 2005-10-25
HUF01 - H. U. FUENLABRADA | AF28024 | BANCADA TRES ASIENTOS DOBLES | [6 empty] | 639.62 | 0 |  | 0 |  | No | No | 2005-10-25 | 2005-10-25 | 2005-10-25
HUF01 - H. U. FUENLABRADA | AF28025 | BANCADA TRES ASIENTOS DOBLES | [6 empty] | 639.62 | 0 |  | 0 |  | No | No | 2005-10-25 | 2005-10-25 | 2005-10-25
HUF01 - H. U. FUENLABRADA | AF28026 | BANCADA TRES ASIENTOS DOBLES | [6 empty] | 639.62 | 0 |  | 0 |  | No | No | 2005-10-25 | 2005-10-25 | 2005-10-25
HUF01 - H. U. FUENLABRADA | AF28027 | BANCADA TRES ASIENTOS DOBLES | [6 empty] | 639.62 | 0 |  | 0 |  | No | No | 2005-10-25 | 2005-10-25 | 2005-10-25
HUF01 - H. U. FUENLABRADA | AF28028 | BANCADA TRES ASIENTOS DOBLES | [6 empty] | 639.62 | 0 |  | 0 |  | No | No | 2005-10-25 | 2005-10-25 | 2005-10-25
HUF01 - H. U. FUENLABRADA | AF28029 | BANCADA TRES ASIENTOS DOBLES | [6 empty] | 639.62 | 0 |  | 0 |  | No | No | 2005-10-25 | 2005-10-25 | 2005-10-25
HUF01 - H. U. FUENLABRADA | AF28030 | BANCADA TRES ASIENTOS DOBLES | [6 empty] | 639.62 | 0 |  | 0 |  | No | No | 2005-10-25 | 2005-10-25 | 2005-10-25
HUF01 - H. U. FUENLABRADA | AF28039 | MESA CENTRAL 235*75*90 CM | [6 empty] | 2185.13 | 0 |  | 0 |  | No | No | 2005-12-27 | 2005-12-27 | 2005-12-27
HUF01 - H. U. FUENLABRADA | AF28085 | SILLA GIRATORIA C/ CABEZAL | [6 empty] | 286.93 | 0 |  | 0 |  | No | No | 2005-12-16 | 2005-12-16 | 2005-12-16
HUF01 - H. U. FUENLABRADA | AF28086 | SILLA GIRATORIA C/ CABEZAL | [6 empty] | 286.93 | 0 |  | 0 |  | No | No | 2005-12-16 | 2005-12-16 | 2005-12-16
HUF01 - H. U. FUENLABRADA | AF28087 | SILLA GIRATORIA C/ CABEZAL | [6 empty] | 286.93 | 0 |  | 0 |  | No | No | 2005-12-16 | 2005-12-16 | 2005-12-16
HUF01 - H. U. FUENLABRADA | AF28088 | SILLA GIRATORIA C/ CABEZAL | [6 empty] | 286.93 | 0 |  | 0 |  | No | No | 2005-12-16 | 2005-12-16 | 2005-12-16
HUF01 - H. U. FUENLABRADA | AF28089 | SILLA GIRATORIA C/ CABEZAL | [6 empty] | 286.93 | 0 |  | 0 |  | No | No | 2005-12-16 | 2005-12-16 | 2005-12-16
HUF01 - H. U. FUENLABRADA | AF28090 | SILLA GIRATORIA C/ CABEZAL | [6 empty] | 286.93 | 0 |  | 0 |  | No | No | 2005-12-16 | 2005-12-16 | 2005-12-16
HUF01 - H. U. FUENLABRADA | AF28091 | SILLA GIRATORIA C/ CABEZAL | [6 empty] | 286.93 | 0 |  | 0 |  | No | No | 2005-12-16 | 2005-12-16 | 2005-12-16
HUF01 - H. U. FUENLABRADA | AF28092 | SILLA GIRATORIA C/ CABEZAL | [6 empty] | 286.93 | 0 |  | 0 |  | No | No | 2005-12-16 | 2005-12-16 | 2005-12-16
HUF01 - H. U. FUENLABRADA | AF28093 | SILLA GIRATORIA C/ CABEZAL | [6 empty] | 286.93 | 0 |  | 0 |  | No | No | 2005-12-16 | 2005-12-16 | 2005-12-16
HUF01 - H. U. FUENLABRADA | AF28094 | SILLA GIRATORIA C/ CABEZAL | [6 empty] | 286.93 | 0 |  | 0 |  | No | No | 2005-12-16 | 2005-12-16 | 2005-12-16
HUF01 - H. U. FUENLABRADA | AF28095 | SILLA GIRATORIA C/ CABEZAL | [6 empty] | 286.93 | 0 |  | 0 |  | No | No | 2005-12-16 | 2005-12-16 | 2005-12-16
HUF01 - H. U. FUENLABRADA | AF28096 | SILLA GIRATORIA C/ CABEZAL | [6 empty] | 286.93 | 0 |  | 0 |  | No | No | 2005-12-16 | 2005-12-16 | 2005-12-16
HUF01 - H. U. FUENLABRADA | AF28097 | SILLA GIRATORIA C/ CABEZAL | [6 empty] | 286.93 | 0 |  | 0 |  | No | No | 2005-12-16 | 2005-12-16 | 2005-12-16
HUF01 - H. U. FUENLABRADA | AF28098 | SILLA GIRATORIA C/ CABEZAL | [6 empty] | 286.93 | 0 |  | 0 |  | No | No | 2005-12-16 | 2005-12-16 | 2005-12-16
HUF01 - H. U. FUENLABRADA | AF28102 | ESCALERA 3 ESCALONES |  | VERVI |  |  |  |  | 78.88 | 0 |  | 0 |  | No | No | 2005-12-28 | 2005-12-28 | 2005-12-28
HUF01 - H. U. FUENLABRADA | AF28111 | BANCADA TRES ASIENTOS DOBLES | [6 empty] | 0 | 0 |  | 0 |  | No | No | 2006-01-01 | 2006-01-01 | 2006-01-01
HUF01 - H. U. FUENLABRADA | AF28112 | BANCADA TRES ASIENTOS DOBLES | [6 empty] | 0 | 0 |  | 0 |  | No | No | 2006-01-01 | 2006-01-01 | 2006-01-01
HUF01 - H. U. FUENLABRADA | AF28121 | MESA GRANDE | [6 empty] | 482.75 | 0 |  | 0 |  | No | No | 2005-12-23 | 2005-12-23 | 2005-12-23
HUF01 - H. U. FUENLABRADA | AF28122 | MESA GRANDE | [6 empty] | 482.75 | 0 |  | 0 |  | No | No | 2005-12-23 | 2005-12-23 | 2005-12-23
HUF01 - H. U. FUENLABRADA | AF28123 | MESA GRANDE | [6 empty] | 482.75 | 0 |  | 0 |  | No | No | 2005-12-23 | 2005-12-23 | 2005-12-23
HUF01 - H. U. FUENLABRADA | AF28124 | MESA GRANDE | [6 empty] | 482.75 | 0 |  | 0 |  | No | No | 2005-12-23 | 2005-12-23 | 2005-12-23
HUF01 - H. U. FUENLABRADA | AF28125 | MESA GRANDE | [6 empty] | 482.75 | 0 |  | 0 |  | No | No | 2005-12-23 | 2005-12-23 | 2005-12-23
HUF01 - H. U. FUENLABRADA | AF28126 | MESA GRANDE | [6 empty] | 482.75 | 0 |  | 0 |  | No | No | 2005-12-23 | 2005-12-23 | 2005-12-23
HUF01 - H. U. FUENLABRADA | AF28127 | MESA GRANDE | [6 empty] | 482.75 | 0 |  | 0 |  | No | No | 2005-12-23 | 2005-12-23 | 2005-12-23
HUF01 - H. U. FUENLABRADA | AF28128 | MESA GRANDE | [6 empty] | 482.75 | 0 |  | 0 |  | No | No | 2005-12-23 | 2005-12-23 | 2005-12-23
HUF01 - H. U. FUENLABRADA | AF28129 | MESA GRANDE | [6 empty] | 482.75 | 0 |  | 0 |  | No | No | 2005-12-23 | 2005-12-23 | 2005-12-23
HUF01 - H. U. FUENLABRADA | AF28130 | MESA GRANDE | [6 empty] | 482.75 | 0 |  | 0 |  | No | No | 2005-12-23 | 2005-12-23 | 2005-12-23
HUF01 - H. U. FUENLABRADA | AF28131 | MESA GRANDE | [6 empty] | 482.75 | 0 |  | 0 |  | No | No | 2005-12-23 | 2005-12-23 | 2005-12-23
HUF01 - H. U. FUENLABRADA | AF28132 | MESA GRANDE | [6 empty] | 482.75 | 0 |  | 0 |  | No | No | 2005-12-23 | 2005-12-23 | 2005-12-23
HUF01 - H. U. FUENLABRADA | AF28133 | MESA PEQUEÑA | [6 empty] | 146.74 | 0 |  | 0 |  | No | No | 2005-12-23 | 2005-12-23 | 2005-12-23
HUF01 - H. U. FUENLABRADA | AF28134 | MESA PEQUEÑA | [6 empty] | 146.74 | 0 |  | 0 |  | No | No | 2005-12-23 | 2005-12-23 | 2005-12-23
HUF01 - H. U. FUENLABRADA | AF28135 | MESA PEQUEÑA | [6 empty] | 146.74 | 0 |  | 0 |  | No | No | 2005-12-23 | 2005-12-23 | 2005-12-23
HUF01 - H. U. FUENLABRADA | AF28136 | MESA PEQUEÑA | [6 empty] | 146.74 | 0 |  | 0 |  | No | No | 2005-12-23 | 2005-12-23 | 2005-12-23
HUF01 - H. U. FUENLABRADA | AF28137 | MESA PEQUEÑA | [6 empty] | 146.74 | 0 |  | 0 |  | No | No | 2005-12-23 | 2005-12-23 | 2005-12-23
HUF01 - H. U. FUENLABRADA | AF28138 | MESA PEQUEÑA | [6 empty] | 146.74 | 0 |  | 0 |  | No | No | 2005-12-23 | 2005-12-23 | 2005-12-23
HUF01 - H. U. FUENLABRADA | AF28139 | BIOMBO | [6 empty] | 119.67 | 0 |  | 0 |  | No | No | 2005-12-23 | 2005-12-23 | 2005-12-23
HUF01 - H. U. FUENLABRADA | AF28140 | BIOMBO | [6 empty] | 119.67 | 0 |  | 0 |  | No | No | 2005-12-23 | 2005-12-23 | 2005-12-23
HUF01 - H. U. FUENLABRADA | AF28141 | BIOMBO | [6 empty] | 119.67 | 0 |  | 0 |  | No | No | 2005-12-23 | 2005-12-23 | 2005-12-23
HUF01 - H. U. FUENLABRADA | AF28142 | BIOMBO | [6 empty] | 119.67 | 0 |  | 0 |  | No | No | 2005-12-23 | 2005-12-23 | 2005-12-23
HUF01 - H. U. FUENLABRADA | AF28143 | BIOMBO | [6 empty] | 119.67 | 0 |  | 0 |  | No | No | 2005-12-23 | 2005-12-23 | 2005-12-23
HUF01 - H. U. FUENLABRADA | AF28144 | BIOMBO | [6 empty] | 119.67 | 0 |  | 0 |  | No | No | 2005-12-23 | 2005-12-23 | 2005-12-23
HUF01 - H. U. FUENLABRADA | AF28145 | BIOMBO | [6 empty] | 119.67 | 0 |  | 0 |  | No | No | 2005-12-23 | 2005-12-23 | 2005-12-23
HUF01 - H. U. FUENLABRADA | AF28146 | BIOMBO | [6 empty] | 119.67 | 0 |  | 0 |  | No | No | 2005-12-23 | 2005-12-23 | 2005-12-23
HUF01 - H. U. FUENLABRADA | AF28147 | BIOMBO | [6 empty] | 119.67 | 0 |  | 0 |  | No | No | 2005-12-23 | 2005-12-23 | 2005-12-23
HUF01 - H. U. FUENLABRADA | AF28148 | BIOMBO | [6 empty] | 119.67 | 0 |  | 0 |  | No | No | 2005-12-23 | 2005-12-23 | 2005-12-23
HUF01 - H. U. FUENLABRADA | AF28149 | BIOMBO | [6 empty] | 119.67 | 0 |  | 0 |  | No | No | 2005-12-23 | 2005-12-23 | 2005-12-23
HUF01 - H. U. FUENLABRADA | AF28150 | BIOMBO | [6 empty] | 119.67 | 0 |  | 0 |  | No | No | 2005-12-23 | 2005-12-23 | 2005-12-23
HUF01 - H. U. FUENLABRADA | AF28151 | BIOMBO | [6 empty] | 119.67 | 0 |  | 0 |  | No | No | 2005-12-23 | 2005-12-23 | 2005-12-23
HUF01 - H. U. FUENLABRADA | AF28152 | BIOMBO | [6 empty] | 119.67 | 0 |  | 0 |  | No | No | 2005-12-23 | 2005-12-23 | 2005-12-23
HUF01 - H. U. FUENLABRADA | AF28153 | BIOMBO | [6 empty] | 119.67 | 0 |  | 0 |  | No | No | 2005-12-23 | 2005-12-23 | 2005-12-23
HUF01 - H. U. FUENLABRADA | AF28154 | BIOMBO | [6 empty] | 119.67 | 0 |  | 0 |  | No | No | 2005-12-23 | 2005-12-23 | 2005-12-23
HUF01 - H. U. FUENLABRADA | AF28155 | ARMARIO ALTO | [6 empty] | 243.09 | 0 |  | 0 |  | No | No | 2005-12-23 | 2005-12-23 | 2005-12-23
HUF01 - H. U. FUENLABRADA | AF28156 | ARMARIO ALTO | [6 empty] | 243.09 | 0 |  | 0 |  | No | No | 2005-12-23 | 2005-12-23 | 2005-12-23
HUF01 - H. U. FUENLABRADA | AF28157 | ARMARIO ALTO | [6 empty] | 241.97 | 0 |  | 0 |  | No | No | 2005-12-23 | 2005-12-23 | 2005-12-23
HUF01 - H. U. FUENLABRADA | AF28158 | ARMARIO ALTO | [6 empty] | 241.97 | 0 |  | 0 |  | No | No | 2005-12-23 | 2005-12-23 | 2005-12-23
HUF01 - H. U. FUENLABRADA | AF28159 | ARMARIO BAJO | [6 empty] | 130.01 | 0 |  | 0 |  | No | No | 2005-12-23 | 2005-12-23 | 2005-12-23
HUF01 - H. U. FUENLABRADA | AF28160 | ARMARIO BAJO | [6 empty] | 128.94 | 0 |  | 0 |  | No | No | 2005-12-23 | 2005-12-23 | 2005-12-23
HUF01 - H. U. FUENLABRADA | AF28164 | ARCHIVADOR 4 CAJONES | [6 empty] | 432.67 | 0 |  | 0 |  | No | No | 2005-12-23 | 2005-12-23 | 2005-12-23
HUF01 - H. U. FUENLABRADA | AF28165 | ARCHIVADOR 4 CAJONES | [5 empty] | 2014-04-01 | 432.67 | 0 |  | 0 |  | No | No | 2005-12-23 | 2005-12-23 | 2005-12-23
HUF01 - H. U. FUENLABRADA | AF28166 | ARCHIVADOR 4 CAJONES | [6 empty] | 432.67 | 0 |  | 0 |  | No | No | 2005-12-23 | 2005-12-23 | 2005-12-23
HUF01 - H. U. FUENLABRADA | AF28167 | ARCHIVADOR 4 CAJONES | [6 empty] | 432.67 | 0 |  | 0 |  | No | No | 2005-12-23 | 2005-12-23 | 2005-12-23
HUF01 - H. U. FUENLABRADA | AF28168 | MESA 1000 X 600 | [6 empty] | 256.75 | 0 |  | 0 |  | No | No | 2005-12-23 | 2005-12-23 | 2005-12-23
HUF01 - H. U. FUENLABRADA | AF28169 | MESA 1000 X 600 | [6 empty] | 256.75 | 0 |  | 0 |  | No | No | 2005-12-23 | 2005-12-23 | 2005-12-23
HUF01 - H. U. FUENLABRADA | AF28172 | MESA 1600 X 800 | [6 empty] | 559.4 | 0 |  | 0 |  | No | No | 2005-12-23 | 2005-12-23 | 2005-12-23
HUF01 - H. U. FUENLABRADA | AF28173 | MESA 1600 X 800 | [6 empty] | 559.4 | 0 |  | 0 |  | No | No | 2005-12-23 | 2005-12-23 | 2005-12-23
HUF01 - H. U. FUENLABRADA | AF28174 | MESA 1600 X 800 | [6 empty] | 559.4 | 0 |  | 0 |  | No | No | 2005-12-23 | 2005-12-23 | 2005-12-23
HUF01 - H. U. FUENLABRADA | AF28175 | MESA 1600 X 800 | [6 empty] | 559.4 | 0 |  | 0 |  | No | No | 2005-12-23 | 2005-12-23 | 2005-12-23
HUF01 - H. U. FUENLABRADA | AF28176 | MESA 1600 X 800 | [6 empty] | 559.4 | 0 |  | 0 |  | No | No | 2005-12-23 | 2005-12-23 | 2005-12-23
HUF01 - H. U. FUENLABRADA | AF28177 | MESA 1600 X 800 | [6 empty] | 559.4 | 0 |  | 0 |  | No | No | 2005-12-23 | 2005-12-23 | 2005-12-23
HUF01 - H. U. FUENLABRADA | AF28178 | MESA 1600 X 800 | [6 empty] | 559.4 | 0 |  | 0 |  | No | No | 2005-12-23 | 2005-12-23 | 2005-12-23
HUF01 - H. U. FUENLABRADA | AF28179 | MESA 1600 X 800 | [6 empty] | 559.4 | 0 |  | 0 |  | No | No | 2005-12-23 | 2005-12-23 | 2005-12-23
HUF01 - H. U. FUENLABRADA | AF28180 | MESA 1600 X 800 | [6 empty] | 559.4 | 0 |  | 0 |  | No | No | 2005-12-23 | 2005-12-23 | 2005-12-23
HUF01 - H. U. FUENLABRADA | AF28181 | MESA 1600 X 800 | [6 empty] | 559.4 | 0 |  | 0 |  | No | No | 2005-12-23 | 2005-12-23 | 2005-12-23
HUF01 - H. U. FUENLABRADA | AF28182 | CAJONERA 3 CAJONES | [5 empty] | 2013-10-16 | 304.11 | 0 |  | 0 |  | No | No | 2005-12-23 | 2005-12-23 | 2005-12-23
HUF01 - H. U. FUENLABRADA | AF28183 | CAJONERA 3 CAJONES | [5 empty] | 2014-03-26 | 304.11 | 0 |  | 0 |  | No | No | 2005-12-23 | 2005-12-23 | 2005-12-23
HUF01 - H. U. FUENLABRADA | AF28184 | CAJONERA 3 CAJONES | [6 empty] | 304.11 | 0 |  | 0 |  | No | No | 2005-12-23 | 2005-12-23 | 2005-12-23
HUF01 - H. U. FUENLABRADA | AF28185 | CAJONERA 3 CAJONES | [5 empty] | 2014-04-02 | 304.11 | 0 |  | 0 |  | No | No | 2005-12-23 | 2005-12-23 | 2005-12-23
HUF01 - H. U. FUENLABRADA | AF28186 | CAJONERA 3 CAJONES | [6 empty] | 304.11 | 0 |  | 0 |  | No | No | 2005-12-23 | 2005-12-23 | 2005-12-23
HUF01 - H. U. FUENLABRADA | AF28187 | CAJONERA 3 CAJONES | [5 empty] | 2013-11-20 | 304.11 | 0 |  | 0 |  | No | No | 2005-12-23 | 2005-12-23 | 2005-12-23
HUF01 - H. U. FUENLABRADA | AF28188 | CAJONERA 3 CAJONES | [5 empty] | 2014-04-01 | 304.11 | 0 |  | 0 |  | No | No | 2005-12-23 | 2005-12-23 | 2005-12-23
HUF01 - H. U. FUENLABRADA | AF28189 | CAJONERA 3 CAJONES | [6 empty] | 304.11 | 0 |  | 0 |  | No | No | 2005-12-23 | 2005-12-23 | 2005-12-23
HUF01 - H. U. FUENLABRADA | AF28190 | CAJONERA 3 CAJONES | [6 empty] | 304.11 | 0 |  | 0 |  | No | No | 2005-12-23 | 2005-12-23 | 2005-12-23
HUF01 - H. U. FUENLABRADA | AF28191 | CAJONERA 3 CAJONES | [5 empty] | 2013-12-03 | 304.11 | 0 |  | 0 |  | No | No | 2005-12-23 | 2005-12-23 | 2005-12-23
HUF01 - H. U. FUENLABRADA | AF28192 | CAJONERA 3 CAJONES | [6 empty] | 304.11 | 0 |  | 0 |  | No | No | 2005-12-23 | 2005-12-23 | 2005-12-23
HUF01 - H. U. FUENLABRADA | AF28193 | CAJONERA 3 CAJONES | [5 empty] | 2014-04-08 | 304.11 | 0 |  | 0 |  | No | No | 2005-12-23 | 2005-12-23 | 2005-12-23
HUF01 - H. U. FUENLABRADA | AF28194 | CAJONERA 3 CAJONES | [6 empty] | 304.11 | 0 |  | 0 |  | No | No | 2005-12-23 | 2005-12-23 | 2005-12-23
HUF01 - H. U. FUENLABRADA | AF28195 | CAJONERA 3 CAJONES | [6 empty] | 304.11 | 0 |  | 0 |  | No | No | 2005-12-23 | 2005-12-23 | 2005-12-23
HUF01 - H. U. FUENLABRADA | AF28196 | CAJONERA 3 CAJONES | [5 empty] | 2013-11-20 | 304.11 | 0 |  | 0 |  | No | No | 2005-12-23 | 2005-12-23 | 2005-12-23
HUF01 - H. U. FUENLABRADA | AF28197 | CAJONERA 3 CAJONES | [6 empty] | 304.11 | 0 |  | 0 |  | No | No | 2005-12-23 | 2005-12-23 | 2005-12-23
HUF01 - H. U. FUENLABRADA | AF28198 | CAJONERA 3 CAJONES | [5 empty] | 2013-11-20 | 304.11 | 0 |  | 0 |  | No | No | 2005-12-23 | 2005-12-23 | 2005-12-23
HUF01 - H. U. FUENLABRADA | AF28199 | CAJONERA 3 CAJONES | [5 empty] | 2014-03-26 | 304.11 | 0 |  | 0 |  | No | No | 2005-12-23 | 2005-12-23 | 2005-12-23
HUF01 - H. U. FUENLABRADA | AF28200 | CAJONERA 3 CAJONES | [5 empty] | 2014-03-26 | 304.11 | 0 |  | 0 |  | No | No | 2005-12-23 | 2005-12-23 | 2005-12-23
HUF01 - H. U. FUENLABRADA | AF28201 | CAJONERA 3 CAJONES | [5 empty] | 2014-03-25 | 304.11 | 0 |  | 0 |  | No | No | 2005-12-23 | 2005-12-23 | 2005-12-23
HUF01 - H. U. FUENLABRADA | AF28202 | ARMARIO 1780 X 1000 | [6 empty] | 447.67 | 0 |  | 0 |  | No | No | 2005-12-23 | 2005-12-23 | 2005-12-23
HUF01 - H. U. FUENLABRADA | AF28203 | ARMARIO 1780 X 1000 | [6 empty] | 447.67 | 0 |  | 0 |  | No | No | 2005-12-23 | 2005-12-23 | 2005-12-23
HUF01 - H. U. FUENLABRADA | AF28208 | CONJUTO ENCIMERAS NEONATOS | [6 empty] | 2335.06 | 0 |  | 0 |  | No | No | 2006-01-01 | 2006-01-01 | 2006-01-01
HUF01 - H. U. FUENLABRADA | AF28213 | ARMARIO CON VITRINA 140X60X30 | [6 empty] | 147.58 | 0 |  | 0 |  | No | No | 2005-12-31 | 2005-12-31 | 2005-12-31
HUF01 - H. U. FUENLABRADA | AF28214 | CARRO AUXILIAR CON DOS ESTANTES |  | ACERINOX | 43012R | 2C0583 |  |  | 94 | 0 |  | 0 |  | No | No | 2005-12-31 | 2005-12-31 | 2005-12-31
HUF01 - H. U. FUENLABRADA | AF28216 | TAQUILLA 1 CUERPO 2 PUERTAS | [6 empty] | 74.23 | 0 |  | 0 |  | No | No | 2006-01-18 | 2006-01-18 | 2006-01-18
HUF01 - H. U. FUENLABRADA | AF28217 | TAQUILLA 1 CUERPO 2 PUERTAS | [6 empty] | 74.23 | 0 |  | 0 |  | No | No | 2006-01-18 | 2006-01-18 | 2006-01-18
HUF01 - H. U. FUENLABRADA | AF28218 | TAQUILLA 1 CUERPO 2 PUERTAS | [6 empty] | 74.23 | 0 |  | 0 |  | No | No | 2006-01-18 | 2006-01-18 | 2006-01-18
HUF01 - H. U. FUENLABRADA | AF28219 | TAQUILLA 1 CUERPO 2 PUERTAS | [6 empty] | 74.23 | 0 |  | 0 |  | No | No | 2006-01-18 | 2006-01-18 | 2006-01-18
HUF01 - H. U. FUENLABRADA | AF28220 | TAQUILLA 1 CUERPO 2 PUERTAS | [6 empty] | 74.23 | 0 |  | 0 |  | No | No | 2006-01-18 | 2006-01-18 | 2006-01-18
HUF01 - H. U. FUENLABRADA | AF28253 | TELEMANDO P/ BARRERA PUERTA PRINCIPAL | [6 empty] | 2657.04 | 0 |  | 0 |  | No | No | 2005-12-23 | 2005-12-23 | 2005-12-23
HUF01 - H. U. FUENLABRADA | AF28259 | BANCADA | [6 empty] | 85.65 | 0 |  | 0 |  | No | No | 2005-12-31 | 2005-12-31 | 2005-12-31
HUF01 - H. U. FUENLABRADA | AF28260 | BANCADA | [6 empty] | 85.65 | 0 |  | 0 |  | No | No | 2005-12-31 | 2005-12-31 | 2005-12-31
HUF01 - H. U. FUENLABRADA | AF28261 | BANCADA | [6 empty] | 85.65 | 0 |  | 0 |  | No | No | 2005-12-31 | 2005-12-31 | 2005-12-31
HUF01 - H. U. FUENLABRADA | AF28262 | BANCADA | [6 empty] | 85.65 | 0 |  | 0 |  | No | No | 2005-12-31 | 2005-12-31 | 2005-12-31
HUF01 - H. U. FUENLABRADA | AF28263 | BANCADA | [6 empty] | 85.65 | 0 |  | 0 |  | No | No | 2005-12-31 | 2005-12-31 | 2005-12-31
HUF01 - H. U. FUENLABRADA | AF28264 | BANCADA | [6 empty] | 85.65 | 0 |  | 0 |  | No | No | 2005-12-31 | 2005-12-31 | 2005-12-31
HUF01 - H. U. FUENLABRADA | AF28265 | BANCADA | [6 empty] | 85.65 | 0 |  | 0 |  | No | No | 2005-12-31 | 2005-12-31 | 2005-12-31
HUF01 - H. U. FUENLABRADA | AF28266 | BANCADA | [6 empty] | 85.65 | 0 |  | 0 |  | No | No | 2005-12-31 | 2005-12-31 | 2005-12-31
HUF01 - H. U. FUENLABRADA | AF28267 | BANCADA | [6 empty] | 85.65 | 0 |  | 0 |  | No | No | 2005-12-31 | 2005-12-31 | 2005-12-31
HUF01 - H. U. FUENLABRADA | AF28268 | BANCADA | [6 empty] | 85.65 | 0 |  | 0 |  | No | No | 2005-12-31 | 2005-12-31 | 2005-12-31
HUF01 - H. U. FUENLABRADA | AF28269 | BANCADA | [6 empty] | 85.65 | 0 |  | 0 |  | No | No | 2005-12-31 | 2005-12-31 | 2005-12-31
HUF01 - H. U. FUENLABRADA | AF28270 | BANCADA | [6 empty] | 85.65 | 0 |  | 0 |  | No | No | 2005-12-31 | 2005-12-31 | 2005-12-31
HUF01 - H. U. FUENLABRADA | AF28271 | BANCADA | [6 empty] | 85.65 | 0 |  | 0 |  | No | No | 2005-12-31 | 2005-12-31 | 2005-12-31
HUF01 - H. U. FUENLABRADA | AF28272 | BANCADA | [6 empty] | 85.65 | 0 |  | 0 |  | No | No | 2005-12-31 | 2005-12-31 | 2005-12-31
HUF01 - H. U. FUENLABRADA | AF28273 | BANCADA | [6 empty] | 85.65 | 0 |  | 0 |  | No | No | 2005-12-31 | 2005-12-31 | 2005-12-31
HUF01 - H. U. FUENLABRADA | AF28274 | BANCADA | [6 empty] | 85.65 | 0 |  | 0 |  | No | No | 2005-12-31 | 2005-12-31 | 2005-12-31
HUF01 - H. U. FUENLABRADA | AF28275 | BANCADA | [6 empty] | 85.65 | 0 |  | 0 |  | No | No | 2005-12-31 | 2005-12-31 | 2005-12-31
HUF01 - H. U. FUENLABRADA | AF28276 | BANCADA | [6 empty] | 85.65 | 0 |  | 0 |  | No | No | 2005-12-31 | 2005-12-31 | 2005-12-31
HUF01 - H. U. FUENLABRADA | AF28277 | BANCADA | [6 empty] | 85.65 | 0 |  | 0 |  | No | No | 2005-12-31 | 2005-12-31 | 2005-12-31
HUF01 - H. U. FUENLABRADA | AF28278 | BANCADA | [6 empty] | 85.65 | 0 |  | 0 |  | No | No | 2005-12-31 | 2005-12-31 | 2005-12-31
HUF01 - H. U. FUENLABRADA | AF28279 | BANCADA | [6 empty] | 85.65 | 0 |  | 0 |  | No | No | 2005-12-31 | 2005-12-31 | 2005-12-31
HUF01 - H. U. FUENLABRADA | AF28280 | BANCADA | [6 empty] | 85.65 | 0 |  | 0 |  | No | No | 2005-12-31 | 2005-12-31 | 2005-12-31
HUF01 - H. U. FUENLABRADA | AF28281 | BANCADA | [6 empty] | 85.65 | 0 |  | 0 |  | No | No | 2005-12-31 | 2005-12-31 | 2005-12-31
HUF01 - H. U. FUENLABRADA | AF28282 | BANCADA | [6 empty] | 85.65 | 0 |  | 0 |  | No | No | 2005-12-31 | 2005-12-31 | 2005-12-31
HUF01 - H. U. FUENLABRADA | AF28283 | BANCADA | [6 empty] | 85.65 | 0 |  | 0 |  | No | No | 2005-12-31 | 2005-12-31 | 2005-12-31
HUF01 - H. U. FUENLABRADA | AF28284 | BANCADA | [6 empty] | 85.65 | 0 |  | 0 |  | No | No | 2005-12-31 | 2005-12-31 | 2005-12-31
HUF01 - H. U. FUENLABRADA | AF28285 | BANCADA | [6 empty] | 85.65 | 0 |  | 0 |  | No | No | 2005-12-31 | 2005-12-31 | 2005-12-31
HUF01 - H. U. FUENLABRADA | AF28286 | BANCADA | [6 empty] | 85.65 | 0 |  | 0 |  | No | No | 2005-12-31 | 2005-12-31 | 2005-12-31
HUF01 - H. U. FUENLABRADA | AF28287 | BANCADA | [6 empty] | 85.65 | 0 |  | 0 |  | No | No | 2005-12-31 | 2005-12-31 | 2005-12-31
HUF01 - H. U. FUENLABRADA | AF28288 | BANCADA | [6 empty] | 85.65 | 0 |  | 0 |  | No | No | 2005-12-31 | 2005-12-31 | 2005-12-31
HUF01 - H. U. FUENLABRADA | AF28289 | BANCADA | [6 empty] | 85.65 | 0 |  | 0 |  | No | No | 2005-12-31 | 2005-12-31 | 2005-12-31
HUF01 - H. U. FUENLABRADA | AF28290 | BANCADA | [6 empty] | 85.65 | 0 |  | 0 |  | No | No | 2005-12-31 | 2005-12-31 | 2005-12-31
HUF01 - H. U. FUENLABRADA | AF28291 | BANCADA | [6 empty] | 85.65 | 0 |  | 0 |  | No | No | 2005-12-31 | 2005-12-31 | 2005-12-31
HUF01 - H. U. FUENLABRADA | AF28292 | BANCADA | [6 empty] | 85.65 | 0 |  | 0 |  | No | No | 2005-12-31 | 2005-12-31 | 2005-12-31
HUF01 - H. U. FUENLABRADA | AF28293 | BANCADA | [6 empty] | 85.65 | 0 |  | 0 |  | No | No | 2005-12-31 | 2005-12-31 | 2005-12-31
HUF01 - H. U. FUENLABRADA | AF28294 | BANCADA | [6 empty] | 85.65 | 0 |  | 0 |  | No | No | 2005-12-31 | 2005-12-31 | 2005-12-31
HUF01 - H. U. FUENLABRADA | AF28295 | BANCADA | [6 empty] | 85.65 | 0 |  | 0 |  | No | No | 2005-12-31 | 2005-12-31 | 2005-12-31
HUF01 - H. U. FUENLABRADA | AF28296 | BANCADA | [6 empty] | 85.65 | 0 |  | 0 |  | No | No | 2005-12-31 | 2005-12-31 | 2005-12-31
HUF01 - H. U. FUENLABRADA | AF28297 | BANCADA | [6 empty] | 85.65 | 0 |  | 0 |  | No | No | 2005-12-31 | 2005-12-31 | 2005-12-31
HUF01 - H. U. FUENLABRADA | AF28298 | BANCADA | [6 empty] | 85.65 | 0 |  | 0 |  | No | No | 2005-12-31 | 2005-12-31 | 2005-12-31
HUF01 - H. U. FUENLABRADA | AF28299 | BANCADA | [6 empty] | 85.65 | 0 |  | 0 |  | No | No | 2005-12-31 | 2005-12-31 | 2005-12-31
HUF01 - H. U. FUENLABRADA | AF28300 | BANCADA | [6 empty] | 85.65 | 0 |  | 0 |  | No | No | 2005-12-31 | 2005-12-31 | 2005-12-31
HUF01 - H. U. FUENLABRADA | AF28301 | BANCADA | [6 empty] | 85.65 | 0 |  | 0 |  | No | No | 2005-12-31 | 2005-12-31 | 2005-12-31
HUF01 - H. U. FUENLABRADA | AF28302 | BANCADA | [6 empty] | 85.65 | 0 |  | 0 |  | No | No | 2005-12-31 | 2005-12-31 | 2005-12-31
HUF01 - H. U. FUENLABRADA | AF28303 | BANCADA | [6 empty] | 85.65 | 0 |  | 0 |  | No | No | 2005-12-31 | 2005-12-31 | 2005-12-31
HUF01 - H. U. FUENLABRADA | AF28353 | SILLONES P/ LACTARIO |  | IKEA | 900.946.26 |  |  |  | 111.5 | 0 |  | 0 |  | No | No | 2006-02-08 | 2006-02-08 | 2006-02-08
HUF01 - H. U. FUENLABRADA | AF28354 | SILLONES P/ LACTARIO |  | IKEA | 900.946.26 |  |  |  | 111.5 | 0 |  | 0 |  | No | No | 2006-02-08 | 2006-02-08 | 2006-02-08
HUF01 - H. U. FUENLABRADA | AF28355 | SILLONES P/ LACTARIO |  | IKEA | 900.946.26 |  |  |  | 111.5 | 0 |  | 0 |  | No | No | 2006-02-08 | 2006-02-08 | 2006-02-08
HUF01 - H. U. FUENLABRADA | AF28356 | SILLONES P/ LACTARIO |  | IKEA | 900.946.26 |  |  |  | 111.5 | 0 |  | 0 |  | No | No | 2006-02-08 | 2006-02-08 | 2006-02-08
HUF01 - H. U. FUENLABRADA | AF28362 | CAJA FUERTE |  | FICHET-BAUCHE |  | AEKG03514 |  | 2014-04-01 | 1286.21 | 0 |  | 0 |  | No | No | 2006-02-02 | 2006-02-02 | 2006-02-02
HUF01 - H. U. FUENLABRADA | AF28363 | SISTEMA DE MEGAFONIA | [6 empty] | 2408.86 | 0 |  | 0 |  | No | No | 2006-03-10 | 2006-03-10 | 2006-03-10
HUF01 - H. U. FUENLABRADA | AF28365 | LAVACUÑAS |  | METALARREDINOX | LP/AA-SDTA_0080 | AA05100 |  | 2018-01-15 | 8499.44 | 0 |  | 0 |  | No | No | 2006-03-09 | 2006-03-09 | 2006-03-09
HUF01 - H. U. FUENLABRADA | AF28366 | CARRO PORTASUTURAS | [6 empty] | 622 | 0 |  | 0 |  | No | No | 2006-03-06 | 2006-03-06 | 2006-03-06
HUF01 - H. U. FUENLABRADA | AF28367 | CARRO PORTASUTURAS | [6 empty] | 622 | 0 |  | 0 |  | No | No | 2006-03-06 | 2006-03-06 | 2006-03-06
HUF01 - H. U. FUENLABRADA | AF28368 | CARRO PORTASUTURAS | [6 empty] | 622 | 0 |  | 0 |  | No | No | 2006-03-06 | 2006-03-06 | 2006-03-06
HUF01 - H. U. FUENLABRADA | AF28369 | CARRO PORTASUTURAS | [6 empty] | 622 | 0 |  | 0 |  | No | No | 2006-03-06 | 2006-03-06 | 2006-03-06
HUF01 - H. U. FUENLABRADA | AF28371 | CARRO CLASIFIC. ROPA 3 SENOS |  | EXPER |  |  |  |  | 290 | 0 |  | 0 |  | No | No | 2006-03-09 | 2006-03-09 | 2006-03-09
HUF01 - H. U. FUENLABRADA | AF28372 | TABURETE C/ RESPALDO Y REPOSAPIES | [6 empty] | 156.08 | 0 |  | 0 |  | No | No | 2006-08-09 | 2006-08-09 | 2006-08-09
HUF01 - H. U. FUENLABRADA | AF28373 | TABURETE C/ RESPALDO Y REPOSAPIES | [6 empty] | 156.08 | 0 |  | 0 |  | No | No | 2006-08-09 | 2006-08-09 | 2006-08-09
HUF01 - H. U. FUENLABRADA | AF28374 | TABURETE C/ RESPALDO Y REPOSAPIES | [6 empty] | 156.08 | 0 |  | 0 |  | No | No | 2006-08-09 | 2006-08-09 | 2006-08-09
HUF01 - H. U. FUENLABRADA | AF28375 | TABURETE C/ RESPALDO Y REPOSAPIES | [6 empty] | 156.08 | 0 |  | 0 |  | No | No | 2006-08-09 | 2006-08-09 | 2006-08-09
HUF01 - H. U. FUENLABRADA | AF28376 | MESA INFORMATICA 60*44*78 | [6 empty] | 235.85 | 0 |  | 0 |  | No | No | 2006-08-09 | 2006-08-09 | 2006-08-09
HUF01 - H. U. FUENLABRADA | AF28377 | MESA INFORMATICA 60*44*78 | [6 empty] | 0 | 0 |  | 0 |  | No | No | 2006-01-01 | 2006-01-01 | 2006-01-01
HUF01 - H. U. FUENLABRADA | AF28378 | MESA INFORMATICA 60*44*78 | [6 empty] | 0 | 0 |  | 0 |  | No | No | 2006-01-01 | 2006-01-01 | 2006-01-01
HUF01 - H. U. FUENLABRADA | AF28379 | FRIGORIFICO 100-150 L. |  | ASPES | IDEAL_2FA-115 | 60102773 |  |  | 175.6 | 0 |  | 0 |  | No | No | 2006-02-23 | 2006-02-23 | 2006-02-23
HUF01 - H. U. FUENLABRADA | AF28393 | SILLON C/R TAPIZADO | [6 empty] | 0 | 0 |  | 0 |  | No | No | 2006-01-01 | 2006-01-01 | 2006-01-01
HUF01 - H. U. FUENLABRADA | AF28394 | SILLON C/R TAPIZADO | [6 empty] | 0 | 0 |  | 0 |  | No | No | 2006-01-01 | 2006-01-01 | 2006-01-01
HUF01 - H. U. FUENLABRADA | AF28395 | SILLON C/R TAPIZADO | [6 empty] | 0 | 0 |  | 0 |  | No | No | 2006-01-01 | 2006-01-01 | 2006-01-01
HUF01 - H. U. FUENLABRADA | AF28396 | SILLON C/R TAPIZADO | [6 empty] | 0 | 0 |  | 0 |  | No | No | 2006-01-01 | 2006-01-01 | 2006-01-01
HUF01 - H. U. FUENLABRADA | AF28397 | SILLON C/R TAPIZADO | [6 empty] | 0 | 0 |  | 0 |  | No | No | 2006-01-01 | 2006-01-01 | 2006-01-01
HUF01 - H. U. FUENLABRADA | AF28398 | SILLON C/R TAPIZADO | [6 empty] | 0 | 0 |  | 0 |  | No | No | 2006-01-01 | 2006-01-01 | 2006-01-01
HUF01 - H. U. FUENLABRADA | AF28399 | SILLON C/R TAPIZADO | [6 empty] | 0 | 0 |  | 0 |  | No | No | 2006-01-01 | 2006-01-01 | 2006-01-01
HUF01 - H. U. FUENLABRADA | AF28400 | SILLON C/R TAPIZADO | [6 empty] | 0 | 0 |  | 0 |  | No | No | 2006-01-01 | 2006-01-01 | 2006-01-01
HUF01 - H. U. FUENLABRADA | AF28461 | SILLA INFORMATICA | [6 empty] | 164.43 | 0 |  | 0 |  | No | No | 2006-04-21 | 2006-04-21 | 2006-04-21
HUF01 - H. U. FUENLABRADA | AF28483 | MESA MURAL TRABAJ 2800X600X900 | [6 empty] | 1439.79 | 0 |  | 0 |  | No | No | 2006-06-14 | 2006-06-14 | 2006-06-14
HUF01 - H. U. FUENLABRADA | AF28515 | BANCADA TRES ASIENTOS DOBLES | [6 empty] | 639.62 | 0 |  | 0 |  | No | No | 2006-03-28 | 2006-03-28 | 2006-03-28
HUF01 - H. U. FUENLABRADA | AF28516 | BANCADA TRES ASIENTOS DOBLES | [6 empty] | 639.62 | 0 |  | 0 |  | No | No | 2006-03-28 | 2006-03-28 | 2006-03-28
HUF01 - H. U. FUENLABRADA | AF28517 | SILLON DE ESPERA | [6 empty] | 123.02 | 0 |  | 0 |  | No | No | 2006-01-01 | 2006-01-01 | 2006-01-01
HUF01 - H. U. FUENLABRADA | AF28518 | SILLON DE ESPERA | [6 empty] | 123.02 | 0 |  | 0 |  | No | No | 2006-01-01 | 2006-01-01 | 2006-01-01
HUF01 - H. U. FUENLABRADA | AF28519 | SILLON DE ESPERA | [6 empty] | 123.02 | 0 |  | 0 |  | No | No | 2006-01-01 | 2006-01-01 | 2006-01-01
HUF01 - H. U. FUENLABRADA | AF28520 | SILLON DE ESPERA | [6 empty] | 123.02 | 0 |  | 0 |  | No | No | 2006-01-01 | 2006-01-01 | 2006-01-01
HUF01 - H. U. FUENLABRADA | AF28521 | SILLON DE ESPERA | [6 empty] | 123.02 | 0 |  | 0 |  | No | No | 2006-01-01 | 2006-01-01 | 2006-01-01
HUF01 - H. U. FUENLABRADA | AF28525 | SILLA DE RUEDAS C/REPOSA- |  | SUNRISE MEDICAL | B105 46 | 10506034751 |  |  | 222.1 | 0 |  | 0 |  | No | No | 2006-06-07 | 2006-06-07 | 2006-06-07
HUF01 - H. U. FUENLABRADA | AF28526 | SILLA DE RUEDAS C/REPOSA- |  | SUNRISE MEDICAL | B105 46 | 10506034756 |  |  | 222.1 | 0 |  | 0 |  | No | No | 2006-06-07 | 2006-06-07 | 2006-06-07
HUF01 - H. U. FUENLABRADA | AF28527 | SILLA DE RUEDAS C/REPOSA- |  | SUNRISE MEDICAL | B105 46 | 10506034741 |  |  | 222.1 | 0 |  | 0 |  | No | No | 2006-06-07 | 2006-06-07 | 2006-06-07
HUF01 - H. U. FUENLABRADA | AF28528 | SILLA DE RUEDAS C/REPOSA- |  | SUNRISE MEDICAL | B105 46 | 10505055023 |  |  | 222.1 | 0 |  | 0 |  | No | No | 2006-06-07 | 2006-06-07 | 2006-06-07
HUF01 - H. U. FUENLABRADA | AF28529 | SILLA DE RUEDAS C/REPOSA- |  | SUNRISE MEDICAL | B105 46 | 10505055038 |  |  | 222.1 | 0 |  | 0 |  | No | No | 2006-06-07 | 2006-06-07 | 2006-06-07
HUF01 - H. U. FUENLABRADA | AF28530 | SILLA FIJA DE RUEDAS C/REPOSA- |  | SUNRISE MEDICAL | B105 46 | 10506034641 |  |  | 229.3 | 0 |  | 0 |  | No | No | 2006-06-07 | 2006-06-07 | 2006-06-07
HUF01 - H. U. FUENLABRADA | AF28531 | SILLA FIJA DE RUEDAS C/REPOSA- |  | SUNRISE MEDICAL | B105 46 | 10506045749 |  |  | 229.3 | 0 |  | 0 |  | No | No | 2006-06-07 | 2006-06-07 | 2006-06-07
HUF01 - H. U. FUENLABRADA | AF28532 | SILLA FIJA DE RUEDAS C/REPOSA- |  | SUNRISE MEDICAL | B105 46 | 10506034648 |  |  | 229.3 | 0 |  | 0 |  | No | No | 2006-06-07 | 2006-06-07 | 2006-06-07
HUF01 - H. U. FUENLABRADA | AF28533 | SILLA FIJA DE RUEDAS C/REPOSA- |  | SUNRISE MEDICAL | B105 46 | 10506034754 |  |  | 229.3 | 0 |  | 0 |  | No | No | 2006-06-07 | 2006-06-07 | 2006-06-07
HUF01 - H. U. FUENLABRADA | AF28534 | SILLA FIJA DE RUEDAS C/REPOSA- |  | SUNRISE MEDICAL | B105 46 | 10506034745 |  |  | 229.3 | 0 |  | 0 |  | No | No | 2006-06-07 | 2006-06-07 | 2006-06-07
HUF01 - H. U. FUENLABRADA | AF28535 | SILLA FIJA DE RUEDAS C/REPOSA- |  | SUNRISE MEDICAL | B105 46 | 10506034742 |  |  | 229.3 | 0 |  | 0 |  | No | No | 2006-06-07 | 2006-06-07 | 2006-06-07
HUF01 - H. U. FUENLABRADA | AF28536 | SILLA FIJA DE RUEDAS C/REPOSA- |  | SUNRISE MEDICAL | B105 46 | 10506034748 |  |  | 229.3 | 0 |  | 0 |  | No | No | 2006-06-07 | 2006-06-07 | 2006-06-07
HUF01 - H. U. FUENLABRADA | AF28537 | SILLA FIJA DE RUEDAS C/REPOSA- |  | SUNRISE MEDICAL | B105 46 | 10506034645 |  |  | 229.3 | 0 |  | 0 |  | No | No | 2006-06-07 | 2006-06-07 | 2006-06-07
HUF01 - H. U. FUENLABRADA | AF28543 | SILLA DE RUEDAS C/ REPOSA- PIERNAS ELEVABLE |  | SUNRISE MEDICAL | B105 46 | 10506034650 |  |  | 286.2 | 0 |  | 0 |  | No | No | 2006-06-07 | 2006-06-07 | 2006-06-07
HUF01 - H. U. FUENLABRADA | AF28544 | SILLA DE RUEDAS C/ REPOSA- PIERNAS ELEVABLE |  | SUNRISE MEDICAL | B105 46 | 10506034747 |  |  | 286.2 | 0 |  | 0 |  | No | No | 2006-06-07 | 2006-06-07 | 2006-06-07
HUF01 - H. U. FUENLABRADA | AF28545 | SILLA FIJA DE RUEDAS C/REPOSA- PIERNAS ELEVABLE |  | SUNRISE MEDICAL | B105 49 | 10506034750 |  |  | 293.4 | 0 |  | 0 |  | No | No | 2006-06-07 | 2006-06-07 | 2006-06-07
HUF01 - H. U. FUENLABRADA | AF28546 | SILLA FIJA DE RUEDAS C/REPOSA- PIERNAS ELEVABLE |  | SUNRISE MEDICAL | B105 46 | 10506034752 |  |  | 293.4 | 0 |  | 0 |  | No | No | 2006-06-07 | 2006-06-07 | 2006-06-07
HUF01 - H. U. FUENLABRADA | AF28554 | MESA 120*80*74 | [6 empty] | 404.61 | 0 |  | 0 |  | No | No | 2006-06-05 | 2006-06-05 | 2006-06-05
HUF01 - H. U. FUENLABRADA | AF28555 | MESA 120*80*74 | [6 empty] | 404.61 | 0 |  | 0 |  | No | No | 2006-06-05 | 2006-06-05 | 2006-06-05
HUF01 - H. U. FUENLABRADA | AF28556 | MESA 120*80*74 | [6 empty] | 404.61 | 0 |  | 0 |  | No | No | 2006-06-05 | 2006-06-05 | 2006-06-05
HUF01 - H. U. FUENLABRADA | AF28557 | MESA 120*80*74 | [6 empty] | 404.61 | 0 |  | 0 |  | No | No | 2006-06-05 | 2006-06-05 | 2006-06-05
HUF01 - H. U. FUENLABRADA | AF28558 | MESA 120*80*74 | [6 empty] | 404.61 | 0 |  | 0 |  | No | No | 2006-06-05 | 2006-06-05 | 2006-06-05
HUF01 - H. U. FUENLABRADA | AF28559 | MESA 120*80*74 | [6 empty] | 404.61 | 0 |  | 0 |  | No | No | 2006-06-05 | 2006-06-05 | 2006-06-05
HUF01 - H. U. FUENLABRADA | AF28560 | MESA 120*80*74 | [6 empty] | 404.61 | 0 |  | 0 |  | No | No | 2006-06-05 | 2006-06-05 | 2006-06-05
HUF01 - H. U. FUENLABRADA | AF28561 | MESA 120*80*74 | [6 empty] | 404.61 | 0 |  | 0 |  | No | No | 2006-06-05 | 2006-06-05 | 2006-06-05
HUF01 - H. U. FUENLABRADA | AF28570 | MESA AUXILIAR H-20 | [6 empty] | 105.93 | 0 |  | 0 |  | No | No | 2006-06-08 | 2006-06-08 | 2006-06-08
HUF01 - H. U. FUENLABRADA | AF28577 | SILLON RESPALDO ALTO | [6 empty] | 0 | 0 |  | 0 |  | No | No | 2006-01-01 | 2006-01-01 | 2006-01-01
HUF01 - H. U. FUENLABRADA | AF28578 | SILLON RESPALDO ALTO | [6 empty] | 0 | 0 |  | 0 |  | No | No | 2006-01-01 | 2006-01-01 | 2006-01-01
HUF01 - H. U. FUENLABRADA | AF28579 | SILLON FIJO CONFIDENTE PINTADO | [6 empty] | 0 | 0 |  | 0 |  | No | No | 2006-01-01 | 2006-01-01 | 2006-01-01
HUF01 - H. U. FUENLABRADA | AF28580 | SILLON FIJO CONFIDENTE PINTADO | [6 empty] | 0 | 0 |  | 0 |  | No | No | 2006-01-01 | 2006-01-01 | 2006-01-01
HUF01 - H. U. FUENLABRADA | AF28581 | SILLON FIJO CONFIDENTE PINTADO | [6 empty] | 0 | 0 |  | 0 |  | No | No | 2006-01-01 | 2006-01-01 | 2006-01-01
HUF01 - H. U. FUENLABRADA | AF28582 | SILLON FIJO CONFIDENTE PINTADO | [6 empty] | 0 | 0 |  | 0 |  | No | No | 2006-01-01 | 2006-01-01 | 2006-01-01
HUF01 - H. U. FUENLABRADA | AF28588 | CAMARA FRIGORIFICO INDUSTRIAL 2000*1390*700 |  | MILENIO | ACR-1302 | 600302827 |  |  | 1972 | 16 | EQUIPAMIENTO | 3 | CAMARAS FRIGORIFICAS | No | No | 2006-07-07 | 2006-07-07 | 2006-07-07
HUF01 - H. U. FUENLABRADA | AF28590 | MESA AUXILIAR H-20 | [6 empty] | 105.93 | 0 |  | 0 |  | No | No | 2006-06-16 | 2006-06-16 | 2006-06-16
HUF01 - H. U. FUENLABRADA | AF28591 | CARRO CLASIFIC. ROPA 3 SENOS | [5 empty] | 2013-07-31 | 290 | 0 |  | 0 |  | No | No | 2006-12-12 | 2006-12-12 | 2006-12-12
HUF01 - H. U. FUENLABRADA | AF28592 | CARRO CLASIFIC. ROPA 3 SENOS | [6 empty] | 290 | 0 |  | 0 |  | No | No | 2006-12-12 | 2006-12-12 | 2006-12-12
HUF01 - H. U. FUENLABRADA | AF28593 | CARRO CLASIFIC. ROPA 3 SENOS | [6 empty] | 290 | 0 |  | 0 |  | No | No | 2006-12-12 | 2006-12-12 | 2006-12-12
HUF01 - H. U. FUENLABRADA | AF28594 | CARRO CLASIFIC. ROPA 3 SENOS | [6 empty] | 290 | 0 |  | 0 |  | No | No | 2006-12-12 | 2006-12-12 | 2006-12-12
HUF01 - H. U. FUENLABRADA | AF28595 | CARRO CLASIFIC. ROPA 3 SENOS | [6 empty] | 290 | 0 |  | 0 |  | No | No | 2006-12-12 | 2006-12-12 | 2006-12-12
HUF01 - H. U. FUENLABRADA | AF28596 | CARRO CLASIFIC. ROPA 3 SENOS | [6 empty] | 290 | 0 |  | 0 |  | No | No | 2006-12-12 | 2006-12-12 | 2006-12-12
HUF01 - H. U. FUENLABRADA | AF28598 | CAÑON DE PROYECCIÓN |  | 3M | X55I | F6D007284 |  |  | 1095.04 | 0 |  | 0 |  | No | No | 2006-06-29 | 2006-06-29 | 2006-06-29
HUF01 - H. U. FUENLABRADA | AF28599 | CAÑON DE PROYECCIÓN |  | 3M | X55I | F6D008242 |  |  | 1095.04 | 0 |  | 0 |  | No | No | 2006-06-29 | 2006-06-29 | 2006-06-29
HUF01 - H. U. FUENLABRADA | AF28620 | FRIGORIFICO 100-150 L. |  | ASPES | FA-120 | 06-02-01724 |  |  | 175.6 | 0 |  | 0 |  | No | No | 2006-06-27 | 2006-06-27 | 2006-06-27
HUF01 - H. U. FUENLABRADA | AF28636 | Biombo 3 cuerpos crom. metacri | [6 empty] | 211.08 | 0 |  | 0 |  | No | No | 2006-07-05 | 2006-07-05 | 2006-07-05
HUF01 - H. U. FUENLABRADA | AF28655 | SOFA DE TRES PIEZAS | [5 empty] | 2013-11-25 | 817.75 | 0 |  | 0 |  | No | No | 2006-07-07 | 2006-07-07 | 2006-07-07
HUF01 - H. U. FUENLABRADA | AF28656 | SOFA DE UNA PIEZA | [5 empty] | 2013-11-25 | 467.75 | 0 |  | 0 |  | No | No | 2006-07-07 | 2006-07-07 | 2006-07-07
HUF01 - H. U. FUENLABRADA | AF28657 | MESA BAJA | [5 empty] | 2019-11-18 | 78.65 | 0 |  | 0 |  | No | No | 2006-07-07 | 2006-07-07 | 2006-07-07
HUF01 - H. U. FUENLABRADA | AF28672 | SILLONES P/ LACTARIO | [6 empty] | 217.75 | 0 |  | 0 |  | No | No | 2006-07-07 | 2006-07-07 | 2006-07-07
HUF01 - H. U. FUENLABRADA | AF28675 | Biombo 3 cuerpos crom. metacri | [5 empty] | 2018-01-15 | 247.6 | 0 |  | 0 |  | No | No | 2006-07-26 | 2006-07-26 | 2006-07-26
HUF01 - H. U. FUENLABRADA | AF28681 | CAMILLA HIDRÁULICA 3 CUERPOS |  | MEDISA | MDM00081 | 2228/06-009 |  |  | 1000 | 0 |  | 0 |  | No | No | 2006-09-21 | 2006-09-21 | 2006-09-21
HUF01 - H. U. FUENLABRADA | AF28682 | SILLON PACIENTE C/R VERDE | [6 empty] | 700 | 0 |  | 0 |  | No | No | 2006-09-21 | 2006-09-21 | 2006-09-21
HUF01 - H. U. FUENLABRADA | AF28683 | SILLON PACIENTE C/R VERDE | [6 empty] | 700 | 0 |  | 0 |  | No | No | 2006-09-21 | 2006-09-21 | 2006-09-21
HUF01 - H. U. FUENLABRADA | AF28684 | SILLON PACIENTE C/R VERDE |  | MEDISA | MB1560 | 228/06-003 |  |  | 700 | 0 |  | 0 |  | No | No | 2006-09-21 | 2006-09-21 | 2006-09-21
HUF01 - H. U. FUENLABRADA | AF28685 | SILLON PACIENTE C/R VERDE |  | MEDISA | MB1560 | 228/06-005 |  |  | 700 | 0 |  | 0 |  | No | No | 2006-09-21 | 2006-09-21 | 2006-09-21
HUF01 - H. U. FUENLABRADA | AF28686 | SILLON PACIENTE C/R VERDE |  | MEDISA | MB1560 | 228/06-002 |  |  | 700 | 0 |  | 0 |  | No | No | 2006-09-21 | 2006-09-21 | 2006-09-21
HUF01 - H. U. FUENLABRADA | AF28755 | MESA 160*120 | [6 empty] | 474.79 | 0 |  | 0 |  | No | No | 2006-08-11 | 2006-08-11 | 2006-08-11
HUF01 - H. U. FUENLABRADA | AF28756 | MESA 160*120 | [6 empty] | 474.79 | 0 |  | 0 |  | No | No | 2006-08-11 | 2006-08-11 | 2006-08-11
HUF01 - H. U. FUENLABRADA | AF28757 | MESA 160*120 | [6 empty] | 474.79 | 0 |  | 0 |  | No | No | 2006-08-11 | 2006-08-11 | 2006-08-11
HUF01 - H. U. FUENLABRADA | AF28758 | MESA 160*120 | [6 empty] | 474.79 | 0 |  | 0 |  | No | No | 2006-08-11 | 2006-08-11 | 2006-08-11
HUF01 - H. U. FUENLABRADA | AF28759 | MESA 160*120 | [6 empty] | 474.79 | 0 |  | 0 |  | No | No | 2006-08-11 | 2006-08-11 | 2006-08-11
HUF01 - H. U. FUENLABRADA | AF28760 | MESA 160*120 | [5 empty] | 2014-03-26 | 474.79 | 0 |  | 0 |  | No | No | 2006-08-11 | 2006-08-11 | 2006-08-11
HUF01 - H. U. FUENLABRADA | AF28761 | MESA 160*120 | [6 empty] | 474.79 | 0 |  | 0 |  | No | No | 2006-08-11 | 2006-08-11 | 2006-08-11
HUF01 - H. U. FUENLABRADA | AF28762 | MESA 160*120 | [6 empty] | 474.79 | 0 |  | 0 |  | No | No | 2006-08-11 | 2006-08-11 | 2006-08-11
HUF01 - H. U. FUENLABRADA | AF28763 | MESA 160*120 | [5 empty] | 2014-03-24 | 474.79 | 0 |  | 0 |  | No | No | 2006-08-11 | 2006-08-11 | 2006-08-11
HUF01 - H. U. FUENLABRADA | AF28764 | MESA 160*120 | [5 empty] | 2014-03-24 | 474.79 | 0 |  | 0 |  | No | No | 2006-08-11 | 2006-08-11 | 2006-08-11
HUF01 - H. U. FUENLABRADA | AF28765 | MESA 160*120 | [5 empty] | 2014-03-24 | 474.79 | 0 |  | 0 |  | No | No | 2006-08-11 | 2006-08-11 | 2006-08-11
HUF01 - H. U. FUENLABRADA | AF28766 | MESA 160*120 | [6 empty] | 474.79 | 0 |  | 0 |  | No | No | 2006-08-11 | 2006-08-11 | 2006-08-11
HUF01 - H. U. FUENLABRADA | AF28767 | MESA 160*120 | [5 empty] | 2014-03-24 | 474.79 | 0 |  | 0 |  | No | No | 2006-08-11 | 2006-08-11 | 2006-08-11
HUF01 - H. U. FUENLABRADA | AF28768 | MESA 160*120 | [5 empty] | 2014-03-24 | 474.79 | 0 |  | 0 |  | No | No | 2006-08-11 | 2006-08-11 | 2006-08-11
HUF01 - H. U. FUENLABRADA | AF28799 | SILLÓN RESPALDO ALTO FIJO |  | MEDISA | SONDICA | 2279/06-0001 |  |  | 402.5 | 0 |  | 0 |  | No | No | 2006-10-02 | 2006-10-02 | 2006-10-02
HUF01 - H. U. FUENLABRADA | AF28800 | SILLÓN RESPALDO ALTO FIJO |  | MEDISA | SONDICA | 2279/06-0003 |  |  | 402.5 | 0 |  | 0 |  | No | No | 2006-10-02 | 2006-10-02 | 2006-10-02
HUF01 - H. U. FUENLABRADA | AF28801 | SILLÓN RESPALDO ALTO FIJO |  | MEDISA | SONDICA | 2279/06-0002 |  |  | 402.5 | 0 |  | 0 |  | No | No | 2006-10-02 | 2006-10-02 | 2006-10-02
HUF01 - H. U. FUENLABRADA | AF28802 | SILLÓN RESPALDO ALTO FIJO |  | MEDISA | SONDICA | 2279/06-0004 |  |  | 402.5 | 0 |  | 0 |  | No | No | 2006-10-02 | 2006-10-02 | 2006-10-02
HUF01 - H. U. FUENLABRADA | AF28809 | CARRO AUXILIAR | [6 empty] | 1704 | 0 |  | 0 |  | No | No | 2006-09-07 | 2006-09-07 | 2006-09-07
HUF01 - H. U. FUENLABRADA | AF28811 | CARRO DE CURAS | [5 empty] | 2018-01-15 | 1553 | 0 |  | 0 |  | No | No | 2006-09-07 | 2006-09-07 | 2006-09-07
HUF01 - H. U. FUENLABRADA | AF28845 | MESA RECONOCIMIENTO | [6 empty] | 235.4 | 0 |  | 0 |  | No | No | 2006-12-31 | 2006-12-31 | 2006-12-31
HUF01 - H. U. FUENLABRADA | AF28851 | Destructora de documentos | [6 empty] | 3011 | 0 |  | 0 |  | No | No | 2006-07-19 | 2006-07-19 | 2006-07-19
HUF01 - H. U. FUENLABRADA | AF28857 | CAMILLA PARA BOX VITAL |  | MERIVAARA | EMERGO 63720 | 060825-16685 |  |  | 5150 | 0 |  | 0 |  | No | No | 2006-09-28 | 2006-09-28 | 2006-09-28
HUF01 - H. U. FUENLABRADA | AF28873 | ARCHIVADOR 4 CAJONES | [6 empty] | 450.93 | 0 |  | 0 |  | No | No | 2006-10-03 | 2006-10-03 | 2006-10-03
HUF01 - H. U. FUENLABRADA | AF28874 | MESA 1000 X 600 | [5 empty] | 2014-03-25 | 268.18 | 0 |  | 0 |  | No | No | 2006-10-03 | 2006-10-03 | 2006-10-03
HUF01 - H. U. FUENLABRADA | AF28875 | MESA 1000 X 600 | [6 empty] | 268.18 | 0 |  | 0 |  | No | No | 2006-10-03 | 2006-10-03 | 2006-10-03
HUF01 - H. U. FUENLABRADA | AF28876 | MESA 1000 X 600 | [5 empty] | 2014-03-25 | 268.18 | 0 |  | 0 |  | No | No | 2006-10-03 | 2006-10-03 | 2006-10-03
HUF01 - H. U. FUENLABRADA | AF28877 | MESA 1000 X 600 | [5 empty] | 2014-03-26 | 268.18 | 0 |  | 0 |  | No | No | 2006-10-03 | 2006-10-03 | 2006-10-03
HUF01 - H. U. FUENLABRADA | AF28878 | ARMARIO 1780 X 1000 | [6 empty] | 496.7 | 0 |  | 0 |  | No | No | 2006-10-03 | 2006-10-03 | 2006-10-03
HUF01 - H. U. FUENLABRADA | AF28879 | ARMARIO 1780 X 1000 | [6 empty] | 496.7 | 0 |  | 0 |  | No | No | 2006-10-03 | 2006-10-03 | 2006-10-03
HUF01 - H. U. FUENLABRADA | AF28880 | ARMARIO 1780 X 1000 | [6 empty] | 496.7 | 0 |  | 0 |  | No | No | 2006-10-03 | 2006-10-03 | 2006-10-03
HUF01 - H. U. FUENLABRADA | AF28881 | ARMARIO 1780 X 1000 | [6 empty] | 496.7 | 0 |  | 0 |  | No | No | 2006-10-03 | 2006-10-03 | 2006-10-03
HUF01 - H. U. FUENLABRADA | AF28882 | ARMARIO 1780 X 1000 | [5 empty] | 2014-03-25 | 496.7 | 0 |  | 0 |  | No | No | 2006-10-03 | 2006-10-03 | 2006-10-03
HUF01 - H. U. FUENLABRADA | AF28883 | ARMARIO 1780 X 1000 | [6 empty] | 496.7 | 0 |  | 0 |  | No | No | 2006-10-03 | 2006-10-03 | 2006-10-03
HUF01 - H. U. FUENLABRADA | AF28884 | ARMARIO 1780 X 1000 | [6 empty] | 496.7 | 0 |  | 0 |  | No | No | 2006-10-03 | 2006-10-03 | 2006-10-03
HUF01 - H. U. FUENLABRADA | AF28885 | ARMARIO 1780 X 1000 | [6 empty] | 496.7 | 0 |  | 0 |  | No | No | 2006-10-03 | 2006-10-03 | 2006-10-03
HUF01 - H. U. FUENLABRADA | AF28886 | ARMARIO 1780 X 1000 | [6 empty] | 496.7 | 0 |  | 0 |  | No | No | 2006-10-03 | 2006-10-03 | 2006-10-03
HUF01 - H. U. FUENLABRADA | AF28887 | CAJONERA 3 CAJONES | [6 empty] | 299.76 | 0 |  | 0 |  | No | No | 2006-10-03 | 2006-10-03 | 2006-10-03
HUF01 - H. U. FUENLABRADA | AF28888 | CAJONERA 3 CAJONES | [6 empty] | 299.76 | 0 |  | 0 |  | No | No | 2006-10-03 | 2006-10-03 | 2006-10-03
HUF01 - H. U. FUENLABRADA | AF28889 | CAJONERA 3 CAJONES | [6 empty] | 299.76 | 0 |  | 0 |  | No | No | 2006-10-03 | 2006-10-03 | 2006-10-03
HUF01 - H. U. FUENLABRADA | AF28890 | CAJONERA 3 CAJONES | [6 empty] | 299.76 | 0 |  | 0 |  | No | No | 2006-10-03 | 2006-10-03 | 2006-10-03
HUF01 - H. U. FUENLABRADA | AF28891 | CAJONERA 3 CAJONES | [6 empty] | 299.76 | 0 |  | 0 |  | No | No | 2006-10-03 | 2006-10-03 | 2006-10-03
HUF01 - H. U. FUENLABRADA | AF28892 | CAJONERA 3 CAJONES | [6 empty] | 299.76 | 0 |  | 0 |  | No | No | 2006-10-03 | 2006-10-03 | 2006-10-03
HUF01 - H. U. FUENLABRADA | AF28893 | CAJONERA 3 CAJONES | [6 empty] | 299.76 | 0 |  | 0 |  | No | No | 2006-10-03 | 2006-10-03 | 2006-10-03
HUF01 - H. U. FUENLABRADA | AF28894 | CAJONERA 3 CAJONES | [6 empty] | 299.76 | 0 |  | 0 |  | No | No | 2006-10-03 | 2006-10-03 | 2006-10-03
HUF01 - H. U. FUENLABRADA | AF28895 | CAJONERA 3 CAJONES | [6 empty] | 299.76 | 0 |  | 0 |  | No | No | 2006-10-03 | 2006-10-03 | 2006-10-03
HUF01 - H. U. FUENLABRADA | AF28896 | CAJONERA 3 CAJONES | [6 empty] | 299.76 | 0 |  | 0 |  | No | No | 2006-10-03 | 2006-10-03 | 2006-10-03
HUF01 - H. U. FUENLABRADA | AF28897 | CAJONERA 3 CAJONES | [6 empty] | 299.76 | 0 |  | 0 |  | No | No | 2006-10-03 | 2006-10-03 | 2006-10-03
HUF01 - H. U. FUENLABRADA | AF28898 | CAJONERA 3 CAJONES | [6 empty] | 299.76 | 0 |  | 0 |  | No | No | 2006-10-03 | 2006-10-03 | 2006-10-03
HUF01 - H. U. FUENLABRADA | AF28899 | CAJONERA 3 CAJONES | [6 empty] | 299.76 | 0 |  | 0 |  | No | No | 2006-10-03 | 2006-10-03 | 2006-10-03
HUF01 - H. U. FUENLABRADA | AF28900 | CAJONERA 3 CAJONES | [6 empty] | 299.76 | 0 |  | 0 |  | No | No | 2006-10-03 | 2006-10-03 | 2006-10-03
HUF01 - H. U. FUENLABRADA | AF28901 | CAJONERA 3 CAJONES | [6 empty] | 299.76 | 0 |  | 0 |  | No | No | 2006-10-03 | 2006-10-03 | 2006-10-03
HUF01 - H. U. FUENLABRADA | AF28902 | CAJONERA 3 CAJONES | [6 empty] | 299.76 | 0 |  | 0 |  | No | No | 2006-10-03 | 2006-10-03 | 2006-10-03
HUF01 - H. U. FUENLABRADA | AF28903 | CAJONERA 3 CAJONES | [6 empty] | 299.76 | 0 |  | 0 |  | No | No | 2006-10-03 | 2006-10-03 | 2006-10-03
HUF01 - H. U. FUENLABRADA | AF28904 | CAJONERA 3 CAJONES | [6 empty] | 299.76 | 0 |  | 0 |  | No | No | 2006-10-03 | 2006-10-03 | 2006-10-03
HUF01 - H. U. FUENLABRADA | AF28905 | CAJONERA 3 CAJONES | [6 empty] | 299.76 | 0 |  | 0 |  | No | No | 2006-10-03 | 2006-10-03 | 2006-10-03
HUF01 - H. U. FUENLABRADA | AF28906 | CAJONERA 3 CAJONES | [6 empty] | 299.76 | 0 |  | 0 |  | No | No | 2006-10-03 | 2006-10-03 | 2006-10-03
HUF01 - H. U. FUENLABRADA | AF28907 | CAJONERA 3 CAJONES | [5 empty] | 2014-05-05 | 299.76 | 0 |  | 0 |  | No | No | 2006-10-03 | 2006-10-03 | 2006-10-03
HUF01 - H. U. FUENLABRADA | AF28909 | MESA REUNION 140 X 70 | [5 empty] | 2013-10-16 | 276.68 | 0 |  | 0 |  | No | No | 2006-10-03 | 2006-10-03 | 2006-10-03
HUF01 - H. U. FUENLABRADA | AF28910 | ENCIMERA OCW 30 P/IMPRESORA | [6 empty] | 195.93 | 0 |  | 0 |  | No | No | 2006-10-03 | 2006-10-03 | 2006-10-03
HUF01 - H. U. FUENLABRADA | AF28913 | CARRO SUSPENDIDO C/DESPLAZ. SOBRE RAILES | [5 empty] | 2014-06-05 | 1786.4 | 0 |  | 0 |  | No | No | 2006-10-05 | 2006-10-05 | 2006-10-05
HUF01 - H. U. FUENLABRADA | AF28914 | CARRO SUSPENDIDO C/DESPLAZ. SOBRE RAILES | [5 empty] | 2014-06-05 | 1786.4 | 0 |  | 0 |  | No | No | 2006-10-05 | 2006-10-05 | 2006-10-05
HUF01 - H. U. FUENLABRADA | AF28915 | CARRO SUSPENDIDO C/DESPLAZ. SOBRE RAILES | [5 empty] | 2014-06-05 | 1786.4 | 0 |  | 0 |  | No | No | 2006-10-05 | 2006-10-05 | 2006-10-05
HUF01 - H. U. FUENLABRADA | AF28916 | CARRO SUSPENDIDO C/DESPLAZ. SOBRE RAILES | [5 empty] | 2014-06-05 | 1786.4 | 0 |  | 0 |  | No | No | 2006-10-05 | 2006-10-05 | 2006-10-05
HUF01 - H. U. FUENLABRADA | AF28918 | MESITA DE NOCHE |  | SANIFLEX | ATRIDC/9640701 | 3122827/001 |  |  | 342.66 | 0 |  | 0 |  | No | No | 2006-12-15 | 2006-12-15 | 2006-12-15
HUF01 - H. U. FUENLABRADA | AF28919 | MESITA DE NOCHE |  | SANIFLEX | IZ/9075950 | 3122827/001 |  |  | 342.66 | 0 |  | 0 |  | No | No | 2006-12-15 | 2006-12-15 | 2006-12-15
HUF01 - H. U. FUENLABRADA | AF28920 | MESITA DE NOCHE |  | SANIFLEX | ATRIDC | 3122827/002 |  | 2018-01-15 | 342.66 | 0 |  | 0 |  | No | No | 2006-12-15 | 2006-12-15 | 2006-12-15
HUF01 - H. U. FUENLABRADA | AF28944 | MOSTRADOR | [6 empty] | 668.16 | 0 |  | 0 |  | No | No | 2006-09-29 | 2006-09-29 | 2006-09-29
HUF01 - H. U. FUENLABRADA | AF28962 | CARRO PORTASUTURAS | [6 empty] | 698.9 | 0 |  | 0 |  | No | No | 2006-11-20 | 2006-11-20 | 2006-11-20
HUF01 - H. U. FUENLABRADA | AF28963 | CARRO PORTASUTURAS | [6 empty] | 698.9 | 0 |  | 0 |  | No | No | 2006-11-20 | 2006-11-20 | 2006-11-20
HUF01 - H. U. FUENLABRADA | AF28966 | CARRO DE SEGURIDAD P/ ENDOSCOP ENDOSCOPIA | [6 empty] | 1533 | 0 |  | 0 |  | No | No | 2006-10-13 | 2006-10-13 | 2006-10-13
HUF01 - H. U. FUENLABRADA | AF29009 | ARMARIO BAJO 90*43*75 | [5 empty] | 2014-03-25 | 159.15 | 0 |  | 0 |  | No | No | 2006-11-15 | 2006-11-15 | 2006-11-15
HUF01 - H. U. FUENLABRADA | AF29010 | ARMARIO BAJO 90*43*75 | [5 empty] | 2014-03-24 | 159.15 | 0 |  | 0 |  | No | No | 2006-11-15 | 2006-11-15 | 2006-11-15
HUF01 - H. U. FUENLABRADA | AF29011 | ARMARIO BAJO 90*43*75 | [5 empty] | 2014-03-26 | 159.15 | 0 |  | 0 |  | No | No | 2006-11-15 | 2006-11-15 | 2006-11-15
HUF01 - H. U. FUENLABRADA | AF29012 | ARMARIO BAJO 90*43*75 | [6 empty] | 159.15 | 0 |  | 0 |  | No | No | 2006-11-15 | 2006-11-15 | 2006-11-15
HUF01 - H. U. FUENLABRADA | AF29013 | ARMARIO BAJO 90*43*75 | [5 empty] | 2014-03-24 | 159.15 | 0 |  | 0 |  | No | No | 2006-11-15 | 2006-11-15 | 2006-11-15
HUF01 - H. U. FUENLABRADA | AF29014 | ARMARIO BAJO 90*43*75 | [5 empty] | 2014-03-26 | 159.15 | 0 |  | 0 |  | No | No | 2006-11-15 | 2006-11-15 | 2006-11-15
HUF01 - H. U. FUENLABRADA | AF29022 | MESA AUX. INOX/HAYA REG. ALT. | [5 empty] | 2018-01-15 | 154.08 | 0 |  | 0 |  | No | No | 2006-12-01 | 2006-12-01 | 2006-12-01
HUF01 - H. U. FUENLABRADA | AF29023 | MESA AUX. INOX/HAYA REG. ALT. | [5 empty] | 2018-01-15 | 154.08 | 0 |  | 0 |  | No | No | 2006-12-01 | 2006-12-01 | 2006-12-01
HUF01 - H. U. FUENLABRADA | AF29024 | MESA AUX. INOX/HAYA REG. ALT. | [6 empty] | 154.08 | 0 |  | 0 |  | No | No | 2006-12-01 | 2006-12-01 | 2006-12-01
HUF01 - H. U. FUENLABRADA | AF29025 | MESA AUX. INOX/HAYA REG. ALT. | [5 empty] | 2018-01-15 | 154.08 | 0 |  | 0 |  | No | No | 2006-12-01 | 2006-12-01 | 2006-12-01
HUF01 - H. U. FUENLABRADA | AF29026 | MESA AUX. INOX/HAYA REG. ALT. | [6 empty] | 154.08 | 0 |  | 0 |  | No | No | 2006-12-01 | 2006-12-01 | 2006-12-01
HUF01 - H. U. FUENLABRADA | AF29027 | MESA AUX. INOX/HAYA REG. ALT. | [6 empty] | 154.08 | 0 |  | 0 |  | No | No | 2006-12-01 | 2006-12-01 | 2006-12-01
HUF01 - H. U. FUENLABRADA | AF29028 | MESA AUX. INOX/HAYA REG. ALT. | [5 empty] | 2018-01-15 | 154.08 | 0 |  | 0 |  | No | No | 2006-12-01 | 2006-12-01 | 2006-12-01
HUF01 - H. U. FUENLABRADA | AF29029 | SILLA FIJA DE RUEDAS C/REPOSA- |  | SUNRISE MEDICAL | B105 46 | 10506113672 |  |  | 229.3 | 0 |  | 0 |  | No | No | 2006-11-20 | 2006-11-20 | 2006-11-20
HUF01 - H. U. FUENLABRADA | AF29030 | SILLA FIJA DE RUEDAS C/REPOSA- |  | SUNRISE MEDICAL | B105 46 | 10506113541 |  |  | 229.3 | 0 |  | 0 |  | No | No | 2006-11-20 | 2006-11-20 | 2006-11-20
HUF01 - H. U. FUENLABRADA | AF29041 | CARRO PARADA SOPORTE VITAL |  | ODAN | METRO LIFELINE | 27797 |  |  | 2062 | 0 |  | 0 |  | No | No | 2006-12-31 | 2006-12-31 | 2006-12-31
HUF01 - H. U. FUENLABRADA | AF29423 | CARRO ELECTRICO CARGA DESCARGA |  | REMEDA AB | 100 80-12-1M | 392 52-212 |  |  | 4280 | 0 |  | 0 |  | No | No | 2006-11-29 | 2006-11-29 | 2006-11-29
HUF01 - H. U. FUENLABRADA | AF29424 | CARRO ELECTRICO CARGA DESCARGA |  | REMEDA AB | 10080-121M | 39252-213 |  |  | 4280 | 0 |  | 0 |  | No | No | 2006-11-29 | 2006-11-29 | 2006-11-29
HUF01 - H. U. FUENLABRADA | AF29466 | MOSTRADOR MINUSVALIDOS | [5 empty] | 2014-03-26 | 142.68 | 0 |  | 0 |  | No | No | 2006-12-01 | 2006-12-01 | 2006-12-01
HUF01 - H. U. FUENLABRADA | AF29467 | MESA COMEDOR RECTA 140X67 BILAMINADA COLOR HAYA | [6 empty] | 138.5 | 0 |  | 0 |  | No | No | 2006-12-01 | 2006-12-01 | 2006-12-01
HUF01 - H. U. FUENLABRADA | AF29481 | ARMARIO 90*43*146 CM | [6 empty] | 243.83 | 0 |  | 0 |  | No | No | 2006-12-21 | 2006-12-21 | 2006-12-21
HUF01 - H. U. FUENLABRADA | AF29487 | ARMARIO P/ MEDICACION | [6 empty] | 713.4 | 0 |  | 0 |  | No | No | 2006-12-20 | 2006-12-20 | 2006-12-20
HUF01 - H. U. FUENLABRADA | AF29497 | CARRO DE TRANSPORTE C/ PORTAPAPELES Y CESTILLO | [6 empty] | 719.63 | 0 |  | 0 |  | No | No | 2006-12-31 | 2006-12-31 | 2006-12-31
HUF01 - H. U. FUENLABRADA | AF29514 | TELEVISOR PLASMA 42" |  | LG | 42PC1RV-ZJ | 611MAWC04937 |  |  | 1323.37 | 0 |  | 0 |  | No | No | 2006-12-31 | 2006-12-31 | 2006-12-31
HUF01 - H. U. FUENLABRADA | AF29515 | ARMARIO METALICO 1,80*1,00*0,42 | [6 empty] | 251.4 | 0 |  | 0 |  | No | No | 2006-12-31 | 2006-12-31 | 2006-12-31
HUF01 - H. U. FUENLABRADA | AF29529 | MESA 200*50*75 | [6 empty] | 273.18 | 0 |  | 0 |  | No | No | 2009-02-09 | 2009-02-09 | 2009-02-09
HUF01 - H. U. FUENLABRADA | AF29530 | CONJUNTO DE ENCIMERA CORRIDA 1900*950*750 MM | [6 empty] | 969.64 | 0 |  | 0 |  | No | No | 2009-02-09 | 2009-02-09 | 2009-02-09
HUF01 - H. U. FUENLABRADA | AF29531 | CONJUNTO DE ENCIMERA CORRIDA DE 3800*800*750 MM | [6 empty] | 841.7 | 0 |  | 0 |  | No | No | 2009-02-09 | 2009-02-09 | 2009-02-09
HUF01 - H. U. FUENLABRADA | AF29532 | CONJUNTO DE ENCIMERA CORRIDA 5100*800*750 MM | [6 empty] | 1304.88 | 0 |  | 0 |  | No | No | 2009-02-09 | 2009-02-09 | 2009-02-09
HUF01 - H. U. FUENLABRADA | AF29579 | PROYECTOR DIGITAL EPSON mod. EMP TW 20 | [6 empty] | 849 | 0 |  | 0 |  | No | No | 2007-01-26 | 2007-01-26 | 2007-01-26
HUF01 - H. U. FUENLABRADA | AF29585 | MESA EXPLORACION GINECOLOGICA |  | MERIVAARA | MERIVAARA | 061222-22679 |  |  | 2628 | 0 |  | 0 |  | No | No | 2007-01-17 | 2007-01-17 | 2007-01-17
HUF01 - H. U. FUENLABRADA | AF29609 | CARRO CLASIFIC. ROPA 2 SENOS | [5 empty] | 2018-01-15 | 233.16 | 0 |  | 0 |  | No | No | 2007-02-08 | 2007-02-08 | 2007-02-08
HUF01 - H. U. FUENLABRADA | AF29611 | PROLONGACION DE ESTANTERIA | [6 empty] | 136.86 | 0 |  | 0 |  | No | No | 2007-02-16 | 2007-02-16 | 2007-02-16
HUF01 - H. U. FUENLABRADA | AF29612 | PROLONGACION DE ESTANTERIA | [5 empty] | 2018-01-15 | 136.86 | 0 |  | 0 |  | No | No | 2007-02-16 | 2007-02-16 | 2007-02-16
HUF01 - H. U. FUENLABRADA | AF29613 | PROLONGACION DE ESTANTERIA | [5 empty] | 2018-01-15 | 136.86 | 0 |  | 0 |  | No | No | 2007-02-16 | 2007-02-16 | 2007-02-16
HUF01 - H. U. FUENLABRADA | AF29614 | PROLONGACION DE ESTANTERIA | [5 empty] | 2018-01-15 | 136.86 | 0 |  | 0 |  | No | No | 2007-02-16 | 2007-02-16 | 2007-02-16
HUF01 - H. U. FUENLABRADA | AF29615 | PROLONGACION DE ESTANTERIA | [5 empty] | 2018-01-15 | 136.86 | 0 |  | 0 |  | No | No | 2007-02-16 | 2007-02-16 | 2007-02-16
HUF01 - H. U. FUENLABRADA | AF29616 | ESTNATERIA DOS BASTIDORES C/ SEIS BANDEJAS | [6 empty] | 170.77 | 0 |  | 0 |  | No | No | 2007-02-16 | 2007-02-16 | 2007-02-16
HUF01 - H. U. FUENLABRADA | AF29617 | ESTNATERIA DOS BASTIDORES C/ SEIS BANDEJAS | [5 empty] | 2018-01-15 | 170.77 | 0 |  | 0 |  | No | No | 2007-02-16 | 2007-02-16 | 2007-02-16
HUF01 - H. U. FUENLABRADA | AF29618 | ESTNATERIA DOS BASTIDORES C/ SEIS BANDEJAS | [5 empty] | 2018-01-15 | 170.77 | 0 |  | 0 |  | No | No | 2007-02-16 | 2007-02-16 | 2007-02-16
HUF01 - H. U. FUENLABRADA | AF29633 | CARRO CLASIFIC. ROPA 3 SENOS | [5 empty] | 2013-10-16 | 290 | 0 |  | 0 |  | No | No | 2007-02-14 | 2007-02-14 | 2007-02-14
HUF01 - H. U. FUENLABRADA | AF29634 | CARRO CLASIFIC. ROPA 3 SENOS | [5 empty] | 2013-10-16 | 290 | 0 |  | 0 |  | No | No | 2007-02-14 | 2007-02-14 | 2007-02-14
HUF01 - H. U. FUENLABRADA | AF29635 | CARRO CLASIFIC. ROPA 3 SENOS | [5 empty] | 2013-07-29 | 290 | 0 |  | 0 |  | No | No | 2007-02-14 | 2007-02-14 | 2007-02-14
HUF01 - H. U. FUENLABRADA | AF29636 | CARRO CLASIFIC. ROPA 3 SENOS | [5 empty] | 2013-07-29 | 290 | 0 |  | 0 |  | No | No | 2007-02-14 | 2007-02-14 | 2007-02-14
HUF01 - H. U. FUENLABRADA | AF29639 | SILLON ALTO C/CABEZAL | [6 empty] | 339.53 | 0 |  | 0 |  | No | No | 2007-02-16 | 2007-02-16 | 2007-02-16
HUF01 - H. U. FUENLABRADA | AF29640 | BUC RODANTE CAJON + ARCHIVO | [5 empty] | 2013-11-28 | 126.41 | 0 |  | 0 |  | No | No | 2007-03-08 | 2007-03-08 | 2007-03-08
HUF01 - H. U. FUENLABRADA | AF29641 | BUC RODANTE CAJON + ARCHIVO | [5 empty] | 2013-11-28 | 126.41 | 0 |  | 0 |  | No | No | 2007-03-08 | 2007-03-08 | 2007-03-08
HUF01 - H. U. FUENLABRADA | AF29642 | BUC RODANTE CAJON + ARCHIVO | [5 empty] | 2014-03-26 | 126.41 | 0 |  | 0 |  | No | No | 2007-03-08 | 2007-03-08 | 2007-03-08
HUF01 - H. U. FUENLABRADA | AF29643 | BUC RODANTE CAJON + ARCHIVO | [6 empty] | 126.41 | 0 |  | 0 |  | No | No | 2007-03-08 | 2007-03-08 | 2007-03-08
HUF01 - H. U. FUENLABRADA | AF29644 | BUC RODANTE CAJON + ARCHIVO | [5 empty] | 2014-04-01 | 126.41 | 0 |  | 0 |  | No | No | 2007-03-08 | 2007-03-08 | 2007-03-08
HUF01 - H. U. FUENLABRADA | AF29645 | BUC RODANTE CAJON + ARCHIVO | [6 empty] | 126.41 | 0 |  | 0 |  | No | No | 2007-03-08 | 2007-03-08 | 2007-03-08
HUF01 - H. U. FUENLABRADA | AF29646 | BUC RODANTE CAJON + ARCHIVO | [5 empty] | 2014-03-26 | 126.41 | 0 |  | 0 |  | No | No | 2007-03-08 | 2007-03-08 | 2007-03-08
HUF01 - H. U. FUENLABRADA | AF29647 | BUC RODANTE CAJON + ARCHIVO | [6 empty] | 126.41 | 0 |  | 0 |  | No | No | 2007-03-08 | 2007-03-08 | 2007-03-08
HUF01 - H. U. FUENLABRADA | AF29648 | BUC RODANTE CAJON + ARCHIVO | [5 empty] | 2014-03-25 | 126.41 | 0 |  | 0 |  | No | No | 2007-03-08 | 2007-03-08 | 2007-03-08
HUF01 - H. U. FUENLABRADA | AF29649 | BUC RODANTE CAJON + ARCHIVO | [6 empty] | 126.41 | 0 |  | 0 |  | No | No | 2007-03-08 | 2007-03-08 | 2007-03-08
HUF01 - H. U. FUENLABRADA | AF29650 | ARMARIO ALTO 90X43X197 C/PUERT C/PUERTA | [6 empty] | 275.19 | 0 |  | 0 |  | No | No | 2007-03-08 | 2007-03-08 | 2007-03-08
HUF01 - H. U. FUENLABRADA | AF29651 | ARMARIO ALTO 90X43X197 C/PUERT C/PUERTA | [6 empty] | 275.19 | 0 |  | 0 |  | No | No | 2007-03-08 | 2007-03-08 | 2007-03-08
HUF01 - H. U. FUENLABRADA | AF29652 | ARMARIO ALTO 90X43X197 C/PUERT C/PUERTA | [6 empty] | 275.19 | 0 |  | 0 |  | No | No | 2007-03-08 | 2007-03-08 | 2007-03-08
HUF01 - H. U. FUENLABRADA | AF29653 | ARMARIO ALTO 90X43X197 C/PUERT C/PUERTA | [5 empty] | 2014-03-25 | 275.19 | 0 |  | 0 |  | No | No | 2007-03-08 | 2007-03-08 | 2007-03-08
HUF01 - H. U. FUENLABRADA | AF29654 | MESA 160X80 | [5 empty] | 2014-05-08 | 290.28 | 0 |  | 0 |  | No | No | 2007-03-08 | 2007-03-08 | 2007-03-08
HUF01 - H. U. FUENLABRADA | AF29655 | MESA 160X80 | [6 empty] | 290.28 | 0 |  | 0 |  | No | No | 2007-03-08 | 2007-03-08 | 2007-03-08
HUF01 - H. U. FUENLABRADA | AF29656 | MESA 160X80 | [6 empty] | 290.28 | 0 |  | 0 |  | No | No | 2007-03-08 | 2007-03-08 | 2007-03-08
HUF01 - H. U. FUENLABRADA | AF29657 | MESA 160X80 | [6 empty] | 290.28 | 0 |  | 0 |  | No | No | 2007-03-08 | 2007-03-08 | 2007-03-08
HUF01 - H. U. FUENLABRADA | AF29658 | MESA 160X80 | [5 empty] | 2014-03-26 | 290.28 | 0 |  | 0 |  | No | No | 2007-03-08 | 2007-03-08 | 2007-03-08
HUF01 - H. U. FUENLABRADA | AF29659 | MESA 160X80 | [5 empty] | 2014-04-01 | 290.28 | 0 |  | 0 |  | No | No | 2007-03-08 | 2007-03-08 | 2007-03-08
HUF01 - H. U. FUENLABRADA | AF29660 | MESA 160X80 | [5 empty] | 2014-03-26 | 290.28 | 0 |  | 0 |  | No | No | 2007-03-08 | 2007-03-08 | 2007-03-08
HUF01 - H. U. FUENLABRADA | AF29661 | MESA 160X80 | [6 empty] | 290.28 | 0 |  | 0 |  | No | No | 2007-03-08 | 2007-03-08 | 2007-03-08
HUF01 - H. U. FUENLABRADA | AF29662 | MESA 160X80 | [6 empty] | 290.28 | 0 |  | 0 |  | No | No | 2007-03-08 | 2007-03-08 | 2007-03-08
HUF01 - H. U. FUENLABRADA | AF29663 | MESA 160X80 | [5 empty] | 2013-11-28 | 290.28 | 0 |  | 0 |  | No | No | 2007-03-08 | 2007-03-08 | 2007-03-08
HUF01 - H. U. FUENLABRADA | AF30158 | COMPRESOR DE AIRE (ESTERILIZACIÓN) |  | INGERSOLL RAND | SILENE DFI E5/6 | 4041045 |  |  | 7950 | 6 | GASES MEDICINALES, AIRE COMPRIMIDO, VACIO | 4 | EQUIPOS VARIOS | No | No | 2007-02-16 | 2007-02-16 | 2007-02-16
HUF01 - H. U. FUENLABRADA | AF30221 | MESA HARDWARER DE MICCION |  |  |  | Nº LOTE 0631 |  |  | 150 | 0 |  | 0 |  | No | No | 2007-01-22 | 2007-01-22 | 2007-01-22
HUF01 - H. U. FUENLABRADA | AF30222 | ARCHIVADOR 4 CAJONES | [5 empty] | 2013-06-17 | 354.66 | 0 |  | 0 |  | No | No | 2007-04-17 | 2007-04-17 | 2007-04-17
HUF01 - H. U. FUENLABRADA | AF30223 | ARCHIVADOR 4 CAJONES | [6 empty] | 354.66 | 0 |  | 0 |  | No | No | 2007-04-17 | 2007-04-17 | 2007-04-17
HUF01 - H. U. FUENLABRADA | AF30224 | ARCHIVADOR 4 CAJONES | [6 empty] | 354.66 | 0 |  | 0 |  | No | No | 2007-04-17 | 2007-04-17 | 2007-04-17
HUF01 - H. U. FUENLABRADA | AF30225 | MESA AUXILIAR 45*65 C/ CPU | [6 empty] | 182 | 0 |  | 0 |  | No | No | 2007-04-17 | 2007-04-17 | 2007-04-17
HUF01 - H. U. FUENLABRADA | AF30491 | TABURETE C/ RESPALDO Y REPOSAPIES | [6 empty] | 91.06 | 0 |  | 0 |  | No | No | 2007-04-16 | 2007-04-16 | 2007-04-16
HUF01 - H. U. FUENLABRADA | AF30492 | TABURETE C/ RESPALDO Y REPOSAPIES | [6 empty] | 91.06 | 0 |  | 0 |  | No | No | 2007-04-16 | 2007-04-16 | 2007-04-16
HUF01 - H. U. FUENLABRADA | AF30502 | EQUIPO PARTIDO P/ CAMARA DE | [6 empty] | 4394.75 | 16 | EQUIPAMIENTO | 3 | CAMARAS FRIGORIFICAS | No | No | 2007-04-24 | 2007-04-24 | 2007-04-24
HUF01 - H. U. FUENLABRADA | AF30508 | CAMARA FRIGORIFICA DESMONTABLE P/ CONSERVACION | [6 empty] | 5460.28 | 16 | EQUIPAMIENTO | 3 | CAMARAS FRIGORIFICAS | No | No | 2007-04-24 | 2007-04-24 | 2007-04-24
HUF01 - H. U. FUENLABRADA | AF30518 | CAMILLA CAMBIADOR INOX. SIN TABLERO AUXILIAR | [6 empty] | 374.5 | 0 |  | 0 |  | No | No | 2007-05-28 | 2007-05-28 | 2007-05-28
HUF01 - H. U. FUENLABRADA | AF30523 | DICTAFONO |  | PHILIPS | PROFESIONAL 488 | 714 05 110530 |  |  | 172.26 | 0 |  | 0 |  | No | No | 2007-08-02 | 2007-08-02 | 2007-08-02
HUF01 - H. U. FUENLABRADA | AF30631 | SILLA MADERA ELECTROTERAPIA | [5 empty] | 2014-04-30 | 245.37 | 0 |  | 0 |  | No | No | 2007-05-29 | 2007-05-29 | 2007-05-29
HUF01 - H. U. FUENLABRADA | AF30632 | SILLA MADERA ELECTROTERAPIA | [5 empty] | 2014-04-30 | 245.37 | 0 |  | 0 |  | No | No | 2007-05-29 | 2007-05-29 | 2007-05-29
HUF01 - H. U. FUENLABRADA | AF30633 | SILLA MADERA ELECTROTERAPIA | [5 empty] | 2014-04-30 | 245.37 | 0 |  | 0 |  | No | No | 2007-05-29 | 2007-05-29 | 2007-05-29
HUF01 - H. U. FUENLABRADA | AF30634 | MESA EXPLORACION 190*95*70 CM ESPECIAL OBESOS |  | MEDISA | GRANADA | MB1450 |  |  | 577.8 | 0 |  | 0 |  | No | No | 2007-07-02 | 2007-07-02 | 2007-07-02
HUF01 - H. U. FUENLABRADA | AF30638 | ARMARIO S/TRASERA 115X40X220 | [6 empty] | 545.63 | 0 |  | 0 |  | No | No | 2009-02-09 | 2009-02-09 | 2009-02-09
HUF01 - H. U. FUENLABRADA | AF30643 | CAMA PARA URGENCIAS | [6 empty] | 3138 | 0 |  | 0 |  | No | No | 2007-06-06 | 2007-06-06 | 2007-06-06
HUF01 - H. U. FUENLABRADA | AF30644 | CAMA PARA URGENCIAS | [6 empty] | 3138 | 0 |  | 0 |  | No | No | 2007-06-06 | 2007-06-06 | 2007-06-06
HUF01 - H. U. FUENLABRADA | AF30651 | MESA DE EXPLORACION 190*60*70 C/ BARANDILLA | [5 empty] | 2013-10-22 | 416.23 | 0 |  | 0 |  | No | No | 2007-06-20 | 2007-06-20 | 2007-06-20
HUF01 - H. U. FUENLABRADA | AF30663 | TABURETE C/ RESPALDO Y REPOSAPIES | [6 empty] | 127.6 | 0 |  | 0 |  | No | No | 2007-07-06 | 2007-07-06 | 2007-07-06
HUF01 - H. U. FUENLABRADA | AF30664 | TABURETE C/ RESPALDO Y REPOSAPIES | [6 empty] | 127.6 | 0 |  | 0 |  | No | No | 2007-07-06 | 2007-07-06 | 2007-07-06
HUF01 - H. U. FUENLABRADA | AF30665 | TABURETE C/ RESPALDO Y REPOSAPIES | [6 empty] | 127.6 | 0 |  | 0 |  | No | No | 2007-07-06 | 2007-07-06 | 2007-07-06
HUF01 - H. U. FUENLABRADA | AF30666 | TABURETE C/ RESPALDO Y REPOSAPIES | [6 empty] | 127.6 | 0 |  | 0 |  | No | No | 2007-07-06 | 2007-07-06 | 2007-07-06
HUF01 - H. U. FUENLABRADA | AF30667 | TABURETE C/ RESPALDO Y REPOSAPIES | [6 empty] | 127.6 | 0 |  | 0 |  | No | No | 2007-07-06 | 2007-07-06 | 2007-07-06
HUF01 - H. U. FUENLABRADA | AF30669 | TABURETE C/ RESPALDO Y REPOSAPIES | [6 empty] | 127.6 | 0 |  | 0 |  | No | No | 2007-07-06 | 2007-07-06 | 2007-07-06
HUF01 - H. U. FUENLABRADA | AF30680 | FRIGORIFICO 100-150 L. | [6 empty] | 319 | 0 |  | 0 |  | No | No | 2007-07-11 | 2007-07-11 | 2007-07-11
HUF01 - H. U. FUENLABRADA | AF30701 | SISTEMA DE FIJACION A MESA QUIRURGICA | [6 empty] | 485.51 | 0 |  | 0 |  | No | No | 2007-07-20 | 2007-07-20 | 2007-07-20
HUF01 - H. U. FUENLABRADA | AF30733 | TERMINAL LECTOR OPTICO |  | DATALOGIC | FORMULA COLOR | D0GF08042 |  |  | 1403.6 | 0 |  | 0 |  | No | No | 2007-09-24 | 2007-09-24 | 2007-09-24
HUF01 - H. U. FUENLABRADA | AF30735 | MESA AUX. INOX/HAYA REG. ALT. | [6 empty] | 154.08 | 0 |  | 0 |  | No | No | 2007-09-06 | 2007-09-06 | 2007-09-06
HUF01 - H. U. FUENLABRADA | AF30736 | MESA AUX. INOX/HAYA REG. ALT. | [5 empty] | 2018-01-15 | 154.08 | 0 |  | 0 |  | No | No | 2007-09-06 | 2007-09-06 | 2007-09-06
HUF01 - H. U. FUENLABRADA | AF30737 | MESA AUX. INOX/HAYA REG. ALT. | [6 empty] | 154.08 | 0 |  | 0 |  | No | No | 2007-09-06 | 2007-09-06 | 2007-09-06
HUF01 - H. U. FUENLABRADA | AF30738 | MESA AUX. INOX/HAYA REG. ALT. | [5 empty] | 2018-01-15 | 154.08 | 0 |  | 0 |  | No | No | 2007-09-06 | 2007-09-06 | 2007-09-06
HUF01 - H. U. FUENLABRADA | AF30739 | MESA AUX. INOX/HAYA REG. ALT. | [6 empty] | 154.08 | 0 |  | 0 |  | No | No | 2007-09-06 | 2007-09-06 | 2007-09-06
HUF01 - H. U. FUENLABRADA | AF30740 | MESA AUX. INOX/HAYA REG. ALT. | [6 empty] | 154.08 | 0 |  | 0 |  | No | No | 2007-09-06 | 2007-09-06 | 2007-09-06
HUF01 - H. U. FUENLABRADA | AF30741 | MESA AUX. INOX/HAYA REG. ALT. | [6 empty] | 154.08 | 0 |  | 0 |  | No | No | 2007-09-06 | 2007-09-06 | 2007-09-06
HUF01 - H. U. FUENLABRADA | AF30742 | MESA AUX. INOX/HAYA REG. ALT. | [5 empty] | 2018-01-15 | 154.08 | 0 |  | 0 |  | No | No | 2007-09-06 | 2007-09-06 | 2007-09-06
HUF01 - H. U. FUENLABRADA | AF30752 | ARMARIO P/ SUSTANCIAS QUIMICAS 600*500*1920 | [6 empty] | 1124.35 | 0 |  | 0 |  | No | No | 2007-09-12 | 2007-09-12 | 2007-09-12
HUF01 - H. U. FUENLABRADA | AF30753 | ARMARIO P/ ALMACENAJE DE SUSTANCIAS QUIMICAS | [6 empty] | 1482.29 | 0 |  | 0 |  | No | No | 2007-09-12 | 2007-09-12 | 2007-09-12
HUF01 - H. U. FUENLABRADA | AF30754 | ARMARIO INFERIOR DE ZOCALO 1200*520*720 C/ PANEL |  | KOTTERMANN |  |  |  |  | 436.31 | 0 |  | 0 |  | No | No | 2007-09-12 | 2007-09-12 | 2007-09-12
HUF01 - H. U. FUENLABRADA | AF30755 | ARMARIO INFERIOR DE ZOCALO 900*520*720 MM C/ PANEL |  | KOTTERMANN |  |  |  |  | 385.25 | 0 |  | 0 |  | No | No | 2007-09-12 | 2007-09-12 | 2007-09-12
HUF01 - H. U. FUENLABRADA | AF30756 | ARMARIO VITRINA 900*360*1920 M C/ BALDAS | [6 empty] | 951.39 | 0 |  | 0 |  | No | No | 2007-09-12 | 2007-09-12 | 2007-09-12
HUF01 - H. U. FUENLABRADA | AF30757 | ARMARIO VITRINA 900*360*1920 M C/ BALDAS | [6 empty] | 951.39 | 0 |  | 0 |  | No | No | 2007-09-12 | 2007-09-12 | 2007-09-12
HUF01 - H. U. FUENLABRADA | AF30762 | PUERTA EXTERIOR EDIFICIO B ZONA NORTE |  | KONE | PAS 2 HOJAS | 5705116 |  |  | 5265 | 12 | ELEMENTOS CONSTRUCTIVOS | 1 | PUERTAS EXTERIORES | No | No | 2007-11-08 | 2007-11-08 | 2007-11-08
HUF01 - H. U. FUENLABRADA | AF30763 | PUERTA EXTERIOR EDIFICIO B ZONA SUR |  | KONE | PAS 2 HOJAS | 5705111 |  |  | 5265 | 12 | ELEMENTOS CONSTRUCTIVOS | 1 | PUERTAS EXTERIORES | No | No | 2007-11-08 | 2007-11-08 | 2007-11-08
HUF01 - H. U. FUENLABRADA | AF30764 | PUERTA EXTERIOR EDIFICIO C ZONA NORTE |  | KONE | PAS 2 HOJAS | 5705113 |  |  | 5265 | 12 | ELEMENTOS CONSTRUCTIVOS | 1 | PUERTAS EXTERIORES | No | No | 2007-11-08 | 2007-11-08 | 2007-11-08
HUF01 - H. U. FUENLABRADA | AF30765 | PUERTA EXTERIOR EDIFICIO C ZONA SUR |  | KONE | PAS 2 HOJAS | 5705215 |  |  | 5265 | 12 | ELEMENTOS CONSTRUCTIVOS | 1 | PUERTAS EXTERIORES | No | No | 2007-11-08 | 2007-11-08 | 2007-11-08
HUF01 - H. U. FUENLABRADA | AF30766 | PUERTA EXTERIOR SALA ESPERA URGENCIAS |  | KONE | PAS 2 HOJAS | 5705080 |  |  | 5265 | 12 | ELEMENTOS CONSTRUCTIVOS | 1 | PUERTAS EXTERIORES | No | No | 2007-11-08 | 2007-11-08 | 2007-11-08
HUF01 - H. U. FUENLABRADA | AF30767 | PUERTA INTERIOR SALA ESPERA URGENCIAS |  | KONE | PAS 2 HOJAS | 5704321 |  |  | 5265 | 12 | ELEMENTOS CONSTRUCTIVOS | 1 | PUERTAS EXTERIORES | No | No | 2007-11-08 | 2007-11-08 | 2007-11-08
HUF01 - H. U. FUENLABRADA | AF30769 | SILLA DE RUEDAS C/ REPOSA- PIERNAS ELEVABLE |  |  |  | 400704106873 |  |  | 290.1 | 0 |  | 0 |  | No | No | 2007-10-18 | 2007-10-18 | 2007-10-18
HUF01 - H. U. FUENLABRADA | AF30770 | SILLA DE RUEDAS C/ REPOSA- PIERNAS ELEVABLE |  |  |  | 10507089117 |  |  | 290.1 | 0 |  | 0 |  | No | No | 2007-10-18 | 2007-10-18 | 2007-10-18
HUF01 - H. U. FUENLABRADA | AF30774 | SILLA DE RUEDAS C/REPOSA- | [6 empty] | 222.1 | 0 |  | 0 |  | No | No | 2007-10-18 | 2007-10-18 | 2007-10-18
HUF01 - H. U. FUENLABRADA | AF30776 | SILLA FIJA DE RUEDAS C/REPOSA- |  | SUNRISE MEDICAL |  |  |  |  | 229.3 | 0 |  | 0 |  | No | No | 2007-10-18 | 2007-10-18 | 2007-10-18
HUF01 - H. U. FUENLABRADA | AF30777 | SILLA FIJA DE RUEDAS C/REPOSA- |  | SUNRISE MEDICAL |  |  |  |  | 229.3 | 0 |  | 0 |  | No | No | 2007-10-18 | 2007-10-18 | 2007-10-18
HUF01 - H. U. FUENLABRADA | AF30779 | CARRO AUXILIAR TRES PAÑOS PEQ | [5 empty] | 2013-07-31 | 206.75 | 0 |  | 0 |  | No | No | 2007-10-10 | 2007-10-10 | 2007-10-10
HUF01 - H. U. FUENLABRADA | AF30780 | CARRO AUXILIAR TRES PAÑOS PEQ | [5 empty] | 2013-07-31 | 206.75 | 0 |  | 0 |  | No | No | 2007-10-10 | 2007-10-10 | 2007-10-10
HUF01 - H. U. FUENLABRADA | AF30806 | SILLA FIJADE RUEDAS C/ REPOSA- PIERNAS ELEVABLE |  | SUNRISE MEDICAL |  |  |  | 2013-07-31 | 299 | 0 |  | 0 |  | No | No | 2007-10-22 | 2007-10-22 | 2007-10-22
HUF01 - H. U. FUENLABRADA | AF30807 | SILLA FIJA DE RUEDAS C/REPOSA- |  | SUNRISE MEDICAL | B105 46 | 10507089211 |  |  | 229.3 | 0 |  | 0 |  | No | No | 2007-10-22 | 2007-10-22 | 2007-10-22
HUF01 - H. U. FUENLABRADA | AF30808 | SILLA FIJA DE RUEDAS C/REPOSA- |  | SUNRISE MEDICAL |  |  |  |  | 229.3 | 0 |  | 0 |  | No | No | 2007-10-22 | 2007-10-22 | 2007-10-22
HUF01 - H. U. FUENLABRADA | AF30809 | SILLA FIJA DE RUEDAS C/REPOSA- |  | SUNRISE MEDICAL |  |  |  |  | 229.3 | 0 |  | 0 |  | No | No | 2007-10-22 | 2007-10-22 | 2007-10-22
HUF01 - H. U. FUENLABRADA | AF30826 | CARRO AUXILIAR TRES PAÑOS PEQ | [5 empty] | 2013-06-17 | 190 | 0 |  | 0 |  | No | No | 2007-11-22 | 2007-11-22 | 2007-11-22
HUF01 - H. U. FUENLABRADA | AF30827 | CARRO AUXILIAR TRES PAÑOS PEQ | [5 empty] | 2013-07-31 | 190 | 0 |  | 0 |  | No | No | 2007-11-22 | 2007-11-22 | 2007-11-22
HUF01 - H. U. FUENLABRADA | AF30828 | CARRO AUXILIAR TRES PAÑOS PEQ | [6 empty] | 190 | 0 |  | 0 |  | No | No | 2007-11-22 | 2007-11-22 | 2007-11-22
HUF01 - H. U. FUENLABRADA | AF30829 | ESTANTERIA DE ACERO INOXIDABLE | [6 empty] | 0 | 0 |  | 0 |  | No | No | 2006-01-01 | 2006-01-01 | 2006-01-01
HUF01 - H. U. FUENLABRADA | AF30830 | ESTANTERIA DE ACERO INOXIDABLE | [6 empty] | 0 | 0 |  | 0 |  | No | No | 2006-01-01 | 2006-01-01 | 2006-01-01
HUF01 - H. U. FUENLABRADA | AF30831 | CARRO METALICO AUTOSERVICIO |  | MARSANZ, SA | CASSP18003 | 1428251 |  |  | 227.5 | 0 |  | 0 |  | No | No | 2007-11-15 | 2007-11-15 | 2007-11-15
HUF01 - H. U. FUENLABRADA | AF30832 | CARRO METALICO AUTOSERVICIO |  | MARSANZ, SA | CASSP18003 | 1428253 |  |  | 227.5 | 0 |  | 0 |  | No | No | 2007-11-15 | 2007-11-15 | 2007-11-15
HUF01 - H. U. FUENLABRADA | AF30834 | ESTANTERIA MODULAR DE ALUMINIO POLIETILENO | [6 empty] | 1556.58 | 0 |  | 0 |  | No | No | 2007-11-13 | 2007-11-13 | 2007-11-13
HUF01 - H. U. FUENLABRADA | AF30835 | AIRE ACONDICIONADO PORTATIL | [6 empty] | 829.63 | 0 |  | 0 |  | No | No | 2008-03-13 | 2008-03-13 | 2008-03-13
HUF01 - H. U. FUENLABRADA | AF30836 | AIRE ACONDICIONADO PORTATIL | [6 empty] | 829.63 | 0 |  | 0 |  | No | No | 2008-03-13 | 2008-03-13 | 2008-03-13
HUF01 - H. U. FUENLABRADA | AF30838 | CONGELADOR VERTICAL 3 CAJONES 850*600*600 |  | BALAY | SN-T 3GVD1030 | 493466 070419 |  |  | 372.1 | 0 |  | 0 |  | No | No | 2007-11-15 | 2007-11-15 | 2007-11-15
HUF01 - H. U. FUENLABRADA | AF30876 | MOSTRADOR |  | RAU |  |  |  | 2014-04-02 | 474.44 | 0 |  | 0 |  | No | No | 2007-11-29 | 2007-11-29 | 2007-11-29
HUF01 - H. U. FUENLABRADA | AF30877 | MESA PREPARACION AUXILIAR CARRUSEL |  | RAU |  |  |  |  | 278.98 | 0 |  | 0 |  | No | No | 2007-11-29 | 2007-11-29 | 2007-11-29
HUF01 - H. U. FUENLABRADA | AF30882 | CARRO CLINICO MULTIUSOS | [6 empty] | 538.83 | 0 |  | 0 |  | No | No | 2007-11-27 | 2007-11-27 | 2007-11-27
HUF01 - H. U. FUENLABRADA | AF30892 | CARRO METALICO AUTOSERVICIO |  | MARSANZ, S.A. | CASSP18003 | 145721 |  |  | 227.5 | 0 |  | 0 |  | No | No | 2007-12-11 | 2007-12-11 | 2007-12-11
HUF01 - H. U. FUENLABRADA | AF30902 | ARMARIO 1780 X 1000 | [5 empty] | 2014-03-26 | 496.7 | 0 |  | 0 |  | No | No | 2007-12-27 | 2007-12-27 | 2007-12-27
HUF01 - H. U. FUENLABRADA | AF30903 | ARMARIO 1780 X 1000 | [5 empty] | 2014-03-26 | 496.7 | 0 |  | 0 |  | No | No | 2007-12-27 | 2007-12-27 | 2007-12-27
HUF01 - H. U. FUENLABRADA | AF30904 | TRANSPALETA MECANICA |  | BT | SWE100 | 6017404/2007 |  |  | 7234.92 | 0 |  | 0 |  | No | No | 2015-09-22 | 2008-04-16 | 2008-04-16
HUF01 - H. U. FUENLABRADA | AF30914 | SILLA DE BAÑO | [5 empty] | 2013-07-31 | 426.4 | 0 |  | 0 |  | No | No | 2008-03-25 | 2008-03-25 | 2008-03-25
HUF01 - H. U. FUENLABRADA | AF30924 | SILLON C/ REPOSAPIE | [6 empty] | 246.25 | 0 |  | 0 |  | No | No | 2008-01-30 | 2008-01-30 | 2008-01-30
HUF01 - H. U. FUENLABRADA | AF30925 | SILLON C/ REPOSAPIE | [6 empty] | 246.25 | 0 |  | 0 |  | No | No | 2008-01-30 | 2008-01-30 | 2008-01-30
HUF01 - H. U. FUENLABRADA | AF30926 | SILLON C/ REPOSAPIE | [6 empty] | 246.25 | 0 |  | 0 |  | No | No | 2008-01-30 | 2008-01-30 | 2008-01-30
HUF01 - H. U. FUENLABRADA | AF30927 | SILLON C/ REPOSAPIE | [6 empty] | 246.25 | 0 |  | 0 |  | No | No | 2008-01-30 | 2008-01-30 | 2008-01-30
HUF01 - H. U. FUENLABRADA | AF30966 | CAÑON DE PROYECCIÓN |  | 3M | X64 | 78-6971-1365-1 |  |  | 1095 | 0 |  | 0 |  | No | No | 2008-03-03 | 2008-03-03 | 2008-03-03
HUF01 - H. U. FUENLABRADA | AF31006 | CAÑON DE PROYECCIÓN |  | 3M | X55I |  |  |  | 496.12 | 0 |  | 0 |  | No | No | 2008-03-05 | 2008-03-05 | 2008-03-05
HUF01 - H. U. FUENLABRADA | AF31010 | FRIGORIFICO SIN CONGELADOR 530 LITROS |  | LIEBHERR | PREMIUM | 24.991.1457.7 |  |  | 689.04 | 0 |  | 0 |  | No | No | 2008-04-24 | 2008-04-24 | 2008-04-24
HUF01 - H. U. FUENLABRADA | AF31032 | SILLON RESPALDO ALTO | [6 empty] | 339.53 | 0 |  | 0 |  | No | No | 2008-08-26 | 2008-08-26 | 2008-08-26
HUF01 - H. U. FUENLABRADA | AF31033 | MESA 100 X 56 CM. | [6 empty] | 72.5 | 0 |  | 0 |  | No | No | 2008-08-26 | 2008-08-26 | 2008-08-26
HUF01 - H. U. FUENLABRADA | AF31037 | TABURETE C/ RESPALDO Y REPOSAPIES | [6 empty] | 127.6 | 0 |  | 0 |  | No | No | 2008-09-29 | 2008-09-29 | 2008-09-29
HUF01 - H. U. FUENLABRADA | AF31038 | TABURETE C/ RESPALDO Y REPOSAPIES | [6 empty] | 127.6 | 0 |  | 0 |  | No | No | 2008-09-29 | 2008-09-29 | 2008-09-29
HUF01 - H. U. FUENLABRADA | AF31065 | ARMARIO RACK | [6 empty] | 3770.31 | 0 |  | 0 |  | No | No | 2008-03-13 | 2008-03-13 | 2008-03-13
HUF01 - H. U. FUENLABRADA | AF31068 | CAÑON DE PROYECCIÓN |  | SONY | 3LCD | 3-197-533-01 |  |  | 692.11 | 0 |  | 0 |  | No | No | 2008-03-25 | 2008-03-25 | 2008-03-25
HUF01 - H. U. FUENLABRADA | AF31168 | TABURETE C/ RESPALDO Y REPOSAPIES | [6 empty] | 127.6 | 0 |  | 0 |  | No | No | 2008-06-05 | 2008-06-05 | 2008-06-05
HUF01 - H. U. FUENLABRADA | AF31169 | SILLÓN RESPALDO ALTO FIJO | [6 empty] | 402.5 | 0 |  | 0 |  | No | No | 2008-06-02 | 2008-06-02 | 2008-06-02
HUF01 - H. U. FUENLABRADA | AF31170 | SILLÓN RESPALDO ALTO FIJO | [6 empty] | 402.5 | 0 |  | 0 |  | No | No | 2008-06-02 | 2008-06-02 | 2008-06-02
HUF01 - H. U. FUENLABRADA | AF31171 | SILLÓN RESPALDO ALTO FIJO | [6 empty] | 402.5 | 0 |  | 0 |  | No | No | 2008-06-02 | 2008-06-02 | 2008-06-02
HUF01 - H. U. FUENLABRADA | AF31172 | SILLÓN RESPALDO ALTO FIJO | [5 empty] | 2019-11-18 | 402.5 | 0 |  | 0 |  | No | No | 2008-06-02 | 2008-06-02 | 2008-06-02
HUF01 - H. U. FUENLABRADA | AF31173 | SILLÓN RESPALDO ALTO FIJO | [6 empty] | 402.5 | 0 |  | 0 |  | No | No | 2008-06-02 | 2008-06-02 | 2008-06-02
HUF01 - H. U. FUENLABRADA | AF31174 | SILLÓN RESPALDO ALTO FIJO | [6 empty] | 402.5 | 0 |  | 0 |  | No | No | 2008-06-02 | 2008-06-02 | 2008-06-02
HUF01 - H. U. FUENLABRADA | AF31175 | SILLÓN RESPALDO ALTO FIJO | [6 empty] | 402.5 | 0 |  | 0 |  | No | No | 2008-06-02 | 2008-06-02 | 2008-06-02
HUF01 - H. U. FUENLABRADA | AF31179 | TRANSPALETA 2000 KG 525X1150 |  | KIVEC | TOIS KIVEC | 07101037/072 |  | 2014-05-12 | 388.6 | 0 |  | 0 |  | No | No | 2008-06-09 | 2008-06-09 | 2008-06-09
HUF01 - H. U. FUENLABRADA | AF31197 | CONGELADOR VERTICAL -20C |  | LIEBHER | GN-2323-20-001 | 253295949 |  |  | 824.97 | 0 |  | 0 |  | No | No | 2008-09-19 | 2008-09-19 | 2008-09-19
HUF01 - H. U. FUENLABRADA | AF31211 | FRIGORIFICO LIEBHERR |  | LIEBHER | UKS 5002 | 797104523 |  | 2014-05-12 | 1400 | 0 |  | 0 |  | No | No | 2008-08-01 | 2008-08-01 | 2008-08-01
HUF01 - H. U. FUENLABRADA | AF31222 | CARRO AUXILIAR TRES PAÑOS PEQ | [6 empty] | 206.75 | 0 |  | 0 |  | No | No | 2008-09-18 | 2008-09-18 | 2008-09-18
HUF01 - H. U. FUENLABRADA | AF31223 | FRIGORIFICO LIEBHERR | [6 empty] | 385 | 0 |  | 0 |  | No | No | 2008-08-29 | 2008-08-29 | 2008-08-29
HUF01 - H. U. FUENLABRADA | AF31239 | ARMARIO CHAPADO HAYA 55X55X200 | [5 empty] | 2018-01-15 | 79 | 0 |  | 0 |  | No | No | 2008-09-22 | 2008-09-22 | 2008-09-22
HUF01 - H. U. FUENLABRADA | AF31240 | ARMARIO CHAPADO HAYA 55X55X200 | [5 empty] | 2018-01-15 | 79 | 0 |  | 0 |  | No | No | 2008-09-22 | 2008-09-22 | 2008-09-22
HUF01 - H. U. FUENLABRADA | AF31241 | ARMARIO CHAPADO HAYA 55X55X200 | [5 empty] | 2018-01-15 | 79 | 0 |  | 0 |  | No | No | 2008-09-22 | 2008-09-22 | 2008-09-22
HUF01 - H. U. FUENLABRADA | AF31253 | MOSTRADOR CONTROL ACELERADOR |  | CADOR |  |  |  |  | 2488.2 | 0 |  | 0 |  | No | No | 2008-12-05 | 2008-12-05 | 2008-12-05
HUF01 - H. U. FUENLABRADA | AF31254 | MOSTRADOR CONTROL ACELERADOR | [6 empty] | 2488.2 | 0 |  | 0 |  | No | No | 2008-12-05 | 2008-12-05 | 2008-12-05
HUF01 - H. U. FUENLABRADA | AF31405 | SILLON C/R TAPIZADO | [5 empty] | 2014-04-04 | 332.82 | 0 |  | 0 |  | No | No | 2008-11-10 | 2008-11-10 | 2008-11-10
HUF01 - H. U. FUENLABRADA | AF31406 | SILLON C/R TAPIZADO | [5 empty] | 2014-04-04 | 332.82 | 0 |  | 0 |  | No | No | 2008-11-10 | 2008-11-10 | 2008-11-10
HUF01 - H. U. FUENLABRADA | AF31407 | SILLON C/R TAPIZADO | [5 empty] | 2014-04-04 | 332.82 | 0 |  | 0 |  | No | No | 2008-11-10 | 2008-11-10 | 2008-11-10
HUF01 - H. U. FUENLABRADA | AF31408 | SILLON C/R TAPIZADO | [5 empty] | 2014-04-04 | 332.82 | 0 |  | 0 |  | No | No | 2008-11-10 | 2008-11-10 | 2008-11-10
HUF01 - H. U. FUENLABRADA | AF31409 | SILLON C/R TAPIZADO | [5 empty] | 2014-04-04 | 332.82 | 0 |  | 0 |  | No | No | 2008-11-10 | 2008-11-10 | 2008-11-10
HUF01 - H. U. FUENLABRADA | AF31410 | SILLON C/R TAPIZADO | [5 empty] | 2014-04-04 | 332.82 | 0 |  | 0 |  | No | No | 2008-11-10 | 2008-11-10 | 2008-11-10
HUF01 - H. U. FUENLABRADA | AF31418 | ENFRIADORA SALA CPD Nº 2 |  | STULZ ESPAÑA, S.A. | CCD 171 A | 0530080937/01 |  | 2014-04-07 | 16564.8 | 2 | CLIMATIZACION | 6 | EQUIPOS DE CLIMATIZACION | No | No | 2008-12-16 | 2008-12-16 | 2008-12-16
HUF01 - H. U. FUENLABRADA | AF31427 | TABURETE REPOSAPIES | [6 empty] | 102.15 | 0 |  | 0 |  | No | No | 2008-11-25 | 2008-11-25 | 2008-11-25
HUF01 - H. U. FUENLABRADA | AF31428 | TABURETE REPOSAPIES | [6 empty] | 102.15 | 0 |  | 0 |  | No | No | 2008-11-25 | 2008-11-25 | 2008-11-25
HUF01 - H. U. FUENLABRADA | AF31429 | TABURETE REPOSAPIES | [6 empty] | 102.15 | 0 |  | 0 |  | No | No | 2008-11-25 | 2008-11-25 | 2008-11-25
HUF01 - H. U. FUENLABRADA | AF31467 | ARMARIOS ALTOS ACELERADOR 2 | [6 empty] | 3440.51 | 0 |  | 0 |  | No | No | 2008-12-17 | 2008-12-17 | 2008-12-17
HUF01 - H. U. FUENLABRADA | AF31468 | ARMARIOS ALTOS ACELERADOR 1 | [6 empty] | 3504.86 | 0 |  | 0 |  | No | No | 2008-12-17 | 2008-12-17 | 2008-12-17
HUF01 - H. U. FUENLABRADA | AF31469 | ARMARIOS BAJOS ACELERADOR 2 | [6 empty] | 3169.26 | 0 |  | 0 |  | No | No | 2008-12-17 | 2008-12-17 | 2008-12-17
HUF01 - H. U. FUENLABRADA | AF31470 | ARMARIOS BAJOS ACELERADOR 1 | [6 empty] | 3195.08 | 0 |  | 0 |  | No | No | 2008-12-17 | 2008-12-17 | 2008-12-17
HUF01 - H. U. FUENLABRADA | AF31472 | TABURETE REPOSAPIES | [6 empty] | 102.15 | 0 |  | 0 |  | No | No | 2008-12-22 | 2008-12-22 | 2008-12-22
HUF01 - H. U. FUENLABRADA | AF31473 | TABURETE REPOSAPIES | [6 empty] | 102.15 | 0 |  | 0 |  | No | No | 2008-12-22 | 2008-12-22 | 2008-12-22
HUF01 - H. U. FUENLABRADA | AF31474 | TABURETE REPOSAPIES | [6 empty] | 102.15 | 0 |  | 0 |  | No | No | 2008-12-22 | 2008-12-22 | 2008-12-22
HUF01 - H. U. FUENLABRADA | AF31475 | TABURETE REPOSAPIES | [6 empty] | 102.15 | 0 |  | 0 |  | No | No | 2008-12-22 | 2008-12-22 | 2008-12-22
HUF01 - H. U. FUENLABRADA | AF31476 | TABURETE REPOSAPIES | [6 empty] | 102.15 | 0 |  | 0 |  | No | No | 2008-12-22 | 2008-12-22 | 2008-12-22
HUF01 - H. U. FUENLABRADA | AF31477 | TABURETE REPOSAPIES | [6 empty] | 102.15 | 0 |  | 0 |  | No | No | 2008-12-22 | 2008-12-22 | 2008-12-22
HUF01 - H. U. FUENLABRADA | AF31478 | TABURETE REPOSAPIES | [6 empty] | 102.15 | 0 |  | 0 |  | No | No | 2008-12-22 | 2008-12-22 | 2008-12-22
HUF01 - H. U. FUENLABRADA | AF31479 | TABURETE REPOSAPIES | [6 empty] | 102.15 | 0 |  | 0 |  | No | No | 2008-12-22 | 2008-12-22 | 2008-12-22
HUF01 - H. U. FUENLABRADA | AF31480 | TAQUILLA 2 CUERPOS 4 PUERTAS | [6 empty] | 169.27 | 0 |  | 0 |  | No | No | 2008-12-22 | 2008-12-22 | 2008-12-22
HUF01 - H. U. FUENLABRADA | AF31481 | TAQUILLA 2 CUERPOS 4 PUERTAS | [6 empty] | 169.27 | 0 |  | 0 |  | No | No | 2008-12-22 | 2008-12-22 | 2008-12-22
HUF01 - H. U. FUENLABRADA | AF31482 | BANCO VESTUARIO 50X35 | [6 empty] | 123.08 | 0 |  | 0 |  | No | No | 2008-12-22 | 2008-12-22 | 2008-12-22
HUF01 - H. U. FUENLABRADA | AF31483 | BANCO VESTUARIO 50X35 | [6 empty] | 123.08 | 0 |  | 0 |  | No | No | 2008-12-22 | 2008-12-22 | 2008-12-22
HUF01 - H. U. FUENLABRADA | AF31484 | BANCO VESTUARIO 70X33 | [6 empty] | 123.08 | 0 |  | 0 |  | No | No | 2008-12-22 | 2008-12-22 | 2008-12-22
HUF01 - H. U. FUENLABRADA | AF31485 | BANCO VESTUARIO 70X33 | [6 empty] | 123.08 | 0 |  | 0 |  | No | No | 2008-12-22 | 2008-12-22 | 2008-12-22
HUF01 - H. U. FUENLABRADA | AF31486 | BANCO VESTUARIO 70X33 | [6 empty] | 123.08 | 0 |  | 0 |  | No | No | 2008-12-22 | 2008-12-22 | 2008-12-22
HUF01 - H. U. FUENLABRADA | AF31487 | BANCO VESTUARIO 70X33 | [6 empty] | 123.08 | 0 |  | 0 |  | No | No | 2008-12-22 | 2008-12-22 | 2008-12-22
HUF01 - H. U. FUENLABRADA | AF31531 | ENCIMERA ONCOLOGICO | [6 empty] | 3691.12 | 0 |  | 0 |  | No | No | 2008-12-16 | 2008-12-16 | 2008-12-16
HUF01 - H. U. FUENLABRADA | AF31532 | ENCIMERA ONCOLOGICO | [6 empty] | 777.2 | 0 |  | 0 |  | No | No | 2008-12-16 | 2008-12-16 | 2008-12-16
HUF01 - H. U. FUENLABRADA | AF31533 | MOSTRADOR ACELERADORES 6200+19 00*1300/800*800 MM | [6 empty] | 8159.94 | 0 |  | 0 |  | No | No | 2008-12-17 | 2008-12-17 | 2008-12-17
HUF01 - H. U. FUENLABRADA | AF31587 | ARMARIOS TAC PLANTA BAJA | [6 empty] | 5845.37 | 0 |  | 0 |  | No | No | 2008-12-22 | 2008-12-22 | 2008-12-22
HUF01 - H. U. FUENLABRADA | AF31596 | ARMARIO 1000*200*2000 C/ TRES | [6 empty] | 592.18 | 0 |  | 0 |  | No | No | 2009-02-09 | 2009-02-09 | 2009-02-09
HUF01 - H. U. FUENLABRADA | AF31622 | ARMARIO PARA DESPACHO DIRECCIO | [5 empty] | 2014-04-04 | 686.31 | 0 |  | 0 |  | No | No | 2009-01-27 | 2009-01-27 | 2009-01-27
HUF01 - H. U. FUENLABRADA | AF31623 | ARMARIO 140*60*250 C/ CUATRO ESTANTES | [6 empty] | 401.24 | 0 |  | 0 |  | No | No | 2009-01-27 | 2009-01-27 | 2009-01-27
HUF01 - H. U. FUENLABRADA | AF31630 | SILLON EXPLORACION | [6 empty] | 1498 | 0 |  | 0 |  | No | No | 2009-01-16 | 2009-01-16 | 2009-01-16
HUF01 - H. U. FUENLABRADA | AF31642 | BANCADA | [6 empty] | 201.91 | 0 |  | 0 |  | No | No | 2009-02-27 | 2009-02-27 | 2009-02-27
HUF01 - H. U. FUENLABRADA | AF31643 | BANCADA | [6 empty] | 201.91 | 0 |  | 0 |  | No | No | 2009-02-27 | 2009-02-27 | 2009-02-27
HUF01 - H. U. FUENLABRADA | AF31644 | BANCADA | [6 empty] | 201.91 | 0 |  | 0 |  | No | No | 2009-02-27 | 2009-02-27 | 2009-02-27
HUF01 - H. U. FUENLABRADA | AF31645 | BANCADA | [6 empty] | 201.91 | 0 |  | 0 |  | No | No | 2009-02-27 | 2009-02-27 | 2009-02-27
HUF01 - H. U. FUENLABRADA | AF31646 | BANCADA | [6 empty] | 201.91 | 0 |  | 0 |  | No | No | 2009-02-27 | 2009-02-27 | 2009-02-27
HUF01 - H. U. FUENLABRADA | AF31647 | BANCADA | [6 empty] | 201.91 | 0 |  | 0 |  | No | No | 2009-02-27 | 2009-02-27 | 2009-02-27
HUF01 - H. U. FUENLABRADA | AF31648 | BANCADA | [6 empty] | 201.91 | 0 |  | 0 |  | No | No | 2009-02-27 | 2009-02-27 | 2009-02-27
HUF01 - H. U. FUENLABRADA | AF31649 | BANCADA | [6 empty] | 201.91 | 0 |  | 0 |  | No | No | 2009-02-27 | 2009-02-27 | 2009-02-27
HUF01 - H. U. FUENLABRADA | AF31650 | BANCADA | [6 empty] | 201.91 | 0 |  | 0 |  | No | No | 2009-02-27 | 2009-02-27 | 2009-02-27
HUF01 - H. U. FUENLABRADA | AF31651 | BANCADA | [6 empty] | 201.91 | 0 |  | 0 |  | No | No | 2009-02-27 | 2009-02-27 | 2009-02-27
HUF01 - H. U. FUENLABRADA | AF31652 | BANCADA | [6 empty] | 201.91 | 0 |  | 0 |  | No | No | 2009-02-27 | 2009-02-27 | 2009-02-27
HUF01 - H. U. FUENLABRADA | AF31653 | BANCADA | [6 empty] | 201.91 | 0 |  | 0 |  | No | No | 2009-02-27 | 2009-02-27 | 2009-02-27
HUF01 - H. U. FUENLABRADA | AF31654 | BANCADA | [6 empty] | 201.91 | 0 |  | 0 |  | No | No | 2009-02-27 | 2009-02-27 | 2009-02-27
HUF01 - H. U. FUENLABRADA | AF31655 | BANCADA | [6 empty] | 201.91 | 0 |  | 0 |  | No | No | 2009-02-27 | 2009-02-27 | 2009-02-27
HUF01 - H. U. FUENLABRADA | AF31656 | BANCADA | [6 empty] | 201.91 | 0 |  | 0 |  | No | No | 2009-02-27 | 2009-02-27 | 2009-02-27
HUF01 - H. U. FUENLABRADA | AF31657 | BANCADA | [6 empty] | 201.91 | 0 |  | 0 |  | No | No | 2009-02-27 | 2009-02-27 | 2009-02-27
HUF01 - H. U. FUENLABRADA | AF31658 | BANCADA | [6 empty] | 201.91 | 0 |  | 0 |  | No | No | 2009-02-27 | 2009-02-27 | 2009-02-27
HUF01 - H. U. FUENLABRADA | AF31659 | BANCADA | [6 empty] | 201.91 | 0 |  | 0 |  | No | No | 2009-02-27 | 2009-02-27 | 2009-02-27
HUF01 - H. U. FUENLABRADA | AF31660 | BANCADA | [6 empty] | 201.91 | 0 |  | 0 |  | No | No | 2009-02-27 | 2009-02-27 | 2009-02-27
HUF01 - H. U. FUENLABRADA | AF31661 | BANCADA | [6 empty] | 201.91 | 0 |  | 0 |  | No | No | 2009-02-27 | 2009-02-27 | 2009-02-27
HUF01 - H. U. FUENLABRADA | AF31662 | BANCADA | [6 empty] | 201.91 | 0 |  | 0 |  | No | No | 2009-02-27 | 2009-02-27 | 2009-02-27
HUF01 - H. U. FUENLABRADA | AF31663 | BANCADA | [6 empty] | 201.91 | 0 |  | 0 |  | No | No | 2009-02-27 | 2009-02-27 | 2009-02-27
HUF01 - H. U. FUENLABRADA | AF31664 | BANCADA | [6 empty] | 201.91 | 0 |  | 0 |  | No | No | 2009-02-27 | 2009-02-27 | 2009-02-27
HUF01 - H. U. FUENLABRADA | AF31665 | BANCADA | [6 empty] | 201.91 | 0 |  | 0 |  | No | No | 2009-02-27 | 2009-02-27 | 2009-02-27
HUF01 - H. U. FUENLABRADA | AF31666 | BANCADA | [6 empty] | 201.91 | 0 |  | 0 |  | No | No | 2009-02-27 | 2009-02-27 | 2009-02-27
HUF01 - H. U. FUENLABRADA | AF31667 | BANCADA | [6 empty] | 201.91 | 0 |  | 0 |  | No | No | 2009-02-27 | 2009-02-27 | 2009-02-27
HUF01 - H. U. FUENLABRADA | AF31668 | BANCADA | [6 empty] | 201.91 | 0 |  | 0 |  | No | No | 2009-02-27 | 2009-02-27 | 2009-02-27
HUF01 - H. U. FUENLABRADA | AF31669 | BANCADA | [6 empty] | 201.91 | 0 |  | 0 |  | No | No | 2009-02-27 | 2009-02-27 | 2009-02-27
HUF01 - H. U. FUENLABRADA | AF31670 | BANCADA | [6 empty] | 201.91 | 0 |  | 0 |  | No | No | 2009-02-27 | 2009-02-27 | 2009-02-27
HUF01 - H. U. FUENLABRADA | AF31671 | BANCADA | [6 empty] | 201.91 | 0 |  | 0 |  | No | No | 2009-02-27 | 2009-02-27 | 2009-02-27
HUF01 - H. U. FUENLABRADA | AF31672 | BANCADA | [6 empty] | 201.91 | 0 |  | 0 |  | No | No | 2009-02-27 | 2009-02-27 | 2009-02-27
HUF01 - H. U. FUENLABRADA | AF31673 | BANCADA | [6 empty] | 201.91 | 0 |  | 0 |  | No | No | 2009-02-27 | 2009-02-27 | 2009-02-27
HUF01 - H. U. FUENLABRADA | AF31674 | BANCADA | [6 empty] | 201.91 | 0 |  | 0 |  | No | No | 2009-02-27 | 2009-02-27 | 2009-02-27
HUF01 - H. U. FUENLABRADA | AF31675 | BANCADA | [6 empty] | 201.91 | 0 |  | 0 |  | No | No | 2009-02-27 | 2009-02-27 | 2009-02-27
HUF01 - H. U. FUENLABRADA | AF31676 | BANCADA | [6 empty] | 201.91 | 0 |  | 0 |  | No | No | 2009-02-27 | 2009-02-27 | 2009-02-27
HUF01 - H. U. FUENLABRADA | AF31677 | BANCADA | [6 empty] | 201.91 | 0 |  | 0 |  | No | No | 2009-02-27 | 2009-02-27 | 2009-02-27
HUF01 - H. U. FUENLABRADA | AF31678 | BANCADA | [6 empty] | 201.91 | 0 |  | 0 |  | No | No | 2009-02-27 | 2009-02-27 | 2009-02-27
HUF01 - H. U. FUENLABRADA | AF31679 | BANCADA | [6 empty] | 201.91 | 0 |  | 0 |  | No | No | 2009-02-27 | 2009-02-27 | 2009-02-27
HUF01 - H. U. FUENLABRADA | AF31680 | BANCADA | [6 empty] | 201.91 | 0 |  | 0 |  | No | No | 2009-02-27 | 2009-02-27 | 2009-02-27
HUF01 - H. U. FUENLABRADA | AF31681 | BANCADA | [6 empty] | 201.91 | 0 |  | 0 |  | No | No | 2009-02-27 | 2009-02-27 | 2009-02-27
HUF01 - H. U. FUENLABRADA | AF31682 | BANCADA | [6 empty] | 201.91 | 0 |  | 0 |  | No | No | 2009-02-27 | 2009-02-27 | 2009-02-27
HUF01 - H. U. FUENLABRADA | AF31683 | BANCADA | [6 empty] | 201.91 | 0 |  | 0 |  | No | No | 2009-02-27 | 2009-02-27 | 2009-02-27
HUF01 - H. U. FUENLABRADA | AF31684 | BANCADA | [6 empty] | 201.91 | 0 |  | 0 |  | No | No | 2009-02-27 | 2009-02-27 | 2009-02-27
HUF01 - H. U. FUENLABRADA | AF31685 | BANCADA | [6 empty] | 201.91 | 0 |  | 0 |  | No | No | 2009-02-27 | 2009-02-27 | 2009-02-27
HUF01 - H. U. FUENLABRADA | AF31686 | BANCADA | [6 empty] | 201.91 | 0 |  | 0 |  | No | No | 2009-02-27 | 2009-02-27 | 2009-02-27
HUF01 - H. U. FUENLABRADA | AF31687 | BANCADA | [6 empty] | 201.91 | 0 |  | 0 |  | No | No | 2009-02-27 | 2009-02-27 | 2009-02-27
HUF01 - H. U. FUENLABRADA | AF31688 | BANCADA | [6 empty] | 201.91 | 0 |  | 0 |  | No | No | 2009-02-27 | 2009-02-27 | 2009-02-27
HUF01 - H. U. FUENLABRADA | AF31689 | BANCADA | [6 empty] | 201.91 | 0 |  | 0 |  | No | No | 2009-02-27 | 2009-02-27 | 2009-02-27
HUF01 - H. U. FUENLABRADA | AF31690 | BANCADA | [6 empty] | 201.91 | 0 |  | 0 |  | No | No | 2009-02-27 | 2009-02-27 | 2009-02-27
HUF01 - H. U. FUENLABRADA | AF31691 | BANCADA | [6 empty] | 201.91 | 0 |  | 0 |  | No | No | 2009-02-27 | 2009-02-27 | 2009-02-27
HUF01 - H. U. FUENLABRADA | AF31692 | BANCADA | [6 empty] | 201.91 | 0 |  | 0 |  | No | No | 2009-02-27 | 2009-02-27 | 2009-02-27
HUF01 - H. U. FUENLABRADA | AF31693 | BANCADA | [6 empty] | 201.91 | 0 |  | 0 |  | No | No | 2009-02-27 | 2009-02-27 | 2009-02-27
HUF01 - H. U. FUENLABRADA | AF31694 | BANCADA | [6 empty] | 201.91 | 0 |  | 0 |  | No | No | 2009-02-27 | 2009-02-27 | 2009-02-27
HUF01 - H. U. FUENLABRADA | AF31695 | BANCADA | [6 empty] | 201.91 | 0 |  | 0 |  | No | No | 2009-02-27 | 2009-02-27 | 2009-02-27
HUF01 - H. U. FUENLABRADA | AF31696 | BANCADA | [6 empty] | 201.91 | 0 |  | 0 |  | No | No | 2009-02-27 | 2009-02-27 | 2009-02-27
HUF01 - H. U. FUENLABRADA | AF31697 | BANCADA | [6 empty] | 201.91 | 0 |  | 0 |  | No | No | 2009-02-27 | 2009-02-27 | 2009-02-27
HUF01 - H. U. FUENLABRADA | AF31698 | BANCADA | [6 empty] | 201.91 | 0 |  | 0 |  | No | No | 2009-02-27 | 2009-02-27 | 2009-02-27
HUF01 - H. U. FUENLABRADA | AF31699 | BANCADA | [6 empty] | 201.91 | 0 |  | 0 |  | No | No | 2009-02-27 | 2009-02-27 | 2009-02-27
HUF01 - H. U. FUENLABRADA | AF31700 | BANCADA | [6 empty] | 201.91 | 0 |  | 0 |  | No | No | 2009-02-27 | 2009-02-27 | 2009-02-27
HUF01 - H. U. FUENLABRADA | AF31701 | BANCADA | [6 empty] | 201.91 | 0 |  | 0 |  | No | No | 2009-02-27 | 2009-02-27 | 2009-02-27
HUF01 - H. U. FUENLABRADA | AF31702 | BANCADA | [6 empty] | 201.91 | 0 |  | 0 |  | No | No | 2009-02-27 | 2009-02-27 | 2009-02-27
HUF01 - H. U. FUENLABRADA | AF31703 | BANCADA | [6 empty] | 201.91 | 0 |  | 0 |  | No | No | 2009-02-27 | 2009-02-27 | 2009-02-27
HUF01 - H. U. FUENLABRADA | AF31704 | BANCADA | [6 empty] | 201.91 | 0 |  | 0 |  | No | No | 2009-02-27 | 2009-02-27 | 2009-02-27
HUF01 - H. U. FUENLABRADA | AF31705 | BANCADA | [6 empty] | 201.91 | 0 |  | 0 |  | No | No | 2009-02-27 | 2009-02-27 | 2009-02-27
HUF01 - H. U. FUENLABRADA | AF31706 | BANCADA | [6 empty] | 201.91 | 0 |  | 0 |  | No | No | 2009-02-27 | 2009-02-27 | 2009-02-27
HUF01 - H. U. FUENLABRADA | AF31707 | BANCADA | [6 empty] | 201.91 | 0 |  | 0 |  | No | No | 2009-02-27 | 2009-02-27 | 2009-02-27
HUF01 - H. U. FUENLABRADA | AF31708 | BANCADA | [6 empty] | 201.91 | 0 |  | 0 |  | No | No | 2009-02-27 | 2009-02-27 | 2009-02-27
HUF01 - H. U. FUENLABRADA | AF31709 | BANCADA | [6 empty] | 223.91 | 0 |  | 0 |  | No | No | 2009-02-27 | 2009-02-27 | 2009-02-27
HUF01 - H. U. FUENLABRADA | AF31710 | BANCADA | [6 empty] | 223.91 | 0 |  | 0 |  | No | No | 2009-02-27 | 2009-02-27 | 2009-02-27
HUF01 - H. U. FUENLABRADA | AF31711 | BANCADA | [6 empty] | 223.91 | 0 |  | 0 |  | No | No | 2009-02-27 | 2009-02-27 | 2009-02-27
HUF01 - H. U. FUENLABRADA | AF31712 | BANCADA | [6 empty] | 223.91 | 0 |  | 0 |  | No | No | 2009-02-27 | 2009-02-27 | 2009-02-27
HUF01 - H. U. FUENLABRADA | AF31713 | BANCADA | [6 empty] | 223.91 | 0 |  | 0 |  | No | No | 2009-02-27 | 2009-02-27 | 2009-02-27
HUF01 - H. U. FUENLABRADA | AF31714 | BANCADA | [6 empty] | 223.91 | 0 |  | 0 |  | No | No | 2009-02-27 | 2009-02-27 | 2009-02-27
HUF01 - H. U. FUENLABRADA | AF31715 | BANCADA | [6 empty] | 223.91 | 0 |  | 0 |  | No | No | 2009-02-27 | 2009-02-27 | 2009-02-27
HUF01 - H. U. FUENLABRADA | AF31716 | BANCADA | [6 empty] | 223.91 | 0 |  | 0 |  | No | No | 2009-02-27 | 2009-02-27 | 2009-02-27
HUF01 - H. U. FUENLABRADA | AF31717 | BANCADA | [6 empty] | 223.91 | 0 |  | 0 |  | No | No | 2009-02-27 | 2009-02-27 | 2009-02-27
HUF01 - H. U. FUENLABRADA | AF31718 | BANCADA | [6 empty] | 223.91 | 0 |  | 0 |  | No | No | 2009-02-27 | 2009-02-27 | 2009-02-27
HUF01 - H. U. FUENLABRADA | AF31719 | BANCADA | [6 empty] | 223.91 | 0 |  | 0 |  | No | No | 2009-02-27 | 2009-02-27 | 2009-02-27
HUF01 - H. U. FUENLABRADA | AF31720 | BANCADA | [6 empty] | 223.91 | 0 |  | 0 |  | No | No | 2009-02-27 | 2009-02-27 | 2009-02-27
HUF01 - H. U. FUENLABRADA | AF31721 | BANCADA | [6 empty] | 223.91 | 0 |  | 0 |  | No | No | 2009-02-27 | 2009-02-27 | 2009-02-27
HUF01 - H. U. FUENLABRADA | AF31722 | BANCADA | [6 empty] | 223.91 | 0 |  | 0 |  | No | No | 2009-02-27 | 2009-02-27 | 2009-02-27
HUF01 - H. U. FUENLABRADA | AF31723 | BANCADA | [6 empty] | 223.91 | 0 |  | 0 |  | No | No | 2009-02-27 | 2009-02-27 | 2009-02-27
HUF01 - H. U. FUENLABRADA | AF31724 | BANCADA | [6 empty] | 223.91 | 0 |  | 0 |  | No | No | 2009-02-27 | 2009-02-27 | 2009-02-27
HUF01 - H. U. FUENLABRADA | AF31725 | BANCADA | [6 empty] | 223.91 | 0 |  | 0 |  | No | No | 2009-02-27 | 2009-02-27 | 2009-02-27
HUF01 - H. U. FUENLABRADA | AF31726 | BANCADA | [6 empty] | 223.91 | 0 |  | 0 |  | No | No | 2009-02-27 | 2009-02-27 | 2009-02-27
HUF01 - H. U. FUENLABRADA | AF31727 | BANCADA | [6 empty] | 223.91 | 0 |  | 0 |  | No | No | 2009-02-27 | 2009-02-27 | 2009-02-27
HUF01 - H. U. FUENLABRADA | AF31728 | BANCADA | [6 empty] | 223.91 | 0 |  | 0 |  | No | No | 2009-02-27 | 2009-02-27 | 2009-02-27
HUF01 - H. U. FUENLABRADA | AF31729 | BANCADA | [6 empty] | 223.91 | 0 |  | 0 |  | No | No | 2009-02-27 | 2009-02-27 | 2009-02-27
HUF01 - H. U. FUENLABRADA | AF31730 | BANCADA | [6 empty] | 223.91 | 0 |  | 0 |  | No | No | 2009-02-27 | 2009-02-27 | 2009-02-27
HUF01 - H. U. FUENLABRADA | AF31731 | BANCADA | [6 empty] | 223.91 | 0 |  | 0 |  | No | No | 2009-02-27 | 2009-02-27 | 2009-02-27
HUF01 - H. U. FUENLABRADA | AF31732 | BANCADA | [6 empty] | 223.91 | 0 |  | 0 |  | No | No | 2009-02-27 | 2009-02-27 | 2009-02-27
HUF01 - H. U. FUENLABRADA | AF31733 | BANCADA | [6 empty] | 223.91 | 0 |  | 0 |  | No | No | 2009-02-27 | 2009-02-27 | 2009-02-27
HUF01 - H. U. FUENLABRADA | AF31734 | BANCADA | [6 empty] | 223.91 | 0 |  | 0 |  | No | No | 2009-02-27 | 2009-02-27 | 2009-02-27
HUF01 - H. U. FUENLABRADA | AF31735 | BANCADA | [6 empty] | 223.91 | 0 |  | 0 |  | No | No | 2009-02-27 | 2009-02-27 | 2009-02-27
HUF01 - H. U. FUENLABRADA | AF31736 | BANCADA | [6 empty] | 223.91 | 0 |  | 0 |  | No | No | 2009-02-27 | 2009-02-27 | 2009-02-27
HUF01 - H. U. FUENLABRADA | AF31737 | BANCADA | [6 empty] | 223.91 | 0 |  | 0 |  | No | No | 2009-02-27 | 2009-02-27 | 2009-02-27
HUF01 - H. U. FUENLABRADA | AF31738 | BANCADA | [6 empty] | 223.91 | 0 |  | 0 |  | No | No | 2009-02-27 | 2009-02-27 | 2009-02-27
HUF01 - H. U. FUENLABRADA | AF31739 | MESA 1600 X 800 | [6 empty] | 218.76 | 0 |  | 0 |  | No | No | 2009-02-27 | 2009-02-27 | 2009-02-27
HUF01 - H. U. FUENLABRADA | AF31740 | MESA 1600 X 800 | [6 empty] | 218.76 | 0 |  | 0 |  | No | No | 2009-02-27 | 2009-02-27 | 2009-02-27
HUF01 - H. U. FUENLABRADA | AF31741 | MESA 1600 X 800 | [6 empty] | 218.76 | 0 |  | 0 |  | No | No | 2009-02-27 | 2009-02-27 | 2009-02-27
HUF01 - H. U. FUENLABRADA | AF31742 | MESA 1600 X 800 | [6 empty] | 218.76 | 0 |  | 0 |  | No | No | 2009-02-27 | 2009-02-27 | 2009-02-27
HUF01 - H. U. FUENLABRADA | AF31743 | MESA 1600 X 800 | [6 empty] | 218.76 | 0 |  | 0 |  | No | No | 2009-02-27 | 2009-02-27 | 2009-02-27
HUF01 - H. U. FUENLABRADA | AF31744 | MESA 1600 X 800 | [6 empty] | 218.76 | 0 |  | 0 |  | No | No | 2009-02-27 | 2009-02-27 | 2009-02-27
HUF01 - H. U. FUENLABRADA | AF31745 | MESA 1600 X 800 | [6 empty] | 218.76 | 0 |  | 0 |  | No | No | 2009-02-27 | 2009-02-27 | 2009-02-27
HUF01 - H. U. FUENLABRADA | AF31746 | MESA 1600 X 800 | [6 empty] | 218.76 | 0 |  | 0 |  | No | No | 2009-02-27 | 2009-02-27 | 2009-02-27
HUF01 - H. U. FUENLABRADA | AF31747 | MESA 1600 X 800 | [6 empty] | 218.76 | 0 |  | 0 |  | No | No | 2009-02-27 | 2009-02-27 | 2009-02-27
HUF01 - H. U. FUENLABRADA | AF31748 | MESA 1600 X 800 | [6 empty] | 218.76 | 0 |  | 0 |  | No | No | 2009-02-27 | 2009-02-27 | 2009-02-27
HUF01 - H. U. FUENLABRADA | AF31749 | MESA 1600 X 800 | [6 empty] | 218.76 | 0 |  | 0 |  | No | No | 2009-02-27 | 2009-02-27 | 2009-02-27
HUF01 - H. U. FUENLABRADA | AF31750 | MESA 1600 X 800 | [6 empty] | 218.76 | 0 |  | 0 |  | No | No | 2009-02-27 | 2009-02-27 | 2009-02-27
HUF01 - H. U. FUENLABRADA | AF31751 | MESA 1600 X 800 | [6 empty] | 218.76 | 0 |  | 0 |  | No | No | 2009-02-27 | 2009-02-27 | 2009-02-27
HUF01 - H. U. FUENLABRADA | AF31752 | MESA 1600 X 800 | [6 empty] | 218.76 | 0 |  | 0 |  | No | No | 2009-02-27 | 2009-02-27 | 2009-02-27
HUF01 - H. U. FUENLABRADA | AF31753 | MESA 1600 X 800 | [6 empty] | 218.76 | 0 |  | 0 |  | No | No | 2009-02-27 | 2009-02-27 | 2009-02-27
HUF01 - H. U. FUENLABRADA | AF31754 | MESA 1600 X 800 | [6 empty] | 218.76 | 0 |  | 0 |  | No | No | 2009-02-27 | 2009-02-27 | 2009-02-27
HUF01 - H. U. FUENLABRADA | AF31755 | MESA 1600 X 800 | [6 empty] | 218.76 | 0 |  | 0 |  | No | No | 2009-02-27 | 2009-02-27 | 2009-02-27
HUF01 - H. U. FUENLABRADA | AF31756 | MESA 1600 X 800 | [6 empty] | 218.76 | 0 |  | 0 |  | No | No | 2009-02-27 | 2009-02-27 | 2009-02-27
HUF01 - H. U. FUENLABRADA | AF31757 | CAJONERA 3 CAJONES | [6 empty] | 105.92 | 0 |  | 0 |  | No | No | 2009-02-27 | 2009-02-27 | 2009-02-27
HUF01 - H. U. FUENLABRADA | AF31758 | CAJONERA 3 CAJONES | [6 empty] | 105.92 | 0 |  | 0 |  | No | No | 2009-02-27 | 2009-02-27 | 2009-02-27
HUF01 - H. U. FUENLABRADA | AF31759 | CAJONERA 3 CAJONES | [6 empty] | 105.92 | 0 |  | 0 |  | No | No | 2009-02-27 | 2009-02-27 | 2009-02-27
HUF01 - H. U. FUENLABRADA | AF31760 | ARCHIVADOR 4 CAJONES | [6 empty] | 263.75 | 0 |  | 0 |  | No | No | 2009-02-27 | 2009-02-27 | 2009-02-27
HUF01 - H. U. FUENLABRADA | AF31761 | ARCHIVADOR 4 CAJONES | [6 empty] | 263.75 | 0 |  | 0 |  | No | No | 2009-02-27 | 2009-02-27 | 2009-02-27
HUF01 - H. U. FUENLABRADA | AF31762 | ARCHIVADOR 4 CAJONES | [6 empty] | 263.75 | 0 |  | 0 |  | No | No | 2009-02-27 | 2009-02-27 | 2009-02-27
HUF01 - H. U. FUENLABRADA | AF31763 | ARCHIVADOR 4 CAJONES | [6 empty] | 263.75 | 0 |  | 0 |  | No | No | 2009-02-27 | 2009-02-27 | 2009-02-27
HUF01 - H. U. FUENLABRADA | AF31764 | ARMARIO ALTO 90X43X197 CM. C/PUERTA | [6 empty] | 232.75 | 0 |  | 0 |  | No | No | 2009-02-27 | 2009-02-27 | 2009-02-27
HUF01 - H. U. FUENLABRADA | AF31765 | ARMARIO ALTO 90X43X197 CM. C/PUERTA | [6 empty] | 232.75 | 0 |  | 0 |  | No | No | 2009-02-27 | 2009-02-27 | 2009-02-27
HUF01 - H. U. FUENLABRADA | AF31766 | ARMARIO ALTO 90X43X197 CM. C/PUERTA | [6 empty] | 232.75 | 0 |  | 0 |  | No | No | 2009-02-27 | 2009-02-27 | 2009-02-27
HUF01 - H. U. FUENLABRADA | AF31767 | ARMARIO ALTO 90X43X197 CM. C/PUERTA | [6 empty] | 232.75 | 0 |  | 0 |  | No | No | 2009-02-27 | 2009-02-27 | 2009-02-27
HUF01 - H. U. FUENLABRADA | AF31768 | ARMARIO ALTO 90X43X197 CM. C/PUERTA | [6 empty] | 232.75 | 0 |  | 0 |  | No | No | 2009-02-27 | 2009-02-27 | 2009-02-27
HUF01 - H. U. FUENLABRADA | AF31769 | ARMARIO ALTO 90X43X197 CM. C/PUERTA | [5 empty] | 2019-11-18 | 232.75 | 0 |  | 0 |  | No | No | 2009-02-27 | 2009-02-27 | 2009-02-27
HUF01 - H. U. FUENLABRADA | AF31775 | ARMARIO ALTO 90X43X197 CM. C/PUERTA | [6 empty] | 232.75 | 0 |  | 0 |  | No | No | 2009-02-27 | 2009-02-27 | 2009-02-27
HUF01 - H. U. FUENLABRADA | AF31776 | SILLÓN GIRATORIO C/BRAZOS | [6 empty] | 263.25 | 0 |  | 0 |  | No | No | 2009-02-27 | 2009-02-27 | 2009-02-27
HUF01 - H. U. FUENLABRADA | AF31777 | SILLÓN GIRATORIO C/BRAZOS | [6 empty] | 263.25 | 0 |  | 0 |  | No | No | 2009-02-27 | 2009-02-27 | 2009-02-27
HUF01 - H. U. FUENLABRADA | AF31778 | SILLÓN GIRATORIO C/BRAZOS | [6 empty] | 263.25 | 0 |  | 0 |  | No | No | 2009-02-27 | 2009-02-27 | 2009-02-27
HUF01 - H. U. FUENLABRADA | AF31779 | SILLÓN GIRATORIO C/BRAZOS | [6 empty] | 263.25 | 0 |  | 0 |  | No | No | 2009-02-27 | 2009-02-27 | 2009-02-27
HUF01 - H. U. FUENLABRADA | AF31780 | SILLÓN GIRATORIO C/BRAZOS | [6 empty] | 263.25 | 0 |  | 0 |  | No | No | 2009-02-27 | 2009-02-27 | 2009-02-27
HUF01 - H. U. FUENLABRADA | AF31781 | SILLÓN GIRATORIO C/BRAZOS | [6 empty] | 263.25 | 0 |  | 0 |  | No | No | 2009-02-27 | 2009-02-27 | 2009-02-27
HUF01 - H. U. FUENLABRADA | AF31782 | SILLÓN GIRATORIO C/BRAZOS | [5 empty] | 2014-04-01 | 263.25 | 0 |  | 0 |  | No | No | 2009-02-27 | 2009-02-27 | 2009-02-27
HUF01 - H. U. FUENLABRADA | AF31783 | SILLÓN GIRATORIO C/BRAZOS | [6 empty] | 263.25 | 0 |  | 0 |  | No | No | 2009-02-27 | 2009-02-27 | 2009-02-27
HUF01 - H. U. FUENLABRADA | AF31784 | SILLÓN GIRATORIO C/BRAZOS | [6 empty] | 263.25 | 0 |  | 0 |  | No | No | 2009-02-27 | 2009-02-27 | 2009-02-27
HUF01 - H. U. FUENLABRADA | AF31785 | SILLÓN GIRATORIO C/BRAZOS | [5 empty] | 2013-10-29 | 263.25 | 0 |  | 0 |  | No | No | 2009-02-27 | 2009-02-27 | 2009-02-27
HUF01 - H. U. FUENLABRADA | AF31786 | SILLÓN GIRATORIO C/BRAZOS | [6 empty] | 263.25 | 0 |  | 0 |  | No | No | 2009-02-27 | 2009-02-27 | 2009-02-27
HUF01 - H. U. FUENLABRADA | AF31787 | SILLÓN GIRATORIO C/BRAZOS | [6 empty] | 263.25 | 0 |  | 0 |  | No | No | 2009-02-27 | 2009-02-27 | 2009-02-27
HUF01 - H. U. FUENLABRADA | AF31788 | SILLÓN GIRATORIO C/BRAZOS | [6 empty] | 263.25 | 0 |  | 0 |  | No | No | 2009-02-27 | 2009-02-27 | 2009-02-27
HUF01 - H. U. FUENLABRADA | AF31789 | SILLÓN GIRATORIO C/BRAZOS | [6 empty] | 263.25 | 0 |  | 0 |  | No | No | 2009-02-27 | 2009-02-27 | 2009-02-27
HUF01 - H. U. FUENLABRADA | AF31790 | SILLÓN GIRATORIO C/BRAZOS | [6 empty] | 263.25 | 0 |  | 0 |  | No | No | 2009-02-27 | 2009-02-27 | 2009-02-27
HUF01 - H. U. FUENLABRADA | AF31791 | SILLÓN GIRATORIO C/BRAZOS | [6 empty] | 263.25 | 0 |  | 0 |  | No | No | 2009-02-27 | 2009-02-27 | 2009-02-27
HUF01 - H. U. FUENLABRADA | AF31792 | SILLÓN GIRATORIO C/BRAZOS | [6 empty] | 263.25 | 0 |  | 0 |  | No | No | 2009-02-27 | 2009-02-27 | 2009-02-27
HUF01 - H. U. FUENLABRADA | AF31793 | SILLÓN GIRATORIO C/BRAZOS | [5 empty] | 2014-04-08 | 263.25 | 0 |  | 0 |  | No | No | 2009-02-27 | 2009-02-27 | 2009-02-27
HUF01 - H. U. FUENLABRADA | AF31794 | SILLÓN GIRATORIO C/BRAZOS | [6 empty] | 263.25 | 0 |  | 0 |  | No | No | 2009-02-27 | 2009-02-27 | 2009-02-27
HUF01 - H. U. FUENLABRADA | AF31795 | SILLÓN GIRATORIO C/BRAZOS | [5 empty] | 2013-10-29 | 263.25 | 0 |  | 0 |  | No | No | 2009-02-27 | 2009-02-27 | 2009-02-27
HUF01 - H. U. FUENLABRADA | AF31796 | SILLÓN GIRATORIO C/BRAZOS | [6 empty] | 263.25 | 0 |  | 0 |  | No | No | 2009-02-27 | 2009-02-27 | 2009-02-27
HUF01 - H. U. FUENLABRADA | AF31797 | SILLÓN GIRATORIO C/BRAZOS | [6 empty] | 263.25 | 0 |  | 0 |  | No | No | 2009-02-27 | 2009-02-27 | 2009-02-27
HUF01 - H. U. FUENLABRADA | AF31798 | SILLÓN GIRATORIO C/BRAZOS | [6 empty] | 263.25 | 0 |  | 0 |  | No | No | 2009-02-27 | 2009-02-27 | 2009-02-27
HUF01 - H. U. FUENLABRADA | AF31799 | SILLÓN GIRATORIO C/BRAZOS | [6 empty] | 263.25 | 0 |  | 0 |  | No | No | 2009-02-27 | 2009-02-27 | 2009-02-27
HUF01 - H. U. FUENLABRADA | AF31800 | SILLÓN GIRATORIO C/BRAZOS | [6 empty] | 263.25 | 0 |  | 0 |  | No | No | 2009-02-27 | 2009-02-27 | 2009-02-27
HUF01 - H. U. FUENLABRADA | AF31801 | SILLÓN GIRATORIO C/BRAZOS | [6 empty] | 263.25 | 0 |  | 0 |  | No | No | 2009-02-27 | 2009-02-27 | 2009-02-27
HUF01 - H. U. FUENLABRADA | AF31802 | SILLÓN GIRATORIO C/BRAZOS | [6 empty] | 263.25 | 0 |  | 0 |  | No | No | 2009-02-27 | 2009-02-27 | 2009-02-27
HUF01 - H. U. FUENLABRADA | AF31803 | SILLÓN GIRATORIO C/BRAZOS | [6 empty] | 263.25 | 0 |  | 0 |  | No | No | 2009-02-27 | 2009-02-27 | 2009-02-27
HUF01 - H. U. FUENLABRADA | AF31804 | SILLÓN GIRATORIO C/BRAZOS | [6 empty] | 263.25 | 0 |  | 0 |  | No | No | 2009-02-27 | 2009-02-27 | 2009-02-27
HUF01 - H. U. FUENLABRADA | AF31805 | SILLÓN GIRATORIO C/BRAZOS | [6 empty] | 263.25 | 0 |  | 0 |  | No | No | 2009-02-27 | 2009-02-27 | 2009-02-27
HUF01 - H. U. FUENLABRADA | AF31806 | SILLÓN GIRATORIO C/BRAZOS | [6 empty] | 263.25 | 0 |  | 0 |  | No | No | 2009-02-27 | 2009-02-27 | 2009-02-27
HUF01 - H. U. FUENLABRADA | AF31807 | SILLÓN GIRATORIO C/BRAZOS | [6 empty] | 263.25 | 0 |  | 0 |  | No | No | 2009-02-27 | 2009-02-27 | 2009-02-27
HUF01 - H. U. FUENLABRADA | AF31808 | SILLÓN GIRATORIO C/BRAZOS | [6 empty] | 263.25 | 0 |  | 0 |  | No | No | 2009-02-27 | 2009-02-27 | 2009-02-27
HUF01 - H. U. FUENLABRADA | AF31809 | SILLÓN GIRATORIO C/BRAZOS | [6 empty] | 263.25 | 0 |  | 0 |  | No | No | 2009-02-27 | 2009-02-27 | 2009-02-27
HUF01 - H. U. FUENLABRADA | AF31810 | SILLÓN GIRATORIO C/BRAZOS | [6 empty] | 263.25 | 0 |  | 0 |  | No | No | 2009-02-27 | 2009-02-27 | 2009-02-27
HUF01 - H. U. FUENLABRADA | AF31811 | SILLÓN GIRATORIO C/BRAZOS | [6 empty] | 263.25 | 0 |  | 0 |  | No | No | 2009-02-27 | 2009-02-27 | 2009-02-27
HUF01 - H. U. FUENLABRADA | AF31812 | SILLÓN GIRATORIO C/BRAZOS | [6 empty] | 263.25 | 0 |  | 0 |  | No | No | 2009-02-27 | 2009-02-27 | 2009-02-27
HUF01 - H. U. FUENLABRADA | AF31813 | SILLÓN GIRATORIO C/BRAZOS | [6 empty] | 263.25 | 0 |  | 0 |  | No | No | 2009-02-27 | 2009-02-27 | 2009-02-27
HUF01 - H. U. FUENLABRADA | AF31814 | SILLÓN GIRATORIO C/BRAZOS | [6 empty] | 263.25 | 0 |  | 0 |  | No | No | 2009-02-27 | 2009-02-27 | 2009-02-27
HUF01 - H. U. FUENLABRADA | AF31815 | SILLÓN GIRATORIO C/BRAZOS | [6 empty] | 263.25 | 0 |  | 0 |  | No | No | 2009-02-27 | 2009-02-27 | 2009-02-27
HUF01 - H. U. FUENLABRADA | AF31816 | SILLÓN GIRATORIO C/BRAZOS | [6 empty] | 263.25 | 0 |  | 0 |  | No | No | 2009-02-27 | 2009-02-27 | 2009-02-27
HUF01 - H. U. FUENLABRADA | AF31817 | SILLÓN GIRATORIO C/BRAZOS | [6 empty] | 263.25 | 0 |  | 0 |  | No | No | 2009-02-27 | 2009-02-27 | 2009-02-27
HUF01 - H. U. FUENLABRADA | AF31818 | SILLÓN GIRATORIO C/BRAZOS | [6 empty] | 263.25 | 0 |  | 0 |  | No | No | 2009-02-27 | 2009-02-27 | 2009-02-27
HUF01 - H. U. FUENLABRADA | AF31819 | SILLÓN GIRATORIO C/BRAZOS | [6 empty] | 263.25 | 0 |  | 0 |  | No | No | 2009-02-27 | 2009-02-27 | 2009-02-27
HUF01 - H. U. FUENLABRADA | AF31820 | SILLÓN GIRATORIO C/BRAZOS | [6 empty] | 263.25 | 0 |  | 0 |  | No | No | 2009-02-27 | 2009-02-27 | 2009-02-27
HUF01 - H. U. FUENLABRADA | AF31821 | SILLÓN GIRATORIO C/BRAZOS | [6 empty] | 263.25 | 0 |  | 0 |  | No | No | 2009-02-27 | 2009-02-27 | 2009-02-27
HUF01 - H. U. FUENLABRADA | AF31822 | SILLÓN GIRATORIO C/BRAZOS | [6 empty] | 263.25 | 0 |  | 0 |  | No | No | 2009-02-27 | 2009-02-27 | 2009-02-27
HUF01 - H. U. FUENLABRADA | AF31823 | SILLÓN GIRATORIO C/BRAZOS | [6 empty] | 263.25 | 0 |  | 0 |  | No | No | 2009-02-27 | 2009-02-27 | 2009-02-27
HUF01 - H. U. FUENLABRADA | AF31824 | SILLÓN GIRATORIO C/BRAZOS | [6 empty] | 263.25 | 0 |  | 0 |  | No | No | 2009-02-27 | 2009-02-27 | 2009-02-27
HUF01 - H. U. FUENLABRADA | AF31825 | SILLÓN GIRATORIO C/BRAZOS | [6 empty] | 263.25 | 0 |  | 0 |  | No | No | 2009-02-27 | 2009-02-27 | 2009-02-27
HUF01 - H. U. FUENLABRADA | AF31826 | SILLON FIJO CONFIDENTE PINTADO | [6 empty] | 104 | 0 |  | 0 |  | No | No | 2009-02-27 | 2009-02-27 | 2009-02-27
HUF01 - H. U. FUENLABRADA | AF31827 | SILLON FIJO CONFIDENTE PINTADO | [6 empty] | 104 | 0 |  | 0 |  | No | No | 2009-02-27 | 2009-02-27 | 2009-02-27
HUF01 - H. U. FUENLABRADA | AF31828 | SILLON FIJO CONFIDENTE PINTADO | [6 empty] | 104 | 0 |  | 0 |  | No | No | 2009-02-27 | 2009-02-27 | 2009-02-27
HUF01 - H. U. FUENLABRADA | AF31829 | SILLON FIJO CONFIDENTE PINTADO | [6 empty] | 104 | 0 |  | 0 |  | No | No | 2009-02-27 | 2009-02-27 | 2009-02-27
HUF01 - H. U. FUENLABRADA | AF31830 | SILLON FIJO CONFIDENTE PINTADO | [6 empty] | 104 | 0 |  | 0 |  | No | No | 2009-02-27 | 2009-02-27 | 2009-02-27
HUF01 - H. U. FUENLABRADA | AF31831 | SILLON FIJO CONFIDENTE PINTADO | [6 empty] | 104 | 0 |  | 0 |  | No | No | 2009-02-27 | 2009-02-27 | 2009-02-27
HUF01 - H. U. FUENLABRADA | AF31836 | SILLON FIJO CONFIDENTE PINTADO | [6 empty] | 104 | 0 |  | 0 |  | No | No | 2009-02-27 | 2009-02-27 | 2009-02-27
HUF01 - H. U. FUENLABRADA | AF31837 | SILLON FIJO CONFIDENTE PINTADO | [6 empty] | 104 | 0 |  | 0 |  | No | No | 2009-02-27 | 2009-02-27 | 2009-02-27
HUF01 - H. U. FUENLABRADA | AF31838 | SILLON FIJO CONFIDENTE PINTADO | [6 empty] | 104 | 0 |  | 0 |  | No | No | 2009-02-27 | 2009-02-27 | 2009-02-27
HUF01 - H. U. FUENLABRADA | AF31839 | SILLON FIJO CONFIDENTE PINTADO | [6 empty] | 104 | 0 |  | 0 |  | No | No | 2009-02-27 | 2009-02-27 | 2009-02-27
HUF01 - H. U. FUENLABRADA | AF31840 | SILLON FIJO CONFIDENTE PINTADO | [6 empty] | 104 | 0 |  | 0 |  | No | No | 2009-02-27 | 2009-02-27 | 2009-02-27
HUF01 - H. U. FUENLABRADA | AF31841 | SILLON FIJO CONFIDENTE PINTADO | [6 empty] | 104 | 0 |  | 0 |  | No | No | 2009-02-27 | 2009-02-27 | 2009-02-27
HUF01 - H. U. FUENLABRADA | AF31842 | SILLON FIJO CONFIDENTE PINTADO | [6 empty] | 104 | 0 |  | 0 |  | No | No | 2009-02-27 | 2009-02-27 | 2009-02-27
HUF01 - H. U. FUENLABRADA | AF31843 | SILLON FIJO CONFIDENTE PINTADO | [6 empty] | 104 | 0 |  | 0 |  | No | No | 2009-02-27 | 2009-02-27 | 2009-02-27
HUF01 - H. U. FUENLABRADA | AF31844 | SILLON FIJO CONFIDENTE PINTADO | [6 empty] | 104 | 0 |  | 0 |  | No | No | 2009-02-27 | 2009-02-27 | 2009-02-27
HUF01 - H. U. FUENLABRADA | AF31845 | SILLON FIJO CONFIDENTE PINTADO | [6 empty] | 104 | 0 |  | 0 |  | No | No | 2009-02-27 | 2009-02-27 | 2009-02-27
HUF01 - H. U. FUENLABRADA | AF31846 | SILLON FIJO CONFIDENTE PINTADO | [6 empty] | 104 | 0 |  | 0 |  | No | No | 2009-02-27 | 2009-02-27 | 2009-02-27
HUF01 - H. U. FUENLABRADA | AF31847 | SILLON FIJO CONFIDENTE PINTADO | [6 empty] | 104 | 0 |  | 0 |  | No | No | 2009-02-27 | 2009-02-27 | 2009-02-27
HUF01 - H. U. FUENLABRADA | AF31848 | SILLON FIJO CONFIDENTE PINTADO | [6 empty] | 104 | 0 |  | 0 |  | No | No | 2009-02-27 | 2009-02-27 | 2009-02-27
HUF01 - H. U. FUENLABRADA | AF31849 | SILLON FIJO CONFIDENTE PINTADO | [6 empty] | 104 | 0 |  | 0 |  | No | No | 2009-02-27 | 2009-02-27 | 2009-02-27
HUF01 - H. U. FUENLABRADA | AF31850 | SILLON FIJO CONFIDENTE PINTADO | [6 empty] | 104 | 0 |  | 0 |  | No | No | 2009-02-27 | 2009-02-27 | 2009-02-27
HUF01 - H. U. FUENLABRADA | AF31851 | SILLON FIJO CONFIDENTE PINTADO | [6 empty] | 104 | 0 |  | 0 |  | No | No | 2009-02-27 | 2009-02-27 | 2009-02-27
HUF01 - H. U. FUENLABRADA | AF31852 | SILLON FIJO CONFIDENTE PINTADO | [6 empty] | 104 | 0 |  | 0 |  | No | No | 2009-02-27 | 2009-02-27 | 2009-02-27
HUF01 - H. U. FUENLABRADA | AF31853 | SILLON FIJO CONFIDENTE PINTADO | [6 empty] | 104 | 0 |  | 0 |  | No | No | 2009-02-27 | 2009-02-27 | 2009-02-27
HUF01 - H. U. FUENLABRADA | AF31854 | CAJONERA 3 CAJONES | [6 empty] | 105.92 | 0 |  | 0 |  | No | No | 2009-02-27 | 2009-02-27 | 2009-02-27
HUF01 - H. U. FUENLABRADA | AF31855 | CAJONERA 3 CAJONES | [6 empty] | 105.92 | 0 |  | 0 |  | No | No | 2009-02-27 | 2009-02-27 | 2009-02-27
HUF01 - H. U. FUENLABRADA | AF31856 | CAJONERA 3 CAJONES | [6 empty] | 105.92 | 0 |  | 0 |  | No | No | 2009-02-27 | 2009-02-27 | 2009-02-27
HUF01 - H. U. FUENLABRADA | AF31857 | CAJONERA 3 CAJONES | [6 empty] | 105.92 | 0 |  | 0 |  | No | No | 2009-02-27 | 2009-02-27 | 2009-02-27
HUF01 - H. U. FUENLABRADA | AF31858 | CAJONERA 3 CAJONES | [6 empty] | 105.92 | 0 |  | 0 |  | No | No | 2009-02-27 | 2009-02-27 | 2009-02-27
HUF01 - H. U. FUENLABRADA | AF31859 | CAJONERA 3 CAJONES | [6 empty] | 105.92 | 0 |  | 0 |  | No | No | 2009-02-27 | 2009-02-27 | 2009-02-27
HUF01 - H. U. FUENLABRADA | AF31860 | CAJONERA 3 CAJONES | [6 empty] | 105.92 | 0 |  | 0 |  | No | No | 2009-02-27 | 2009-02-27 | 2009-02-27
HUF01 - H. U. FUENLABRADA | AF31861 | CAJONERA 3 CAJONES | [6 empty] | 105.92 | 0 |  | 0 |  | No | No | 2009-02-27 | 2009-02-27 | 2009-02-27
HUF01 - H. U. FUENLABRADA | AF31862 | CAJONERA 3 CAJONES | [6 empty] | 105.92 | 0 |  | 0 |  | No | No | 2009-02-27 | 2009-02-27 | 2009-02-27
HUF01 - H. U. FUENLABRADA | AF31863 | CAJONERA 3 CAJONES | [5 empty] | 2014-05-08 | 105.92 | 0 |  | 0 |  | No | No | 2009-02-27 | 2009-02-27 | 2009-02-27
HUF01 - H. U. FUENLABRADA | AF31864 | CAJONERA 3 CAJONES | [5 empty] | 2014-05-08 | 105.92 | 0 |  | 0 |  | No | No | 2009-02-27 | 2009-02-27 | 2009-02-27
HUF01 - H. U. FUENLABRADA | AF31865 | CAJONERA 3 CAJONES | [6 empty] | 105.92 | 0 |  | 0 |  | No | No | 2009-02-27 | 2009-02-27 | 2009-02-27
HUF01 - H. U. FUENLABRADA | AF31866 | CAJONERA 3 CAJONES | [5 empty] | 2014-03-26 | 105.92 | 0 |  | 0 |  | No | No | 2009-02-27 | 2009-02-27 | 2009-02-27
HUF01 - H. U. FUENLABRADA | AF31867 | CAJONERA 3 CAJONES | [6 empty] | 105.92 | 0 |  | 0 |  | No | No | 2009-02-27 | 2009-02-27 | 2009-02-27
HUF01 - H. U. FUENLABRADA | AF31868 | CAJONERA 3 CAJONES | [6 empty] | 105.92 | 0 |  | 0 |  | No | No | 2009-02-27 | 2009-02-27 | 2009-02-27
HUF01 - H. U. FUENLABRADA | AF31869 | CAJONERA 3 CAJONES | [6 empty] | 105.92 | 0 |  | 0 |  | No | No | 2009-02-27 | 2009-02-27 | 2009-02-27
HUF01 - H. U. FUENLABRADA | AF31870 | CAJONERA 3 CAJONES | [6 empty] | 105.92 | 0 |  | 0 |  | No | No | 2009-02-27 | 2009-02-27 | 2009-02-27
HUF01 - H. U. FUENLABRADA | AF31871 | CAJONERA 3 CAJONES | [6 empty] | 105.92 | 0 |  | 0 |  | No | No | 2009-02-27 | 2009-02-27 | 2009-02-27
HUF01 - H. U. FUENLABRADA | AF31872 | CAJONERA 3 CAJONES | [6 empty] | 105.92 | 0 |  | 0 |  | No | No | 2009-02-27 | 2009-02-27 | 2009-02-27
HUF01 - H. U. FUENLABRADA | AF31873 | CAJONERA MIXTA | [6 empty] | 105.92 | 0 |  | 0 |  | No | No | 2009-02-27 | 2009-02-27 | 2009-02-27
HUF01 - H. U. FUENLABRADA | AF31874 | CAJONERA MIXTA | [6 empty] | 105.92 | 0 |  | 0 |  | No | No | 2009-02-27 | 2009-02-27 | 2009-02-27
HUF01 - H. U. FUENLABRADA | AF31875 | CAJONERA MIXTA | [6 empty] | 105.92 | 0 |  | 0 |  | No | No | 2009-02-27 | 2009-02-27 | 2009-02-27
HUF01 - H. U. FUENLABRADA | AF31876 | MESA BAJA BANCADA | [6 empty] | 62 | 0 |  | 0 |  | No | No | 2009-02-27 | 2009-02-27 | 2009-02-27
HUF01 - H. U. FUENLABRADA | AF31877 | MESA BAJA BANCADA | [6 empty] | 62 | 0 |  | 0 |  | No | No | 2009-02-27 | 2009-02-27 | 2009-02-27
HUF01 - H. U. FUENLABRADA | AF31878 | MESA BAJA BANCADA | [6 empty] | 62 | 0 |  | 0 |  | No | No | 2009-02-27 | 2009-02-27 | 2009-02-27
HUF01 - H. U. FUENLABRADA | AF31879 | MESA BAJA BANCADA | [6 empty] | 62 | 0 |  | 0 |  | No | No | 2009-02-27 | 2009-02-27 | 2009-02-27
HUF01 - H. U. FUENLABRADA | AF31880 | MESA BAJA BANCADA | [6 empty] | 62 | 0 |  | 0 |  | No | No | 2009-02-27 | 2009-02-27 | 2009-02-27
HUF01 - H. U. FUENLABRADA | AF31881 | MESA BAJA BANCADA | [6 empty] | 62 | 0 |  | 0 |  | No | No | 2009-02-27 | 2009-02-27 | 2009-02-27
HUF01 - H. U. FUENLABRADA | AF31884 | LAVACUÑAS |  | MATACHANA | LP/AA06 | AA-08032 |  | 2018-01-15 | 7992.9 | 0 |  | 0 |  | No | No | 2009-03-05 | 2009-03-05 | 2009-03-05
HUF01 - H. U. FUENLABRADA | AFS00001 | MESA GERENCIA | [5 empty] | 2014-04-04 | 1046.9 | 0 |  | 0 |  | No | No | 2004-12-13 | 2004-12-13 | 2004-12-13
HUF01 - H. U. FUENLABRADA | AFS00003 | CAJONERA GERENCIA | [5 empty] | 2014-04-04 | 406.43 | 0 |  | 0 |  | No | No | 2004-12-13 | 2004-12-13 | 2004-12-13
HUF01 - H. U. FUENLABRADA | AFS00004 | MESA REUNION GERENCIA | [6 empty] | 682.93 | 0 |  | 0 |  | No | No | 2004-12-13 | 2004-12-13 | 2004-12-13
HUF01 - H. U. FUENLABRADA | AFS00005 | MESA REUNION GERENCIA | [6 empty] | 682.93 | 0 |  | 0 |  | No | No | 2004-12-13 | 2004-12-13 | 2004-12-13
HUF01 - H. U. FUENLABRADA | AFS00006 | MESA TRABAJO DIRECCION | [6 empty] | 1046.9 | 0 |  | 0 |  | No | No | 2004-12-13 | 2004-12-13 | 2004-12-13
HUF01 - H. U. FUENLABRADA | AFS00007 | MESA TRABAJO DIRECCION | [5 empty] | 2014-04-07 | 1046.9 | 0 |  | 0 |  | No | No | 2004-12-13 | 2004-12-13 | 2004-12-13
HUF01 - H. U. FUENLABRADA | AFS00008 | MESA TRABAJO DIRECCION | [5 empty] | 2014-04-07 | 1046.9 | 0 |  | 0 |  | No | No | 2004-12-13 | 2004-12-13 | 2004-12-13
HUF01 - H. U. FUENLABRADA | AFS00009 | MESA TRABAJO DIRECCION | [5 empty] | 2014-04-04 | 1046.9 | 0 |  | 0 |  | No | No | 2004-12-13 | 2004-12-13 | 2004-12-13
HUF01 - H. U. FUENLABRADA | AFS00010 | MESA TRABAJO DIRECCION | [5 empty] | 2014-04-04 | 1046.9 | 0 |  | 0 |  | No | No | 2004-12-13 | 2004-12-13 | 2004-12-13
HUF01 - H. U. FUENLABRADA | AFS00011 | MESA TRABAJO DIRECCION | [5 empty] | 2014-04-04 | 1046.9 | 0 |  | 0 |  | No | No | 2004-12-13 | 2004-12-13 | 2004-12-13
HUF01 - H. U. FUENLABRADA | AFS00018 | CAJONERA DIRECCION | [5 empty] | 2014-04-04 | 279.05 | 0 |  | 0 |  | No | No | 2004-12-13 | 2004-12-13 | 2004-12-13
HUF01 - H. U. FUENLABRADA | AFS00019 | CAJONERA DIRECCION | [5 empty] | 2014-04-07 | 279.05 | 0 |  | 0 |  | No | No | 2004-12-13 | 2004-12-13 | 2004-12-13
HUF01 - H. U. FUENLABRADA | AFS00020 | CAJONERA DIRECCION | [5 empty] | 2014-04-04 | 279.05 | 0 |  | 0 |  | No | No | 2004-12-13 | 2004-12-13 | 2004-12-13
HUF01 - H. U. FUENLABRADA | AFS00021 | CAJONERA DIRECCION | [5 empty] | 2014-04-07 | 279.05 | 0 |  | 0 |  | No | No | 2004-12-13 | 2004-12-13 | 2004-12-13
HUF01 - H. U. FUENLABRADA | AFS00022 | CAJONERA DIRECCION | [5 empty] | 2014-04-04 | 279.05 | 0 |  | 0 |  | No | No | 2004-12-13 | 2004-12-13 | 2004-12-13
HUF01 - H. U. FUENLABRADA | AFS00023 | CAJONERA DIRECCION | [6 empty] | 279.05 | 0 |  | 0 |  | No | No | 2004-12-13 | 2004-12-13 | 2004-12-13
HUF01 - H. U. FUENLABRADA | AFS00024 | MESA REUNION DIRECCION | [6 empty] | 625.53 | 0 |  | 0 |  | No | No | 2004-12-13 | 2004-12-13 | 2004-12-13
HUF01 - H. U. FUENLABRADA | AFS00025 | MESA REUNION DIRECCION | [5 empty] | 2014-04-07 | 625.53 | 0 |  | 0 |  | No | No | 2004-12-13 | 2004-12-13 | 2004-12-13
HUF01 - H. U. FUENLABRADA | AFS00026 | MESA REUNION DIRECCION | [5 empty] | 2014-04-07 | 625.53 | 0 |  | 0 |  | No | No | 2004-12-13 | 2004-12-13 | 2004-12-13
HUF01 - H. U. FUENLABRADA | AFS00027 | MESA REUNION DIRECCION | [6 empty] | 625.53 | 0 |  | 0 |  | No | No | 2004-12-13 | 2004-12-13 | 2004-12-13
HUF01 - H. U. FUENLABRADA | AFS00028 | MESA REUNION DIRECCION | [5 empty] | 2014-04-04 | 625.53 | 0 |  | 0 |  | No | No | 2004-12-13 | 2004-12-13 | 2004-12-13
HUF01 - H. U. FUENLABRADA | AFS00029 | MESA REUNION DIRECCION | [5 empty] | 2014-04-04 | 625.53 | 0 |  | 0 |  | No | No | 2004-12-13 | 2004-12-13 | 2004-12-13
HUF01 - H. U. FUENLABRADA | AFS00030 | MESA JEFE AREA | [6 empty] | 533.82 | 0 |  | 0 |  | No | No | 2004-12-13 | 2004-12-13 | 2004-12-13
HUF01 - H. U. FUENLABRADA | AFS00031 | MESA JEFE AREA | [6 empty] | 533.82 | 0 |  | 0 |  | No | No | 2004-12-13 | 2004-12-13 | 2004-12-13
HUF01 - H. U. FUENLABRADA | AFS00032 | MESA JEFE AREA | [6 empty] | 533.82 | 0 |  | 0 |  | No | No | 2004-12-13 | 2004-12-13 | 2004-12-13
HUF01 - H. U. FUENLABRADA | AFS00033 | MESA JEFE AREA | [6 empty] | 533.82 | 0 |  | 0 |  | No | No | 2004-12-13 | 2004-12-13 | 2004-12-13
HUF01 - H. U. FUENLABRADA | AFS00034 | MESA JEFE AREA | [6 empty] | 533.82 | 0 |  | 0 |  | No | No | 2004-12-13 | 2004-12-13 | 2004-12-13
HUF01 - H. U. FUENLABRADA | AFS00035 | MESA JEFE AREA | [6 empty] | 533.82 | 0 |  | 0 |  | No | No | 2004-12-13 | 2004-12-13 | 2004-12-13
HUF01 - H. U. FUENLABRADA | AFS00036 | MESA JEFE AREA | [5 empty] | 2018-01-15 | 533.82 | 0 |  | 0 |  | No | No | 2004-12-13 | 2004-12-13 | 2004-12-13
HUF01 - H. U. FUENLABRADA | AFS00037 | MESA JEFE AREA | [5 empty] | 2018-01-15 | 533.82 | 0 |  | 0 |  | No | No | 2004-12-13 | 2004-12-13 | 2004-12-13
HUF01 - H. U. FUENLABRADA | AFS00038 | MESA JEFE AREA | [5 empty] | 2014-05-22 | 533.82 | 0 |  | 0 |  | No | No | 2004-12-13 | 2004-12-13 | 2004-12-13
HUF01 - H. U. FUENLABRADA | AFS00039 | MESA JEFE AREA | [6 empty] | 533.82 | 0 |  | 0 |  | No | No | 2004-12-13 | 2004-12-13 | 2004-12-13
HUF01 - H. U. FUENLABRADA | AFS00040 | MESA JEFE AREA | [6 empty] | 533.82 | 0 |  | 0 |  | No | No | 2004-12-13 | 2004-12-13 | 2004-12-13
HUF01 - H. U. FUENLABRADA | AFS00041 | MESA JEFE AREA | [6 empty] | 533.82 | 0 |  | 0 |  | No | No | 2004-12-13 | 2004-12-13 | 2004-12-13
HUF01 - H. U. FUENLABRADA | AFS00042 | MESA JEFE AREA | [6 empty] | 533.82 | 0 |  | 0 |  | No | No | 2004-12-13 | 2004-12-13 | 2004-12-13
HUF01 - H. U. FUENLABRADA | AFS00043 | MESA JEFE AREA | [6 empty] | 533.82 | 0 |  | 0 |  | No | No | 2004-12-13 | 2004-12-13 | 2004-12-13
HUF01 - H. U. FUENLABRADA | AFS00044 | MESA JEFE AREA | [6 empty] | 533.82 | 0 |  | 0 |  | No | No | 2004-12-13 | 2004-12-13 | 2004-12-13
HUF01 - H. U. FUENLABRADA | AFS00045 | MESA JEFE AREA | [6 empty] | 533.82 | 0 |  | 0 |  | No | No | 2004-12-13 | 2004-12-13 | 2004-12-13
HUF01 - H. U. FUENLABRADA | AFS00046 | MESA JEFE AREA | [5 empty] | 2013-07-31 | 533.82 | 0 |  | 0 |  | No | No | 2004-12-13 | 2004-12-13 | 2004-12-13
HUF01 - H. U. FUENLABRADA | AFS00047 | MESA JEFE AREA | [6 empty] | 533.82 | 0 |  | 0 |  | No | No | 2004-12-13 | 2004-12-13 | 2004-12-13
HUF01 - H. U. FUENLABRADA | AFS00048 | MESA JEFE AREA | [6 empty] | 533.82 | 0 |  | 0 |  | No | No | 2004-12-13 | 2004-12-13 | 2004-12-13
HUF01 - H. U. FUENLABRADA | AFS00049 | MESA JEFE AREA | [6 empty] | 533.82 | 0 |  | 0 |  | No | No | 2004-12-13 | 2004-12-13 | 2004-12-13
HUF01 - H. U. FUENLABRADA | AFS00050 | MESA JEFE AREA | [6 empty] | 533.82 | 0 |  | 0 |  | No | No | 2004-12-13 | 2004-12-13 | 2004-12-13
HUF01 - H. U. FUENLABRADA | AFS00052 | MESA JEFE AREA | [5 empty] | 2014-03-25 | 533.82 | 0 |  | 0 |  | No | No | 2004-12-13 | 2004-12-13 | 2004-12-13
HUF01 - H. U. FUENLABRADA | AFS00053 | MESA JEFE AREA | [6 empty] | 533.82 | 0 |  | 0 |  | No | No | 2004-12-13 | 2004-12-13 | 2004-12-13
HUF01 - H. U. FUENLABRADA | AFS00054 | MESA JEFE AREA | [6 empty] | 533.82 | 0 |  | 0 |  | No | No | 2004-12-13 | 2004-12-13 | 2004-12-13
HUF01 - H. U. FUENLABRADA | AFS00055 | MESA JEFE AREA | [6 empty] | 533.82 | 0 |  | 0 |  | No | No | 2004-12-13 | 2004-12-13 | 2004-12-13
HUF01 - H. U. FUENLABRADA | AFS00056 | MESA JEFE AREA | [5 empty] | 2014-04-04 | 533.82 | 0 |  | 0 |  | No | No | 2004-12-13 | 2004-12-13 | 2004-12-13
HUF01 - H. U. FUENLABRADA | AFS00057 | MESA JEFE AREA | [5 empty] | 2014-04-01 | 533.82 | 0 |  | 0 |  | No | No | 2004-12-13 | 2004-12-13 | 2004-12-13
HUF01 - H. U. FUENLABRADA | AFS00058 | MESA JEFE AREA | [5 empty] | 2019-11-18 | 533.82 | 0 |  | 0 |  | No | No | 2004-12-13 | 2004-12-13 | 2004-12-13
HUF01 - H. U. FUENLABRADA | AFS00059 | MESA JEFE AREA | [6 empty] | 533.82 | 0 |  | 0 |  | No | No | 2004-12-13 | 2004-12-13 | 2004-12-13
HUF01 - H. U. FUENLABRADA | AFS00060 | CAJONERA 3 CAJONES | [5 empty] | 2018-01-15 | 232.86 | 0 |  | 0 |  | No | No | 2004-12-13 | 2004-12-13 | 2004-12-13
HUF01 - H. U. FUENLABRADA | AFS00061 | CAJONERA 3 CAJONES | [5 empty] | 2018-01-15 | 232.86 | 0 |  | 0 |  | No | No | 2004-12-13 | 2004-12-13 | 2004-12-13
HUF01 - H. U. FUENLABRADA | AFS00062 | CAJONERA 3 CAJONES | [5 empty] | 2014-05-05 | 232.86 | 0 |  | 0 |  | No | No | 2004-12-13 | 2004-12-13 | 2004-12-13
HUF01 - H. U. FUENLABRADA | AFS00063 | CAJONERA 3 CAJONES | [5 empty] | 2014-05-05 | 232.86 | 0 |  | 0 |  | No | No | 2004-12-13 | 2004-12-13 | 2004-12-13
HUF01 - H. U. FUENLABRADA | AFS00064 | CAJONERA 3 CAJONES | [6 empty] | 232.86 | 0 |  | 0 |  | No | No | 2004-12-13 | 2004-12-13 | 2004-12-13
HUF01 - H. U. FUENLABRADA | AFS00065 | CAJONERA 3 CAJONES | [5 empty] | 2014-05-05 | 232.86 | 0 |  | 0 |  | No | No | 2004-12-13 | 2004-12-13 | 2004-12-13
HUF01 - H. U. FUENLABRADA | AFS00066 | CAJONERA 3 CAJONES | [5 empty] | 2014-05-05 | 232.86 | 0 |  | 0 |  | No | No | 2004-12-13 | 2004-12-13 | 2004-12-13
HUF01 - H. U. FUENLABRADA | AFS00067 | CAJONERA 3 CAJONES | [5 empty] | 2014-04-30 | 232.86 | 0 |  | 0 |  | No | No | 2004-12-13 | 2004-12-13 | 2004-12-13
HUF01 - H. U. FUENLABRADA | AFS00068 | CAJONERA 3 CAJONES | [5 empty] | 2018-01-15 | 232.86 | 0 |  | 0 |  | No | No | 2004-12-13 | 2004-12-13 | 2004-12-13
HUF01 - H. U. FUENLABRADA | AFS00069 | CAJONERA 3 CAJONES | [5 empty] | 2018-01-15 | 232.86 | 0 |  | 0 |  | No | No | 2004-12-13 | 2004-12-13 | 2004-12-13
HUF01 - H. U. FUENLABRADA | AFS00070 | CAJONERA 3 CAJONES | [5 empty] | 2018-01-15 | 232.86 | 0 |  | 0 |  | No | No | 2004-12-13 | 2004-12-13 | 2004-12-13
HUF01 - H. U. FUENLABRADA | AFS00071 | CAJONERA 3 CAJONES | [5 empty] | 2018-01-15 | 232.86 | 0 |  | 0 |  | No | No | 2004-12-13 | 2004-12-13 | 2004-12-13
HUF01 - H. U. FUENLABRADA | AFS00072 | CAJONERA 3 CAJONES | [6 empty] | 232.86 | 0 |  | 0 |  | No | No | 2004-12-13 | 2004-12-13 | 2004-12-13
HUF01 - H. U. FUENLABRADA | AFS00073 | CAJONERA 3 CAJONES | [5 empty] | 2018-01-15 | 232.86 | 0 |  | 0 |  | No | No | 2004-12-13 | 2004-12-13 | 2004-12-13
HUF01 - H. U. FUENLABRADA | AFS00074 | CAJONERA 3 CAJONES | [6 empty] | 232.86 | 0 |  | 0 |  | No | No | 2004-12-13 | 2004-12-13 | 2004-12-13
HUF01 - H. U. FUENLABRADA | AFS00075 | CAJONERA 3 CAJONES | [5 empty] | 2018-01-15 | 232.86 | 0 |  | 0 |  | No | No | 2004-12-13 | 2004-12-13 | 2004-12-13
HUF01 - H. U. FUENLABRADA | AFS00076 | CAJONERA 3 CAJONES | [5 empty] | 2018-01-15 | 232.86 | 0 |  | 0 |  | No | No | 2004-12-13 | 2004-12-13 | 2004-12-13
HUF01 - H. U. FUENLABRADA | AFS00077 | CAJONERA 3 CAJONES | [6 empty] | 232.86 | 0 |  | 0 |  | No | No | 2004-12-13 | 2004-12-13 | 2004-12-13
HUF01 - H. U. FUENLABRADA | AFS00078 | CAJONERA 3 CAJONES | [5 empty] | 2014-05-22 | 232.86 | 0 |  | 0 |  | No | No | 2004-12-13 | 2004-12-13 | 2004-12-13
HUF01 - H. U. FUENLABRADA | AFS00079 | CAJONERA 3 CAJONES | [5 empty] | 2014-03-25 | 232.86 | 0 |  | 0 |  | No | No | 2004-12-13 | 2004-12-13 | 2004-12-13
HUF01 - H. U. FUENLABRADA | AFS00080 | CAJONERA 3 CAJONES | [5 empty] | 2014-03-25 | 232.86 | 0 |  | 0 |  | No | No | 2004-12-13 | 2004-12-13 | 2004-12-13
HUF01 - H. U. FUENLABRADA | AFS00081 | CAJONERA 3 CAJONES | [5 empty] | 2014-03-24 | 232.86 | 0 |  | 0 |  | No | No | 2004-12-13 | 2004-12-13 | 2004-12-13
HUF01 - H. U. FUENLABRADA | AFS00082 | CAJONERA 3 CAJONES | [5 empty] | 2014-03-24 | 232.86 | 0 |  | 0 |  | No | No | 2004-12-13 | 2004-12-13 | 2004-12-13
HUF01 - H. U. FUENLABRADA | AFS00083 | CAJONERA 3 CAJONES | [5 empty] | 2014-03-26 | 232.86 | 0 |  | 0 |  | No | No | 2004-12-13 | 2004-12-13 | 2004-12-13
HUF01 - H. U. FUENLABRADA | AFS00084 | CAJONERA 3 CAJONES | [5 empty] | 2014-03-25 | 232.86 | 0 |  | 0 |  | No | No | 2004-12-13 | 2004-12-13 | 2004-12-13
HUF01 - H. U. FUENLABRADA | AFS00085 | CAJONERA 3 CAJONES | [5 empty] | 2014-03-28 | 232.86 | 0 |  | 0 |  | No | No | 2004-12-13 | 2004-12-13 | 2004-12-13
HUF01 - H. U. FUENLABRADA | AFS00086 | CAJONERA 3 CAJONES | [5 empty] | 2014-03-25 | 232.86 | 0 |  | 0 |  | No | No | 2004-12-13 | 2004-12-13 | 2004-12-13
HUF01 - H. U. FUENLABRADA | AFS00087 | CAJONERA 3 CAJONES | [5 empty] | 2014-03-25 | 232.86 | 0 |  | 0 |  | No | No | 2004-12-13 | 2004-12-13 | 2004-12-13
HUF01 - H. U. FUENLABRADA | AFS00088 | CAJONERA 3 CAJONES | [6 empty] | 232.86 | 0 |  | 0 |  | No | No | 2004-12-13 | 2004-12-13 | 2004-12-13
HUF01 - H. U. FUENLABRADA | AFS00089 | CAJONERA 3 CAJONES | [6 empty] | 232.86 | 0 |  | 0 |  | No | No | 2004-12-13 | 2004-12-13 | 2004-12-13
HUF01 - H. U. FUENLABRADA | AFS00090 | MESA REDONDA | [5 empty] | 2019-11-18 | 494.99 | 0 |  | 0 |  | No | No | 2004-12-13 | 2004-12-13 | 2004-12-13
HUF01 - H. U. FUENLABRADA | AFS00091 | MESA REDONDA | [6 empty] | 494.99 | 0 |  | 0 |  | No | No | 2004-12-13 | 2004-12-13 | 2004-12-13
HUF01 - H. U. FUENLABRADA | AFS00092 | MESA REDONDA | [6 empty] | 494.99 | 0 |  | 0 |  | No | No | 2004-12-13 | 2004-12-13 | 2004-12-13
HUF01 - H. U. FUENLABRADA | AFS00093 | MESA REDONDA | [6 empty] | 494.99 | 0 |  | 0 |  | No | No | 2004-12-13 | 2004-12-13 | 2004-12-13
HUF01 - H. U. FUENLABRADA | AFS00094 | MESA REDONDA | [6 empty] | 494.99 | 0 |  | 0 |  | No | No | 2004-12-13 | 2004-12-13 | 2004-12-13
HUF01 - H. U. FUENLABRADA | AFS00095 | MESA REDONDA | [6 empty] | 494.99 | 0 |  | 0 |  | No | No | 2004-12-13 | 2004-12-13 | 2004-12-13
HUF01 - H. U. FUENLABRADA | AFS00096 | MESA REDONDA | [5 empty] | 2013-07-31 | 494.99 | 0 |  | 0 |  | No | No | 2004-12-13 | 2004-12-13 | 2004-12-13
HUF01 - H. U. FUENLABRADA | AFS00097 | MESA REDONDA | [6 empty] | 494.99 | 0 |  | 0 |  | No | No | 2004-12-13 | 2004-12-13 | 2004-12-13
HUF01 - H. U. FUENLABRADA | AFS00098 | MESA REDONDA | [6 empty] | 494.99 | 0 |  | 0 |  | No | No | 2004-12-13 | 2004-12-13 | 2004-12-13
HUF01 - H. U. FUENLABRADA | AFS00099 | MESA REDONDA | [6 empty] | 494.99 | 0 |  | 0 |  | No | No | 2004-12-13 | 2004-12-13 | 2004-12-13
HUF01 - H. U. FUENLABRADA | AFS00100 | MESA REDONDA | [6 empty] | 494.99 | 0 |  | 0 |  | No | No | 2004-12-13 | 2004-12-13 | 2004-12-13
HUF01 - H. U. FUENLABRADA | AFS00101 | MESA REDONDA | [6 empty] | 494.99 | 0 |  | 0 |  | No | No | 2004-12-13 | 2004-12-13 | 2004-12-13
HUF01 - H. U. FUENLABRADA | AFS00102 | MESA REDONDA | [6 empty] | 494.99 | 0 |  | 0 |  | No | No | 2004-12-13 | 2004-12-13 | 2004-12-13
HUF01 - H. U. FUENLABRADA | AFS00103 | MESA REDONDA | [6 empty] | 494.99 | 0 |  | 0 |  | No | No | 2004-12-13 | 2004-12-13 | 2004-12-13
HUF01 - H. U. FUENLABRADA | AFS00104 | MESA REDONDA | [6 empty] | 494.99 | 0 |  | 0 |  | No | No | 2004-12-13 | 2004-12-13 | 2004-12-13
HUF01 - H. U. FUENLABRADA | AFS00105 | MESA REDONDA | [5 empty] | 2013-12-03 | 494.99 | 0 |  | 0 |  | No | No | 2004-12-13 | 2004-12-13 | 2004-12-13
HUF01 - H. U. FUENLABRADA | AFS00106 | MESA REDONDA | [5 empty] | 2013-12-03 | 494.99 | 0 |  | 0 |  | No | No | 2004-12-13 | 2004-12-13 | 2004-12-13
HUF01 - H. U. FUENLABRADA | AFS00107 | MESA REDONDA | [5 empty] | 2013-11-25 | 494.99 | 0 |  | 0 |  | No | No | 2004-12-13 | 2004-12-13 | 2004-12-13
HUF01 - H. U. FUENLABRADA | AFS00108 | MESA REDONDA | [5 empty] | 2014-03-26 | 494.99 | 0 |  | 0 |  | No | No | 2004-12-13 | 2004-12-13 | 2004-12-13
HUF01 - H. U. FUENLABRADA | AFS00109 | MESA REDONDA | [5 empty] | 2013-12-03 | 494.99 | 0 |  | 0 |  | No | No | 2004-12-13 | 2004-12-13 | 2004-12-13
HUF01 - H. U. FUENLABRADA | AFS00110 | MESA REDONDA | [6 empty] | 494.99 | 0 |  | 0 |  | No | No | 2004-12-13 | 2004-12-13 | 2004-12-13
HUF01 - H. U. FUENLABRADA | AFS00111 | MESA REDONDA | [5 empty] | 2013-11-22 | 494.99 | 0 |  | 0 |  | No | No | 2004-12-13 | 2004-12-13 | 2004-12-13
HUF01 - H. U. FUENLABRADA | AFS00112 | MESA REDONDA | [5 empty] | 2013-11-21 | 494.99 | 0 |  | 0 |  | No | No | 2004-12-13 | 2004-12-13 | 2004-12-13
HUF01 - H. U. FUENLABRADA | AFS00113 | MESA REDONDA | [5 empty] | 2013-11-22 | 494.99 | 0 |  | 0 |  | No | No | 2004-12-13 | 2004-12-13 | 2004-12-13
HUF01 - H. U. FUENLABRADA | AFS00114 | MESA REDONDA | [5 empty] | 2013-11-22 | 494.99 | 0 |  | 0 |  | No | No | 2004-12-13 | 2004-12-13 | 2004-12-13
HUF01 - H. U. FUENLABRADA | AFS00115 | MESA 1600 x 800 | [6 empty] | 533.82 | 0 |  | 0 |  | No | No | 2004-12-14 | 2004-12-14 | 2004-12-14
HUF01 - H. U. FUENLABRADA | AFS00116 | MESA 1600 x 800 | [6 empty] | 533.82 | 0 |  | 0 |  | No | No | 2004-12-14 | 2004-12-14 | 2004-12-14
HUF01 - H. U. FUENLABRADA | AFS00117 | MESA 1600 x 800 | [6 empty] | 533.82 | 0 |  | 0 |  | No | No | 2004-12-14 | 2004-12-14 | 2004-12-14
HUF01 - H. U. FUENLABRADA | AFS00118 | MESA 1600 x 800 | [6 empty] | 533.82 | 0 |  | 0 |  | No | No | 2004-12-14 | 2004-12-14 | 2004-12-14
HUF01 - H. U. FUENLABRADA | AFS00119 | MESA 1600 x 800 | [6 empty] | 533.82 | 0 |  | 0 |  | No | No | 2004-12-14 | 2004-12-14 | 2004-12-14
HUF01 - H. U. FUENLABRADA | AFS00120 | MESA 1600 x 800 | [6 empty] | 533.82 | 0 |  | 0 |  | No | No | 2004-12-14 | 2004-12-14 | 2004-12-14
HUF01 - H. U. FUENLABRADA | AFS00121 | MESA 1600 x 800 | [6 empty] | 533.82 | 0 |  | 0 |  | No | No | 2004-12-14 | 2004-12-14 | 2004-12-14
HUF01 - H. U. FUENLABRADA | AFS00122 | MESA 1600 x 800 | [6 empty] | 533.82 | 0 |  | 0 |  | No | No | 2004-12-14 | 2004-12-14 | 2004-12-14
HUF01 - H. U. FUENLABRADA | AFS00123 | MESA 1600 x 800 | [6 empty] | 533.82 | 0 |  | 0 |  | No | No | 2004-12-14 | 2004-12-14 | 2004-12-14
HUF01 - H. U. FUENLABRADA | AFS00124 | MESA 1600 x 800 | [6 empty] | 533.82 | 0 |  | 0 |  | No | No | 2004-12-14 | 2004-12-14 | 2004-12-14
HUF01 - H. U. FUENLABRADA | AFS00125 | MESA 1600 x 800 | [6 empty] | 533.82 | 0 |  | 0 |  | No | No | 2004-12-14 | 2004-12-14 | 2004-12-14
HUF01 - H. U. FUENLABRADA | AFS00126 | MESA 1600 x 800 | [6 empty] | 533.82 | 0 |  | 0 |  | No | No | 2004-12-14 | 2004-12-14 | 2004-12-14
HUF01 - H. U. FUENLABRADA | AFS00127 | MESA 1600 x 800 | [6 empty] | 533.82 | 0 |  | 0 |  | No | No | 2004-12-14 | 2004-12-14 | 2004-12-14
HUF01 - H. U. FUENLABRADA | AFS00128 | MESA 1600 x 800 | [6 empty] | 533.82 | 0 |  | 0 |  | No | No | 2004-12-14 | 2004-12-14 | 2004-12-14
HUF01 - H. U. FUENLABRADA | AFS00129 | MESA 1600 x 800 | [6 empty] | 533.82 | 0 |  | 0 |  | No | No | 2004-12-14 | 2004-12-14 | 2004-12-14
HUF01 - H. U. FUENLABRADA | AFS00130 | MESA 1600 x 800 | [5 empty] | 2014-03-25 | 533.82 | 0 |  | 0 |  | No | No | 2004-12-14 | 2004-12-14 | 2004-12-14
HUF01 - H. U. FUENLABRADA | AFS00131 | MESA 1600 x 800 | [6 empty] | 533.82 | 0 |  | 0 |  | No | No | 2004-12-14 | 2004-12-14 | 2004-12-14
HUF01 - H. U. FUENLABRADA | AFS00132 | MESA 1600 x 800 | [5 empty] | 2014-03-28 | 533.82 | 0 |  | 0 |  | No | No | 2004-12-14 | 2004-12-14 | 2004-12-14
HUF01 - H. U. FUENLABRADA | AFS00133 | MESA 1600 x 800 | [5 empty] | 2014-03-26 | 533.82 | 0 |  | 0 |  | No | No | 2004-12-14 | 2004-12-14 | 2004-12-14
HUF01 - H. U. FUENLABRADA | AFS00134 | MESA 1600 x 800 | [5 empty] | 2014-03-25 | 533.82 | 0 |  | 0 |  | No | No | 2004-12-14 | 2004-12-14 | 2004-12-14
HUF01 - H. U. FUENLABRADA | AFS00135 | MESA 1600 x 800 | [5 empty] | 2014-03-26 | 533.82 | 0 |  | 0 |  | No | No | 2004-12-14 | 2004-12-14 | 2004-12-14
HUF01 - H. U. FUENLABRADA | AFS00136 | MESA 1600 x 800 | [5 empty] | 2014-03-25 | 533.82 | 0 |  | 0 |  | No | No | 2004-12-14 | 2004-12-14 | 2004-12-14
HUF01 - H. U. FUENLABRADA | AFS00137 | MESA 1600 x 800 | [5 empty] | 2014-03-25 | 533.82 | 0 |  | 0 |  | No | No | 2004-12-14 | 2004-12-14 | 2004-12-14
HUF01 - H. U. FUENLABRADA | AFS00138 | MESA 1600 x 800 | [6 empty] | 533.82 | 0 |  | 0 |  | No | No | 2004-12-14 | 2004-12-14 | 2004-12-14
HUF01 - H. U. FUENLABRADA | AFS00139 | MESA 1600 x 800 | [6 empty] | 533.82 | 0 |  | 0 |  | No | No | 2004-12-14 | 2004-12-14 | 2004-12-14
HUF01 - H. U. FUENLABRADA | AFS00140 | MESA 1600 x 800 | [6 empty] | 533.82 | 0 |  | 0 |  | No | No | 2004-12-14 | 2004-12-14 | 2004-12-14
HUF01 - H. U. FUENLABRADA | AFS00141 | MESA 1600 x 800 | [6 empty] | 533.82 | 0 |  | 0 |  | No | No | 2004-12-14 | 2004-12-14 | 2004-12-14
HUF01 - H. U. FUENLABRADA | AFS00142 | MESA 1600 x 800 | [6 empty] | 533.82 | 0 |  | 0 |  | No | No | 2004-12-14 | 2004-12-14 | 2004-12-14
HUF01 - H. U. FUENLABRADA | AFS00143 | MESA 1600 x 800 | [5 empty] | 2014-05-22 | 533.82 | 0 |  | 0 |  | No | No | 2004-12-14 | 2004-12-14 | 2004-12-14
HUF01 - H. U. FUENLABRADA | AFS00144 | MESA 1600 x 800 | [6 empty] | 533.82 | 0 |  | 0 |  | No | No | 2004-12-14 | 2004-12-14 | 2004-12-14
HUF01 - H. U. FUENLABRADA | AFS00145 | MESA 1600 x 800 | [6 empty] | 533.82 | 0 |  | 0 |  | No | No | 2004-12-14 | 2004-12-14 | 2004-12-14
HUF01 - H. U. FUENLABRADA | AFS00146 | MESA 1600 x 800 | [6 empty] | 533.82 | 0 |  | 0 |  | No | No | 2004-12-14 | 2004-12-14 | 2004-12-14
HUF01 - H. U. FUENLABRADA | AFS00147 | MESA 1600 x 800 | [6 empty] | 533.82 | 0 |  | 0 |  | No | No | 2004-12-14 | 2004-12-14 | 2004-12-14
HUF01 - H. U. FUENLABRADA | AFS00148 | MESA 1600 x 800 | [5 empty] | 2014-04-02 | 533.82 | 0 |  | 0 |  | No | No | 2004-12-14 | 2004-12-14 | 2004-12-14
HUF01 - H. U. FUENLABRADA | AFS00149 | MESA 1600 x 800 | [6 empty] | 533.82 | 0 |  | 0 |  | No | No | 2004-12-14 | 2004-12-14 | 2004-12-14
HUF01 - H. U. FUENLABRADA | AFS00150 | MESA 1600 x 800 | [5 empty] | 2014-04-03 | 533.82 | 0 |  | 0 |  | No | No | 2004-12-14 | 2004-12-14 | 2004-12-14
HUF01 - H. U. FUENLABRADA | AFS00151 | MESA 1600 x 800 | [5 empty] | 2014-04-08 | 533.82 | 0 |  | 0 |  | No | No | 2004-12-14 | 2004-12-14 | 2004-12-14
HUF01 - H. U. FUENLABRADA | AFS00152 | MESA 1600 x 800 | [5 empty] | 2014-04-08 | 533.82 | 0 |  | 0 |  | No | No | 2004-12-14 | 2004-12-14 | 2004-12-14
HUF01 - H. U. FUENLABRADA | AFS00153 | MESA 1600 x 800 | [5 empty] | 2014-04-03 | 533.82 | 0 |  | 0 |  | No | No | 2004-12-14 | 2004-12-14 | 2004-12-14
HUF01 - H. U. FUENLABRADA | AFS00154 | MESA 1600 x 800 | [5 empty] | 2014-04-03 | 533.82 | 0 |  | 0 |  | No | No | 2004-12-14 | 2004-12-14 | 2004-12-14
HUF01 - H. U. FUENLABRADA | AFS00155 | MESA 1600 x 800 | [5 empty] | 2014-04-03 | 533.82 | 0 |  | 0 |  | No | No | 2004-12-14 | 2004-12-14 | 2004-12-14
HUF01 - H. U. FUENLABRADA | AFS00156 | MESA 1600 x 800 | [5 empty] | 2014-04-03 | 533.82 | 0 |  | 0 |  | No | No | 2004-12-14 | 2004-12-14 | 2004-12-14
HUF01 - H. U. FUENLABRADA | AFS00157 | MESA 1600 x 800 | [5 empty] | 2014-04-02 | 533.82 | 0 |  | 0 |  | No | No | 2004-12-14 | 2004-12-14 | 2004-12-14
HUF01 - H. U. FUENLABRADA | AFS00158 | MESA 1600 x 800 | [5 empty] | 2014-04-02 | 533.82 | 0 |  | 0 |  | No | No | 2004-12-14 | 2004-12-14 | 2004-12-14
HUF01 - H. U. FUENLABRADA | AFS00159 | MESA 1600 x 800 | [5 empty] | 2014-04-02 | 533.82 | 0 |  | 0 |  | No | No | 2004-12-14 | 2004-12-14 | 2004-12-14
HUF01 - H. U. FUENLABRADA | AFS00160 | MESA 1600 x 800 | [6 empty] | 533.82 | 0 |  | 0 |  | No | No | 2004-12-14 | 2004-12-14 | 2004-12-14
HUF01 - H. U. FUENLABRADA | AFS00161 | MESA 1600 x 800 | [6 empty] | 533.82 | 0 |  | 0 |  | No | No | 2004-12-14 | 2004-12-14 | 2004-12-14
HUF01 - H. U. FUENLABRADA | AFS00162 | MESA 1600 x 800 | [6 empty] | 533.82 | 0 |  | 0 |  | No | No | 2004-12-14 | 2004-12-14 | 2004-12-14
HUF01 - H. U. FUENLABRADA | AFS00163 | MESA 1600 x 800 | [6 empty] | 533.82 | 0 |  | 0 |  | No | No | 2004-12-14 | 2004-12-14 | 2004-12-14
HUF01 - H. U. FUENLABRADA | AFS00164 | MESA 1600 x 800 | [5 empty] | 2017-11-29 | 533.82 | 0 |  | 0 |  | No | No | 2004-12-14 | 2004-12-14 | 2004-12-14
HUF01 - H. U. FUENLABRADA | AFS00165 | MESA 1600 x 800 | [6 empty] | 533.82 | 0 |  | 0 |  | No | No | 2004-12-14 | 2004-12-14 | 2004-12-14
HUF01 - H. U. FUENLABRADA | AFS00166 | MESA 1600 x 800 | [6 empty] | 533.82 | 0 |  | 0 |  | No | No | 2004-12-14 | 2004-12-14 | 2004-12-14
HUF01 - H. U. FUENLABRADA | AFS00167 | MESA 1600 x 800 | [6 empty] | 533.82 | 0 |  | 0 |  | No | No | 2004-12-14 | 2004-12-14 | 2004-12-14
HUF01 - H. U. FUENLABRADA | AFS00168 | MESA 1600 x 800 | [6 empty] | 533.82 | 0 |  | 0 |  | No | No | 2004-12-14 | 2004-12-14 | 2004-12-14
HUF01 - H. U. FUENLABRADA | AFS00169 | MESA 1600 x 800 | [6 empty] | 533.82 | 0 |  | 0 |  | No | No | 2004-12-14 | 2004-12-14 | 2004-12-14
HUF01 - H. U. FUENLABRADA | AFS00170 | MESA 1600 x 800 | [6 empty] | 533.82 | 0 |  | 0 |  | No | No | 2004-12-14 | 2004-12-14 | 2004-12-14
HUF01 - H. U. FUENLABRADA | AFS00171 | MESA 1600 x 800 | [5 empty] | 2014-05-22 | 533.82 | 0 |  | 0 |  | No | No | 2004-12-14 | 2004-12-14 | 2004-12-14
HUF01 - H. U. FUENLABRADA | AFS00172 | MESA 1600 x 800 | [6 empty] | 533.82 | 0 |  | 0 |  | No | No | 2004-12-14 | 2004-12-14 | 2004-12-14
HUF01 - H. U. FUENLABRADA | AFS00173 | MESA 1600 x 800 | [6 empty] | 533.82 | 0 |  | 0 |  | No | No | 2004-12-14 | 2004-12-14 | 2004-12-14
HUF01 - H. U. FUENLABRADA | AFS00174 | MESA 1600 x 800 | [6 empty] | 533.82 | 0 |  | 0 |  | No | No | 2004-12-14 | 2004-12-14 | 2004-12-14
HUF01 - H. U. FUENLABRADA | AFS00175 | MESA 1600 x 800 | [5 empty] | 2018-01-15 | 533.82 | 0 |  | 0 |  | No | No | 2004-12-14 | 2004-12-14 | 2004-12-14
HUF01 - H. U. FUENLABRADA | AFS00176 | MESA 1600 x 800 | [6 empty] | 533.82 | 0 |  | 0 |  | No | No | 2004-12-14 | 2004-12-14 | 2004-12-14
HUF01 - H. U. FUENLABRADA | AFS00177 | MESA 1600 x 800 | [6 empty] | 533.82 | 0 |  | 0 |  | No | No | 2004-12-14 | 2004-12-14 | 2004-12-14
HUF01 - H. U. FUENLABRADA | AFS00178 | MESA 1600 x 800 | [5 empty] | 2018-01-15 | 533.82 | 0 |  | 0 |  | No | No | 2004-12-14 | 2004-12-14 | 2004-12-14
HUF01 - H. U. FUENLABRADA | AFS00179 | MESA 1600 x 800 | [5 empty] | 2018-01-15 | 533.82 | 0 |  | 0 |  | No | No | 2004-12-14 | 2004-12-14 | 2004-12-14
HUF01 - H. U. FUENLABRADA | AFS00180 | MESA 1600 x 800 | [6 empty] | 533.82 | 0 |  | 0 |  | No | No | 2004-12-14 | 2004-12-14 | 2004-12-14
HUF01 - H. U. FUENLABRADA | AFS00181 | MESA 1600 x 800 | [5 empty] | 2018-01-15 | 533.82 | 0 |  | 0 |  | No | No | 2004-12-14 | 2004-12-14 | 2004-12-14
HUF01 - H. U. FUENLABRADA | AFS00182 | MESA 1600 x 800 | [5 empty] | 2018-01-15 | 533.82 | 0 |  | 0 |  | No | No | 2004-12-14 | 2004-12-14 | 2004-12-14
HUF01 - H. U. FUENLABRADA | AFS00183 | MESA 1600 x 800 | [5 empty] | 2018-01-15 | 533.82 | 0 |  | 0 |  | No | No | 2004-12-14 | 2004-12-14 | 2004-12-14
HUF01 - H. U. FUENLABRADA | AFS00184 | MESA 1600 x 800 | [5 empty] | 2018-01-15 | 533.82 | 0 |  | 0 |  | No | No | 2004-12-14 | 2004-12-14 | 2004-12-14
HUF01 - H. U. FUENLABRADA | AFS00185 | MESA 1600 x 800 | [5 empty] | 2014-04-30 | 533.82 | 0 |  | 0 |  | No | No | 2004-12-14 | 2004-12-14 | 2004-12-14
HUF01 - H. U. FUENLABRADA | AFS00186 | MESA 1600 x 800 | [5 empty] | 2014-05-05 | 533.82 | 0 |  | 0 |  | No | No | 2004-12-14 | 2004-12-14 | 2004-12-14
HUF01 - H. U. FUENLABRADA | AFS00187 | MESA 1600 x 800 | [5 empty] | 2014-05-05 | 533.82 | 0 |  | 0 |  | No | No | 2004-12-14 | 2004-12-14 | 2004-12-14
HUF01 - H. U. FUENLABRADA | AFS00188 | MESA 1600 x 800 | [5 empty] | 2014-05-05 | 533.82 | 0 |  | 0 |  | No | No | 2004-12-14 | 2004-12-14 | 2004-12-14
HUF01 - H. U. FUENLABRADA | AFS00189 | MESA 1600 x 800 | [5 empty] | 2014-05-05 | 533.82 | 0 |  | 0 |  | No | No | 2004-12-14 | 2004-12-14 | 2004-12-14
HUF01 - H. U. FUENLABRADA | AFS00190 | MESA 1600 x 800 | [5 empty] | 2014-05-05 | 533.82 | 0 |  | 0 |  | No | No | 2004-12-14 | 2004-12-14 | 2004-12-14
HUF01 - H. U. FUENLABRADA | AFS00191 | MESA 1600 x 800 | [5 empty] | 2014-05-05 | 533.82 | 0 |  | 0 |  | No | No | 2004-12-14 | 2004-12-14 | 2004-12-14
HUF01 - H. U. FUENLABRADA | AFS00192 | MESA 1600 x 800 | [6 empty] | 533.82 | 0 |  | 0 |  | No | No | 2004-12-14 | 2004-12-14 | 2004-12-14
HUF01 - H. U. FUENLABRADA | AFS00193 | MESA 1600 x 800 | [5 empty] | 2014-05-05 | 533.82 | 0 |  | 0 |  | No | No | 2004-12-14 | 2004-12-14 | 2004-12-14
HUF01 - H. U. FUENLABRADA | AFS00194 | MESA 1600 x 800 | [6 empty] | 533.82 | 0 |  | 0 |  | No | No | 2004-12-14 | 2004-12-14 | 2004-12-14
HUF01 - H. U. FUENLABRADA | AFS00195 | MESA 1600 x 800 | [6 empty] | 533.82 | 0 |  | 0 |  | No | No | 2004-12-14 | 2004-12-14 | 2004-12-14
HUF01 - H. U. FUENLABRADA | AFS00196 | MESA 1600 x 800 | [6 empty] | 533.82 | 0 |  | 0 |  | No | No | 2004-12-14 | 2004-12-14 | 2004-12-14
HUF01 - H. U. FUENLABRADA | AFS00197 | MESA 1600 x 800 | [6 empty] | 533.82 | 0 |  | 0 |  | No | No | 2004-12-14 | 2004-12-14 | 2004-12-14
HUF01 - H. U. FUENLABRADA | AFS00198 | MESA 1600 x 800 | [6 empty] | 533.82 | 0 |  | 0 |  | No | No | 2004-12-14 | 2004-12-14 | 2004-12-14
HUF01 - H. U. FUENLABRADA | AFS00199 | MESA 1600 x 800 | [6 empty] | 533.82 | 0 |  | 0 |  | No | No | 2004-12-14 | 2004-12-14 | 2004-12-14
HUF01 - H. U. FUENLABRADA | AFS00200 | MESA 1600 x 800 | [6 empty] | 533.82 | 0 |  | 0 |  | No | No | 2004-12-14 | 2004-12-14 | 2004-12-14
HUF01 - H. U. FUENLABRADA | AFS00201 | MESA 1600 x 800 | [6 empty] | 533.82 | 0 |  | 0 |  | No | No | 2004-12-14 | 2004-12-14 | 2004-12-14
HUF01 - H. U. FUENLABRADA | AFS00202 | MESA 1600 x 800 | [6 empty] | 533.82 | 0 |  | 0 |  | No | No | 2004-12-14 | 2004-12-14 | 2004-12-14
HUF01 - H. U. FUENLABRADA | AFS00203 | MESA 1600 x 800 | [6 empty] | 533.82 | 0 |  | 0 |  | No | No | 2004-12-14 | 2004-12-14 | 2004-12-14
HUF01 - H. U. FUENLABRADA | AFS00204 | MESA 1600 x 800 | [6 empty] | 533.82 | 0 |  | 0 |  | No | No | 2004-12-14 | 2004-12-14 | 2004-12-14
HUF01 - H. U. FUENLABRADA | AFS00205 | MESA 1600 x 800 | [6 empty] | 533.82 | 0 |  | 0 |  | No | No | 2004-12-14 | 2004-12-14 | 2004-12-14
HUF01 - H. U. FUENLABRADA | AFS00206 | MESA 1600 x 800 | [6 empty] | 533.82 | 0 |  | 0 |  | No | No | 2004-12-14 | 2004-12-14 | 2004-12-14
HUF01 - H. U. FUENLABRADA | AFS00207 | MESA 1600 x 800 | [6 empty] | 533.82 | 0 |  | 0 |  | No | No | 2004-12-14 | 2004-12-14 | 2004-12-14
HUF01 - H. U. FUENLABRADA | AFS00208 | MESA 1600 x 800 | [6 empty] | 533.82 | 0 |  | 0 |  | No | No | 2004-12-14 | 2004-12-14 | 2004-12-14
HUF01 - H. U. FUENLABRADA | AFS00209 | MESA 1600 x 800 | [5 empty] | 2014-05-08 | 533.82 | 0 |  | 0 |  | No | No | 2004-12-14 | 2004-12-14 | 2004-12-14
HUF01 - H. U. FUENLABRADA | AFS00210 | MESA 1600 x 800 | [6 empty] | 533.82 | 0 |  | 0 |  | No | No | 2004-12-14 | 2004-12-14 | 2004-12-14
HUF01 - H. U. FUENLABRADA | AFS00211 | MESA 1600 x 800 | [6 empty] | 533.82 | 0 |  | 0 |  | No | No | 2004-12-14 | 2004-12-14 | 2004-12-14
HUF01 - H. U. FUENLABRADA | AFS00212 | MESA 1600 x 800 | [6 empty] | 533.82 | 0 |  | 0 |  | No | No | 2004-12-14 | 2004-12-14 | 2004-12-14
HUF01 - H. U. FUENLABRADA | AFS00213 | MESA 1600 x 800 | [6 empty] | 533.82 | 0 |  | 0 |  | No | No | 2004-12-14 | 2004-12-14 | 2004-12-14
HUF01 - H. U. FUENLABRADA | AFS00214 | MESA 1600 x 800 | [6 empty] | 533.82 | 0 |  | 0 |  | No | No | 2004-12-14 | 2004-12-14 | 2004-12-14
HUF01 - H. U. FUENLABRADA | AFS00215 | MESA 1600 x 800 | [6 empty] | 533.82 | 0 |  | 0 |  | No | No | 2004-12-14 | 2004-12-14 | 2004-12-14
HUF01 - H. U. FUENLABRADA | AFS00216 | MESA 1600 x 800 | [6 empty] | 533.82 | 0 |  | 0 |  | No | No | 2004-12-14 | 2004-12-14 | 2004-12-14
HUF01 - H. U. FUENLABRADA | AFS00217 | MESA 1600 x 800 | [6 empty] | 533.82 | 0 |  | 0 |  | No | No | 2004-12-14 | 2004-12-14 | 2004-12-14
HUF01 - H. U. FUENLABRADA | AFS00218 | MESA 1600 x 800 | [6 empty] | 533.82 | 0 |  | 0 |  | No | No | 2004-12-14 | 2004-12-14 | 2004-12-14
HUF01 - H. U. FUENLABRADA | AFS00219 | MESA 1600 x 800 | [6 empty] | 533.82 | 0 |  | 0 |  | No | No | 2004-12-14 | 2004-12-14 | 2004-12-14
HUF01 - H. U. FUENLABRADA | AFS00220 | MESA 1600 x 800 | [6 empty] | 533.82 | 0 |  | 0 |  | No | No | 2004-12-14 | 2004-12-14 | 2004-12-14
HUF01 - H. U. FUENLABRADA | AFS00221 | MESA 1600 x 800 | [6 empty] | 533.82 | 0 |  | 0 |  | No | No | 2004-12-14 | 2004-12-14 | 2004-12-14
HUF01 - H. U. FUENLABRADA | AFS00222 | MESA 1600 x 800 | [6 empty] | 533.82 | 0 |  | 0 |  | No | No | 2004-12-14 | 2004-12-14 | 2004-12-14
HUF01 - H. U. FUENLABRADA | AFS00223 | MESA 1600 x 800 | [6 empty] | 533.82 | 0 |  | 0 |  | No | No | 2004-12-14 | 2004-12-14 | 2004-12-14
HUF01 - H. U. FUENLABRADA | AFS00224 | MESA 1600 x 800 | [6 empty] | 533.82 | 0 |  | 0 |  | No | No | 2004-12-14 | 2004-12-14 | 2004-12-14
HUF01 - H. U. FUENLABRADA | AFS00225 | MESA 1600 x 800 | [6 empty] | 533.82 | 0 |  | 0 |  | No | No | 2004-12-14 | 2004-12-14 | 2004-12-14
HUF01 - H. U. FUENLABRADA | AFS00226 | MESA 1600 x 800 | [6 empty] | 533.82 | 0 |  | 0 |  | No | No | 2004-12-14 | 2004-12-14 | 2004-12-14
HUF01 - H. U. FUENLABRADA | AFS00227 | MESA 1600 x 800 | [6 empty] | 533.82 | 0 |  | 0 |  | No | No | 2004-12-14 | 2004-12-14 | 2004-12-14
HUF01 - H. U. FUENLABRADA | AFS00228 | MESA 1600 x 800 | [6 empty] | 533.82 | 0 |  | 0 |  | No | No | 2004-12-14 | 2004-12-14 | 2004-12-14
HUF01 - H. U. FUENLABRADA | AFS00229 | MESA 1600 x 800 | [6 empty] | 533.82 | 0 |  | 0 |  | No | No | 2004-12-14 | 2004-12-14 | 2004-12-14
HUF01 - H. U. FUENLABRADA | AFS00230 | MESA 1600 x 800 | [6 empty] | 533.82 | 0 |  | 0 |  | No | No | 2004-12-14 | 2004-12-14 | 2004-12-14
HUF01 - H. U. FUENLABRADA | AFS00231 | MESA 1600 x 800 | [6 empty] | 533.82 | 0 |  | 0 |  | No | No | 2004-12-14 | 2004-12-14 | 2004-12-14
HUF01 - H. U. FUENLABRADA | AFS00232 | MESA 1600 x 800 | [5 empty] | 2014-05-08 | 533.82 | 0 |  | 0 |  | No | No | 2004-12-14 | 2004-12-14 | 2004-12-14
HUF01 - H. U. FUENLABRADA | AFS00233 | MESA 1600 x 800 | [5 empty] | 2014-05-08 | 533.82 | 0 |  | 0 |  | No | No | 2004-12-14 | 2004-12-14 | 2004-12-14
HUF01 - H. U. FUENLABRADA | AFS00234 | MESA 1600 x 800 | [5 empty] | 2014-05-08 | 533.82 | 0 |  | 0 |  | No | No | 2004-12-14 | 2004-12-14 | 2004-12-14
HUF01 - H. U. FUENLABRADA | AFS00235 | MESA 1600 x 800 | [5 empty] | 2014-05-09 | 533.82 | 0 |  | 0 |  | No | No | 2004-12-14 | 2004-12-14 | 2004-12-14
HUF01 - H. U. FUENLABRADA | AFS00236 | MESA 1600 x 800 | [5 empty] | 2014-05-09 | 533.82 | 0 |  | 0 |  | No | No | 2004-12-14 | 2004-12-14 | 2004-12-14
HUF01 - H. U. FUENLABRADA | AFS00237 | MESA 1600 x 800 | [5 empty] | 2014-05-09 | 533.82 | 0 |  | 0 |  | No | No | 2004-12-14 | 2004-12-14 | 2004-12-14
HUF01 - H. U. FUENLABRADA | AFS00238 | MESA 1600 x 800 | [5 empty] | 2014-05-09 | 533.82 | 0 |  | 0 |  | No | No | 2004-12-14 | 2004-12-14 | 2004-12-14
HUF01 - H. U. FUENLABRADA | AFS00239 | MESA 1600 x 800 | [6 empty] | 533.82 | 0 |  | 0 |  | No | No | 2004-12-14 | 2004-12-14 | 2004-12-14
HUF01 - H. U. FUENLABRADA | AFS00240 | MESA 1600 x 800 | [6 empty] | 533.82 | 0 |  | 0 |  | No | No | 2004-12-14 | 2004-12-14 | 2004-12-14
HUF01 - H. U. FUENLABRADA | AFS00241 | MESA 1600 x 800 | [5 empty] | 2014-04-02 | 533.82 | 0 |  | 0 |  | No | No | 2004-12-14 | 2004-12-14 | 2004-12-14
HUF01 - H. U. FUENLABRADA | AFS00242 | MESA 1600 x 800 | [6 empty] | 533.82 | 0 |  | 0 |  | No | No | 2004-12-14 | 2004-12-14 | 2004-12-14
HUF01 - H. U. FUENLABRADA | AFS00243 | MESA 1600 x 800 | [6 empty] | 533.82 | 0 |  | 0 |  | No | No | 2004-12-14 | 2004-12-14 | 2004-12-14
HUF01 - H. U. FUENLABRADA | AFS00244 | MESA 1600 x 800 | [6 empty] | 533.82 | 0 |  | 0 |  | No | No | 2004-12-14 | 2004-12-14 | 2004-12-14
HUF01 - H. U. FUENLABRADA | AFS00245 | MESA 1600 x 800 | [6 empty] | 533.82 | 0 |  | 0 |  | No | No | 2004-12-14 | 2004-12-14 | 2004-12-14
HUF01 - H. U. FUENLABRADA | AFS00246 | MESA 1600 x 800 | [6 empty] | 533.82 | 0 |  | 0 |  | No | No | 2004-12-14 | 2004-12-14 | 2004-12-14
HUF01 - H. U. FUENLABRADA | AFS00247 | MESA 1600 x 800 | [6 empty] | 533.82 | 0 |  | 0 |  | No | No | 2004-12-14 | 2004-12-14 | 2004-12-14
HUF01 - H. U. FUENLABRADA | AFS00248 | MESA 1600 x 800 | [6 empty] | 533.82 | 0 |  | 0 |  | No | No | 2004-12-14 | 2004-12-14 | 2004-12-14
HUF01 - H. U. FUENLABRADA | AFS00249 | MESA 1600 x 800 | [6 empty] | 533.82 | 0 |  | 0 |  | No | No | 2004-12-14 | 2004-12-14 | 2004-12-14
HUF01 - H. U. FUENLABRADA | AFS00250 | MESA 1600 x 800 | [5 empty] | 2013-11-20 | 533.82 | 0 |  | 0 |  | No | No | 2004-12-14 | 2004-12-14 | 2004-12-14
HUF01 - H. U. FUENLABRADA | AFS00251 | MESA 1600 x 800 | [6 empty] | 533.82 | 0 |  | 0 |  | No | No | 2004-12-14 | 2004-12-14 | 2004-12-14
HUF01 - H. U. FUENLABRADA | AFS00252 | MESA 1600 x 800 | [6 empty] | 533.82 | 0 |  | 0 |  | No | No | 2004-12-14 | 2004-12-14 | 2004-12-14
HUF01 - H. U. FUENLABRADA | AFS00253 | MESA 1600 x 800 | [6 empty] | 533.82 | 0 |  | 0 |  | No | No | 2004-12-14 | 2004-12-14 | 2004-12-14
HUF01 - H. U. FUENLABRADA | AFS00254 | MESA 1600 x 800 | [6 empty] | 533.82 | 0 |  | 0 |  | No | No | 2004-12-14 | 2004-12-14 | 2004-12-14
HUF01 - H. U. FUENLABRADA | AFS00255 | MESA 1600 x 800 | [5 empty] | 2013-12-03 | 533.82 | 0 |  | 0 |  | No | No | 2004-12-14 | 2004-12-14 | 2004-12-14
HUF01 - H. U. FUENLABRADA | AFS00256 | MESA 1600 x 800 | [5 empty] | 2013-11-25 | 533.82 | 0 |  | 0 |  | No | No | 2004-12-14 | 2004-12-14 | 2004-12-14
HUF01 - H. U. FUENLABRADA | AFS00257 | MESA 1600 x 800 | [5 empty] | 2013-11-25 | 533.82 | 0 |  | 0 |  | No | No | 2004-12-14 | 2004-12-14 | 2004-12-14
HUF01 - H. U. FUENLABRADA | AFS00258 | MESA 1600 x 800 | [6 empty] | 533.82 | 0 |  | 0 |  | No | No | 2004-12-14 | 2004-12-14 | 2004-12-14
HUF01 - H. U. FUENLABRADA | AFS00259 | MESA 1600 x 800 | [5 empty] | 2013-12-03 | 533.82 | 0 |  | 0 |  | No | No | 2004-12-14 | 2004-12-14 | 2004-12-14
HUF01 - H. U. FUENLABRADA | AFS00260 | MESA 1600 x 800 | [6 empty] | 533.82 | 0 |  | 0 |  | No | No | 2004-12-14 | 2004-12-14 | 2004-12-14
HUF01 - H. U. FUENLABRADA | AFS00261 | MESA 1600 x 800 | [5 empty] | 2013-11-22 | 533.82 | 0 |  | 0 |  | No | No | 2004-12-14 | 2004-12-14 | 2004-12-14
HUF01 - H. U. FUENLABRADA | AFS00262 | MESA 1600 x 800 | [5 empty] | 2013-11-22 | 533.82 | 0 |  | 0 |  | No | No | 2004-12-14 | 2004-12-14 | 2004-12-14
HUF01 - H. U. FUENLABRADA | AFS00263 | MESA 1600 x 800 | [5 empty] | 2013-11-22 | 533.82 | 0 |  | 0 |  | No | No | 2004-12-14 | 2004-12-14 | 2004-12-14
HUF01 - H. U. FUENLABRADA | AFS00264 | MESA 1600 x 800 | [5 empty] | 2013-11-22 | 533.82 | 0 |  | 0 |  | No | No | 2004-12-14 | 2004-12-14 | 2004-12-14
HUF01 - H. U. FUENLABRADA | AFS00265 | MESA 1600 x 800 | [5 empty] | 2013-11-22 | 533.82 | 0 |  | 0 |  | No | No | 2004-12-14 | 2004-12-14 | 2004-12-14
HUF01 - H. U. FUENLABRADA | AFS00266 | MESA 1600 x 800 | [5 empty] | 2013-11-22 | 533.82 | 0 |  | 0 |  | No | No | 2004-12-14 | 2004-12-14 | 2004-12-14
HUF01 - H. U. FUENLABRADA | AFS00267 | MESA 1600 x 800 | [5 empty] | 2013-11-22 | 533.82 | 0 |  | 0 |  | No | No | 2004-12-14 | 2004-12-14 | 2004-12-14
HUF01 - H. U. FUENLABRADA | AFS00268 | MESA 1600 x 800 | [5 empty] | 2013-11-22 | 533.82 | 0 |  | 0 |  | No | No | 2004-12-14 | 2004-12-14 | 2004-12-14
HUF01 - H. U. FUENLABRADA | AFS00269 | MESA 1600 x 800 | [5 empty] | 2013-11-22 | 533.82 | 0 |  | 0 |  | No | No | 2004-12-14 | 2004-12-14 | 2004-12-14
HUF01 - H. U. FUENLABRADA | AFS00270 | MESA 1600 x 800 | [5 empty] | 2013-11-22 | 533.82 | 0 |  | 0 |  | No | No | 2004-12-14 | 2004-12-14 | 2004-12-14
HUF01 - H. U. FUENLABRADA | AFS00271 | MESA 1600 x 800 | [5 empty] | 2013-11-22 | 533.82 | 0 |  | 0 |  | No | No | 2004-12-14 | 2004-12-14 | 2004-12-14
HUF01 - H. U. FUENLABRADA | AFS00272 | MESA 1600 x 800 | [5 empty] | 2013-11-22 | 533.82 | 0 |  | 0 |  | No | No | 2004-12-14 | 2004-12-14 | 2004-12-14
HUF01 - H. U. FUENLABRADA | AFS00273 | MESA 1600 x 800 | [5 empty] | 2013-11-22 | 533.82 | 0 |  | 0 |  | No | No | 2004-12-14 | 2004-12-14 | 2004-12-14
HUF01 - H. U. FUENLABRADA | AFS00274 | MESA 1600 x 800 | [5 empty] | 2013-11-22 | 533.82 | 0 |  | 0 |  | No | No | 2004-12-14 | 2004-12-14 | 2004-12-14
HUF01 - H. U. FUENLABRADA | AFS00275 | MESA 1600 x 800 | [5 empty] | 2013-11-22 | 533.82 | 0 |  | 0 |  | No | No | 2004-12-14 | 2004-12-14 | 2004-12-14
HUF01 - H. U. FUENLABRADA | AFS00276 | MESA 1600 x 800 | [5 empty] | 2013-11-22 | 533.82 | 0 |  | 0 |  | No | No | 2004-12-14 | 2004-12-14 | 2004-12-14
HUF01 - H. U. FUENLABRADA | AFS00277 | MESA 1600 x 800 | [5 empty] | 2013-11-22 | 533.82 | 0 |  | 0 |  | No | No | 2004-12-14 | 2004-12-14 | 2004-12-14
HUF01 - H. U. FUENLABRADA | AFS00278 | MESA 1600 x 800 | [5 empty] | 2013-11-22 | 533.82 | 0 |  | 0 |  | No | No | 2004-12-14 | 2004-12-14 | 2004-12-14
HUF01 - H. U. FUENLABRADA | AFS00279 | MESA 1600 x 800 | [5 empty] | 2013-11-22 | 533.82 | 0 |  | 0 |  | No | No | 2004-12-14 | 2004-12-14 | 2004-12-14
HUF01 - H. U. FUENLABRADA | AFS00280 | MESA 1600 x 800 | [5 empty] | 2013-11-22 | 533.82 | 0 |  | 0 |  | No | No | 2004-12-14 | 2004-12-14 | 2004-12-14
HUF01 - H. U. FUENLABRADA | AFS00281 | MESA 1600 x 800 | [5 empty] | 2013-11-22 | 533.82 | 0 |  | 0 |  | No | No | 2004-12-14 | 2004-12-14 | 2004-12-14
HUF01 - H. U. FUENLABRADA | AFS00282 | MESA 1600 x 800 | [5 empty] | 2013-11-22 | 533.82 | 0 |  | 0 |  | No | No | 2004-12-14 | 2004-12-14 | 2004-12-14
HUF01 - H. U. FUENLABRADA | AFS00283 | MESA 1600 x 800 | [5 empty] | 2013-11-22 | 533.82 | 0 |  | 0 |  | No | No | 2004-12-14 | 2004-12-14 | 2004-12-14
HUF01 - H. U. FUENLABRADA | AFS00284 | MESA 1600 x 800 | [5 empty] | 2013-11-22 | 533.82 | 0 |  | 0 |  | No | No | 2004-12-14 | 2004-12-14 | 2004-12-14
HUF01 - H. U. FUENLABRADA | AFS00285 | MESA 1600 x 800 | [5 empty] | 2013-11-21 | 533.82 | 0 |  | 0 |  | No | No | 2004-12-14 | 2004-12-14 | 2004-12-14
HUF01 - H. U. FUENLABRADA | AFS00286 | MESA 1600 x 800 | [5 empty] | 2013-11-21 | 533.82 | 0 |  | 0 |  | No | No | 2004-12-14 | 2004-12-14 | 2004-12-14
HUF01 - H. U. FUENLABRADA | AFS00287 | MESA 1600 x 800 | [5 empty] | 2013-11-21 | 533.82 | 0 |  | 0 |  | No | No | 2004-12-14 | 2004-12-14 | 2004-12-14
HUF01 - H. U. FUENLABRADA | AFS00288 | MESA 1600 x 800 | [5 empty] | 2013-11-21 | 533.82 | 0 |  | 0 |  | No | No | 2004-12-14 | 2004-12-14 | 2004-12-14
HUF01 - H. U. FUENLABRADA | AFS00289 | MESA 1600 x 800 | [5 empty] | 2013-11-21 | 533.82 | 0 |  | 0 |  | No | No | 2004-12-14 | 2004-12-14 | 2004-12-14
HUF01 - H. U. FUENLABRADA | AFS00290 | MESA 1600 x 800 | [5 empty] | 2013-11-21 | 533.82 | 0 |  | 0 |  | No | No | 2004-12-14 | 2004-12-14 | 2004-12-14
HUF01 - H. U. FUENLABRADA | AFS00291 | MESA 1600 x 800 | [5 empty] | 2013-11-21 | 533.82 | 0 |  | 0 |  | No | No | 2004-12-14 | 2004-12-14 | 2004-12-14
HUF01 - H. U. FUENLABRADA | AFS00292 | MESA 1600 x 800 | [5 empty] | 2013-11-21 | 533.82 | 0 |  | 0 |  | No | No | 2004-12-14 | 2004-12-14 | 2004-12-14
HUF01 - H. U. FUENLABRADA | AFS00293 | MESA 1600 x 800 | [5 empty] | 2013-11-22 | 533.82 | 0 |  | 0 |  | No | No | 2004-12-14 | 2004-12-14 | 2004-12-14
HUF01 - H. U. FUENLABRADA | AFS00294 | MESA 1600 x 800 | [5 empty] | 2013-11-21 | 533.82 | 0 |  | 0 |  | No | No | 2004-12-14 | 2004-12-14 | 2004-12-14
HUF01 - H. U. FUENLABRADA | AFS00295 | MESA 1600 x 800 | [5 empty] | 2013-11-21 | 533.82 | 0 |  | 0 |  | No | No | 2004-12-14 | 2004-12-14 | 2004-12-14
HUF01 - H. U. FUENLABRADA | AFS00296 | MESA 1600 x 800 | [5 empty] | 2013-11-21 | 533.82 | 0 |  | 0 |  | No | No | 2004-12-14 | 2004-12-14 | 2004-12-14
HUF01 - H. U. FUENLABRADA | AFS00297 | MESA 1600 x 800 | [5 empty] | 2013-11-22 | 533.82 | 0 |  | 0 |  | No | No | 2004-12-14 | 2004-12-14 | 2004-12-14
HUF01 - H. U. FUENLABRADA | AFS00298 | MESA 1600 x 800 | [5 empty] | 2013-11-22 | 533.82 | 0 |  | 0 |  | No | No | 2004-12-14 | 2004-12-14 | 2004-12-14
HUF01 - H. U. FUENLABRADA | AFS00299 | MESA 1600 x 800 | [5 empty] | 2013-11-22 | 533.82 | 0 |  | 0 |  | No | No | 2004-12-14 | 2004-12-14 | 2004-12-14
HUF01 - H. U. FUENLABRADA | AFS00300 | MESA 1600 x 800 | [6 empty] | 533.82 | 0 |  | 0 |  | No | No | 2004-12-14 | 2004-12-14 | 2004-12-14
HUF01 - H. U. FUENLABRADA | AFS00301 | MESA 1600 x 800 | [6 empty] | 533.82 | 0 |  | 0 |  | No | No | 2004-12-14 | 2004-12-14 | 2004-12-14
HUF01 - H. U. FUENLABRADA | AFS00302 | MESA 1600 x 800 | [6 empty] | 533.82 | 0 |  | 0 |  | No | No | 2004-12-14 | 2004-12-14 | 2004-12-14
HUF01 - H. U. FUENLABRADA | AFS00303 | MESA 1600 x 800 | [6 empty] | 533.82 | 0 |  | 0 |  | No | No | 2004-12-14 | 2004-12-14 | 2004-12-14
HUF01 - H. U. FUENLABRADA | AFS00304 | MESA 1600 x 800 | [6 empty] | 533.82 | 0 |  | 0 |  | No | No | 2004-12-14 | 2004-12-14 | 2004-12-14
HUF01 - H. U. FUENLABRADA | AFS00305 | MESA 1600 x 800 | [6 empty] | 533.82 | 0 |  | 0 |  | No | No | 2004-12-14 | 2004-12-14 | 2004-12-14
HUF01 - H. U. FUENLABRADA | AFS00306 | MESA 1600 x 800 | [6 empty] | 533.82 | 0 |  | 0 |  | No | No | 2004-12-14 | 2004-12-14 | 2004-12-14
HUF01 - H. U. FUENLABRADA | AFS00307 | MESA 1600 x 800 | [6 empty] | 533.82 | 0 |  | 0 |  | No | No | 2004-12-14 | 2004-12-14 | 2004-12-14
HUF01 - H. U. FUENLABRADA | AFS00308 | MESA 1600 x 800 | [6 empty] | 533.82 | 0 |  | 0 |  | No | No | 2004-12-14 | 2004-12-14 | 2004-12-14
HUF01 - H. U. FUENLABRADA | AFS00309 | MESA 1600 x 800 | [6 empty] | 533.82 | 0 |  | 0 |  | No | No | 2004-12-14 | 2004-12-14 | 2004-12-14
HUF01 - H. U. FUENLABRADA | AFS00310 | MESA 1600 x 800 | [6 empty] | 533.82 | 0 |  | 0 |  | No | No | 2004-12-14 | 2004-12-14 | 2004-12-14
HUF01 - H. U. FUENLABRADA | AFS00311 | MESA 1600 x 800 | [6 empty] | 533.82 | 0 |  | 0 |  | No | No | 2004-12-14 | 2004-12-14 | 2004-12-14
HUF01 - H. U. FUENLABRADA | AFS00312 | MESA 1600 x 800 | [6 empty] | 533.82 | 0 |  | 0 |  | No | No | 2004-12-14 | 2004-12-14 | 2004-12-14
HUF01 - H. U. FUENLABRADA | AFS00313 | MESA 1600 x 800 | [6 empty] | 533.82 | 0 |  | 0 |  | No | No | 2004-12-14 | 2004-12-14 | 2004-12-14
HUF01 - H. U. FUENLABRADA | AFS00314 | MESA 1600 x 800 | [6 empty] | 533.82 | 0 |  | 0 |  | No | No | 2004-12-14 | 2004-12-14 | 2004-12-14
HUF01 - H. U. FUENLABRADA | AFS00315 | MESA 1600 x 800 | [6 empty] | 533.82 | 0 |  | 0 |  | No | No | 2004-12-14 | 2004-12-14 | 2004-12-14
HUF01 - H. U. FUENLABRADA | AFS00316 | MESA 1600 x 800 | [6 empty] | 533.82 | 0 |  | 0 |  | No | No | 2004-12-14 | 2004-12-14 | 2004-12-14
HUF01 - H. U. FUENLABRADA | AFS00317 | MESA 1600 x 800 | [6 empty] | 533.82 | 0 |  | 0 |  | No | No | 2004-12-14 | 2004-12-14 | 2004-12-14
HUF01 - H. U. FUENLABRADA | AFS00318 | MESA 1600 x 800 | [6 empty] | 533.82 | 0 |  | 0 |  | No | No | 2004-12-14 | 2004-12-14 | 2004-12-14
HUF01 - H. U. FUENLABRADA | AFS00319 | MESA 1600 x 800 | [6 empty] | 533.82 | 0 |  | 0 |  | No | No | 2004-12-14 | 2004-12-14 | 2004-12-14
HUF01 - H. U. FUENLABRADA | AFS00320 | MESA 1600 x 800 | [6 empty] | 533.82 | 0 |  | 0 |  | No | No | 2004-12-14 | 2004-12-14 | 2004-12-14
HUF01 - H. U. FUENLABRADA | AFS00321 | MESA 1600 x 800 | [6 empty] | 533.82 | 0 |  | 0 |  | No | No | 2004-12-14 | 2004-12-14 | 2004-12-14
HUF01 - H. U. FUENLABRADA | AFS00322 | MESA 1600 x 800 | [6 empty] | 533.82 | 0 |  | 0 |  | No | No | 2004-12-14 | 2004-12-14 | 2004-12-14
HUF01 - H. U. FUENLABRADA | AFS00323 | MESA 1600 x 800 | [6 empty] | 533.82 | 0 |  | 0 |  | No | No | 2004-12-14 | 2004-12-14 | 2004-12-14
HUF01 - H. U. FUENLABRADA | AFS00324 | MESA 1600 x 800 | [5 empty] | 2013-10-29 | 533.82 | 0 |  | 0 |  | No | No | 2004-12-14 | 2004-12-14 | 2004-12-14
HUF01 - H. U. FUENLABRADA | AFS00325 | MESA 1600 x 800 | [5 empty] | 2013-10-29 | 533.82 | 0 |  | 0 |  | No | No | 2004-12-14 | 2004-12-14 | 2004-12-14
HUF01 - H. U. FUENLABRADA | AFS00326 | MESA 1600 x 800 | [5 empty] | 2013-10-29 | 533.82 | 0 |  | 0 |  | No | No | 2004-12-14 | 2004-12-14 | 2004-12-14
HUF01 - H. U. FUENLABRADA | AFS00327 | MESA 1600 x 800 | [5 empty] | 2013-10-29 | 533.82 | 0 |  | 0 |  | No | No | 2004-12-14 | 2004-12-14 | 2004-12-14
HUF01 - H. U. FUENLABRADA | AFS00328 | MESA 1600 x 800 | [5 empty] | 2013-10-29 | 533.82 | 0 |  | 0 |  | No | No | 2004-12-14 | 2004-12-14 | 2004-12-14
HUF01 - H. U. FUENLABRADA | AFS00329 | MESA 1600 x 800 | [5 empty] | 2013-10-29 | 533.82 | 0 |  | 0 |  | No | No | 2004-12-14 | 2004-12-14 | 2004-12-14
HUF01 - H. U. FUENLABRADA | AFS00330 | MESA 1600 x 800 | [6 empty] | 533.82 | 0 |  | 0 |  | No | No | 2004-12-14 | 2004-12-14 | 2004-12-14
HUF01 - H. U. FUENLABRADA | AFS00331 | MESA 1600 x 800 | [6 empty] | 533.82 | 0 |  | 0 |  | No | No | 2004-12-14 | 2004-12-14 | 2004-12-14
HUF01 - H. U. FUENLABRADA | AFS00332 | MESA 1600 x 800 | [5 empty] | 2013-10-24 | 533.82 | 0 |  | 0 |  | No | No | 2004-12-14 | 2004-12-14 | 2004-12-14
HUF01 - H. U. FUENLABRADA | AFS00333 | MESA 1600 x 800 | [5 empty] | 2013-10-24 | 533.82 | 0 |  | 0 |  | No | No | 2004-12-14 | 2004-12-14 | 2004-12-14
HUF01 - H. U. FUENLABRADA | AFS00334 | MESA 1600 x 800 | [5 empty] | 2013-10-22 | 533.82 | 0 |  | 0 |  | No | No | 2004-12-14 | 2004-12-14 | 2004-12-14
HUF01 - H. U. FUENLABRADA | AFS00335 | MESA 1600 x 800 | [5 empty] | 2013-10-22 | 533.82 | 0 |  | 0 |  | No | No | 2004-12-14 | 2004-12-14 | 2004-12-14
HUF01 - H. U. FUENLABRADA | AFS00336 | MESA 1600 x 800 | [5 empty] | 2013-10-22 | 533.82 | 0 |  | 0 |  | No | No | 2004-12-14 | 2004-12-14 | 2004-12-14
HUF01 - H. U. FUENLABRADA | AFS00337 | MESA 1600 x 800 | [6 empty] | 533.82 | 0 |  | 0 |  | No | No | 2004-12-14 | 2004-12-14 | 2004-12-14
HUF01 - H. U. FUENLABRADA | AFS00338 | MESA 1600 x 800 | [5 empty] | 2013-10-29 | 533.82 | 0 |  | 0 |  | No | No | 2004-12-14 | 2004-12-14 | 2004-12-14
HUF01 - H. U. FUENLABRADA | AFS00339 | MESA 1600 x 800 | [5 empty] | 2013-10-22 | 533.82 | 0 |  | 0 |  | No | No | 2004-12-14 | 2004-12-14 | 2004-12-14
HUF01 - H. U. FUENLABRADA | AFS00340 | MESA 1600 x 800 | [5 empty] | 2013-10-22 | 533.82 | 0 |  | 0 |  | No | No | 2004-12-14 | 2004-12-14 | 2004-12-14
HUF01 - H. U. FUENLABRADA | AFS00341 | MESA 1600 x 800 | [5 empty] | 2013-10-22 | 533.82 | 0 |  | 0 |  | No | No | 2004-12-14 | 2004-12-14 | 2004-12-14
HUF01 - H. U. FUENLABRADA | AFS00342 | MESA 1600 x 800 | [5 empty] | 2013-10-22 | 533.82 | 0 |  | 0 |  | No | No | 2004-12-14 | 2004-12-14 | 2004-12-14
HUF01 - H. U. FUENLABRADA | AFS00343 | MESA 1600 x 800 | [6 empty] | 533.82 | 0 |  | 0 |  | No | No | 2004-12-14 | 2004-12-14 | 2004-12-14
HUF01 - H. U. FUENLABRADA | AFS00344 | MESA 1600 x 800 | [5 empty] | 2013-10-29 | 533.82 | 0 |  | 0 |  | No | No | 2004-12-14 | 2004-12-14 | 2004-12-14
HUF01 - H. U. FUENLABRADA | AFS00345 | MESA 1600 x 800 | [5 empty] | 2013-10-29 | 533.82 | 0 |  | 0 |  | No | No | 2004-12-14 | 2004-12-14 | 2004-12-14
HUF01 - H. U. FUENLABRADA | AFS00346 | MESA 1600 x 800 | [6 empty] | 533.82 | 0 |  | 0 |  | No | No | 2004-12-14 | 2004-12-14 | 2004-12-14
HUF01 - H. U. FUENLABRADA | AFS00347 | MESA 1600 x 800 | [6 empty] | 533.82 | 0 |  | 0 |  | No | No | 2004-12-14 | 2004-12-14 | 2004-12-14
HUF01 - H. U. FUENLABRADA | AFS00348 | MESA 1600 x 800 | [6 empty] | 533.82 | 0 |  | 0 |  | No | No | 2004-12-14 | 2004-12-14 | 2004-12-14
HUF01 - H. U. FUENLABRADA | AFS00349 | MESA 1600 x 800 | [6 empty] | 533.82 | 0 |  | 0 |  | No | No | 2004-12-14 | 2004-12-14 | 2004-12-14
HUF01 - H. U. FUENLABRADA | AFS00350 | MESA 1600 x 800 | [6 empty] | 533.82 | 0 |  | 0 |  | No | No | 2004-12-14 | 2004-12-14 | 2004-12-14
HUF01 - H. U. FUENLABRADA | AFS00351 | MESA 1600 x 800 | [6 empty] | 533.82 | 0 |  | 0 |  | No | No | 2004-12-14 | 2004-12-14 | 2004-12-14
HUF01 - H. U. FUENLABRADA | AFS00352 | MESA 1600 x 800 | [6 empty] | 533.82 | 0 |  | 0 |  | No | No | 2004-12-14 | 2004-12-14 | 2004-12-14
HUF01 - H. U. FUENLABRADA | AFS00353 | MESA 1600 x 800 | [6 empty] | 533.82 | 0 |  | 0 |  | No | No | 2004-12-14 | 2004-12-14 | 2004-12-14
HUF01 - H. U. FUENLABRADA | AFS00354 | MESA 1600 x 800 | [6 empty] | 533.82 | 0 |  | 0 |  | No | No | 2004-12-14 | 2004-12-14 | 2004-12-14
HUF01 - H. U. FUENLABRADA | AFS00355 | MESA 1600 x 800 | [6 empty] | 533.82 | 0 |  | 0 |  | No | No | 2004-12-14 | 2004-12-14 | 2004-12-14
HUF01 - H. U. FUENLABRADA | AFS00356 | MESA 1600 x 800 | [6 empty] | 533.82 | 0 |  | 0 |  | No | No | 2004-12-14 | 2004-12-14 | 2004-12-14
HUF01 - H. U. FUENLABRADA | AFS00357 | MESA 1600 x 800 | [6 empty] | 533.82 | 0 |  | 0 |  | No | No | 2004-12-14 | 2004-12-14 | 2004-12-14
HUF01 - H. U. FUENLABRADA | AFS00358 | MESA 1600 x 800 | [6 empty] | 533.82 | 0 |  | 0 |  | No | No | 2004-12-14 | 2004-12-14 | 2004-12-14
HUF01 - H. U. FUENLABRADA | AFS00359 | MESA 1600 x 800 | [6 empty] | 533.82 | 0 |  | 0 |  | No | No | 2004-12-14 | 2004-12-14 | 2004-12-14
HUF01 - H. U. FUENLABRADA | AFS00360 | MESA 1600 x 800 | [5 empty] | 2013-10-22 | 533.82 | 0 |  | 0 |  | No | No | 2004-12-14 | 2004-12-14 | 2004-12-14
HUF01 - H. U. FUENLABRADA | AFS00361 | MESA 1600 x 800 | [5 empty] | 2013-10-22 | 533.82 | 0 |  | 0 |  | No | No | 2004-12-14 | 2004-12-14 | 2004-12-14
HUF01 - H. U. FUENLABRADA | AFS00362 | MESA 1600 x 800 | [6 empty] | 533.82 | 0 |  | 0 |  | No | No | 2004-12-14 | 2004-12-14 | 2004-12-14
HUF01 - H. U. FUENLABRADA | AFS00363 | MESA 1600 x 800 | [6 empty] | 533.82 | 0 |  | 0 |  | No | No | 2004-12-14 | 2004-12-14 | 2004-12-14
HUF01 - H. U. FUENLABRADA | AFS00364 | MESA 1600 x 800 | [5 empty] | 2014-04-08 | 533.82 | 0 |  | 0 |  | No | No | 2004-12-14 | 2004-12-14 | 2004-12-14
HUF01 - H. U. FUENLABRADA | AFS00365 | CAJONERA TRES CAJONES | [5 empty] | 2013-12-03 | 232.86 | 0 |  | 0 |  | No | No | 2004-12-14 | 2004-12-14 | 2004-12-14
HUF01 - H. U. FUENLABRADA | AFS00366 | CAJONERA TRES CAJONES | [5 empty] | 2013-12-03 | 232.86 | 0 |  | 0 |  | No | No | 2004-12-14 | 2004-12-14 | 2004-12-14
HUF01 - H. U. FUENLABRADA | AFS00367 | CAJONERA TRES CAJONES | [5 empty] | 2013-12-03 | 232.86 | 0 |  | 0 |  | No | No | 2004-12-14 | 2004-12-14 | 2004-12-14
HUF01 - H. U. FUENLABRADA | AFS00368 | CAJONERA TRES CAJONES | [6 empty] | 232.86 | 0 |  | 0 |  | No | No | 2004-12-14 | 2004-12-14 | 2004-12-14
HUF01 - H. U. FUENLABRADA | AFS00369 | CAJONERA TRES CAJONES | [6 empty] | 232.86 | 0 |  | 0 |  | No | No | 2004-12-14 | 2004-12-14 | 2004-12-14
HUF01 - H. U. FUENLABRADA | AFS00370 | CAJONERA TRES CAJONES | [5 empty] | 2013-12-03 | 232.86 | 0 |  | 0 |  | No | No | 2004-12-14 | 2004-12-14 | 2004-12-14
HUF01 - H. U. FUENLABRADA | AFS00371 | CAJONERA TRES CAJONES | [5 empty] | 2013-11-28 | 232.86 | 0 |  | 0 |  | No | No | 2004-12-14 | 2004-12-14 | 2004-12-14
HUF01 - H. U. FUENLABRADA | AFS00372 | CAJONERA TRES CAJONES | [5 empty] | 2013-11-28 | 232.86 | 0 |  | 0 |  | No | No | 2004-12-14 | 2004-12-14 | 2004-12-14
HUF01 - H. U. FUENLABRADA | AFS00373 | CAJONERA TRES CAJONES | [5 empty] | 2013-11-28 | 232.86 | 0 |  | 0 |  | No | No | 2004-12-14 | 2004-12-14 | 2004-12-14
HUF01 - H. U. FUENLABRADA | AFS00374 | CAJONERA TRES CAJONES | [5 empty] | 2013-11-25 | 232.86 | 0 |  | 0 |  | No | No | 2004-12-14 | 2004-12-14 | 2004-12-14
HUF01 - H. U. FUENLABRADA | AFS00375 | CAJONERA TRES CAJONES | [5 empty] | 2013-11-25 | 232.86 | 0 |  | 0 |  | No | No | 2004-12-14 | 2004-12-14 | 2004-12-14
HUF01 - H. U. FUENLABRADA | AFS00376 | CAJONERA TRES CAJONES | [5 empty] | 2013-11-25 | 232.86 | 0 |  | 0 |  | No | No | 2004-12-14 | 2004-12-14 | 2004-12-14
HUF01 - H. U. FUENLABRADA | AFS00377 | CAJONERA TRES CAJONES | [5 empty] | 2013-11-25 | 232.86 | 0 |  | 0 |  | No | No | 2004-12-14 | 2004-12-14 | 2004-12-14
HUF01 - H. U. FUENLABRADA | AFS00378 | CAJONERA TRES CAJONES | [5 empty] | 2013-11-25 | 232.86 | 0 |  | 0 |  | No | No | 2004-12-14 | 2004-12-14 | 2004-12-14
HUF01 - H. U. FUENLABRADA | AFS00379 | CAJONERA TRES CAJONES | [5 empty] | 2013-11-25 | 232.86 | 0 |  | 0 |  | No | No | 2004-12-14 | 2004-12-14 | 2004-12-14
HUF01 - H. U. FUENLABRADA | AFS00380 | CAJONERA TRES CAJONES | [5 empty] | 2013-11-25 | 232.86 | 0 |  | 0 |  | No | No | 2004-12-14 | 2004-12-14 | 2004-12-14
HUF01 - H. U. FUENLABRADA | AFS00381 | CAJONERA TRES CAJONES | [5 empty] | 2013-11-25 | 232.86 | 0 |  | 0 |  | No | No | 2004-12-14 | 2004-12-14 | 2004-12-14
HUF01 - H. U. FUENLABRADA | AFS00382 | CAJONERA TRES CAJONES | [5 empty] | 2013-11-25 | 232.86 | 0 |  | 0 |  | No | No | 2004-12-14 | 2004-12-14 | 2004-12-14
HUF01 - H. U. FUENLABRADA | AFS00383 | CAJONERA TRES CAJONES | [5 empty] | 2013-11-25 | 232.86 | 0 |  | 0 |  | No | No | 2004-12-14 | 2004-12-14 | 2004-12-14
HUF01 - H. U. FUENLABRADA | AFS00384 | CAJONERA TRES CAJONES | [5 empty] | 2013-11-25 | 232.86 | 0 |  | 0 |  | No | No | 2004-12-14 | 2004-12-14 | 2004-12-14
HUF01 - H. U. FUENLABRADA | AFS00385 | CAJONERA TRES CAJONES | [5 empty] | 2013-11-25 | 232.86 | 0 |  | 0 |  | No | No | 2004-12-14 | 2004-12-14 | 2004-12-14
HUF01 - H. U. FUENLABRADA | AFS00386 | CAJONERA TRES CAJONES | [5 empty] | 2013-11-20 | 232.86 | 0 |  | 0 |  | No | No | 2004-12-14 | 2004-12-14 | 2004-12-14
HUF01 - H. U. FUENLABRADA | AFS00387 | CAJONERA TRES CAJONES | [5 empty] | 2013-11-20 | 232.86 | 0 |  | 0 |  | No | No | 2004-12-14 | 2004-12-14 | 2004-12-14
HUF01 - H. U. FUENLABRADA | AFS00388 | CAJONERA TRES CAJONES | [5 empty] | 2013-11-20 | 232.86 | 0 |  | 0 |  | No | No | 2004-12-14 | 2004-12-14 | 2004-12-14
HUF01 - H. U. FUENLABRADA | AFS00389 | CAJONERA TRES CAJONES | [5 empty] | 2013-11-20 | 232.86 | 0 |  | 0 |  | No | No | 2004-12-14 | 2004-12-14 | 2004-12-14
HUF01 - H. U. FUENLABRADA | AFS00390 | CAJONERA TRES CAJONES | [6 empty] | 232.86 | 0 |  | 0 |  | No | No | 2004-12-14 | 2004-12-14 | 2004-12-14
HUF01 - H. U. FUENLABRADA | AFS00391 | CAJONERA TRES CAJONES | [6 empty] | 232.86 | 0 |  | 0 |  | No | No | 2004-12-14 | 2004-12-14 | 2004-12-14
HUF01 - H. U. FUENLABRADA | AFS00392 | CAJONERA TRES CAJONES | [6 empty] | 232.86 | 0 |  | 0 |  | No | No | 2004-12-14 | 2004-12-14 | 2004-12-14
HUF01 - H. U. FUENLABRADA | AFS00393 | CAJONERA TRES CAJONES | [6 empty] | 232.86 | 0 |  | 0 |  | No | No | 2004-12-14 | 2004-12-14 | 2004-12-14
HUF01 - H. U. FUENLABRADA | AFS00394 | CAJONERA TRES CAJONES | [6 empty] | 232.86 | 0 |  | 0 |  | No | No | 2004-12-14 | 2004-12-14 | 2004-12-14
HUF01 - H. U. FUENLABRADA | AFS00395 | CAJONERA TRES CAJONES | [6 empty] | 232.86 | 0 |  | 0 |  | No | No | 2004-12-14 | 2004-12-14 | 2004-12-14
HUF01 - H. U. FUENLABRADA | AFS00396 | CAJONERA TRES CAJONES | [6 empty] | 232.86 | 0 |  | 0 |  | No | No | 2004-12-14 | 2004-12-14 | 2004-12-14
HUF01 - H. U. FUENLABRADA | AFS00397 | CAJONERA TRES CAJONES | [6 empty] | 232.86 | 0 |  | 0 |  | No | No | 2004-12-14 | 2004-12-14 | 2004-12-14
HUF01 - H. U. FUENLABRADA | AFS00398 | CAJONERA TRES CAJONES | [6 empty] | 232.86 | 0 |  | 0 |  | No | No | 2004-12-14 | 2004-12-14 | 2004-12-14
HUF01 - H. U. FUENLABRADA | AFS00399 | CAJONERA TRES CAJONES | [6 empty] | 232.86 | 0 |  | 0 |  | No | No | 2004-12-14 | 2004-12-14 | 2004-12-14
HUF01 - H. U. FUENLABRADA | AFS00400 | CAJONERA TRES CAJONES | [6 empty] | 232.86 | 0 |  | 0 |  | No | No | 2004-12-14 | 2004-12-14 | 2004-12-14
HUF01 - H. U. FUENLABRADA | AFS00401 | CAJONERA TRES CAJONES | [6 empty] | 232.86 | 0 |  | 0 |  | No | No | 2004-12-14 | 2004-12-14 | 2004-12-14
HUF01 - H. U. FUENLABRADA | AFS00402 | CAJONERA TRES CAJONES | [6 empty] | 232.86 | 0 |  | 0 |  | No | No | 2004-12-14 | 2004-12-14 | 2004-12-14
HUF01 - H. U. FUENLABRADA | AFS00403 | CAJONERA TRES CAJONES | [6 empty] | 232.86 | 0 |  | 0 |  | No | No | 2004-12-14 | 2004-12-14 | 2004-12-14
HUF01 - H. U. FUENLABRADA | AFS00404 | CAJONERA TRES CAJONES | [6 empty] | 232.86 | 0 |  | 0 |  | No | No | 2004-12-14 | 2004-12-14 | 2004-12-14
HUF01 - H. U. FUENLABRADA | AFS00405 | CAJONERA TRES CAJONES | [6 empty] | 232.86 | 0 |  | 0 |  | No | No | 2004-12-14 | 2004-12-14 | 2004-12-14
HUF01 - H. U. FUENLABRADA | AFS00406 | CAJONERA TRES CAJONES | [6 empty] | 232.86 | 0 |  | 0 |  | No | No | 2004-12-14 | 2004-12-14 | 2004-12-14
HUF01 - H. U. FUENLABRADA | AFS00407 | CAJONERA TRES CAJONES | [6 empty] | 232.86 | 0 |  | 0 |  | No | No | 2004-12-14 | 2004-12-14 | 2004-12-14
HUF01 - H. U. FUENLABRADA | AFS00408 | CAJONERA TRES CAJONES | [6 empty] | 232.86 | 0 |  | 0 |  | No | No | 2004-12-14 | 2004-12-14 | 2004-12-14
HUF01 - H. U. FUENLABRADA | AFS00409 | CAJONERA TRES CAJONES | [6 empty] | 232.86 | 0 |  | 0 |  | No | No | 2004-12-14 | 2004-12-14 | 2004-12-14
HUF01 - H. U. FUENLABRADA | AFS00410 | CAJONERA TRES CAJONES | [6 empty] | 232.86 | 0 |  | 0 |  | No | No | 2004-12-14 | 2004-12-14 | 2004-12-14
HUF01 - H. U. FUENLABRADA | AFS00411 | CAJONERA TRES CAJONES | [5 empty] | 2013-10-29 | 232.86 | 0 |  | 0 |  | No | No | 2004-12-14 | 2004-12-14 | 2004-12-14
HUF01 - H. U. FUENLABRADA | AFS00412 | CAJONERA TRES CAJONES | [5 empty] | 2013-10-29 | 232.86 | 0 |  | 0 |  | No | No | 2004-12-14 | 2004-12-14 | 2004-12-14
HUF01 - H. U. FUENLABRADA | AFS00413 | CAJONERA TRES CAJONES | [5 empty] | 2013-10-29 | 232.86 | 0 |  | 0 |  | No | No | 2004-12-14 | 2004-12-14 | 2004-12-14
HUF01 - H. U. FUENLABRADA | AFS00414 | CAJONERA TRES CAJONES | [5 empty] | 2013-10-29 | 232.86 | 0 |  | 0 |  | No | No | 2004-12-14 | 2004-12-14 | 2004-12-14
HUF01 - H. U. FUENLABRADA | AFS00415 | CAJONERA TRES CAJONES | [6 empty] | 232.86 | 0 |  | 0 |  | No | No | 2004-12-14 | 2004-12-14 | 2004-12-14
HUF01 - H. U. FUENLABRADA | AFS00416 | CAJONERA TRES CAJONES | [5 empty] | 2013-10-24 | 232.86 | 0 |  | 0 |  | No | No | 2004-12-14 | 2004-12-14 | 2004-12-14
HUF01 - H. U. FUENLABRADA | AFS00417 | CAJONERA TRES CAJONES | [5 empty] | 2013-10-24 | 232.86 | 0 |  | 0 |  | No | No | 2004-12-14 | 2004-12-14 | 2004-12-14
HUF01 - H. U. FUENLABRADA | AFS00418 | CAJONERA TRES CAJONES | [5 empty] | 2013-10-22 | 232.86 | 0 |  | 0 |  | No | No | 2004-12-14 | 2004-12-14 | 2004-12-14
HUF01 - H. U. FUENLABRADA | AFS00419 | CAJONERA TRES CAJONES | [5 empty] | 2013-10-22 | 232.86 | 0 |  | 0 |  | No | No | 2004-12-14 | 2004-12-14 | 2004-12-14
HUF01 - H. U. FUENLABRADA | AFS00420 | CAJONERA TRES CAJONES | [5 empty] | 2013-10-22 | 232.86 | 0 |  | 0 |  | No | No | 2004-12-14 | 2004-12-14 | 2004-12-14
HUF01 - H. U. FUENLABRADA | AFS00421 | CAJONERA TRES CAJONES | [5 empty] | 2013-10-22 | 232.86 | 0 |  | 0 |  | No | No | 2004-12-14 | 2004-12-14 | 2004-12-14
HUF01 - H. U. FUENLABRADA | AFS00422 | CAJONERA TRES CAJONES | [6 empty] | 232.86 | 0 |  | 0 |  | No | No | 2004-12-14 | 2004-12-14 | 2004-12-14
HUF01 - H. U. FUENLABRADA | AFS00423 | CAJONERA TRES CAJONES | [5 empty] | 2013-10-29 | 232.86 | 0 |  | 0 |  | No | No | 2004-12-14 | 2004-12-14 | 2004-12-14
HUF01 - H. U. FUENLABRADA | AFS00424 | CAJONERA TRES CAJONES | [5 empty] | 2013-10-22 | 232.86 | 0 |  | 0 |  | No | No | 2004-12-14 | 2004-12-14 | 2004-12-14
HUF01 - H. U. FUENLABRADA | AFS00425 | CAJONERA TRES CAJONES | [5 empty] | 2013-10-22 | 232.86 | 0 |  | 0 |  | No | No | 2004-12-14 | 2004-12-14 | 2004-12-14
HUF01 - H. U. FUENLABRADA | AFS00426 | CAJONERA TRES CAJONES | [5 empty] | 2013-10-22 | 232.86 | 0 |  | 0 |  | No | No | 2004-12-14 | 2004-12-14 | 2004-12-14
HUF01 - H. U. FUENLABRADA | AFS00427 | CAJONERA TRES CAJONES | [5 empty] | 2013-10-22 | 232.86 | 0 |  | 0 |  | No | No | 2004-12-14 | 2004-12-14 | 2004-12-14
HUF01 - H. U. FUENLABRADA | AFS00428 | CAJONERA TRES CAJONES | [6 empty] | 232.86 | 0 |  | 0 |  | No | No | 2004-12-14 | 2004-12-14 | 2004-12-14
HUF01 - H. U. FUENLABRADA | AFS00429 | CAJONERA TRES CAJONES | [6 empty] | 232.86 | 0 |  | 0 |  | No | No | 2004-12-14 | 2004-12-14 | 2004-12-14
HUF01 - H. U. FUENLABRADA | AFS00430 | CAJONERA TRES CAJONES | [6 empty] | 232.86 | 0 |  | 0 |  | No | No | 2004-12-14 | 2004-12-14 | 2004-12-14
HUF01 - H. U. FUENLABRADA | AFS00431 | CAJONERA TRES CAJONES | [6 empty] | 232.86 | 0 |  | 0 |  | No | No | 2004-12-14 | 2004-12-14 | 2004-12-14
HUF01 - H. U. FUENLABRADA | AFS00432 | CAJONERA TRES CAJONES | [6 empty] | 232.86 | 0 |  | 0 |  | No | No | 2004-12-14 | 2004-12-14 | 2004-12-14
HUF01 - H. U. FUENLABRADA | AFS00433 | CAJONERA TRES CAJONES | [6 empty] | 232.86 | 0 |  | 0 |  | No | No | 2004-12-14 | 2004-12-14 | 2004-12-14
HUF01 - H. U. FUENLABRADA | AFS00434 | CAJONERA TRES CAJONES | [6 empty] | 232.86 | 0 |  | 0 |  | No | No | 2004-12-14 | 2004-12-14 | 2004-12-14
HUF01 - H. U. FUENLABRADA | AFS00435 | CAJONERA TRES CAJONES | [6 empty] | 232.86 | 0 |  | 0 |  | No | No | 2004-12-14 | 2004-12-14 | 2004-12-14
HUF01 - H. U. FUENLABRADA | AFS00436 | CAJONERA TRES CAJONES | [6 empty] | 232.86 | 0 |  | 0 |  | No | No | 2004-12-14 | 2004-12-14 | 2004-12-14
HUF01 - H. U. FUENLABRADA | AFS00437 | CAJONERA TRES CAJONES | [6 empty] | 232.86 | 0 |  | 0 |  | No | No | 2004-12-14 | 2004-12-14 | 2004-12-14
HUF01 - H. U. FUENLABRADA | AFS00438 | CAJONERA TRES CAJONES | [6 empty] | 232.86 | 0 |  | 0 |  | No | No | 2004-12-14 | 2004-12-14 | 2004-12-14
HUF01 - H. U. FUENLABRADA | AFS00439 | CAJONERA TRES CAJONES | [6 empty] | 232.86 | 0 |  | 0 |  | No | No | 2004-12-14 | 2004-12-14 | 2004-12-14
HUF01 - H. U. FUENLABRADA | AFS00440 | CAJONERA TRES CAJONES | [6 empty] | 232.86 | 0 |  | 0 |  | No | No | 2004-12-14 | 2004-12-14 | 2004-12-14
HUF01 - H. U. FUENLABRADA | AFS00441 | CAJONERA TRES CAJONES | [6 empty] | 232.86 | 0 |  | 0 |  | No | No | 2004-12-14 | 2004-12-14 | 2004-12-14
HUF01 - H. U. FUENLABRADA | AFS00442 | CAJONERA TRES CAJONES | [6 empty] | 232.86 | 0 |  | 0 |  | No | No | 2004-12-14 | 2004-12-14 | 2004-12-14
HUF01 - H. U. FUENLABRADA | AFS00443 | CAJONERA TRES CAJONES | [6 empty] | 232.86 | 0 |  | 0 |  | No | No | 2004-12-14 | 2004-12-14 | 2004-12-14
HUF01 - H. U. FUENLABRADA | AFS00444 | CAJONERA TRES CAJONES | [5 empty] | 2013-11-20 | 232.86 | 0 |  | 0 |  | No | No | 2004-12-14 | 2004-12-14 | 2004-12-14
HUF01 - H. U. FUENLABRADA | AFS00445 | CAJONERA TRES CAJONES | [5 empty] | 2013-11-20 | 232.86 | 0 |  | 0 |  | No | No | 2004-12-14 | 2004-12-14 | 2004-12-14
HUF01 - H. U. FUENLABRADA | AFS00446 | CAJONERA TRES CAJONES | [5 empty] | 2013-11-22 | 232.86 | 0 |  | 0 |  | No | No | 2004-12-14 | 2004-12-14 | 2004-12-14
HUF01 - H. U. FUENLABRADA | AFS00447 | CAJONERA TRES CAJONES | [5 empty] | 2013-11-22 | 232.86 | 0 |  | 0 |  | No | No | 2004-12-14 | 2004-12-14 | 2004-12-14
HUF01 - H. U. FUENLABRADA | AFS00448 | CAJONERA TRES CAJONES | [5 empty] | 2013-11-22 | 232.86 | 0 |  | 0 |  | No | No | 2004-12-14 | 2004-12-14 | 2004-12-14
HUF01 - H. U. FUENLABRADA | AFS00449 | CAJONERA TRES CAJONES | [5 empty] | 2013-11-20 | 232.86 | 0 |  | 0 |  | No | No | 2004-12-14 | 2004-12-14 | 2004-12-14
HUF01 - H. U. FUENLABRADA | AFS00450 | CAJONERA TRES CAJONES | [5 empty] | 2013-11-20 | 232.86 | 0 |  | 0 |  | No | No | 2004-12-14 | 2004-12-14 | 2004-12-14
HUF01 - H. U. FUENLABRADA | AFS00451 | CAJONERA TRES CAJONES | [5 empty] | 2013-11-20 | 232.86 | 0 |  | 0 |  | No | No | 2004-12-14 | 2004-12-14 | 2004-12-14
HUF01 - H. U. FUENLABRADA | AFS00452 | CAJONERA TRES CAJONES | [5 empty] | 2013-11-20 | 232.86 | 0 |  | 0 |  | No | No | 2004-12-14 | 2004-12-14 | 2004-12-14
HUF01 - H. U. FUENLABRADA | AFS00453 | CAJONERA TRES CAJONES | [5 empty] | 2013-11-20 | 232.86 | 0 |  | 0 |  | No | No | 2004-12-14 | 2004-12-14 | 2004-12-14
HUF01 - H. U. FUENLABRADA | AFS00454 | CAJONERA TRES CAJONES | [5 empty] | 2013-11-20 | 232.86 | 0 |  | 0 |  | No | No | 2004-12-14 | 2004-12-14 | 2004-12-14
HUF01 - H. U. FUENLABRADA | AFS00455 | CAJONERA TRES CAJONES | [5 empty] | 2013-11-20 | 232.86 | 0 |  | 0 |  | No | No | 2004-12-14 | 2004-12-14 | 2004-12-14
HUF01 - H. U. FUENLABRADA | AFS00456 | CAJONERA TRES CAJONES | [5 empty] | 2013-11-21 | 232.86 | 0 |  | 0 |  | No | No | 2004-12-14 | 2004-12-14 | 2004-12-14
HUF01 - H. U. FUENLABRADA | AFS00457 | CAJONERA TRES CAJONES | [5 empty] | 2013-11-21 | 232.86 | 0 |  | 0 |  | No | No | 2004-12-14 | 2004-12-14 | 2004-12-14
HUF01 - H. U. FUENLABRADA | AFS00458 | CAJONERA TRES CAJONES | [5 empty] | 2013-11-21 | 232.86 | 0 |  | 0 |  | No | No | 2004-12-14 | 2004-12-14 | 2004-12-14
HUF01 - H. U. FUENLABRADA | AFS00459 | CAJONERA TRES CAJONES | [5 empty] | 2013-11-22 | 232.86 | 0 |  | 0 |  | No | No | 2004-12-14 | 2004-12-14 | 2004-12-14
HUF01 - H. U. FUENLABRADA | AFS00460 | CAJONERA TRES CAJONES | [5 empty] | 2013-11-22 | 232.86 | 0 |  | 0 |  | No | No | 2004-12-14 | 2004-12-14 | 2004-12-14
HUF01 - H. U. FUENLABRADA | AFS00461 | CAJONERA TRES CAJONES | [5 empty] | 2013-11-22 | 232.86 | 0 |  | 0 |  | No | No | 2004-12-14 | 2004-12-14 | 2004-12-14
HUF01 - H. U. FUENLABRADA | AFS00462 | CAJONERA TRES CAJONES | [5 empty] | 2013-11-22 | 232.86 | 0 |  | 0 |  | No | No | 2004-12-14 | 2004-12-14 | 2004-12-14
HUF01 - H. U. FUENLABRADA | AFS00463 | CAJONERA TRES CAJONES | [5 empty] | 2013-11-21 | 232.86 | 0 |  | 0 |  | No | No | 2004-12-14 | 2004-12-14 | 2004-12-14
HUF01 - H. U. FUENLABRADA | AFS00464 | CAJONERA TRES CAJONES | [5 empty] | 2013-11-21 | 232.86 | 0 |  | 0 |  | No | No | 2004-12-14 | 2004-12-14 | 2004-12-14
HUF01 - H. U. FUENLABRADA | AFS00465 | CAJONERA TRES CAJONES | [5 empty] | 2013-11-21 | 232.86 | 0 |  | 0 |  | No | No | 2004-12-14 | 2004-12-14 | 2004-12-14
HUF01 - H. U. FUENLABRADA | AFS00466 | CAJONERA TRES CAJONES | [5 empty] | 2013-11-21 | 232.86 | 0 |  | 0 |  | No | No | 2004-12-14 | 2004-12-14 | 2004-12-14
HUF01 - H. U. FUENLABRADA | AFS00467 | CAJONERA TRES CAJONES | [5 empty] | 2013-11-22 | 232.86 | 0 |  | 0 |  | No | No | 2004-12-14 | 2004-12-14 | 2004-12-14
HUF01 - H. U. FUENLABRADA | AFS00468 | CAJONERA TRES CAJONES | [6 empty] | 232.86 | 0 |  | 0 |  | No | No | 2004-12-14 | 2004-12-14 | 2004-12-14
HUF01 - H. U. FUENLABRADA | AFS00469 | CAJONERA TRES CAJONES | [5 empty] | 2013-11-20 | 232.86 | 0 |  | 0 |  | No | No | 2004-12-14 | 2004-12-14 | 2004-12-14
HUF01 - H. U. FUENLABRADA | AFS00470 | CAJONERA TRES CAJONES | [5 empty] | 2013-11-20 | 232.86 | 0 |  | 0 |  | No | No | 2004-12-14 | 2004-12-14 | 2004-12-14
HUF01 - H. U. FUENLABRADA | AFS00471 | CAJONERA TRES CAJONES | [5 empty] | 2013-11-21 | 232.86 | 0 |  | 0 |  | No | No | 2004-12-14 | 2004-12-14 | 2004-12-14
HUF01 - H. U. FUENLABRADA | AFS00472 | CAJONERA TRES CAJONES | [5 empty] | 2013-11-21 | 232.86 | 0 |  | 0 |  | No | No | 2004-12-14 | 2004-12-14 | 2004-12-14
HUF01 - H. U. FUENLABRADA | AFS00473 | CAJONERA TRES CAJONES | [5 empty] | 2013-11-21 | 232.86 | 0 |  | 0 |  | No | No | 2004-12-14 | 2004-12-14 | 2004-12-14
HUF01 - H. U. FUENLABRADA | AFS00474 | CAJONERA TRES CAJONES | [5 empty] | 2013-11-21 | 232.86 | 0 |  | 0 |  | No | No | 2004-12-14 | 2004-12-14 | 2004-12-14
HUF01 - H. U. FUENLABRADA | AFS00475 | CAJONERA TRES CAJONES | [5 empty] | 2013-11-21 | 232.86 | 0 |  | 0 |  | No | No | 2004-12-14 | 2004-12-14 | 2004-12-14
HUF01 - H. U. FUENLABRADA | AFS00476 | CAJONERA TRES CAJONES | [5 empty] | 2013-11-22 | 232.86 | 0 |  | 0 |  | No | No | 2004-12-14 | 2004-12-14 | 2004-12-14
HUF01 - H. U. FUENLABRADA | AFS00477 | CAJONERA TRES CAJONES | [5 empty] | 2019-11-18 | 232.86 | 0 |  | 0 |  | No | No | 2004-12-14 | 2004-12-14 | 2004-12-14
HUF01 - H. U. FUENLABRADA | AFS00478 | CAJONERA TRES CAJONES | [6 empty] | 232.86 | 0 |  | 0 |  | No | No | 2004-12-14 | 2004-12-14 | 2004-12-14
HUF01 - H. U. FUENLABRADA | AFS00479 | CAJONERA TRES CAJONES | [6 empty] | 232.86 | 0 |  | 0 |  | No | No | 2004-12-14 | 2004-12-14 | 2004-12-14
HUF01 - H. U. FUENLABRADA | AFS00480 | CAJONERA TRES CAJONES | [6 empty] | 232.86 | 0 |  | 0 |  | No | No | 2004-12-14 | 2004-12-14 | 2004-12-14
HUF01 - H. U. FUENLABRADA | AFS00481 | CAJONERA TRES CAJONES | [5 empty] | 2013-10-22 | 232.86 | 0 |  | 0 |  | No | No | 2004-12-14 | 2004-12-14 | 2004-12-14
HUF01 - H. U. FUENLABRADA | AFS00482 | CAJONERA TRES CAJONES | [5 empty] | 2013-12-03 | 232.86 | 0 |  | 0 |  | No | No | 2004-12-14 | 2004-12-14 | 2004-12-14
HUF01 - H. U. FUENLABRADA | AFS00483 | CAJONERA TRES CAJONES | [5 empty] | 2013-11-25 | 232.86 | 0 |  | 0 |  | No | No | 2004-12-14 | 2004-12-14 | 2004-12-14
HUF01 - H. U. FUENLABRADA | AFS00484 | CAJONERA TRES CAJONES | [5 empty] | 2013-12-03 | 232.86 | 0 |  | 0 |  | No | No | 2004-12-14 | 2004-12-14 | 2004-12-14
HUF01 - H. U. FUENLABRADA | AFS00485 | CAJONERA TRES CAJONES | [5 empty] | 2013-12-03 | 232.86 | 0 |  | 0 |  | No | No | 2004-12-14 | 2004-12-14 | 2004-12-14
HUF01 - H. U. FUENLABRADA | AFS00486 | CAJONERA TRES CAJONES | [5 empty] | 2013-12-03 | 232.86 | 0 |  | 0 |  | No | No | 2004-12-14 | 2004-12-14 | 2004-12-14
HUF01 - H. U. FUENLABRADA | AFS00487 | CAJONERA TRES CAJONES | [5 empty] | 2013-12-03 | 232.86 | 0 |  | 0 |  | No | No | 2004-12-14 | 2004-12-14 | 2004-12-14
HUF01 - H. U. FUENLABRADA | AFS00488 | CAJONERA TRES CAJONES | [5 empty] | 2013-12-03 | 232.86 | 0 |  | 0 |  | No | No | 2004-12-14 | 2004-12-14 | 2004-12-14
HUF01 - H. U. FUENLABRADA | AFS00489 | CAJONERA TRES CAJONES | [5 empty] | 2013-12-03 | 232.86 | 0 |  | 0 |  | No | No | 2004-12-14 | 2004-12-14 | 2004-12-14
HUF01 - H. U. FUENLABRADA | AFS00490 | CAJONERA TRES CAJONES | [5 empty] | 2013-12-03 | 232.86 | 0 |  | 0 |  | No | No | 2004-12-14 | 2004-12-14 | 2004-12-14
HUF01 - H. U. FUENLABRADA | AFS00491 | CAJONERA TRES CAJONES | [5 empty] | 2013-12-03 | 232.86 | 0 |  | 0 |  | No | No | 2004-12-14 | 2004-12-14 | 2004-12-14
HUF01 - H. U. FUENLABRADA | AFS00492 | CAJONERA TRES CAJONES | [5 empty] | 2013-12-03 | 232.86 | 0 |  | 0 |  | No | No | 2004-12-14 | 2004-12-14 | 2004-12-14
HUF01 - H. U. FUENLABRADA | AFS00493 | CAJONERA TRES CAJONES | [5 empty] | 2013-12-03 | 232.86 | 0 |  | 0 |  | No | No | 2004-12-14 | 2004-12-14 | 2004-12-14
HUF01 - H. U. FUENLABRADA | AFS00494 | CAJONERA TRES CAJONES | [5 empty] | 2013-12-03 | 232.86 | 0 |  | 0 |  | No | No | 2004-12-14 | 2004-12-14 | 2004-12-14
HUF01 - H. U. FUENLABRADA | AFS00495 | CAJONERA TRES CAJONES | [5 empty] | 2013-12-03 | 232.86 | 0 |  | 0 |  | No | No | 2004-12-14 | 2004-12-14 | 2004-12-14
HUF01 - H. U. FUENLABRADA | AFS00496 | CAJONERA TRES CAJONES | [5 empty] | 2013-11-28 | 232.86 | 0 |  | 0 |  | No | No | 2004-12-14 | 2004-12-14 | 2004-12-14
HUF01 - H. U. FUENLABRADA | AFS00497 | CAJONERA TRES CAJONES | [5 empty] | 2013-12-03 | 232.86 | 0 |  | 0 |  | No | No | 2004-12-14 | 2004-12-14 | 2004-12-14
HUF01 - H. U. FUENLABRADA | AFS00498 | CAJONERA TRES CAJONES | [5 empty] | 2013-12-03 | 232.86 | 0 |  | 0 |  | No | No | 2004-12-14 | 2004-12-14 | 2004-12-14
HUF01 - H. U. FUENLABRADA | AFS00499 | CAJONERA TRES CAJONES | [5 empty] | 2013-12-03 | 232.86 | 0 |  | 0 |  | No | No | 2004-12-14 | 2004-12-14 | 2004-12-14
HUF01 - H. U. FUENLABRADA | AFS00500 | CAJONERA TRES CAJONES | [5 empty] | 2013-12-03 | 232.86 | 0 |  | 0 |  | No | No | 2004-12-14 | 2004-12-14 | 2004-12-14
HUF01 - H. U. FUENLABRADA | AFS00501 | CAJONERA TRES CAJONES | [5 empty] | 2013-12-03 | 232.86 | 0 |  | 0 |  | No | No | 2004-12-14 | 2004-12-14 | 2004-12-14
HUF01 - H. U. FUENLABRADA | AFS00502 | CAJONERA TRES CAJONES | [5 empty] | 2013-11-28 | 232.86 | 0 |  | 0 |  | No | No | 2004-12-14 | 2004-12-14 | 2004-12-14
HUF01 - H. U. FUENLABRADA | AFS00503 | CAJONERA TRES CAJONES | [5 empty] | 2013-11-28 | 232.86 | 0 |  | 0 |  | No | No | 2004-12-14 | 2004-12-14 | 2004-12-14
HUF01 - H. U. FUENLABRADA | AFS00504 | CAJONERA TRES CAJONES | [5 empty] | 2013-12-03 | 232.86 | 0 |  | 0 |  | No | No | 2004-12-14 | 2004-12-14 | 2004-12-14
HUF01 - H. U. FUENLABRADA | AFS00505 | CAJONERA TRES CAJONES | [5 empty] | 2013-11-28 | 232.86 | 0 |  | 0 |  | No | No | 2004-12-14 | 2004-12-14 | 2004-12-14
HUF01 - H. U. FUENLABRADA | AFS00506 | CAJONERA TRES CAJONES | [5 empty] | 2013-12-03 | 232.86 | 0 |  | 0 |  | No | No | 2004-12-14 | 2004-12-14 | 2004-12-14
HUF01 - H. U. FUENLABRADA | AFS00507 | CAJONERA TRES CAJONES | [5 empty] | 2013-11-28 | 232.86 | 0 |  | 0 |  | No | No | 2004-12-14 | 2004-12-14 | 2004-12-14
HUF01 - H. U. FUENLABRADA | AFS00508 | CAJONERA TRES CAJONES | [5 empty] | 2013-11-28 | 232.86 | 0 |  | 0 |  | No | No | 2004-12-14 | 2004-12-14 | 2004-12-14
HUF01 - H. U. FUENLABRADA | AFS00509 | CAJONERA TRES CAJONES | [5 empty] | 2013-11-28 | 232.86 | 0 |  | 0 |  | No | No | 2004-12-14 | 2004-12-14 | 2004-12-14
HUF01 - H. U. FUENLABRADA | AFS00510 | CAJONERA TRES CAJONES | [5 empty] | 2013-12-03 | 232.86 | 0 |  | 0 |  | No | No | 2004-12-14 | 2004-12-14 | 2004-12-14
HUF01 - H. U. FUENLABRADA | AFS00511 | CAJONERA TRES CAJONES | [6 empty] | 232.86 | 0 |  | 0 |  | No | No | 2004-12-14 | 2004-12-14 | 2004-12-14
HUF01 - H. U. FUENLABRADA | AFS00512 | CAJONERA TRES CAJONES | [6 empty] | 232.86 | 0 |  | 0 |  | No | No | 2004-12-14 | 2004-12-14 | 2004-12-14
HUF01 - H. U. FUENLABRADA | AFS00513 | CAJONERA TRES CAJONES | [6 empty] | 232.86 | 0 |  | 0 |  | No | No | 2004-12-14 | 2004-12-14 | 2004-12-14
HUF01 - H. U. FUENLABRADA | AFS00514 | CAJONERA TRES CAJONES | [6 empty] | 232.86 | 0 |  | 0 |  | No | No | 2004-12-14 | 2004-12-14 | 2004-12-14
HUF01 - H. U. FUENLABRADA | AFS00515 | CAJONERA TRES CAJONES | [6 empty] | 232.86 | 0 |  | 0 |  | No | No | 2004-12-14 | 2004-12-14 | 2004-12-14
HUF01 - H. U. FUENLABRADA | AFS00516 | CAJONERA TRES CAJONES | [6 empty] | 232.86 | 0 |  | 0 |  | No | No | 2004-12-14 | 2004-12-14 | 2004-12-14
HUF01 - H. U. FUENLABRADA | AFS00517 | CAJONERA TRES CAJONES | [6 empty] | 232.86 | 0 |  | 0 |  | No | No | 2004-12-14 | 2004-12-14 | 2004-12-14
HUF01 - H. U. FUENLABRADA | AFS00518 | CAJONERA TRES CAJONES | [6 empty] | 232.86 | 0 |  | 0 |  | No | No | 2004-12-14 | 2004-12-14 | 2004-12-14
HUF01 - H. U. FUENLABRADA | AFS00519 | CAJONERA TRES CAJONES | [5 empty] | 2014-05-08 | 232.86 | 0 |  | 0 |  | No | No | 2004-12-14 | 2004-12-14 | 2004-12-14
HUF01 - H. U. FUENLABRADA | AFS00520 | CAJONERA TRES CAJONES | [5 empty] | 2014-05-09 | 232.86 | 0 |  | 0 |  | No | No | 2004-12-14 | 2004-12-14 | 2004-12-14
HUF01 - H. U. FUENLABRADA | AFS00521 | CAJONERA TRES CAJONES | [5 empty] | 2014-05-08 | 232.86 | 0 |  | 0 |  | No | No | 2004-12-14 | 2004-12-14 | 2004-12-14
HUF01 - H. U. FUENLABRADA | AFS00522 | CAJONERA TRES CAJONES | [5 empty] | 2014-05-09 | 232.86 | 0 |  | 0 |  | No | No | 2004-12-14 | 2004-12-14 | 2004-12-14
HUF01 - H. U. FUENLABRADA | AFS00523 | CAJONERA TRES CAJONES | [5 empty] | 2014-05-09 | 232.86 | 0 |  | 0 |  | No | No | 2004-12-14 | 2004-12-14 | 2004-12-14
HUF01 - H. U. FUENLABRADA | AFS00524 | CAJONERA TRES CAJONES | [5 empty] | 2014-05-08 | 232.86 | 0 |  | 0 |  | No | No | 2004-12-14 | 2004-12-14 | 2004-12-14
HUF01 - H. U. FUENLABRADA | AFS00525 | CAJONERA TRES CAJONES | [6 empty] | 232.86 | 0 |  | 0 |  | No | No | 2004-12-14 | 2004-12-14 | 2004-12-14
HUF01 - H. U. FUENLABRADA | AFS00526 | CAJONERA TRES CAJONES | [6 empty] | 232.86 | 0 |  | 0 |  | No | No | 2004-12-14 | 2004-12-14 | 2004-12-14
HUF01 - H. U. FUENLABRADA | AFS00527 | CAJONERA TRES CAJONES | [6 empty] | 232.86 | 0 |  | 0 |  | No | No | 2004-12-14 | 2004-12-14 | 2004-12-14
HUF01 - H. U. FUENLABRADA | AFS00528 | CAJONERA TRES CAJONES | [6 empty] | 232.86 | 0 |  | 0 |  | No | No | 2004-12-14 | 2004-12-14 | 2004-12-14
HUF01 - H. U. FUENLABRADA | AFS00529 | CAJONERA TRES CAJONES | [6 empty] | 232.86 | 0 |  | 0 |  | No | No | 2004-12-14 | 2004-12-14 | 2004-12-14
HUF01 - H. U. FUENLABRADA | AFS00530 | CAJONERA TRES CAJONES | [6 empty] | 232.86 | 0 |  | 0 |  | No | No | 2004-12-14 | 2004-12-14 | 2004-12-14
HUF01 - H. U. FUENLABRADA | AFS00531 | CAJONERA TRES CAJONES | [6 empty] | 232.86 | 0 |  | 0 |  | No | No | 2004-12-14 | 2004-12-14 | 2004-12-14
HUF01 - H. U. FUENLABRADA | AFS00532 | CAJONERA TRES CAJONES | [6 empty] | 232.86 | 0 |  | 0 |  | No | No | 2004-12-14 | 2004-12-14 | 2004-12-14
HUF01 - H. U. FUENLABRADA | AFS00533 | CAJONERA TRES CAJONES | [6 empty] | 232.86 | 0 |  | 0 |  | No | No | 2004-12-14 | 2004-12-14 | 2004-12-14
HUF01 - H. U. FUENLABRADA | AFS00534 | CAJONERA TRES CAJONES | [6 empty] | 232.86 | 0 |  | 0 |  | No | No | 2004-12-14 | 2004-12-14 | 2004-12-14
HUF01 - H. U. FUENLABRADA | AFS00535 | CAJONERA TRES CAJONES | [6 empty] | 232.86 | 0 |  | 0 |  | No | No | 2004-12-14 | 2004-12-14 | 2004-12-14
HUF01 - H. U. FUENLABRADA | AFS00536 | CAJONERA TRES CAJONES | [6 empty] | 232.86 | 0 |  | 0 |  | No | No | 2004-12-14 | 2004-12-14 | 2004-12-14
HUF01 - H. U. FUENLABRADA | AFS00537 | CAJONERA TRES CAJONES | [6 empty] | 232.86 | 0 |  | 0 |  | No | No | 2004-12-14 | 2004-12-14 | 2004-12-14
HUF01 - H. U. FUENLABRADA | AFS00538 | CAJONERA TRES CAJONES | [6 empty] | 232.86 | 0 |  | 0 |  | No | No | 2004-12-14 | 2004-12-14 | 2004-12-14
HUF01 - H. U. FUENLABRADA | AFS00539 | CAJONERA TRES CAJONES | [6 empty] | 232.86 | 0 |  | 0 |  | No | No | 2004-12-14 | 2004-12-14 | 2004-12-14
HUF01 - H. U. FUENLABRADA | AFS00540 | CAJONERA TRES CAJONES | [6 empty] | 232.86 | 0 |  | 0 |  | No | No | 2004-12-14 | 2004-12-14 | 2004-12-14
HUF01 - H. U. FUENLABRADA | AFS00541 | CAJONERA TRES CAJONES | [6 empty] | 232.86 | 0 |  | 0 |  | No | No | 2004-12-14 | 2004-12-14 | 2004-12-14
HUF01 - H. U. FUENLABRADA | AFS00542 | CAJONERA TRES CAJONES | [6 empty] | 232.86 | 0 |  | 0 |  | No | No | 2004-12-14 | 2004-12-14 | 2004-12-14
HUF01 - H. U. FUENLABRADA | AFS00543 | CAJONERA TRES CAJONES | [6 empty] | 232.86 | 0 |  | 0 |  | No | No | 2004-12-14 | 2004-12-14 | 2004-12-14
HUF01 - H. U. FUENLABRADA | AFS00544 | CAJONERA TRES CAJONES | [5 empty] | 2014-04-01 | 232.86 | 0 |  | 0 |  | No | No | 2004-12-14 | 2004-12-14 | 2004-12-14
HUF01 - H. U. FUENLABRADA | AFS00545 | CAJONERA TRES CAJONES | [6 empty] | 232.86 | 0 |  | 0 |  | No | No | 2004-12-14 | 2004-12-14 | 2004-12-14
HUF01 - H. U. FUENLABRADA | AFS00546 | CAJONERA TRES CAJONES | [5 empty] | 2014-03-25 | 232.86 | 0 |  | 0 |  | No | No | 2004-12-14 | 2004-12-14 | 2004-12-14
HUF01 - H. U. FUENLABRADA | AFS00547 | CAJONERA TRES CAJONES | [6 empty] | 232.86 | 0 |  | 0 |  | No | No | 2004-12-14 | 2004-12-14 | 2004-12-14
HUF01 - H. U. FUENLABRADA | AFS00548 | CAJONERA TRES CAJONES | [6 empty] | 232.86 | 0 |  | 0 |  | No | No | 2004-12-14 | 2004-12-14 | 2004-12-14
HUF01 - H. U. FUENLABRADA | AFS00549 | CAJONERA TRES CAJONES | [6 empty] | 232.86 | 0 |  | 0 |  | No | No | 2004-12-14 | 2004-12-14 | 2004-12-14
HUF01 - H. U. FUENLABRADA | AFS00550 | CAJONERA TRES CAJONES | [6 empty] | 232.86 | 0 |  | 0 |  | No | No | 2004-12-21 | 2004-12-21 | 2004-12-21
HUF01 - H. U. FUENLABRADA | AFS00551 | CAJONERA TRES CAJONES | [6 empty] | 232.86 | 0 |  | 0 |  | No | No | 2004-12-21 | 2004-12-21 | 2004-12-21
HUF01 - H. U. FUENLABRADA | AFS00552 | CAJONERA TRES CAJONES | [6 empty] | 232.86 | 0 |  | 0 |  | No | No | 2004-12-21 | 2004-12-21 | 2004-12-21
HUF01 - H. U. FUENLABRADA | AFS00553 | CAJONERA TRES CAJONES | [6 empty] | 232.86 | 0 |  | 0 |  | No | No | 2004-12-21 | 2004-12-21 | 2004-12-21
HUF01 - H. U. FUENLABRADA | AFS00554 | CAJONERA TRES CAJONES | [6 empty] | 232.86 | 0 |  | 0 |  | No | No | 2004-12-21 | 2004-12-21 | 2004-12-21
HUF01 - H. U. FUENLABRADA | AFS00555 | CAJONERA TRES CAJONES | [6 empty] | 232.86 | 0 |  | 0 |  | No | No | 2004-12-21 | 2004-12-21 | 2004-12-21
HUF01 - H. U. FUENLABRADA | AFS00556 | CAJONERA TRES CAJONES | [6 empty] | 232.86 | 0 |  | 0 |  | No | No | 2004-12-21 | 2004-12-21 | 2004-12-21
HUF01 - H. U. FUENLABRADA | AFS00557 | CAJONERA TRES CAJONES | [6 empty] | 232.86 | 0 |  | 0 |  | No | No | 2004-12-21 | 2004-12-21 | 2004-12-21
HUF01 - H. U. FUENLABRADA | AFS00558 | CAJONERA TRES CAJONES | [6 empty] | 232.86 | 0 |  | 0 |  | No | No | 2004-12-21 | 2004-12-21 | 2004-12-21
HUF01 - H. U. FUENLABRADA | AFS00559 | CAJONERA TRES CAJONES | [6 empty] | 232.86 | 0 |  | 0 |  | No | No | 2004-12-21 | 2004-12-21 | 2004-12-21
HUF01 - H. U. FUENLABRADA | AFS00560 | CAJONERA TRES CAJONES | [6 empty] | 232.86 | 0 |  | 0 |  | No | No | 2004-12-14 | 2004-12-14 | 2004-12-14
HUF01 - H. U. FUENLABRADA | AFS00561 | CAJONERA TRES CAJONES | [6 empty] | 232.86 | 0 |  | 0 |  | No | No | 2004-12-14 | 2004-12-14 | 2004-12-14
HUF01 - H. U. FUENLABRADA | AFS00562 | CAJONERA TRES CAJONES | [6 empty] | 232.86 | 0 |  | 0 |  | No | No | 2004-12-14 | 2004-12-14 | 2004-12-14
HUF01 - H. U. FUENLABRADA | AFS00563 | CAJONERA TRES CAJONES | [6 empty] | 232.86 | 0 |  | 0 |  | No | No | 2004-12-14 | 2004-12-14 | 2004-12-14
HUF01 - H. U. FUENLABRADA | AFS00564 | CAJONERA TRES CAJONES | [6 empty] | 232.86 | 0 |  | 0 |  | No | No | 2004-12-14 | 2004-12-14 | 2004-12-14
HUF01 - H. U. FUENLABRADA | AFS00565 | CAJONERA TRES CAJONES | [6 empty] | 232.86 | 0 |  | 0 |  | No | No | 2004-12-14 | 2004-12-14 | 2004-12-14
HUF01 - H. U. FUENLABRADA | AFS00566 | CAJONERA TRES CAJONES | [6 empty] | 232.86 | 0 |  | 0 |  | No | No | 2004-12-14 | 2004-12-14 | 2004-12-14
HUF01 - H. U. FUENLABRADA | AFS00567 | CAJONERA TRES CAJONES | [5 empty] | 2014-05-08 | 232.86 | 0 |  | 0 |  | No | No | 2004-12-14 | 2004-12-14 | 2004-12-14
HUF01 - H. U. FUENLABRADA | AFS00569 | CAJONERA TRES CAJONES | [5 empty] | 2013-11-28 | 232.86 | 0 |  | 0 |  | No | No | 2004-12-14 | 2004-12-14 | 2004-12-14
HUF01 - H. U. FUENLABRADA | AFS00570 | CAJONERA TRES CAJONES | [6 empty] | 232.86 | 0 |  | 0 |  | No | No | 2004-12-14 | 2004-12-14 | 2004-12-14
HUF01 - H. U. FUENLABRADA | AFS00571 | CAJONERA TRES CAJONES | [6 empty] | 232.86 | 0 |  | 0 |  | No | No | 2004-12-14 | 2004-12-14 | 2004-12-14
HUF01 - H. U. FUENLABRADA | AFS00572 | CAJONERA TRES CAJONES | [6 empty] | 232.86 | 0 |  | 0 |  | No | No | 2004-12-14 | 2004-12-14 | 2004-12-14
HUF01 - H. U. FUENLABRADA | AFS00573 | CAJONERA TRES CAJONES | [6 empty] | 232.86 | 0 |  | 0 |  | No | No | 2004-12-14 | 2004-12-14 | 2004-12-14
HUF01 - H. U. FUENLABRADA | AFS00574 | CAJONERA TRES CAJONES | [6 empty] | 232.86 | 0 |  | 0 |  | No | No | 2004-12-14 | 2004-12-14 | 2004-12-14
HUF01 - H. U. FUENLABRADA | AFS00575 | CAJONERA TRES CAJONES | [6 empty] | 232.86 | 0 |  | 0 |  | No | No | 2004-12-14 | 2004-12-14 | 2004-12-14
HUF01 - H. U. FUENLABRADA | AFS00576 | CAJONERA TRES CAJONES | [6 empty] | 232.86 | 0 |  | 0 |  | No | No | 2004-12-14 | 2004-12-14 | 2004-12-14
HUF01 - H. U. FUENLABRADA | AFS00577 | CAJONERA TRES CAJONES | [6 empty] | 232.86 | 0 |  | 0 |  | No | No | 2004-12-14 | 2004-12-14 | 2004-12-14
HUF01 - H. U. FUENLABRADA | AFS00578 | CAJONERA TRES CAJONES | [6 empty] | 232.86 | 0 |  | 0 |  | No | No | 2004-12-14 | 2004-12-14 | 2004-12-14
HUF01 - H. U. FUENLABRADA | AFS00579 | CAJONERA TRES CAJONES | [6 empty] | 232.86 | 0 |  | 0 |  | No | No | 2004-12-14 | 2004-12-14 | 2004-12-14
HUF01 - H. U. FUENLABRADA | AFS00580 | CAJONERA TRES CAJONES | [6 empty] | 232.86 | 0 |  | 0 |  | No | No | 2004-12-14 | 2004-12-14 | 2004-12-14
HUF01 - H. U. FUENLABRADA | AFS00581 | CAJONERA TRES CAJONES | [6 empty] | 232.86 | 0 |  | 0 |  | No | No | 2004-12-14 | 2004-12-14 | 2004-12-14
HUF01 - H. U. FUENLABRADA | AFS00582 | CAJONERA TRES CAJONES | [6 empty] | 232.86 | 0 |  | 0 |  | No | No | 2004-12-14 | 2004-12-14 | 2004-12-14
HUF01 - H. U. FUENLABRADA | AFS00583 | CAJONERA TRES CAJONES | [6 empty] | 232.86 | 0 |  | 0 |  | No | No | 2004-12-14 | 2004-12-14 | 2004-12-14
HUF01 - H. U. FUENLABRADA | AFS00584 | CAJONERA TRES CAJONES | [5 empty] | 2013-07-31 | 232.86 | 0 |  | 0 |  | No | No | 2004-12-14 | 2004-12-14 | 2004-12-14
HUF01 - H. U. FUENLABRADA | AFS00585 | CAJONERA TRES CAJONES | [6 empty] | 232.86 | 0 |  | 0 |  | No | No | 2004-12-14 | 2004-12-14 | 2004-12-14
HUF01 - H. U. FUENLABRADA | AFS00586 | CAJONERA TRES CAJONES | [5 empty] | 2013-11-22 | 232.86 | 0 |  | 0 |  | No | No | 2004-12-14 | 2004-12-14 | 2004-12-14
HUF01 - H. U. FUENLABRADA | AFS00587 | CAJONERA TRES CAJONES | [5 empty] | 2014-04-07 | 232.86 | 0 |  | 0 |  | No | No | 2004-12-14 | 2004-12-14 | 2004-12-14
HUF01 - H. U. FUENLABRADA | AFS00588 | CAJONERA TRES CAJONES | [5 empty] | 2014-04-07 | 232.86 | 0 |  | 0 |  | No | No | 2004-12-14 | 2004-12-14 | 2004-12-14
HUF01 - H. U. FUENLABRADA | AFS00589 | CAJONERA TRES CAJONES | [5 empty] | 2018-01-15 | 232.86 | 0 |  | 0 |  | No | No | 2004-12-14 | 2004-12-14 | 2004-12-14
HUF01 - H. U. FUENLABRADA | AFS00590 | CAJONERA TRES CAJONES | [6 empty] | 232.86 | 0 |  | 0 |  | No | No | 2004-12-14 | 2004-12-14 | 2004-12-14
HUF01 - H. U. FUENLABRADA | AFS00591 | CAJONERA TRES CAJONES | [6 empty] | 232.86 | 0 |  | 0 |  | No | No | 2004-12-14 | 2004-12-14 | 2004-12-14
HUF01 - H. U. FUENLABRADA | AFS00592 | CAJONERA TRES CAJONES | [6 empty] | 232.86 | 0 |  | 0 |  | No | No | 2004-12-14 | 2004-12-14 | 2004-12-14
HUF01 - H. U. FUENLABRADA | AFS00593 | CAJONERA TRES CAJONES | [5 empty] | 2014-04-02 | 232.86 | 0 |  | 0 |  | No | No | 2004-12-14 | 2004-12-14 | 2004-12-14
HUF01 - H. U. FUENLABRADA | AFS00594 | CAJONERA TRES CAJONES | [5 empty] | 2014-04-02 | 232.86 | 0 |  | 0 |  | No | No | 2004-12-14 | 2004-12-14 | 2004-12-14
HUF01 - H. U. FUENLABRADA | AFS00595 | CAJONERA TRES CAJONES | [5 empty] | 2014-04-02 | 232.86 | 0 |  | 0 |  | No | No | 2004-12-14 | 2004-12-14 | 2004-12-14
HUF01 - H. U. FUENLABRADA | AFS00596 | CAJONERA TRES CAJONES | [6 empty] | 232.86 | 0 |  | 0 |  | No | No | 2004-12-14 | 2004-12-14 | 2004-12-14
HUF01 - H. U. FUENLABRADA | AFS00597 | CAJONERA TRES CAJONES | [5 empty] | 2018-01-15 | 232.86 | 0 |  | 0 |  | No | No | 2004-12-14 | 2004-12-14 | 2004-12-14
HUF01 - H. U. FUENLABRADA | AFS00598 | CAJONERA TRES CAJONES | [6 empty] | 232.86 | 0 |  | 0 |  | No | No | 2004-12-14 | 2004-12-14 | 2004-12-14
HUF01 - H. U. FUENLABRADA | AFS00599 | CAJONERA TRES CAJONES | [6 empty] | 232.86 | 0 |  | 0 |  | No | No | 2004-12-14 | 2004-12-14 | 2004-12-14
HUF01 - H. U. FUENLABRADA | AFS00600 | CAJONERA TRES CAJONES | [5 empty] | 2014-05-20 | 232.86 | 0 |  | 0 |  | No | No | 2004-12-14 | 2004-12-14 | 2004-12-14
HUF01 - H. U. FUENLABRADA | AFS00601 | CAJONERA TRES CAJONES | [6 empty] | 232.86 | 0 |  | 0 |  | No | No | 2004-12-14 | 2004-12-14 | 2004-12-14
HUF01 - H. U. FUENLABRADA | AFS00602 | CAJONERA TRES CAJONES | [5 empty] | 2014-03-26 | 232.86 | 0 |  | 0 |  | No | No | 2004-12-14 | 2004-12-14 | 2004-12-14
HUF01 - H. U. FUENLABRADA | AFS00603 | CAJONERA TRES CAJONES | [5 empty] | 2014-03-26 | 232.86 | 0 |  | 0 |  | No | No | 2004-12-14 | 2004-12-14 | 2004-12-14
HUF01 - H. U. FUENLABRADA | AFS00604 | CAJONERA TRES CAJONES | [5 empty] | 2014-03-25 | 232.86 | 0 |  | 0 |  | No | No | 2004-12-14 | 2004-12-14 | 2004-12-14
HUF01 - H. U. FUENLABRADA | AFS00605 | CAJONERA TRES CAJONES | [5 empty] | 2014-03-24 | 232.86 | 0 |  | 0 |  | No | No | 2004-12-14 | 2004-12-14 | 2004-12-14
HUF01 - H. U. FUENLABRADA | AFS00606 | CAJONERA TRES CAJONES | [5 empty] | 2014-03-24 | 232.86 | 0 |  | 0 |  | No | No | 2004-12-14 | 2004-12-14 | 2004-12-14
HUF01 - H. U. FUENLABRADA | AFS00607 | CAJONERA TRES CAJONES | [5 empty] | 2019-11-18 | 232.86 | 0 |  | 0 |  | No | No | 2004-12-14 | 2004-12-14 | 2004-12-14
HUF01 - H. U. FUENLABRADA | AFS00609 | CAJONERA TRES CAJONES | [5 empty] | 2014-05-20 | 232.86 | 0 |  | 0 |  | No | No | 2004-12-14 | 2004-12-14 | 2004-12-14
HUF01 - H. U. FUENLABRADA | AFS00610 | CAJONERA TRES CAJONES | [5 empty] | 2014-05-20 | 232.86 | 0 |  | 0 |  | No | No | 2004-12-14 | 2004-12-14 | 2004-12-14
HUF01 - H. U. FUENLABRADA | AFS00611 | CAJONERA TRES CAJONES | [5 empty] | 2014-05-20 | 232.86 | 0 |  | 0 |  | No | No | 2004-12-14 | 2004-12-14 | 2004-12-14
HUF01 - H. U. FUENLABRADA | AFS00612 | CAJONERA TRES CAJONES | [6 empty] | 232.86 | 0 |  | 0 |  | No | No | 2004-12-14 | 2004-12-14 | 2004-12-14
HUF01 - H. U. FUENLABRADA | AFS00613 | CAJONERA TRES CAJONES | [5 empty] | 2004-12-14 | 232.86 | 0 |  | 0 |  | No | No | 2004-12-14 | 2004-12-14 | 2004-12-14
HUF01 - H. U. FUENLABRADA | AFS00614 | CAJONERA TRES CAJONES | [6 empty] | 232.86 | 0 |  | 0 |  | No | No | 2004-12-14 | 2004-12-14 | 2004-12-14
HUF01 - H. U. FUENLABRADA | AFS00615 | MESA SECRETARIA DIRECCION | [5 empty] | 2014-04-04 | 512.36 | 0 |  | 0 |  | No | No | 2004-12-15 | 2004-12-15 | 2004-12-15
HUF01 - H. U. FUENLABRADA | AFS00616 | MESA SECRETARIA DIRECCION | [5 empty] | 2014-04-04 | 512.36 | 0 |  | 0 |  | No | No | 2004-12-15 | 2004-12-15 | 2004-12-15
HUF01 - H. U. FUENLABRADA | AFS00617 | MESA SECRETARIA DIRECCION | [5 empty] | 2019-11-18 | 512.36 | 0 |  | 0 |  | No | No | 2004-12-15 | 2004-12-15 | 2004-12-15
HUF01 - H. U. FUENLABRADA | AFS00618 | MESA SECRETARIA DIRECCION | [5 empty] | 2014-04-04 | 512.36 | 0 |  | 0 |  | No | No | 2004-12-15 | 2004-12-15 | 2004-12-15
HUF01 - H. U. FUENLABRADA | AFS00619 | MESA SECRETARIA DIRECCION | [5 empty] | 2014-04-04 | 512.36 | 0 |  | 0 |  | No | No | 2004-12-15 | 2004-12-15 | 2004-12-15
HUF01 - H. U. FUENLABRADA | AFS00620 | MESA SECRETARIA DIRECCION | [5 empty] | 2014-04-04 | 512.36 | 0 |  | 0 |  | No | No | 2004-12-15 | 2004-12-15 | 2004-12-15
HUF01 - H. U. FUENLABRADA | AFS00621 | CAJONERA TRES CAJONES | [6 empty] | 232.86 | 0 |  | 0 |  | No | No | 2004-12-15 | 2004-12-15 | 2004-12-15
HUF01 - H. U. FUENLABRADA | AFS00622 | CAJONERA TRES CAJONES | [6 empty] | 232.86 | 0 |  | 0 |  | No | No | 2004-12-15 | 2004-12-15 | 2004-12-15
HUF01 - H. U. FUENLABRADA | AFS00623 | CAJONERA TRES CAJONES | [5 empty] | 2014-05-08 | 232.86 | 0 |  | 0 |  | No | No | 2004-12-15 | 2004-12-15 | 2004-12-15
HUF01 - H. U. FUENLABRADA | AFS00624 | CAJONERA TRES CAJONES | [6 empty] | 232.86 | 0 |  | 0 |  | No | No | 2004-12-15 | 2004-12-15 | 2004-12-15
HUF01 - H. U. FUENLABRADA | AFS00626 | CAJONERA TRES CAJONES | [6 empty] | 232.86 | 0 |  | 0 |  | No | No | 2004-12-15 | 2004-12-15 | 2004-12-15
HUF01 - H. U. FUENLABRADA | AFS00627 | ARMARIO 1800 X 1000 DIRECCION | [5 empty] | 2014-04-04 | 639.53 | 0 |  | 0 |  | No | No | 2004-12-15 | 2004-12-15 | 2004-12-15
HUF01 - H. U. FUENLABRADA | AFS00628 | ARMARIO 1800 X 1000 DIRECCION | [5 empty] | 2014-04-07 | 639.53 | 0 |  | 0 |  | No | No | 2004-12-15 | 2004-12-15 | 2004-12-15
HUF01 - H. U. FUENLABRADA | AFS00629 | ARMARIO 1800 X 1000 DIRECCION | [5 empty] | 2014-04-07 | 639.53 | 0 |  | 0 |  | No | No | 2004-12-15 | 2004-12-15 | 2004-12-15
HUF01 - H. U. FUENLABRADA | AFS00630 | ARMARIO 1800 X 1000 DIRECCION | [5 empty] | 2014-04-04 | 639.53 | 0 |  | 0 |  | No | No | 2004-12-15 | 2004-12-15 | 2004-12-15
HUF01 - H. U. FUENLABRADA | AFS00631 | ARMARIO 1800 X 1000 DIRECCION | [5 empty] | 2014-04-04 | 639.53 | 0 |  | 0 |  | No | No | 2004-12-15 | 2004-12-15 | 2004-12-15
HUF01 - H. U. FUENLABRADA | AFS00632 | ARMARIO 1800 X 1000 DIRECCION | [5 empty] | 2014-04-04 | 639.53 | 0 |  | 0 |  | No | No | 2004-12-15 | 2004-12-15 | 2004-12-15
HUF01 - H. U. FUENLABRADA | AFS00633 | ARMARIO 1800 X 1000 DIRECCION | [6 empty] | 639.53 | 0 |  | 0 |  | No | No | 2004-12-15 | 2004-12-15 | 2004-12-15
HUF01 - H. U. FUENLABRADA | AFS00634 | ARMARIO 720 X 1000 DIRECCION | [6 empty] | 374.58 | 0 |  | 0 |  | No | No | 2004-12-15 | 2004-12-15 | 2004-12-15
HUF01 - H. U. FUENLABRADA | AFS00635 | ARMARIO 720 X 1000 DIRECCION | [5 empty] | 2014-04-04 | 374.58 | 0 |  | 0 |  | No | No | 2004-12-15 | 2004-12-15 | 2004-12-15
HUF01 - H. U. FUENLABRADA | AFS00636 | ARMARIO 720 X 1000 DIRECCION | [5 empty] | 2014-04-04 | 374.58 | 0 |  | 0 |  | No | No | 2004-12-15 | 2004-12-15 | 2004-12-15
HUF01 - H. U. FUENLABRADA | AFS00637 | ARMARIO 720 X 1000 DIRECCION | [5 empty] | 2014-04-04 | 374.58 | 0 |  | 0 |  | No | No | 2004-12-15 | 2004-12-15 | 2004-12-15
HUF01 - H. U. FUENLABRADA | AFS00638 | ARMARIO 720 X 1000 DIRECCION | [5 empty] | 2014-04-04 | 374.58 | 0 |  | 0 |  | No | No | 2004-12-15 | 2004-12-15 | 2004-12-15
HUF01 - H. U. FUENLABRADA | AFS00639 | ARMARIO 720 X 1000 DIRECCION | [5 empty] | 2014-04-04 | 374.58 | 0 |  | 0 |  | No | No | 2004-12-15 | 2004-12-15 | 2004-12-15
HUF01 - H. U. FUENLABRADA | AFS00640 | ARMARIO 720 X 1000 DIRECCION | [5 empty] | 2014-04-04 | 374.58 | 0 |  | 0 |  | No | No | 2004-12-15 | 2004-12-15 | 2004-12-15
HUF01 - H. U. FUENLABRADA | AFS00641 | MESA REUNION DIRECCION | [6 empty] | 1392.88 | 0 |  | 0 |  | No | No | 2004-12-15 | 2004-12-15 | 2004-12-15
HUF01 - H. U. FUENLABRADA | AFS00642 | ARMARIO 1800 X 1000 | [6 empty] | 447.67 | 0 |  | 0 |  | No | No | 2004-12-15 | 2004-12-15 | 2004-12-15
HUF01 - H. U. FUENLABRADA | AFS00643 | ARMARIO 1800 X 1000 | [5 empty] | 2018-01-15 | 447.67 | 0 |  | 0 |  | No | No | 2004-12-15 | 2004-12-15 | 2004-12-15
HUF01 - H. U. FUENLABRADA | AFS00644 | ARMARIO 1800 X 1000 | [6 empty] | 447.67 | 0 |  | 0 |  | No | No | 2004-12-15 | 2004-12-15 | 2004-12-15
HUF01 - H. U. FUENLABRADA | AFS00645 | ARMARIO 1800 X 1000 | [5 empty] | 2014-05-05 | 447.67 | 0 |  | 0 |  | No | No | 2004-12-15 | 2004-12-15 | 2004-12-15
HUF01 - H. U. FUENLABRADA | AFS00646 | ARMARIO 1800 X 1000 | [5 empty] | 2014-05-05 | 447.67 | 0 |  | 0 |  | No | No | 2004-12-15 | 2004-12-15 | 2004-12-15
HUF01 - H. U. FUENLABRADA | AFS00647 | ARMARIO 1800 X 1000 | [5 empty] | 2014-05-05 | 447.67 | 0 |  | 0 |  | No | No | 2004-12-15 | 2004-12-15 | 2004-12-15
HUF01 - H. U. FUENLABRADA | AFS00648 | ARMARIO 1800 X 1000 | [5 empty] | 2014-05-05 | 447.67 | 0 |  | 0 |  | No | No | 2004-12-15 | 2004-12-15 | 2004-12-15
HUF01 - H. U. FUENLABRADA | AFS00649 | ARMARIO 1800 X 1000 | [5 empty] | 2014-05-05 | 447.67 | 0 |  | 0 |  | No | No | 2004-12-15 | 2004-12-15 | 2004-12-15
HUF01 - H. U. FUENLABRADA | AFS00650 | ARMARIO 1800 X 1000 | [5 empty] | 2014-05-05 | 447.67 | 0 |  | 0 |  | No | No | 2004-12-15 | 2004-12-15 | 2004-12-15
HUF01 - H. U. FUENLABRADA | AFS00651 | ARMARIO 1800 X 1000 | [5 empty] | 2014-04-30 | 447.67 | 0 |  | 0 |  | No | No | 2004-12-15 | 2004-12-15 | 2004-12-15
HUF01 - H. U. FUENLABRADA | AFS00652 | ARMARIO 1800 X 1000 | [5 empty] | 2014-04-30 | 447.67 | 0 |  | 0 |  | No | No | 2004-12-15 | 2004-12-15 | 2004-12-15
HUF01 - H. U. FUENLABRADA | AFS00653 | ARMARIO 1800 X 1000 | [5 empty] | 2014-04-30 | 447.67 | 0 |  | 0 |  | No | No | 2004-12-15 | 2004-12-15 | 2004-12-15
HUF01 - H. U. FUENLABRADA | AFS00654 | ARMARIO 1800 X 1000 | [6 empty] | 447.67 | 0 |  | 0 |  | No | No | 2004-12-15 | 2004-12-15 | 2004-12-15
HUF01 - H. U. FUENLABRADA | AFS00655 | ARMARIO 1800 X 1000 | [5 empty] | 2018-01-15 | 447.67 | 0 |  | 0 |  | No | No | 2004-12-15 | 2004-12-15 | 2004-12-15
HUF01 - H. U. FUENLABRADA | AFS00656 | ARMARIO 1800 X 1000 | [5 empty] | 2018-01-15 | 447.67 | 0 |  | 0 |  | No | No | 2004-12-15 | 2004-12-15 | 2004-12-15
HUF01 - H. U. FUENLABRADA | AFS00657 | ARMARIO 1800 X 1000 | [6 empty] | 447.67 | 0 |  | 0 |  | No | No | 2004-12-15 | 2004-12-15 | 2004-12-15
HUF01 - H. U. FUENLABRADA | AFS00658 | ARMARIO 1800 X 1000 | [6 empty] | 447.67 | 0 |  | 0 |  | No | No | 2004-12-15 | 2004-12-15 | 2004-12-15
HUF01 - H. U. FUENLABRADA | AFS00659 | ARMARIO 1800 X 1000 | [5 empty] | 2018-01-15 | 447.67 | 0 |  | 0 |  | No | No | 2004-12-15 | 2004-12-15 | 2004-12-15
HUF01 - H. U. FUENLABRADA | AFS00660 | ARMARIO 1800 X 1000 | [5 empty] | 2018-01-15 | 447.67 | 0 |  | 0 |  | No | No | 2004-12-15 | 2004-12-15 | 2004-12-15
HUF01 - H. U. FUENLABRADA | AFS00661 | ARMARIO 1800 X 1000 | [6 empty] | 447.67 | 0 |  | 0 |  | No | No | 2004-12-15 | 2004-12-15 | 2004-12-15
HUF01 - H. U. FUENLABRADA | AFS00662 | ARMARIO 1800 X 1000 | [5 empty] | 2014-05-22 | 447.67 | 0 |  | 0 |  | No | No | 2004-12-15 | 2004-12-15 | 2004-12-15
HUF01 - H. U. FUENLABRADA | AFS00663 | ARMARIO 1800 X 1000 | [5 empty] | 2014-05-22 | 447.67 | 0 |  | 0 |  | No | No | 2004-12-15 | 2004-12-15 | 2004-12-15
HUF01 - H. U. FUENLABRADA | AFS00664 | ARMARIO 1800 X 1000 | [6 empty] | 447.67 | 0 |  | 0 |  | No | No | 2004-12-15 | 2004-12-15 | 2004-12-15
HUF01 - H. U. FUENLABRADA | AFS00665 | ARMARIO 1800 X 1000 | [6 empty] | 447.67 | 0 |  | 0 |  | No | No | 2004-12-15 | 2004-12-15 | 2004-12-15
HUF01 - H. U. FUENLABRADA | AFS00666 | ARMARIO 1800 X 1000 | [6 empty] | 447.67 | 0 |  | 0 |  | No | No | 2004-12-15 | 2004-12-15 | 2004-12-15
HUF01 - H. U. FUENLABRADA | AFS00667 | ARMARIO 1800 X 1000 | [6 empty] | 447.67 | 0 |  | 0 |  | No | No | 2004-12-15 | 2004-12-15 | 2004-12-15
HUF01 - H. U. FUENLABRADA | AFS00668 | ARMARIO 1800 X 1000 | [6 empty] | 447.67 | 0 |  | 0 |  | No | No | 2004-12-15 | 2004-12-15 | 2004-12-15
HUF01 - H. U. FUENLABRADA | AFS00669 | ARMARIO 1800 X 1000 | [6 empty] | 447.67 | 0 |  | 0 |  | No | No | 2004-12-15 | 2004-12-15 | 2004-12-15
HUF01 - H. U. FUENLABRADA | AFS00670 | ARMARIO 1800 X 1000 | [6 empty] | 447.67 | 0 |  | 0 |  | No | No | 2004-12-15 | 2004-12-15 | 2004-12-15
HUF01 - H. U. FUENLABRADA | AFS00671 | ARMARIO 1800 X 1000 | [6 empty] | 447.67 | 0 |  | 0 |  | No | No | 2004-12-15 | 2004-12-15 | 2004-12-15
HUF01 - H. U. FUENLABRADA | AFS00672 | ARMARIO 1800 X 1000 | [6 empty] | 447.67 | 0 |  | 0 |  | No | No | 2004-12-15 | 2004-12-15 | 2004-12-15
HUF01 - H. U. FUENLABRADA | AFS00673 | ARMARIO 1800 X 1000 | [6 empty] | 447.67 | 0 |  | 0 |  | No | No | 2004-12-15 | 2004-12-15 | 2004-12-15
HUF01 - H. U. FUENLABRADA | AFS00674 | ARMARIO 1800 X 1000 | [6 empty] | 447.67 | 0 |  | 0 |  | No | No | 2004-12-15 | 2004-12-15 | 2004-12-15
HUF01 - H. U. FUENLABRADA | AFS00675 | ARMARIO 1800 X 1000 | [6 empty] | 447.67 | 0 |  | 0 |  | No | No | 2004-12-15 | 2004-12-15 | 2004-12-15
HUF01 - H. U. FUENLABRADA | AFS00676 | ARMARIO 1800 X 1000 | [6 empty] | 447.67 | 0 |  | 0 |  | No | No | 2004-12-15 | 2004-12-15 | 2004-12-15
HUF01 - H. U. FUENLABRADA | AFS00677 | ARMARIO 1800 X 1000 | [6 empty] | 447.67 | 0 |  | 0 |  | No | No | 2004-12-15 | 2004-12-15 | 2004-12-15
HUF01 - H. U. FUENLABRADA | AFS00678 | ARMARIO 1800 X 1000 | [6 empty] | 447.67 | 0 |  | 0 |  | No | No | 2004-12-15 | 2004-12-15 | 2004-12-15
HUF01 - H. U. FUENLABRADA | AFS00679 | ARMARIO 1800 X 1000 | [5 empty] | 2018-01-15 | 447.67 | 0 |  | 0 |  | No | No | 2004-12-15 | 2004-12-15 | 2004-12-15
HUF01 - H. U. FUENLABRADA | AFS00680 | ARMARIO 1800 X 1000 | [6 empty] | 447.67 | 0 |  | 0 |  | No | No | 2004-12-15 | 2004-12-15 | 2004-12-15
HUF01 - H. U. FUENLABRADA | AFS00681 | ARMARIO 1800 X 1000 | [6 empty] | 447.67 | 0 |  | 0 |  | No | No | 2004-12-15 | 2004-12-15 | 2004-12-15
HUF01 - H. U. FUENLABRADA | AFS00682 | ARMARIO 1800 X 1000 | [6 empty] | 447.67 | 0 |  | 0 |  | No | No | 2004-12-15 | 2004-12-15 | 2004-12-15
HUF01 - H. U. FUENLABRADA | AFS00683 | ARMARIO 1800 X 1000 | [6 empty] | 447.67 | 0 |  | 0 |  | No | No | 2004-12-15 | 2004-12-15 | 2004-12-15
HUF01 - H. U. FUENLABRADA | AFS00684 | ARMARIO 1800 X 1000 | [6 empty] | 447.67 | 0 |  | 0 |  | No | No | 2004-12-15 | 2004-12-15 | 2004-12-15
HUF01 - H. U. FUENLABRADA | AFS00685 | ARMARIO 1800 X 1000 | [6 empty] | 447.67 | 0 |  | 0 |  | No | No | 2004-12-15 | 2004-12-15 | 2004-12-15
HUF01 - H. U. FUENLABRADA | AFS00686 | ARMARIO 1800 X 1000 | [6 empty] | 447.67 | 0 |  | 0 |  | No | No | 2004-12-15 | 2004-12-15 | 2004-12-15
HUF01 - H. U. FUENLABRADA | AFS00687 | ARMARIO 1800 X 1000 | [6 empty] | 447.67 | 0 |  | 0 |  | No | No | 2015-10-19 | 2004-12-15 | 2004-12-15
HUF01 - H. U. FUENLABRADA | AFS00688 | ARMARIO 1800 X 1000 | [6 empty] | 447.67 | 0 |  | 0 |  | No | No | 2004-12-15 | 2004-12-15 | 2004-12-15
HUF01 - H. U. FUENLABRADA | AFS00689 | ARMARIO 1800 X 1000 | [6 empty] | 447.67 | 0 |  | 0 |  | No | No | 2004-12-15 | 2004-12-15 | 2004-12-15
HUF01 - H. U. FUENLABRADA | AFS00690 | ARMARIO 1800 X 1000 | [6 empty] | 447.67 | 0 |  | 0 |  | No | No | 2004-12-15 | 2004-12-15 | 2004-12-15
HUF01 - H. U. FUENLABRADA | AFS00691 | ARMARIO 1800 X 1000 | [6 empty] | 447.67 | 0 |  | 0 |  | No | No | 2004-12-15 | 2004-12-15 | 2004-12-15
HUF01 - H. U. FUENLABRADA | AFS00692 | ARMARIO 1800 X 1000 | [6 empty] | 447.67 | 0 |  | 0 |  | No | No | 2004-12-15 | 2004-12-15 | 2004-12-15
HUF01 - H. U. FUENLABRADA | AFS00693 | ARMARIO 1800 X 1000 | [6 empty] | 447.67 | 0 |  | 0 |  | No | No | 2004-12-15 | 2004-12-15 | 2004-12-15
HUF01 - H. U. FUENLABRADA | AFS00694 | ARMARIO 1800 X 1000 | [6 empty] | 447.67 | 0 |  | 0 |  | No | No | 2004-12-15 | 2004-12-15 | 2004-12-15
HUF01 - H. U. FUENLABRADA | AFS00695 | ARMARIO 1800 X 1000 | [6 empty] | 447.67 | 0 |  | 0 |  | No | No | 2004-12-15 | 2004-12-15 | 2004-12-15
HUF01 - H. U. FUENLABRADA | AFS00696 | ARMARIO 1800 X 1000 | [6 empty] | 447.67 | 0 |  | 0 |  | No | No | 2004-12-15 | 2004-12-15 | 2004-12-15
HUF01 - H. U. FUENLABRADA | AFS00697 | ARMARIO 1800 X 1000 | [6 empty] | 447.67 | 0 |  | 0 |  | No | No | 2004-12-15 | 2004-12-15 | 2004-12-15
HUF01 - H. U. FUENLABRADA | AFS00698 | ARMARIO 1800 X 1000 | [6 empty] | 447.67 | 0 |  | 0 |  | No | No | 2004-12-15 | 2004-12-15 | 2004-12-15
HUF01 - H. U. FUENLABRADA | AFS00699 | ARMARIO 1800 X 1000 | [5 empty] | 2013-06-17 | 447.67 | 0 |  | 0 |  | No | No | 2004-12-15 | 2004-12-15 | 2004-12-15
HUF01 - H. U. FUENLABRADA | AFS00700 | ARMARIO 1800 X 1000 | [6 empty] | 447.67 | 0 |  | 0 |  | No | No | 2004-12-15 | 2004-12-15 | 2004-12-15
HUF01 - H. U. FUENLABRADA | AFS00701 | ARMARIO 1800 X 1000 | [6 empty] | 447.67 | 0 |  | 0 |  | No | No | 2004-12-15 | 2004-12-15 | 2004-12-15
HUF01 - H. U. FUENLABRADA | AFS00702 | ARMARIO 1800 X 1000 | [6 empty] | 447.67 | 0 |  | 0 |  | No | No | 2004-12-15 | 2004-12-15 | 2004-12-15
HUF01 - H. U. FUENLABRADA | AFS00703 | ARMARIO 1800 X 1000 | [6 empty] | 447.67 | 0 |  | 0 |  | No | No | 2004-12-15 | 2004-12-15 | 2004-12-15
HUF01 - H. U. FUENLABRADA | AFS00704 | ARMARIO 1800 X 1000 | [6 empty] | 447.67 | 0 |  | 0 |  | No | No | 2004-12-15 | 2004-12-15 | 2004-12-15
HUF01 - H. U. FUENLABRADA | AFS00705 | ARMARIO 1800 X 1000 | [6 empty] | 447.67 | 0 |  | 0 |  | No | No | 2004-12-15 | 2004-12-15 | 2004-12-15
HUF01 - H. U. FUENLABRADA | AFS00706 | ARMARIO 1800 X 1000 | [6 empty] | 447.67 | 0 |  | 0 |  | No | No | 2004-12-15 | 2004-12-15 | 2004-12-15
HUF01 - H. U. FUENLABRADA | AFS00707 | ARMARIO 1800 X 1000 | [6 empty] | 447.67 | 0 |  | 0 |  | No | No | 2004-12-15 | 2004-12-15 | 2004-12-15
HUF01 - H. U. FUENLABRADA | AFS00708 | ARMARIO 1800 X 1000 | [6 empty] | 447.67 | 0 |  | 0 |  | No | No | 2004-12-15 | 2004-12-15 | 2004-12-15
HUF01 - H. U. FUENLABRADA | AFS00709 | ARMARIO 1800 X 1000 | [5 empty] | 2014-05-09 | 447.67 | 0 |  | 0 |  | No | No | 2004-12-15 | 2004-12-15 | 2004-12-15
HUF01 - H. U. FUENLABRADA | AFS00710 | ARMARIO 1800 X 1000 | [5 empty] | 2014-05-08 | 447.67 | 0 |  | 0 |  | No | No | 2004-12-15 | 2004-12-15 | 2004-12-15
HUF01 - H. U. FUENLABRADA | AFS00711 | ARMARIO 1800 X 1000 | [5 empty] | 2014-05-12 | 447.67 | 0 |  | 0 |  | No | No | 2004-12-15 | 2004-12-15 | 2004-12-15
HUF01 - H. U. FUENLABRADA | AFS00712 | ARMARIO 1800 X 1000 | [5 empty] | 2014-05-08 | 447.67 | 0 |  | 0 |  | No | No | 2004-12-15 | 2004-12-15 | 2004-12-15
HUF01 - H. U. FUENLABRADA | AFS00713 | ARMARIO 1800 X 1000 | [5 empty] | 2014-05-09 | 447.67 | 0 |  | 0 |  | No | No | 2004-12-15 | 2004-12-15 | 2004-12-15
HUF01 - H. U. FUENLABRADA | AFS00714 | ARMARIO 1800 X 1000 | [5 empty] | 2014-05-09 | 447.67 | 0 |  | 0 |  | No | No | 2004-12-15 | 2004-12-15 | 2004-12-15
HUF01 - H. U. FUENLABRADA | AFS00715 | ARMARIO 1800 X 1000 | [6 empty] | 447.67 | 0 |  | 0 |  | No | No | 2004-12-15 | 2004-12-15 | 2004-12-15
HUF01 - H. U. FUENLABRADA | AFS00716 | ARMARIO 1800 X 1000 | [6 empty] | 447.67 | 0 |  | 0 |  | No | No | 2004-12-15 | 2004-12-15 | 2004-12-15
HUF01 - H. U. FUENLABRADA | AFS00717 | ARMARIO 1800 X 1000 | [6 empty] | 447.67 | 0 |  | 0 |  | No | No | 2004-12-15 | 2004-12-15 | 2004-12-15
HUF01 - H. U. FUENLABRADA | AFS00718 | ARMARIO 1800 X 1000 | [6 empty] | 447.67 | 0 |  | 0 |  | No | No | 2004-12-15 | 2004-12-15 | 2004-12-15
HUF01 - H. U. FUENLABRADA | AFS00719 | ARMARIO 1800 X 1000 | [6 empty] | 447.67 | 0 |  | 0 |  | No | No | 2004-12-15 | 2004-12-15 | 2004-12-15
HUF01 - H. U. FUENLABRADA | AFS00720 | ARMARIO 1800 X 1000 | [6 empty] | 447.67 | 0 |  | 0 |  | No | No | 2004-12-15 | 2004-12-15 | 2004-12-15
HUF01 - H. U. FUENLABRADA | AFS00721 | ARMARIO 1800 X 1000 | [6 empty] | 447.67 | 0 |  | 0 |  | No | No | 2004-12-15 | 2004-12-15 | 2004-12-15
HUF01 - H. U. FUENLABRADA | AFS00722 | ARMARIO 1800 X 1000 | [6 empty] | 447.67 | 0 |  | 0 |  | No | No | 2004-12-15 | 2004-12-15 | 2004-12-15
HUF01 - H. U. FUENLABRADA | AFS00723 | ARMARIO 1800 X 1000 | [6 empty] | 447.67 | 0 |  | 0 |  | No | No | 2004-12-15 | 2004-12-15 | 2004-12-15
HUF01 - H. U. FUENLABRADA | AFS00724 | ARMARIO 1800 X 1000 | [6 empty] | 447.67 | 0 |  | 0 |  | No | No | 2004-12-15 | 2004-12-15 | 2004-12-15
HUF01 - H. U. FUENLABRADA | AFS00725 | ARMARIO 1800 X 1000 | [6 empty] | 447.67 | 0 |  | 0 |  | No | No | 2004-12-15 | 2004-12-15 | 2004-12-15
HUF01 - H. U. FUENLABRADA | AFS00726 | ARMARIO 1800 X 1000 | [6 empty] | 447.67 | 0 |  | 0 |  | No | No | 2004-12-15 | 2004-12-15 | 2004-12-15
HUF01 - H. U. FUENLABRADA | AFS00727 | ARMARIO 1800 X 1000 | [6 empty] | 447.67 | 0 |  | 0 |  | No | No | 2004-12-15 | 2004-12-15 | 2004-12-15
HUF01 - H. U. FUENLABRADA | AFS00728 | ARMARIO 1800 X 1000 | [6 empty] | 447.67 | 0 |  | 0 |  | No | No | 2004-12-15 | 2004-12-15 | 2004-12-15
HUF01 - H. U. FUENLABRADA | AFS00729 | ARMARIO 1800 X 1000 | [6 empty] | 447.67 | 0 |  | 0 |  | No | No | 2004-12-15 | 2004-12-15 | 2004-12-15
HUF01 - H. U. FUENLABRADA | AFS00730 | ARMARIO 1800 X 1000 | [5 empty] | 2013-11-28 | 447.67 | 0 |  | 0 |  | No | No | 2004-12-15 | 2004-12-15 | 2004-12-15
HUF01 - H. U. FUENLABRADA | AFS00731 | ARMARIO 1800 X 1000 | [5 empty] | 2013-11-28 | 447.67 | 0 |  | 0 |  | No | No | 2004-12-15 | 2004-12-15 | 2004-12-15
HUF01 - H. U. FUENLABRADA | AFS00732 | ARMARIO 1800 X 1000 | [5 empty] | 2013-11-28 | 447.67 | 0 |  | 0 |  | No | No | 2004-12-15 | 2004-12-15 | 2004-12-15
HUF01 - H. U. FUENLABRADA | AFS00733 | ARMARIO 1800 X 1000 | [6 empty] | 447.67 | 0 |  | 0 |  | No | No | 2004-12-15 | 2004-12-15 | 2004-12-15
HUF01 - H. U. FUENLABRADA | AFS00734 | ARMARIO 1800 X 1000 | [6 empty] | 447.67 | 0 |  | 0 |  | No | No | 2004-12-15 | 2004-12-15 | 2004-12-15
HUF01 - H. U. FUENLABRADA | AFS00735 | ARMARIO 1800 X 1000 | [6 empty] | 447.67 | 0 |  | 0 |  | No | No | 2004-12-15 | 2004-12-15 | 2004-12-15
HUF01 - H. U. FUENLABRADA | AFS00736 | ARMARIO 1800 X 1000 | [6 empty] | 447.67 | 0 |  | 0 |  | No | No | 2004-12-15 | 2004-12-15 | 2004-12-15
HUF01 - H. U. FUENLABRADA | AFS00737 | ARMARIO 1800 X 1000 | [5 empty] | 2013-10-29 | 447.67 | 0 |  | 0 |  | No | No | 2004-12-15 | 2004-12-15 | 2004-12-15
HUF01 - H. U. FUENLABRADA | AFS00738 | ARMARIO 1800 X 1000 | [6 empty] | 447.67 | 0 |  | 0 |  | No | No | 2004-12-15 | 2004-12-15 | 2004-12-15
HUF01 - H. U. FUENLABRADA | AFS00739 | ARMARIO 1800 X 1000 | [5 empty] | 2014-03-26 | 447.67 | 0 |  | 0 |  | No | No | 2004-12-15 | 2004-12-15 | 2004-12-15
HUF01 - H. U. FUENLABRADA | AFS00740 | ARMARIO 1800 X 1000 | [5 empty] | 2013-10-22 | 447.67 | 0 |  | 0 |  | No | No | 2004-12-15 | 2004-12-15 | 2004-12-15
HUF01 - H. U. FUENLABRADA | AFS00741 | ARMARIO 1800 X 1000 | [5 empty] | 2013-10-22 | 447.67 | 0 |  | 0 |  | No | No | 2004-12-15 | 2004-12-15 | 2004-12-15
HUF01 - H. U. FUENLABRADA | AFS00742 | ARMARIO 1600 X 1000 | [5 empty] | 2013-10-22 | 390.47 | 0 |  | 0 |  | No | No | 2004-12-15 | 2004-12-15 | 2004-12-15
HUF01 - H. U. FUENLABRADA | AFS00743 | ARMARIO 1600 X 1000 | [5 empty] | 2013-11-20 | 390.47 | 0 |  | 0 |  | No | No | 2004-12-15 | 2004-12-15 | 2004-12-15
HUF01 - H. U. FUENLABRADA | AFS00744 | ARMARIO 1600 X 1000 | [5 empty] | 2013-11-20 | 390.47 | 0 |  | 0 |  | No | No | 2004-12-15 | 2004-12-15 | 2004-12-15
HUF01 - H. U. FUENLABRADA | AFS00745 | ARMARIO 1600 X 1000 | [5 empty] | 2013-11-20 | 390.47 | 0 |  | 0 |  | No | No | 2004-12-15 | 2004-12-15 | 2004-12-15
HUF01 - H. U. FUENLABRADA | AFS00746 | ARMARIO 1600 X 1000 | [6 empty] | 390.47 | 0 |  | 0 |  | No | No | 2004-12-15 | 2004-12-15 | 2004-12-15
HUF01 - H. U. FUENLABRADA | AFS00747 | ARMARIO 1600 X 1000 | [5 empty] | 2013-11-20 | 390.47 | 0 |  | 0 |  | No | No | 2004-12-15 | 2004-12-15 | 2004-12-15
HUF01 - H. U. FUENLABRADA | AFS00748 | ARMARIO 1600 X 1000 | [5 empty] | 2013-11-20 | 390.47 | 0 |  | 0 |  | No | No | 2004-12-15 | 2004-12-15 | 2004-12-15
HUF01 - H. U. FUENLABRADA | AFS00749 | ARMARIO 1600 X 1000 | [5 empty] | 2013-11-21 | 390.47 | 0 |  | 0 |  | No | No | 2004-12-15 | 2004-12-15 | 2004-12-15
HUF01 - H. U. FUENLABRADA | AFS00750 | ARMARIO 1600 X 1000 | [5 empty] | 2013-11-22 | 390.47 | 0 |  | 0 |  | No | No | 2004-12-15 | 2004-12-15 | 2004-12-15
HUF01 - H. U. FUENLABRADA | AFS00751 | ARMARIO 1600 X 1000 | [5 empty] | 2013-11-22 | 390.47 | 0 |  | 0 |  | No | No | 2004-12-15 | 2004-12-15 | 2004-12-15
HUF01 - H. U. FUENLABRADA | AFS00752 | ARMARIO 1600 X 1000 | [5 empty] | 2013-11-22 | 390.47 | 0 |  | 0 |  | No | No | 2004-12-15 | 2004-12-15 | 2004-12-15
HUF01 - H. U. FUENLABRADA | AFS00753 | ARMARIO 1600 X 1000 | [5 empty] | 2013-11-22 | 390.47 | 0 |  | 0 |  | No | No | 2004-12-15 | 2004-12-15 | 2004-12-15
HUF01 - H. U. FUENLABRADA | AFS00754 | ARMARIO 1600 X 1000 | [5 empty] | 2013-11-22 | 390.47 | 0 |  | 0 |  | No | No | 2004-12-15 | 2004-12-15 | 2004-12-15
HUF01 - H. U. FUENLABRADA | AFS00755 | ARMARIO 1600 X 1000 | [5 empty] | 2013-11-22 | 390.47 | 0 |  | 0 |  | No | No | 2004-12-15 | 2004-12-15 | 2004-12-15
HUF01 - H. U. FUENLABRADA | AFS00756 | ARMARIO 1600 X 1000 | [5 empty] | 2013-11-25 | 390.47 | 0 |  | 0 |  | No | No | 2004-12-15 | 2004-12-15 | 2004-12-15
HUF01 - H. U. FUENLABRADA | AFS00757 | ARMARIO 1600 X 1000 | [5 empty] | 2013-11-28 | 390.47 | 0 |  | 0 |  | No | No | 2004-12-15 | 2004-12-15 | 2004-12-15
HUF01 - H. U. FUENLABRADA | AFS00758 | ARMARIO 1600 X 1000 | [5 empty] | 2013-11-25 | 390.47 | 0 |  | 0 |  | No | No | 2004-12-15 | 2004-12-15 | 2004-12-15
HUF01 - H. U. FUENLABRADA | AFS00759 | ARMARIO 1600 X 1000 | [6 empty] | 390.47 | 0 |  | 0 |  | No | No | 2004-12-15 | 2004-12-15 | 2004-12-15
HUF01 - H. U. FUENLABRADA | AFS00760 | ARMARIO 1600 X 1000 | [5 empty] | 2013-11-25 | 390.47 | 0 |  | 0 |  | No | No | 2004-12-15 | 2004-12-15 | 2004-12-15
HUF01 - H. U. FUENLABRADA | AFS00761 | ARMARIO 1600 X 1000 | [5 empty] | 2013-11-25 | 390.47 | 0 |  | 0 |  | No | No | 2004-12-15 | 2004-12-15 | 2004-12-15
HUF01 - H. U. FUENLABRADA | AFS00762 | ARMARIO 1600 X 1000 | [5 empty] | 2013-11-25 | 390.47 | 0 |  | 0 |  | No | No | 2004-12-15 | 2004-12-15 | 2004-12-15
HUF01 - H. U. FUENLABRADA | AFS00763 | ARMARIO 1600 X 1000 | [5 empty] | 2013-11-28 | 390.47 | 0 |  | 0 |  | No | No | 2004-12-15 | 2004-12-15 | 2004-12-15
HUF01 - H. U. FUENLABRADA | AFS00764 | ARMARIO 1600 X 1000 | [5 empty] | 2013-12-03 | 390.47 | 0 |  | 0 |  | No | No | 2004-12-15 | 2004-12-15 | 2004-12-15
HUF01 - H. U. FUENLABRADA | AFS00765 | ARMARIO 1600 X 1000 | [6 empty] | 390.47 | 0 |  | 0 |  | No | No | 2004-12-15 | 2004-12-15 | 2004-12-15
HUF01 - H. U. FUENLABRADA | AFS00766 | ARMARIO 1600 X 1000 | [5 empty] | 2013-12-03 | 390.47 | 0 |  | 0 |  | No | No | 2004-12-15 | 2004-12-15 | 2004-12-15
HUF01 - H. U. FUENLABRADA | AFS00767 | ARMARIO 1600 X 1000 | [5 empty] | 2013-12-03 | 390.47 | 0 |  | 0 |  | No | No | 2004-12-15 | 2004-12-15 | 2004-12-15
HUF01 - H. U. FUENLABRADA | AFS00768 | ARMARIO 1600 X 1000 | [5 empty] | 2013-12-03 | 390.47 | 0 |  | 0 |  | No | No | 2004-12-15 | 2004-12-15 | 2004-12-15
HUF01 - H. U. FUENLABRADA | AFS00769 | ARMARIO 1600 X 1000 | [5 empty] | 2013-12-03 | 390.47 | 0 |  | 0 |  | No | No | 2004-12-15 | 2004-12-15 | 2004-12-15
HUF01 - H. U. FUENLABRADA | AFS00770 | ARMARIO 1600 X 1000 | [5 empty] | 2013-12-03 | 390.47 | 0 |  | 0 |  | No | No | 2004-12-15 | 2004-12-15 | 2004-12-15
HUF01 - H. U. FUENLABRADA | AFS00771 | ARMARIO 1600 X 1000 | [6 empty] | 390.47 | 0 |  | 0 |  | No | No | 2004-12-15 | 2004-12-15 | 2004-12-15
HUF01 - H. U. FUENLABRADA | AFS00772 | ARMARIO 1600 X 1000 | [5 empty] | 2013-11-28 | 390.47 | 0 |  | 0 |  | No | No | 2004-12-15 | 2004-12-15 | 2004-12-15
HUF01 - H. U. FUENLABRADA | AFS00773 | ARMARIO 1600 X 1000 | [5 empty] | 2013-12-03 | 390.47 | 0 |  | 0 |  | No | No | 2004-12-15 | 2004-12-15 | 2004-12-15
HUF01 - H. U. FUENLABRADA | AFS00774 | ARMARIO 1600 X 1000 | [6 empty] | 390.47 | 0 |  | 0 |  | No | No | 2004-12-15 | 2004-12-15 | 2004-12-15
HUF01 - H. U. FUENLABRADA | AFS00775 | ARMARIO 1600 X 1000 | [6 empty] | 390.47 | 0 |  | 0 |  | No | No | 2004-12-15 | 2004-12-15 | 2004-12-15
HUF01 - H. U. FUENLABRADA | AFS00776 | ARMARIO 1600 X 1000 | [5 empty] | 2018-01-15 | 390.47 | 0 |  | 0 |  | No | No | 2004-12-15 | 2004-12-15 | 2004-12-15
HUF01 - H. U. FUENLABRADA | AFS00777 | ARMARIO 1600 X 1000 | [5 empty] | 2014-04-04 | 390.47 | 0 |  | 0 |  | No | No | 2004-12-15 | 2004-12-15 | 2004-12-15
HUF01 - H. U. FUENLABRADA | AFS00778 | ARMARIO 1600 X 1000 | [6 empty] | 390.47 | 0 |  | 0 |  | No | No | 2004-12-15 | 2004-12-15 | 2004-12-15
HUF01 - H. U. FUENLABRADA | AFS00779 | ARMARIO 1600 X 1000 | [6 empty] | 390.47 | 0 |  | 0 |  | No | No | 2004-12-15 | 2004-12-15 | 2004-12-15
HUF01 - H. U. FUENLABRADA | AFS00780 | ARMARIO 1600 X 1000 | [6 empty] | 390.47 | 0 |  | 0 |  | No | No | 2004-12-15 | 2004-12-15 | 2004-12-15
HUF01 - H. U. FUENLABRADA | AFS00781 | ARMARIO 1600 X 1000 | [6 empty] | 390.47 | 0 |  | 0 |  | No | No | 2004-12-15 | 2004-12-15 | 2004-12-15
HUF01 - H. U. FUENLABRADA | AFS00782 | ARMARIO 1600 X 1000 | [6 empty] | 390.47 | 0 |  | 0 |  | No | No | 2004-12-15 | 2004-12-15 | 2004-12-15
HUF01 - H. U. FUENLABRADA | AFS00783 | ARMARIO 1600 X 1000 | [6 empty] | 390.47 | 0 |  | 0 |  | No | No | 2004-12-15 | 2004-12-15 | 2004-12-15
HUF01 - H. U. FUENLABRADA | AFS00784 | ARMARIO 1600 X 1000 | [6 empty] | 390.47 | 0 |  | 0 |  | No | No | 2004-12-15 | 2004-12-15 | 2004-12-15
HUF01 - H. U. FUENLABRADA | AFS00785 | ARMARIO 1600 X 1000 | [6 empty] | 390.47 | 0 |  | 0 |  | No | No | 2004-12-15 | 2004-12-15 | 2004-12-15
HUF01 - H. U. FUENLABRADA | AFS00786 | ARMARIO 1600 X 1000 | [6 empty] | 390.47 | 0 |  | 0 |  | No | No | 2004-12-15 | 2004-12-15 | 2004-12-15
HUF01 - H. U. FUENLABRADA | AFS00787 | ARMARIO 1600 X 1000 | [6 empty] | 390.47 | 0 |  | 0 |  | No | No | 2004-12-15 | 2004-12-15 | 2004-12-15
HUF01 - H. U. FUENLABRADA | AFS00788 | ARMARIO 1600 X 1000 | [6 empty] | 390.47 | 0 |  | 0 |  | No | No | 2004-12-15 | 2004-12-15 | 2004-12-15
HUF01 - H. U. FUENLABRADA | AFS00789 | ARMARIO 1600 X 1000 | [5 empty] | 2014-04-08 | 390.47 | 0 |  | 0 |  | No | No | 2014-04-16 | 2004-12-15 | 2004-12-15
HUF01 - H. U. FUENLABRADA | AFS00790 | ARMARIO 1600 X 1000 | [6 empty] | 390.47 | 0 |  | 0 |  | No | No | 2004-12-15 | 2004-12-15 | 2004-12-15
HUF01 - H. U. FUENLABRADA | AFS00791 | ARMARIO 1600 X 1000 | [6 empty] | 390.47 | 0 |  | 0 |  | No | No | 2004-12-15 | 2004-12-15 | 2004-12-15
HUF01 - H. U. FUENLABRADA | AFS00792 | TAQUILLA R 4 | [5 empty] | 2014-04-01 | 319.56 | 0 |  | 0 |  | No | No | 2004-12-15 | 2004-12-15 | 2004-12-15
HUF01 - H. U. FUENLABRADA | AFS00793 | TAQUILLA R 4 | [5 empty] | 2014-04-01 | 319.56 | 0 |  | 0 |  | No | No | 2004-12-15 | 2004-12-15 | 2004-12-15
HUF01 - H. U. FUENLABRADA | AFS00794 | TAQUILLA R 4 | [5 empty] | 2014-04-01 | 319.56 | 0 |  | 0 |  | No | No | 2004-12-15 | 2004-12-15 | 2004-12-15
HUF01 - H. U. FUENLABRADA | AFS00795 | TAQUILLA R 4 | [5 empty] | 2014-04-01 | 319.56 | 0 |  | 0 |  | No | No | 2004-12-15 | 2004-12-15 | 2004-12-15
HUF01 - H. U. FUENLABRADA | AFS00796 | TAQUILLA R 4 | [5 empty] | 2014-04-01 | 319.56 | 0 |  | 0 |  | No | No | 2004-12-15 | 2004-12-15 | 2004-12-15
HUF01 - H. U. FUENLABRADA | AFS00797 | TAQUILLA R 4 | [5 empty] | 2014-04-01 | 319.56 | 0 |  | 0 |  | No | No | 2004-12-15 | 2004-12-15 | 2004-12-15
HUF01 - H. U. FUENLABRADA | AFS00798 | TAQUILLA R 4 | [5 empty] | 2014-04-01 | 319.56 | 0 |  | 0 |  | No | No | 2004-12-15 | 2004-12-15 | 2004-12-15
HUF01 - H. U. FUENLABRADA | AFS00799 | TAQUILLA R 4 | [5 empty] | 2014-04-01 | 319.56 | 0 |  | 0 |  | No | No | 2004-12-15 | 2004-12-15 | 2004-12-15
HUF01 - H. U. FUENLABRADA | AFS00800 | TAQUILLA R 4 | [5 empty] | 2014-04-01 | 319.56 | 0 |  | 0 |  | No | No | 2004-12-15 | 2004-12-15 | 2004-12-15
HUF01 - H. U. FUENLABRADA | AFS00801 | TAQUILLA R 4 | [5 empty] | 2014-04-01 | 319.56 | 0 |  | 0 |  | No | No | 2004-12-15 | 2004-12-15 | 2004-12-15
HUF01 - H. U. FUENLABRADA | AFS00802 | TAQUILLA R 4 | [5 empty] | 2014-04-01 | 319.56 | 0 |  | 0 |  | No | No | 2004-12-15 | 2004-12-15 | 2004-12-15
HUF01 - H. U. FUENLABRADA | AFS00803 | TAQUILLA R 4 | [5 empty] | 2014-04-01 | 319.56 | 0 |  | 0 |  | No | No | 2004-12-15 | 2004-12-15 | 2004-12-15
HUF01 - H. U. FUENLABRADA | AFS00804 | TAQUILLA R 4 | [5 empty] | 2014-04-01 | 319.56 | 0 |  | 0 |  | No | No | 2004-12-15 | 2004-12-15 | 2004-12-15
HUF01 - H. U. FUENLABRADA | AFS00805 | TAQUILLA R 4 | [5 empty] | 2014-04-01 | 319.56 | 0 |  | 0 |  | No | No | 2004-12-15 | 2004-12-15 | 2004-12-15
HUF01 - H. U. FUENLABRADA | AFS00806 | TAQUILLA R 4 | [5 empty] | 2014-04-01 | 319.56 | 0 |  | 0 |  | No | No | 2004-12-15 | 2004-12-15 | 2004-12-15
HUF01 - H. U. FUENLABRADA | AFS00807 | TAQUILLA R 4 | [5 empty] | 2014-04-01 | 319.56 | 0 |  | 0 |  | No | No | 2004-12-15 | 2004-12-15 | 2004-12-15
HUF01 - H. U. FUENLABRADA | AFS00808 | TAQUILLA R 4 | [5 empty] | 2014-04-01 | 319.56 | 0 |  | 0 |  | No | No | 2004-12-15 | 2004-12-15 | 2004-12-15
HUF01 - H. U. FUENLABRADA | AFS00809 | TAQUILLA R 4 | [5 empty] | 2014-04-01 | 319.56 | 0 |  | 0 |  | No | No | 2004-12-15 | 2004-12-15 | 2004-12-15
HUF01 - H. U. FUENLABRADA | AFS00810 | TAQUILLA R 4 | [5 empty] | 2014-04-01 | 319.56 | 0 |  | 0 |  | No | No | 2004-12-15 | 2004-12-15 | 2004-12-15
HUF01 - H. U. FUENLABRADA | AFS00811 | TAQUILLA R 4 | [5 empty] | 2014-04-01 | 319.56 | 0 |  | 0 |  | No | No | 2004-12-15 | 2004-12-15 | 2004-12-15
HUF01 - H. U. FUENLABRADA | AFS00812 | TAQUILLA R 4 | [5 empty] | 2014-04-01 | 319.56 | 0 |  | 0 |  | No | No | 2004-12-15 | 2004-12-15 | 2004-12-15
HUF01 - H. U. FUENLABRADA | AFS00813 | TAQUILLA R 4 | [5 empty] | 2014-04-01 | 319.56 | 0 |  | 0 |  | No | No | 2004-12-15 | 2004-12-15 | 2004-12-15
HUF01 - H. U. FUENLABRADA | AFS00814 | TAQUILLA R 4 | [5 empty] | 2014-04-01 | 319.56 | 0 |  | 0 |  | No | No | 2004-12-15 | 2004-12-15 | 2004-12-15
HUF01 - H. U. FUENLABRADA | AFS00815 | TAQUILLA R 4 | [5 empty] | 2014-04-01 | 319.56 | 0 |  | 0 |  | No | No | 2004-12-15 | 2004-12-15 | 2004-12-15
HUF01 - H. U. FUENLABRADA | AFS00816 | TAQUILLA R 4 | [5 empty] | 2014-04-01 | 319.56 | 0 |  | 0 |  | No | No | 2004-12-15 | 2004-12-15 | 2004-12-15
HUF01 - H. U. FUENLABRADA | AFS00817 | TAQUILLA R 4 | [5 empty] | 2014-04-01 | 319.56 | 0 |  | 0 |  | No | No | 2004-12-15 | 2004-12-15 | 2004-12-15
HUF01 - H. U. FUENLABRADA | AFS00818 | TAQUILLA R 4 | [5 empty] | 2014-04-01 | 319.56 | 0 |  | 0 |  | No | No | 2004-12-15 | 2004-12-15 | 2004-12-15
HUF01 - H. U. FUENLABRADA | AFS00819 | TAQUILLA R 4 | [5 empty] | 2014-04-01 | 319.56 | 0 |  | 0 |  | No | No | 2004-12-15 | 2004-12-15 | 2004-12-15
HUF01 - H. U. FUENLABRADA | AFS00820 | TAQUILLA R 4 | [5 empty] | 2014-04-01 | 319.56 | 0 |  | 0 |  | No | No | 2004-12-15 | 2004-12-15 | 2004-12-15
HUF01 - H. U. FUENLABRADA | AFS00821 | TAQUILLA R 4 | [5 empty] | 2014-04-01 | 319.56 | 0 |  | 0 |  | No | No | 2004-12-15 | 2004-12-15 | 2004-12-15
HUF01 - H. U. FUENLABRADA | AFS00822 | TAQUILLA R 4 | [5 empty] | 2014-04-01 | 319.56 | 0 |  | 0 |  | No | No | 2004-12-15 | 2004-12-15 | 2004-12-15
HUF01 - H. U. FUENLABRADA | AFS00823 | TAQUILLA R 4 | [5 empty] | 2014-04-01 | 319.56 | 0 |  | 0 |  | No | No | 2004-12-15 | 2004-12-15 | 2004-12-15
HUF01 - H. U. FUENLABRADA | AFS00824 | TAQUILLA R 4 | [5 empty] | 2014-04-01 | 319.56 | 0 |  | 0 |  | No | No | 2004-12-15 | 2004-12-15 | 2004-12-15
HUF01 - H. U. FUENLABRADA | AFS00825 | TAQUILLA R 4 | [5 empty] | 2014-04-01 | 319.56 | 0 |  | 0 |  | No | No | 2004-12-15 | 2004-12-15 | 2004-12-15
HUF01 - H. U. FUENLABRADA | AFS00826 | TAQUILLA R 4 | [6 empty] | 319.56 | 0 |  | 0 |  | No | No | 2004-12-15 | 2004-12-15 | 2004-12-15
HUF01 - H. U. FUENLABRADA | AFS00827 | TAQUILLA R 4 | [5 empty] | 2014-04-01 | 319.56 | 0 |  | 0 |  | No | No | 2004-12-15 | 2004-12-15 | 2004-12-15
HUF01 - H. U. FUENLABRADA | AFS00828 | TAQUILLA R 4 | [5 empty] | 2014-04-01 | 319.56 | 0 |  | 0 |  | No | No | 2004-12-15 | 2004-12-15 | 2004-12-15
HUF01 - H. U. FUENLABRADA | AFS00829 | TAQUILLA R 4 | [5 empty] | 2014-04-01 | 319.56 | 0 |  | 0 |  | No | No | 2004-12-15 | 2004-12-15 | 2004-12-15
HUF01 - H. U. FUENLABRADA | AFS00830 | TAQUILLA R 4 | [5 empty] | 2014-04-01 | 319.56 | 0 |  | 0 |  | No | No | 2004-12-15 | 2004-12-15 | 2004-12-15
HUF01 - H. U. FUENLABRADA | AFS00831 | TAQUILLA R 4 | [5 empty] | 2014-04-01 | 319.56 | 0 |  | 0 |  | No | No | 2004-12-15 | 2004-12-15 | 2004-12-15
HUF01 - H. U. FUENLABRADA | AFS00832 | TAQUILLA R 4 | [5 empty] | 2014-04-01 | 319.56 | 0 |  | 0 |  | No | No | 2004-12-15 | 2004-12-15 | 2004-12-15
HUF01 - H. U. FUENLABRADA | AFS00833 | TAQUILLA R 4 | [5 empty] | 2014-04-01 | 319.56 | 0 |  | 0 |  | No | No | 2004-12-15 | 2004-12-15 | 2004-12-15
HUF01 - H. U. FUENLABRADA | AFS00834 | TAQUILLA R 4 | [5 empty] | 2014-04-01 | 319.56 | 0 |  | 0 |  | No | No | 2004-12-15 | 2004-12-15 | 2004-12-15
HUF01 - H. U. FUENLABRADA | AFS00835 | TAQUILLA R 4 | [5 empty] | 2014-04-01 | 319.56 | 0 |  | 0 |  | No | No | 2004-12-15 | 2004-12-15 | 2004-12-15
HUF01 - H. U. FUENLABRADA | AFS00836 | TAQUILLA R 4 | [5 empty] | 2014-04-01 | 319.56 | 0 |  | 0 |  | No | No | 2004-12-15 | 2004-12-15 | 2004-12-15
HUF01 - H. U. FUENLABRADA | AFS00837 | TAQUILLA R 4 | [5 empty] | 2014-04-01 | 319.56 | 0 |  | 0 |  | No | No | 2004-12-15 | 2004-12-15 | 2004-12-15
HUF01 - H. U. FUENLABRADA | AFS00838 | TAQUILLA R 4 | [5 empty] | 2014-04-01 | 319.56 | 0 |  | 0 |  | No | No | 2004-12-15 | 2004-12-15 | 2004-12-15
HUF01 - H. U. FUENLABRADA | AFS00839 | TAQUILLA R 4 | [5 empty] | 2014-04-01 | 319.56 | 0 |  | 0 |  | No | No | 2004-12-15 | 2004-12-15 | 2004-12-15
HUF01 - H. U. FUENLABRADA | AFS00840 | TAQUILLA R 4 | [5 empty] | 2014-04-01 | 319.56 | 0 |  | 0 |  | No | No | 2004-12-15 | 2004-12-15 | 2004-12-15
HUF01 - H. U. FUENLABRADA | AFS00841 | TAQUILLA R 4 | [5 empty] | 2014-04-01 | 319.56 | 0 |  | 0 |  | No | No | 2004-12-15 | 2004-12-15 | 2004-12-15
HUF01 - H. U. FUENLABRADA | AFS00842 | TAQUILLA R 4 | [5 empty] | 2014-04-01 | 319.56 | 0 |  | 0 |  | No | No | 2004-12-15 | 2004-12-15 | 2004-12-15
HUF01 - H. U. FUENLABRADA | AFS00843 | TAQUILLA R 4 | [5 empty] | 2014-04-01 | 319.56 | 0 |  | 0 |  | No | No | 2004-12-15 | 2004-12-15 | 2004-12-15
HUF01 - H. U. FUENLABRADA | AFS00844 | TAQUILLA R 4 | [5 empty] | 2014-04-01 | 319.56 | 0 |  | 0 |  | No | No | 2004-12-15 | 2004-12-15 | 2004-12-15
HUF01 - H. U. FUENLABRADA | AFS00845 | TAQUILLA R 4 | [5 empty] | 2014-04-01 | 319.56 | 0 |  | 0 |  | No | No | 2004-12-15 | 2004-12-15 | 2004-12-15
HUF01 - H. U. FUENLABRADA | AFS00846 | TAQUILLA R 4 | [5 empty] | 2014-04-01 | 319.56 | 0 |  | 0 |  | No | No | 2004-12-15 | 2004-12-15 | 2004-12-15
HUF01 - H. U. FUENLABRADA | AFS00847 | TAQUILLA R 4 | [5 empty] | 2014-04-01 | 319.56 | 0 |  | 0 |  | No | No | 2004-12-15 | 2004-12-15 | 2004-12-15
HUF01 - H. U. FUENLABRADA | AFS00848 | TAQUILLA R 4 | [5 empty] | 2014-04-01 | 319.56 | 0 |  | 0 |  | No | No | 2004-12-15 | 2004-12-15 | 2004-12-15
HUF01 - H. U. FUENLABRADA | AFS00849 | TAQUILLA R 4 | [5 empty] | 2014-04-01 | 319.56 | 0 |  | 0 |  | No | No | 2004-12-15 | 2004-12-15 | 2004-12-15
HUF01 - H. U. FUENLABRADA | AFS00850 | TAQUILLA R 4 | [5 empty] | 2014-04-01 | 319.56 | 0 |  | 0 |  | No | No | 2004-12-15 | 2004-12-15 | 2004-12-15
HUF01 - H. U. FUENLABRADA | AFS00851 | TAQUILLA R 4 | [5 empty] | 2014-04-01 | 319.56 | 0 |  | 0 |  | No | No | 2004-12-15 | 2004-12-15 | 2004-12-15
HUF01 - H. U. FUENLABRADA | AFS00852 | TAQUILLA R 4 | [5 empty] | 2014-04-01 | 319.56 | 0 |  | 0 |  | No | No | 2004-12-15 | 2004-12-15 | 2004-12-15
HUF01 - H. U. FUENLABRADA | AFS00853 | TAQUILLA R 4 | [5 empty] | 2014-04-01 | 319.56 | 0 |  | 0 |  | No | No | 2004-12-15 | 2004-12-15 | 2004-12-15
HUF01 - H. U. FUENLABRADA | AFS00854 | TAQUILLA R 4 | [5 empty] | 2014-04-01 | 319.56 | 0 |  | 0 |  | No | No | 2004-12-15 | 2004-12-15 | 2004-12-15
HUF01 - H. U. FUENLABRADA | AFS00855 | TAQUILLA R 4 | [5 empty] | 2014-04-01 | 319.56 | 0 |  | 0 |  | No | No | 2004-12-15 | 2004-12-15 | 2004-12-15
HUF01 - H. U. FUENLABRADA | AFS00856 | TAQUILLA R 4 | [5 empty] | 2014-04-01 | 319.56 | 0 |  | 0 |  | No | No | 2004-12-15 | 2004-12-15 | 2004-12-15
HUF01 - H. U. FUENLABRADA | AFS00857 | TAQUILLA R 4 | [5 empty] | 2014-04-01 | 319.56 | 0 |  | 0 |  | No | No | 2004-12-15 | 2004-12-15 | 2004-12-15
HUF01 - H. U. FUENLABRADA | AFS00858 | TAQUILLA R 4 | [5 empty] | 2014-04-01 | 319.56 | 0 |  | 0 |  | No | No | 2004-12-15 | 2004-12-15 | 2004-12-15
HUF01 - H. U. FUENLABRADA | AFS00859 | TAQUILLA R 4 | [5 empty] | 2014-04-01 | 319.56 | 0 |  | 0 |  | No | No | 2004-12-15 | 2004-12-15 | 2004-12-15
HUF01 - H. U. FUENLABRADA | AFS00860 | TAQUILLA R 4 | [5 empty] | 2014-04-01 | 319.56 | 0 |  | 0 |  | No | No | 2004-12-15 | 2004-12-15 | 2004-12-15
HUF01 - H. U. FUENLABRADA | AFS00861 | TAQUILLA R 4 | [5 empty] | 2014-04-01 | 319.56 | 0 |  | 0 |  | No | No | 2004-12-15 | 2004-12-15 | 2004-12-15
HUF01 - H. U. FUENLABRADA | AFS00862 | TAQUILLA R 4 | [5 empty] | 2014-04-01 | 319.56 | 0 |  | 0 |  | No | No | 2004-12-15 | 2004-12-15 | 2004-12-15
HUF01 - H. U. FUENLABRADA | AFS00863 | TAQUILLA R 4 | [5 empty] | 2014-04-01 | 319.56 | 0 |  | 0 |  | No | No | 2004-12-15 | 2004-12-15 | 2004-12-15
HUF01 - H. U. FUENLABRADA | AFS00864 | TAQUILLA R 4 | [5 empty] | 2014-04-01 | 319.56 | 0 |  | 0 |  | No | No | 2004-12-15 | 2004-12-15 | 2004-12-15
HUF01 - H. U. FUENLABRADA | AFS00865 | TAQUILLA R 4 | [5 empty] | 2014-04-01 | 319.56 | 0 |  | 0 |  | No | No | 2004-12-15 | 2004-12-15 | 2004-12-15
HUF01 - H. U. FUENLABRADA | AFS00866 | TAQUILLA R 4 | [5 empty] | 2014-04-01 | 319.56 | 0 |  | 0 |  | No | No | 2004-12-15 | 2004-12-15 | 2004-12-15
HUF01 - H. U. FUENLABRADA | AFS00867 | TAQUILLA R 4 | [5 empty] | 2014-04-01 | 319.56 | 0 |  | 0 |  | No | No | 2004-12-15 | 2004-12-15 | 2004-12-15
HUF01 - H. U. FUENLABRADA | AFS00868 | TAQUILLA R 4 | [5 empty] | 2014-04-01 | 319.56 | 0 |  | 0 |  | No | No | 2004-12-15 | 2004-12-15 | 2004-12-15
HUF01 - H. U. FUENLABRADA | AFS00869 | TAQUILLA R 4 | [5 empty] | 2014-04-01 | 319.56 | 0 |  | 0 |  | No | No | 2004-12-15 | 2004-12-15 | 2004-12-15
HUF01 - H. U. FUENLABRADA | AFS00870 | TAQUILLA R 4 | [5 empty] | 2014-04-01 | 319.56 | 0 |  | 0 |  | No | No | 2004-12-15 | 2004-12-15 | 2004-12-15
HUF01 - H. U. FUENLABRADA | AFS00871 | TAQUILLA R 4 | [5 empty] | 2014-04-01 | 319.56 | 0 |  | 0 |  | No | No | 2004-12-15 | 2004-12-15 | 2004-12-15
HUF01 - H. U. FUENLABRADA | AFS00872 | TAQUILLA R 4 | [5 empty] | 2014-04-01 | 319.56 | 0 |  | 0 |  | No | No | 2004-12-15 | 2004-12-15 | 2004-12-15
HUF01 - H. U. FUENLABRADA | AFS00873 | TAQUILLA R 4 | [5 empty] | 2014-04-01 | 319.56 | 0 |  | 0 |  | No | No | 2004-12-15 | 2004-12-15 | 2004-12-15
HUF01 - H. U. FUENLABRADA | AFS00874 | TAQUILLA R 4 | [5 empty] | 2014-04-01 | 319.56 | 0 |  | 0 |  | No | No | 2004-12-15 | 2004-12-15 | 2004-12-15
HUF01 - H. U. FUENLABRADA | AFS00875 | TAQUILLA R 4 | [5 empty] | 2014-04-01 | 319.56 | 0 |  | 0 |  | No | No | 2004-12-15 | 2004-12-15 | 2004-12-15
HUF01 - H. U. FUENLABRADA | AFS00876 | TAQUILLA R 4 | [5 empty] | 2014-04-01 | 319.56 | 0 |  | 0 |  | No | No | 2004-12-15 | 2004-12-15 | 2004-12-15
HUF01 - H. U. FUENLABRADA | AFS00877 | TAQUILLA R 4 | [5 empty] | 2014-04-01 | 319.56 | 0 |  | 0 |  | No | No | 2004-12-15 | 2004-12-15 | 2004-12-15
HUF01 - H. U. FUENLABRADA | AFS00878 | TAQUILLA R 4 | [5 empty] | 2014-04-01 | 319.56 | 0 |  | 0 |  | No | No | 2004-12-15 | 2004-12-15 | 2004-12-15
HUF01 - H. U. FUENLABRADA | AFS00879 | TAQUILLA R 4 | [5 empty] | 2014-04-01 | 319.56 | 0 |  | 0 |  | No | No | 2004-12-15 | 2004-12-15 | 2004-12-15
HUF01 - H. U. FUENLABRADA | AFS00880 | TAQUILLA R 4 | [5 empty] | 2014-04-01 | 319.56 | 0 |  | 0 |  | No | No | 2004-12-15 | 2004-12-15 | 2004-12-15
HUF01 - H. U. FUENLABRADA | AFS00881 | TAQUILLA R 4 | [5 empty] | 2014-04-01 | 319.56 | 0 |  | 0 |  | No | No | 2004-12-15 | 2004-12-15 | 2004-12-15
HUF01 - H. U. FUENLABRADA | AFS00882 | TAQUILLA R 4 | [5 empty] | 2014-04-01 | 319.56 | 0 |  | 0 |  | No | No | 2004-12-15 | 2004-12-15 | 2004-12-15
HUF01 - H. U. FUENLABRADA | AFS00883 | TAQUILLA R 4 | [5 empty] | 2014-04-01 | 319.56 | 0 |  | 0 |  | No | No | 2004-12-15 | 2004-12-15 | 2004-12-15
HUF01 - H. U. FUENLABRADA | AFS00884 | TAQUILLA R 4 | [5 empty] | 2014-04-01 | 319.56 | 0 |  | 0 |  | No | No | 2004-12-15 | 2004-12-15 | 2004-12-15
HUF01 - H. U. FUENLABRADA | AFS00885 | TAQUILLA R 4 | [5 empty] | 2014-04-01 | 319.56 | 0 |  | 0 |  | No | No | 2004-12-15 | 2004-12-15 | 2004-12-15
HUF01 - H. U. FUENLABRADA | AFS00886 | TAQUILLA R 4 | [5 empty] | 2014-04-01 | 319.56 | 0 |  | 0 |  | No | No | 2004-12-15 | 2004-12-15 | 2004-12-15
HUF01 - H. U. FUENLABRADA | AFS00887 | TAQUILLA R 4 | [5 empty] | 2014-04-01 | 319.56 | 0 |  | 0 |  | No | No | 2004-12-15 | 2004-12-15 | 2004-12-15
HUF01 - H. U. FUENLABRADA | AFS00888 | TAQUILLA R 4 | [5 empty] | 2014-04-01 | 319.56 | 0 |  | 0 |  | No | No | 2004-12-15 | 2004-12-15 | 2004-12-15
HUF01 - H. U. FUENLABRADA | AFS00889 | TAQUILLA R 4 | [5 empty] | 2014-04-01 | 319.56 | 0 |  | 0 |  | No | No | 2004-12-15 | 2004-12-15 | 2004-12-15
HUF01 - H. U. FUENLABRADA | AFS00890 | TAQUILLA R 4 | [5 empty] | 2014-04-01 | 319.56 | 0 |  | 0 |  | No | No | 2004-12-15 | 2004-12-15 | 2004-12-15
HUF01 - H. U. FUENLABRADA | AFS00891 | TAQUILLA R 4 | [5 empty] | 2014-04-01 | 319.56 | 0 |  | 0 |  | No | No | 2004-12-15 | 2004-12-15 | 2004-12-15
HUF01 - H. U. FUENLABRADA | AFS00892 | TAQUILLA R 4 | [5 empty] | 2014-04-01 | 319.56 | 0 |  | 0 |  | No | No | 2004-12-15 | 2004-12-15 | 2004-12-15
HUF01 - H. U. FUENLABRADA | AFS00893 | TAQUILLA R 4 | [5 empty] | 2014-04-01 | 319.56 | 0 |  | 0 |  | No | No | 2004-12-15 | 2004-12-15 | 2004-12-15
HUF01 - H. U. FUENLABRADA | AFS00894 | TAQUILLA R 4 | [5 empty] | 2014-04-01 | 319.56 | 0 |  | 0 |  | No | No | 2004-12-15 | 2004-12-15 | 2004-12-15
HUF01 - H. U. FUENLABRADA | AFS00895 | TAQUILLA R 4 | [5 empty] | 2014-04-01 | 319.56 | 0 |  | 0 |  | No | No | 2004-12-15 | 2004-12-15 | 2004-12-15
HUF01 - H. U. FUENLABRADA | AFS00896 | TAQUILLA R 4 | [5 empty] | 2014-04-01 | 319.56 | 0 |  | 0 |  | No | No | 2004-12-15 | 2004-12-15 | 2004-12-15
HUF01 - H. U. FUENLABRADA | AFS00897 | TAQUILLA R 4 | [5 empty] | 2014-04-01 | 319.56 | 0 |  | 0 |  | No | No | 2004-12-15 | 2004-12-15 | 2004-12-15
HUF01 - H. U. FUENLABRADA | AFS00898 | TAQUILLA R 4 | [5 empty] | 2014-04-01 | 319.56 | 0 |  | 0 |  | No | No | 2004-12-15 | 2004-12-15 | 2004-12-15
HUF01 - H. U. FUENLABRADA | AFS00899 | TAQUILLA R 4 | [5 empty] | 2014-04-01 | 319.56 | 0 |  | 0 |  | No | No | 2004-12-15 | 2004-12-15 | 2004-12-15
HUF01 - H. U. FUENLABRADA | AFS00900 | TAQUILLA R 4 | [5 empty] | 2014-04-01 | 319.56 | 0 |  | 0 |  | No | No | 2004-12-15 | 2004-12-15 | 2004-12-15
HUF01 - H. U. FUENLABRADA | AFS00901 | TAQUILLA R 4 | [5 empty] | 2014-04-01 | 319.56 | 0 |  | 0 |  | No | No | 2004-12-15 | 2004-12-15 | 2004-12-15
HUF01 - H. U. FUENLABRADA | AFS00902 | TAQUILLA R 4 | [5 empty] | 2014-04-01 | 319.56 | 0 |  | 0 |  | No | No | 2004-12-15 | 2004-12-15 | 2004-12-15
HUF01 - H. U. FUENLABRADA | AFS00903 | TAQUILLA R 4 | [5 empty] | 2014-04-01 | 319.56 | 0 |  | 0 |  | No | No | 2004-12-15 | 2004-12-15 | 2004-12-15
HUF01 - H. U. FUENLABRADA | AFS00904 | TAQUILLA R 4 | [5 empty] | 2014-04-01 | 319.56 | 0 |  | 0 |  | No | No | 2004-12-15 | 2004-12-15 | 2004-12-15
HUF01 - H. U. FUENLABRADA | AFS00905 | TAQUILLA R 4 | [5 empty] | 2014-04-01 | 319.56 | 0 |  | 0 |  | No | No | 2004-12-15 | 2004-12-15 | 2004-12-15
HUF01 - H. U. FUENLABRADA | AFS00906 | TAQUILLA R 4 | [5 empty] | 2014-04-01 | 319.56 | 0 |  | 0 |  | No | No | 2004-12-15 | 2004-12-15 | 2004-12-15
HUF01 - H. U. FUENLABRADA | AFS00907 | TAQUILLA R 4 | [5 empty] | 2014-04-01 | 319.56 | 0 |  | 0 |  | No | No | 2004-12-15 | 2004-12-15 | 2004-12-15
HUF01 - H. U. FUENLABRADA | AFS00908 | TAQUILLA R 4 | [5 empty] | 2014-04-01 | 319.56 | 0 |  | 0 |  | No | No | 2004-12-15 | 2004-12-15 | 2004-12-15
HUF01 - H. U. FUENLABRADA | AFS00909 | TAQUILLA R 4 | [5 empty] | 2014-04-01 | 319.56 | 0 |  | 0 |  | No | No | 2004-12-15 | 2004-12-15 | 2004-12-15
HUF01 - H. U. FUENLABRADA | AFS00910 | TAQUILLA R 4 | [5 empty] | 2014-04-01 | 319.56 | 0 |  | 0 |  | No | No | 2004-12-15 | 2004-12-15 | 2004-12-15
HUF01 - H. U. FUENLABRADA | AFS00911 | TAQUILLA R 4 | [5 empty] | 2014-04-01 | 319.56 | 0 |  | 0 |  | No | No | 2004-12-15 | 2004-12-15 | 2004-12-15
HUF01 - H. U. FUENLABRADA | AFS00912 | TAQUILLA R 4 | [5 empty] | 2014-04-01 | 319.56 | 0 |  | 0 |  | No | No | 2004-12-15 | 2004-12-15 | 2004-12-15
HUF01 - H. U. FUENLABRADA | AFS00913 | TAQUILLA R 4 | [5 empty] | 2014-04-01 | 319.56 | 0 |  | 0 |  | No | No | 2004-12-15 | 2004-12-15 | 2004-12-15
HUF01 - H. U. FUENLABRADA | AFS00914 | TAQUILLA R 4 | [5 empty] | 2014-04-01 | 319.56 | 0 |  | 0 |  | No | No | 2004-12-15 | 2004-12-15 | 2004-12-15
HUF01 - H. U. FUENLABRADA | AFS00915 | TAQUILLA R 4 | [5 empty] | 2014-04-01 | 319.56 | 0 |  | 0 |  | No | No | 2004-12-15 | 2004-12-15 | 2004-12-15
HUF01 - H. U. FUENLABRADA | AFS00916 | TAQUILLA R 4 | [5 empty] | 2014-04-01 | 319.56 | 0 |  | 0 |  | No | No | 2004-12-15 | 2004-12-15 | 2004-12-15
HUF01 - H. U. FUENLABRADA | AFS00917 | TAQUILLA R 4 | [5 empty] | 2014-04-01 | 319.56 | 0 |  | 0 |  | No | No | 2004-12-15 | 2004-12-15 | 2004-12-15
HUF01 - H. U. FUENLABRADA | AFS00918 | TAQUILLA R 4 | [5 empty] | 2014-04-01 | 319.56 | 0 |  | 0 |  | No | No | 2004-12-15 | 2004-12-15 | 2004-12-15
HUF01 - H. U. FUENLABRADA | AFS00919 | TAQUILLA R 4 | [5 empty] | 2014-04-01 | 319.56 | 0 |  | 0 |  | No | No | 2004-12-15 | 2004-12-15 | 2004-12-15
HUF01 - H. U. FUENLABRADA | AFS00920 | TAQUILLA R 4 | [5 empty] | 2014-04-01 | 319.56 | 0 |  | 0 |  | No | No | 2004-12-15 | 2004-12-15 | 2004-12-15
HUF01 - H. U. FUENLABRADA | AFS00921 | TAQUILLA R 4 | [5 empty] | 2014-04-01 | 319.56 | 0 |  | 0 |  | No | No | 2004-12-15 | 2004-12-15 | 2004-12-15
HUF01 - H. U. FUENLABRADA | AFS00922 | TAQUILLA R 4 | [5 empty] | 2014-04-01 | 319.56 | 0 |  | 0 |  | No | No | 2004-12-15 | 2004-12-15 | 2004-12-15
HUF01 - H. U. FUENLABRADA | AFS00923 | TAQUILLA R 4 | [5 empty] | 2014-04-01 | 319.56 | 0 |  | 0 |  | No | No | 2004-12-15 | 2004-12-15 | 2004-12-15
HUF01 - H. U. FUENLABRADA | AFS00924 | TAQUILLA R 4 | [5 empty] | 2014-04-01 | 319.56 | 0 |  | 0 |  | No | No | 2004-12-15 | 2004-12-15 | 2004-12-15
HUF01 - H. U. FUENLABRADA | AFS00925 | TAQUILLA R 4 | [5 empty] | 2014-04-01 | 319.56 | 0 |  | 0 |  | No | No | 2004-12-15 | 2004-12-15 | 2004-12-15
HUF01 - H. U. FUENLABRADA | AFS00926 | TAQUILLA R 4 | [5 empty] | 2014-04-01 | 319.56 | 0 |  | 0 |  | No | No | 2004-12-15 | 2004-12-15 | 2004-12-15
HUF01 - H. U. FUENLABRADA | AFS00927 | TAQUILLA R 4 | [5 empty] | 2014-04-01 | 319.56 | 0 |  | 0 |  | No | No | 2004-12-15 | 2004-12-15 | 2004-12-15
HUF01 - H. U. FUENLABRADA | AFS00928 | TAQUILLA R 4 | [5 empty] | 2014-04-01 | 319.56 | 0 |  | 0 |  | No | No | 2004-12-15 | 2004-12-15 | 2004-12-15
HUF01 - H. U. FUENLABRADA | AFS00929 | TAQUILLA R 4 | [5 empty] | 2014-04-01 | 319.56 | 0 |  | 0 |  | No | No | 2004-12-15 | 2004-12-15 | 2004-12-15
HUF01 - H. U. FUENLABRADA | AFS00930 | TAQUILLA R 4 | [5 empty] | 2014-04-01 | 319.56 | 0 |  | 0 |  | No | No | 2004-12-15 | 2004-12-15 | 2004-12-15
HUF01 - H. U. FUENLABRADA | AFS00931 | TAQUILLA R 4 | [5 empty] | 2014-04-01 | 319.56 | 0 |  | 0 |  | No | No | 2004-12-15 | 2004-12-15 | 2004-12-15
HUF01 - H. U. FUENLABRADA | AFS00932 | TAQUILLA R 4 | [5 empty] | 2014-04-01 | 319.56 | 0 |  | 0 |  | No | No | 2004-12-15 | 2004-12-15 | 2004-12-15
HUF01 - H. U. FUENLABRADA | AFS00933 | TAQUILLA R 4 | [5 empty] | 2014-04-08 | 319.56 | 0 |  | 0 |  | No | No | 2004-12-15 | 2004-12-15 | 2004-12-15
HUF01 - H. U. FUENLABRADA | AFS00934 | TAQUILLA R 4 | [5 empty] | 2014-04-08 | 319.56 | 0 |  | 0 |  | No | No | 2004-12-15 | 2004-12-15 | 2004-12-15
HUF01 - H. U. FUENLABRADA | AFS00935 | TAQUILLA R 4 | [6 empty] | 319.56 | 0 |  | 0 |  | No | No | 2004-12-15 | 2004-12-15 | 2004-12-15
HUF01 - H. U. FUENLABRADA | AFS00936 | TAQUILLA R 4 | [5 empty] | 2014-04-08 | 319.56 | 0 |  | 0 |  | No | No | 2004-12-15 | 2004-12-15 | 2004-12-15
HUF01 - H. U. FUENLABRADA | AFS00937 | TAQUILLA R 4 | [5 empty] | 2014-04-08 | 319.56 | 0 |  | 0 |  | No | No | 2004-12-15 | 2004-12-15 | 2004-12-15
HUF01 - H. U. FUENLABRADA | AFS00938 | TAQUILLA R 4 | [5 empty] | 2014-04-08 | 319.56 | 0 |  | 0 |  | No | No | 2004-12-15 | 2004-12-15 | 2004-12-15
HUF01 - H. U. FUENLABRADA | AFS00939 | TAQUILLA R 4 | [5 empty] | 2014-04-08 | 319.56 | 0 |  | 0 |  | No | No | 2004-12-15 | 2004-12-15 | 2004-12-15
HUF01 - H. U. FUENLABRADA | AFS00940 | TAQUILLA R 4 | [5 empty] | 2014-04-08 | 319.56 | 0 |  | 0 |  | No | No | 2004-12-15 | 2004-12-15 | 2004-12-15
HUF01 - H. U. FUENLABRADA | AFS00941 | TAQUILLA R 4 | [5 empty] | 2014-04-08 | 319.56 | 0 |  | 0 |  | No | No | 2004-12-15 | 2004-12-15 | 2004-12-15
HUF01 - H. U. FUENLABRADA | AFS00942 | TAQUILLA R 4 | [5 empty] | 2014-04-08 | 319.56 | 0 |  | 0 |  | No | No | 2004-12-15 | 2004-12-15 | 2004-12-15
HUF01 - H. U. FUENLABRADA | AFS00943 | TAQUILLA R 4 | [5 empty] | 2014-04-08 | 319.56 | 0 |  | 0 |  | No | No | 2004-12-15 | 2004-12-15 | 2004-12-15
HUF01 - H. U. FUENLABRADA | AFS00944 | TAQUILLA R 4 | [5 empty] | 2014-04-08 | 319.56 | 0 |  | 0 |  | No | No | 2004-12-15 | 2004-12-15 | 2004-12-15
HUF01 - H. U. FUENLABRADA | AFS00945 | TAQUILLA R 4 | [5 empty] | 2014-04-08 | 319.56 | 0 |  | 0 |  | No | No | 2004-12-15 | 2004-12-15 | 2004-12-15
HUF01 - H. U. FUENLABRADA | AFS00946 | TAQUILLA R 4 | [5 empty] | 2014-04-08 | 319.56 | 0 |  | 0 |  | No | No | 2004-12-15 | 2004-12-15 | 2004-12-15
HUF01 - H. U. FUENLABRADA | AFS00947 | TAQUILLA R 4 | [5 empty] | 2014-04-08 | 319.56 | 0 |  | 0 |  | No | No | 2004-12-15 | 2004-12-15 | 2004-12-15
HUF01 - H. U. FUENLABRADA | AFS00948 | TAQUILLA R 4 | [5 empty] | 2014-04-01 | 319.56 | 0 |  | 0 |  | No | No | 2004-12-15 | 2004-12-15 | 2004-12-15
HUF01 - H. U. FUENLABRADA | AFS00949 | TAQUILLA R 4 | [5 empty] | 2014-04-01 | 319.56 | 0 |  | 0 |  | No | No | 2004-12-15 | 2004-12-15 | 2004-12-15
HUF01 - H. U. FUENLABRADA | AFS00950 | TAQUILLA R 4 | [5 empty] | 2014-04-01 | 319.56 | 0 |  | 0 |  | No | No | 2004-12-15 | 2004-12-15 | 2004-12-15
HUF01 - H. U. FUENLABRADA | AFS00951 | TAQUILLA R 4 | [5 empty] | 2014-04-08 | 319.56 | 0 |  | 0 |  | No | No | 2004-12-15 | 2004-12-15 | 2004-12-15
HUF01 - H. U. FUENLABRADA | AFS00952 | TAQUILLA R 4 | [5 empty] | 2014-04-08 | 319.56 | 0 |  | 0 |  | No | No | 2004-12-15 | 2004-12-15 | 2004-12-15
HUF01 - H. U. FUENLABRADA | AFS00953 | TAQUILLA R 4 | [5 empty] | 2014-04-08 | 319.56 | 0 |  | 0 |  | No | No | 2004-12-15 | 2004-12-15 | 2004-12-15
HUF01 - H. U. FUENLABRADA | AFS00954 | TAQUILLA R 4 | [5 empty] | 2014-04-08 | 319.56 | 0 |  | 0 |  | No | No | 2004-12-15 | 2004-12-15 | 2004-12-15
HUF01 - H. U. FUENLABRADA | AFS00955 | TAQUILLA R 4 | [5 empty] | 2014-04-01 | 319.56 | 0 |  | 0 |  | No | No | 2004-12-15 | 2004-12-15 | 2004-12-15
HUF01 - H. U. FUENLABRADA | AFS00956 | TAQUILLA R 4 | [5 empty] | 2014-04-08 | 319.56 | 0 |  | 0 |  | No | No | 2004-12-15 | 2004-12-15 | 2004-12-15
HUF01 - H. U. FUENLABRADA | AFS00957 | TAQUILLA R 4 | [5 empty] | 2014-04-08 | 319.56 | 0 |  | 0 |  | No | No | 2004-12-15 | 2004-12-15 | 2004-12-15
HUF01 - H. U. FUENLABRADA | AFS00958 | TAQUILLA R 4 | [5 empty] | 2014-04-01 | 319.56 | 0 |  | 0 |  | No | No | 2004-12-15 | 2004-12-15 | 2004-12-15
HUF01 - H. U. FUENLABRADA | AFS00959 | TAQUILLA R 4 | [5 empty] | 2014-04-01 | 319.56 | 0 |  | 0 |  | No | No | 2004-12-15 | 2004-12-15 | 2004-12-15
HUF01 - H. U. FUENLABRADA | AFS00960 | TAQUILLA R 4 | [5 empty] | 2014-04-01 | 319.56 | 0 |  | 0 |  | No | No | 2004-12-15 | 2004-12-15 | 2004-12-15
HUF01 - H. U. FUENLABRADA | AFS00961 | TAQUILLA R 4 | [5 empty] | 2014-04-08 | 319.56 | 0 |  | 0 |  | No | No | 2004-12-15 | 2004-12-15 | 2004-12-15
HUF01 - H. U. FUENLABRADA | AFS00962 | TAQUILLA R 4 | [5 empty] | 2014-04-08 | 319.56 | 0 |  | 0 |  | No | No | 2004-12-15 | 2004-12-15 | 2004-12-15
HUF01 - H. U. FUENLABRADA | AFS00963 | TAQUILLA R 4 | [5 empty] | 2014-04-08 | 319.56 | 0 |  | 0 |  | No | No | 2004-12-15 | 2004-12-15 | 2004-12-15
HUF01 - H. U. FUENLABRADA | AFS00964 | TAQUILLA R 4 | [5 empty] | 2014-04-08 | 319.56 | 0 |  | 0 |  | No | No | 2004-12-15 | 2004-12-15 | 2004-12-15
HUF01 - H. U. FUENLABRADA | AFS00965 | TAQUILLA R 4 | [5 empty] | 2014-04-08 | 319.56 | 0 |  | 0 |  | No | No | 2004-12-15 | 2004-12-15 | 2004-12-15
HUF01 - H. U. FUENLABRADA | AFS00966 | TAQUILLA R 4 | [5 empty] | 2014-04-08 | 319.56 | 0 |  | 0 |  | No | No | 2004-12-15 | 2004-12-15 | 2004-12-15
HUF01 - H. U. FUENLABRADA | AFS00967 | TAQUILLA R 4 | [5 empty] | 2014-04-08 | 319.56 | 0 |  | 0 |  | No | No | 2004-12-15 | 2004-12-15 | 2004-12-15
HUF01 - H. U. FUENLABRADA | AFS00968 | TAQUILLA R 4 | [5 empty] | 2014-05-22 | 319.56 | 0 |  | 0 |  | No | No | 2004-12-15 | 2004-12-15 | 2004-12-15
HUF01 - H. U. FUENLABRADA | AFS00969 | TAQUILLA R 4 | [5 empty] | 2014-05-22 | 319.56 | 0 |  | 0 |  | No | No | 2004-12-15 | 2004-12-15 | 2004-12-15
HUF01 - H. U. FUENLABRADA | AFS00970 | TAQUILLA R 4 | [5 empty] | 2014-05-22 | 319.56 | 0 |  | 0 |  | No | No | 2004-12-15 | 2004-12-15 | 2004-12-15
HUF01 - H. U. FUENLABRADA | AFS00971 | TAQUILLA R 4 | [5 empty] | 2019-11-18 | 319.56 | 0 |  | 0 |  | No | No | 2004-12-15 | 2004-12-15 | 2004-12-15
HUF01 - H. U. FUENLABRADA | AFS00972 | TAQUILLA R 4 | [5 empty] | 2014-05-22 | 319.56 | 0 |  | 0 |  | No | No | 2004-12-15 | 2004-12-15 | 2004-12-15
HUF01 - H. U. FUENLABRADA | AFS00973 | TAQUILLA R 4 | [5 empty] | 2014-05-22 | 319.56 | 0 |  | 0 |  | No | No | 2004-12-15 | 2004-12-15 | 2004-12-15
HUF01 - H. U. FUENLABRADA | AFS00974 | TAQUILLA R 4 | [5 empty] | 2014-05-22 | 319.56 | 0 |  | 0 |  | No | No | 2004-12-15 | 2004-12-15 | 2004-12-15
HUF01 - H. U. FUENLABRADA | AFS00975 | TAQUILLA R 4 | [5 empty] | 2014-05-22 | 319.56 | 0 |  | 0 |  | No | No | 2004-12-15 | 2004-12-15 | 2004-12-15
HUF01 - H. U. FUENLABRADA | AFS00976 | TAQUILLA R 4 | [6 empty] | 319.56 | 0 |  | 0 |  | No | No | 2004-12-15 | 2004-12-15 | 2004-12-15
HUF01 - H. U. FUENLABRADA | AFS00977 | TAQUILLA R 4 | [6 empty] | 319.56 | 0 |  | 0 |  | No | No | 2004-12-15 | 2004-12-15 | 2004-12-15
HUF01 - H. U. FUENLABRADA | AFS00978 | TAQUILLA R 4 | [6 empty] | 319.56 | 0 |  | 0 |  | No | No | 2004-12-15 | 2004-12-15 | 2004-12-15
HUF01 - H. U. FUENLABRADA | AFS00979 | TAQUILLA R 4 | [6 empty] | 319.56 | 0 |  | 0 |  | No | No | 2004-12-15 | 2004-12-15 | 2004-12-15
HUF01 - H. U. FUENLABRADA | AFS00980 | TAQUILLA R 4 | [6 empty] | 319.56 | 0 |  | 0 |  | No | No | 2004-12-15 | 2004-12-15 | 2004-12-15
HUF01 - H. U. FUENLABRADA | AFS00981 | TAQUILLA R 4 | [5 empty] | 2018-01-15 | 319.56 | 0 |  | 0 |  | No | No | 2004-12-15 | 2004-12-15 | 2004-12-15
HUF01 - H. U. FUENLABRADA | AFS00982 | TAQUILLA R 4 | [5 empty] | 2018-01-15 | 319.56 | 0 |  | 0 |  | No | No | 2004-12-15 | 2004-12-15 | 2004-12-15
HUF01 - H. U. FUENLABRADA | AFS00983 | TAQUILLA R 4 | [5 empty] | 2018-01-15 | 319.56 | 0 |  | 0 |  | No | No | 2004-12-15 | 2004-12-15 | 2004-12-15
HUF01 - H. U. FUENLABRADA | AFS00984 | TAQUILLA R 4 | [5 empty] | 2018-01-15 | 319.56 | 0 |  | 0 |  | No | No | 2004-12-15 | 2004-12-15 | 2004-12-15
HUF01 - H. U. FUENLABRADA | AFS00985 | TAQUILLA R 4 | [5 empty] | 2018-01-15 | 319.56 | 0 |  | 0 |  | No | No | 2004-12-15 | 2004-12-15 | 2004-12-15
HUF01 - H. U. FUENLABRADA | AFS00986 | TAQUILLA R 4 | [5 empty] | 2018-01-15 | 319.56 | 0 |  | 0 |  | No | No | 2004-12-15 | 2004-12-15 | 2004-12-15
HUF01 - H. U. FUENLABRADA | AFS00987 | TAQUILLA R 4 | [5 empty] | 2018-01-15 | 319.56 | 0 |  | 0 |  | No | No | 2004-12-15 | 2004-12-15 | 2004-12-15
HUF01 - H. U. FUENLABRADA | AFS00988 | TAQUILLA R 4 | [5 empty] | 2018-01-15 | 319.56 | 0 |  | 0 |  | No | No | 2004-12-15 | 2004-12-15 | 2004-12-15
HUF01 - H. U. FUENLABRADA | AFS00989 | TAQUILLA R 4 | [5 empty] | 2018-01-15 | 319.56 | 0 |  | 0 |  | No | No | 2004-12-15 | 2004-12-15 | 2004-12-15
HUF01 - H. U. FUENLABRADA | AFS00990 | TAQUILLA R 4 | [6 empty] | 319.56 | 0 |  | 0 |  | No | No | 2004-12-15 | 2004-12-15 | 2004-12-15
HUF01 - H. U. FUENLABRADA | AFS00991 | TAQUILLA R 4 | [5 empty] | 2018-01-15 | 319.56 | 0 |  | 0 |  | No | No | 2004-12-15 | 2004-12-15 | 2004-12-15
HUF01 - H. U. FUENLABRADA | AFS00992 | TAQUILLA R 4 | [5 empty] | 2018-01-15 | 319.56 | 0 |  | 0 |  | No | No | 2004-12-15 | 2004-12-15 | 2004-12-15
HUF01 - H. U. FUENLABRADA | AFS00993 | TAQUILLA R 4 | [5 empty] | 2018-01-15 | 319.56 | 0 |  | 0 |  | No | No | 2004-12-15 | 2004-12-15 | 2004-12-15
HUF01 - H. U. FUENLABRADA | AFS00994 | TAQUILLA R 4 | [5 empty] | 2018-01-15 | 319.56 | 0 |  | 0 |  | No | No | 2004-12-15 | 2004-12-15 | 2004-12-15
HUF01 - H. U. FUENLABRADA | AFS00995 | TAQUILLA R 4 | [5 empty] | 2018-01-15 | 319.56 | 0 |  | 0 |  | No | No | 2004-12-15 | 2004-12-15 | 2004-12-15
HUF01 - H. U. FUENLABRADA | AFS00996 | TAQUILLA R 4 | [5 empty] | 2018-01-15 | 319.56 | 0 |  | 0 |  | No | No | 2004-12-15 | 2004-12-15 | 2004-12-15
HUF01 - H. U. FUENLABRADA | AFS00997 | TAQUILLA R 4 | [5 empty] | 2018-01-15 | 319.56 | 0 |  | 0 |  | No | No | 2004-12-15 | 2004-12-15 | 2004-12-15
HUF01 - H. U. FUENLABRADA | AFS00998 | TAQUILLA R 4 | [5 empty] | 2018-01-15 | 319.56 | 0 |  | 0 |  | No | No | 2004-12-15 | 2004-12-15 | 2004-12-15
HUF01 - H. U. FUENLABRADA | AFS00999 | TAQUILLA R 4 | [5 empty] | 2018-01-15 | 319.56 | 0 |  | 0 |  | No | No | 2004-12-15 | 2004-12-15 | 2004-12-15
HUF01 - H. U. FUENLABRADA | AFS01000 | TAQUILLA R 4 | [5 empty] | 2018-01-15 | 319.56 | 0 |  | 0 |  | No | No | 2004-12-15 | 2004-12-15 | 2004-12-15
HUF01 - H. U. FUENLABRADA | AFS01001 | TAQUILLA R 4 | [5 empty] | 2018-01-15 | 319.56 | 0 |  | 0 |  | No | No | 2004-12-15 | 2004-12-15 | 2004-12-15
HUF01 - H. U. FUENLABRADA | AFS01002 | TAQUILLA R 4 | [5 empty] | 2018-01-15 | 319.56 | 0 |  | 0 |  | No | No | 2004-12-15 | 2004-12-15 | 2004-12-15
HUF01 - H. U. FUENLABRADA | AFS01003 | TAQUILLA R 4 | [6 empty] | 319.56 | 0 |  | 0 |  | No | No | 2004-12-15 | 2004-12-15 | 2004-12-15
HUF01 - H. U. FUENLABRADA | AFS01004 | TAQUILLA R 4 | [6 empty] | 319.56 | 0 |  | 0 |  | No | No | 2004-12-15 | 2004-12-15 | 2004-12-15
HUF01 - H. U. FUENLABRADA | AFS01005 | TAQUILLA R 4 | [6 empty] | 319.56 | 0 |  | 0 |  | No | No | 2004-12-15 | 2004-12-15 | 2004-12-15
HUF01 - H. U. FUENLABRADA | AFS01006 | TAQUILLA R 4 | [5 empty] | 2018-01-15 | 319.56 | 0 |  | 0 |  | No | No | 2004-12-15 | 2004-12-15 | 2004-12-15
HUF01 - H. U. FUENLABRADA | AFS01007 | TAQUILLA R 4 | [5 empty] | 2018-01-15 | 319.56 | 0 |  | 0 |  | No | No | 2004-12-15 | 2004-12-15 | 2004-12-15
HUF01 - H. U. FUENLABRADA | AFS01008 | TAQUILLA R 4 | [5 empty] | 2018-01-15 | 319.56 | 0 |  | 0 |  | No | No | 2004-12-15 | 2004-12-15 | 2004-12-15
HUF01 - H. U. FUENLABRADA | AFS01009 | TAQUILLA R 4 | [5 empty] | 2014-04-01 | 319.56 | 0 |  | 0 |  | No | No | 2004-12-15 | 2004-12-15 | 2004-12-15
HUF01 - H. U. FUENLABRADA | AFS01010 | TAQUILLA R 4 | [5 empty] | 2014-04-08 | 319.56 | 0 |  | 0 |  | No | No | 2004-12-15 | 2004-12-15 | 2004-12-15
HUF01 - H. U. FUENLABRADA | AFS01011 | TAQUILLA R 4 | [5 empty] | 2014-04-08 | 319.56 | 0 |  | 0 |  | No | No | 2004-12-15 | 2004-12-15 | 2004-12-15
HUF01 - H. U. FUENLABRADA | AFS01012 | TAQUILLA R 4 | [6 empty] | 319.56 | 0 |  | 0 |  | No | No | 2004-12-15 | 2004-12-15 | 2004-12-15
HUF01 - H. U. FUENLABRADA | AFS01013 | TAQUILLA R 4 | [5 empty] | 2014-04-08 | 319.56 | 0 |  | 0 |  | No | No | 2004-12-15 | 2004-12-15 | 2004-12-15
HUF01 - H. U. FUENLABRADA | AFS01014 | TAQUILLA R 4 | [5 empty] | 2014-04-01 | 319.56 | 0 |  | 0 |  | No | No | 2004-12-15 | 2004-12-15 | 2004-12-15
HUF01 - H. U. FUENLABRADA | AFS01015 | TAQUILLA R 4 | [5 empty] | 2014-04-08 | 319.56 | 0 |  | 0 |  | No | No | 2004-12-15 | 2004-12-15 | 2004-12-15
HUF01 - H. U. FUENLABRADA | AFS01016 | TAQUILLA R 4 | [5 empty] | 2014-04-01 | 319.56 | 0 |  | 0 |  | No | No | 2004-12-15 | 2004-12-15 | 2004-12-15
HUF01 - H. U. FUENLABRADA | AFS01017 | TAQUILLA R 4 | [5 empty] | 2014-04-01 | 319.56 | 0 |  | 0 |  | No | No | 2004-12-15 | 2004-12-15 | 2004-12-15
HUF01 - H. U. FUENLABRADA | AFS01018 | TAQUILLA R 4 | [5 empty] | 2014-04-08 | 319.56 | 0 |  | 0 |  | No | No | 2004-12-15 | 2004-12-15 | 2004-12-15
HUF01 - H. U. FUENLABRADA | AFS01019 | TAQUILLA R 4 | [5 empty] | 2014-04-01 | 319.56 | 0 |  | 0 |  | No | No | 2004-12-15 | 2004-12-15 | 2004-12-15
HUF01 - H. U. FUENLABRADA | AFS01020 | TAQUILLA R 4 | [5 empty] | 2014-04-08 | 319.56 | 0 |  | 0 |  | No | No | 2004-12-15 | 2004-12-15 | 2004-12-15
HUF01 - H. U. FUENLABRADA | AFS01021 | TAQUILLA R 4 | [5 empty] | 2014-04-08 | 319.56 | 0 |  | 0 |  | No | No | 2004-12-15 | 2004-12-15 | 2004-12-15
HUF01 - H. U. FUENLABRADA | AFS01022 | TAQUILLA R 4 | [5 empty] | 2014-04-01 | 319.56 | 0 |  | 0 |  | No | No | 2004-12-15 | 2004-12-15 | 2004-12-15
HUF01 - H. U. FUENLABRADA | AFS01023 | TAQUILLA R 4 | [5 empty] | 2014-04-01 | 319.56 | 0 |  | 0 |  | No | No | 2004-12-15 | 2004-12-15 | 2004-12-15
HUF01 - H. U. FUENLABRADA | AFS01024 | TAQUILLA R 4 | [5 empty] | 2014-04-01 | 319.56 | 0 |  | 0 |  | No | No | 2004-12-15 | 2004-12-15 | 2004-12-15
HUF01 - H. U. FUENLABRADA | AFS01025 | TAQUILLA R 4 | [5 empty] | 2014-04-01 | 319.56 | 0 |  | 0 |  | No | No | 2004-12-15 | 2004-12-15 | 2004-12-15
HUF01 - H. U. FUENLABRADA | AFS01026 | TAQUILLA R 4 | [5 empty] | 2014-04-08 | 319.56 | 0 |  | 0 |  | No | No | 2004-12-15 | 2004-12-15 | 2004-12-15
HUF01 - H. U. FUENLABRADA | AFS01027 | TAQUILLA R 4 | [5 empty] | 2014-04-08 | 319.56 | 0 |  | 0 |  | No | No | 2004-12-15 | 2004-12-15 | 2004-12-15
HUF01 - H. U. FUENLABRADA | AFS01028 | TAQUILLA R 4 | [5 empty] | 2014-04-01 | 319.56 | 0 |  | 0 |  | No | No | 2004-12-15 | 2004-12-15 | 2004-12-15
HUF01 - H. U. FUENLABRADA | AFS01029 | TAQUILLA R 4 | [5 empty] | 2014-04-01 | 319.56 | 0 |  | 0 |  | No | No | 2004-12-15 | 2004-12-15 | 2004-12-15
HUF01 - H. U. FUENLABRADA | AFS01030 | TAQUILLA R 4 | [5 empty] | 2014-04-01 | 319.56 | 0 |  | 0 |  | No | No | 2004-12-15 | 2004-12-15 | 2004-12-15
HUF01 - H. U. FUENLABRADA | AFS01031 | TAQUILLA R 4 | [6 empty] | 319.56 | 0 |  | 0 |  | No | No | 2004-12-15 | 2004-12-15 | 2004-12-15
HUF01 - H. U. FUENLABRADA | AFS01032 | TAQUILLA R 4 | [6 empty] | 319.56 | 0 |  | 0 |  | No | No | 2004-12-15 | 2004-12-15 | 2004-12-15
HUF01 - H. U. FUENLABRADA | AFS01033 | TAQUILLA R 4 | [6 empty] | 319.56 | 0 |  | 0 |  | No | No | 2004-12-15 | 2004-12-15 | 2004-12-15
HUF01 - H. U. FUENLABRADA | AFS01034 | TAQUILLA R 4 | [6 empty] | 319.56 | 0 |  | 0 |  | No | No | 2004-12-15 | 2004-12-15 | 2004-12-15
HUF01 - H. U. FUENLABRADA | AFS01035 | TAQUILLA R 4 | [6 empty] | 319.56 | 0 |  | 0 |  | No | No | 2004-12-15 | 2004-12-15 | 2004-12-15
HUF01 - H. U. FUENLABRADA | AFS01036 | TAQUILLA R 4 | [6 empty] | 319.56 | 0 |  | 0 |  | No | No | 2004-12-15 | 2004-12-15 | 2004-12-15
HUF01 - H. U. FUENLABRADA | AFS01037 | TAQUILLA R 4 | [6 empty] | 319.56 | 0 |  | 0 |  | No | No | 2004-12-15 | 2004-12-15 | 2004-12-15
HUF01 - H. U. FUENLABRADA | AFS01038 | TAQUILLA R 4 | [6 empty] | 319.56 | 0 |  | 0 |  | No | No | 2004-12-15 | 2004-12-15 | 2004-12-15
HUF01 - H. U. FUENLABRADA | AFS01039 | TAQUILLA R 4 | [6 empty] | 319.56 | 0 |  | 0 |  | No | No | 2004-12-15 | 2004-12-15 | 2004-12-15
HUF01 - H. U. FUENLABRADA | AFS01040 | TAQUILLA R 4 | [6 empty] | 319.56 | 0 |  | 0 |  | No | No | 2004-12-15 | 2004-12-15 | 2004-12-15
HUF01 - H. U. FUENLABRADA | AFS01041 | TAQUILLA R 4 | [6 empty] | 319.56 | 0 |  | 0 |  | No | No | 2004-12-15 | 2004-12-15 | 2004-12-15
HUF01 - H. U. FUENLABRADA | AFS01042 | BANCADA HALL | [6 empty] | 571.86 | 0 |  | 0 |  | No | No | 2004-01-01 | 2004-01-01 | 2004-01-01
HUF01 - H. U. FUENLABRADA | AFS01043 | BANCADA HALL | [6 empty] | 571.86 | 0 |  | 0 |  | No | No | 2004-01-01 | 2004-01-01 | 2004-01-01
HUF01 - H. U. FUENLABRADA | AFS01044 | BANCADA HALL | [6 empty] | 571.86 | 0 |  | 0 |  | No | No | 2004-01-01 | 2004-01-01 | 2004-01-01
HUF01 - H. U. FUENLABRADA | AFS01045 | BANCADA HALL | [6 empty] | 571.86 | 0 |  | 0 |  | No | No | 2004-01-01 | 2004-01-01 | 2004-01-01
HUF01 - H. U. FUENLABRADA | AFS01046 | BANCADA HALL | [6 empty] | 571.86 | 0 |  | 0 |  | No | No | 2004-01-01 | 2004-01-01 | 2004-01-01
HUF01 - H. U. FUENLABRADA | AFS01047 | BANCADA HALL | [6 empty] | 571.86 | 0 |  | 0 |  | No | No | 2004-01-01 | 2004-01-01 | 2004-01-01
HUF01 - H. U. FUENLABRADA | AFS01049 | BANCADA HALL | [5 empty] | 2018-01-15 | 571.86 | 0 |  | 0 |  | No | No | 2004-01-01 | 2004-01-01 | 2004-01-01
HUF01 - H. U. FUENLABRADA | AFS01050 | BANCADA HALL | [6 empty] | 571.86 | 0 |  | 0 |  | No | No | 2004-01-01 | 2004-01-01 | 2004-01-01
HUF01 - H. U. FUENLABRADA | AFS01051 | BANCADA HALL | [6 empty] | 571.86 | 0 |  | 0 |  | No | No | 2004-01-01 | 2004-01-01 | 2004-01-01
HUF01 - H. U. FUENLABRADA | AFS01052 | BANCADA HALL | [6 empty] | 571.86 | 0 |  | 0 |  | No | No | 2004-01-01 | 2004-01-01 | 2004-01-01
HUF01 - H. U. FUENLABRADA | AFS01053 | BANCADA HALL | [6 empty] | 571.86 | 0 |  | 0 |  | No | No | 2004-01-01 | 2004-01-01 | 2004-01-01
HUF01 - H. U. FUENLABRADA | AFS01054 | BANCADA HALL | [6 empty] | 571.86 | 0 |  | 0 |  | No | No | 2004-01-01 | 2004-01-01 | 2004-01-01
HUF01 - H. U. FUENLABRADA | AFS01055 | BANCADA HALL | [6 empty] | 571.86 | 0 |  | 0 |  | No | No | 2004-01-01 | 2004-01-01 | 2004-01-01
HUF01 - H. U. FUENLABRADA | AFS01056 | BANCADA HALL | [6 empty] | 571.86 | 0 |  | 0 |  | No | No | 2004-01-01 | 2004-01-01 | 2004-01-01
HUF01 - H. U. FUENLABRADA | AFS01057 | BANCADA HALL | [6 empty] | 571.86 | 0 |  | 0 |  | No | No | 2004-01-01 | 2004-01-01 | 2004-01-01
HUF01 - H. U. FUENLABRADA | AFS01058 | BANCADA HALL | [6 empty] | 571.86 | 0 |  | 0 |  | No | No | 2004-01-01 | 2004-01-01 | 2004-01-01
HUF01 - H. U. FUENLABRADA | AFS01059 | BANCADA HALL | [6 empty] | 571.86 | 0 |  | 0 |  | No | No | 2004-01-01 | 2004-01-01 | 2004-01-01
HUF01 - H. U. FUENLABRADA | AFS01060 | BANCADA HALL | [6 empty] | 571.86 | 0 |  | 0 |  | No | No | 2004-01-01 | 2004-01-01 | 2004-01-01
HUF01 - H. U. FUENLABRADA | AFS01061 | BANCADA HALL | [6 empty] | 571.86 | 0 |  | 0 |  | No | No | 2004-01-01 | 2004-01-01 | 2004-01-01
HUF01 - H. U. FUENLABRADA | AFS01062 | BANCADA HALL | [6 empty] | 571.86 | 0 |  | 0 |  | No | No | 2004-01-01 | 2004-01-01 | 2004-01-01
HUF01 - H. U. FUENLABRADA | AFS01063 | BANCADA HALL | [6 empty] | 571.86 | 0 |  | 0 |  | No | No | 2004-01-01 | 2004-01-01 | 2004-01-01
HUF01 - H. U. FUENLABRADA | AFS01064 | BANCADA HALL | [6 empty] | 571.86 | 0 |  | 0 |  | No | No | 2004-01-01 | 2004-01-01 | 2004-01-01
HUF01 - H. U. FUENLABRADA | AFS01065 | BANCADA HALL | [6 empty] | 571.86 | 0 |  | 0 |  | No | No | 2004-01-01 | 2004-01-01 | 2004-01-01
HUF01 - H. U. FUENLABRADA | AFS01066 | BANCADA HALL | [6 empty] | 571.86 | 0 |  | 0 |  | No | No | 2004-01-01 | 2004-01-01 | 2004-01-01
HUF01 - H. U. FUENLABRADA | AFS01067 | BANCADA HALL | [5 empty] | 2018-01-15 | 571.86 | 0 |  | 0 |  | No | No | 2004-01-01 | 2004-01-01 | 2004-01-01
HUF01 - H. U. FUENLABRADA | AFS01068 | BANCADA DIRECCION | [5 empty] | 2014-04-07 | 769.72 | 0 |  | 0 |  | No | No | 2004-12-15 | 2004-12-15 | 2004-12-15
HUF01 - H. U. FUENLABRADA | AFS01069 | BANCADA DIRECCION | [5 empty] | 2014-04-07 | 769.72 | 0 |  | 0 |  | No | No | 2014-07-03 | 2004-12-15 | 2004-12-15
HUF01 - H. U. FUENLABRADA | AFS01070 | BANCADA DIRECCION | [5 empty] | 2014-04-07 | 769.72 | 0 |  | 0 |  | No | No | 2004-12-15 | 2004-12-15 | 2004-12-15
HUF01 - H. U. FUENLABRADA | AFS01071 | BANCADA DIRECCION | [5 empty] | 2014-04-07 | 769.72 | 0 |  | 0 |  | No | No | 2004-12-15 | 2004-12-15 | 2004-12-15
HUF01 - H. U. FUENLABRADA | AFS01072 | BANCADA DIRECCION | [5 empty] | 2014-04-07 | 769.72 | 0 |  | 0 |  | No | No | 2004-12-15 | 2004-12-15 | 2004-12-15
HUF01 - H. U. FUENLABRADA | AFS01073 | BANCADA DIRECCION | [6 empty] | 769.72 | 0 |  | 0 |  | No | No | 2004-12-15 | 2004-12-15 | 2004-12-15
HUF01 - H. U. FUENLABRADA | AFS01074 | BANCADA DIRECCION | [6 empty] | 769.72 | 0 |  | 0 |  | No | No | 2004-12-15 | 2004-12-15 | 2004-12-15
HUF01 - H. U. FUENLABRADA | AFS01075 | BANCADA DIRECCION | [6 empty] | 769.72 | 0 |  | 0 |  | No | No | 2004-12-15 | 2004-12-15 | 2004-12-15
HUF01 - H. U. FUENLABRADA | AFS01076 | SILLON DIRECCION | [5 empty] | 2014-04-04 | 543.19 | 0 |  | 0 |  | No | No | 2004-12-16 | 2004-12-16 | 2004-12-16
HUF01 - H. U. FUENLABRADA | AFS01077 | SILLON DIRECCION | [5 empty] | 2014-04-04 | 543.19 | 0 |  | 0 |  | No | No | 2004-12-16 | 2004-12-16 | 2004-12-16
HUF01 - H. U. FUENLABRADA | AFS01078 | SILLON DIRECCION | [6 empty] | 543.19 | 0 |  | 0 |  | No | No | 2004-12-16 | 2004-12-16 | 2004-12-16
HUF01 - H. U. FUENLABRADA | AFS01079 | SILLON DIRECCION | [5 empty] | 2014-04-04 | 543.19 | 0 |  | 0 |  | No | No | 2004-12-16 | 2004-12-16 | 2004-12-16
HUF01 - H. U. FUENLABRADA | AFS01080 | SILLON DIRECCION | [5 empty] | 2014-04-07 | 543.19 | 0 |  | 0 |  | No | No | 2004-12-16 | 2004-12-16 | 2004-12-16
HUF01 - H. U. FUENLABRADA | AFS01081 | SILLON DIRECCION | [5 empty] | 2014-04-07 | 543.19 | 0 |  | 0 |  | No | No | 2004-12-16 | 2004-12-16 | 2004-12-16
HUF01 - H. U. FUENLABRADA | AFS01082 | SILLON DIRECCION | [5 empty] | 2014-04-04 | 543.19 | 0 |  | 0 |  | No | No | 2004-12-16 | 2004-12-16 | 2004-12-16
HUF01 - H. U. FUENLABRADA | AFS01083 | SILLON FIJO DIRECCION | [5 empty] | 2014-04-04 | 407.43 | 0 |  | 0 |  | No | No | 2004-12-16 | 2004-12-16 | 2004-12-16
HUF01 - H. U. FUENLABRADA | AFS01084 | SILLON FIJO DIRECCION | [5 empty] | 2014-04-04 | 407.43 | 0 |  | 0 |  | No | No | 2004-12-16 | 2004-12-16 | 2004-12-16
HUF01 - H. U. FUENLABRADA | AFS01085 | SILLON FIJO DIRECCION | [5 empty] | 2014-04-04 | 407.43 | 0 |  | 0 |  | No | No | 2004-12-16 | 2004-12-16 | 2004-12-16
HUF01 - H. U. FUENLABRADA | AFS01086 | SILLON FIJO DIRECCION | [5 empty] | 2014-04-04 | 407.43 | 0 |  | 0 |  | No | No | 2004-12-16 | 2004-12-16 | 2004-12-16
HUF01 - H. U. FUENLABRADA | AFS01087 | SILLON FIJO DIRECCION | [5 empty] | 2014-04-04 | 407.43 | 0 |  | 0 |  | No | No | 2004-12-16 | 2004-12-16 | 2004-12-16
HUF01 - H. U. FUENLABRADA | AFS01088 | SILLON FIJO DIRECCION | [5 empty] | 2014-04-04 | 407.43 | 0 |  | 0 |  | No | No | 2004-12-16 | 2004-12-16 | 2004-12-16
HUF01 - H. U. FUENLABRADA | AFS01089 | SILLON FIJO DIRECCION | [5 empty] | 2014-04-07 | 407.43 | 0 |  | 0 |  | No | No | 2004-12-16 | 2004-12-16 | 2004-12-16
HUF01 - H. U. FUENLABRADA | AFS01090 | SILLON FIJO DIRECCION | [5 empty] | 2014-04-04 | 407.43 | 0 |  | 0 |  | No | No | 2004-12-16 | 2004-12-16 | 2004-12-16
HUF01 - H. U. FUENLABRADA | AFS01091 | SILLON FIJO DIRECCION | [5 empty] | 2014-04-04 | 407.43 | 0 |  | 0 |  | No | No | 2004-12-16 | 2004-12-16 | 2004-12-16
HUF01 - H. U. FUENLABRADA | AFS01092 | SILLON FIJO DIRECCION | [5 empty] | 2014-04-04 | 407.43 | 0 |  | 0 |  | No | No | 2004-12-16 | 2004-12-16 | 2004-12-16
HUF01 - H. U. FUENLABRADA | AFS01093 | SILLON FIJO DIRECCION | [5 empty] | 2014-04-04 | 407.43 | 0 |  | 0 |  | No | No | 2004-12-16 | 2004-12-16 | 2004-12-16
HUF01 - H. U. FUENLABRADA | AFS01094 | SILLON FIJO DIRECCION | [5 empty] | 2014-04-04 | 407.43 | 0 |  | 0 |  | No | No | 2004-12-16 | 2004-12-16 | 2004-12-16
HUF01 - H. U. FUENLABRADA | AFS01095 | SILLON FIJO DIRECCION | [5 empty] | 2014-04-04 | 407.43 | 0 |  | 0 |  | No | No | 2004-12-16 | 2004-12-16 | 2004-12-16
HUF01 - H. U. FUENLABRADA | AFS01096 | SILLON FIJO DIRECCION | [6 empty] | 407.43 | 0 |  | 0 |  | No | No | 2004-12-16 | 2004-12-16 | 2004-12-16
HUF01 - H. U. FUENLABRADA | AFS01097 | SILLON FIJO DIRECCION | [6 empty] | 407.43 | 0 |  | 0 |  | No | No | 2004-12-16 | 2004-12-16 | 2004-12-16
HUF01 - H. U. FUENLABRADA | AFS01098 | SILLON FIJO DIRECCION | [6 empty] | 407.43 | 0 |  | 0 |  | No | No | 2004-12-16 | 2004-12-16 | 2004-12-16
HUF01 - H. U. FUENLABRADA | AFS01099 | SILLON FIJO DIRECCION | [5 empty] | 2014-05-22 | 407.43 | 0 |  | 0 |  | No | No | 2004-12-16 | 2004-12-16 | 2004-12-16
HUF01 - H. U. FUENLABRADA | AFS01100 | SILLON FIJO DIRECCION | [6 empty] | 407.43 | 0 |  | 0 |  | No | No | 2004-12-16 | 2004-12-16 | 2004-12-16
HUF01 - H. U. FUENLABRADA | AFS01101 | SILLON FIJO DIRECCION | [6 empty] | 407.43 | 0 |  | 0 |  | No | No | 2004-12-16 | 2004-12-16 | 2004-12-16
HUF01 - H. U. FUENLABRADA | AFS01102 | SILLON FIJO DIRECCION | [6 empty] | 407.43 | 0 |  | 0 |  | No | No | 2004-12-16 | 2004-12-16 | 2004-12-16
HUF01 - H. U. FUENLABRADA | AFS01103 | SILLON FIJO DIRECCION | [6 empty] | 407.43 | 0 |  | 0 |  | No | No | 2004-12-16 | 2004-12-16 | 2004-12-16
HUF01 - H. U. FUENLABRADA | AFS01104 | SILLON FIJO DIRECCION | [5 empty] | 2014-04-04 | 407.43 | 0 |  | 0 |  | No | No | 2004-12-16 | 2004-12-16 | 2004-12-16
HUF01 - H. U. FUENLABRADA | AFS01105 | SILLON FIJO DIRECCION | [5 empty] | 2014-04-04 | 407.43 | 0 |  | 0 |  | No | No | 2004-12-16 | 2004-12-16 | 2004-12-16
HUF01 - H. U. FUENLABRADA | AFS01106 | SILLON FIJO DIRECCION | [5 empty] | 2014-04-04 | 407.43 | 0 |  | 0 |  | No | No | 2004-12-16 | 2004-12-16 | 2004-12-16
HUF01 - H. U. FUENLABRADA | AFS01107 | SILLON FIJO DIRECCION | [5 empty] | 2014-04-04 | 407.43 | 0 |  | 0 |  | No | No | 2004-12-16 | 2004-12-16 | 2004-12-16
HUF01 - H. U. FUENLABRADA | AFS01108 | SILLON FIJO DIRECCION | [5 empty] | 2014-04-04 | 407.43 | 0 |  | 0 |  | No | No | 2004-12-16 | 2004-12-16 | 2004-12-16
HUF01 - H. U. FUENLABRADA | AFS01109 | SILLON FIJO DIRECCION | [5 empty] | 2014-04-04 | 407.43 | 0 |  | 0 |  | No | No | 2004-12-16 | 2004-12-16 | 2004-12-16
HUF01 - H. U. FUENLABRADA | AFS01110 | SILLON FIJO DIRECCION | [5 empty] | 2014-04-07 | 407.43 | 0 |  | 0 |  | No | No | 2004-12-16 | 2004-12-16 | 2004-12-16
HUF01 - H. U. FUENLABRADA | AFS01111 | SILLON FIJO DIRECCION | [5 empty] | 2014-04-07 | 407.43 | 0 |  | 0 |  | No | No | 2004-12-16 | 2004-12-16 | 2004-12-16
HUF01 - H. U. FUENLABRADA | AFS01112 | SILLON FIJO DIRECCION | [5 empty] | 2014-04-07 | 407.43 | 0 |  | 0 |  | No | No | 2004-12-16 | 2004-12-16 | 2004-12-16
HUF01 - H. U. FUENLABRADA | AFS01113 | SILLON FIJO DIRECCION | [5 empty] | 2014-04-07 | 407.43 | 0 |  | 0 |  | No | No | 2004-12-16 | 2004-12-16 | 2004-12-16
HUF01 - H. U. FUENLABRADA | AFS01114 | SILLON FIJO DIRECCION | [5 empty] | 2014-04-07 | 407.43 | 0 |  | 0 |  | No | No | 2004-12-16 | 2004-12-16 | 2004-12-16
HUF01 - H. U. FUENLABRADA | AFS01115 | SILLON FIJO DIRECCION | [5 empty] | 2014-04-07 | 407.43 | 0 |  | 0 |  | No | No | 2004-12-16 | 2004-12-16 | 2004-12-16
HUF01 - H. U. FUENLABRADA | AFS01116 | SILLON FIJO DIRECCION | [5 empty] | 2014-04-07 | 407.43 | 0 |  | 0 |  | No | No | 2004-12-16 | 2004-12-16 | 2004-12-16
HUF01 - H. U. FUENLABRADA | AFS01117 | SILLON FIJO DIRECCION | [5 empty] | 2014-04-07 | 407.43 | 0 |  | 0 |  | No | No | 2004-12-16 | 2004-12-16 | 2004-12-16
HUF01 - H. U. FUENLABRADA | AFS01118 | SILLON FIJO DIRECCION | [5 empty] | 2014-04-07 | 407.43 | 0 |  | 0 |  | No | No | 2004-12-16 | 2004-12-16 | 2004-12-16
HUF01 - H. U. FUENLABRADA | AFS01119 | SILLON FIJO DIRECCION | [5 empty] | 2014-04-07 | 407.43 | 0 |  | 0 |  | No | No | 2004-12-16 | 2004-12-16 | 2004-12-16
HUF01 - H. U. FUENLABRADA | AFS01120 | SILLON FIJO DIRECCION | [5 empty] | 2014-04-07 | 407.43 | 0 |  | 0 |  | No | No | 2004-12-16 | 2004-12-16 | 2004-12-16
HUF01 - H. U. FUENLABRADA | AFS01121 | SILLON FIJO DIRECCION | [5 empty] | 2014-04-04 | 407.43 | 0 |  | 0 |  | No | No | 2004-12-16 | 2004-12-16 | 2004-12-16
HUF01 - H. U. FUENLABRADA | AFS01122 | SILLON FIJO DIRECCION | [5 empty] | 2014-05-22 | 407.43 | 0 |  | 0 |  | No | No | 2004-12-16 | 2004-12-16 | 2004-12-16
HUF01 - H. U. FUENLABRADA | AFS01123 | SILLON FIJO DIRECCION | [5 empty] | 2014-05-22 | 407.43 | 0 |  | 0 |  | No | No | 2004-12-16 | 2004-12-16 | 2004-12-16
HUF01 - H. U. FUENLABRADA | AFS01124 | SILLON FIJO DIRECCION | [5 empty] | 2014-05-22 | 407.43 | 0 |  | 0 |  | No | No | 2004-12-16 | 2004-12-16 | 2004-12-16
HUF01 - H. U. FUENLABRADA | AFS01125 | SILLON FIJO DIRECCION | [5 empty] | 2014-04-04 | 407.43 | 0 |  | 0 |  | No | No | 2004-12-16 | 2004-12-16 | 2004-12-16
HUF01 - H. U. FUENLABRADA | AFS01126 | SILLON FIJO DIRECCION | [5 empty] | 2014-05-22 | 407.43 | 0 |  | 0 |  | No | No | 2004-12-16 | 2004-12-16 | 2004-12-16
HUF01 - H. U. FUENLABRADA | AFS01127 | SILLON JEFE AREA | [6 empty] | 385.67 | 0 |  | 0 |  | No | No | 2004-12-16 | 2004-12-16 | 2004-12-16
HUF01 - H. U. FUENLABRADA | AFS01128 | SILLON JEFE AREA | [6 empty] | 385.67 | 0 |  | 0 |  | No | No | 2004-12-16 | 2004-12-16 | 2004-12-16
HUF01 - H. U. FUENLABRADA | AFS01129 | SILLON JEFE AREA | [6 empty] | 385.67 | 0 |  | 0 |  | No | No | 2004-12-16 | 2004-12-16 | 2004-12-16
HUF01 - H. U. FUENLABRADA | AFS01130 | SILLON JEFE AREA | [6 empty] | 385.67 | 0 |  | 0 |  | No | No | 2004-12-16 | 2004-12-16 | 2004-12-16
HUF01 - H. U. FUENLABRADA | AFS01131 | SILLON JEFE AREA | [5 empty] | 2014-05-05 | 385.67 | 0 |  | 0 |  | No | No | 2004-12-16 | 2004-12-16 | 2004-12-16
HUF01 - H. U. FUENLABRADA | AFS01132 | SILLON JEFE AREA | [6 empty] | 385.67 | 0 |  | 0 |  | No | No | 2004-12-16 | 2004-12-16 | 2004-12-16
HUF01 - H. U. FUENLABRADA | AFS01133 | SILLON JEFE AREA | [6 empty] | 385.67 | 0 |  | 0 |  | No | No | 2004-12-16 | 2004-12-16 | 2004-12-16
HUF01 - H. U. FUENLABRADA | AFS01134 | SILLON JEFE AREA | [5 empty] | 2014-05-22 | 385.67 | 0 |  | 0 |  | No | No | 2004-12-16 | 2004-12-16 | 2004-12-16
HUF01 - H. U. FUENLABRADA | AFS01135 | SILLON JEFE AREA | [5 empty] | 2014-05-22 | 385.67 | 0 |  | 0 |  | No | No | 2004-12-16 | 2004-12-16 | 2004-12-16
HUF01 - H. U. FUENLABRADA | AFS01136 | SILLON JEFE AREA | [6 empty] | 385.67 | 0 |  | 0 |  | No | No | 2004-12-16 | 2004-12-16 | 2004-12-16
HUF01 - H. U. FUENLABRADA | AFS01137 | SILLON JEFE AREA | [6 empty] | 385.67 | 0 |  | 0 |  | No | No | 2004-12-16 | 2004-12-16 | 2004-12-16
HUF01 - H. U. FUENLABRADA | AFS01138 | SILLON JEFE AREA | [6 empty] | 385.67 | 0 |  | 0 |  | No | No | 2004-12-16 | 2004-12-16 | 2004-12-16
HUF01 - H. U. FUENLABRADA | AFS01139 | SILLON JEFE AREA | [6 empty] | 385.67 | 0 |  | 0 |  | No | No | 2004-12-16 | 2004-12-16 | 2004-12-16
HUF01 - H. U. FUENLABRADA | AFS01140 | SILLON JEFE AREA | [6 empty] | 385.67 | 0 |  | 0 |  | No | No | 2004-12-16 | 2004-12-16 | 2004-12-16
HUF01 - H. U. FUENLABRADA | AFS01141 | SILLON JEFE AREA | [6 empty] | 385.67 | 0 |  | 0 |  | No | No | 2004-12-16 | 2004-12-16 | 2004-12-16
HUF01 - H. U. FUENLABRADA | AFS01142 | SILLON JEFE AREA | [6 empty] | 385.67 | 0 |  | 0 |  | No | No | 2004-12-16 | 2004-12-16 | 2004-12-16
HUF01 - H. U. FUENLABRADA | AFS01143 | SILLON JEFE AREA | [6 empty] | 385.67 | 0 |  | 0 |  | No | No | 2004-12-16 | 2004-12-16 | 2004-12-16
HUF01 - H. U. FUENLABRADA | AFS01145 | SILLON JEFE AREA | [6 empty] | 385.67 | 0 |  | 0 |  | No | No | 2004-12-16 | 2004-12-16 | 2004-12-16
HUF01 - H. U. FUENLABRADA | AFS01146 | SILLON JEFE AREA | [6 empty] | 385.67 | 0 |  | 0 |  | No | No | 2004-12-16 | 2004-12-16 | 2004-12-16
HUF01 - H. U. FUENLABRADA | AFS01147 | SILLON JEFE AREA | [6 empty] | 385.67 | 0 |  | 0 |  | No | No | 2004-12-16 | 2004-12-16 | 2004-12-16
HUF01 - H. U. FUENLABRADA | AFS01148 | SILLON JEFE AREA | [5 empty] | 2014-04-07 | 385.67 | 0 |  | 0 |  | No | No | 2004-12-16 | 2004-12-16 | 2004-12-16
HUF01 - H. U. FUENLABRADA | AFS01149 | SILLON JEFE AREA | [5 empty] | 2018-01-15 | 385.67 | 0 |  | 0 |  | No | No | 2004-12-16 | 2004-12-16 | 2004-12-16
HUF01 - H. U. FUENLABRADA | AFS01150 | SILLON JEFE AREA | [5 empty] | 2014-04-07 | 385.67 | 0 |  | 0 |  | No | No | 2004-12-16 | 2004-12-16 | 2004-12-16
HUF01 - H. U. FUENLABRADA | AFS01151 | SILLON JEFE AREA | [5 empty] | 2014-04-04 | 385.67 | 0 |  | 0 |  | No | No | 2004-12-16 | 2004-12-16 | 2004-12-16
HUF01 - H. U. FUENLABRADA | AFS01152 | SILLON JEFE AREA | [6 empty] | 385.67 | 0 |  | 0 |  | No | No | 2004-12-16 | 2004-12-16 | 2004-12-16
HUF01 - H. U. FUENLABRADA | AFS01153 | SILLON JEFE AREA | [5 empty] | 2014-05-05 | 385.67 | 0 |  | 0 |  | No | No | 2004-12-16 | 2004-12-16 | 2004-12-16
HUF01 - H. U. FUENLABRADA | AFS01155 | SILLON JEFE AREA | [5 empty] | 2014-03-28 | 385.67 | 0 |  | 0 |  | No | No | 2004-12-16 | 2004-12-16 | 2004-12-16
HUF01 - H. U. FUENLABRADA | AFS01156 | SILLON JEFE AREA | [5 empty] | 2014-05-20 | 385.67 | 0 |  | 0 |  | No | No | 2004-12-16 | 2004-12-16 | 2004-12-16
HUF01 - H. U. FUENLABRADA | AFS01157 | SILLON JEFE AREA | [5 empty] | 2014-05-22 | 385.67 | 0 |  | 0 |  | No | No | 2004-12-16 | 2004-12-16 | 2004-12-16
HUF01 - H. U. FUENLABRADA | AFS01158 | SILLON JEFE AREA | [5 empty] | 2014-03-25 | 385.67 | 0 |  | 0 |  | No | No | 2004-12-16 | 2004-12-16 | 2004-12-16
HUF01 - H. U. FUENLABRADA | AFS01159 | SILLON JEFE AREA | [5 empty] | 2014-04-01 | 385.67 | 0 |  | 0 |  | No | No | 2004-12-16 | 2004-12-16 | 2004-12-16
HUF01 - H. U. FUENLABRADA | AFS01160 | SILLON JEFE AREA | [5 empty] | 2014-03-25 | 385.67 | 0 |  | 0 |  | No | No | 2004-12-16 | 2004-12-16 | 2004-12-16
HUF01 - H. U. FUENLABRADA | AFS01161 | SILLON JEFE AREA | [5 empty] | 2014-04-08 | 385.67 | 0 |  | 0 |  | No | No | 2004-12-16 | 2004-12-16 | 2004-12-16
HUF01 - H. U. FUENLABRADA | AFS01162 | SILLON JEFE AREA | [5 empty] | 2014-04-04 | 385.67 | 0 |  | 0 |  | No | No | 2004-12-16 | 2004-12-16 | 2004-12-16
HUF01 - H. U. FUENLABRADA | AFS01163 | SILLON JEFE AREA | [5 empty] | 2014-03-25 | 385.67 | 0 |  | 0 |  | No | No | 2004-12-16 | 2004-12-16 | 2004-12-16
HUF01 - H. U. FUENLABRADA | AFS01164 | SILLON JEFE AREA | [5 empty] | 2014-04-04 | 385.67 | 0 |  | 0 |  | No | No | 2004-12-16 | 2004-12-16 | 2004-12-16
HUF01 - H. U. FUENLABRADA | AFS01165 | SILLON JEFE AREA | [6 empty] | 385.67 | 0 |  | 0 |  | No | No | 2004-12-16 | 2004-12-16 | 2004-12-16
HUF01 - H. U. FUENLABRADA | AFS01166 | SILLON JEFE AREA | [5 empty] | 2014-04-04 | 385.67 | 0 |  | 0 |  | No | No | 2004-12-16 | 2004-12-16 | 2004-12-16
HUF01 - H. U. FUENLABRADA | AFS01167 | SILLON JEFE AREA | [6 empty] | 385.67 | 0 |  | 0 |  | No | No | 2004-12-16 | 2004-12-16 | 2004-12-16
HUF01 - H. U. FUENLABRADA | AFS01168 | SILLON JEFE AREA | [5 empty] | 2013-06-17 | 385.67 | 0 |  | 0 |  | No | No | 2004-12-16 | 2004-12-16 | 2004-12-16
HUF01 - H. U. FUENLABRADA | AFS01169 | SILLON JEFE AREA | [6 empty] | 385.67 | 0 |  | 0 |  | No | No | 2004-12-16 | 2004-12-16 | 2004-12-16
HUF01 - H. U. FUENLABRADA | AFS01170 | SILLON JEFE AREA | [6 empty] | 385.67 | 0 |  | 0 |  | No | No | 2004-12-16 | 2004-12-16 | 2004-12-16
HUF01 - H. U. FUENLABRADA | AFS01171 | SILLON JEFE AREA | [6 empty] | 385.67 | 0 |  | 0 |  | No | No | 2004-12-16 | 2004-12-16 | 2004-12-16
HUF01 - H. U. FUENLABRADA | AFS01172 | SILLON JEFE AREA | [5 empty] | 2014-05-08 | 385.67 | 0 |  | 0 |  | No | No | 2004-12-16 | 2004-12-16 | 2004-12-16
HUF01 - H. U. FUENLABRADA | AFS01173 | SILLON JEFE AREA | [6 empty] | 385.67 | 0 |  | 0 |  | No | No | 2004-12-16 | 2004-12-16 | 2004-12-16
HUF01 - H. U. FUENLABRADA | AFS01174 | SILLON JEFE AREA | [5 empty] | 2014-04-01 | 385.67 | 0 |  | 0 |  | No | No | 2004-12-16 | 2004-12-16 | 2004-12-16
HUF01 - H. U. FUENLABRADA | AFS01175 | SILLON JEFE AREA | [5 empty] | 2014-04-01 | 385.67 | 0 |  | 0 |  | No | No | 2004-12-16 | 2004-12-16 | 2004-12-16
HUF01 - H. U. FUENLABRADA | AFS01176 | SILLON JEFE AREA | [6 empty] | 385.67 | 0 |  | 0 |  | No | No | 2004-12-16 | 2004-12-16 | 2004-12-16
HUF01 - H. U. FUENLABRADA | AFS01177 | SILLON JEFE AREA | [5 empty] | 2013-12-03 | 385.67 | 0 |  | 0 |  | No | No | 2004-12-16 | 2004-12-16 | 2004-12-16
HUF01 - H. U. FUENLABRADA | AFS01178 | SILLON JEFE AREA | [5 empty] | 2013-12-03 | 385.67 | 0 |  | 0 |  | No | No | 2004-12-16 | 2004-12-16 | 2004-12-16
HUF01 - H. U. FUENLABRADA | AFS01179 | SILLON JEFE AREA | [6 empty] | 385.67 | 0 |  | 0 |  | No | No | 2004-12-16 | 2004-12-16 | 2004-12-16
HUF01 - H. U. FUENLABRADA | AFS01180 | SILLON JEFE AREA | [5 empty] | 2013-11-25 | 385.67 | 0 |  | 0 |  | No | No | 2004-12-16 | 2004-12-16 | 2004-12-16
HUF01 - H. U. FUENLABRADA | AFS01181 | SILLON JEFE AREA | [5 empty] | 2013-12-03 | 385.67 | 0 |  | 0 |  | No | No | 2004-12-16 | 2004-12-16 | 2004-12-16
HUF01 - H. U. FUENLABRADA | AFS01182 | SILLON JEFE AREA | [6 empty] | 385.67 | 0 |  | 0 |  | No | No | 2004-12-16 | 2004-12-16 | 2004-12-16
HUF01 - H. U. FUENLABRADA | AFS01183 | SILLON JEFE AREA | [5 empty] | 2013-11-22 | 385.67 | 0 |  | 0 |  | No | No | 2004-12-16 | 2004-12-16 | 2004-12-16
HUF01 - H. U. FUENLABRADA | AFS01184 | SILLON JEFE AREA | [6 empty] | 385.67 | 0 |  | 0 |  | No | No | 2004-12-16 | 2004-12-16 | 2004-12-16
HUF01 - H. U. FUENLABRADA | AFS01185 | SILLON JEFE AREA | [5 empty] | 2013-11-22 | 385.67 | 0 |  | 0 |  | No | No | 2004-12-16 | 2004-12-16 | 2004-12-16
HUF01 - H. U. FUENLABRADA | AFS01186 | SILLON JEFE AREA | [5 empty] | 2004-12-16 | 385.67 | 0 |  | 0 |  | No | No | 2004-12-16 | 2004-12-16 | 2004-12-16
HUF01 - H. U. FUENLABRADA | AFS01187 | SILLON JEFE AREA | [5 empty] | 2013-11-22 | 385.67 | 0 |  | 0 |  | No | No | 2004-12-16 | 2004-12-16 | 2004-12-16
HUF01 - H. U. FUENLABRADA | AFS01309 | MESA RECONOCIMIENTO H-03 | [6 empty] | 293.05 | 0 |  | 0 |  | No | No | 2004-12-16 | 2004-12-16 | 2004-12-16
HUF01 - H. U. FUENLABRADA | AFS01312 | MESA RECONOCIMIENTO H-03 | [6 empty] | 293.05 | 0 |  | 0 |  | No | No | 2004-12-16 | 2004-12-16 | 2004-12-16
HUF01 - H. U. FUENLABRADA | AFS01313 | MESA RECONOCIMIENTO H-03 | [6 empty] | 293.05 | 0 |  | 0 |  | No | No | 2004-12-16 | 2004-12-16 | 2004-12-16
HUF01 - H. U. FUENLABRADA | AFS01314 | MESA RECONOCIMIENTO H-03 | [6 empty] | 293.05 | 0 |  | 0 |  | No | No | 2004-12-16 | 2004-12-16 | 2004-12-16
HUF01 - H. U. FUENLABRADA | AFS01315 | MESA RECONOCIMIENTO H-03 | [6 empty] | 293.05 | 0 |  | 0 |  | No | No | 2004-12-16 | 2004-12-16 | 2004-12-16
HUF01 - H. U. FUENLABRADA | AFS01316 | MESA RECONOCIMIENTO H-03 | [6 empty] | 293.05 | 0 |  | 0 |  | No | No | 2004-12-16 | 2004-12-16 | 2004-12-16
HUF01 - H. U. FUENLABRADA | AFS01320 | MESA RECONOCIMIENTO H-03 | [6 empty] | 293.05 | 0 |  | 0 |  | No | No | 2004-12-16 | 2004-12-16 | 2004-12-16
HUF01 - H. U. FUENLABRADA | AFS01321 | MESA RECONOCIMIENTO H-03 | [5 empty] | 2013-10-22 | 293.05 | 0 |  | 0 |  | No | No | 2004-12-16 | 2004-12-16 | 2004-12-16
HUF01 - H. U. FUENLABRADA | AFS01322 | MESA RECONOCIMIENTO H-03 | [6 empty] | 293.05 | 0 |  | 0 |  | No | No | 2004-12-16 | 2004-12-16 | 2004-12-16
HUF01 - H. U. FUENLABRADA | AFS01323 | MESA RECONOCIMIENTO H-03 | [5 empty] | 2013-10-29 | 293.05 | 0 |  | 0 |  | No | No | 2004-12-16 | 2004-12-16 | 2004-12-16
HUF01 - H. U. FUENLABRADA | AFS01324 | MESA RECONOCIMIENTO H-03 | [5 empty] | 2013-10-29 | 293.05 | 0 |  | 0 |  | No | No | 2004-12-16 | 2004-12-16 | 2004-12-16
HUF01 - H. U. FUENLABRADA | AFS01325 | MESA RECONOCIMIENTO H-03 | [6 empty] | 293.05 | 0 |  | 0 |  | No | No | 2004-12-16 | 2004-12-16 | 2004-12-16
HUF01 - H. U. FUENLABRADA | AFS01327 | MESA RECONOCIMIENTO H-03 | [6 empty] | 293.05 | 0 |  | 0 |  | No | No | 2004-12-16 | 2004-12-16 | 2004-12-16
HUF01 - H. U. FUENLABRADA | AFS01329 | MESA RECONOCIMIENTO H-03 | [6 empty] | 293.05 | 0 |  | 0 |  | No | No | 2004-12-16 | 2004-12-16 | 2004-12-16
HUF01 - H. U. FUENLABRADA | AFS01330 | MESA RECONOCIMIENTO H-03 | [6 empty] | 293.05 | 0 |  | 0 |  | No | No | 2004-12-16 | 2004-12-16 | 2004-12-16
HUF01 - H. U. FUENLABRADA | AFS01332 | MESA RECONOCIMIENTO H-03 | [6 empty] | 293.05 | 0 |  | 0 |  | No | No | 2004-12-16 | 2004-12-16 | 2004-12-16
HUF01 - H. U. FUENLABRADA | AFS01333 | MESA RECONOCIMIENTO H-03 | [6 empty] | 293.05 | 0 |  | 0 |  | No | No | 2004-12-16 | 2004-12-16 | 2004-12-16
HUF01 - H. U. FUENLABRADA | AFS01334 | MESA RECONOCIMIENTO H-03 | [6 empty] | 293.05 | 0 |  | 0 |  | No | No | 2004-12-16 | 2004-12-16 | 2004-12-16
HUF01 - H. U. FUENLABRADA | AFS01335 | MESA RECONOCIMIENTO H-03 | [6 empty] | 293.05 | 0 |  | 0 |  | No | No | 2004-12-16 | 2004-12-16 | 2004-12-16
HUF01 - H. U. FUENLABRADA | AFS01336 | MESA RECONOCIMIENTO H-03 | [6 empty] | 293.05 | 0 |  | 0 |  | No | No | 2004-12-16 | 2004-12-16 | 2004-12-16
HUF01 - H. U. FUENLABRADA | AFS01337 | MESA RECONOCIMIENTO H-03 | [6 empty] | 293.05 | 0 |  | 0 |  | No | No | 2004-12-16 | 2004-12-16 | 2004-12-16
HUF01 - H. U. FUENLABRADA | AFS01338 | MESA RECONOCIMIENTO H-03 | [5 empty] | 2013-11-22 | 293.05 | 0 |  | 0 |  | No | No | 2004-12-16 | 2004-12-16 | 2004-12-16
HUF01 - H. U. FUENLABRADA | AFS01339 | MESA RECONOCIMIENTO H-03 | [6 empty] | 293.05 | 0 |  | 0 |  | No | No | 2004-12-16 | 2004-12-16 | 2004-12-16
HUF01 - H. U. FUENLABRADA | AFS01340 | MESA RECONOCIMIENTO H-03 | [6 empty] | 293.05 | 0 |  | 0 |  | No | No | 2004-12-16 | 2004-12-16 | 2004-12-16
HUF01 - H. U. FUENLABRADA | AFS01341 | MESA RECONOCIMIENTO H-03 | [6 empty] | 293.05 | 0 |  | 0 |  | No | No | 2004-12-16 | 2004-12-16 | 2004-12-16
HUF01 - H. U. FUENLABRADA | AFS01342 | MESA RECONOCIMIENTO H-03 | [5 empty] | 2013-11-20 | 293.05 | 0 |  | 0 |  | No | No | 2004-12-16 | 2004-12-16 | 2004-12-16
HUF01 - H. U. FUENLABRADA | AFS01343 | MESA RECONOCIMIENTO H-03 | [6 empty] | 293.05 | 0 |  | 0 |  | No | No | 2004-12-16 | 2004-12-16 | 2004-12-16
HUF01 - H. U. FUENLABRADA | AFS01344 | MESA RECONOCIMIENTO H-03 | [5 empty] | 2018-01-15 | 293.05 | 0 |  | 0 |  | No | No | 2004-12-16 | 2004-12-16 | 2004-12-16
HUF01 - H. U. FUENLABRADA | AFS01345 | MESA RECONOCIMIENTO H-03 | [6 empty] | 293.05 | 0 |  | 0 |  | No | No | 2004-12-16 | 2004-12-16 | 2004-12-16
HUF01 - H. U. FUENLABRADA | AFS01346 | MESA RECONOCIMIENTO H-03 | [6 empty] | 293.05 | 0 |  | 0 |  | No | No | 2004-12-16 | 2004-12-16 | 2004-12-16
HUF01 - H. U. FUENLABRADA | AFS01347 | MESA RECONOCIMIENTO H-03 | [6 empty] | 293.05 | 0 |  | 0 |  | No | No | 2004-12-16 | 2004-12-16 | 2004-12-16
HUF01 - H. U. FUENLABRADA | AFS01348 | MESA RECONOCIMIENTO H-03 | [5 empty] | 2018-01-15 | 293.05 | 0 |  | 0 |  | No | No | 2004-12-16 | 2004-12-16 | 2004-12-16
HUF01 - H. U. FUENLABRADA | AFS01349 | MESA RECONOCIMIENTO H-03 | [6 empty] | 293.05 | 0 |  | 0 |  | No | No | 2004-12-16 | 2004-12-16 | 2004-12-16
HUF01 - H. U. FUENLABRADA | AFS01350 | MESA RECONOCIMIENTO H-03 | [6 empty] | 293.05 | 0 |  | 0 |  | No | No | 2004-12-16 | 2004-12-16 | 2004-12-16
HUF01 - H. U. FUENLABRADA | AFS01351 | MESA RECONOCIMIENTO H-03 | [6 empty] | 293.05 | 0 |  | 0 |  | No | No | 2004-12-16 | 2004-12-16 | 2004-12-16
HUF01 - H. U. FUENLABRADA | AFS01352 | MESA RECONOCIMIENTO H-03 | [6 empty] | 293.05 | 0 |  | 0 |  | No | No | 2004-12-16 | 2004-12-16 | 2004-12-16
HUF01 - H. U. FUENLABRADA | AFS01353 | MESA RECONOCIMIENTO H-03 | [6 empty] | 293.05 | 0 |  | 0 |  | No | No | 2004-12-16 | 2004-12-16 | 2004-12-16
HUF01 - H. U. FUENLABRADA | AFS01354 | MESA RECONOCIMIENTO H-03 | [6 empty] | 293.05 | 0 |  | 0 |  | No | No | 2004-12-16 | 2004-12-16 | 2004-12-16
HUF01 - H. U. FUENLABRADA | AFS01355 | MESA RECONOCIMIENTO H-03 | [6 empty] | 293.05 | 0 |  | 0 |  | No | No | 2004-12-16 | 2004-12-16 | 2004-12-16
HUF01 - H. U. FUENLABRADA | AFS01356 | MESA RECONOCIMIENTO H-03 | [6 empty] | 293.05 | 0 |  | 0 |  | No | No | 2004-12-16 | 2004-12-16 | 2004-12-16
HUF01 - H. U. FUENLABRADA | AFS01357 | MESA RECONOCIMIENTO H-03 | [6 empty] | 293.05 | 0 |  | 0 |  | No | No | 2004-12-16 | 2004-12-16 | 2004-12-16
HUF01 - H. U. FUENLABRADA | AFS01358 | SILLON FIJO PINTADO | [6 empty] | 153.92 | 0 |  | 0 |  | No | No | 2004-12-17 | 2004-12-17 | 2004-12-17
HUF01 - H. U. FUENLABRADA | AFS01359 | SILLON FIJO PINTADO | [5 empty] | 2017-10-17 | 153.92 | 0 |  | 0 |  | No | No | 2004-12-17 | 2004-12-17 | 2004-12-17
HUF01 - H. U. FUENLABRADA | AFS01360 | SILLON FIJO PINTADO | [5 empty] | 2017-10-17 | 153.92 | 0 |  | 0 |  | No | No | 2004-12-17 | 2004-12-17 | 2004-12-17
HUF01 - H. U. FUENLABRADA | AFS01361 | SILLON FIJO PINTADO | [6 empty] | 153.92 | 0 |  | 0 |  | No | No | 2004-12-17 | 2004-12-17 | 2004-12-17
HUF01 - H. U. FUENLABRADA | AFS01362 | SILLON FIJO PINTADO | [5 empty] | 2017-10-17 | 153.92 | 0 |  | 0 |  | No | No | 2004-12-17 | 2004-12-17 | 2004-12-17
HUF01 - H. U. FUENLABRADA | AFS01363 | SILLON FIJO PINTADO | [5 empty] | 2017-10-17 | 153.92 | 0 |  | 0 |  | No | No | 2004-12-17 | 2004-12-17 | 2004-12-17
HUF01 - H. U. FUENLABRADA | AFS01364 | SILLON FIJO PINTADO | [5 empty] | 2017-10-17 | 153.92 | 0 |  | 0 |  | No | No | 2004-12-17 | 2004-12-17 | 2004-12-17
HUF01 - H. U. FUENLABRADA | AFS01365 | SILLON FIJO PINTADO | [6 empty] | 153.92 | 0 |  | 0 |  | No | No | 2004-12-17 | 2004-12-17 | 2004-12-17
HUF01 - H. U. FUENLABRADA | AFS01366 | SILLON FIJO PINTADO | [5 empty] | 2017-10-17 | 153.92 | 0 |  | 0 |  | No | No | 2004-12-17 | 2004-12-17 | 2004-12-17
HUF01 - H. U. FUENLABRADA | AFS01367 | SILLON FIJO PINTADO | [5 empty] | 2017-10-17 | 153.92 | 0 |  | 0 |  | No | No | 2004-12-17 | 2004-12-17 | 2004-12-17
HUF01 - H. U. FUENLABRADA | AFS01368 | SILLON FIJO PINTADO | [5 empty] | 2017-10-17 | 153.92 | 0 |  | 0 |  | No | No | 2004-12-17 | 2004-12-17 | 2004-12-17
HUF01 - H. U. FUENLABRADA | AFS01369 | SILLON FIJO PINTADO | [6 empty] | 153.92 | 0 |  | 0 |  | No | No | 2004-12-17 | 2004-12-17 | 2004-12-17
HUF01 - H. U. FUENLABRADA | AFS01370 | SILLON FIJO PINTADO | [5 empty] | 2017-10-17 | 153.92 | 0 |  | 0 |  | No | No | 2004-12-17 | 2004-12-17 | 2004-12-17
HUF01 - H. U. FUENLABRADA | AFS01371 | SILLON FIJO PINTADO | [6 empty] | 153.92 | 0 |  | 0 |  | No | No | 2004-12-17 | 2004-12-17 | 2004-12-17
HUF01 - H. U. FUENLABRADA | AFS01372 | SILLON FIJO PINTADO | [5 empty] | 2017-10-17 | 153.92 | 0 |  | 0 |  | No | No | 2004-12-17 | 2004-12-17 | 2004-12-17
HUF01 - H. U. FUENLABRADA | AFS01373 | SILLON FIJO PINTADO | [6 empty] | 153.92 | 0 |  | 0 |  | No | No | 2004-12-17 | 2004-12-17 | 2004-12-17
HUF01 - H. U. FUENLABRADA | AFS01374 | SILLON FIJO PINTADO | [6 empty] | 153.92 | 0 |  | 0 |  | No | No | 2004-12-17 | 2004-12-17 | 2004-12-17
HUF01 - H. U. FUENLABRADA | AFS01375 | SILLON FIJO PINTADO | [6 empty] | 153.92 | 0 |  | 0 |  | No | No | 2004-12-17 | 2004-12-17 | 2004-12-17
HUF01 - H. U. FUENLABRADA | AFS01376 | SILLON FIJO PINTADO | [5 empty] | 2013-07-29 | 153.92 | 0 |  | 0 |  | No | No | 2004-12-17 | 2004-12-17 | 2004-12-17
HUF01 - H. U. FUENLABRADA | AFS01377 | SILLON FIJO PINTADO | [5 empty] | 2019-11-18 | 153.92 | 0 |  | 0 |  | No | No | 2004-12-17 | 2004-12-17 | 2004-12-17
HUF01 - H. U. FUENLABRADA | AFS01378 | SILLON FIJO PINTADO | [6 empty] | 153.92 | 0 |  | 0 |  | No | No | 2004-12-17 | 2004-12-17 | 2004-12-17
HUF01 - H. U. FUENLABRADA | AFS01379 | SILLON FIJO PINTADO | [6 empty] | 153.92 | 0 |  | 0 |  | No | No | 2004-12-17 | 2004-12-17 | 2004-12-17
HUF01 - H. U. FUENLABRADA | AFS01380 | SILLON FIJO PINTADO | [5 empty] | 2013-07-29 | 153.92 | 0 |  | 0 |  | No | No | 2004-12-17 | 2004-12-17 | 2004-12-17
HUF01 - H. U. FUENLABRADA | AFS01381 | SILLON FIJO PINTADO | [6 empty] | 153.92 | 0 |  | 0 |  | No | No | 2004-12-17 | 2004-12-17 | 2004-12-17
HUF01 - H. U. FUENLABRADA | AFS01382 | SILLON FIJO PINTADO | [6 empty] | 153.92 | 0 |  | 0 |  | No | No | 2004-12-17 | 2004-12-17 | 2004-12-17
HUF01 - H. U. FUENLABRADA | AFS01383 | SILLON FIJO PINTADO | [6 empty] | 153.92 | 0 |  | 0 |  | No | No | 2004-12-17 | 2004-12-17 | 2004-12-17
HUF01 - H. U. FUENLABRADA | AFS01384 | SILLON FIJO PINTADO | [6 empty] | 153.92 | 0 |  | 0 |  | No | No | 2004-12-17 | 2004-12-17 | 2004-12-17
HUF01 - H. U. FUENLABRADA | AFS01385 | SILLON FIJO PINTADO | [6 empty] | 153.92 | 0 |  | 0 |  | No | No | 2004-12-17 | 2004-12-17 | 2004-12-17
HUF01 - H. U. FUENLABRADA | AFS01386 | SILLON FIJO PINTADO | [6 empty] | 153.92 | 0 |  | 0 |  | No | No | 2004-12-17 | 2004-12-17 | 2004-12-17
HUF01 - H. U. FUENLABRADA | AFS01387 | SILLON FIJO PINTADO | [6 empty] | 153.92 | 0 |  | 0 |  | No | No | 2004-12-17 | 2004-12-17 | 2004-12-17
HUF01 - H. U. FUENLABRADA | AFS01388 | SILLON FIJO PINTADO | [6 empty] | 153.92 | 0 |  | 0 |  | No | No | 2004-12-17 | 2004-12-17 | 2004-12-17
HUF01 - H. U. FUENLABRADA | AFS01389 | SILLON FIJO PINTADO | [6 empty] | 153.92 | 0 |  | 0 |  | No | No | 2004-12-17 | 2004-12-17 | 2004-12-17
HUF01 - H. U. FUENLABRADA | AFS01390 | SILLON FIJO PINTADO | [6 empty] | 153.92 | 0 |  | 0 |  | No | No | 2004-12-17 | 2004-12-17 | 2004-12-17
HUF01 - H. U. FUENLABRADA | AFS01391 | SILLON FIJO PINTADO | [6 empty] | 153.92 | 0 |  | 0 |  | No | No | 2004-12-17 | 2004-12-17 | 2004-12-17
HUF01 - H. U. FUENLABRADA | AFS01392 | SILLON FIJO PINTADO | [6 empty] | 153.92 | 0 |  | 0 |  | No | No | 2004-12-17 | 2004-12-17 | 2004-12-17
HUF01 - H. U. FUENLABRADA | AFS01393 | SILLON FIJO PINTADO | [5 empty] | 2019-11-18 | 153.92 | 0 |  | 0 |  | No | No | 2004-12-17 | 2004-12-17 | 2004-12-17
HUF01 - H. U. FUENLABRADA | AFS01394 | SILLON FIJO PINTADO | [6 empty] | 153.92 | 0 |  | 0 |  | No | No | 2004-12-17 | 2004-12-17 | 2004-12-17
HUF01 - H. U. FUENLABRADA | AFS01395 | SILLON FIJO PINTADO | [6 empty] | 153.92 | 0 |  | 0 |  | No | No | 2004-12-17 | 2004-12-17 | 2004-12-17
HUF01 - H. U. FUENLABRADA | AFS01396 | SILLON FIJO PINTADO | [6 empty] | 153.92 | 0 |  | 0 |  | No | No | 2004-12-17 | 2004-12-17 | 2004-12-17
HUF01 - H. U. FUENLABRADA | AFS01397 | SILLON FIJO PINTADO | [6 empty] | 153.92 | 0 |  | 0 |  | No | No | 2004-12-17 | 2004-12-17 | 2004-12-17
HUF01 - H. U. FUENLABRADA | AFS01398 | SILLON FIJO PINTADO | [6 empty] | 153.92 | 0 |  | 0 |  | No | No | 2004-12-17 | 2004-12-17 | 2004-12-17
HUF01 - H. U. FUENLABRADA | AFS01399 | SILLON FIJO PINTADO | [6 empty] | 153.92 | 0 |  | 0 |  | No | No | 2004-12-17 | 2004-12-17 | 2004-12-17
HUF01 - H. U. FUENLABRADA | AFS01400 | SILLON FIJO PINTADO | [6 empty] | 153.92 | 0 |  | 0 |  | No | No | 2004-12-17 | 2004-12-17 | 2004-12-17
HUF01 - H. U. FUENLABRADA | AFS01401 | SILLON FIJO PINTADO | [6 empty] | 153.92 | 0 |  | 0 |  | No | No | 2004-12-17 | 2004-12-17 | 2004-12-17
HUF01 - H. U. FUENLABRADA | AFS01402 | SILLON FIJO PINTADO | [6 empty] | 153.92 | 0 |  | 0 |  | No | No | 2004-12-17 | 2004-12-17 | 2004-12-17
HUF01 - H. U. FUENLABRADA | AFS01403 | SILLON FIJO PINTADO | [6 empty] | 153.92 | 0 |  | 0 |  | No | No | 2004-12-17 | 2004-12-17 | 2004-12-17
HUF01 - H. U. FUENLABRADA | AFS01404 | SILLON FIJO PINTADO | [6 empty] | 153.92 | 0 |  | 0 |  | No | No | 2004-12-17 | 2004-12-17 | 2004-12-17
HUF01 - H. U. FUENLABRADA | AFS01405 | SILLON FIJO PINTADO | [6 empty] | 153.92 | 0 |  | 0 |  | No | No | 2004-12-17 | 2004-12-17 | 2004-12-17
HUF01 - H. U. FUENLABRADA | AFS01406 | SILLON FIJO PINTADO | [6 empty] | 153.92 | 0 |  | 0 |  | No | No | 2004-12-17 | 2004-12-17 | 2004-12-17
HUF01 - H. U. FUENLABRADA | AFS01407 | SILLON FIJO PINTADO | [6 empty] | 153.92 | 0 |  | 0 |  | No | No | 2004-12-17 | 2004-12-17 | 2004-12-17
HUF01 - H. U. FUENLABRADA | AFS01408 | SILLON FIJO PINTADO | [6 empty] | 153.92 | 0 |  | 0 |  | No | No | 2004-12-17 | 2004-12-17 | 2004-12-17
HUF01 - H. U. FUENLABRADA | AFS01409 | SILLON FIJO PINTADO | [6 empty] | 153.92 | 0 |  | 0 |  | No | No | 2004-12-17 | 2004-12-17 | 2004-12-17
HUF01 - H. U. FUENLABRADA | AFS01410 | SILLON FIJO PINTADO | [6 empty] | 153.92 | 0 |  | 0 |  | No | No | 2004-12-17 | 2004-12-17 | 2004-12-17
HUF01 - H. U. FUENLABRADA | AFS01411 | SILLON FIJO PINTADO | [6 empty] | 153.92 | 0 |  | 0 |  | No | No | 2004-12-17 | 2004-12-17 | 2004-12-17
HUF01 - H. U. FUENLABRADA | AFS01412 | SILLON FIJO PINTADO | [6 empty] | 153.92 | 0 |  | 0 |  | No | No | 2004-12-17 | 2004-12-17 | 2004-12-17
HUF01 - H. U. FUENLABRADA | AFS01413 | SILLON FIJO PINTADO | [6 empty] | 153.92 | 0 |  | 0 |  | No | No | 2004-12-17 | 2004-12-17 | 2004-12-17
HUF01 - H. U. FUENLABRADA | AFS01414 | SILLON FIJO PINTADO | [6 empty] | 153.92 | 0 |  | 0 |  | No | No | 2004-12-17 | 2004-12-17 | 2004-12-17
HUF01 - H. U. FUENLABRADA | AFS01415 | SILLON FIJO PINTADO | [6 empty] | 153.92 | 0 |  | 0 |  | No | No | 2004-12-17 | 2004-12-17 | 2004-12-17
HUF01 - H. U. FUENLABRADA | AFS01416 | SILLON FIJO PINTADO | [5 empty] | 2013-07-31 | 153.92 | 0 |  | 0 |  | No | No | 2004-12-17 | 2004-12-17 | 2004-12-17
HUF01 - H. U. FUENLABRADA | AFS01417 | SILLON FIJO PINTADO | [5 empty] | 2013-07-31 | 153.92 | 0 |  | 0 |  | No | No | 2004-12-17 | 2004-12-17 | 2004-12-17
HUF01 - H. U. FUENLABRADA | AFS01418 | SILLON FIJO PINTADO | [5 empty] | 2013-07-31 | 153.92 | 0 |  | 0 |  | No | No | 2004-12-17 | 2004-12-17 | 2004-12-17
HUF01 - H. U. FUENLABRADA | AFS01419 | SILLON FIJO PINTADO | [5 empty] | 2013-07-31 | 153.92 | 0 |  | 0 |  | No | No | 2004-12-17 | 2004-12-17 | 2004-12-17
HUF01 - H. U. FUENLABRADA | AFS01420 | SILLON FIJO PINTADO | [5 empty] | 2013-07-31 | 153.92 | 0 |  | 0 |  | No | No | 2004-12-17 | 2004-12-17 | 2004-12-17
HUF01 - H. U. FUENLABRADA | AFS01421 | SILLON FIJO PINTADO | [5 empty] | 2013-07-31 | 153.92 | 0 |  | 0 |  | No | No | 2004-12-17 | 2004-12-17 | 2004-12-17
HUF01 - H. U. FUENLABRADA | AFS01422 | SILLON FIJO PINTADO | [5 empty] | 2013-07-31 | 153.92 | 0 |  | 0 |  | No | No | 2004-12-17 | 2004-12-17 | 2004-12-17
HUF01 - H. U. FUENLABRADA | AFS01423 | SILLON FIJO PINTADO | [5 empty] | 2013-07-31 | 153.92 | 0 |  | 0 |  | No | No | 2004-12-17 | 2004-12-17 | 2004-12-17
HUF01 - H. U. FUENLABRADA | AFS01424 | SILLON FIJO PINTADO | [5 empty] | 2013-07-31 | 153.92 | 0 |  | 0 |  | No | No | 2004-12-17 | 2004-12-17 | 2004-12-17
HUF01 - H. U. FUENLABRADA | AFS01425 | SILLON FIJO PINTADO | [5 empty] | 2013-07-31 | 153.92 | 0 |  | 0 |  | No | No | 2004-12-17 | 2004-12-17 | 2004-12-17
HUF01 - H. U. FUENLABRADA | AFS01426 | SILLON FIJO PINTADO | [5 empty] | 2013-07-31 | 153.92 | 0 |  | 0 |  | No | No | 2004-12-17 | 2004-12-17 | 2004-12-17
HUF01 - H. U. FUENLABRADA | AFS01427 | SILLON FIJO PINTADO | [5 empty] | 2013-07-31 | 153.92 | 0 |  | 0 |  | No | No | 2004-12-17 | 2004-12-17 | 2004-12-17
HUF01 - H. U. FUENLABRADA | AFS01428 | SILLON FIJO PINTADO | [5 empty] | 2013-07-31 | 153.92 | 0 |  | 0 |  | No | No | 2004-12-17 | 2004-12-17 | 2004-12-17
HUF01 - H. U. FUENLABRADA | AFS01429 | SILLON FIJO PINTADO | [5 empty] | 2013-07-31 | 153.92 | 0 |  | 0 |  | No | No | 2004-12-17 | 2004-12-17 | 2004-12-17
HUF01 - H. U. FUENLABRADA | AFS01430 | SILLON FIJO PINTADO | [5 empty] | 2013-07-31 | 153.92 | 0 |  | 0 |  | No | No | 2004-12-17 | 2004-12-17 | 2004-12-17
HUF01 - H. U. FUENLABRADA | AFS01431 | SILLON FIJO PINTADO | [5 empty] | 2013-07-31 | 153.92 | 0 |  | 0 |  | No | No | 2004-12-17 | 2004-12-17 | 2004-12-17
HUF01 - H. U. FUENLABRADA | AFS01432 | SILLON FIJO PINTADO | [5 empty] | 2013-07-31 | 153.92 | 0 |  | 0 |  | No | No | 2004-12-17 | 2004-12-17 | 2004-12-17
HUF01 - H. U. FUENLABRADA | AFS01433 | SILLON FIJO PINTADO | [6 empty] | 153.92 | 0 |  | 0 |  | No | No | 2004-12-17 | 2004-12-17 | 2004-12-17
HUF01 - H. U. FUENLABRADA | AFS01434 | SILLON FIJO PINTADO | [5 empty] | 2013-07-31 | 153.92 | 0 |  | 0 |  | No | No | 2004-12-17 | 2004-12-17 | 2004-12-17
HUF01 - H. U. FUENLABRADA | AFS01435 | SILLON FIJO PINTADO | [5 empty] | 2013-07-31 | 153.92 | 0 |  | 0 |  | No | No | 2004-12-17 | 2004-12-17 | 2004-12-17
HUF01 - H. U. FUENLABRADA | AFS01436 | SILLON FIJO PINTADO | [5 empty] | 2013-07-31 | 153.92 | 0 |  | 0 |  | No | No | 2004-12-17 | 2004-12-17 | 2004-12-17
HUF01 - H. U. FUENLABRADA | AFS01437 | SILLON FIJO PINTADO | [6 empty] | 153.92 | 0 |  | 0 |  | No | No | 2004-12-17 | 2004-12-17 | 2004-12-17
HUF01 - H. U. FUENLABRADA | AFS01438 | SILLON FIJO PINTADO | [6 empty] | 153.92 | 0 |  | 0 |  | No | No | 2004-12-17 | 2004-12-17 | 2004-12-17
HUF01 - H. U. FUENLABRADA | AFS01439 | SILLON FIJO PINTADO | [6 empty] | 153.92 | 0 |  | 0 |  | No | No | 2004-12-17 | 2004-12-17 | 2004-12-17
HUF01 - H. U. FUENLABRADA | AFS01440 | SILLON FIJO PINTADO | [6 empty] | 153.92 | 0 |  | 0 |  | No | No | 2004-12-17 | 2004-12-17 | 2004-12-17
HUF01 - H. U. FUENLABRADA | AFS01441 | SILLON FIJO PINTADO | [6 empty] | 153.92 | 0 |  | 0 |  | No | No | 2004-12-17 | 2004-12-17 | 2004-12-17
HUF01 - H. U. FUENLABRADA | AFS01442 | SILLON FIJO PINTADO | [6 empty] | 153.92 | 0 |  | 0 |  | No | No | 2004-12-17 | 2004-12-17 | 2004-12-17
HUF01 - H. U. FUENLABRADA | AFS01443 | SILLON FIJO PINTADO | [5 empty] | 2013-10-29 | 153.92 | 0 |  | 0 |  | No | No | 2004-12-17 | 2004-12-17 | 2004-12-17
HUF01 - H. U. FUENLABRADA | AFS01444 | SILLON FIJO PINTADO | [6 empty] | 153.92 | 0 |  | 0 |  | No | No | 2004-12-17 | 2004-12-17 | 2004-12-17
HUF01 - H. U. FUENLABRADA | AFS01445 | SILLON FIJO PINTADO | [6 empty] | 153.92 | 0 |  | 0 |  | No | No | 2004-12-17 | 2004-12-17 | 2004-12-17
HUF01 - H. U. FUENLABRADA | AFS01446 | SILLON FIJO PINTADO | [5 empty] | 2013-10-22 | 153.92 | 0 |  | 0 |  | No | No | 2004-12-17 | 2004-12-17 | 2004-12-17
HUF01 - H. U. FUENLABRADA | AFS01447 | SILLON FIJO PINTADO | [5 empty] | 2013-06-17 | 153.92 | 0 |  | 0 |  | No | No | 2004-12-17 | 2004-12-17 | 2004-12-17
HUF01 - H. U. FUENLABRADA | AFS01448 | SILLON FIJO PINTADO | [5 empty] | 2013-07-29 | 153.92 | 0 |  | 0 |  | No | No | 2004-12-17 | 2004-12-17 | 2004-12-17
HUF01 - H. U. FUENLABRADA | AFS01449 | SILLON FIJO PINTADO | [5 empty] | 2014-05-09 | 153.92 | 0 |  | 0 |  | No | No | 2004-12-17 | 2004-12-17 | 2004-12-17
HUF01 - H. U. FUENLABRADA | AFS01450 | SILLON FIJO PINTADO | [6 empty] | 153.92 | 0 |  | 0 |  | No | No | 2004-12-17 | 2004-12-17 | 2004-12-17
HUF01 - H. U. FUENLABRADA | AFS01451 | SILLON FIJO PINTADO | [6 empty] | 153.92 | 0 |  | 0 |  | No | No | 2004-12-17 | 2004-12-17 | 2004-12-17
HUF01 - H. U. FUENLABRADA | AFS01452 | SILLON FIJO PINTADO | [5 empty] | 2013-07-29 | 153.92 | 0 |  | 0 |  | No | No | 2004-12-17 | 2004-12-17 | 2004-12-17
HUF01 - H. U. FUENLABRADA | AFS01453 | SILLON FIJO PINTADO | [5 empty] | 2013-06-17 | 153.92 | 0 |  | 0 |  | No | No | 2004-12-17 | 2004-12-17 | 2004-12-17
HUF01 - H. U. FUENLABRADA | AFS01454 | SILLON FIJO PINTADO | [5 empty] | 2013-06-17 | 153.92 | 0 |  | 0 |  | No | No | 2004-12-17 | 2004-12-17 | 2004-12-17
HUF01 - H. U. FUENLABRADA | AFS01455 | SILLON FIJO PINTADO | [5 empty] | 2013-07-30 | 153.92 | 0 |  | 0 |  | No | No | 2004-12-17 | 2004-12-17 | 2004-12-17
HUF01 - H. U. FUENLABRADA | AFS01456 | SILLON FIJO PINTADO | [5 empty] | 2013-07-29 | 153.92 | 0 |  | 0 |  | No | No | 2004-12-17 | 2004-12-17 | 2004-12-17
HUF01 - H. U. FUENLABRADA | AFS01457 | SILLON FIJO PINTADO | [6 empty] | 153.92 | 0 |  | 0 |  | No | No | 2004-12-17 | 2004-12-17 | 2004-12-17
HUF01 - H. U. FUENLABRADA | AFS01458 | SILLON FIJO PINTADO | [5 empty] | 2013-06-17 | 153.92 | 0 |  | 0 |  | No | No | 2004-12-17 | 2004-12-17 | 2004-12-17
HUF01 - H. U. FUENLABRADA | AFS01459 | SILLON FIJO PINTADO | [5 empty] | 2013-07-31 | 153.92 | 0 |  | 0 |  | No | No | 2004-12-17 | 2004-12-17 | 2004-12-17
HUF01 - H. U. FUENLABRADA | AFS01460 | SILLON FIJO PINTADO | [5 empty] | 2013-07-30 | 153.92 | 0 |  | 0 |  | No | No | 2004-12-17 | 2004-12-17 | 2004-12-17
HUF01 - H. U. FUENLABRADA | AFS01461 | SILLON FIJO PINTADO | [5 empty] | 2013-07-30 | 153.92 | 0 |  | 0 |  | No | No | 2004-12-17 | 2004-12-17 | 2004-12-17
HUF01 - H. U. FUENLABRADA | AFS01462 | SILLON FIJO PINTADO | [5 empty] | 2013-07-29 | 153.92 | 0 |  | 0 |  | No | No | 2004-12-17 | 2004-12-17 | 2004-12-17
HUF01 - H. U. FUENLABRADA | AFS01463 | SILLON FIJO PINTADO | [5 empty] | 2013-06-17 | 153.92 | 0 |  | 0 |  | No | No | 2004-12-17 | 2004-12-17 | 2004-12-17
HUF01 - H. U. FUENLABRADA | AFS01464 | SILLON FIJO PINTADO | [5 empty] | 2013-06-17 | 153.92 | 0 |  | 0 |  | No | No | 2004-12-17 | 2004-12-17 | 2004-12-17
HUF01 - H. U. FUENLABRADA | AFS01465 | SILLON FIJO PINTADO | [5 empty] | 2013-12-03 | 153.92 | 0 |  | 0 |  | No | No | 2004-12-17 | 2004-12-17 | 2004-12-17
HUF01 - H. U. FUENLABRADA | AFS01466 | SILLON FIJO PINTADO | [5 empty] | 2013-11-28 | 153.92 | 0 |  | 0 |  | No | No | 2004-12-17 | 2004-12-17 | 2004-12-17
HUF01 - H. U. FUENLABRADA | AFS01467 | SILLON FIJO PINTADO | [5 empty] | 2014-04-30 | 153.92 | 0 |  | 0 |  | No | No | 2004-12-17 | 2004-12-17 | 2004-12-17
HUF01 - H. U. FUENLABRADA | AFS01468 | SILLON FIJO PINTADO | [6 empty] | 153.92 | 0 |  | 0 |  | No | No | 2004-12-17 | 2004-12-17 | 2004-12-17
HUF01 - H. U. FUENLABRADA | AFS01469 | SILLON FIJO PINTADO | [5 empty] | 2013-11-25 | 153.92 | 0 |  | 0 |  | No | No | 2004-12-17 | 2004-12-17 | 2004-12-17
HUF01 - H. U. FUENLABRADA | AFS01470 | SILLON FIJO PINTADO | [6 empty] | 153.92 | 0 |  | 0 |  | No | No | 2004-12-17 | 2004-12-17 | 2004-12-17
HUF01 - H. U. FUENLABRADA | AFS01471 | SILLON FIJO PINTADO | [6 empty] | 153.92 | 0 |  | 0 |  | No | No | 2004-12-17 | 2004-12-17 | 2004-12-17
HUF01 - H. U. FUENLABRADA | AFS01472 | SILLON FIJO PINTADO | [6 empty] | 153.92 | 0 |  | 0 |  | No | No | 2004-12-17 | 2004-12-17 | 2004-12-17
HUF01 - H. U. FUENLABRADA | AFS01473 | SILLON FIJO PINTADO | [6 empty] | 153.92 | 0 |  | 0 |  | No | No | 2004-12-17 | 2004-12-17 | 2004-12-17
HUF01 - H. U. FUENLABRADA | AFS01474 | SILLON FIJO PINTADO | [6 empty] | 153.92 | 0 |  | 0 |  | No | No | 2004-12-17 | 2004-12-17 | 2004-12-17
HUF01 - H. U. FUENLABRADA | AFS01475 | SILLON FIJO PINTADO | [6 empty] | 153.92 | 0 |  | 0 |  | No | No | 2004-12-17 | 2004-12-17 | 2004-12-17
HUF01 - H. U. FUENLABRADA | AFS01476 | SILLON FIJO PINTADO | [6 empty] | 153.92 | 0 |  | 0 |  | No | No | 2004-12-17 | 2004-12-17 | 2004-12-17
HUF01 - H. U. FUENLABRADA | AFS01477 | SILLON FIJO PINTADO | [6 empty] | 153.92 | 0 |  | 0 |  | No | No | 2004-12-17 | 2004-12-17 | 2004-12-17
HUF01 - H. U. FUENLABRADA | AFS01478 | SILLON FIJO PINTADO | [6 empty] | 153.92 | 0 |  | 0 |  | No | No | 2004-12-17 | 2004-12-17 | 2004-12-17
HUF01 - H. U. FUENLABRADA | AFS01479 | SILLON FIJO PINTADO | [6 empty] | 153.92 | 0 |  | 0 |  | No | No | 2004-12-17 | 2004-12-17 | 2004-12-17
HUF01 - H. U. FUENLABRADA | AFS01480 | SILLON FIJO PINTADO | [6 empty] | 153.92 | 0 |  | 0 |  | No | No | 2004-12-17 | 2004-12-17 | 2004-12-17
HUF01 - H. U. FUENLABRADA | AFS01481 | SILLON FIJO PINTADO | [6 empty] | 153.92 | 0 |  | 0 |  | No | No | 2004-12-17 | 2004-12-17 | 2004-12-17
HUF01 - H. U. FUENLABRADA | AFS01482 | SILLON FIJO PINTADO | [6 empty] | 153.92 | 0 |  | 0 |  | No | No | 2004-12-17 | 2004-12-17 | 2004-12-17
HUF01 - H. U. FUENLABRADA | AFS01483 | SILLON FIJO PINTADO | [6 empty] | 153.92 | 0 |  | 0 |  | No | No | 2004-12-17 | 2004-12-17 | 2004-12-17
HUF01 - H. U. FUENLABRADA | AFS01484 | SILLON FIJO PINTADO | [6 empty] | 153.92 | 0 |  | 0 |  | No | No | 2004-12-17 | 2004-12-17 | 2004-12-17
HUF01 - H. U. FUENLABRADA | AFS01485 | SILLON FIJO PINTADO | [6 empty] | 153.92 | 0 |  | 0 |  | No | No | 2004-12-17 | 2004-12-17 | 2004-12-17
HUF01 - H. U. FUENLABRADA | AFS01486 | SILLON FIJO PINTADO | [6 empty] | 153.92 | 0 |  | 0 |  | No | No | 2004-12-17 | 2004-12-17 | 2004-12-17
HUF01 - H. U. FUENLABRADA | AFS01487 | SILLON FIJO PINTADO | [6 empty] | 153.92 | 0 |  | 0 |  | No | No | 2004-12-17 | 2004-12-17 | 2004-12-17
HUF01 - H. U. FUENLABRADA | AFS01488 | SILLON FIJO PINTADO | [6 empty] | 153.92 | 0 |  | 0 |  | No | No | 2004-12-17 | 2004-12-17 | 2004-12-17
HUF01 - H. U. FUENLABRADA | AFS01489 | SILLON FIJO PINTADO | [6 empty] | 153.92 | 0 |  | 0 |  | No | No | 2004-12-17 | 2004-12-17 | 2004-12-17
HUF01 - H. U. FUENLABRADA | AFS01490 | SILLON FIJO PINTADO | [6 empty] | 153.92 | 0 |  | 0 |  | No | No | 2004-12-17 | 2004-12-17 | 2004-12-17
HUF01 - H. U. FUENLABRADA | AFS01491 | SILLON FIJO PINTADO | [6 empty] | 153.92 | 0 |  | 0 |  | No | No | 2004-12-17 | 2004-12-17 | 2004-12-17
HUF01 - H. U. FUENLABRADA | AFS01492 | SILLON FIJO PINTADO | [6 empty] | 153.92 | 0 |  | 0 |  | No | No | 2004-12-17 | 2004-12-17 | 2004-12-17
HUF01 - H. U. FUENLABRADA | AFS01493 | SILLON FIJO PINTADO | [6 empty] | 153.92 | 0 |  | 0 |  | No | No | 2004-12-17 | 2004-12-17 | 2004-12-17
HUF01 - H. U. FUENLABRADA | AFS01494 | SILLON FIJO PINTADO | [6 empty] | 153.92 | 0 |  | 0 |  | No | No | 2004-12-17 | 2004-12-17 | 2004-12-17
HUF01 - H. U. FUENLABRADA | AFS01495 | SILLON FIJO PINTADO | [6 empty] | 153.92 | 0 |  | 0 |  | No | No | 2004-12-17 | 2004-12-17 | 2004-12-17
HUF01 - H. U. FUENLABRADA | AFS01496 | SILLON FIJO PINTADO | [6 empty] | 153.92 | 0 |  | 0 |  | No | No | 2004-12-17 | 2004-12-17 | 2004-12-17
HUF01 - H. U. FUENLABRADA | AFS01497 | SILLON FIJO PINTADO | [6 empty] | 153.92 | 0 |  | 0 |  | No | No | 2004-12-17 | 2004-12-17 | 2004-12-17
HUF01 - H. U. FUENLABRADA | AFS01498 | SILLON FIJO PINTADO | [6 empty] | 153.92 | 0 |  | 0 |  | No | No | 2004-12-17 | 2004-12-17 | 2004-12-17
HUF01 - H. U. FUENLABRADA | AFS01499 | SILLON FIJO PINTADO | [6 empty] | 153.92 | 0 |  | 0 |  | No | No | 2004-12-17 | 2004-12-17 | 2004-12-17
HUF01 - H. U. FUENLABRADA | AFS01500 | SILLON FIJO PINTADO | [6 empty] | 153.92 | 0 |  | 0 |  | No | No | 2004-12-17 | 2004-12-17 | 2004-12-17
HUF01 - H. U. FUENLABRADA | AFS01501 | SILLON FIJO PINTADO | [6 empty] | 153.92 | 0 |  | 0 |  | No | No | 2004-12-17 | 2004-12-17 | 2004-12-17
HUF01 - H. U. FUENLABRADA | AFS01502 | SILLON FIJO PINTADO | [6 empty] | 153.92 | 0 |  | 0 |  | No | No | 2004-12-17 | 2004-12-17 | 2004-12-17
HUF01 - H. U. FUENLABRADA | AFS01503 | SILLON FIJO PINTADO | [6 empty] | 153.92 | 0 |  | 0 |  | No | No | 2004-12-17 | 2004-12-17 | 2004-12-17
HUF01 - H. U. FUENLABRADA | AFS01504 | SILLON FIJO PINTADO | [6 empty] | 153.92 | 0 |  | 0 |  | No | No | 2004-12-17 | 2004-12-17 | 2004-12-17
HUF01 - H. U. FUENLABRADA | AFS01505 | SILLON FIJO PINTADO | [5 empty] | 2013-10-22 | 153.92 | 0 |  | 0 |  | No | No | 2004-12-17 | 2004-12-17 | 2004-12-17
HUF01 - H. U. FUENLABRADA | AFS01506 | SILLON FIJO PINTADO | [5 empty] | 2013-10-22 | 153.92 | 0 |  | 0 |  | No | No | 2004-12-17 | 2004-12-17 | 2004-12-17
HUF01 - H. U. FUENLABRADA | AFS01507 | SILLON FIJO PINTADO | [5 empty] | 2013-10-29 | 153.92 | 0 |  | 0 |  | No | No | 2004-12-17 | 2004-12-17 | 2004-12-17
HUF01 - H. U. FUENLABRADA | AFS01508 | SILLON FIJO PINTADO | [5 empty] | 2013-10-29 | 153.92 | 0 |  | 0 |  | No | No | 2004-12-17 | 2004-12-17 | 2004-12-17
HUF01 - H. U. FUENLABRADA | AFS01509 | SILLON FIJO PINTADO | [5 empty] | 2013-10-29 | 153.92 | 0 |  | 0 |  | No | No | 2004-12-17 | 2004-12-17 | 2004-12-17
HUF01 - H. U. FUENLABRADA | AFS01510 | SILLON FIJO PINTADO | [5 empty] | 2013-10-29 | 153.92 | 0 |  | 0 |  | No | No | 2004-12-17 | 2004-12-17 | 2004-12-17
HUF01 - H. U. FUENLABRADA | AFS01511 | SILLON FIJO PINTADO | [5 empty] | 2013-10-29 | 153.92 | 0 |  | 0 |  | No | No | 2004-12-17 | 2004-12-17 | 2004-12-17
HUF01 - H. U. FUENLABRADA | AFS01512 | SILLON FIJO PINTADO | [5 empty] | 2013-10-29 | 153.92 | 0 |  | 0 |  | No | No | 2004-12-17 | 2004-12-17 | 2004-12-17
HUF01 - H. U. FUENLABRADA | AFS01513 | SILLON FIJO PINTADO | [5 empty] | 2013-10-29 | 153.92 | 0 |  | 0 |  | No | No | 2004-12-17 | 2004-12-17 | 2004-12-17
HUF01 - H. U. FUENLABRADA | AFS01514 | SILLON FIJO PINTADO | [5 empty] | 2013-10-29 | 153.92 | 0 |  | 0 |  | No | No | 2004-12-17 | 2004-12-17 | 2004-12-17
HUF01 - H. U. FUENLABRADA | AFS01515 | SILLON FIJO PINTADO | [5 empty] | 2013-10-29 | 153.92 | 0 |  | 0 |  | No | No | 2004-12-17 | 2004-12-17 | 2004-12-17
HUF01 - H. U. FUENLABRADA | AFS01516 | SILLON FIJO PINTADO | [5 empty] | 2013-10-29 | 153.92 | 0 |  | 0 |  | No | No | 2004-12-17 | 2004-12-17 | 2004-12-17
HUF01 - H. U. FUENLABRADA | AFS01517 | SILLON FIJO PINTADO | [5 empty] | 2013-10-29 | 153.92 | 0 |  | 0 |  | No | No | 2004-12-17 | 2004-12-17 | 2004-12-17
HUF01 - H. U. FUENLABRADA | AFS01518 | SILLON FIJO PINTADO | [5 empty] | 2013-10-29 | 153.92 | 0 |  | 0 |  | No | No | 2004-12-17 | 2004-12-17 | 2004-12-17
HUF01 - H. U. FUENLABRADA | AFS01519 | SILLON FIJO PINTADO | [6 empty] | 153.92 | 0 |  | 0 |  | No | No | 2004-12-17 | 2004-12-17 | 2004-12-17
HUF01 - H. U. FUENLABRADA | AFS01520 | SILLON FIJO PINTADO | [6 empty] | 153.92 | 0 |  | 0 |  | No | No | 2004-12-17 | 2004-12-17 | 2004-12-17
HUF01 - H. U. FUENLABRADA | AFS01521 | SILLON FIJO PINTADO | [6 empty] | 153.92 | 0 |  | 0 |  | No | No | 2004-12-17 | 2004-12-17 | 2004-12-17
HUF01 - H. U. FUENLABRADA | AFS01522 | SILLON FIJO PINTADO | [6 empty] | 153.92 | 0 |  | 0 |  | No | No | 2004-12-17 | 2004-12-17 | 2004-12-17
HUF01 - H. U. FUENLABRADA | AFS01523 | SILLON FIJO PINTADO | [5 empty] | 2013-10-24 | 153.92 | 0 |  | 0 |  | No | No | 2004-12-17 | 2004-12-17 | 2004-12-17
HUF01 - H. U. FUENLABRADA | AFS01524 | SILLON FIJO PINTADO | [5 empty] | 2013-10-24 | 153.92 | 0 |  | 0 |  | No | No | 2004-12-17 | 2004-12-17 | 2004-12-17
HUF01 - H. U. FUENLABRADA | AFS01525 | SILLON FIJO PINTADO | [5 empty] | 2013-10-24 | 153.92 | 0 |  | 0 |  | No | No | 2004-12-17 | 2004-12-17 | 2004-12-17
HUF01 - H. U. FUENLABRADA | AFS01526 | SILLON FIJO PINTADO | [5 empty] | 2013-10-24 | 153.92 | 0 |  | 0 |  | No | No | 2004-12-17 | 2004-12-17 | 2004-12-17
HUF01 - H. U. FUENLABRADA | AFS01527 | SILLON FIJO PINTADO | [5 empty] | 2013-10-29 | 153.92 | 0 |  | 0 |  | No | No | 2004-12-17 | 2004-12-17 | 2004-12-17
HUF01 - H. U. FUENLABRADA | AFS01528 | SILLON FIJO PINTADO | [5 empty] | 2013-10-22 | 153.92 | 0 |  | 0 |  | No | No | 2004-12-17 | 2004-12-17 | 2004-12-17
HUF01 - H. U. FUENLABRADA | AFS01529 | SILLON FIJO PINTADO | [5 empty] | 2013-10-22 | 153.92 | 0 |  | 0 |  | No | No | 2004-12-17 | 2004-12-17 | 2004-12-17
HUF01 - H. U. FUENLABRADA | AFS01530 | SILLON FIJO PINTADO | [5 empty] | 2013-10-22 | 153.92 | 0 |  | 0 |  | No | No | 2004-12-17 | 2004-12-17 | 2004-12-17
HUF01 - H. U. FUENLABRADA | AFS01531 | SILLON FIJO PINTADO | [5 empty] | 2013-10-22 | 153.92 | 0 |  | 0 |  | No | No | 2004-12-17 | 2004-12-17 | 2004-12-17
HUF01 - H. U. FUENLABRADA | AFS01532 | SILLON FIJO PINTADO | [5 empty] | 2013-10-22 | 153.92 | 0 |  | 0 |  | No | No | 2004-12-17 | 2004-12-17 | 2004-12-17
HUF01 - H. U. FUENLABRADA | AFS01533 | SILLON FIJO PINTADO | [6 empty] | 153.92 | 0 |  | 0 |  | No | No | 2004-12-17 | 2004-12-17 | 2004-12-17
HUF01 - H. U. FUENLABRADA | AFS01534 | SILLON FIJO PINTADO | [6 empty] | 153.92 | 0 |  | 0 |  | No | No | 2004-12-17 | 2004-12-17 | 2004-12-17
HUF01 - H. U. FUENLABRADA | AFS01535 | SILLON FIJO PINTADO | [5 empty] | 2013-10-29 | 153.92 | 0 |  | 0 |  | No | No | 2004-12-17 | 2004-12-17 | 2004-12-17
HUF01 - H. U. FUENLABRADA | AFS01536 | SILLON FIJO PINTADO | [5 empty] | 2013-10-29 | 153.92 | 0 |  | 0 |  | No | No | 2004-12-17 | 2004-12-17 | 2004-12-17
HUF01 - H. U. FUENLABRADA | AFS01537 | SILLON FIJO PINTADO | [5 empty] | 2013-10-29 | 153.92 | 0 |  | 0 |  | No | No | 2004-12-17 | 2004-12-17 | 2004-12-17
HUF01 - H. U. FUENLABRADA | AFS01538 | SILLON FIJO PINTADO | [5 empty] | 2013-10-22 | 153.92 | 0 |  | 0 |  | No | No | 2004-12-17 | 2004-12-17 | 2004-12-17
HUF01 - H. U. FUENLABRADA | AFS01539 | SILLON FIJO PINTADO | [5 empty] | 2013-10-29 | 153.92 | 0 |  | 0 |  | No | No | 2004-12-17 | 2004-12-17 | 2004-12-17
HUF01 - H. U. FUENLABRADA | AFS01540 | SILLON FIJO PINTADO | [5 empty] | 2013-10-29 | 153.92 | 0 |  | 0 |  | No | No | 2004-12-17 | 2004-12-17 | 2004-12-17
HUF01 - H. U. FUENLABRADA | AFS01541 | SILLON FIJO PINTADO | [5 empty] | 2013-10-22 | 153.92 | 0 |  | 0 |  | No | No | 2004-12-17 | 2004-12-17 | 2004-12-17
HUF01 - H. U. FUENLABRADA | AFS01542 | SILLON FIJO PINTADO | [5 empty] | 2013-10-22 | 153.92 | 0 |  | 0 |  | No | No | 2004-12-17 | 2004-12-17 | 2004-12-17
HUF01 - H. U. FUENLABRADA | AFS01543 | SILLON FIJO PINTADO | [5 empty] | 2013-10-22 | 153.92 | 0 |  | 0 |  | No | No | 2004-12-17 | 2004-12-17 | 2004-12-17
HUF01 - H. U. FUENLABRADA | AFS01544 | SILLON FIJO PINTADO | [5 empty] | 2013-10-22 | 153.92 | 0 |  | 0 |  | No | No | 2004-12-17 | 2004-12-17 | 2004-12-17
HUF01 - H. U. FUENLABRADA | AFS01545 | SILLON FIJO PINTADO | [5 empty] | 2013-10-22 | 153.92 | 0 |  | 0 |  | No | No | 2004-12-17 | 2004-12-17 | 2004-12-17
HUF01 - H. U. FUENLABRADA | AFS01546 | SILLON FIJO PINTADO | [5 empty] | 2013-10-22 | 153.92 | 0 |  | 0 |  | No | No | 2004-12-17 | 2004-12-17 | 2004-12-17
HUF01 - H. U. FUENLABRADA | AFS01547 | SILLON FIJO PINTADO | [5 empty] | 2013-06-17 | 153.92 | 0 |  | 0 |  | No | No | 2004-12-17 | 2004-12-17 | 2004-12-17
HUF01 - H. U. FUENLABRADA | AFS01548 | SILLON FIJO PINTADO | [6 empty] | 153.92 | 0 |  | 0 |  | No | No | 2004-12-17 | 2004-12-17 | 2004-12-17
HUF01 - H. U. FUENLABRADA | AFS01549 | SILLON FIJO PINTADO | [5 empty] | 2013-10-29 | 153.92 | 0 |  | 0 |  | No | No | 2004-12-17 | 2004-12-17 | 2004-12-17
HUF01 - H. U. FUENLABRADA | AFS01550 | SILLON FIJO PINTADO | [5 empty] | 2013-10-29 | 153.92 | 0 |  | 0 |  | No | No | 2004-12-17 | 2004-12-17 | 2004-12-17
HUF01 - H. U. FUENLABRADA | AFS01551 | SILLON FIJO PINTADO | [5 empty] | 2013-10-29 | 153.92 | 0 |  | 0 |  | No | No | 2004-12-17 | 2004-12-17 | 2004-12-17
HUF01 - H. U. FUENLABRADA | AFS01552 | SILLON FIJO PINTADO | [5 empty] | 2013-10-29 | 153.92 | 0 |  | 0 |  | No | No | 2004-12-17 | 2004-12-17 | 2004-12-17
HUF01 - H. U. FUENLABRADA | AFS01553 | SILLON FIJO PINTADO | [6 empty] | 153.92 | 0 |  | 0 |  | No | No | 2004-12-17 | 2004-12-17 | 2004-12-17
HUF01 - H. U. FUENLABRADA | AFS01614 | SILLON FIJO CON ATRIL | [6 empty] | 505.45 | 0 |  | 0 |  | No | No | 2004-12-17 | 2004-12-17 | 2004-12-17
HUF01 - H. U. FUENLABRADA | AFS01615 | SILLON FIJO CON ATRIL | [6 empty] | 505.45 | 0 |  | 0 |  | No | No | 2004-12-17 | 2004-12-17 | 2004-12-17
HUF01 - H. U. FUENLABRADA | AFS01616 | SILLON FIJO CON ATRIL | [6 empty] | 505.45 | 0 |  | 0 |  | No | No | 2004-12-17 | 2004-12-17 | 2004-12-17
HUF01 - H. U. FUENLABRADA | AFS01617 | SILLON FIJO CON ATRIL | [6 empty] | 505.45 | 0 |  | 0 |  | No | No | 2004-12-17 | 2004-12-17 | 2004-12-17
HUF01 - H. U. FUENLABRADA | AFS01618 | SILLON FIJO CON ATRIL | [6 empty] | 505.45 | 0 |  | 0 |  | No | No | 2004-12-17 | 2004-12-17 | 2004-12-17
HUF01 - H. U. FUENLABRADA | AFS01619 | SILLON FIJO CON ATRIL | [6 empty] | 505.45 | 0 |  | 0 |  | No | No | 2004-12-17 | 2004-12-17 | 2004-12-17
HUF01 - H. U. FUENLABRADA | AFS01620 | SILLON FIJO CON ATRIL | [6 empty] | 505.45 | 0 |  | 0 |  | No | No | 2004-12-17 | 2004-12-17 | 2004-12-17
HUF01 - H. U. FUENLABRADA | AFS01621 | SILLON FIJO CON ATRIL | [6 empty] | 505.45 | 0 |  | 0 |  | No | No | 2004-12-17 | 2004-12-17 | 2004-12-17
HUF01 - H. U. FUENLABRADA | AFS01622 | SILLON FIJO CON ATRIL | [6 empty] | 505.45 | 0 |  | 0 |  | No | No | 2004-12-17 | 2004-12-17 | 2004-12-17
HUF01 - H. U. FUENLABRADA | AFS01623 | SILLON FIJO CON ATRIL | [6 empty] | 505.45 | 0 |  | 0 |  | No | No | 2004-12-17 | 2004-12-17 | 2004-12-17
HUF01 - H. U. FUENLABRADA | AFS01624 | SILLON FIJO CON ATRIL | [6 empty] | 505.45 | 0 |  | 0 |  | No | No | 2004-12-17 | 2004-12-17 | 2004-12-17
HUF01 - H. U. FUENLABRADA | AFS01625 | SILLON FIJO CON ATRIL | [6 empty] | 505.45 | 0 |  | 0 |  | No | No | 2004-12-17 | 2004-12-17 | 2004-12-17
HUF01 - H. U. FUENLABRADA | AFS01626 | SILLON FIJO CON ATRIL | [6 empty] | 505.45 | 0 |  | 0 |  | No | No | 2004-12-17 | 2004-12-17 | 2004-12-17
HUF01 - H. U. FUENLABRADA | AFS01627 | SILLON FIJO CON ATRIL | [6 empty] | 505.45 | 0 |  | 0 |  | No | No | 2004-12-17 | 2004-12-17 | 2004-12-17
HUF01 - H. U. FUENLABRADA | AFS01628 | SILLON FIJO CON ATRIL | [6 empty] | 505.45 | 0 |  | 0 |  | No | No | 2004-12-17 | 2004-12-17 | 2004-12-17
HUF01 - H. U. FUENLABRADA | AFS01629 | SILLON FIJO CON ATRIL | [6 empty] | 505.45 | 0 |  | 0 |  | No | No | 2004-12-17 | 2004-12-17 | 2004-12-17
HUF01 - H. U. FUENLABRADA | AFS01630 | SILLON FIJO CON ATRIL | [6 empty] | 505.45 | 0 |  | 0 |  | No | No | 2004-12-17 | 2004-12-17 | 2004-12-17
HUF01 - H. U. FUENLABRADA | AFS01631 | SILLON FIJO CON ATRIL | [6 empty] | 505.45 | 0 |  | 0 |  | No | No | 2004-12-17 | 2004-12-17 | 2004-12-17
HUF01 - H. U. FUENLABRADA | AFS01632 | SILLON FIJO CON ATRIL | [6 empty] | 505.45 | 0 |  | 0 |  | No | No | 2004-12-17 | 2004-12-17 | 2004-12-17
HUF01 - H. U. FUENLABRADA | AFS01633 | SILLON FIJO CON ATRIL | [6 empty] | 505.45 | 0 |  | 0 |  | No | No | 2004-12-17 | 2004-12-17 | 2004-12-17
HUF01 - H. U. FUENLABRADA | AFS01634 | SILLON FIJO CON ATRIL | [6 empty] | 505.45 | 0 |  | 0 |  | No | No | 2004-12-17 | 2004-12-17 | 2004-12-17
HUF01 - H. U. FUENLABRADA | AFS01635 | SILLON FIJO CON ATRIL | [6 empty] | 505.45 | 0 |  | 0 |  | No | No | 2004-12-17 | 2004-12-17 | 2004-12-17
HUF01 - H. U. FUENLABRADA | AFS01636 | SILLON FIJO CON ATRIL | [6 empty] | 505.45 | 0 |  | 0 |  | No | No | 2004-12-17 | 2004-12-17 | 2004-12-17
HUF01 - H. U. FUENLABRADA | AFS01637 | SILLON FIJO CON ATRIL | [6 empty] | 505.45 | 0 |  | 0 |  | No | No | 2004-12-17 | 2004-12-17 | 2004-12-17
HUF01 - H. U. FUENLABRADA | AFS01638 | SILLON FIJO CON ATRIL | [6 empty] | 505.45 | 0 |  | 0 |  | No | No | 2004-12-17 | 2004-12-17 | 2004-12-17
HUF01 - H. U. FUENLABRADA | AFS01639 | SILLON FIJO CON ATRIL | [6 empty] | 505.45 | 0 |  | 0 |  | No | No | 2004-12-17 | 2004-12-17 | 2004-12-17
HUF01 - H. U. FUENLABRADA | AFS01640 | SILLON FIJO CON ATRIL | [6 empty] | 505.45 | 0 |  | 0 |  | No | No | 2004-12-17 | 2004-12-17 | 2004-12-17
HUF01 - H. U. FUENLABRADA | AFS01641 | SILLON FIJO CON ATRIL | [6 empty] | 505.45 | 0 |  | 0 |  | No | No | 2004-12-17 | 2004-12-17 | 2004-12-17
HUF01 - H. U. FUENLABRADA | AFS01642 | SILLON FIJO CON ATRIL | [6 empty] | 505.45 | 0 |  | 0 |  | No | No | 2004-12-17 | 2004-12-17 | 2004-12-17
HUF01 - H. U. FUENLABRADA | AFS01643 | SILLON FIJO CON ATRIL | [6 empty] | 505.45 | 0 |  | 0 |  | No | No | 2004-12-17 | 2004-12-17 | 2004-12-17
HUF01 - H. U. FUENLABRADA | AFS01644 | SILLON FIJO CON ATRIL | [6 empty] | 505.45 | 0 |  | 0 |  | No | No | 2004-12-17 | 2004-12-17 | 2004-12-17
HUF01 - H. U. FUENLABRADA | AFS01645 | SILLON FIJO CON ATRIL | [6 empty] | 505.45 | 0 |  | 0 |  | No | No | 2004-12-17 | 2004-12-17 | 2004-12-17
HUF01 - H. U. FUENLABRADA | AFS01646 | SILLON FIJO CON ATRIL | [6 empty] | 505.45 | 0 |  | 0 |  | No | No | 2004-12-17 | 2004-12-17 | 2004-12-17
HUF01 - H. U. FUENLABRADA | AFS01647 | SILLON FIJO CON ATRIL | [6 empty] | 505.45 | 0 |  | 0 |  | No | No | 2004-12-17 | 2004-12-17 | 2004-12-17
HUF01 - H. U. FUENLABRADA | AFS01648 | SILLON FIJO CON ATRIL | [6 empty] | 505.45 | 0 |  | 0 |  | No | No | 2004-12-17 | 2004-12-17 | 2004-12-17
HUF01 - H. U. FUENLABRADA | AFS01649 | SILLON FIJO CON ATRIL | [6 empty] | 505.45 | 0 |  | 0 |  | No | No | 2004-12-17 | 2004-12-17 | 2004-12-17
HUF01 - H. U. FUENLABRADA | AFS01650 | SILLON FIJO CON ATRIL | [6 empty] | 505.45 | 0 |  | 0 |  | No | No | 2004-12-17 | 2004-12-17 | 2004-12-17
HUF01 - H. U. FUENLABRADA | AFS01651 | SILLON FIJO CON ATRIL | [6 empty] | 505.45 | 0 |  | 0 |  | No | No | 2004-12-17 | 2004-12-17 | 2004-12-17
HUF01 - H. U. FUENLABRADA | AFS01652 | SILLON FIJO CON ATRIL | [6 empty] | 505.45 | 0 |  | 0 |  | No | No | 2004-12-17 | 2004-12-17 | 2004-12-17
HUF01 - H. U. FUENLABRADA | AFS01653 | SILLON FIJO CON ATRIL | [6 empty] | 505.45 | 0 |  | 0 |  | No | No | 2004-12-17 | 2004-12-17 | 2004-12-17
HUF01 - H. U. FUENLABRADA | AFS01654 | SILLON FIJO CON ATRIL | [6 empty] | 505.45 | 0 |  | 0 |  | No | No | 2004-12-17 | 2004-12-17 | 2004-12-17
HUF01 - H. U. FUENLABRADA | AFS01655 | SILLON FIJO CON ATRIL | [6 empty] | 505.45 | 0 |  | 0 |  | No | No | 2004-12-17 | 2004-12-17 | 2004-12-17
HUF01 - H. U. FUENLABRADA | AFS01656 | SILLON FIJO CON ATRIL | [6 empty] | 505.45 | 0 |  | 0 |  | No | No | 2004-12-17 | 2004-12-17 | 2004-12-17
HUF01 - H. U. FUENLABRADA | AFS01657 | SILLON FIJO CON ATRIL | [6 empty] | 505.45 | 0 |  | 0 |  | No | No | 2004-12-17 | 2004-12-17 | 2004-12-17
HUF01 - H. U. FUENLABRADA | AFS01658 | SILLON FIJO CON ATRIL | [6 empty] | 505.45 | 0 |  | 0 |  | No | No | 2004-12-17 | 2004-12-17 | 2004-12-17
HUF01 - H. U. FUENLABRADA | AFS01659 | SILLON FIJO CON ATRIL | [6 empty] | 505.45 | 0 |  | 0 |  | No | No | 2004-12-17 | 2004-12-17 | 2004-12-17
HUF01 - H. U. FUENLABRADA | AFS01660 | SILLON FIJO CON ATRIL | [6 empty] | 505.45 | 0 |  | 0 |  | No | No | 2004-12-17 | 2004-12-17 | 2004-12-17
HUF01 - H. U. FUENLABRADA | AFS01661 | SILLON FIJO CON ATRIL | [6 empty] | 505.45 | 0 |  | 0 |  | No | No | 2004-12-17 | 2004-12-17 | 2004-12-17
HUF01 - H. U. FUENLABRADA | AFS01662 | SILLON FIJO CON ATRIL | [6 empty] | 505.45 | 0 |  | 0 |  | No | No | 2004-12-17 | 2004-12-17 | 2004-12-17
HUF01 - H. U. FUENLABRADA | AFS01663 | SILLON FIJO CON ATRIL | [6 empty] | 505.45 | 0 |  | 0 |  | No | No | 2004-12-17 | 2004-12-17 | 2004-12-17
HUF01 - H. U. FUENLABRADA | AFS01664 | SILLON FIJO CON ATRIL | [6 empty] | 505.45 | 0 |  | 0 |  | No | No | 2004-12-17 | 2004-12-17 | 2004-12-17
HUF01 - H. U. FUENLABRADA | AFS01665 | SILLON FIJO CON ATRIL | [6 empty] | 505.45 | 0 |  | 0 |  | No | No | 2004-12-17 | 2004-12-17 | 2004-12-17
HUF01 - H. U. FUENLABRADA | AFS01666 | SILLON FIJO CON ATRIL | [6 empty] | 505.45 | 0 |  | 0 |  | No | No | 2004-12-17 | 2004-12-17 | 2004-12-17
HUF01 - H. U. FUENLABRADA | AFS01667 | SILLON FIJO CON ATRIL | [6 empty] | 505.45 | 0 |  | 0 |  | No | No | 2004-12-17 | 2004-12-17 | 2004-12-17
HUF01 - H. U. FUENLABRADA | AFS01668 | SILLON FIJO CON ATRIL | [6 empty] | 505.45 | 0 |  | 0 |  | No | No | 2004-12-17 | 2004-12-17 | 2004-12-17
HUF01 - H. U. FUENLABRADA | AFS01669 | SILLON FIJO CON ATRIL | [6 empty] | 505.45 | 0 |  | 0 |  | No | No | 2004-12-17 | 2004-12-17 | 2004-12-17
HUF01 - H. U. FUENLABRADA | AFS01670 | SILLON FIJO CON ATRIL | [6 empty] | 505.45 | 0 |  | 0 |  | No | No | 2004-12-17 | 2004-12-17 | 2004-12-17
HUF01 - H. U. FUENLABRADA | AFS01671 | SILLON FIJO CON ATRIL | [6 empty] | 505.45 | 0 |  | 0 |  | No | No | 2004-12-17 | 2004-12-17 | 2004-12-17
HUF01 - H. U. FUENLABRADA | AFS01672 | SILLON FIJO CON ATRIL | [6 empty] | 505.45 | 0 |  | 0 |  | No | No | 2004-12-17 | 2004-12-17 | 2004-12-17
HUF01 - H. U. FUENLABRADA | AFS01673 | SILLON FIJO CON ATRIL | [6 empty] | 505.45 | 0 |  | 0 |  | No | No | 2004-12-17 | 2004-12-17 | 2004-12-17
HUF01 - H. U. FUENLABRADA | AFS01674 | SILLON FIJO CON ATRIL | [6 empty] | 505.45 | 0 |  | 0 |  | No | No | 2004-12-17 | 2004-12-17 | 2004-12-17
HUF01 - H. U. FUENLABRADA | AFS01675 | SILLON FIJO CON ATRIL | [6 empty] | 505.45 | 0 |  | 0 |  | No | No | 2004-12-17 | 2004-12-17 | 2004-12-17
HUF01 - H. U. FUENLABRADA | AFS01676 | SILLON FIJO CON ATRIL | [6 empty] | 505.45 | 0 |  | 0 |  | No | No | 2004-12-17 | 2004-12-17 | 2004-12-17
HUF01 - H. U. FUENLABRADA | AFS01677 | SILLON FIJO CON ATRIL | [6 empty] | 505.45 | 0 |  | 0 |  | No | No | 2004-12-17 | 2004-12-17 | 2004-12-17
HUF01 - H. U. FUENLABRADA | AFS01678 | SILLON FIJO CON ATRIL | [6 empty] | 505.45 | 0 |  | 0 |  | No | No | 2004-12-17 | 2004-12-17 | 2004-12-17
HUF01 - H. U. FUENLABRADA | AFS01679 | SILLON FIJO CON ATRIL | [6 empty] | 505.45 | 0 |  | 0 |  | No | No | 2004-12-17 | 2004-12-17 | 2004-12-17
HUF01 - H. U. FUENLABRADA | AFS01680 | SILLON FIJO CON ATRIL | [6 empty] | 505.45 | 0 |  | 0 |  | No | No | 2004-12-17 | 2004-12-17 | 2004-12-17
HUF01 - H. U. FUENLABRADA | AFS01681 | SILLON FIJO CON ATRIL | [6 empty] | 505.45 | 0 |  | 0 |  | No | No | 2004-12-17 | 2004-12-17 | 2004-12-17
HUF01 - H. U. FUENLABRADA | AFS01682 | SILLON FIJO CON ATRIL | [6 empty] | 505.45 | 0 |  | 0 |  | No | No | 2004-12-17 | 2004-12-17 | 2004-12-17
HUF01 - H. U. FUENLABRADA | AFS01683 | SILLON FIJO CON ATRIL | [6 empty] | 505.45 | 0 |  | 0 |  | No | No | 2004-12-17 | 2004-12-17 | 2004-12-17
HUF01 - H. U. FUENLABRADA | AFS01684 | SILLON FIJO CON ATRIL | [6 empty] | 505.45 | 0 |  | 0 |  | No | No | 2004-12-17 | 2004-12-17 | 2004-12-17
HUF01 - H. U. FUENLABRADA | AFS01685 | SILLON FIJO CON ATRIL | [6 empty] | 505.45 | 0 |  | 0 |  | No | No | 2004-12-17 | 2004-12-17 | 2004-12-17
HUF01 - H. U. FUENLABRADA | AFS01686 | SILLON FIJO CON ATRIL | [6 empty] | 505.45 | 0 |  | 0 |  | No | No | 2004-12-17 | 2004-12-17 | 2004-12-17
HUF01 - H. U. FUENLABRADA | AFS01687 | SILLON FIJO CON ATRIL | [6 empty] | 505.45 | 0 |  | 0 |  | No | No | 2004-12-17 | 2004-12-17 | 2004-12-17
HUF01 - H. U. FUENLABRADA | AFS01688 | SILLON FIJO CON ATRIL | [6 empty] | 505.45 | 0 |  | 0 |  | No | No | 2004-12-17 | 2004-12-17 | 2004-12-17
HUF01 - H. U. FUENLABRADA | AFS01689 | SILLON FIJO CON ATRIL | [6 empty] | 505.45 | 0 |  | 0 |  | No | No | 2004-12-17 | 2004-12-17 | 2004-12-17
HUF01 - H. U. FUENLABRADA | AFS01690 | SILLON FIJO CON ATRIL | [6 empty] | 505.45 | 0 |  | 0 |  | No | No | 2004-12-17 | 2004-12-17 | 2004-12-17
HUF01 - H. U. FUENLABRADA | AFS01691 | SILLON FIJO CON ATRIL | [6 empty] | 505.45 | 0 |  | 0 |  | No | No | 2004-12-17 | 2004-12-17 | 2004-12-17
HUF01 - H. U. FUENLABRADA | AFS01692 | SILLON FIJO CON ATRIL | [6 empty] | 505.45 | 0 |  | 0 |  | No | No | 2004-12-17 | 2004-12-17 | 2004-12-17
HUF01 - H. U. FUENLABRADA | AFS01693 | SILLON FIJO CON ATRIL | [6 empty] | 505.45 | 0 |  | 0 |  | No | No | 2004-12-17 | 2004-12-17 | 2004-12-17
HUF01 - H. U. FUENLABRADA | AFS01694 | SILLON FIJO CON ATRIL | [6 empty] | 505.45 | 0 |  | 0 |  | No | No | 2004-12-17 | 2004-12-17 | 2004-12-17
HUF01 - H. U. FUENLABRADA | AFS01695 | SILLON FIJO CON ATRIL | [6 empty] | 505.45 | 0 |  | 0 |  | No | No | 2004-12-17 | 2004-12-17 | 2004-12-17
HUF01 - H. U. FUENLABRADA | AFS01696 | SILLON FIJO CON ATRIL | [6 empty] | 505.45 | 0 |  | 0 |  | No | No | 2004-12-17 | 2004-12-17 | 2004-12-17
HUF01 - H. U. FUENLABRADA | AFS01697 | SILLON FIJO CON ATRIL | [6 empty] | 505.45 | 0 |  | 0 |  | No | No | 2004-12-17 | 2004-12-17 | 2004-12-17
HUF01 - H. U. FUENLABRADA | AFS01698 | SILLON FIJO CON ATRIL | [6 empty] | 505.45 | 0 |  | 0 |  | No | No | 2004-12-17 | 2004-12-17 | 2004-12-17
HUF01 - H. U. FUENLABRADA | AFS01699 | SILLON FIJO CON ATRIL | [6 empty] | 505.45 | 0 |  | 0 |  | No | No | 2004-12-17 | 2004-12-17 | 2004-12-17
HUF01 - H. U. FUENLABRADA | AFS01700 | SILLON FIJO CON ATRIL | [6 empty] | 505.45 | 0 |  | 0 |  | No | No | 2004-12-17 | 2004-12-17 | 2004-12-17
HUF01 - H. U. FUENLABRADA | AFS01701 | SILLON FIJO CON ATRIL | [6 empty] | 505.45 | 0 |  | 0 |  | No | No | 2004-12-17 | 2004-12-17 | 2004-12-17
HUF01 - H. U. FUENLABRADA | AFS01702 | SILLON FIJO CON ATRIL | [6 empty] | 505.45 | 0 |  | 0 |  | No | No | 2004-12-17 | 2004-12-17 | 2004-12-17
HUF01 - H. U. FUENLABRADA | AFS01703 | SILLON FIJO CON ATRIL | [6 empty] | 505.45 | 0 |  | 0 |  | No | No | 2004-12-17 | 2004-12-17 | 2004-12-17
HUF01 - H. U. FUENLABRADA | AFS01704 | SILLON FIJO CON ATRIL | [6 empty] | 505.45 | 0 |  | 0 |  | No | No | 2004-12-17 | 2004-12-17 | 2004-12-17
HUF01 - H. U. FUENLABRADA | AFS01705 | SILLON FIJO CON ATRIL | [6 empty] | 505.45 | 0 |  | 0 |  | No | No | 2004-12-17 | 2004-12-17 | 2004-12-17
HUF01 - H. U. FUENLABRADA | AFS01706 | SILLON FIJO CON ATRIL | [6 empty] | 505.45 | 0 |  | 0 |  | No | No | 2004-12-17 | 2004-12-17 | 2004-12-17
HUF01 - H. U. FUENLABRADA | AFS01707 | SILLON FIJO CON ATRIL | [6 empty] | 505.45 | 0 |  | 0 |  | No | No | 2004-12-17 | 2004-12-17 | 2004-12-17
HUF01 - H. U. FUENLABRADA | AFS01708 | SILLON FIJO CON ATRIL | [6 empty] | 505.45 | 0 |  | 0 |  | No | No | 2004-12-17 | 2004-12-17 | 2004-12-17
HUF01 - H. U. FUENLABRADA | AFS01709 | SILLON FIJO CON ATRIL | [6 empty] | 505.45 | 0 |  | 0 |  | No | No | 2004-12-17 | 2004-12-17 | 2004-12-17
HUF01 - H. U. FUENLABRADA | AFS01710 | SILLON FIJO CON ATRIL | [6 empty] | 505.45 | 0 |  | 0 |  | No | No | 2004-12-17 | 2004-12-17 | 2004-12-17
HUF01 - H. U. FUENLABRADA | AFS01711 | SILLON FIJO CON ATRIL | [6 empty] | 505.45 | 0 |  | 0 |  | No | No | 2004-12-17 | 2004-12-17 | 2004-12-17
HUF01 - H. U. FUENLABRADA | AFS01712 | SILLON FIJO CON ATRIL | [6 empty] | 505.45 | 0 |  | 0 |  | No | No | 2004-12-17 | 2004-12-17 | 2004-12-17
HUF01 - H. U. FUENLABRADA | AFS01713 | SILLON FIJO CON ATRIL | [6 empty] | 505.45 | 0 |  | 0 |  | No | No | 2004-12-17 | 2004-12-17 | 2004-12-17
HUF01 - H. U. FUENLABRADA | AFS01714 | SILLON FIJO CON ATRIL | [6 empty] | 505.45 | 0 |  | 0 |  | No | No | 2004-12-17 | 2004-12-17 | 2004-12-17
HUF01 - H. U. FUENLABRADA | AFS01715 | SILLON FIJO CON ATRIL | [6 empty] | 505.45 | 0 |  | 0 |  | No | No | 2004-12-17 | 2004-12-17 | 2004-12-17
HUF01 - H. U. FUENLABRADA | AFS01716 | SILLON FIJO CON ATRIL | [6 empty] | 505.45 | 0 |  | 0 |  | No | No | 2004-12-17 | 2004-12-17 | 2004-12-17
HUF01 - H. U. FUENLABRADA | AFS01717 | SILLON FIJO CON ATRIL | [6 empty] | 505.45 | 0 |  | 0 |  | No | No | 2004-12-17 | 2004-12-17 | 2004-12-17
HUF01 - H. U. FUENLABRADA | AFS01718 | SILLON FIJO CON ATRIL | [6 empty] | 505.45 | 0 |  | 0 |  | No | No | 2004-12-17 | 2004-12-17 | 2004-12-17
HUF01 - H. U. FUENLABRADA | AFS01719 | SILLON FIJO CON ATRIL | [6 empty] | 505.45 | 0 |  | 0 |  | No | No | 2004-12-17 | 2004-12-17 | 2004-12-17
HUF01 - H. U. FUENLABRADA | AFS01720 | SILLON FIJO CON ATRIL | [6 empty] | 505.45 | 0 |  | 0 |  | No | No | 2004-12-17 | 2004-12-17 | 2004-12-17
HUF01 - H. U. FUENLABRADA | AFS01721 | SILLON FIJO CON ATRIL | [6 empty] | 505.45 | 0 |  | 0 |  | No | No | 2004-12-17 | 2004-12-17 | 2004-12-17
HUF01 - H. U. FUENLABRADA | AFS01722 | SILLON FIJO CON ATRIL | [6 empty] | 505.45 | 0 |  | 0 |  | No | No | 2004-12-17 | 2004-12-17 | 2004-12-17
HUF01 - H. U. FUENLABRADA | AFS01723 | SILLON FIJO CON ATRIL | [6 empty] | 505.45 | 0 |  | 0 |  | No | No | 2004-12-17 | 2004-12-17 | 2004-12-17
HUF01 - H. U. FUENLABRADA | AFS01724 | SILLON FIJO CON ATRIL | [6 empty] | 505.45 | 0 |  | 0 |  | No | No | 2004-12-17 | 2004-12-17 | 2004-12-17
HUF01 - H. U. FUENLABRADA | AFS01725 | SILLON FIJO CON ATRIL | [6 empty] | 505.45 | 0 |  | 0 |  | No | No | 2004-12-17 | 2004-12-17 | 2004-12-17
HUF01 - H. U. FUENLABRADA | AFS01726 | SILLON FIJO CON ATRIL | [6 empty] | 505.45 | 0 |  | 0 |  | No | No | 2004-12-17 | 2004-12-17 | 2004-12-17
HUF01 - H. U. FUENLABRADA | AFS01727 | SILLON FIJO CON ATRIL | [6 empty] | 505.45 | 0 |  | 0 |  | No | No | 2004-12-17 | 2004-12-17 | 2004-12-17
HUF01 - H. U. FUENLABRADA | AFS01728 | SILLON FIJO CON ATRIL | [6 empty] | 505.45 | 0 |  | 0 |  | No | No | 2004-12-17 | 2004-12-17 | 2004-12-17
HUF01 - H. U. FUENLABRADA | AFS01729 | SILLON FIJO CON ATRIL | [6 empty] | 505.45 | 0 |  | 0 |  | No | No | 2004-12-17 | 2004-12-17 | 2004-12-17
HUF01 - H. U. FUENLABRADA | AFS01730 | SILLON FIJO CON ATRIL | [6 empty] | 505.45 | 0 |  | 0 |  | No | No | 2004-12-17 | 2004-12-17 | 2004-12-17
HUF01 - H. U. FUENLABRADA | AFS01731 | SILLON FIJO CON ATRIL | [6 empty] | 505.45 | 0 |  | 0 |  | No | No | 2004-12-17 | 2004-12-17 | 2004-12-17
HUF01 - H. U. FUENLABRADA | AFS01732 | SILLON FIJO CON ATRIL | [6 empty] | 505.45 | 0 |  | 0 |  | No | No | 2004-12-17 | 2004-12-17 | 2004-12-17
HUF01 - H. U. FUENLABRADA | AFS01733 | SILLON FIJO CON ATRIL | [6 empty] | 505.45 | 0 |  | 0 |  | No | No | 2004-12-17 | 2004-12-17 | 2004-12-17
HUF01 - H. U. FUENLABRADA | AFS01734 | SILLON FIJO CON ATRIL | [6 empty] | 505.45 | 0 |  | 0 |  | No | No | 2004-12-17 | 2004-12-17 | 2004-12-17
HUF01 - H. U. FUENLABRADA | AFS01735 | SILLON FIJO CON ATRIL | [6 empty] | 505.45 | 0 |  | 0 |  | No | No | 2004-12-17 | 2004-12-17 | 2004-12-17
HUF01 - H. U. FUENLABRADA | AFS01736 | SILLON FIJO CON ATRIL | [6 empty] | 505.45 | 0 |  | 0 |  | No | No | 2004-12-17 | 2004-12-17 | 2004-12-17
HUF01 - H. U. FUENLABRADA | AFS01737 | SILLON FIJO CON ATRIL | [6 empty] | 505.45 | 0 |  | 0 |  | No | No | 2004-12-17 | 2004-12-17 | 2004-12-17
HUF01 - H. U. FUENLABRADA | AFS01738 | SILLON FIJO CON ATRIL | [6 empty] | 505.45 | 0 |  | 0 |  | No | No | 2004-12-17 | 2004-12-17 | 2004-12-17
HUF01 - H. U. FUENLABRADA | AFS01739 | SILLON FIJO CON ATRIL | [6 empty] | 505.45 | 0 |  | 0 |  | No | No | 2004-12-17 | 2004-12-17 | 2004-12-17
HUF01 - H. U. FUENLABRADA | AFS01740 | SILLON FIJO CON ATRIL | [6 empty] | 505.45 | 0 |  | 0 |  | No | No | 2004-12-17 | 2004-12-17 | 2004-12-17
HUF01 - H. U. FUENLABRADA | AFS01741 | SILLON FIJO CON ATRIL | [6 empty] | 505.45 | 0 |  | 0 |  | No | No | 2004-12-17 | 2004-12-17 | 2004-12-17
HUF01 - H. U. FUENLABRADA | AFS01742 | SILLON FIJO CON ATRIL | [6 empty] | 505.45 | 0 |  | 0 |  | No | No | 2004-12-17 | 2004-12-17 | 2004-12-17
HUF01 - H. U. FUENLABRADA | AFS01743 | SILLON FIJO CON ATRIL | [6 empty] | 505.45 | 0 |  | 0 |  | No | No | 2004-12-17 | 2004-12-17 | 2004-12-17
HUF01 - H. U. FUENLABRADA | AFS01744 | SILLON FIJO CON ATRIL | [6 empty] | 505.45 | 0 |  | 0 |  | No | No | 2004-12-17 | 2004-12-17 | 2004-12-17
HUF01 - H. U. FUENLABRADA | AFS01745 | SILLON FIJO CON ATRIL | [6 empty] | 505.45 | 0 |  | 0 |  | No | No | 2004-12-17 | 2004-12-17 | 2004-12-17
HUF01 - H. U. FUENLABRADA | AFS01746 | SILLON FIJO CON ATRIL | [6 empty] | 505.45 | 0 |  | 0 |  | No | No | 2004-12-17 | 2004-12-17 | 2004-12-17
HUF01 - H. U. FUENLABRADA | AFS01747 | SILLON FIJO CON ATRIL | [6 empty] | 505.45 | 0 |  | 0 |  | No | No | 2004-12-17 | 2004-12-17 | 2004-12-17
HUF01 - H. U. FUENLABRADA | AFS01748 | SILLON FIJO CON ATRIL | [6 empty] | 505.45 | 0 |  | 0 |  | No | No | 2004-12-17 | 2004-12-17 | 2004-12-17
HUF01 - H. U. FUENLABRADA | AFS01749 | SILLON FIJO CON ATRIL | [6 empty] | 505.45 | 0 |  | 0 |  | No | No | 2004-12-17 | 2004-12-17 | 2004-12-17
HUF01 - H. U. FUENLABRADA | AFS01750 | SILLON FIJO CON ATRIL | [6 empty] | 505.45 | 0 |  | 0 |  | No | No | 2004-12-17 | 2004-12-17 | 2004-12-17
HUF01 - H. U. FUENLABRADA | AFS01751 | SILLON FIJO CON ATRIL | [6 empty] | 505.45 | 0 |  | 0 |  | No | No | 2004-12-17 | 2004-12-17 | 2004-12-17
HUF01 - H. U. FUENLABRADA | AFS01752 | SILLON FIJO CON ATRIL | [6 empty] | 505.45 | 0 |  | 0 |  | No | No | 2004-12-17 | 2004-12-17 | 2004-12-17
HUF01 - H. U. FUENLABRADA | AFS01753 | SILLON FIJO CON ATRIL | [6 empty] | 505.45 | 0 |  | 0 |  | No | No | 2004-12-17 | 2004-12-17 | 2004-12-17
HUF01 - H. U. FUENLABRADA | AFS01754 | SILLON FIJO CON ATRIL | [6 empty] | 505.45 | 0 |  | 0 |  | No | No | 2004-12-17 | 2004-12-17 | 2004-12-17
HUF01 - H. U. FUENLABRADA | AFS01755 | SILLON FIJO CON ATRIL | [6 empty] | 505.45 | 0 |  | 0 |  | No | No | 2004-12-17 | 2004-12-17 | 2004-12-17
HUF01 - H. U. FUENLABRADA | AFS01756 | SILLON FIJO CON ATRIL | [6 empty] | 505.45 | 0 |  | 0 |  | No | No | 2004-12-17 | 2004-12-17 | 2004-12-17
HUF01 - H. U. FUENLABRADA | AFS01757 | SILLON FIJO CON ATRIL | [6 empty] | 505.45 | 0 |  | 0 |  | No | No | 2004-12-17 | 2004-12-17 | 2004-12-17
HUF01 - H. U. FUENLABRADA | AFS01758 | SILLON FIJO CON ATRIL | [6 empty] | 505.45 | 0 |  | 0 |  | No | No | 2004-12-17 | 2004-12-17 | 2004-12-17
HUF01 - H. U. FUENLABRADA | AFS01759 | SILLON FIJO CON ATRIL | [6 empty] | 505.45 | 0 |  | 0 |  | No | No | 2004-12-17 | 2004-12-17 | 2004-12-17
HUF01 - H. U. FUENLABRADA | AFS01760 | SILLON FIJO CON ATRIL | [6 empty] | 505.45 | 0 |  | 0 |  | No | No | 2004-12-17 | 2004-12-17 | 2004-12-17
HUF01 - H. U. FUENLABRADA | AFS01761 | SILLON FIJO CON ATRIL | [6 empty] | 505.45 | 0 |  | 0 |  | No | No | 2004-12-17 | 2004-12-17 | 2004-12-17
HUF01 - H. U. FUENLABRADA | AFS01762 | SILLON FIJO CON ATRIL | [6 empty] | 505.45 | 0 |  | 0 |  | No | No | 2004-12-17 | 2004-12-17 | 2004-12-17
HUF01 - H. U. FUENLABRADA | AFS01763 | SILLON FIJO CON ATRIL | [6 empty] | 505.45 | 0 |  | 0 |  | No | No | 2004-12-17 | 2004-12-17 | 2004-12-17
HUF01 - H. U. FUENLABRADA | AFS01764 | SILLON FIJO CON ATRIL | [6 empty] | 505.45 | 0 |  | 0 |  | No | No | 2004-12-17 | 2004-12-17 | 2004-12-17
HUF01 - H. U. FUENLABRADA | AFS01765 | SILLON FIJO CON ATRIL | [6 empty] | 505.45 | 0 |  | 0 |  | No | No | 2004-12-17 | 2004-12-17 | 2004-12-17
HUF01 - H. U. FUENLABRADA | AFS01766 | SILLON FIJO CON ATRIL | [6 empty] | 505.45 | 0 |  | 0 |  | No | No | 2004-12-17 | 2004-12-17 | 2004-12-17
HUF01 - H. U. FUENLABRADA | AFS01767 | SILLON FIJO CON ATRIL | [6 empty] | 505.45 | 0 |  | 0 |  | No | No | 2004-12-17 | 2004-12-17 | 2004-12-17
HUF01 - H. U. FUENLABRADA | AFS01768 | SILLON FIJO CON ATRIL | [6 empty] | 505.45 | 0 |  | 0 |  | No | No | 2004-12-17 | 2004-12-17 | 2004-12-17
HUF01 - H. U. FUENLABRADA | AFS01769 | SILLON FIJO CON ATRIL | [6 empty] | 505.45 | 0 |  | 0 |  | No | No | 2004-12-17 | 2004-12-17 | 2004-12-17
HUF01 - H. U. FUENLABRADA | AFS01770 | SILLON FIJO CON ATRIL | [6 empty] | 505.45 | 0 |  | 0 |  | No | No | 2004-12-17 | 2004-12-17 | 2004-12-17
HUF01 - H. U. FUENLABRADA | AFS01771 | SILLON FIJO CON ATRIL | [6 empty] | 505.45 | 0 |  | 0 |  | No | No | 2004-12-17 | 2004-12-17 | 2004-12-17
HUF01 - H. U. FUENLABRADA | AFS01772 | SILLON FIJO CON ATRIL | [6 empty] | 505.45 | 0 |  | 0 |  | No | No | 2004-12-17 | 2004-12-17 | 2004-12-17
HUF01 - H. U. FUENLABRADA | AFS01773 | SILLON FIJO CON ATRIL | [6 empty] | 505.45 | 0 |  | 0 |  | No | No | 2004-12-17 | 2004-12-17 | 2004-12-17
HUF01 - H. U. FUENLABRADA | AFS01774 | SILLON FIJO CON ATRIL | [6 empty] | 505.45 | 0 |  | 0 |  | No | No | 2004-12-17 | 2004-12-17 | 2004-12-17
HUF01 - H. U. FUENLABRADA | AFS01775 | SILLON FIJO CON ATRIL | [6 empty] | 505.45 | 0 |  | 0 |  | No | No | 2004-12-17 | 2004-12-17 | 2004-12-17
HUF01 - H. U. FUENLABRADA | AFS01776 | SILLON FIJO CON ATRIL | [6 empty] | 505.45 | 0 |  | 0 |  | No | No | 2004-12-17 | 2004-12-17 | 2004-12-17
HUF01 - H. U. FUENLABRADA | AFS01777 | SILLON FIJO CON ATRIL | [6 empty] | 505.45 | 0 |  | 0 |  | No | No | 2004-12-17 | 2004-12-17 | 2004-12-17
HUF01 - H. U. FUENLABRADA | AFS01778 | SILLON FIJO CON ATRIL | [6 empty] | 505.45 | 0 |  | 0 |  | No | No | 2004-12-17 | 2004-12-17 | 2004-12-17
HUF01 - H. U. FUENLABRADA | AFS01779 | SILLON FIJO CON ATRIL | [6 empty] | 505.45 | 0 |  | 0 |  | No | No | 2004-12-17 | 2004-12-17 | 2004-12-17
HUF01 - H. U. FUENLABRADA | AFS01780 | SILLON FIJO CON ATRIL | [6 empty] | 505.45 | 0 |  | 0 |  | No | No | 2004-12-17 | 2004-12-17 | 2004-12-17
HUF01 - H. U. FUENLABRADA | AFS01781 | SILLON FIJO CON ATRIL | [6 empty] | 505.45 | 0 |  | 0 |  | No | No | 2004-12-17 | 2004-12-17 | 2004-12-17
HUF01 - H. U. FUENLABRADA | AFS01782 | SILLON FIJO CON ATRIL | [6 empty] | 505.45 | 0 |  | 0 |  | No | No | 2004-12-17 | 2004-12-17 | 2004-12-17
HUF01 - H. U. FUENLABRADA | AFS01783 | SILLON FIJO CON ATRIL | [6 empty] | 505.45 | 0 |  | 0 |  | No | No | 2004-12-17 | 2004-12-17 | 2004-12-17
HUF01 - H. U. FUENLABRADA | AFS01784 | SILLON FIJO CON ATRIL | [6 empty] | 505.45 | 0 |  | 0 |  | No | No | 2004-12-17 | 2004-12-17 | 2004-12-17
HUF01 - H. U. FUENLABRADA | AFS01785 | SILLON FIJO CON ATRIL | [6 empty] | 505.45 | 0 |  | 0 |  | No | No | 2004-12-17 | 2004-12-17 | 2004-12-17
HUF01 - H. U. FUENLABRADA | AFS01786 | SILLON FIJO CON ATRIL | [6 empty] | 505.45 | 0 |  | 0 |  | No | No | 2004-12-17 | 2004-12-17 | 2004-12-17
HUF01 - H. U. FUENLABRADA | AFS01787 | SILLON FIJO CON ATRIL | [6 empty] | 505.45 | 0 |  | 0 |  | No | No | 2004-12-17 | 2004-12-17 | 2004-12-17
HUF01 - H. U. FUENLABRADA | AFS01788 | SILLON FIJO CON ATRIL | [6 empty] | 505.45 | 0 |  | 0 |  | No | No | 2004-12-17 | 2004-12-17 | 2004-12-17
HUF01 - H. U. FUENLABRADA | AFS01789 | SILLON FIJO CON ATRIL | [6 empty] | 505.45 | 0 |  | 0 |  | No | No | 2004-12-17 | 2004-12-17 | 2004-12-17
HUF01 - H. U. FUENLABRADA | AFS01790 | SILLON FIJO CON ATRIL | [6 empty] | 505.45 | 0 |  | 0 |  | No | No | 2004-12-17 | 2004-12-17 | 2004-12-17
HUF01 - H. U. FUENLABRADA | AFS01791 | SILLON FIJO CON ATRIL | [6 empty] | 505.45 | 0 |  | 0 |  | No | No | 2004-12-17 | 2004-12-17 | 2004-12-17
HUF01 - H. U. FUENLABRADA | AFS01792 | SILLON FIJO CON ATRIL | [6 empty] | 505.45 | 0 |  | 0 |  | No | No | 2004-12-17 | 2004-12-17 | 2004-12-17
HUF01 - H. U. FUENLABRADA | AFS01793 | SILLON FIJO CON ATRIL | [6 empty] | 505.45 | 0 |  | 0 |  | No | No | 2004-12-17 | 2004-12-17 | 2004-12-17
HUF01 - H. U. FUENLABRADA | AFS01794 | SILLON FIJO CON ATRIL | [6 empty] | 505.45 | 0 |  | 0 |  | No | No | 2004-12-17 | 2004-12-17 | 2004-12-17
HUF01 - H. U. FUENLABRADA | AFS01795 | SILLON FIJO CON ATRIL | [6 empty] | 505.45 | 0 |  | 0 |  | No | No | 2004-12-17 | 2004-12-17 | 2004-12-17
HUF01 - H. U. FUENLABRADA | AFS01796 | SILLON FIJO CON ATRIL | [6 empty] | 505.45 | 0 |  | 0 |  | No | No | 2004-12-17 | 2004-12-17 | 2004-12-17
HUF01 - H. U. FUENLABRADA | AFS01797 | SILLON FIJO CON ATRIL | [6 empty] | 505.45 | 0 |  | 0 |  | No | No | 2004-12-17 | 2004-12-17 | 2004-12-17
HUF01 - H. U. FUENLABRADA | AFS01798 | SILLON FIJO CON ATRIL | [6 empty] | 505.45 | 0 |  | 0 |  | No | No | 2004-12-17 | 2004-12-17 | 2004-12-17
HUF01 - H. U. FUENLABRADA | AFS01799 | SILLON FIJO CON ATRIL | [6 empty] | 505.45 | 0 |  | 0 |  | No | No | 2004-12-17 | 2004-12-17 | 2004-12-17
HUF01 - H. U. FUENLABRADA | AFS01800 | SILLON FIJO CON ATRIL | [6 empty] | 505.45 | 0 |  | 0 |  | No | No | 2004-12-17 | 2004-12-17 | 2004-12-17
HUF01 - H. U. FUENLABRADA | AFS01801 | SILLON FIJO CON ATRIL | [6 empty] | 505.45 | 0 |  | 0 |  | No | No | 2004-12-17 | 2004-12-17 | 2004-12-17
HUF01 - H. U. FUENLABRADA | AFS01802 | SILLON FIJO CON ATRIL | [6 empty] | 505.45 | 0 |  | 0 |  | No | No | 2004-12-17 | 2004-12-17 | 2004-12-17
HUF01 - H. U. FUENLABRADA | AFS01803 | SILLON FIJO CON ATRIL | [6 empty] | 505.45 | 0 |  | 0 |  | No | No | 2004-12-17 | 2004-12-17 | 2004-12-17
HUF01 - H. U. FUENLABRADA | AFS01804 | SILLON FIJO CON ATRIL | [6 empty] | 505.45 | 0 |  | 0 |  | No | No | 2004-12-17 | 2004-12-17 | 2004-12-17
HUF01 - H. U. FUENLABRADA | AFS01805 | SILLON FIJO CON ATRIL | [6 empty] | 505.45 | 0 |  | 0 |  | No | No | 2004-12-17 | 2004-12-17 | 2004-12-17
HUF01 - H. U. FUENLABRADA | AFS01806 | SILLON FIJO CON ATRIL | [6 empty] | 505.45 | 0 |  | 0 |  | No | No | 2004-12-17 | 2004-12-17 | 2004-12-17
HUF01 - H. U. FUENLABRADA | AFS01807 | SILLON FIJO CON ATRIL | [6 empty] | 505.45 | 0 |  | 0 |  | No | No | 2004-12-17 | 2004-12-17 | 2004-12-17
HUF01 - H. U. FUENLABRADA | AFS01808 | SILLON FIJO CON ATRIL | [6 empty] | 505.45 | 0 |  | 0 |  | No | No | 2004-12-17 | 2004-12-17 | 2004-12-17
HUF01 - H. U. FUENLABRADA | AFS01809 | SILLON FIJO CON ATRIL | [6 empty] | 505.45 | 0 |  | 0 |  | No | No | 2004-12-17 | 2004-12-17 | 2004-12-17
HUF01 - H. U. FUENLABRADA | AFS01810 | SILLON FIJO CON ATRIL | [6 empty] | 505.45 | 0 |  | 0 |  | No | No | 2004-12-17 | 2004-12-17 | 2004-12-17
HUF01 - H. U. FUENLABRADA | AFS01811 | SILLON FIJO CON ATRIL | [6 empty] | 505.45 | 0 |  | 0 |  | No | No | 2004-12-17 | 2004-12-17 | 2004-12-17
HUF01 - H. U. FUENLABRADA | AFS01812 | SILLON FIJO CON ATRIL | [6 empty] | 505.45 | 0 |  | 0 |  | No | No | 2004-12-17 | 2004-12-17 | 2004-12-17
HUF01 - H. U. FUENLABRADA | AFS01813 | SILLON FIJO CON ATRIL | [6 empty] | 505.45 | 0 |  | 0 |  | No | No | 2004-12-17 | 2004-12-17 | 2004-12-17
HUF01 - H. U. FUENLABRADA | AFS01814 | SILLON FIJO CON ATRIL | [6 empty] | 505.45 | 0 |  | 0 |  | No | No | 2004-12-17 | 2004-12-17 | 2004-12-17
HUF01 - H. U. FUENLABRADA | AFS01815 | SILLON FIJO CON ATRIL | [6 empty] | 505.45 | 0 |  | 0 |  | No | No | 2004-12-17 | 2004-12-17 | 2004-12-17
HUF01 - H. U. FUENLABRADA | AFS01816 | SILLON FIJO CON ATRIL | [6 empty] | 505.45 | 0 |  | 0 |  | No | No | 2004-12-17 | 2004-12-17 | 2004-12-17
HUF01 - H. U. FUENLABRADA | AFS01817 | SILLON FIJO CON ATRIL | [6 empty] | 505.45 | 0 |  | 0 |  | No | No | 2004-12-17 | 2004-12-17 | 2004-12-17
HUF01 - H. U. FUENLABRADA | AFS01818 | SILLON FIJO CON ATRIL | [6 empty] | 505.45 | 0 |  | 0 |  | No | No | 2004-12-17 | 2004-12-17 | 2004-12-17
HUF01 - H. U. FUENLABRADA | AFS01819 | SILLON FIJO CON ATRIL | [6 empty] | 505.45 | 0 |  | 0 |  | No | No | 2004-12-17 | 2004-12-17 | 2004-12-17
HUF01 - H. U. FUENLABRADA | AFS01820 | SILLON FIJO CON ATRIL | [6 empty] | 505.45 | 0 |  | 0 |  | No | No | 2004-12-17 | 2004-12-17 | 2004-12-17
HUF01 - H. U. FUENLABRADA | AFS01821 | SILLON FIJO CON ATRIL | [6 empty] | 505.45 | 0 |  | 0 |  | No | No | 2004-12-17 | 2004-12-17 | 2004-12-17
HUF01 - H. U. FUENLABRADA | AFS01822 | SILLON FIJO CON ATRIL | [6 empty] | 505.45 | 0 |  | 0 |  | No | No | 2004-12-17 | 2004-12-17 | 2004-12-17
HUF01 - H. U. FUENLABRADA | AFS01823 | SILLON FIJO CON ATRIL | [6 empty] | 505.45 | 0 |  | 0 |  | No | No | 2004-12-17 | 2004-12-17 | 2004-12-17
HUF01 - H. U. FUENLABRADA | AFS01824 | SILLON FIJO CON ATRIL | [6 empty] | 505.45 | 0 |  | 0 |  | No | No | 2004-12-17 | 2004-12-17 | 2004-12-17
HUF01 - H. U. FUENLABRADA | AFS01825 | SILLON FIJO CON ATRIL | [6 empty] | 505.45 | 0 |  | 0 |  | No | No | 2004-12-17 | 2004-12-17 | 2004-12-17
HUF01 - H. U. FUENLABRADA | AFS01826 | SILLON FIJO CON ATRIL | [6 empty] | 505.45 | 0 |  | 0 |  | No | No | 2004-12-17 | 2004-12-17 | 2004-12-17
HUF01 - H. U. FUENLABRADA | AFS01827 | SILLON FIJO CON ATRIL | [6 empty] | 505.45 | 0 |  | 0 |  | No | No | 2004-12-17 | 2004-12-17 | 2004-12-17
HUF01 - H. U. FUENLABRADA | AFS01828 | SILLON FIJO CON ATRIL | [6 empty] | 505.45 | 0 |  | 0 |  | No | No | 2004-12-17 | 2004-12-17 | 2004-12-17
HUF01 - H. U. FUENLABRADA | AFS01829 | SILLON FIJO CON ATRIL | [6 empty] | 505.45 | 0 |  | 0 |  | No | No | 2004-12-17 | 2004-12-17 | 2004-12-17
HUF01 - H. U. FUENLABRADA | AFS01830 | SILLON FIJO CON ATRIL | [6 empty] | 505.45 | 0 |  | 0 |  | No | No | 2004-12-17 | 2004-12-17 | 2004-12-17
HUF01 - H. U. FUENLABRADA | AFS01831 | SILLON FIJO CON ATRIL | [6 empty] | 505.45 | 0 |  | 0 |  | No | No | 2004-12-17 | 2004-12-17 | 2004-12-17
HUF01 - H. U. FUENLABRADA | AFS01832 | SILLON FIJO CON ATRIL | [6 empty] | 505.45 | 0 |  | 0 |  | No | No | 2004-12-17 | 2004-12-17 | 2004-12-17
HUF01 - H. U. FUENLABRADA | AFS01833 | SILLON FIJO CON ATRIL | [6 empty] | 505.45 | 0 |  | 0 |  | No | No | 2004-12-17 | 2004-12-17 | 2004-12-17
HUF01 - H. U. FUENLABRADA | AFS01834 | SILLON FIJO CON ATRIL | [6 empty] | 505.45 | 0 |  | 0 |  | No | No | 2004-12-17 | 2004-12-17 | 2004-12-17
HUF01 - H. U. FUENLABRADA | AFS01835 | SILLON FIJO CON ATRIL | [6 empty] | 505.45 | 0 |  | 0 |  | No | No | 2004-12-17 | 2004-12-17 | 2004-12-17
HUF01 - H. U. FUENLABRADA | AFS01836 | SILLON FIJO CON ATRIL | [6 empty] | 505.45 | 0 |  | 0 |  | No | No | 2004-12-17 | 2004-12-17 | 2004-12-17
HUF01 - H. U. FUENLABRADA | AFS01837 | SILLON FIJO CON ATRIL | [6 empty] | 505.45 | 0 |  | 0 |  | No | No | 2004-12-17 | 2004-12-17 | 2004-12-17
HUF01 - H. U. FUENLABRADA | AFS01838 | SILLON FIJO CON ATRIL | [6 empty] | 505.45 | 0 |  | 0 |  | No | No | 2004-12-17 | 2004-12-17 | 2004-12-17
HUF01 - H. U. FUENLABRADA | AFS01839 | SILLON FIJO CON ATRIL | [6 empty] | 505.45 | 0 |  | 0 |  | No | No | 2004-12-17 | 2004-12-17 | 2004-12-17
HUF01 - H. U. FUENLABRADA | AFS01840 | SILLON FIJO CON ATRIL | [6 empty] | 505.45 | 0 |  | 0 |  | No | No | 2004-12-17 | 2004-12-17 | 2004-12-17
HUF01 - H. U. FUENLABRADA | AFS01841 | SILLON FIJO CON ATRIL | [6 empty] | 505.45 | 0 |  | 0 |  | No | No | 2004-12-17 | 2004-12-17 | 2004-12-17
HUF01 - H. U. FUENLABRADA | AFS01842 | SILLON FIJO CON ATRIL | [6 empty] | 505.45 | 0 |  | 0 |  | No | No | 2004-12-17 | 2004-12-17 | 2004-12-17
HUF01 - H. U. FUENLABRADA | AFS01843 | SILLON FIJO CON ATRIL | [6 empty] | 505.45 | 0 |  | 0 |  | No | No | 2004-12-17 | 2004-12-17 | 2004-12-17
HUF01 - H. U. FUENLABRADA | AFS01844 | SILLON FIJO CON ATRIL | [6 empty] | 505.45 | 0 |  | 0 |  | No | No | 2004-12-17 | 2004-12-17 | 2004-12-17
HUF01 - H. U. FUENLABRADA | AFS01845 | SILLON FIJO CON ATRIL | [6 empty] | 505.45 | 0 |  | 0 |  | No | No | 2004-12-17 | 2004-12-17 | 2004-12-17
HUF01 - H. U. FUENLABRADA | AFS01846 | SILLON FIJO CON ATRIL | [6 empty] | 505.45 | 0 |  | 0 |  | No | No | 2004-12-17 | 2004-12-17 | 2004-12-17
HUF01 - H. U. FUENLABRADA | AFS01847 | SILLON FIJO CON ATRIL | [6 empty] | 505.45 | 0 |  | 0 |  | No | No | 2004-12-17 | 2004-12-17 | 2004-12-17
HUF01 - H. U. FUENLABRADA | AFS01848 | SILLON FIJO CON ATRIL | [6 empty] | 505.45 | 0 |  | 0 |  | No | No | 2004-12-17 | 2004-12-17 | 2004-12-17
HUF01 - H. U. FUENLABRADA | AFS01849 | SILLON FIJO CON ATRIL | [6 empty] | 505.45 | 0 |  | 0 |  | No | No | 2004-12-17 | 2004-12-17 | 2004-12-17
HUF01 - H. U. FUENLABRADA | AFS01850 | SILLON FIJO CON ATRIL | [6 empty] | 505.45 | 0 |  | 0 |  | No | No | 2004-12-17 | 2004-12-17 | 2004-12-17
HUF01 - H. U. FUENLABRADA | AFS01851 | SILLON FIJO CON ATRIL | [6 empty] | 505.45 | 0 |  | 0 |  | No | No | 2004-12-17 | 2004-12-17 | 2004-12-17
HUF01 - H. U. FUENLABRADA | AFS01852 | SILLON FIJO CON ATRIL | [6 empty] | 505.45 | 0 |  | 0 |  | No | No | 2004-12-17 | 2004-12-17 | 2004-12-17
HUF01 - H. U. FUENLABRADA | AFS01853 | SILLON FIJO CON ATRIL | [6 empty] | 505.45 | 0 |  | 0 |  | No | No | 2004-12-17 | 2004-12-17 | 2004-12-17
HUF01 - H. U. FUENLABRADA | AFS01854 | SILLON FIJO CON ATRIL | [6 empty] | 505.45 | 0 |  | 0 |  | No | No | 2004-12-17 | 2004-12-17 | 2004-12-17
HUF01 - H. U. FUENLABRADA | AFS01855 | SILLON FIJO CON ATRIL | [6 empty] | 505.45 | 0 |  | 0 |  | No | No | 2004-12-17 | 2004-12-17 | 2004-12-17
HUF01 - H. U. FUENLABRADA | AFS01856 | SILLON FIJO CON ATRIL | [6 empty] | 505.45 | 0 |  | 0 |  | No | No | 2004-12-17 | 2004-12-17 | 2004-12-17
HUF01 - H. U. FUENLABRADA | AFS01857 | SILLON FIJO CON ATRIL | [6 empty] | 505.45 | 0 |  | 0 |  | No | No | 2004-12-17 | 2004-12-17 | 2004-12-17
HUF01 - H. U. FUENLABRADA | AFS01858 | SILLON FIJO CON ATRIL | [6 empty] | 505.45 | 0 |  | 0 |  | No | No | 2004-12-17 | 2004-12-17 | 2004-12-17
HUF01 - H. U. FUENLABRADA | AFS01859 | SILLON FIJO CON ATRIL | [6 empty] | 505.45 | 0 |  | 0 |  | No | No | 2004-12-17 | 2004-12-17 | 2004-12-17
HUF01 - H. U. FUENLABRADA | AFS01860 | SILLON FIJO CON ATRIL | [6 empty] | 505.45 | 0 |  | 0 |  | No | No | 2004-12-17 | 2004-12-17 | 2004-12-17
HUF01 - H. U. FUENLABRADA | AFS01861 | SILLON FIJO CON ATRIL | [6 empty] | 505.45 | 0 |  | 0 |  | No | No | 2004-12-17 | 2004-12-17 | 2004-12-17
HUF01 - H. U. FUENLABRADA | AFS01862 | SILLON FIJO CON ATRIL | [6 empty] | 505.45 | 0 |  | 0 |  | No | No | 2004-12-17 | 2004-12-17 | 2004-12-17
HUF01 - H. U. FUENLABRADA | AFS01863 | SILLON FIJO CON ATRIL | [6 empty] | 505.45 | 0 |  | 0 |  | No | No | 2004-12-17 | 2004-12-17 | 2004-12-17
HUF01 - H. U. FUENLABRADA | AFS01864 | SILLON FIJO CON ATRIL | [6 empty] | 505.45 | 0 |  | 0 |  | No | No | 2004-12-17 | 2004-12-17 | 2004-12-17
HUF01 - H. U. FUENLABRADA | AFS01865 | SILLON FIJO CON ATRIL | [6 empty] | 505.45 | 0 |  | 0 |  | No | No | 2004-12-17 | 2004-12-17 | 2004-12-17
HUF01 - H. U. FUENLABRADA | AFS01866 | SILLON FIJO CON ATRIL | [6 empty] | 505.45 | 0 |  | 0 |  | No | No | 2004-12-17 | 2004-12-17 | 2004-12-17
HUF01 - H. U. FUENLABRADA | AFS01867 | SILLON FIJO CON ATRIL | [6 empty] | 505.45 | 0 |  | 0 |  | No | No | 2004-12-17 | 2004-12-17 | 2004-12-17
HUF01 - H. U. FUENLABRADA | AFS01868 | SILLON FIJO CON ATRIL | [6 empty] | 505.45 | 0 |  | 0 |  | No | No | 2004-12-17 | 2004-12-17 | 2004-12-17
HUF01 - H. U. FUENLABRADA | AFS01869 | SILLON FIJO CON ATRIL | [6 empty] | 505.45 | 0 |  | 0 |  | No | No | 2004-12-17 | 2004-12-17 | 2004-12-17
HUF01 - H. U. FUENLABRADA | AFS01870 | SILLON FIJO CON ATRIL | [6 empty] | 505.45 | 0 |  | 0 |  | No | No | 2004-12-17 | 2004-12-17 | 2004-12-17
HUF01 - H. U. FUENLABRADA | AFS01871 | SILLON FIJO CON ATRIL | [6 empty] | 505.45 | 0 |  | 0 |  | No | No | 2004-12-17 | 2004-12-17 | 2004-12-17
HUF01 - H. U. FUENLABRADA | AFS01872 | SILLON FIJO CON ATRIL | [6 empty] | 505.45 | 0 |  | 0 |  | No | No | 2004-12-17 | 2004-12-17 | 2004-12-17
HUF01 - H. U. FUENLABRADA | AFS01873 | SILLON FIJO CON ATRIL | [6 empty] | 505.45 | 0 |  | 0 |  | No | No | 2004-12-17 | 2004-12-17 | 2004-12-17
HUF01 - H. U. FUENLABRADA | AFS01874 | SILLON FIJO CON ATRIL | [6 empty] | 505.45 | 0 |  | 0 |  | No | No | 2004-12-17 | 2004-12-17 | 2004-12-17
HUF01 - H. U. FUENLABRADA | AFS01875 | SILLON FIJO CON ATRIL | [6 empty] | 505.45 | 0 |  | 0 |  | No | No | 2004-12-17 | 2004-12-17 | 2004-12-17
HUF01 - H. U. FUENLABRADA | AFS01876 | SILLON FIJO CON ATRIL | [6 empty] | 505.45 | 0 |  | 0 |  | No | No | 2004-12-17 | 2004-12-17 | 2004-12-17
HUF01 - H. U. FUENLABRADA | AFS01877 | SILLON FIJO CON ATRIL | [6 empty] | 505.45 | 0 |  | 0 |  | No | No | 2004-12-17 | 2004-12-17 | 2004-12-17
HUF01 - H. U. FUENLABRADA | AFS01878 | SILLON FIJO CON ATRIL | [6 empty] | 505.45 | 0 |  | 0 |  | No | No | 2004-12-17 | 2004-12-17 | 2004-12-17
HUF01 - H. U. FUENLABRADA | AFS01879 | SILLON FIJO CON ATRIL | [6 empty] | 505.45 | 0 |  | 0 |  | No | No | 2004-12-17 | 2004-12-17 | 2004-12-17
HUF01 - H. U. FUENLABRADA | AFS01880 | SILLON FIJO CON ATRIL | [6 empty] | 505.45 | 0 |  | 0 |  | No | No | 2004-12-17 | 2004-12-17 | 2004-12-17
HUF01 - H. U. FUENLABRADA | AFS01881 | SILLON FIJO CON ATRIL | [6 empty] | 505.45 | 0 |  | 0 |  | No | No | 2004-12-17 | 2004-12-17 | 2004-12-17
HUF01 - H. U. FUENLABRADA | AFS01882 | SILLON FIJO CON ATRIL | [6 empty] | 505.45 | 0 |  | 0 |  | No | No | 2004-12-17 | 2004-12-17 | 2004-12-17
HUF01 - H. U. FUENLABRADA | AFS01883 | SILLON FIJO CON ATRIL | [6 empty] | 505.45 | 0 |  | 0 |  | No | No | 2004-12-17 | 2004-12-17 | 2004-12-17
HUF01 - H. U. FUENLABRADA | AFS01884 | SILLON FIJO CON ATRIL | [6 empty] | 505.45 | 0 |  | 0 |  | No | No | 2004-12-17 | 2004-12-17 | 2004-12-17
HUF01 - H. U. FUENLABRADA | AFS01885 | SILLON FIJO CON ATRIL | [6 empty] | 505.45 | 0 |  | 0 |  | No | No | 2004-12-17 | 2004-12-17 | 2004-12-17
HUF01 - H. U. FUENLABRADA | AFS01886 | SILLON FIJO CON ATRIL | [6 empty] | 505.45 | 0 |  | 0 |  | No | No | 2004-12-17 | 2004-12-17 | 2004-12-17
HUF01 - H. U. FUENLABRADA | AFS01887 | SILLON FIJO CON ATRIL | [6 empty] | 505.45 | 0 |  | 0 |  | No | No | 2004-12-17 | 2004-12-17 | 2004-12-17
HUF01 - H. U. FUENLABRADA | AFS01888 | SILLON FIJO CON ATRIL | [6 empty] | 505.45 | 0 |  | 0 |  | No | No | 2004-12-17 | 2004-12-17 | 2004-12-17
HUF01 - H. U. FUENLABRADA | AFS01889 | SILLON FIJO CON ATRIL | [6 empty] | 505.45 | 0 |  | 0 |  | No | No | 2004-12-17 | 2004-12-17 | 2004-12-17
HUF01 - H. U. FUENLABRADA | AFS01890 | SILLON FIJO CON ATRIL | [6 empty] | 505.45 | 0 |  | 0 |  | No | No | 2004-12-17 | 2004-12-17 | 2004-12-17
HUF01 - H. U. FUENLABRADA | AFS01891 | SILLON FIJO CON ATRIL | [6 empty] | 505.45 | 0 |  | 0 |  | No | No | 2004-12-17 | 2004-12-17 | 2004-12-17
HUF01 - H. U. FUENLABRADA | AFS01892 | SILLON FIJO CON ATRIL | [6 empty] | 505.45 | 0 |  | 0 |  | No | No | 2004-12-17 | 2004-12-17 | 2004-12-17
HUF01 - H. U. FUENLABRADA | AFS01893 | SILLON FIJO CON ATRIL | [6 empty] | 505.45 | 0 |  | 0 |  | No | No | 2004-12-17 | 2004-12-17 | 2004-12-17
HUF01 - H. U. FUENLABRADA | AFS01894 | SILLON FIJO CON ATRIL | [6 empty] | 505.45 | 0 |  | 0 |  | No | No | 2004-12-17 | 2004-12-17 | 2004-12-17
HUF01 - H. U. FUENLABRADA | AFS01895 | SILLON FIJO CON ATRIL | [6 empty] | 505.45 | 0 |  | 0 |  | No | No | 2004-12-17 | 2004-12-17 | 2004-12-17
HUF01 - H. U. FUENLABRADA | AFS01896 | SILLON FIJO CON ATRIL | [6 empty] | 505.45 | 0 |  | 0 |  | No | No | 2004-12-17 | 2004-12-17 | 2004-12-17
HUF01 - H. U. FUENLABRADA | AFS01897 | SILLON FIJO CON ATRIL | [6 empty] | 505.45 | 0 |  | 0 |  | No | No | 2004-12-17 | 2004-12-17 | 2004-12-17
HUF01 - H. U. FUENLABRADA | AFS01898 | SILLON FIJO CON ATRIL | [6 empty] | 505.45 | 0 |  | 0 |  | No | No | 2004-12-17 | 2004-12-17 | 2004-12-17
HUF01 - H. U. FUENLABRADA | AFS01899 | SILLON FIJO CON ATRIL | [6 empty] | 505.45 | 0 |  | 0 |  | No | No | 2004-12-17 | 2004-12-17 | 2004-12-17
HUF01 - H. U. FUENLABRADA | AFS01900 | SILLON FIJO CON ATRIL | [6 empty] | 505.45 | 0 |  | 0 |  | No | No | 2004-12-17 | 2004-12-17 | 2004-12-17
HUF01 - H. U. FUENLABRADA | AFS01901 | SILLON FIJO CON ATRIL | [6 empty] | 505.45 | 0 |  | 0 |  | No | No | 2004-12-17 | 2004-12-17 | 2004-12-17
HUF01 - H. U. FUENLABRADA | AFS01902 | SILLON FIJO CON ATRIL | [6 empty] | 505.45 | 0 |  | 0 |  | No | No | 2004-12-17 | 2004-12-17 | 2004-12-17
HUF01 - H. U. FUENLABRADA | AFS01903 | SILLON FIJO CON ATRIL | [6 empty] | 505.45 | 0 |  | 0 |  | No | No | 2004-12-17 | 2004-12-17 | 2004-12-17
HUF01 - H. U. FUENLABRADA | AFS01904 | SILLON C/R TAPIZADO | [6 empty] | 256.21 | 0 |  | 0 |  | No | No | 2004-12-17 | 2004-12-17 | 2004-12-17
HUF01 - H. U. FUENLABRADA | AFS01905 | SILLON C/R TAPIZADO | [6 empty] | 256.21 | 0 |  | 0 |  | No | No | 2004-12-17 | 2004-12-17 | 2004-12-17
HUF01 - H. U. FUENLABRADA | AFS01906 | SILLON C/R TAPIZADO | [6 empty] | 256.21 | 0 |  | 0 |  | No | No | 2004-12-17 | 2004-12-17 | 2004-12-17
HUF01 - H. U. FUENLABRADA | AFS01907 | SILLON C/R TAPIZADO | [6 empty] | 256.21 | 0 |  | 0 |  | No | No | 2004-12-17 | 2004-12-17 | 2004-12-17
HUF01 - H. U. FUENLABRADA | AFS01908 | SILLON C/R TAPIZADO | [6 empty] | 256.21 | 0 |  | 0 |  | No | No | 2004-12-17 | 2004-12-17 | 2004-12-17
HUF01 - H. U. FUENLABRADA | AFS01909 | SILLON C/R TAPIZADO | [6 empty] | 256.21 | 0 |  | 0 |  | No | No | 2004-12-17 | 2004-12-17 | 2004-12-17
HUF01 - H. U. FUENLABRADA | AFS01910 | SILLON C/R TAPIZADO | [6 empty] | 256.21 | 0 |  | 0 |  | No | No | 2004-12-17 | 2004-12-17 | 2004-12-17
HUF01 - H. U. FUENLABRADA | AFS01911 | SILLON C/R TAPIZADO | [6 empty] | 256.21 | 0 |  | 0 |  | No | No | 2004-12-17 | 2004-12-17 | 2004-12-17
HUF01 - H. U. FUENLABRADA | AFS01912 | SILLON C/R TAPIZADO | [6 empty] | 256.21 | 0 |  | 0 |  | No | No | 2004-12-17 | 2004-12-17 | 2004-12-17
HUF01 - H. U. FUENLABRADA | AFS01913 | SILLON C/R TAPIZADO | [6 empty] | 256.21 | 0 |  | 0 |  | No | No | 2004-12-17 | 2004-12-17 | 2004-12-17
HUF01 - H. U. FUENLABRADA | AFS01914 | SILLON C/R TAPIZADO | [6 empty] | 256.21 | 0 |  | 0 |  | No | No | 2004-12-17 | 2004-12-17 | 2004-12-17
HUF01 - H. U. FUENLABRADA | AFS01915 | SILLON C/R TAPIZADO | [6 empty] | 256.21 | 0 |  | 0 |  | No | No | 2004-12-17 | 2004-12-17 | 2004-12-17
HUF01 - H. U. FUENLABRADA | AFS01916 | SILLON C/R TAPIZADO | [6 empty] | 256.21 | 0 |  | 0 |  | No | No | 2004-12-17 | 2004-12-17 | 2004-12-17
HUF01 - H. U. FUENLABRADA | AFS01917 | SILLON C/R TAPIZADO | [6 empty] | 256.21 | 0 |  | 0 |  | No | No | 2004-12-17 | 2004-12-17 | 2004-12-17
HUF01 - H. U. FUENLABRADA | AFS01918 | SILLON C/R TAPIZADO | [5 empty] | 2013-10-24 | 256.21 | 0 |  | 0 |  | No | No | 2004-12-17 | 2004-12-17 | 2004-12-17
HUF01 - H. U. FUENLABRADA | AFS01919 | SILLON C/R TAPIZADO | [5 empty] | 2013-10-29 | 256.21 | 0 |  | 0 |  | No | No | 2004-12-17 | 2004-12-17 | 2004-12-17
HUF01 - H. U. FUENLABRADA | AFS01920 | SILLON C/R TAPIZADO | [6 empty] | 256.21 | 0 |  | 0 |  | No | No | 2004-12-17 | 2004-12-17 | 2004-12-17
HUF01 - H. U. FUENLABRADA | AFS01921 | SILLON C/R TAPIZADO | [5 empty] | 2013-10-22 | 256.21 | 0 |  | 0 |  | No | No | 2004-12-17 | 2004-12-17 | 2004-12-17
HUF01 - H. U. FUENLABRADA | AFS01922 | SILLON C/R TAPIZADO | [5 empty] | 2013-10-22 | 256.21 | 0 |  | 0 |  | No | No | 2004-12-17 | 2004-12-17 | 2004-12-17
HUF01 - H. U. FUENLABRADA | AFS01923 | SILLON C/R TAPIZADO | [5 empty] | 2013-10-22 | 256.21 | 0 |  | 0 |  | No | No | 2004-12-17 | 2004-12-17 | 2004-12-17
HUF01 - H. U. FUENLABRADA | AFS01924 | SILLON C/R TAPIZADO | [5 empty] | 2013-10-22 | 256.21 | 0 |  | 0 |  | No | No | 2004-12-17 | 2004-12-17 | 2004-12-17
HUF01 - H. U. FUENLABRADA | AFS01925 | SILLON C/R TAPIZADO | [5 empty] | 2013-10-29 | 256.21 | 0 |  | 0 |  | No | No | 2004-12-17 | 2004-12-17 | 2004-12-17
HUF01 - H. U. FUENLABRADA | AFS01926 | SILLON C/R TAPIZADO | [6 empty] | 256.21 | 0 |  | 0 |  | No | No | 2004-12-17 | 2004-12-17 | 2004-12-17
HUF01 - H. U. FUENLABRADA | AFS01927 | SILLON C/R TAPIZADO | [5 empty] | 2013-10-22 | 256.21 | 0 |  | 0 |  | No | No | 2004-12-17 | 2004-12-17 | 2004-12-17
HUF01 - H. U. FUENLABRADA | AFS01928 | SILLON C/R TAPIZADO | [5 empty] | 2013-10-22 | 256.21 | 0 |  | 0 |  | No | No | 2004-12-17 | 2004-12-17 | 2004-12-17
HUF01 - H. U. FUENLABRADA | AFS01929 | SILLON C/R TAPIZADO | [5 empty] | 2013-10-29 | 256.21 | 0 |  | 0 |  | No | No | 2004-12-17 | 2004-12-17 | 2004-12-17
HUF01 - H. U. FUENLABRADA | AFS01930 | SILLON C/R TAPIZADO | [5 empty] | 2019-11-18 | 256.21 | 0 |  | 0 |  | No | No | 2004-12-17 | 2004-12-17 | 2004-12-17
HUF01 - H. U. FUENLABRADA | AFS01931 | SILLON C/R TAPIZADO | [5 empty] | 2019-11-18 | 256.21 | 0 |  | 0 |  | No | No | 2004-12-17 | 2004-12-17 | 2004-12-17
HUF01 - H. U. FUENLABRADA | AFS01932 | SILLON C/R TAPIZADO | [5 empty] | 2013-10-29 | 256.21 | 0 |  | 0 |  | No | No | 2004-12-17 | 2004-12-17 | 2004-12-17
HUF01 - H. U. FUENLABRADA | AFS01933 | SILLON C/R TAPIZADO | [6 empty] | 256.21 | 0 |  | 0 |  | No | No | 2004-12-17 | 2004-12-17 | 2004-12-17
HUF01 - H. U. FUENLABRADA | AFS01934 | SILLON C/R TAPIZADO | [6 empty] | 256.21 | 0 |  | 0 |  | No | No | 2004-12-17 | 2004-12-17 | 2004-12-17
HUF01 - H. U. FUENLABRADA | AFS01935 | SILLON C/R TAPIZADO | [5 empty] | 2013-10-29 | 256.21 | 0 |  | 0 |  | No | No | 2004-12-17 | 2004-12-17 | 2004-12-17
HUF01 - H. U. FUENLABRADA | AFS01936 | SILLON C/R TAPIZADO | [5 empty] | 2013-10-29 | 256.21 | 0 |  | 0 |  | No | No | 2004-12-17 | 2004-12-17 | 2004-12-17
HUF01 - H. U. FUENLABRADA | AFS01937 | SILLON C/R TAPIZADO | [5 empty] | 2013-10-29 | 256.21 | 0 |  | 0 |  | No | No | 2004-12-17 | 2004-12-17 | 2004-12-17
HUF01 - H. U. FUENLABRADA | AFS01938 | SILLON C/R TAPIZADO | [5 empty] | 2013-10-29 | 256.21 | 0 |  | 0 |  | No | No | 2004-12-17 | 2004-12-17 | 2004-12-17
HUF01 - H. U. FUENLABRADA | AFS01939 | SILLON C/R TAPIZADO | [5 empty] | 2013-10-29 | 256.21 | 0 |  | 0 |  | No | No | 2004-12-17 | 2004-12-17 | 2004-12-17
HUF01 - H. U. FUENLABRADA | AFS01941 | SILLON C/R TAPIZADO | [5 empty] | 2013-10-29 | 256.21 | 0 |  | 0 |  | No | No | 2004-12-17 | 2004-12-17 | 2004-12-17
HUF01 - H. U. FUENLABRADA | AFS01942 | SILLON C/R TAPIZADO | [5 empty] | 2013-10-22 | 256.21 | 0 |  | 0 |  | No | No | 2004-12-17 | 2004-12-17 | 2004-12-17
HUF01 - H. U. FUENLABRADA | AFS01943 | SILLON C/R TAPIZADO | [6 empty] | 256.21 | 0 |  | 0 |  | No | No | 2004-12-17 | 2004-12-17 | 2004-12-17
HUF01 - H. U. FUENLABRADA | AFS01944 | SILLON C/R TAPIZADO | [5 empty] | 2013-10-22 | 256.21 | 0 |  | 0 |  | No | No | 2004-12-17 | 2004-12-17 | 2004-12-17
HUF01 - H. U. FUENLABRADA | AFS01945 | SILLON C/R TAPIZADO | [6 empty] | 256.21 | 0 |  | 0 |  | No | No | 2004-12-17 | 2004-12-17 | 2004-12-17
HUF01 - H. U. FUENLABRADA | AFS01946 | SILLON C/R TAPIZADO | [6 empty] | 256.21 | 0 |  | 0 |  | No | No | 2004-12-17 | 2004-12-17 | 2004-12-17
HUF01 - H. U. FUENLABRADA | AFS01947 | SILLON C/R TAPIZADO | [6 empty] | 256.21 | 0 |  | 0 |  | No | No | 2004-12-17 | 2004-12-17 | 2004-12-17
HUF01 - H. U. FUENLABRADA | AFS01949 | SILLON C/R TAPIZADO | [6 empty] | 256.21 | 0 |  | 0 |  | No | No | 2004-12-17 | 2004-12-17 | 2004-12-17
HUF01 - H. U. FUENLABRADA | AFS01951 | SILLON C/R TAPIZADO | [6 empty] | 256.21 | 0 |  | 0 |  | No | No | 2004-12-17 | 2004-12-17 | 2004-12-17
HUF01 - H. U. FUENLABRADA | AFS01952 | SILLON C/R TAPIZADO | [6 empty] | 256.21 | 0 |  | 0 |  | No | No | 2004-12-17 | 2004-12-17 | 2004-12-17
HUF01 - H. U. FUENLABRADA | AFS01953 | SILLON C/R TAPIZADO | [6 empty] | 256.21 | 0 |  | 0 |  | No | No | 2004-12-17 | 2004-12-17 | 2004-12-17
HUF01 - H. U. FUENLABRADA | AFS01954 | SILLON C/R TAPIZADO | [6 empty] | 256.21 | 0 |  | 0 |  | No | No | 2004-12-17 | 2004-12-17 | 2004-12-17
HUF01 - H. U. FUENLABRADA | AFS01955 | SILLON C/R TAPIZADO | [6 empty] | 256.21 | 0 |  | 0 |  | No | No | 2004-12-17 | 2004-12-17 | 2004-12-17
HUF01 - H. U. FUENLABRADA | AFS01956 | SILLON C/R TAPIZADO | [6 empty] | 256.21 | 0 |  | 0 |  | No | No | 2004-12-17 | 2004-12-17 | 2004-12-17
HUF01 - H. U. FUENLABRADA | AFS01957 | SILLON C/R TAPIZADO | [6 empty] | 256.21 | 0 |  | 0 |  | No | No | 2004-12-17 | 2004-12-17 | 2004-12-17
HUF01 - H. U. FUENLABRADA | AFS01958 | SILLON C/R TAPIZADO | [6 empty] | 256.21 | 0 |  | 0 |  | No | No | 2004-12-17 | 2004-12-17 | 2004-12-17
HUF01 - H. U. FUENLABRADA | AFS01959 | SILLON C/R TAPIZADO | [6 empty] | 256.21 | 0 |  | 0 |  | No | No | 2004-12-17 | 2004-12-17 | 2004-12-17
HUF01 - H. U. FUENLABRADA | AFS01960 | SILLON C/R TAPIZADO | [6 empty] | 256.21 | 0 |  | 0 |  | No | No | 2004-12-17 | 2004-12-17 | 2004-12-17
HUF01 - H. U. FUENLABRADA | AFS01961 | SILLON C/R TAPIZADO | [6 empty] | 256.21 | 0 |  | 0 |  | No | No | 2004-12-17 | 2004-12-17 | 2004-12-17
HUF01 - H. U. FUENLABRADA | AFS01962 | SILLON C/R TAPIZADO | [6 empty] | 256.21 | 0 |  | 0 |  | No | No | 2004-12-17 | 2004-12-17 | 2004-12-17
HUF01 - H. U. FUENLABRADA | AFS01963 | SILLON C/R TAPIZADO | [6 empty] | 256.21 | 0 |  | 0 |  | No | No | 2004-12-17 | 2004-12-17 | 2004-12-17
HUF01 - H. U. FUENLABRADA | AFS01964 | SILLON C/R TAPIZADO | [6 empty] | 256.21 | 0 |  | 0 |  | No | No | 2004-12-17 | 2004-12-17 | 2004-12-17
HUF01 - H. U. FUENLABRADA | AFS01965 | SILLON C/R TAPIZADO | [6 empty] | 256.21 | 0 |  | 0 |  | No | No | 2004-12-17 | 2004-12-17 | 2004-12-17
HUF01 - H. U. FUENLABRADA | AFS01966 | SILLON C/R TAPIZADO | [6 empty] | 256.21 | 0 |  | 0 |  | No | No | 2004-12-17 | 2004-12-17 | 2004-12-17
HUF01 - H. U. FUENLABRADA | AFS01967 | SILLON C/R TAPIZADO | [6 empty] | 256.21 | 0 |  | 0 |  | No | No | 2004-12-17 | 2004-12-17 | 2004-12-17
HUF01 - H. U. FUENLABRADA | AFS01968 | SILLON C/R TAPIZADO | [6 empty] | 256.21 | 0 |  | 0 |  | No | No | 2004-12-17 | 2004-12-17 | 2004-12-17
HUF01 - H. U. FUENLABRADA | AFS01969 | SILLON C/R TAPIZADO | [6 empty] | 256.21 | 0 |  | 0 |  | No | No | 2004-12-17 | 2004-12-17 | 2004-12-17
HUF01 - H. U. FUENLABRADA | AFS01970 | SILLON C/R TAPIZADO | [6 empty] | 256.21 | 0 |  | 0 |  | No | No | 2004-12-17 | 2004-12-17 | 2004-12-17
HUF01 - H. U. FUENLABRADA | AFS01973 | SILLON C/R TAPIZADO | [5 empty] | 2014-04-01 | 256.21 | 0 |  | 0 |  | No | No | 2004-12-17 | 2004-12-17 | 2004-12-17
HUF01 - H. U. FUENLABRADA | AFS01974 | SILLON C/R TAPIZADO | [5 empty] | 2014-03-26 | 256.21 | 0 |  | 0 |  | No | No | 2004-12-17 | 2004-12-17 | 2004-12-17
HUF01 - H. U. FUENLABRADA | AFS01975 | SILLON C/R TAPIZADO | [5 empty] | 2014-04-01 | 256.21 | 0 |  | 0 |  | No | No | 2004-12-17 | 2004-12-17 | 2004-12-17
HUF01 - H. U. FUENLABRADA | AFS01976 | SILLON C/R TAPIZADO | [5 empty] | 2014-04-01 | 256.21 | 0 |  | 0 |  | No | No | 2004-12-17 | 2004-12-17 | 2004-12-17
HUF01 - H. U. FUENLABRADA | AFS01977 | SILLON C/R TAPIZADO | [6 empty] | 256.21 | 0 |  | 0 |  | No | No | 2004-12-17 | 2004-12-17 | 2004-12-17
HUF01 - H. U. FUENLABRADA | AFS01978 | SILLON C/R TAPIZADO | [5 empty] | 2014-04-01 | 256.21 | 0 |  | 0 |  | No | No | 2004-12-17 | 2004-12-17 | 2004-12-17
HUF01 - H. U. FUENLABRADA | AFS01979 | SILLON C/R TAPIZADO | [5 empty] | 2014-03-25 | 256.21 | 0 |  | 0 |  | No | No | 2004-12-17 | 2004-12-17 | 2004-12-17
HUF01 - H. U. FUENLABRADA | AFS01980 | SILLON C/R TAPIZADO | [5 empty] | 2013-06-17 | 256.21 | 0 |  | 0 |  | No | No | 2004-12-17 | 2004-12-17 | 2004-12-17
HUF01 - H. U. FUENLABRADA | AFS01981 | SILLON C/R TAPIZADO | [5 empty] | 2014-04-01 | 256.21 | 0 |  | 0 |  | No | No | 2004-12-17 | 2004-12-17 | 2004-12-17
HUF01 - H. U. FUENLABRADA | AFS01982 | SILLON C/R TAPIZADO | [5 empty] | 2014-04-01 | 256.21 | 0 |  | 0 |  | No | No | 2004-12-17 | 2004-12-17 | 2004-12-17
HUF01 - H. U. FUENLABRADA | AFS01983 | SILLON C/R TAPIZADO | [6 empty] | 256.21 | 0 |  | 0 |  | No | No | 2004-12-17 | 2004-12-17 | 2004-12-17
HUF01 - H. U. FUENLABRADA | AFS01984 | SILLON C/R TAPIZADO | [5 empty] | 2014-04-01 | 256.21 | 0 |  | 0 |  | No | No | 2004-12-17 | 2004-12-17 | 2004-12-17
HUF01 - H. U. FUENLABRADA | AFS01985 | SILLON C/R TAPIZADO | [5 empty] | 2019-11-18 | 256.21 | 0 |  | 0 |  | No | No | 2004-12-17 | 2004-12-17 | 2004-12-17
HUF01 - H. U. FUENLABRADA | AFS01986 | SILLON C/R TAPIZADO | [5 empty] | 2014-04-07 | 256.21 | 0 |  | 0 |  | No | No | 2014-04-24 | 2004-12-17 | 2004-12-17
HUF01 - H. U. FUENLABRADA | AFS01987 | SILLON C/R TAPIZADO | [5 empty] | 2013-11-28 | 256.21 | 0 |  | 0 |  | No | No | 2004-12-17 | 2004-12-17 | 2004-12-17
HUF01 - H. U. FUENLABRADA | AFS01988 | SILLON C/R TAPIZADO | [5 empty] | 2013-11-28 | 256.21 | 0 |  | 0 |  | No | No | 2004-12-17 | 2004-12-17 | 2004-12-17
HUF01 - H. U. FUENLABRADA | AFS01990 | SILLON C/R TAPIZADO | [5 empty] | 2013-12-03 | 256.21 | 0 |  | 0 |  | No | No | 2004-12-17 | 2004-12-17 | 2004-12-17
HUF01 - H. U. FUENLABRADA | AFS01991 | SILLON C/R TAPIZADO | [5 empty] | 2013-12-03 | 256.21 | 0 |  | 0 |  | No | No | 2004-12-17 | 2004-12-17 | 2004-12-17
HUF01 - H. U. FUENLABRADA | AFS01992 | SILLON C/R TAPIZADO | [5 empty] | 2013-12-03 | 256.21 | 0 |  | 0 |  | No | No | 2004-12-17 | 2004-12-17 | 2004-12-17
HUF01 - H. U. FUENLABRADA | AFS01993 | SILLON C/R TAPIZADO | [5 empty] | 2013-11-28 | 256.21 | 0 |  | 0 |  | No | No | 2004-12-17 | 2004-12-17 | 2004-12-17
HUF01 - H. U. FUENLABRADA | AFS01994 | SILLON C/R TAPIZADO | [5 empty] | 2013-12-03 | 256.21 | 0 |  | 0 |  | No | No | 2004-12-17 | 2004-12-17 | 2004-12-17
HUF01 - H. U. FUENLABRADA | AFS01995 | SILLON C/R TAPIZADO | [5 empty] | 2013-12-03 | 256.21 | 0 |  | 0 |  | No | No | 2004-12-17 | 2004-12-17 | 2004-12-17
HUF01 - H. U. FUENLABRADA | AFS01996 | SILLON C/R TAPIZADO | [5 empty] | 2013-12-03 | 256.21 | 0 |  | 0 |  | No | No | 2004-12-17 | 2004-12-17 | 2004-12-17
HUF01 - H. U. FUENLABRADA | AFS01997 | SILLON C/R TAPIZADO | [5 empty] | 2013-12-03 | 256.21 | 0 |  | 0 |  | No | No | 2004-12-17 | 2004-12-17 | 2004-12-17
HUF01 - H. U. FUENLABRADA | AFS01998 | SILLON C/R TAPIZADO | [6 empty] | 256.21 | 0 |  | 0 |  | No | No | 2004-12-17 | 2004-12-17 | 2004-12-17
HUF01 - H. U. FUENLABRADA | AFS01999 | SILLON C/R TAPIZADO | [5 empty] | 2013-12-03 | 256.21 | 0 |  | 0 |  | No | No | 2004-12-17 | 2004-12-17 | 2004-12-17
HUF01 - H. U. FUENLABRADA | AFS02000 | SILLON C/R TAPIZADO | [5 empty] | 2013-12-03 | 256.21 | 0 |  | 0 |  | No | No | 2004-12-17 | 2004-12-17 | 2004-12-17
HUF01 - H. U. FUENLABRADA | AFS02001 | SILLON C/R TAPIZADO | [5 empty] | 2013-12-03 | 256.21 | 0 |  | 0 |  | No | No | 2004-12-17 | 2004-12-17 | 2004-12-17
HUF01 - H. U. FUENLABRADA | AFS02002 | SILLON C/R TAPIZADO | [5 empty] | 2013-12-03 | 256.21 | 0 |  | 0 |  | No | No | 2004-12-17 | 2004-12-17 | 2004-12-17
HUF01 - H. U. FUENLABRADA | AFS02003 | SILLON C/R TAPIZADO | [5 empty] | 2013-12-03 | 256.21 | 0 |  | 0 |  | No | No | 2004-12-17 | 2004-12-17 | 2004-12-17
HUF01 - H. U. FUENLABRADA | AFS02004 | SILLON C/R TAPIZADO | [5 empty] | 2013-12-03 | 256.21 | 0 |  | 0 |  | No | No | 2004-12-17 | 2004-12-17 | 2004-12-17
HUF01 - H. U. FUENLABRADA | AFS02005 | SILLON C/R TAPIZADO | [5 empty] | 2013-12-03 | 256.21 | 0 |  | 0 |  | No | No | 2004-12-17 | 2004-12-17 | 2004-12-17
HUF01 - H. U. FUENLABRADA | AFS02006 | SILLON C/R TAPIZADO | [5 empty] | 2013-12-03 | 256.21 | 0 |  | 0 |  | No | No | 2004-12-17 | 2004-12-17 | 2004-12-17
HUF01 - H. U. FUENLABRADA | AFS02007 | SILLON C/R TAPIZADO | [5 empty] | 2013-12-03 | 256.21 | 0 |  | 0 |  | No | No | 2004-12-17 | 2004-12-17 | 2004-12-17
HUF01 - H. U. FUENLABRADA | AFS02008 | SILLON C/R TAPIZADO | [5 empty] | 2013-12-03 | 256.21 | 0 |  | 0 |  | No | No | 2004-12-17 | 2004-12-17 | 2004-12-17
HUF01 - H. U. FUENLABRADA | AFS02009 | SILLON C/R TAPIZADO | [5 empty] | 2013-11-28 | 256.21 | 0 |  | 0 |  | No | No | 2004-12-17 | 2004-12-17 | 2004-12-17
HUF01 - H. U. FUENLABRADA | AFS02010 | SILLON C/R TAPIZADO | [5 empty] | 2013-12-03 | 256.21 | 0 |  | 0 |  | No | No | 2004-12-17 | 2004-12-17 | 2004-12-17
HUF01 - H. U. FUENLABRADA | AFS02011 | SILLON C/R TAPIZADO | [5 empty] | 2013-12-03 | 256.21 | 0 |  | 0 |  | No | No | 2004-12-17 | 2004-12-17 | 2004-12-17
HUF01 - H. U. FUENLABRADA | AFS02012 | SILLON C/R TAPIZADO | [5 empty] | 2013-12-03 | 256.21 | 0 |  | 0 |  | No | No | 2004-12-17 | 2004-12-17 | 2004-12-17
HUF01 - H. U. FUENLABRADA | AFS02013 | SILLON C/R TAPIZADO | [5 empty] | 2013-11-28 | 256.21 | 0 |  | 0 |  | No | No | 2004-12-17 | 2004-12-17 | 2004-12-17
HUF01 - H. U. FUENLABRADA | AFS02014 | SILLON C/R TAPIZADO | [5 empty] | 2013-12-03 | 256.21 | 0 |  | 0 |  | No | No | 2004-12-17 | 2004-12-17 | 2004-12-17
HUF01 - H. U. FUENLABRADA | AFS02015 | SILLON C/R TAPIZADO | [5 empty] | 2013-11-28 | 256.21 | 0 |  | 0 |  | No | No | 2004-12-17 | 2004-12-17 | 2004-12-17
HUF01 - H. U. FUENLABRADA | AFS02016 | SILLON C/R TAPIZADO | [5 empty] | 2017-10-17 | 256.21 | 0 |  | 0 |  | No | No | 2004-12-17 | 2004-12-17 | 2004-12-17
HUF01 - H. U. FUENLABRADA | AFS02017 | SILLON C/R TAPIZADO | [5 empty] | 2014-05-09 | 256.21 | 0 |  | 0 |  | No | No | 2004-12-17 | 2004-12-17 | 2004-12-17
HUF01 - H. U. FUENLABRADA | AFS02018 | SILLON C/R TAPIZADO | [5 empty] | 2013-11-28 | 256.21 | 0 |  | 0 |  | No | No | 2004-12-17 | 2004-12-17 | 2004-12-17
HUF01 - H. U. FUENLABRADA | AFS02019 | SILLON C/R TAPIZADO | [6 empty] | 256.21 | 0 |  | 0 |  | No | No | 2004-12-17 | 2004-12-17 | 2004-12-17
HUF01 - H. U. FUENLABRADA | AFS02020 | SILLON C/R TAPIZADO | [5 empty] | 2013-12-03 | 256.21 | 0 |  | 0 |  | No | No | 2004-12-17 | 2004-12-17 | 2004-12-17
HUF01 - H. U. FUENLABRADA | AFS02021 | SILLON C/R TAPIZADO | [5 empty] | 2013-12-03 | 256.21 | 0 |  | 0 |  | No | No | 2004-12-17 | 2004-12-17 | 2004-12-17
HUF01 - H. U. FUENLABRADA | AFS02022 | SILLON C/R TAPIZADO | [6 empty] | 256.21 | 0 |  | 0 |  | No | No | 2004-12-17 | 2004-12-17 | 2004-12-17
HUF01 - H. U. FUENLABRADA | AFS02023 | SILLON C/R TAPIZADO | [5 empty] | 2014-05-22 | 256.21 | 0 |  | 0 |  | No | No | 2004-12-17 | 2004-12-17 | 2004-12-17
HUF01 - H. U. FUENLABRADA | AFS02024 | SILLON C/R TAPIZADO | [5 empty] | 2013-11-28 | 256.21 | 0 |  | 0 |  | No | No | 2004-12-17 | 2004-12-17 | 2004-12-17
HUF01 - H. U. FUENLABRADA | AFS02025 | SILLON C/R TAPIZADO | [6 empty] | 256.21 | 0 |  | 0 |  | No | No | 2004-12-17 | 2004-12-17 | 2004-12-17
HUF01 - H. U. FUENLABRADA | AFS02026 | SILLON C/R TAPIZADO | [5 empty] | 2013-11-25 | 256.21 | 0 |  | 0 |  | No | No | 2004-12-17 | 2004-12-17 | 2004-12-17
HUF01 - H. U. FUENLABRADA | AFS02027 | SILLON C/R TAPIZADO | [5 empty] | 2013-11-25 | 256.21 | 0 |  | 0 |  | No | No | 2004-12-17 | 2004-12-17 | 2004-12-17
HUF01 - H. U. FUENLABRADA | AFS02028 | SILLON C/R TAPIZADO | [5 empty] | 2013-11-25 | 256.21 | 0 |  | 0 |  | No | No | 2004-12-17 | 2004-12-17 | 2004-12-17
HUF01 - H. U. FUENLABRADA | AFS02029 | SILLON C/R TAPIZADO | [5 empty] | 2013-11-25 | 256.21 | 0 |  | 0 |  | No | No | 2004-12-17 | 2004-12-17 | 2004-12-17
HUF01 - H. U. FUENLABRADA | AFS02030 | SILLON C/R TAPIZADO | [6 empty] | 256.21 | 0 |  | 0 |  | No | No | 2004-12-17 | 2004-12-17 | 2004-12-17
HUF01 - H. U. FUENLABRADA | AFS02032 | SILLON C/R TAPIZADO | [5 empty] | 2013-11-25 | 256.21 | 0 |  | 0 |  | No | No | 2004-12-17 | 2004-12-17 | 2004-12-17
HUF01 - H. U. FUENLABRADA | AFS02033 | SILLON C/R TAPIZADO | [5 empty] | 2013-11-25 | 256.21 | 0 |  | 0 |  | No | No | 2004-12-17 | 2004-12-17 | 2004-12-17
HUF01 - H. U. FUENLABRADA | AFS02034 | SILLON C/R TAPIZADO | [5 empty] | 2013-11-25 | 256.21 | 0 |  | 0 |  | No | No | 2004-12-17 | 2004-12-17 | 2004-12-17
HUF01 - H. U. FUENLABRADA | AFS02035 | SILLON C/R TAPIZADO | [5 empty] | 2013-11-25 | 256.21 | 0 |  | 0 |  | No | No | 2004-12-17 | 2004-12-17 | 2004-12-17
HUF01 - H. U. FUENLABRADA | AFS02036 | SILLON C/R TAPIZADO | [5 empty] | 2013-11-25 | 256.21 | 0 |  | 0 |  | No | No | 2004-12-17 | 2004-12-17 | 2004-12-17
HUF01 - H. U. FUENLABRADA | AFS02037 | SILLON C/R TAPIZADO | [5 empty] | 2013-12-03 | 256.21 | 0 |  | 0 |  | No | No | 2004-12-17 | 2004-12-17 | 2004-12-17
HUF01 - H. U. FUENLABRADA | AFS02038 | SILLON C/R TAPIZADO | [5 empty] | 2013-12-03 | 256.21 | 0 |  | 0 |  | No | No | 2004-12-17 | 2004-12-17 | 2004-12-17
HUF01 - H. U. FUENLABRADA | AFS02039 | SILLON C/R TAPIZADO | [5 empty] | 2013-11-28 | 256.21 | 0 |  | 0 |  | No | No | 2004-12-17 | 2004-12-17 | 2004-12-17
HUF01 - H. U. FUENLABRADA | AFS02040 | SILLON C/R TAPIZADO | [5 empty] | 2013-11-28 | 256.21 | 0 |  | 0 |  | No | No | 2004-12-17 | 2004-12-17 | 2004-12-17
HUF01 - H. U. FUENLABRADA | AFS02041 | SILLON C/R TAPIZADO | [5 empty] | 2013-12-03 | 256.21 | 0 |  | 0 |  | No | No | 2004-12-17 | 2004-12-17 | 2004-12-17
HUF01 - H. U. FUENLABRADA | AFS02042 | SILLON C/R TAPIZADO | [5 empty] | 2013-11-25 | 256.21 | 0 |  | 0 |  | No | No | 2004-12-17 | 2004-12-17 | 2004-12-17
HUF01 - H. U. FUENLABRADA | AFS02043 | SILLON C/R TAPIZADO | [5 empty] | 2013-11-25 | 256.21 | 0 |  | 0 |  | No | No | 2004-12-17 | 2004-12-17 | 2004-12-17
HUF01 - H. U. FUENLABRADA | AFS02044 | SILLON C/R TAPIZADO | [5 empty] | 2013-12-03 | 256.21 | 0 |  | 0 |  | No | No | 2004-12-17 | 2004-12-17 | 2004-12-17
HUF01 - H. U. FUENLABRADA | AFS02045 | SILLON C/R TAPIZADO | [5 empty] | 2013-11-25 | 256.21 | 0 |  | 0 |  | No | No | 2004-12-17 | 2004-12-17 | 2004-12-17
HUF01 - H. U. FUENLABRADA | AFS02046 | SILLON C/R TAPIZADO | [5 empty] | 2013-12-03 | 256.21 | 0 |  | 0 |  | No | No | 2004-12-17 | 2004-12-17 | 2004-12-17
HUF01 - H. U. FUENLABRADA | AFS02047 | SILLON C/R TAPIZADO | [5 empty] | 2013-11-28 | 256.21 | 0 |  | 0 |  | No | No | 2004-12-17 | 2004-12-17 | 2004-12-17
HUF01 - H. U. FUENLABRADA | AFS02048 | SILLON C/R TAPIZADO | [5 empty] | 2013-11-28 | 256.21 | 0 |  | 0 |  | No | No | 2004-12-17 | 2004-12-17 | 2004-12-17
HUF01 - H. U. FUENLABRADA | AFS02049 | SILLON C/R TAPIZADO | [5 empty] | 2013-11-28 | 256.21 | 0 |  | 0 |  | No | No | 2004-12-17 | 2004-12-17 | 2004-12-17
HUF01 - H. U. FUENLABRADA | AFS02050 | SILLON C/R TAPIZADO | [5 empty] | 2013-11-22 | 256.21 | 0 |  | 0 |  | No | No | 2004-12-17 | 2004-12-17 | 2004-12-17
HUF01 - H. U. FUENLABRADA | AFS02051 | SILLON C/R TAPIZADO | [5 empty] | 2013-11-22 | 256.21 | 0 |  | 0 |  | No | No | 2004-12-17 | 2004-12-17 | 2004-12-17
HUF01 - H. U. FUENLABRADA | AFS02052 | SILLON C/R TAPIZADO | [5 empty] | 2013-11-22 | 256.21 | 0 |  | 0 |  | No | No | 2004-12-17 | 2004-12-17 | 2004-12-17
HUF01 - H. U. FUENLABRADA | AFS02053 | SILLON C/R TAPIZADO | [5 empty] | 2013-11-22 | 256.21 | 0 |  | 0 |  | No | No | 2004-12-17 | 2004-12-17 | 2004-12-17
HUF01 - H. U. FUENLABRADA | AFS02054 | SILLON C/R TAPIZADO | [5 empty] | 2013-11-22 | 256.21 | 0 |  | 0 |  | No | No | 2004-12-17 | 2004-12-17 | 2004-12-17
HUF01 - H. U. FUENLABRADA | AFS02055 | SILLON C/R TAPIZADO | [5 empty] | 2013-11-22 | 256.21 | 0 |  | 0 |  | No | No | 2004-12-17 | 2004-12-17 | 2004-12-17
HUF01 - H. U. FUENLABRADA | AFS02056 | SILLON C/R TAPIZADO | [5 empty] | 2013-11-22 | 256.21 | 0 |  | 0 |  | No | No | 2004-12-17 | 2004-12-17 | 2004-12-17
HUF01 - H. U. FUENLABRADA | AFS02057 | SILLON C/R TAPIZADO | [5 empty] | 2013-11-22 | 256.21 | 0 |  | 0 |  | No | No | 2004-12-17 | 2004-12-17 | 2004-12-17
HUF01 - H. U. FUENLABRADA | AFS02058 | SILLON C/R TAPIZADO | [5 empty] | 2013-11-22 | 256.21 | 0 |  | 0 |  | No | No | 2004-12-17 | 2004-12-17 | 2004-12-17
HUF01 - H. U. FUENLABRADA | AFS02059 | SILLON C/R TAPIZADO | [5 empty] | 2013-11-22 | 256.21 | 0 |  | 0 |  | No | No | 2004-12-17 | 2004-12-17 | 2004-12-17
HUF01 - H. U. FUENLABRADA | AFS02060 | SILLON C/R TAPIZADO | [5 empty] | 2013-11-22 | 256.21 | 0 |  | 0 |  | No | No | 2004-12-17 | 2004-12-17 | 2004-12-17
HUF01 - H. U. FUENLABRADA | AFS02061 | SILLON C/R TAPIZADO | [5 empty] | 2013-11-22 | 256.21 | 0 |  | 0 |  | No | No | 2004-12-17 | 2004-12-17 | 2004-12-17
HUF01 - H. U. FUENLABRADA | AFS02062 | SILLON C/R TAPIZADO | [5 empty] | 2013-11-22 | 256.21 | 0 |  | 0 |  | No | No | 2004-12-17 | 2004-12-17 | 2004-12-17
HUF01 - H. U. FUENLABRADA | AFS02063 | SILLON C/R TAPIZADO | [5 empty] | 2013-11-22 | 256.21 | 0 |  | 0 |  | No | No | 2004-12-17 | 2004-12-17 | 2004-12-17
HUF01 - H. U. FUENLABRADA | AFS02064 | SILLON C/R TAPIZADO | [5 empty] | 2013-11-22 | 256.21 | 0 |  | 0 |  | No | No | 2004-12-17 | 2004-12-17 | 2004-12-17
HUF01 - H. U. FUENLABRADA | AFS02065 | SILLON C/R TAPIZADO | [5 empty] | 2013-11-22 | 256.21 | 0 |  | 0 |  | No | No | 2004-12-17 | 2004-12-17 | 2004-12-17
HUF01 - H. U. FUENLABRADA | AFS02066 | SILLON C/R TAPIZADO | [5 empty] | 2013-11-22 | 256.21 | 0 |  | 0 |  | No | No | 2004-12-17 | 2004-12-17 | 2004-12-17
HUF01 - H. U. FUENLABRADA | AFS02067 | SILLON C/R TAPIZADO | [5 empty] | 2013-11-22 | 256.21 | 0 |  | 0 |  | No | No | 2004-12-17 | 2004-12-17 | 2004-12-17
HUF01 - H. U. FUENLABRADA | AFS02068 | SILLON C/R TAPIZADO | [5 empty] | 2013-11-21 | 256.21 | 0 |  | 0 |  | No | No | 2004-12-17 | 2004-12-17 | 2004-12-17
HUF01 - H. U. FUENLABRADA | AFS02069 | SILLON C/R TAPIZADO | [5 empty] | 2013-11-21 | 256.21 | 0 |  | 0 |  | No | No | 2004-12-17 | 2004-12-17 | 2004-12-17
HUF01 - H. U. FUENLABRADA | AFS02070 | SILLON C/R TAPIZADO | [5 empty] | 2013-11-21 | 256.21 | 0 |  | 0 |  | No | No | 2004-12-17 | 2004-12-17 | 2004-12-17
HUF01 - H. U. FUENLABRADA | AFS02071 | SILLON C/R TAPIZADO | [5 empty] | 2013-11-21 | 256.21 | 0 |  | 0 |  | No | No | 2004-12-17 | 2004-12-17 | 2004-12-17
HUF01 - H. U. FUENLABRADA | AFS02072 | SILLON C/R TAPIZADO | [5 empty] | 2013-11-21 | 256.21 | 0 |  | 0 |  | No | No | 2004-12-17 | 2004-12-17 | 2004-12-17
HUF01 - H. U. FUENLABRADA | AFS02073 | SILLON C/R TAPIZADO | [5 empty] | 2013-11-21 | 256.21 | 0 |  | 0 |  | No | No | 2004-12-17 | 2004-12-17 | 2004-12-17
HUF01 - H. U. FUENLABRADA | AFS02074 | SILLON C/R TAPIZADO | [5 empty] | 2013-11-21 | 256.21 | 0 |  | 0 |  | No | No | 2004-12-17 | 2004-12-17 | 2004-12-17
HUF01 - H. U. FUENLABRADA | AFS02075 | SILLON C/R TAPIZADO | [5 empty] | 2013-11-21 | 256.21 | 0 |  | 0 |  | No | No | 2004-12-17 | 2004-12-17 | 2004-12-17
HUF01 - H. U. FUENLABRADA | AFS02076 | SILLON C/R TAPIZADO | [5 empty] | 2013-11-21 | 256.21 | 0 |  | 0 |  | No | No | 2004-12-17 | 2004-12-17 | 2004-12-17
HUF01 - H. U. FUENLABRADA | AFS02077 | SILLON C/R TAPIZADO | [5 empty] | 2013-11-22 | 256.21 | 0 |  | 0 |  | No | No | 2004-12-17 | 2004-12-17 | 2004-12-17
HUF01 - H. U. FUENLABRADA | AFS02078 | SILLON C/R TAPIZADO | [5 empty] | 2013-11-22 | 256.21 | 0 |  | 0 |  | No | No | 2004-12-17 | 2004-12-17 | 2004-12-17
HUF01 - H. U. FUENLABRADA | AFS02079 | SILLON C/R TAPIZADO | [5 empty] | 2013-11-22 | 256.21 | 0 |  | 0 |  | No | No | 2004-12-17 | 2004-12-17 | 2004-12-17
HUF01 - H. U. FUENLABRADA | AFS02080 | SILLON C/R TAPIZADO | [5 empty] | 2013-11-22 | 256.21 | 0 |  | 0 |  | No | No | 2004-12-17 | 2004-12-17 | 2004-12-17
HUF01 - H. U. FUENLABRADA | AFS02081 | SILLON C/R TAPIZADO | [5 empty] | 2013-11-22 | 256.21 | 0 |  | 0 |  | No | No | 2004-12-17 | 2004-12-17 | 2004-12-17
HUF01 - H. U. FUENLABRADA | AFS02082 | SILLON C/R TAPIZADO | [5 empty] | 2013-11-22 | 256.21 | 0 |  | 0 |  | No | No | 2004-12-17 | 2004-12-17 | 2004-12-17
HUF01 - H. U. FUENLABRADA | AFS02083 | SILLON C/R TAPIZADO | [5 empty] | 2013-11-22 | 256.21 | 0 |  | 0 |  | No | No | 2004-12-17 | 2004-12-17 | 2004-12-17
HUF01 - H. U. FUENLABRADA | AFS02084 | SILLON C/R TAPIZADO | [5 empty] | 2013-11-20 | 256.21 | 0 |  | 0 |  | No | No | 2004-12-17 | 2004-12-17 | 2004-12-17
HUF01 - H. U. FUENLABRADA | AFS02085 | SILLON C/R TAPIZADO | [5 empty] | 2013-11-20 | 256.21 | 0 |  | 0 |  | No | No | 2004-12-17 | 2004-12-17 | 2004-12-17
HUF01 - H. U. FUENLABRADA | AFS02086 | SILLON C/R TAPIZADO | [5 empty] | 2013-11-21 | 256.21 | 0 |  | 0 |  | No | No | 2004-12-17 | 2004-12-17 | 2004-12-17
HUF01 - H. U. FUENLABRADA | AFS02087 | SILLON C/R TAPIZADO | [5 empty] | 2013-11-21 | 256.21 | 0 |  | 0 |  | No | No | 2004-12-17 | 2004-12-17 | 2004-12-17
HUF01 - H. U. FUENLABRADA | AFS02088 | SILLON C/R TAPIZADO | [5 empty] | 2013-11-21 | 256.21 | 0 |  | 0 |  | No | No | 2004-12-17 | 2004-12-17 | 2004-12-17
HUF01 - H. U. FUENLABRADA | AFS02089 | SILLON C/R TAPIZADO | [5 empty] | 2013-11-21 | 256.21 | 0 |  | 0 |  | No | No | 2004-12-17 | 2004-12-17 | 2004-12-17
HUF01 - H. U. FUENLABRADA | AFS02090 | SILLON C/R TAPIZADO | [5 empty] | 2013-11-21 | 256.21 | 0 |  | 0 |  | No | No | 2004-12-17 | 2004-12-17 | 2004-12-17
HUF01 - H. U. FUENLABRADA | AFS02091 | SILLON C/R TAPIZADO | [5 empty] | 2013-11-21 | 256.21 | 0 |  | 0 |  | No | No | 2004-12-17 | 2004-12-17 | 2004-12-17
HUF01 - H. U. FUENLABRADA | AFS02092 | SILLON C/R TAPIZADO | [5 empty] | 2013-11-21 | 256.21 | 0 |  | 0 |  | No | No | 2004-12-17 | 2004-12-17 | 2004-12-17
HUF01 - H. U. FUENLABRADA | AFS02093 | SILLON C/R TAPIZADO | [5 empty] | 2013-11-20 | 256.21 | 0 |  | 0 |  | No | No | 2004-12-17 | 2004-12-17 | 2004-12-17
HUF01 - H. U. FUENLABRADA | AFS02094 | SILLON C/R TAPIZADO | [5 empty] | 2013-11-20 | 256.21 | 0 |  | 0 |  | No | No | 2004-12-17 | 2004-12-17 | 2004-12-17
HUF01 - H. U. FUENLABRADA | AFS02095 | SILLON C/R TAPIZADO | [5 empty] | 2013-11-20 | 256.21 | 0 |  | 0 |  | No | No | 2004-12-17 | 2004-12-17 | 2004-12-17
HUF01 - H. U. FUENLABRADA | AFS02096 | SILLON C/R TAPIZADO | [5 empty] | 2013-11-20 | 256.21 | 0 |  | 0 |  | No | No | 2004-12-17 | 2004-12-17 | 2004-12-17
HUF01 - H. U. FUENLABRADA | AFS02097 | SILLON C/R TAPIZADO | [5 empty] | 2013-11-20 | 256.21 | 0 |  | 0 |  | No | No | 2004-12-17 | 2004-12-17 | 2004-12-17
HUF01 - H. U. FUENLABRADA | AFS02098 | SILLON C/R TAPIZADO | [5 empty] | 2013-11-20 | 256.21 | 0 |  | 0 |  | No | No | 2004-12-17 | 2004-12-17 | 2004-12-17
HUF01 - H. U. FUENLABRADA | AFS02099 | SILLON C/R TAPIZADO | [5 empty] | 2013-11-20 | 256.21 | 0 |  | 0 |  | No | No | 2004-12-17 | 2004-12-17 | 2004-12-17
HUF01 - H. U. FUENLABRADA | AFS02100 | SILLON C/R TAPIZADO | [5 empty] | 2013-11-20 | 256.21 | 0 |  | 0 |  | No | No | 2004-12-17 | 2004-12-17 | 2004-12-17
HUF01 - H. U. FUENLABRADA | AFS02101 | SILLON C/R TAPIZADO | [5 empty] | 2013-11-20 | 256.21 | 0 |  | 0 |  | No | No | 2004-12-17 | 2004-12-17 | 2004-12-17
HUF01 - H. U. FUENLABRADA | AFS02102 | SILLON C/R TAPIZADO | [5 empty] | 2013-11-22 | 256.21 | 0 |  | 0 |  | No | No | 2004-12-17 | 2004-12-17 | 2004-12-17
HUF01 - H. U. FUENLABRADA | AFS02103 | SILLON C/R TAPIZADO | [5 empty] | 2013-11-22 | 256.21 | 0 |  | 0 |  | No | No | 2004-12-17 | 2004-12-17 | 2004-12-17
HUF01 - H. U. FUENLABRADA | AFS02104 | SILLON C/R TAPIZADO | [5 empty] | 2013-11-20 | 256.21 | 0 |  | 0 |  | No | No | 2004-12-17 | 2004-12-17 | 2004-12-17
HUF01 - H. U. FUENLABRADA | AFS02105 | SILLON C/R TAPIZADO | [6 empty] | 256.21 | 0 |  | 0 |  | No | No | 2004-12-17 | 2004-12-17 | 2004-12-17
HUF01 - H. U. FUENLABRADA | AFS02106 | SILLON C/R TAPIZADO | [5 empty] | 2013-11-20 | 256.21 | 0 |  | 0 |  | No | No | 2004-12-17 | 2004-12-17 | 2004-12-17
HUF01 - H. U. FUENLABRADA | AFS02107 | SILLON C/R TAPIZADO | [5 empty] | 2013-11-20 | 256.21 | 0 |  | 0 |  | No | No | 2004-12-17 | 2004-12-17 | 2004-12-17
HUF01 - H. U. FUENLABRADA | AFS02108 | SILLON C/R TAPIZADO | [5 empty] | 2013-11-20 | 256.21 | 0 |  | 0 |  | No | No | 2004-12-17 | 2004-12-17 | 2004-12-17
HUF01 - H. U. FUENLABRADA | AFS02109 | SILLON C/R TAPIZADO | [5 empty] | 2013-11-20 | 256.21 | 0 |  | 0 |  | No | No | 2004-12-17 | 2004-12-17 | 2004-12-17
HUF01 - H. U. FUENLABRADA | AFS02110 | SILLON C/R TAPIZADO | [5 empty] | 2013-11-20 | 256.21 | 0 |  | 0 |  | No | No | 2004-12-17 | 2004-12-17 | 2004-12-17
HUF01 - H. U. FUENLABRADA | AFS02111 | SILLON C/R TAPIZADO | [5 empty] | 2013-11-20 | 256.21 | 0 |  | 0 |  | No | No | 2004-12-17 | 2004-12-17 | 2004-12-17
HUF01 - H. U. FUENLABRADA | AFS02112 | SILLON C/R TAPIZADO | [5 empty] | 2013-11-20 | 256.21 | 0 |  | 0 |  | No | No | 2004-12-17 | 2004-12-17 | 2004-12-17
HUF01 - H. U. FUENLABRADA | AFS02113 | SILLON C/R TAPIZADO | [5 empty] | 2014-04-01 | 256.21 | 0 |  | 0 |  | No | No | 2004-12-17 | 2004-12-17 | 2004-12-17
HUF01 - H. U. FUENLABRADA | AFS02114 | SILLON C/R TAPIZADO | [5 empty] | 2014-04-02 | 256.21 | 0 |  | 0 |  | No | No | 2004-12-17 | 2004-12-17 | 2004-12-17
HUF01 - H. U. FUENLABRADA | AFS02115 | SILLON C/R TAPIZADO | [5 empty] | 2014-04-01 | 256.21 | 0 |  | 0 |  | No | No | 2004-12-17 | 2004-12-17 | 2004-12-17
HUF01 - H. U. FUENLABRADA | AFS02116 | SILLON C/R TAPIZADO | [5 empty] | 2014-04-01 | 256.21 | 0 |  | 0 |  | No | No | 2004-12-17 | 2004-12-17 | 2004-12-17
HUF01 - H. U. FUENLABRADA | AFS02117 | SILLON C/R TAPIZADO | [5 empty] | 2014-04-01 | 256.21 | 0 |  | 0 |  | No | No | 2004-12-17 | 2004-12-17 | 2004-12-17
HUF01 - H. U. FUENLABRADA | AFS02118 | SILLON C/R TAPIZADO | [5 empty] | 2014-04-01 | 256.21 | 0 |  | 0 |  | No | No | 2004-12-17 | 2004-12-17 | 2004-12-17
HUF01 - H. U. FUENLABRADA | AFS02119 | SILLON C/R TAPIZADO | [5 empty] | 2014-04-01 | 256.21 | 0 |  | 0 |  | No | No | 2004-12-17 | 2004-12-17 | 2004-12-17
HUF01 - H. U. FUENLABRADA | AFS02120 | SILLON C/R TAPIZADO | [5 empty] | 2014-04-02 | 256.21 | 0 |  | 0 |  | No | No | 2004-12-17 | 2004-12-17 | 2004-12-17
HUF01 - H. U. FUENLABRADA | AFS02121 | SILLON C/R TAPIZADO | [5 empty] | 2019-11-18 | 256.21 | 0 |  | 0 |  | No | No | 2004-12-17 | 2004-12-17 | 2004-12-17
HUF01 - H. U. FUENLABRADA | AFS02122 | SILLON C/R TAPIZADO | [5 empty] | 2018-01-15 | 256.21 | 0 |  | 0 |  | No | No | 2004-12-17 | 2004-12-17 | 2004-12-17
HUF01 - H. U. FUENLABRADA | AFS02123 | SILLON C/R TAPIZADO | [6 empty] | 256.21 | 0 |  | 0 |  | No | No | 2004-12-17 | 2004-12-17 | 2004-12-17
HUF01 - H. U. FUENLABRADA | AFS02124 | SILLON C/R TAPIZADO | [6 empty] | 256.21 | 0 |  | 0 |  | No | No | 2004-12-17 | 2004-12-17 | 2004-12-17
HUF01 - H. U. FUENLABRADA | AFS02126 | SILLON C/R TAPIZADO | [5 empty] | 2014-04-04 | 256.21 | 0 |  | 0 |  | No | No | 2004-12-17 | 2004-12-17 | 2004-12-17
HUF01 - H. U. FUENLABRADA | AFS02127 | SILLON C/R TAPIZADO | [5 empty] | 2014-04-04 | 256.21 | 0 |  | 0 |  | No | No | 2004-12-17 | 2004-12-17 | 2004-12-17
HUF01 - H. U. FUENLABRADA | AFS02128 | SILLON C/R TAPIZADO | [5 empty] | 2014-04-04 | 256.21 | 0 |  | 0 |  | No | No | 2004-12-17 | 2004-12-17 | 2004-12-17
HUF01 - H. U. FUENLABRADA | AFS02129 | SILLON C/R TAPIZADO | [5 empty] | 2014-03-26 | 256.21 | 0 |  | 0 |  | No | No | 2004-12-17 | 2004-12-17 | 2004-12-17
HUF01 - H. U. FUENLABRADA | AFS02130 | SILLON C/R TAPIZADO | [5 empty] | 2014-03-25 | 256.21 | 0 |  | 0 |  | No | No | 2004-12-17 | 2004-12-17 | 2004-12-17
HUF01 - H. U. FUENLABRADA | AFS02131 | SILLON C/R TAPIZADO | [5 empty] | 2014-03-26 | 256.21 | 0 |  | 0 |  | No | No | 2004-12-17 | 2004-12-17 | 2004-12-17
HUF01 - H. U. FUENLABRADA | AFS02132 | SILLON C/R TAPIZADO | [5 empty] | 2014-03-26 | 256.21 | 0 |  | 0 |  | No | No | 2004-12-17 | 2004-12-17 | 2004-12-17
HUF01 - H. U. FUENLABRADA | AFS02133 | SILLON C/R TAPIZADO | [5 empty] | 2014-03-26 | 256.21 | 0 |  | 0 |  | No | No | 2004-12-17 | 2004-12-17 | 2004-12-17
HUF01 - H. U. FUENLABRADA | AFS02134 | SILLON C/R TAPIZADO | [6 empty] | 256.21 | 0 |  | 0 |  | No | No | 2004-12-17 | 2004-12-17 | 2004-12-17
HUF01 - H. U. FUENLABRADA | AFS02136 | SILLON C/R TAPIZADO | [6 empty] | 256.21 | 0 |  | 0 |  | No | No | 2004-12-17 | 2004-12-17 | 2004-12-17
HUF01 - H. U. FUENLABRADA | AFS02137 | SILLON C/R TAPIZADO | [6 empty] | 256.21 | 0 |  | 0 |  | No | No | 2004-12-17 | 2004-12-17 | 2004-12-17
HUF01 - H. U. FUENLABRADA | AFS02138 | SILLON C/R TAPIZADO | [5 empty] | 2014-04-04 | 256.21 | 0 |  | 0 |  | No | No | 2004-12-17 | 2004-12-17 | 2004-12-17
HUF01 - H. U. FUENLABRADA | AFS02139 | SILLON C/R TAPIZADO | [6 empty] | 256.21 | 0 |  | 0 |  | No | No | 2004-12-17 | 2004-12-17 | 2004-12-17
HUF01 - H. U. FUENLABRADA | AFS02140 | SILLON C/R TAPIZADO | [6 empty] | 256.21 | 0 |  | 0 |  | No | No | 2004-12-17 | 2004-12-17 | 2004-12-17
HUF01 - H. U. FUENLABRADA | AFS02141 | SILLON C/R TAPIZADO | [5 empty] | 2014-03-24 | 256.21 | 0 |  | 0 |  | No | No | 2004-12-17 | 2004-12-17 | 2004-12-17
HUF01 - H. U. FUENLABRADA | AFS02142 | SILLON C/R TAPIZADO | [5 empty] | 2014-03-26 | 256.21 | 0 |  | 0 |  | No | No | 2004-12-17 | 2004-12-17 | 2004-12-17
HUF01 - H. U. FUENLABRADA | AFS02143 | SILLON C/R TAPIZADO | [6 empty] | 256.21 | 0 |  | 0 |  | No | No | 2004-12-17 | 2004-12-17 | 2004-12-17
HUF01 - H. U. FUENLABRADA | AFS02144 | SILLON C/R TAPIZADO | [5 empty] | 2013-11-22 | 256.21 | 0 |  | 0 |  | No | No | 2004-12-17 | 2004-12-17 | 2004-12-17
HUF01 - H. U. FUENLABRADA | AFS02145 | SILLON C/R TAPIZADO | [5 empty] | 2013-11-22 | 256.21 | 0 |  | 0 |  | No | No | 2004-12-17 | 2004-12-17 | 2004-12-17
HUF01 - H. U. FUENLABRADA | AFS02146 | SILLON C/R TAPIZADO | [5 empty] | 2013-11-22 | 256.21 | 0 |  | 0 |  | No | No | 2004-12-17 | 2004-12-17 | 2004-12-17
HUF01 - H. U. FUENLABRADA | AFS02147 | SILLON C/R TAPIZADO | [5 empty] | 2013-11-22 | 256.21 | 0 |  | 0 |  | No | No | 2004-12-17 | 2004-12-17 | 2004-12-17
HUF01 - H. U. FUENLABRADA | AFS02148 | SILLON C/R TAPIZADO | [5 empty] | 2013-11-22 | 256.21 | 0 |  | 0 |  | No | No | 2004-12-17 | 2004-12-17 | 2004-12-17
HUF01 - H. U. FUENLABRADA | AFS02149 | SILLON C/R TAPIZADO | [5 empty] | 2014-03-26 | 256.21 | 0 |  | 0 |  | No | No | 2004-12-17 | 2004-12-17 | 2004-12-17
HUF01 - H. U. FUENLABRADA | AFS02150 | SILLON C/R TAPIZADO | [5 empty] | 2014-03-26 | 256.21 | 0 |  | 0 |  | No | No | 2004-12-17 | 2004-12-17 | 2004-12-17
HUF01 - H. U. FUENLABRADA | AFS02151 | SILLON C/R TAPIZADO | [5 empty] | 2014-03-26 | 256.21 | 0 |  | 0 |  | No | No | 2004-12-17 | 2004-12-17 | 2004-12-17
HUF01 - H. U. FUENLABRADA | AFS02152 | SILLON C/R TAPIZADO | [5 empty] | 2014-03-25 | 256.21 | 0 |  | 0 |  | No | No | 2004-12-17 | 2004-12-17 | 2004-12-17
HUF01 - H. U. FUENLABRADA | AFS02153 | SILLON C/R TAPIZADO | [6 empty] | 256.21 | 0 |  | 0 |  | No | No | 2004-12-17 | 2004-12-17 | 2004-12-17
HUF01 - H. U. FUENLABRADA | AFS02155 | SILLON C/R TAPIZADO | [5 empty] | 2013-10-22 | 256.21 | 0 |  | 0 |  | No | No | 2004-12-17 | 2004-12-17 | 2004-12-17
HUF01 - H. U. FUENLABRADA | AFS02156 | SILLON C/R TAPIZADO | [6 empty] | 256.21 | 0 |  | 0 |  | No | No | 2004-12-17 | 2004-12-17 | 2004-12-17
HUF01 - H. U. FUENLABRADA | AFS02157 | SILLON C/R TAPIZADO | [6 empty] | 256.21 | 0 |  | 0 |  | No | No | 2004-12-17 | 2004-12-17 | 2004-12-17
HUF01 - H. U. FUENLABRADA | AFS02158 | SILLON C/R TAPIZADO | [6 empty] | 256.21 | 0 |  | 0 |  | No | No | 2004-12-17 | 2004-12-17 | 2004-12-17
HUF01 - H. U. FUENLABRADA | AFS02159 | SILLON C/R TAPIZADO | [6 empty] | 256.21 | 0 |  | 0 |  | No | No | 2004-12-17 | 2004-12-17 | 2004-12-17
HUF01 - H. U. FUENLABRADA | AFS02160 | SILLON C/R TAPIZADO | [5 empty] | 2013-10-22 | 256.21 | 0 |  | 0 |  | No | No | 2004-12-17 | 2004-12-17 | 2004-12-17
HUF01 - H. U. FUENLABRADA | AFS02161 | SILLON C/R TAPIZADO | [6 empty] | 256.21 | 0 |  | 0 |  | No | No | 2004-12-17 | 2004-12-17 | 2004-12-17
HUF01 - H. U. FUENLABRADA | AFS02164 | SILLON C/R TAPIZADO | [6 empty] | 256.21 | 0 |  | 0 |  | No | No | 2004-12-17 | 2004-12-17 | 2004-12-17
HUF01 - H. U. FUENLABRADA | AFS02165 | SILLON C/R TAPIZADO | [5 empty] | 2019-11-18 | 256.21 | 0 |  | 0 |  | No | No | 2004-12-17 | 2004-12-17 | 2004-12-17
HUF01 - H. U. FUENLABRADA | AFS02166 | SILLON C/R TAPIZADO | [6 empty] | 256.21 | 0 |  | 0 |  | No | No | 2004-12-17 | 2004-12-17 | 2004-12-17
HUF01 - H. U. FUENLABRADA | AFS02167 | SILLON C/R TAPIZADO | [6 empty] | 256.21 | 0 |  | 0 |  | No | No | 2004-12-17 | 2004-12-17 | 2004-12-17
HUF01 - H. U. FUENLABRADA | AFS02168 | SILLON C/R TAPIZADO | [6 empty] | 256.21 | 0 |  | 0 |  | No | No | 2004-12-17 | 2004-12-17 | 2004-12-17
HUF01 - H. U. FUENLABRADA | AFS02169 | SILLON C/R TAPIZADO | [5 empty] | 2014-03-24 | 256.21 | 0 |  | 0 |  | No | No | 2004-12-17 | 2004-12-17 | 2004-12-17
HUF01 - H. U. FUENLABRADA | AFS02170 | SILLON C/R TAPIZADO | [6 empty] | 256.21 | 0 |  | 0 |  | No | No | 2004-12-17 | 2004-12-17 | 2004-12-17
HUF01 - H. U. FUENLABRADA | AFS02171 | SILLON C/R TAPIZADO | [6 empty] | 256.21 | 0 |  | 0 |  | No | No | 2004-12-17 | 2004-12-17 | 2004-12-17
HUF01 - H. U. FUENLABRADA | AFS02172 | SILLON C/R TAPIZADO | [6 empty] | 256.21 | 0 |  | 0 |  | No | No | 2004-12-17 | 2004-12-17 | 2004-12-17
HUF01 - H. U. FUENLABRADA | AFS02173 | SILLON C/R TAPIZADO | [5 empty] | 2014-04-08 | 256.21 | 0 |  | 0 |  | No | No | 2004-12-17 | 2004-12-17 | 2004-12-17
HUF01 - H. U. FUENLABRADA | AFS02174 | SILLON FIJO TAPIZADO | [5 empty] | 2014-04-04 | 189.74 | 0 |  | 0 |  | No | No | 2004-12-17 | 2004-12-17 | 2004-12-17
HUF01 - H. U. FUENLABRADA | AFS02175 | SILLON FIJO TAPIZADO | [5 empty] | 2014-04-01 | 189.74 | 0 |  | 0 |  | No | No | 2004-12-17 | 2004-12-17 | 2004-12-17
HUF01 - H. U. FUENLABRADA | AFS02176 | SILLON FIJO TAPIZADO | [5 empty] | 2014-04-01 | 189.74 | 0 |  | 0 |  | No | No | 2004-12-17 | 2004-12-17 | 2004-12-17
HUF01 - H. U. FUENLABRADA | AFS02177 | SILLON FIJO TAPIZADO | [5 empty] | 2014-04-01 | 189.74 | 0 |  | 0 |  | No | No | 2004-12-17 | 2004-12-17 | 2004-12-17
HUF01 - H. U. FUENLABRADA | AFS02178 | SILLON FIJO TAPIZADO | [5 empty] | 2014-04-01 | 189.74 | 0 |  | 0 |  | No | No | 2004-12-17 | 2004-12-17 | 2004-12-17
HUF01 - H. U. FUENLABRADA | AFS02179 | SILLON FIJO TAPIZADO | [5 empty] | 2014-04-01 | 189.74 | 0 |  | 0 |  | No | No | 2004-12-17 | 2004-12-17 | 2004-12-17
HUF01 - H. U. FUENLABRADA | AFS02180 | SILLON FIJO TAPIZADO | [5 empty] | 2014-04-01 | 189.74 | 0 |  | 0 |  | No | No | 2004-12-17 | 2004-12-17 | 2004-12-17
HUF01 - H. U. FUENLABRADA | AFS02181 | SILLON FIJO TAPIZADO | [5 empty] | 2014-04-01 | 189.74 | 0 |  | 0 |  | No | No | 2004-12-17 | 2004-12-17 | 2004-12-17
HUF01 - H. U. FUENLABRADA | AFS02182 | SILLON FIJO TAPIZADO | [5 empty] | 2014-04-01 | 189.74 | 0 |  | 0 |  | No | No | 2004-12-17 | 2004-12-17 | 2004-12-17
HUF01 - H. U. FUENLABRADA | AFS02183 | SILLON FIJO TAPIZADO | [5 empty] | 2014-04-01 | 189.74 | 0 |  | 0 |  | No | No | 2004-12-17 | 2004-12-17 | 2004-12-17
HUF01 - H. U. FUENLABRADA | AFS02184 | SILLON FIJO TAPIZADO | [5 empty] | 2014-04-01 | 189.74 | 0 |  | 0 |  | No | No | 2004-12-17 | 2004-12-17 | 2004-12-17
HUF01 - H. U. FUENLABRADA | AFS02185 | SILLON FIJO TAPIZADO | [5 empty] | 2014-04-01 | 189.74 | 0 |  | 0 |  | No | No | 2004-12-17 | 2004-12-17 | 2004-12-17
HUF01 - H. U. FUENLABRADA | AFS02186 | SILLON FIJO TAPIZADO | [5 empty] | 2014-04-01 | 189.74 | 0 |  | 0 |  | No | No | 2004-12-17 | 2004-12-17 | 2004-12-17
HUF01 - H. U. FUENLABRADA | AFS02187 | SILLON FIJO TAPIZADO | [5 empty] | 2014-04-04 | 189.74 | 0 |  | 0 |  | No | No | 2004-12-17 | 2004-12-17 | 2004-12-17
HUF01 - H. U. FUENLABRADA | AFS02188 | SILLON FIJO TAPIZADO | [6 empty] | 189.74 | 0 |  | 0 |  | No | No | 2004-12-17 | 2004-12-17 | 2004-12-17
HUF01 - H. U. FUENLABRADA | AFS02190 | SILLON FIJO TAPIZADO | [5 empty] | 2014-04-01 | 189.74 | 0 |  | 0 |  | No | No | 2004-12-17 | 2004-12-17 | 2004-12-17
HUF01 - H. U. FUENLABRADA | AFS02191 | SILLON FIJO TAPIZADO | [5 empty] | 2014-04-04 | 189.74 | 0 |  | 0 |  | No | No | 2004-12-17 | 2004-12-17 | 2004-12-17
HUF01 - H. U. FUENLABRADA | AFS02192 | SILLON FIJO TAPIZADO | [6 empty] | 189.74 | 0 |  | 0 |  | No | No | 2004-12-17 | 2004-12-17 | 2004-12-17
HUF01 - H. U. FUENLABRADA | AFS02193 | SILLON FIJO TAPIZADO | [5 empty] | 2014-04-01 | 189.74 | 0 |  | 0 |  | No | No | 2004-12-17 | 2004-12-17 | 2004-12-17
HUF01 - H. U. FUENLABRADA | AFS02194 | SILLON FIJO TAPIZADO | [5 empty] | 2014-04-01 | 189.74 | 0 |  | 0 |  | No | No | 2004-12-17 | 2004-12-17 | 2004-12-17
HUF01 - H. U. FUENLABRADA | AFS02195 | SILLON FIJO TAPIZADO | [5 empty] | 2014-04-01 | 189.74 | 0 |  | 0 |  | No | No | 2004-12-17 | 2004-12-17 | 2004-12-17
HUF01 - H. U. FUENLABRADA | AFS02196 | SILLON FIJO TAPIZADO | [5 empty] | 2014-04-01 | 189.74 | 0 |  | 0 |  | No | No | 2004-12-17 | 2004-12-17 | 2004-12-17
HUF01 - H. U. FUENLABRADA | AFS02197 | SILLON FIJO TAPIZADO | [5 empty] | 2014-04-01 | 189.74 | 0 |  | 0 |  | No | No | 2004-12-17 | 2004-12-17 | 2004-12-17
HUF01 - H. U. FUENLABRADA | AFS02198 | SILLON FIJO TAPIZADO | [5 empty] | 2014-04-01 | 189.74 | 0 |  | 0 |  | No | No | 2004-12-17 | 2004-12-17 | 2004-12-17
HUF01 - H. U. FUENLABRADA | AFS02199 | SILLON FIJO TAPIZADO | [5 empty] | 2014-04-01 | 189.74 | 0 |  | 0 |  | No | No | 2004-12-17 | 2004-12-17 | 2004-12-17
HUF01 - H. U. FUENLABRADA | AFS02200 | SILLON FIJO TAPIZADO | [6 empty] | 189.74 | 0 |  | 0 |  | No | No | 2004-12-17 | 2004-12-17 | 2004-12-17
HUF01 - H. U. FUENLABRADA | AFS02201 | SILLON FIJO TAPIZADO | [5 empty] | 2014-04-01 | 189.74 | 0 |  | 0 |  | No | No | 2004-12-17 | 2004-12-17 | 2004-12-17
HUF01 - H. U. FUENLABRADA | AFS02202 | SILLON FIJO TAPIZADO | [6 empty] | 189.74 | 0 |  | 0 |  | No | No | 2004-12-17 | 2004-12-17 | 2004-12-17
HUF01 - H. U. FUENLABRADA | AFS02203 | SILLON FIJO TAPIZADO | [6 empty] | 189.74 | 0 |  | 0 |  | No | No | 2004-12-17 | 2004-12-17 | 2004-12-17
HUF01 - H. U. FUENLABRADA | AFS02204 | SILLON FIJO TAPIZADO | [6 empty] | 189.74 | 0 |  | 0 |  | No | No | 2004-12-17 | 2004-12-17 | 2004-12-17
HUF01 - H. U. FUENLABRADA | AFS02205 | SILLON FIJO TAPIZADO | [6 empty] | 189.74 | 0 |  | 0 |  | No | No | 2004-12-17 | 2004-12-17 | 2004-12-17
HUF01 - H. U. FUENLABRADA | AFS02206 | SILLON FIJO TAPIZADO | [6 empty] | 189.74 | 0 |  | 0 |  | No | No | 2004-12-17 | 2004-12-17 | 2004-12-17
HUF01 - H. U. FUENLABRADA | AFS02207 | SILLON FIJO TAPIZADO | [6 empty] | 189.74 | 0 |  | 0 |  | No | No | 2004-12-17 | 2004-12-17 | 2004-12-17
HUF01 - H. U. FUENLABRADA | AFS02208 | SILLON FIJO TAPIZADO | [6 empty] | 189.74 | 0 |  | 0 |  | No | No | 2004-12-17 | 2004-12-17 | 2004-12-17
HUF01 - H. U. FUENLABRADA | AFS02209 | SILLON FIJO TAPIZADO | [6 empty] | 189.74 | 0 |  | 0 |  | No | No | 2004-12-17 | 2004-12-17 | 2004-12-17
HUF01 - H. U. FUENLABRADA | AFS02210 | SILLON FIJO TAPIZADO | [6 empty] | 189.74 | 0 |  | 0 |  | No | No | 2004-12-17 | 2004-12-17 | 2004-12-17
HUF01 - H. U. FUENLABRADA | AFS02211 | SILLON FIJO TAPIZADO | [6 empty] | 189.74 | 0 |  | 0 |  | No | No | 2004-12-17 | 2004-12-17 | 2004-12-17
HUF01 - H. U. FUENLABRADA | AFS02212 | SILLON FIJO TAPIZADO | [6 empty] | 189.74 | 0 |  | 0 |  | No | No | 2004-12-17 | 2004-12-17 | 2004-12-17
HUF01 - H. U. FUENLABRADA | AFS02213 | SILLON FIJO TAPIZADO | [6 empty] | 189.74 | 0 |  | 0 |  | No | No | 2004-12-17 | 2004-12-17 | 2004-12-17
HUF01 - H. U. FUENLABRADA | AFS02214 | SILLON FIJO TAPIZADO | [6 empty] | 189.74 | 0 |  | 0 |  | No | No | 2004-12-17 | 2004-12-17 | 2004-12-17
HUF01 - H. U. FUENLABRADA | AFS02215 | SILLON FIJO TAPIZADO | [6 empty] | 189.74 | 0 |  | 0 |  | No | No | 2004-12-17 | 2004-12-17 | 2004-12-17
HUF01 - H. U. FUENLABRADA | AFS02216 | SILLON FIJO TAPIZADO | [6 empty] | 189.74 | 0 |  | 0 |  | No | No | 2004-12-17 | 2004-12-17 | 2004-12-17
HUF01 - H. U. FUENLABRADA | AFS02217 | SILLON FIJO TAPIZADO | [6 empty] | 189.74 | 0 |  | 0 |  | No | No | 2004-12-17 | 2004-12-17 | 2004-12-17
HUF01 - H. U. FUENLABRADA | AFS02218 | SILLON FIJO TAPIZADO | [6 empty] | 189.74 | 0 |  | 0 |  | No | No | 2004-12-17 | 2004-12-17 | 2004-12-17
HUF01 - H. U. FUENLABRADA | AFS02219 | SILLON FIJO TAPIZADO | [6 empty] | 189.74 | 0 |  | 0 |  | No | No | 2004-12-17 | 2004-12-17 | 2004-12-17
HUF01 - H. U. FUENLABRADA | AFS02220 | SILLON FIJO TAPIZADO | [6 empty] | 189.74 | 0 |  | 0 |  | No | No | 2004-12-17 | 2004-12-17 | 2004-12-17
HUF01 - H. U. FUENLABRADA | AFS02221 | SILLON FIJO TAPIZADO | [6 empty] | 189.74 | 0 |  | 0 |  | No | No | 2004-12-17 | 2004-12-17 | 2004-12-17
HUF01 - H. U. FUENLABRADA | AFS02222 | SILLON FIJO TAPIZADO | [6 empty] | 189.74 | 0 |  | 0 |  | No | No | 2004-12-17 | 2004-12-17 | 2004-12-17
HUF01 - H. U. FUENLABRADA | AFS02223 | SILLON FIJO TAPIZADO | [6 empty] | 189.74 | 0 |  | 0 |  | No | No | 2004-12-17 | 2004-12-17 | 2004-12-17
HUF01 - H. U. FUENLABRADA | AFS02224 | SILLON FIJO TAPIZADO | [6 empty] | 189.74 | 0 |  | 0 |  | No | No | 2004-12-17 | 2004-12-17 | 2004-12-17
HUF01 - H. U. FUENLABRADA | AFS02225 | SILLON FIJO TAPIZADO | [6 empty] | 189.74 | 0 |  | 0 |  | No | No | 2004-12-17 | 2004-12-17 | 2004-12-17
HUF01 - H. U. FUENLABRADA | AFS02226 | SILLON FIJO TAPIZADO | [6 empty] | 189.74 | 0 |  | 0 |  | No | No | 2004-12-17 | 2004-12-17 | 2004-12-17
HUF01 - H. U. FUENLABRADA | AFS02227 | SILLON FIJO TAPIZADO | [6 empty] | 189.74 | 0 |  | 0 |  | No | No | 2004-12-17 | 2004-12-17 | 2004-12-17
HUF01 - H. U. FUENLABRADA | AFS02228 | SILLON FIJO TAPIZADO | [6 empty] | 189.74 | 0 |  | 0 |  | No | No | 2004-12-17 | 2004-12-17 | 2004-12-17
HUF01 - H. U. FUENLABRADA | AFS02229 | SILLON FIJO TAPIZADO | [6 empty] | 189.74 | 0 |  | 0 |  | No | No | 2004-12-17 | 2004-12-17 | 2004-12-17
HUF01 - H. U. FUENLABRADA | AFS02230 | SILLON FIJO TAPIZADO | [5 empty] | 2019-11-18 | 189.74 | 0 |  | 0 |  | No | No | 2004-12-17 | 2004-12-17 | 2004-12-17
HUF01 - H. U. FUENLABRADA | AFS02231 | SILLON FIJO TAPIZADO | [6 empty] | 189.74 | 0 |  | 0 |  | No | No | 2004-12-17 | 2004-12-17 | 2004-12-17
HUF01 - H. U. FUENLABRADA | AFS02232 | SILLON FIJO TAPIZADO | [6 empty] | 189.74 | 0 |  | 0 |  | No | No | 2004-12-17 | 2004-12-17 | 2004-12-17
HUF01 - H. U. FUENLABRADA | AFS02233 | SILLON FIJO TAPIZADO | [6 empty] | 189.74 | 0 |  | 0 |  | No | No | 2004-12-17 | 2004-12-17 | 2004-12-17
HUF01 - H. U. FUENLABRADA | AFS02234 | SILLON FIJO TAPIZADO | [6 empty] | 189.74 | 0 |  | 0 |  | No | No | 2004-12-17 | 2004-12-17 | 2004-12-17
HUF01 - H. U. FUENLABRADA | AFS02235 | SILLON FIJO TAPIZADO | [6 empty] | 189.74 | 0 |  | 0 |  | No | No | 2004-12-17 | 2004-12-17 | 2004-12-17
HUF01 - H. U. FUENLABRADA | AFS02236 | SILLON FIJO TAPIZADO | [6 empty] | 189.74 | 0 |  | 0 |  | No | No | 2004-12-17 | 2004-12-17 | 2004-12-17
HUF01 - H. U. FUENLABRADA | AFS02237 | SILLON FIJO TAPIZADO | [6 empty] | 189.74 | 0 |  | 0 |  | No | No | 2004-12-17 | 2004-12-17 | 2004-12-17
HUF01 - H. U. FUENLABRADA | AFS02238 | SILLON FIJO TAPIZADO | [6 empty] | 189.74 | 0 |  | 0 |  | No | No | 2004-12-17 | 2004-12-17 | 2004-12-17
HUF01 - H. U. FUENLABRADA | AFS02239 | SILLON FIJO TAPIZADO | [6 empty] | 189.74 | 0 |  | 0 |  | No | No | 2004-12-17 | 2004-12-17 | 2004-12-17
HUF01 - H. U. FUENLABRADA | AFS02240 | SILLON FIJO TAPIZADO | [6 empty] | 189.74 | 0 |  | 0 |  | No | No | 2004-12-17 | 2004-12-17 | 2004-12-17
HUF01 - H. U. FUENLABRADA | AFS02241 | SILLON FIJO TAPIZADO | [6 empty] | 189.74 | 0 |  | 0 |  | No | No | 2004-12-17 | 2004-12-17 | 2004-12-17
HUF01 - H. U. FUENLABRADA | AFS02242 | SILLON FIJO TAPIZADO | [6 empty] | 189.74 | 0 |  | 0 |  | No | No | 2004-12-17 | 2004-12-17 | 2004-12-17
HUF01 - H. U. FUENLABRADA | AFS02243 | SILLON FIJO TAPIZADO | [6 empty] | 189.74 | 0 |  | 0 |  | No | No | 2004-12-17 | 2004-12-17 | 2004-12-17
HUF01 - H. U. FUENLABRADA | AFS02244 | SILLON FIJO TAPIZADO | [6 empty] | 189.74 | 0 |  | 0 |  | No | No | 2004-12-17 | 2004-12-17 | 2004-12-17
HUF01 - H. U. FUENLABRADA | AFS02245 | SILLON FIJO TAPIZADO | [6 empty] | 189.74 | 0 |  | 0 |  | No | No | 2004-12-17 | 2004-12-17 | 2004-12-17
HUF01 - H. U. FUENLABRADA | AFS02246 | SILLON FIJO TAPIZADO | [6 empty] | 189.74 | 0 |  | 0 |  | No | No | 2004-12-17 | 2004-12-17 | 2004-12-17
HUF01 - H. U. FUENLABRADA | AFS02247 | SILLON FIJO TAPIZADO | [6 empty] | 189.74 | 0 |  | 0 |  | No | No | 2004-12-17 | 2004-12-17 | 2004-12-17
HUF01 - H. U. FUENLABRADA | AFS02248 | SILLON FIJO TAPIZADO | [6 empty] | 189.74 | 0 |  | 0 |  | No | No | 2004-12-17 | 2004-12-17 | 2004-12-17
HUF01 - H. U. FUENLABRADA | AFS02249 | SILLON FIJO TAPIZADO | [6 empty] | 189.74 | 0 |  | 0 |  | No | No | 2004-12-17 | 2004-12-17 | 2004-12-17
HUF01 - H. U. FUENLABRADA | AFS02250 | SILLON FIJO TAPIZADO | [6 empty] | 189.74 | 0 |  | 0 |  | No | No | 2004-12-17 | 2004-12-17 | 2004-12-17
HUF01 - H. U. FUENLABRADA | AFS02251 | SILLON FIJO TAPIZADO | [6 empty] | 189.74 | 0 |  | 0 |  | No | No | 2004-12-17 | 2004-12-17 | 2004-12-17
HUF01 - H. U. FUENLABRADA | AFS02252 | SILLON FIJO TAPIZADO | [6 empty] | 189.74 | 0 |  | 0 |  | No | No | 2004-12-17 | 2004-12-17 | 2004-12-17
HUF01 - H. U. FUENLABRADA | AFS02253 | SILLON FIJO TAPIZADO | [6 empty] | 189.74 | 0 |  | 0 |  | No | No | 2004-12-17 | 2004-12-17 | 2004-12-17
HUF01 - H. U. FUENLABRADA | AFS02254 | SILLON FIJO TAPIZADO | [5 empty] | 2015-05-13 | 189.74 | 0 |  | 0 |  | No | No | 2004-12-17 | 2004-12-17 | 2004-12-17
HUF01 - H. U. FUENLABRADA | AFS02255 | SILLON FIJO TAPIZADO | [6 empty] | 189.74 | 0 |  | 0 |  | No | No | 2004-12-17 | 2004-12-17 | 2004-12-17
HUF01 - H. U. FUENLABRADA | AFS02256 | SILLON FIJO TAPIZADO | [6 empty] | 189.74 | 0 |  | 0 |  | No | No | 2004-12-17 | 2004-12-17 | 2004-12-17
HUF01 - H. U. FUENLABRADA | AFS02257 | SILLON FIJO TAPIZADO | [6 empty] | 189.74 | 0 |  | 0 |  | No | No | 2004-12-17 | 2004-12-17 | 2004-12-17
HUF01 - H. U. FUENLABRADA | AFS02258 | SILLON FIJO TAPIZADO | [6 empty] | 189.74 | 0 |  | 0 |  | No | No | 2004-12-17 | 2004-12-17 | 2004-12-17
HUF01 - H. U. FUENLABRADA | AFS02259 | SILLON FIJO TAPIZADO | [6 empty] | 189.74 | 0 |  | 0 |  | No | No | 2004-12-17 | 2004-12-17 | 2004-12-17
HUF01 - H. U. FUENLABRADA | AFS02260 | SILLON FIJO TAPIZADO | [6 empty] | 189.74 | 0 |  | 0 |  | No | No | 2004-12-17 | 2004-12-17 | 2004-12-17
HUF01 - H. U. FUENLABRADA | AFS02261 | SILLON FIJO TAPIZADO | [5 empty] | 2013-12-03 | 189.74 | 0 |  | 0 |  | No | No | 2004-12-17 | 2004-12-17 | 2004-12-17
HUF01 - H. U. FUENLABRADA | AFS02262 | SILLON FIJO TAPIZADO | [5 empty] | 2013-12-03 | 189.74 | 0 |  | 0 |  | No | No | 2004-12-17 | 2004-12-17 | 2004-12-17
HUF01 - H. U. FUENLABRADA | AFS02263 | SILLON FIJO TAPIZADO | [5 empty] | 2013-12-03 | 189.74 | 0 |  | 0 |  | No | No | 2004-12-17 | 2004-12-17 | 2004-12-17
HUF01 - H. U. FUENLABRADA | AFS02264 | SILLON FIJO TAPIZADO | [5 empty] | 2013-12-03 | 189.74 | 0 |  | 0 |  | No | No | 2004-12-17 | 2004-12-17 | 2004-12-17
HUF01 - H. U. FUENLABRADA | AFS02265 | SILLON FIJO TAPIZADO | [5 empty] | 2013-11-22 | 189.74 | 0 |  | 0 |  | No | No | 2004-12-17 | 2004-12-17 | 2004-12-17
HUF01 - H. U. FUENLABRADA | AFS02266 | SILLON FIJO TAPIZADO | [5 empty] | 2013-11-22 | 189.74 | 0 |  | 0 |  | No | No | 2004-12-17 | 2004-12-17 | 2004-12-17
HUF01 - H. U. FUENLABRADA | AFS02267 | SILLON FIJO TAPIZADO | [5 empty] | 2013-11-22 | 189.74 | 0 |  | 0 |  | No | No | 2004-12-17 | 2004-12-17 | 2004-12-17
HUF01 - H. U. FUENLABRADA | AFS02268 | SILLON FIJO TAPIZADO | [5 empty] | 2013-11-20 | 189.74 | 0 |  | 0 |  | No | No | 2004-12-17 | 2004-12-17 | 2004-12-17
HUF01 - H. U. FUENLABRADA | AFS02269 | SILLON FIJO TAPIZADO | [5 empty] | 2013-11-22 | 189.74 | 0 |  | 0 |  | No | No | 2004-12-17 | 2004-12-17 | 2004-12-17
HUF01 - H. U. FUENLABRADA | AFS02270 | SILLON FIJO TAPIZADO | [5 empty] | 2013-11-20 | 189.74 | 0 |  | 0 |  | No | No | 2004-12-17 | 2004-12-17 | 2004-12-17
HUF01 - H. U. FUENLABRADA | AFS02271 | SILLON FIJO TAPIZADO | [5 empty] | 2013-11-20 | 189.74 | 0 |  | 0 |  | No | No | 2004-12-17 | 2004-12-17 | 2004-12-17
HUF01 - H. U. FUENLABRADA | AFS02272 | SILLON FIJO TAPIZADO | [5 empty] | 2013-11-20 | 189.74 | 0 |  | 0 |  | No | No | 2004-12-17 | 2004-12-17 | 2004-12-17
HUF01 - H. U. FUENLABRADA | AFS02273 | SILLON FIJO TAPIZADO | [5 empty] | 2013-11-20 | 189.74 | 0 |  | 0 |  | No | No | 2004-12-17 | 2004-12-17 | 2004-12-17
HUF01 - H. U. FUENLABRADA | AFS02274 | SILLON FIJO TAPIZADO | [5 empty] | 2013-11-20 | 189.74 | 0 |  | 0 |  | No | No | 2004-12-17 | 2004-12-17 | 2004-12-17
HUF01 - H. U. FUENLABRADA | AFS02275 | SILLON FIJO TAPIZADO | [5 empty] | 2013-11-20 | 189.74 | 0 |  | 0 |  | No | No | 2004-12-17 | 2004-12-17 | 2004-12-17
HUF01 - H. U. FUENLABRADA | AFS02276 | SILLON FIJO TAPIZADO | [5 empty] | 2013-11-20 | 189.74 | 0 |  | 0 |  | No | No | 2004-12-17 | 2004-12-17 | 2004-12-17
HUF01 - H. U. FUENLABRADA | AFS02277 | SILLON FIJO TAPIZADO | [5 empty] | 2013-11-20 | 189.74 | 0 |  | 0 |  | No | No | 2004-12-17 | 2004-12-17 | 2004-12-17
HUF01 - H. U. FUENLABRADA | AFS02278 | SILLON FIJO TAPIZADO | [5 empty] | 2013-11-20 | 189.74 | 0 |  | 0 |  | No | No | 2004-12-17 | 2004-12-17 | 2004-12-17
HUF01 - H. U. FUENLABRADA | AFS02279 | SILLON FIJO TAPIZADO | [5 empty] | 2013-11-20 | 189.74 | 0 |  | 0 |  | No | No | 2004-12-17 | 2004-12-17 | 2004-12-17
HUF01 - H. U. FUENLABRADA | AFS02280 | SILLON FIJO TAPIZADO | [5 empty] | 2013-11-20 | 189.74 | 0 |  | 0 |  | No | No | 2004-12-17 | 2004-12-17 | 2004-12-17
HUF01 - H. U. FUENLABRADA | AFS02281 | SILLON FIJO TAPIZADO | [5 empty] | 2013-11-20 | 189.74 | 0 |  | 0 |  | No | No | 2004-12-17 | 2004-12-17 | 2004-12-17
HUF01 - H. U. FUENLABRADA | AFS02282 | SILLON FIJO TAPIZADO | [5 empty] | 2013-11-20 | 189.74 | 0 |  | 0 |  | No | No | 2004-12-17 | 2004-12-17 | 2004-12-17
HUF01 - H. U. FUENLABRADA | AFS02283 | SILLON FIJO TAPIZADO | [6 empty] | 189.74 | 0 |  | 0 |  | No | No | 2004-12-17 | 2004-12-17 | 2004-12-17
HUF01 - H. U. FUENLABRADA | AFS02284 | SILLON FIJO TAPIZADO | [5 empty] | 2013-11-20 | 189.74 | 0 |  | 0 |  | No | No | 2004-12-17 | 2004-12-17 | 2004-12-17
HUF01 - H. U. FUENLABRADA | AFS02285 | SILLON FIJO TAPIZADO | [5 empty] | 2013-11-20 | 189.74 | 0 |  | 0 |  | No | No | 2004-12-17 | 2004-12-17 | 2004-12-17
HUF01 - H. U. FUENLABRADA | AFS02286 | SILLON FIJO TAPIZADO | [5 empty] | 2013-11-20 | 189.74 | 0 |  | 0 |  | No | No | 2004-12-17 | 2004-12-17 | 2004-12-17
HUF01 - H. U. FUENLABRADA | AFS02287 | SILLON FIJO TAPIZADO | [5 empty] | 2013-11-20 | 189.74 | 0 |  | 0 |  | No | No | 2004-12-17 | 2004-12-17 | 2004-12-17
HUF01 - H. U. FUENLABRADA | AFS02288 | SILLON FIJO TAPIZADO | [5 empty] | 2013-11-20 | 189.74 | 0 |  | 0 |  | No | No | 2004-12-17 | 2004-12-17 | 2004-12-17
HUF01 - H. U. FUENLABRADA | AFS02289 | SILLON FIJO TAPIZADO | [5 empty] | 2013-11-20 | 189.74 | 0 |  | 0 |  | No | No | 2004-12-17 | 2004-12-17 | 2004-12-17
HUF01 - H. U. FUENLABRADA | AFS02290 | SILLON FIJO TAPIZADO | [5 empty] | 2013-11-20 | 189.74 | 0 |  | 0 |  | No | No | 2004-12-17 | 2004-12-17 | 2004-12-17
HUF01 - H. U. FUENLABRADA | AFS02291 | SILLON FIJO TAPIZADO | [5 empty] | 2013-11-22 | 189.74 | 0 |  | 0 |  | No | No | 2004-12-17 | 2004-12-17 | 2004-12-17
HUF01 - H. U. FUENLABRADA | AFS02292 | SILLON FIJO TAPIZADO | [5 empty] | 2013-11-22 | 189.74 | 0 |  | 0 |  | No | No | 2004-12-17 | 2004-12-17 | 2004-12-17
HUF01 - H. U. FUENLABRADA | AFS02293 | SILLON FIJO TAPIZADO | [5 empty] | 2013-11-22 | 189.74 | 0 |  | 0 |  | No | No | 2004-12-17 | 2004-12-17 | 2004-12-17
HUF01 - H. U. FUENLABRADA | AFS02294 | SILLON FIJO TAPIZADO | [6 empty] | 189.74 | 0 |  | 0 |  | No | No | 2004-12-17 | 2004-12-17 | 2004-12-17
HUF01 - H. U. FUENLABRADA | AFS02295 | SILLON FIJO TAPIZADO | [6 empty] | 189.74 | 0 |  | 0 |  | No | No | 2004-12-17 | 2004-12-17 | 2004-12-17
HUF01 - H. U. FUENLABRADA | AFS02296 | SILLON FIJO TAPIZADO | [5 empty] | 2013-11-22 | 189.74 | 0 |  | 0 |  | No | No | 2004-12-17 | 2004-12-17 | 2004-12-17
HUF01 - H. U. FUENLABRADA | AFS02297 | SILLON FIJO TAPIZADO | [5 empty] | 2013-11-22 | 189.74 | 0 |  | 0 |  | No | No | 2004-12-17 | 2004-12-17 | 2004-12-17
HUF01 - H. U. FUENLABRADA | AFS02298 | SILLON FIJO TAPIZADO | [5 empty] | 2013-07-31 | 189.74 | 0 |  | 0 |  | No | No | 2004-12-17 | 2004-12-17 | 2004-12-17
HUF01 - H. U. FUENLABRADA | AFS02299 | SILLON FIJO TAPIZADO | [5 empty] | 2013-11-20 | 189.74 | 0 |  | 0 |  | No | No | 2004-12-17 | 2004-12-17 | 2004-12-17
HUF01 - H. U. FUENLABRADA | AFS02300 | SILLON FIJO TAPIZADO | [5 empty] | 2013-11-20 | 189.74 | 0 |  | 0 |  | No | No | 2004-12-17 | 2004-12-17 | 2004-12-17
HUF01 - H. U. FUENLABRADA | AFS02301 | SILLON FIJO TAPIZADO | [6 empty] | 189.74 | 0 |  | 0 |  | No | No | 2004-12-17 | 2004-12-17 | 2004-12-17
HUF01 - H. U. FUENLABRADA | AFS02302 | SILLON FIJO TAPIZADO | [6 empty] | 189.74 | 0 |  | 0 |  | No | No | 2004-12-17 | 2004-12-17 | 2004-12-17
HUF01 - H. U. FUENLABRADA | AFS02303 | SILLON FIJO TAPIZADO | [5 empty] | 2013-11-20 | 189.74 | 0 |  | 0 |  | No | No | 2004-12-17 | 2004-12-17 | 2004-12-17
HUF01 - H. U. FUENLABRADA | AFS02304 | SILLON FIJO TAPIZADO | [6 empty] | 189.74 | 0 |  | 0 |  | No | No | 2004-12-17 | 2004-12-17 | 2004-12-17
HUF01 - H. U. FUENLABRADA | AFS02305 | SILLON FIJO TAPIZADO | [6 empty] | 189.74 | 0 |  | 0 |  | No | No | 2004-12-17 | 2004-12-17 | 2004-12-17
HUF01 - H. U. FUENLABRADA | AFS02306 | SILLON FIJO TAPIZADO | [6 empty] | 189.74 | 0 |  | 0 |  | No | No | 2004-12-17 | 2004-12-17 | 2004-12-17
HUF01 - H. U. FUENLABRADA | AFS02307 | SILLON FIJO TAPIZADO | [6 empty] | 189.74 | 0 |  | 0 |  | No | No | 2004-12-17 | 2004-12-17 | 2004-12-17
HUF01 - H. U. FUENLABRADA | AFS02309 | SILLON FIJO TAPIZADO | [6 empty] | 189.74 | 0 |  | 0 |  | No | No | 2004-12-17 | 2004-12-17 | 2004-12-17
HUF01 - H. U. FUENLABRADA | AFS02310 | SILLON FIJO TAPIZADO | [5 empty] | 2014-04-04 | 189.74 | 0 |  | 0 |  | No | No | 2004-12-17 | 2004-12-17 | 2004-12-17
HUF01 - H. U. FUENLABRADA | AFS02311 | SILLON FIJO TAPIZADO | [6 empty] | 189.74 | 0 |  | 0 |  | No | No | 2004-12-17 | 2004-12-17 | 2004-12-17
HUF01 - H. U. FUENLABRADA | AFS02312 | SILLON FIJO TAPIZADO | [5 empty] | 2013-11-22 | 189.74 | 0 |  | 0 |  | No | No | 2004-12-17 | 2004-12-17 | 2004-12-17
HUF01 - H. U. FUENLABRADA | AFS02313 | SILLON FIJO TAPIZADO | [5 empty] | 2014-03-26 | 189.74 | 0 |  | 0 |  | No | No | 2004-12-17 | 2004-12-17 | 2004-12-17
HUF01 - H. U. FUENLABRADA | AFS02314 | SILLON FIJO TAPIZADO | [5 empty] | 2014-03-26 | 189.74 | 0 |  | 0 |  | No | No | 2004-12-17 | 2004-12-17 | 2004-12-17
HUF01 - H. U. FUENLABRADA | AFS02315 | SILLON FIJO TAPIZADO | [5 empty] | 2013-11-20 | 189.74 | 0 |  | 0 |  | No | No | 2004-12-17 | 2004-12-17 | 2004-12-17
HUF01 - H. U. FUENLABRADA | AFS02316 | SILLON FIJO TAPIZADO | [6 empty] | 189.74 | 0 |  | 0 |  | No | No | 2004-12-17 | 2004-12-17 | 2004-12-17
HUF01 - H. U. FUENLABRADA | AFS02317 | SILLON FIJO TAPIZADO | [5 empty] | 2014-03-25 | 189.74 | 0 |  | 0 |  | No | No | 2004-12-17 | 2004-12-17 | 2004-12-17
HUF01 - H. U. FUENLABRADA | AFS02318 | SILLON FIJO TAPIZADO | [5 empty] | 2013-10-22 | 189.74 | 0 |  | 0 |  | No | No | 2004-12-17 | 2004-12-17 | 2004-12-17
HUF01 - H. U. FUENLABRADA | AFS02319 | SILLON FIJO TAPIZADO | [5 empty] | 2013-10-22 | 189.74 | 0 |  | 0 |  | No | No | 2004-12-17 | 2004-12-17 | 2004-12-17
HUF01 - H. U. FUENLABRADA | AFS02320 | SILLON FIJO TAPIZADO | [5 empty] | 2014-04-01 | 189.74 | 0 |  | 0 |  | No | No | 2004-12-17 | 2004-12-17 | 2004-12-17
HUF01 - H. U. FUENLABRADA | AFS02321 | SILLON FIJO TAPIZADO | [5 empty] | 2014-04-08 | 189.74 | 0 |  | 0 |  | No | No | 2004-12-17 | 2004-12-17 | 2004-12-17
HUF01 - H. U. FUENLABRADA | AFS02322 | SILLON FIJO TAPIZADO | [5 empty] | 2014-04-08 | 189.74 | 0 |  | 0 |  | No | No | 2004-12-17 | 2004-12-17 | 2004-12-17
HUF01 - H. U. FUENLABRADA | AFS02323 | SILLON FIJO TAPIZADO | [5 empty] | 2013-11-20 | 189.74 | 0 |  | 0 |  | No | No | 2004-12-17 | 2004-12-17 | 2004-12-17
HUF01 - H. U. FUENLABRADA | AFS02324 | SILLON FIJO TAPIZADO | [5 empty] | 2013-11-20 | 189.74 | 0 |  | 0 |  | No | No | 2004-12-17 | 2004-12-17 | 2004-12-17
HUF01 - H. U. FUENLABRADA | AFS02325 | SILLON FIJO TAPIZADO | [6 empty] | 189.74 | 0 |  | 0 |  | No | No | 2004-12-17 | 2004-12-17 | 2004-12-17
HUF01 - H. U. FUENLABRADA | AFS02326 | SILLON FIJO TAPIZADO | [5 empty] | 2013-11-20 | 189.74 | 0 |  | 0 |  | No | No | 2004-12-17 | 2004-12-17 | 2004-12-17
HUF01 - H. U. FUENLABRADA | AFS02327 | SILLON FIJO TAPIZADO | [5 empty] | 2013-11-20 | 189.74 | 0 |  | 0 |  | No | No | 2004-12-17 | 2004-12-17 | 2004-12-17
HUF01 - H. U. FUENLABRADA | AFS02328 | SILLON FIJO TAPIZADO | [5 empty] | 2013-11-20 | 189.74 | 0 |  | 0 |  | No | No | 2004-12-17 | 2004-12-17 | 2004-12-17
HUF01 - H. U. FUENLABRADA | AFS02329 | SILLON FIJO TAPIZADO | [5 empty] | 2013-11-20 | 189.74 | 0 |  | 0 |  | No | No | 2004-12-17 | 2004-12-17 | 2004-12-17
HUF01 - H. U. FUENLABRADA | AFS02330 | SILLON FIJO TAPIZADO | [5 empty] | 2013-11-20 | 189.74 | 0 |  | 0 |  | No | No | 2004-12-17 | 2004-12-17 | 2004-12-17
HUF01 - H. U. FUENLABRADA | AFS02331 | SILLON FIJO TAPIZADO | [5 empty] | 2013-11-22 | 189.74 | 0 |  | 0 |  | No | No | 2004-12-17 | 2004-12-17 | 2004-12-17
HUF01 - H. U. FUENLABRADA | AFS02332 | SILLON FIJO TAPIZADO | [5 empty] | 2013-11-20 | 189.74 | 0 |  | 0 |  | No | No | 2004-12-17 | 2004-12-17 | 2004-12-17
HUF01 - H. U. FUENLABRADA | AFS02333 | SILLON FIJO TAPIZADO | [6 empty] | 189.74 | 0 |  | 0 |  | No | No | 2004-12-17 | 2004-12-17 | 2004-12-17
HUF01 - H. U. FUENLABRADA | AFS02334 | SILLON FIJO TAPIZADO | [6 empty] | 189.74 | 0 |  | 0 |  | No | No | 2004-12-17 | 2004-12-17 | 2004-12-17
HUF01 - H. U. FUENLABRADA | AFS02335 | SILLON FIJO TAPIZADO | [5 empty] | 2013-11-20 | 189.74 | 0 |  | 0 |  | No | No | 2004-12-17 | 2004-12-17 | 2004-12-17
HUF01 - H. U. FUENLABRADA | AFS02336 | SILLON FIJO TAPIZADO | [6 empty] | 189.74 | 0 |  | 0 |  | No | No | 2004-12-17 | 2004-12-17 | 2004-12-17
HUF01 - H. U. FUENLABRADA | AFS02337 | SILLON FIJO TAPIZADO | [5 empty] | 2013-11-20 | 189.74 | 0 |  | 0 |  | No | No | 2004-12-17 | 2004-12-17 | 2004-12-17
HUF01 - H. U. FUENLABRADA | AFS02338 | SILLON FIJO TAPIZADO | [5 empty] | 2013-11-20 | 189.74 | 0 |  | 0 |  | No | No | 2004-12-17 | 2004-12-17 | 2004-12-17
HUF01 - H. U. FUENLABRADA | AFS02339 | SILLON FIJO TAPIZADO | [5 empty] | 2013-11-20 | 189.74 | 0 |  | 0 |  | No | No | 2004-12-17 | 2004-12-17 | 2004-12-17
HUF01 - H. U. FUENLABRADA | AFS02340 | SILLON FIJO TAPIZADO | [5 empty] | 2013-11-20 | 189.74 | 0 |  | 0 |  | No | No | 2004-12-17 | 2004-12-17 | 2004-12-17
HUF01 - H. U. FUENLABRADA | AFS02341 | SILLON FIJO TAPIZADO | [5 empty] | 2013-11-20 | 189.74 | 0 |  | 0 |  | No | No | 2004-12-17 | 2004-12-17 | 2004-12-17
HUF01 - H. U. FUENLABRADA | AFS02342 | SILLON FIJO TAPIZADO | [5 empty] | 2013-11-21 | 189.74 | 0 |  | 0 |  | No | No | 2004-12-17 | 2004-12-17 | 2004-12-17
HUF01 - H. U. FUENLABRADA | AFS02343 | SILLON FIJO TAPIZADO | [5 empty] | 2013-11-22 | 189.74 | 0 |  | 0 |  | No | No | 2004-12-17 | 2004-12-17 | 2004-12-17
HUF01 - H. U. FUENLABRADA | AFS02344 | SILLON FIJO TAPIZADO | [6 empty] | 189.74 | 0 |  | 0 |  | No | No | 2004-12-17 | 2004-12-17 | 2004-12-17
HUF01 - H. U. FUENLABRADA | AFS02345 | SILLON FIJO TAPIZADO | [5 empty] | 2013-11-20 | 189.74 | 0 |  | 0 |  | No | No | 2004-12-17 | 2004-12-17 | 2004-12-17
HUF01 - H. U. FUENLABRADA | AFS02346 | SILLON FIJO TAPIZADO | [5 empty] | 2013-11-21 | 189.74 | 0 |  | 0 |  | No | No | 2004-12-17 | 2004-12-17 | 2004-12-17
HUF01 - H. U. FUENLABRADA | AFS02347 | SILLON FIJO TAPIZADO | [5 empty] | 2013-11-20 | 189.74 | 0 |  | 0 |  | No | No | 2004-12-17 | 2004-12-17 | 2004-12-17
HUF01 - H. U. FUENLABRADA | AFS02348 | SILLON FIJO TAPIZADO | [5 empty] | 2013-11-21 | 189.74 | 0 |  | 0 |  | No | No | 2004-12-17 | 2004-12-17 | 2004-12-17
HUF01 - H. U. FUENLABRADA | AFS02349 | SILLON FIJO TAPIZADO | [5 empty] | 2013-11-21 | 189.74 | 0 |  | 0 |  | No | No | 2004-12-17 | 2004-12-17 | 2004-12-17
HUF01 - H. U. FUENLABRADA | AFS02350 | SILLON FIJO TAPIZADO | [6 empty] | 189.74 | 0 |  | 0 |  | No | No | 2004-12-17 | 2004-12-17 | 2004-12-17
HUF01 - H. U. FUENLABRADA | AFS02351 | SILLON FIJO TAPIZADO | [6 empty] | 189.74 | 0 |  | 0 |  | No | No | 2004-12-17 | 2004-12-17 | 2004-12-17
HUF01 - H. U. FUENLABRADA | AFS02352 | SILLON FIJO TAPIZADO | [5 empty] | 2013-11-22 | 189.74 | 0 |  | 0 |  | No | No | 2004-12-17 | 2004-12-17 | 2004-12-17
HUF01 - H. U. FUENLABRADA | AFS02353 | SILLON FIJO TAPIZADO | [6 empty] | 189.74 | 0 |  | 0 |  | No | No | 2004-12-17 | 2004-12-17 | 2004-12-17
HUF01 - H. U. FUENLABRADA | AFS02354 | SILLON FIJO TAPIZADO | [6 empty] | 189.74 | 0 |  | 0 |  | No | No | 2004-12-17 | 2004-12-17 | 2004-12-17
HUF01 - H. U. FUENLABRADA | AFS02355 | SILLON FIJO TAPIZADO | [6 empty] | 189.74 | 0 |  | 0 |  | No | No | 2004-12-17 | 2004-12-17 | 2004-12-17
HUF01 - H. U. FUENLABRADA | AFS02356 | SILLON FIJO TAPIZADO | [5 empty] | 2013-11-21 | 189.74 | 0 |  | 0 |  | No | No | 2004-12-17 | 2004-12-17 | 2004-12-17
HUF01 - H. U. FUENLABRADA | AFS02357 | SILLON FIJO TAPIZADO | [5 empty] | 2013-11-22 | 189.74 | 0 |  | 0 |  | No | No | 2004-12-17 | 2004-12-17 | 2004-12-17
HUF01 - H. U. FUENLABRADA | AFS02358 | SILLON FIJO TAPIZADO | [5 empty] | 2013-11-22 | 189.74 | 0 |  | 0 |  | No | No | 2004-12-17 | 2004-12-17 | 2004-12-17
HUF01 - H. U. FUENLABRADA | AFS02359 | SILLON FIJO TAPIZADO | [5 empty] | 2013-11-22 | 189.74 | 0 |  | 0 |  | No | No | 2004-12-17 | 2004-12-17 | 2004-12-17
HUF01 - H. U. FUENLABRADA | AFS02360 | SILLON FIJO TAPIZADO | [5 empty] | 2013-11-22 | 189.74 | 0 |  | 0 |  | No | No | 2004-12-17 | 2004-12-17 | 2004-12-17
HUF01 - H. U. FUENLABRADA | AFS02361 | SILLON FIJO TAPIZADO | [5 empty] | 2013-11-22 | 189.74 | 0 |  | 0 |  | No | No | 2004-12-17 | 2004-12-17 | 2004-12-17
HUF01 - H. U. FUENLABRADA | AFS02362 | SILLON FIJO TAPIZADO | [5 empty] | 2013-11-22 | 189.74 | 0 |  | 0 |  | No | No | 2004-12-17 | 2004-12-17 | 2004-12-17
HUF01 - H. U. FUENLABRADA | AFS02363 | SILLON FIJO TAPIZADO | [5 empty] | 2013-11-22 | 189.74 | 0 |  | 0 |  | No | No | 2004-12-17 | 2004-12-17 | 2004-12-17
HUF01 - H. U. FUENLABRADA | AFS02364 | SILLON FIJO TAPIZADO | [5 empty] | 2013-11-22 | 189.74 | 0 |  | 0 |  | No | No | 2004-12-17 | 2004-12-17 | 2004-12-17
HUF01 - H. U. FUENLABRADA | AFS02365 | SILLON FIJO TAPIZADO | [5 empty] | 2013-11-22 | 189.74 | 0 |  | 0 |  | No | No | 2004-12-17 | 2004-12-17 | 2004-12-17
HUF01 - H. U. FUENLABRADA | AFS02366 | SILLON FIJO TAPIZADO | [5 empty] | 2013-11-22 | 189.74 | 0 |  | 0 |  | No | No | 2004-12-17 | 2004-12-17 | 2004-12-17
HUF01 - H. U. FUENLABRADA | AFS02367 | SILLON FIJO TAPIZADO | [5 empty] | 2013-11-22 | 189.74 | 0 |  | 0 |  | No | No | 2004-12-17 | 2004-12-17 | 2004-12-17
HUF01 - H. U. FUENLABRADA | AFS02368 | SILLON FIJO TAPIZADO | [5 empty] | 2013-11-22 | 189.74 | 0 |  | 0 |  | No | No | 2004-12-17 | 2004-12-17 | 2004-12-17
HUF01 - H. U. FUENLABRADA | AFS02369 | SILLON FIJO TAPIZADO | [5 empty] | 2013-11-22 | 189.74 | 0 |  | 0 |  | No | No | 2004-12-17 | 2004-12-17 | 2004-12-17
HUF01 - H. U. FUENLABRADA | AFS02370 | SILLON FIJO TAPIZADO | [5 empty] | 2013-11-22 | 189.74 | 0 |  | 0 |  | No | No | 2004-12-17 | 2004-12-17 | 2004-12-17
HUF01 - H. U. FUENLABRADA | AFS02371 | SILLON FIJO TAPIZADO | [6 empty] | 189.74 | 0 |  | 0 |  | No | No | 2004-12-17 | 2004-12-17 | 2004-12-17
HUF01 - H. U. FUENLABRADA | AFS02372 | SILLON FIJO TAPIZADO | [6 empty] | 189.74 | 0 |  | 0 |  | No | No | 2004-12-17 | 2004-12-17 | 2004-12-17
HUF01 - H. U. FUENLABRADA | AFS02373 | SILLON FIJO TAPIZADO | [5 empty] | 2013-11-20 | 189.74 | 0 |  | 0 |  | No | No | 2004-12-17 | 2004-12-17 | 2004-12-17
HUF01 - H. U. FUENLABRADA | AFS02374 | SILLON FIJO TAPIZADO | [5 empty] | 2013-11-20 | 189.74 | 0 |  | 0 |  | No | No | 2004-12-17 | 2004-12-17 | 2004-12-17
HUF01 - H. U. FUENLABRADA | AFS02375 | SILLON FIJO TAPIZADO | [5 empty] | 2013-11-20 | 189.74 | 0 |  | 0 |  | No | No | 2004-12-17 | 2004-12-17 | 2004-12-17
HUF01 - H. U. FUENLABRADA | AFS02376 | SILLON FIJO TAPIZADO | [5 empty] | 2013-11-20 | 189.74 | 0 |  | 0 |  | No | No | 2004-12-17 | 2004-12-17 | 2004-12-17
HUF01 - H. U. FUENLABRADA | AFS02377 | SILLON FIJO TAPIZADO | [5 empty] | 2013-11-21 | 189.74 | 0 |  | 0 |  | No | No | 2004-12-17 | 2004-12-17 | 2004-12-17
HUF01 - H. U. FUENLABRADA | AFS02378 | SILLON FIJO TAPIZADO | [5 empty] | 2013-11-21 | 189.74 | 0 |  | 0 |  | No | No | 2004-12-17 | 2004-12-17 | 2004-12-17
HUF01 - H. U. FUENLABRADA | AFS02379 | SILLON FIJO TAPIZADO | [5 empty] | 2013-11-21 | 189.74 | 0 |  | 0 |  | No | No | 2004-12-17 | 2004-12-17 | 2004-12-17
HUF01 - H. U. FUENLABRADA | AFS02380 | SILLON FIJO TAPIZADO | [5 empty] | 2013-11-22 | 189.74 | 0 |  | 0 |  | No | No | 2004-12-17 | 2004-12-17 | 2004-12-17
HUF01 - H. U. FUENLABRADA | AFS02381 | SILLON FIJO TAPIZADO | [5 empty] | 2013-11-21 | 189.74 | 0 |  | 0 |  | No | No | 2004-12-17 | 2004-12-17 | 2004-12-17
HUF01 - H. U. FUENLABRADA | AFS02382 | SILLON FIJO TAPIZADO | [5 empty] | 2013-11-22 | 189.74 | 0 |  | 0 |  | No | No | 2004-12-17 | 2004-12-17 | 2004-12-17
HUF01 - H. U. FUENLABRADA | AFS02383 | SILLON FIJO TAPIZADO | [5 empty] | 2013-11-22 | 189.74 | 0 |  | 0 |  | No | No | 2004-12-17 | 2004-12-17 | 2004-12-17
HUF01 - H. U. FUENLABRADA | AFS02384 | SILLON FIJO TAPIZADO | [5 empty] | 2013-11-22 | 189.74 | 0 |  | 0 |  | No | No | 2004-12-17 | 2004-12-17 | 2004-12-17
HUF01 - H. U. FUENLABRADA | AFS02385 | SILLON FIJO TAPIZADO | [5 empty] | 2013-11-22 | 189.74 | 0 |  | 0 |  | No | No | 2004-12-17 | 2004-12-17 | 2004-12-17
HUF01 - H. U. FUENLABRADA | AFS02386 | SILLON FIJO TAPIZADO | [5 empty] | 2013-11-22 | 189.74 | 0 |  | 0 |  | No | No | 2004-12-17 | 2004-12-17 | 2004-12-17
HUF01 - H. U. FUENLABRADA | AFS02387 | SILLON FIJO TAPIZADO | [5 empty] | 2013-11-22 | 189.74 | 0 |  | 0 |  | No | No | 2004-12-17 | 2004-12-17 | 2004-12-17
HUF01 - H. U. FUENLABRADA | AFS02388 | SILLON FIJO TAPIZADO | [5 empty] | 2013-11-22 | 189.74 | 0 |  | 0 |  | No | No | 2004-12-17 | 2004-12-17 | 2004-12-17
HUF01 - H. U. FUENLABRADA | AFS02389 | SILLON FIJO TAPIZADO | [5 empty] | 2013-11-22 | 189.74 | 0 |  | 0 |  | No | No | 2004-12-17 | 2004-12-17 | 2004-12-17
HUF01 - H. U. FUENLABRADA | AFS02390 | SILLON FIJO TAPIZADO | [5 empty] | 2013-11-22 | 189.74 | 0 |  | 0 |  | No | No | 2004-12-17 | 2004-12-17 | 2004-12-17
HUF01 - H. U. FUENLABRADA | AFS02391 | SILLON FIJO TAPIZADO | [5 empty] | 2013-11-21 | 189.74 | 0 |  | 0 |  | No | No | 2004-12-17 | 2004-12-17 | 2004-12-17
HUF01 - H. U. FUENLABRADA | AFS02392 | SILLON FIJO TAPIZADO | [5 empty] | 2013-11-22 | 189.74 | 0 |  | 0 |  | No | No | 2004-12-17 | 2004-12-17 | 2004-12-17
HUF01 - H. U. FUENLABRADA | AFS02393 | SILLON FIJO TAPIZADO | [5 empty] | 2013-11-22 | 189.74 | 0 |  | 0 |  | No | No | 2004-12-17 | 2004-12-17 | 2004-12-17
HUF01 - H. U. FUENLABRADA | AFS02394 | SILLON FIJO TAPIZADO | [5 empty] | 2013-11-22 | 189.74 | 0 |  | 0 |  | No | No | 2004-12-17 | 2004-12-17 | 2004-12-17
HUF01 - H. U. FUENLABRADA | AFS02395 | SILLON FIJO TAPIZADO | [5 empty] | 2013-11-22 | 189.74 | 0 |  | 0 |  | No | No | 2004-12-17 | 2004-12-17 | 2004-12-17
HUF01 - H. U. FUENLABRADA | AFS02396 | SILLON FIJO TAPIZADO | [5 empty] | 2013-11-21 | 189.74 | 0 |  | 0 |  | No | No | 2004-12-17 | 2004-12-17 | 2004-12-17
HUF01 - H. U. FUENLABRADA | AFS02397 | SILLON FIJO TAPIZADO | [5 empty] | 2013-11-21 | 189.74 | 0 |  | 0 |  | No | No | 2004-12-17 | 2004-12-17 | 2004-12-17
HUF01 - H. U. FUENLABRADA | AFS02398 | SILLON FIJO TAPIZADO | [5 empty] | 2013-11-21 | 189.74 | 0 |  | 0 |  | No | No | 2004-12-17 | 2004-12-17 | 2004-12-17
HUF01 - H. U. FUENLABRADA | AFS02399 | SILLON FIJO TAPIZADO | [5 empty] | 2013-11-21 | 189.74 | 0 |  | 0 |  | No | No | 2004-12-17 | 2004-12-17 | 2004-12-17
HUF01 - H. U. FUENLABRADA | AFS02400 | SILLON FIJO TAPIZADO | [5 empty] | 2013-11-22 | 189.74 | 0 |  | 0 |  | No | No | 2004-12-17 | 2004-12-17 | 2004-12-17
HUF01 - H. U. FUENLABRADA | AFS02401 | SILLON FIJO TAPIZADO | [5 empty] | 2013-11-21 | 189.74 | 0 |  | 0 |  | No | No | 2004-12-17 | 2004-12-17 | 2004-12-17
HUF01 - H. U. FUENLABRADA | AFS02402 | SILLON FIJO TAPIZADO | [5 empty] | 2013-11-22 | 189.74 | 0 |  | 0 |  | No | No | 2004-12-17 | 2004-12-17 | 2004-12-17
HUF01 - H. U. FUENLABRADA | AFS02403 | SILLON FIJO TAPIZADO | [5 empty] | 2013-11-22 | 189.74 | 0 |  | 0 |  | No | No | 2004-12-17 | 2004-12-17 | 2004-12-17
HUF01 - H. U. FUENLABRADA | AFS02404 | SILLON FIJO TAPIZADO | [5 empty] | 2013-11-21 | 189.74 | 0 |  | 0 |  | No | No | 2004-12-17 | 2004-12-17 | 2004-12-17
HUF01 - H. U. FUENLABRADA | AFS02405 | SILLON FIJO TAPIZADO | [5 empty] | 2013-11-22 | 189.74 | 0 |  | 0 |  | No | No | 2004-12-17 | 2004-12-17 | 2004-12-17
HUF01 - H. U. FUENLABRADA | AFS02406 | SILLON FIJO TAPIZADO | [5 empty] | 2013-11-21 | 189.74 | 0 |  | 0 |  | No | No | 2004-12-17 | 2004-12-17 | 2004-12-17
HUF01 - H. U. FUENLABRADA | AFS02407 | SILLON FIJO TAPIZADO | [5 empty] | 2013-11-21 | 189.74 | 0 |  | 0 |  | No | No | 2004-12-17 | 2004-12-17 | 2004-12-17
HUF01 - H. U. FUENLABRADA | AFS02408 | SILLON FIJO TAPIZADO | [5 empty] | 2013-11-22 | 189.74 | 0 |  | 0 |  | No | No | 2004-12-17 | 2004-12-17 | 2004-12-17
HUF01 - H. U. FUENLABRADA | AFS02409 | SILLON FIJO TAPIZADO | [5 empty] | 2013-11-21 | 189.74 | 0 |  | 0 |  | No | No | 2004-12-17 | 2004-12-17 | 2004-12-17
HUF01 - H. U. FUENLABRADA | AFS02410 | SILLON FIJO TAPIZADO | [5 empty] | 2013-11-21 | 189.74 | 0 |  | 0 |  | No | No | 2004-12-17 | 2004-12-17 | 2004-12-17
HUF01 - H. U. FUENLABRADA | AFS02411 | SILLON FIJO TAPIZADO | [5 empty] | 2013-11-21 | 189.74 | 0 |  | 0 |  | No | No | 2004-12-17 | 2004-12-17 | 2004-12-17
HUF01 - H. U. FUENLABRADA | AFS02412 | SILLON FIJO TAPIZADO | [5 empty] | 2013-11-21 | 189.74 | 0 |  | 0 |  | No | No | 2004-12-17 | 2004-12-17 | 2004-12-17
HUF01 - H. U. FUENLABRADA | AFS02413 | SILLON FIJO TAPIZADO | [5 empty] | 2013-11-21 | 189.74 | 0 |  | 0 |  | No | No | 2004-12-17 | 2004-12-17 | 2004-12-17
HUF01 - H. U. FUENLABRADA | AFS02414 | SILLON FIJO TAPIZADO | [5 empty] | 2013-11-21 | 189.74 | 0 |  | 0 |  | No | No | 2004-12-17 | 2004-12-17 | 2004-12-17
HUF01 - H. U. FUENLABRADA | AFS02415 | SILLON FIJO TAPIZADO | [5 empty] | 2013-11-21 | 189.74 | 0 |  | 0 |  | No | No | 2004-12-17 | 2004-12-17 | 2004-12-17
HUF01 - H. U. FUENLABRADA | AFS02416 | SILLON FIJO TAPIZADO | [5 empty] | 2013-11-21 | 189.74 | 0 |  | 0 |  | No | No | 2004-12-17 | 2004-12-17 | 2004-12-17
HUF01 - H. U. FUENLABRADA | AFS02417 | SILLON FIJO TAPIZADO | [5 empty] | 2013-11-21 | 189.74 | 0 |  | 0 |  | No | No | 2004-12-17 | 2004-12-17 | 2004-12-17
HUF01 - H. U. FUENLABRADA | AFS02418 | SILLON FIJO TAPIZADO | [5 empty] | 2013-11-21 | 189.74 | 0 |  | 0 |  | No | No | 2004-12-17 | 2004-12-17 | 2004-12-17
HUF01 - H. U. FUENLABRADA | AFS02419 | SILLON FIJO TAPIZADO | [5 empty] | 2013-11-21 | 189.74 | 0 |  | 0 |  | No | No | 2004-12-17 | 2004-12-17 | 2004-12-17
HUF01 - H. U. FUENLABRADA | AFS02420 | SILLON FIJO TAPIZADO | [5 empty] | 2013-11-20 | 189.74 | 0 |  | 0 |  | No | No | 2004-12-17 | 2004-12-17 | 2004-12-17
HUF01 - H. U. FUENLABRADA | AFS02421 | SILLON FIJO TAPIZADO | [5 empty] | 2013-11-22 | 189.74 | 0 |  | 0 |  | No | No | 2004-12-17 | 2004-12-17 | 2004-12-17
HUF01 - H. U. FUENLABRADA | AFS02422 | SILLON FIJO TAPIZADO | [5 empty] | 2013-11-20 | 189.74 | 0 |  | 0 |  | No | No | 2004-12-17 | 2004-12-17 | 2004-12-17
HUF01 - H. U. FUENLABRADA | AFS02423 | SILLON FIJO TAPIZADO | [5 empty] | 2013-11-20 | 189.74 | 0 |  | 0 |  | No | No | 2004-12-17 | 2004-12-17 | 2004-12-17
HUF01 - H. U. FUENLABRADA | AFS02424 | SILLON FIJO TAPIZADO | [5 empty] | 2013-11-22 | 189.74 | 0 |  | 0 |  | No | No | 2004-12-17 | 2004-12-17 | 2004-12-17
HUF01 - H. U. FUENLABRADA | AFS02425 | SILLON FIJO TAPIZADO | [6 empty] | 189.74 | 0 |  | 0 |  | No | No | 2004-12-17 | 2004-12-17 | 2004-12-17
HUF01 - H. U. FUENLABRADA | AFS02426 | SILLON FIJO TAPIZADO | [5 empty] | 2013-12-03 | 189.74 | 0 |  | 0 |  | No | No | 2004-12-17 | 2004-12-17 | 2004-12-17
HUF01 - H. U. FUENLABRADA | AFS02427 | SILLON FIJO TAPIZADO | [5 empty] | 2013-11-22 | 189.74 | 0 |  | 0 |  | No | No | 2004-12-17 | 2004-12-17 | 2004-12-17
HUF01 - H. U. FUENLABRADA | AFS02428 | SILLON FIJO TAPIZADO | [6 empty] | 189.74 | 0 |  | 0 |  | No | No | 2004-12-17 | 2004-12-17 | 2004-12-17
HUF01 - H. U. FUENLABRADA | AFS02429 | SILLON FIJO TAPIZADO | [5 empty] | 2013-11-22 | 189.74 | 0 |  | 0 |  | No | No | 2004-12-17 | 2004-12-17 | 2004-12-17
HUF01 - H. U. FUENLABRADA | AFS02430 | SILLON FIJO TAPIZADO | [5 empty] | 2013-11-22 | 189.74 | 0 |  | 0 |  | No | No | 2004-12-17 | 2004-12-17 | 2004-12-17
HUF01 - H. U. FUENLABRADA | AFS02431 | SILLON FIJO TAPIZADO | [5 empty] | 2013-11-22 | 189.74 | 0 |  | 0 |  | No | No | 2004-12-17 | 2004-12-17 | 2004-12-17
HUF01 - H. U. FUENLABRADA | AFS02432 | SILLON FIJO TAPIZADO | [5 empty] | 2013-11-22 | 189.74 | 0 |  | 0 |  | No | No | 2004-12-17 | 2004-12-17 | 2004-12-17
HUF01 - H. U. FUENLABRADA | AFS02433 | SILLON FIJO TAPIZADO | [5 empty] | 2013-11-22 | 189.74 | 0 |  | 0 |  | No | No | 2004-12-17 | 2004-12-17 | 2004-12-17
HUF01 - H. U. FUENLABRADA | AFS02434 | SILLON FIJO TAPIZADO | [5 empty] | 2013-11-22 | 189.74 | 0 |  | 0 |  | No | No | 2004-12-17 | 2004-12-17 | 2004-12-17
HUF01 - H. U. FUENLABRADA | AFS02435 | SILLON FIJO TAPIZADO | [5 empty] | 2013-11-22 | 189.74 | 0 |  | 0 |  | No | No | 2004-12-17 | 2004-12-17 | 2004-12-17
HUF01 - H. U. FUENLABRADA | AFS02436 | SILLON FIJO TAPIZADO | [6 empty] | 189.74 | 0 |  | 0 |  | No | No | 2004-12-17 | 2004-12-17 | 2004-12-17
HUF01 - H. U. FUENLABRADA | AFS02437 | SILLON FIJO TAPIZADO | [6 empty] | 189.74 | 0 |  | 0 |  | No | No | 2004-12-17 | 2004-12-17 | 2004-12-17
HUF01 - H. U. FUENLABRADA | AFS02438 | SILLON FIJO TAPIZADO | [6 empty] | 189.74 | 0 |  | 0 |  | No | No | 2004-12-17 | 2004-12-17 | 2004-12-17
HUF01 - H. U. FUENLABRADA | AFS02439 | SILLON FIJO TAPIZADO | [6 empty] | 189.74 | 0 |  | 0 |  | No | No | 2004-12-17 | 2004-12-17 | 2004-12-17
HUF01 - H. U. FUENLABRADA | AFS02440 | SILLON FIJO TAPIZADO | [6 empty] | 189.74 | 0 |  | 0 |  | No | No | 2004-12-17 | 2004-12-17 | 2004-12-17
HUF01 - H. U. FUENLABRADA | AFS02441 | SILLON FIJO TAPIZADO | [6 empty] | 189.74 | 0 |  | 0 |  | No | No | 2004-12-17 | 2004-12-17 | 2004-12-17
HUF01 - H. U. FUENLABRADA | AFS02442 | SILLON FIJO TAPIZADO | [6 empty] | 189.74 | 0 |  | 0 |  | No | No | 2004-12-17 | 2004-12-17 | 2004-12-17
HUF01 - H. U. FUENLABRADA | AFS02443 | SILLON FIJO TAPIZADO | [6 empty] | 189.74 | 0 |  | 0 |  | No | No | 2004-12-17 | 2004-12-17 | 2004-12-17
HUF01 - H. U. FUENLABRADA | AFS02444 | SILLON FIJO TAPIZADO | [6 empty] | 189.74 | 0 |  | 0 |  | No | No | 2004-12-17 | 2004-12-17 | 2004-12-17
HUF01 - H. U. FUENLABRADA | AFS02445 | SILLON FIJO TAPIZADO | [6 empty] | 189.74 | 0 |  | 0 |  | No | No | 2004-12-17 | 2004-12-17 | 2004-12-17
HUF01 - H. U. FUENLABRADA | AFS02446 | SILLON FIJO TAPIZADO | [6 empty] | 189.74 | 0 |  | 0 |  | No | No | 2004-12-17 | 2004-12-17 | 2004-12-17
HUF01 - H. U. FUENLABRADA | AFS02447 | SILLON FIJO TAPIZADO | [6 empty] | 189.74 | 0 |  | 0 |  | No | No | 2004-12-17 | 2004-12-17 | 2004-12-17
HUF01 - H. U. FUENLABRADA | AFS02448 | SILLON FIJO TAPIZADO | [6 empty] | 189.74 | 0 |  | 0 |  | No | No | 2004-12-17 | 2004-12-17 | 2004-12-17
HUF01 - H. U. FUENLABRADA | AFS02449 | SILLON FIJO TAPIZADO | [6 empty] | 189.74 | 0 |  | 0 |  | No | No | 2004-12-17 | 2004-12-17 | 2004-12-17
HUF01 - H. U. FUENLABRADA | AFS02450 | SILLON FIJO TAPIZADO | [6 empty] | 189.74 | 0 |  | 0 |  | No | No | 2004-12-17 | 2004-12-17 | 2004-12-17
HUF01 - H. U. FUENLABRADA | AFS02451 | SILLON FIJO TAPIZADO | [6 empty] | 189.74 | 0 |  | 0 |  | No | No | 2004-12-17 | 2004-12-17 | 2004-12-17
HUF01 - H. U. FUENLABRADA | AFS02452 | SILLON FIJO TAPIZADO | [6 empty] | 189.74 | 0 |  | 0 |  | No | No | 2004-12-17 | 2004-12-17 | 2004-12-17
HUF01 - H. U. FUENLABRADA | AFS02453 | SILLON FIJO TAPIZADO | [6 empty] | 189.74 | 0 |  | 0 |  | No | No | 2004-12-17 | 2004-12-17 | 2004-12-17
HUF01 - H. U. FUENLABRADA | AFS02454 | SILLON FIJO TAPIZADO | [6 empty] | 189.74 | 0 |  | 0 |  | No | No | 2004-12-17 | 2004-12-17 | 2004-12-17
HUF01 - H. U. FUENLABRADA | AFS02455 | SILLON FIJO TAPIZADO | [6 empty] | 189.74 | 0 |  | 0 |  | No | No | 2004-12-17 | 2004-12-17 | 2004-12-17
HUF01 - H. U. FUENLABRADA | AFS02456 | SILLON FIJO TAPIZADO | [6 empty] | 189.74 | 0 |  | 0 |  | No | No | 2004-12-17 | 2004-12-17 | 2004-12-17
HUF01 - H. U. FUENLABRADA | AFS02457 | SILLON FIJO TAPIZADO | [6 empty] | 189.74 | 0 |  | 0 |  | No | No | 2004-12-17 | 2004-12-17 | 2004-12-17
HUF01 - H. U. FUENLABRADA | AFS02458 | SILLON FIJO TAPIZADO | [6 empty] | 189.74 | 0 |  | 0 |  | No | No | 2004-12-17 | 2004-12-17 | 2004-12-17
HUF01 - H. U. FUENLABRADA | AFS02459 | SILLON FIJO TAPIZADO | [5 empty] | 2013-11-28 | 189.74 | 0 |  | 0 |  | No | No | 2004-12-17 | 2004-12-17 | 2004-12-17
HUF01 - H. U. FUENLABRADA | AFS02460 | SILLON FIJO TAPIZADO | [6 empty] | 189.74 | 0 |  | 0 |  | No | No | 2004-12-17 | 2004-12-17 | 2004-12-17
HUF01 - H. U. FUENLABRADA | AFS02461 | SILLON FIJO TAPIZADO | [5 empty] | 2013-11-28 | 189.74 | 0 |  | 0 |  | No | No | 2004-12-17 | 2004-12-17 | 2004-12-17
HUF01 - H. U. FUENLABRADA | AFS02462 | SILLON FIJO TAPIZADO | [5 empty] | 2013-11-28 | 189.74 | 0 |  | 0 |  | No | No | 2004-12-17 | 2004-12-17 | 2004-12-17
HUF01 - H. U. FUENLABRADA | AFS02463 | SILLON FIJO TAPIZADO | [5 empty] | 2013-12-03 | 189.74 | 0 |  | 0 |  | No | No | 2004-12-17 | 2004-12-17 | 2004-12-17
HUF01 - H. U. FUENLABRADA | AFS02464 | SILLON FIJO TAPIZADO | [5 empty] | 2013-12-03 | 189.74 | 0 |  | 0 |  | No | No | 2004-12-17 | 2004-12-17 | 2004-12-17
HUF01 - H. U. FUENLABRADA | AFS02465 | SILLON FIJO TAPIZADO | [5 empty] | 2013-12-03 | 189.74 | 0 |  | 0 |  | No | No | 2004-12-17 | 2004-12-17 | 2004-12-17
HUF01 - H. U. FUENLABRADA | AFS02466 | SILLON FIJO TAPIZADO | [5 empty] | 2013-12-03 | 189.74 | 0 |  | 0 |  | No | No | 2004-12-17 | 2004-12-17 | 2004-12-17
HUF01 - H. U. FUENLABRADA | AFS02467 | SILLON FIJO TAPIZADO | [5 empty] | 2013-11-25 | 189.74 | 0 |  | 0 |  | No | No | 2004-12-17 | 2004-12-17 | 2004-12-17
HUF01 - H. U. FUENLABRADA | AFS02468 | SILLON FIJO TAPIZADO | [5 empty] | 2013-11-25 | 189.74 | 0 |  | 0 |  | No | No | 2004-12-17 | 2004-12-17 | 2004-12-17
HUF01 - H. U. FUENLABRADA | AFS02469 | SILLON FIJO TAPIZADO | [5 empty] | 2013-11-25 | 189.74 | 0 |  | 0 |  | No | No | 2004-12-17 | 2004-12-17 | 2004-12-17
HUF01 - H. U. FUENLABRADA | AFS02470 | SILLON FIJO TAPIZADO | [5 empty] | 2013-11-25 | 189.74 | 0 |  | 0 |  | No | No | 2004-12-17 | 2004-12-17 | 2004-12-17
HUF01 - H. U. FUENLABRADA | AFS02471 | SILLON FIJO TAPIZADO | [5 empty] | 2013-11-25 | 189.74 | 0 |  | 0 |  | No | No | 2004-12-17 | 2004-12-17 | 2004-12-17
HUF01 - H. U. FUENLABRADA | AFS02472 | SILLON FIJO TAPIZADO | [5 empty] | 2013-11-25 | 189.74 | 0 |  | 0 |  | No | No | 2004-12-17 | 2004-12-17 | 2004-12-17
HUF01 - H. U. FUENLABRADA | AFS02473 | SILLON FIJO TAPIZADO | [5 empty] | 2013-12-03 | 189.74 | 0 |  | 0 |  | No | No | 2004-12-17 | 2004-12-17 | 2004-12-17
HUF01 - H. U. FUENLABRADA | AFS02474 | SILLON FIJO TAPIZADO | [5 empty] | 2013-11-25 | 189.74 | 0 |  | 0 |  | No | No | 2004-12-17 | 2004-12-17 | 2004-12-17
HUF01 - H. U. FUENLABRADA | AFS02475 | SILLON FIJO TAPIZADO | [5 empty] | 2013-12-03 | 189.74 | 0 |  | 0 |  | No | No | 2004-12-17 | 2004-12-17 | 2004-12-17
HUF01 - H. U. FUENLABRADA | AFS02476 | SILLON FIJO TAPIZADO | [5 empty] | 2013-12-03 | 189.74 | 0 |  | 0 |  | No | No | 2004-12-17 | 2004-12-17 | 2004-12-17
HUF01 - H. U. FUENLABRADA | AFS02477 | SILLON FIJO TAPIZADO | [5 empty] | 2013-11-25 | 189.74 | 0 |  | 0 |  | No | No | 2004-12-17 | 2004-12-17 | 2004-12-17
HUF01 - H. U. FUENLABRADA | AFS02478 | SILLON FIJO TAPIZADO | [5 empty] | 2013-11-25 | 189.74 | 0 |  | 0 |  | No | No | 2004-12-17 | 2004-12-17 | 2004-12-17
HUF01 - H. U. FUENLABRADA | AFS02479 | SILLON FIJO TAPIZADO | [5 empty] | 2013-11-25 | 189.74 | 0 |  | 0 |  | No | No | 2004-12-17 | 2004-12-17 | 2004-12-17
HUF01 - H. U. FUENLABRADA | AFS02480 | SILLON FIJO TAPIZADO | [5 empty] | 2013-11-25 | 189.74 | 0 |  | 0 |  | No | No | 2004-12-17 | 2004-12-17 | 2004-12-17
HUF01 - H. U. FUENLABRADA | AFS02481 | SILLON FIJO TAPIZADO | [5 empty] | 2013-11-25 | 189.74 | 0 |  | 0 |  | No | No | 2004-12-17 | 2004-12-17 | 2004-12-17
HUF01 - H. U. FUENLABRADA | AFS02482 | SILLON FIJO TAPIZADO | [5 empty] | 2013-11-25 | 189.74 | 0 |  | 0 |  | No | No | 2004-12-17 | 2004-12-17 | 2004-12-17
HUF01 - H. U. FUENLABRADA | AFS02483 | SILLON FIJO TAPIZADO | [6 empty] | 189.74 | 0 |  | 0 |  | No | No | 2004-12-17 | 2004-12-17 | 2004-12-17
HUF01 - H. U. FUENLABRADA | AFS02484 | SILLON FIJO TAPIZADO | [5 empty] | 2013-07-30 | 189.74 | 0 |  | 0 |  | No | No | 2004-12-17 | 2004-12-17 | 2004-12-17
HUF01 - H. U. FUENLABRADA | AFS02485 | SILLON FIJO TAPIZADO | [6 empty] | 189.74 | 0 |  | 0 |  | No | No | 2004-12-17 | 2004-12-17 | 2004-12-17
HUF01 - H. U. FUENLABRADA | AFS02486 | SILLON FIJO TAPIZADO | [6 empty] | 189.74 | 0 |  | 0 |  | No | No | 2004-12-17 | 2004-12-17 | 2004-12-17
HUF01 - H. U. FUENLABRADA | AFS02487 | SILLON FIJO TAPIZADO | [6 empty] | 189.74 | 0 |  | 0 |  | No | No | 2004-12-17 | 2004-12-17 | 2004-12-17
HUF01 - H. U. FUENLABRADA | AFS02488 | SILLON FIJO TAPIZADO | [6 empty] | 189.74 | 0 |  | 0 |  | No | No | 2004-12-17 | 2004-12-17 | 2004-12-17
HUF01 - H. U. FUENLABRADA | AFS02489 | SILLON FIJO TAPIZADO | [6 empty] | 189.74 | 0 |  | 0 |  | No | No | 2004-12-17 | 2004-12-17 | 2004-12-17
HUF01 - H. U. FUENLABRADA | AFS02490 | SILLON FIJO TAPIZADO | [6 empty] | 189.74 | 0 |  | 0 |  | No | No | 2004-12-17 | 2004-12-17 | 2004-12-17
HUF01 - H. U. FUENLABRADA | AFS02491 | SILLON FIJO TAPIZADO | [6 empty] | 189.74 | 0 |  | 0 |  | No | No | 2004-12-17 | 2004-12-17 | 2004-12-17
HUF01 - H. U. FUENLABRADA | AFS02492 | SILLON FIJO TAPIZADO | [6 empty] | 189.74 | 0 |  | 0 |  | No | No | 2004-12-17 | 2004-12-17 | 2004-12-17
HUF01 - H. U. FUENLABRADA | AFS02493 | SILLON FIJO TAPIZADO | [6 empty] | 189.74 | 0 |  | 0 |  | No | No | 2004-12-17 | 2004-12-17 | 2004-12-17
HUF01 - H. U. FUENLABRADA | AFS02494 | SILLON FIJO TAPIZADO | [5 empty] | 2013-11-28 | 189.74 | 0 |  | 0 |  | No | No | 2004-12-17 | 2004-12-17 | 2004-12-17
HUF01 - H. U. FUENLABRADA | AFS02495 | SILLON FIJO TAPIZADO | [5 empty] | 2013-11-28 | 189.74 | 0 |  | 0 |  | No | No | 2004-12-17 | 2004-12-17 | 2004-12-17
HUF01 - H. U. FUENLABRADA | AFS02496 | SILLON FIJO TAPIZADO | [5 empty] | 2013-12-03 | 189.74 | 0 |  | 0 |  | No | No | 2004-12-17 | 2004-12-17 | 2004-12-17
HUF01 - H. U. FUENLABRADA | AFS02497 | SILLON FIJO TAPIZADO | [5 empty] | 2013-12-03 | 189.74 | 0 |  | 0 |  | No | No | 2004-12-17 | 2004-12-17 | 2004-12-17
HUF01 - H. U. FUENLABRADA | AFS02498 | SILLON FIJO TAPIZADO | [5 empty] | 2013-11-28 | 189.74 | 0 |  | 0 |  | No | No | 2004-12-17 | 2004-12-17 | 2004-12-17
HUF01 - H. U. FUENLABRADA | AFS02499 | SILLON FIJO TAPIZADO | [6 empty] | 189.74 | 0 |  | 0 |  | No | No | 2004-12-17 | 2004-12-17 | 2004-12-17
HUF01 - H. U. FUENLABRADA | AFS02500 | SILLON FIJO TAPIZADO | [5 empty] | 2013-11-28 | 189.74 | 0 |  | 0 |  | No | No | 2004-12-17 | 2004-12-17 | 2004-12-17
HUF01 - H. U. FUENLABRADA | AFS02501 | SILLON FIJO TAPIZADO | [5 empty] | 2013-11-28 | 189.74 | 0 |  | 0 |  | No | No | 2004-12-17 | 2004-12-17 | 2004-12-17
HUF01 - H. U. FUENLABRADA | AFS02502 | SILLON FIJO TAPIZADO | [6 empty] | 189.74 | 0 |  | 0 |  | No | No | 2004-12-17 | 2004-12-17 | 2004-12-17
HUF01 - H. U. FUENLABRADA | AFS02503 | SILLON FIJO TAPIZADO | [5 empty] | 2013-11-28 | 189.74 | 0 |  | 0 |  | No | No | 2004-12-17 | 2004-12-17 | 2004-12-17
HUF01 - H. U. FUENLABRADA | AFS02504 | SILLON FIJO TAPIZADO | [5 empty] | 2013-12-03 | 189.74 | 0 |  | 0 |  | No | No | 2004-12-17 | 2004-12-17 | 2004-12-17
HUF01 - H. U. FUENLABRADA | AFS02505 | SILLON FIJO TAPIZADO | [5 empty] | 2013-11-28 | 189.74 | 0 |  | 0 |  | No | No | 2004-12-17 | 2004-12-17 | 2004-12-17
HUF01 - H. U. FUENLABRADA | AFS02506 | SILLON FIJO TAPIZADO | [5 empty] | 2013-12-03 | 189.74 | 0 |  | 0 |  | No | No | 2004-12-17 | 2004-12-17 | 2004-12-17
HUF01 - H. U. FUENLABRADA | AFS02507 | SILLON FIJO TAPIZADO | [5 empty] | 2013-12-03 | 189.74 | 0 |  | 0 |  | No | No | 2004-12-17 | 2004-12-17 | 2004-12-17
HUF01 - H. U. FUENLABRADA | AFS02508 | SILLON FIJO TAPIZADO | [5 empty] | 2013-11-28 | 189.74 | 0 |  | 0 |  | No | No | 2004-12-17 | 2004-12-17 | 2004-12-17
HUF01 - H. U. FUENLABRADA | AFS02509 | SILLON FIJO TAPIZADO | [5 empty] | 2013-11-28 | 189.74 | 0 |  | 0 |  | No | No | 2004-12-17 | 2004-12-17 | 2004-12-17
HUF01 - H. U. FUENLABRADA | AFS02510 | SILLON FIJO TAPIZADO | [5 empty] | 2013-11-28 | 189.74 | 0 |  | 0 |  | No | No | 2004-12-17 | 2004-12-17 | 2004-12-17
HUF01 - H. U. FUENLABRADA | AFS02511 | SILLON FIJO TAPIZADO | [5 empty] | 2013-11-28 | 189.74 | 0 |  | 0 |  | No | No | 2004-12-17 | 2004-12-17 | 2004-12-17
HUF01 - H. U. FUENLABRADA | AFS02512 | SILLON FIJO TAPIZADO | [5 empty] | 2013-11-28 | 189.74 | 0 |  | 0 |  | No | No | 2004-12-17 | 2004-12-17 | 2004-12-17
HUF01 - H. U. FUENLABRADA | AFS02513 | SILLON FIJO TAPIZADO | [5 empty] | 2013-11-28 | 189.74 | 0 |  | 0 |  | No | No | 2004-12-17 | 2004-12-17 | 2004-12-17
HUF01 - H. U. FUENLABRADA | AFS02514 | SILLON FIJO TAPIZADO | [5 empty] | 2013-11-28 | 189.74 | 0 |  | 0 |  | No | No | 2004-12-17 | 2004-12-17 | 2004-12-17
HUF01 - H. U. FUENLABRADA | AFS02515 | SILLON FIJO TAPIZADO | [5 empty] | 2013-11-28 | 189.74 | 0 |  | 0 |  | No | No | 2004-12-17 | 2004-12-17 | 2004-12-17
HUF01 - H. U. FUENLABRADA | AFS02516 | SILLON FIJO TAPIZADO | [6 empty] | 189.74 | 0 |  | 0 |  | No | No | 2004-12-17 | 2004-12-17 | 2004-12-17
HUF01 - H. U. FUENLABRADA | AFS02517 | SILLON FIJO TAPIZADO | [5 empty] | 2013-12-03 | 189.74 | 0 |  | 0 |  | No | No | 2004-12-17 | 2004-12-17 | 2004-12-17
HUF01 - H. U. FUENLABRADA | AFS02518 | SILLON FIJO TAPIZADO | [5 empty] | 2013-11-28 | 189.74 | 0 |  | 0 |  | No | No | 2004-12-17 | 2004-12-17 | 2004-12-17
HUF01 - H. U. FUENLABRADA | AFS02519 | SILLON FIJO TAPIZADO | [6 empty] | 189.74 | 0 |  | 0 |  | No | No | 2004-12-17 | 2004-12-17 | 2004-12-17
HUF01 - H. U. FUENLABRADA | AFS02520 | SILLON FIJO TAPIZADO | [6 empty] | 189.74 | 0 |  | 0 |  | No | No | 2004-12-17 | 2004-12-17 | 2004-12-17
HUF01 - H. U. FUENLABRADA | AFS02521 | SILLON FIJO TAPIZADO | [5 empty] | 2013-11-28 | 189.74 | 0 |  | 0 |  | No | No | 2004-12-17 | 2004-12-17 | 2004-12-17
HUF01 - H. U. FUENLABRADA | AFS02522 | SILLON FIJO TAPIZADO | [5 empty] | 2013-11-28 | 189.74 | 0 |  | 0 |  | No | No | 2004-12-17 | 2004-12-17 | 2004-12-17
HUF01 - H. U. FUENLABRADA | AFS02523 | SILLON FIJO TAPIZADO | [5 empty] | 2013-12-03 | 189.74 | 0 |  | 0 |  | No | No | 2004-12-17 | 2004-12-17 | 2004-12-17
HUF01 - H. U. FUENLABRADA | AFS02524 | SILLON FIJO TAPIZADO | [5 empty] | 2013-12-03 | 189.74 | 0 |  | 0 |  | No | No | 2004-12-17 | 2004-12-17 | 2004-12-17
HUF01 - H. U. FUENLABRADA | AFS02525 | SILLON FIJO TAPIZADO | [5 empty] | 2013-11-28 | 189.74 | 0 |  | 0 |  | No | No | 2004-12-17 | 2004-12-17 | 2004-12-17
HUF01 - H. U. FUENLABRADA | AFS02526 | SILLON FIJO TAPIZADO | [5 empty] | 2013-12-03 | 189.74 | 0 |  | 0 |  | No | No | 2004-12-17 | 2004-12-17 | 2004-12-17
HUF01 - H. U. FUENLABRADA | AFS02527 | SILLON FIJO TAPIZADO | [5 empty] | 2013-12-03 | 189.74 | 0 |  | 0 |  | No | No | 2004-12-17 | 2004-12-17 | 2004-12-17
HUF01 - H. U. FUENLABRADA | AFS02528 | SILLON FIJO TAPIZADO | [5 empty] | 2013-12-03 | 189.74 | 0 |  | 0 |  | No | No | 2004-12-17 | 2004-12-17 | 2004-12-17
HUF01 - H. U. FUENLABRADA | AFS02529 | SILLON FIJO TAPIZADO | [5 empty] | 2013-12-03 | 189.74 | 0 |  | 0 |  | No | No | 2004-12-17 | 2004-12-17 | 2004-12-17
HUF01 - H. U. FUENLABRADA | AFS02530 | SILLON FIJO TAPIZADO | [5 empty] | 2013-12-03 | 189.74 | 0 |  | 0 |  | No | No | 2004-12-17 | 2004-12-17 | 2004-12-17
HUF01 - H. U. FUENLABRADA | AFS02531 | SILLON FIJO TAPIZADO | [5 empty] | 2013-12-03 | 189.74 | 0 |  | 0 |  | No | No | 2004-12-17 | 2004-12-17 | 2004-12-17
HUF01 - H. U. FUENLABRADA | AFS02532 | SILLON FIJO TAPIZADO | [5 empty] | 2013-12-03 | 189.74 | 0 |  | 0 |  | No | No | 2004-12-17 | 2004-12-17 | 2004-12-17
HUF01 - H. U. FUENLABRADA | AFS02533 | SILLON FIJO TAPIZADO | [5 empty] | 2013-12-03 | 189.74 | 0 |  | 0 |  | No | No | 2004-12-17 | 2004-12-17 | 2004-12-17
HUF01 - H. U. FUENLABRADA | AFS02534 | SILLON FIJO TAPIZADO | [5 empty] | 2013-12-03 | 189.74 | 0 |  | 0 |  | No | No | 2004-12-17 | 2004-12-17 | 2004-12-17
HUF01 - H. U. FUENLABRADA | AFS02535 | SILLON FIJO TAPIZADO | [5 empty] | 2013-12-03 | 189.74 | 0 |  | 0 |  | No | No | 2004-12-17 | 2004-12-17 | 2004-12-17
HUF01 - H. U. FUENLABRADA | AFS02536 | SILLON FIJO TAPIZADO | [5 empty] | 2013-12-03 | 189.74 | 0 |  | 0 |  | No | No | 2004-12-17 | 2004-12-17 | 2004-12-17
HUF01 - H. U. FUENLABRADA | AFS02537 | SILLON FIJO TAPIZADO | [6 empty] | 189.74 | 0 |  | 0 |  | No | No | 2004-12-17 | 2004-12-17 | 2004-12-17
HUF01 - H. U. FUENLABRADA | AFS02538 | SILLON FIJO TAPIZADO | [5 empty] | 2013-12-03 | 189.74 | 0 |  | 0 |  | No | No | 2004-12-17 | 2004-12-17 | 2004-12-17
HUF01 - H. U. FUENLABRADA | AFS02539 | SILLON FIJO TAPIZADO | [5 empty] | 2013-12-03 | 189.74 | 0 |  | 0 |  | No | No | 2004-12-17 | 2004-12-17 | 2004-12-17
HUF01 - H. U. FUENLABRADA | AFS02540 | SILLON FIJO TAPIZADO | [5 empty] | 2013-12-03 | 189.74 | 0 |  | 0 |  | No | No | 2004-12-17 | 2004-12-17 | 2004-12-17
HUF01 - H. U. FUENLABRADA | AFS02541 | SILLON FIJO TAPIZADO | [5 empty] | 2013-12-03 | 189.74 | 0 |  | 0 |  | No | No | 2004-12-17 | 2004-12-17 | 2004-12-17
HUF01 - H. U. FUENLABRADA | AFS02542 | SILLON FIJO TAPIZADO | [5 empty] | 2013-12-03 | 189.74 | 0 |  | 0 |  | No | No | 2004-12-17 | 2004-12-17 | 2004-12-17
HUF01 - H. U. FUENLABRADA | AFS02543 | SILLON FIJO TAPIZADO | [5 empty] | 2013-12-03 | 189.74 | 0 |  | 0 |  | No | No | 2004-12-17 | 2004-12-17 | 2004-12-17
HUF01 - H. U. FUENLABRADA | AFS02544 | SILLON FIJO TAPIZADO | [5 empty] | 2013-12-03 | 189.74 | 0 |  | 0 |  | No | No | 2004-12-17 | 2004-12-17 | 2004-12-17
HUF01 - H. U. FUENLABRADA | AFS02545 | SILLON FIJO TAPIZADO | [5 empty] | 2013-12-03 | 189.74 | 0 |  | 0 |  | No | No | 2004-12-17 | 2004-12-17 | 2004-12-17
HUF01 - H. U. FUENLABRADA | AFS02546 | SILLON FIJO TAPIZADO | [5 empty] | 2013-11-28 | 189.74 | 0 |  | 0 |  | No | No | 2004-12-17 | 2004-12-17 | 2004-12-17
HUF01 - H. U. FUENLABRADA | AFS02547 | SILLON FIJO TAPIZADO | [5 empty] | 2013-12-03 | 189.74 | 0 |  | 0 |  | No | No | 2004-12-17 | 2004-12-17 | 2004-12-17
HUF01 - H. U. FUENLABRADA | AFS02548 | SILLON FIJO TAPIZADO | [5 empty] | 2013-11-28 | 189.74 | 0 |  | 0 |  | No | No | 2004-12-17 | 2004-12-17 | 2004-12-17
HUF01 - H. U. FUENLABRADA | AFS02549 | SILLON FIJO TAPIZADO | [5 empty] | 2013-11-28 | 189.74 | 0 |  | 0 |  | No | No | 2004-12-17 | 2004-12-17 | 2004-12-17
HUF01 - H. U. FUENLABRADA | AFS02550 | SILLON FIJO TAPIZADO | [5 empty] | 2013-12-03 | 189.74 | 0 |  | 0 |  | No | No | 2004-12-17 | 2004-12-17 | 2004-12-17
HUF01 - H. U. FUENLABRADA | AFS02551 | SILLON FIJO TAPIZADO | [5 empty] | 2019-11-18 | 189.74 | 0 |  | 0 |  | No | No | 2004-12-17 | 2004-12-17 | 2004-12-17
HUF01 - H. U. FUENLABRADA | AFS02552 | SILLON FIJO TAPIZADO | [5 empty] | 2013-11-28 | 189.74 | 0 |  | 0 |  | No | No | 2004-12-17 | 2004-12-17 | 2004-12-17
HUF01 - H. U. FUENLABRADA | AFS02553 | SILLON FIJO TAPIZADO | [5 empty] | 2013-12-03 | 189.74 | 0 |  | 0 |  | No | No | 2004-12-17 | 2004-12-17 | 2004-12-17
HUF01 - H. U. FUENLABRADA | AFS02554 | SILLON FIJO TAPIZADO | [6 empty] | 189.74 | 0 |  | 0 |  | No | No | 2004-12-17 | 2004-12-17 | 2004-12-17
HUF01 - H. U. FUENLABRADA | AFS02555 | SILLON FIJO TAPIZADO | [5 empty] | 2013-11-28 | 189.74 | 0 |  | 0 |  | No | No | 2004-12-17 | 2004-12-17 | 2004-12-17
HUF01 - H. U. FUENLABRADA | AFS02556 | SILLON FIJO TAPIZADO | [5 empty] | 2013-11-28 | 189.74 | 0 |  | 0 |  | No | No | 2004-12-17 | 2004-12-17 | 2004-12-17
HUF01 - H. U. FUENLABRADA | AFS02557 | SILLON FIJO TAPIZADO | [5 empty] | 2013-11-28 | 189.74 | 0 |  | 0 |  | No | No | 2004-12-17 | 2004-12-17 | 2004-12-17
HUF01 - H. U. FUENLABRADA | AFS02558 | SILLON FIJO TAPIZADO | [6 empty] | 189.74 | 0 |  | 0 |  | No | No | 2004-12-17 | 2004-12-17 | 2004-12-17
HUF01 - H. U. FUENLABRADA | AFS02559 | SILLON FIJO TAPIZADO | [5 empty] | 2013-12-03 | 189.74 | 0 |  | 0 |  | No | No | 2004-12-17 | 2004-12-17 | 2004-12-17
HUF01 - H. U. FUENLABRADA | AFS02560 | SILLON FIJO TAPIZADO | [5 empty] | 2013-12-03 | 189.74 | 0 |  | 0 |  | No | No | 2004-12-17 | 2004-12-17 | 2004-12-17
HUF01 - H. U. FUENLABRADA | AFS02561 | SILLON FIJO TAPIZADO | [5 empty] | 2013-12-03 | 189.74 | 0 |  | 0 |  | No | No | 2004-12-17 | 2004-12-17 | 2004-12-17
HUF01 - H. U. FUENLABRADA | AFS02562 | SILLON FIJO TAPIZADO | [5 empty] | 2013-12-03 | 189.74 | 0 |  | 0 |  | No | No | 2004-12-17 | 2004-12-17 | 2004-12-17
HUF01 - H. U. FUENLABRADA | AFS02563 | SILLON FIJO TAPIZADO | [5 empty] | 2013-12-03 | 189.74 | 0 |  | 0 |  | No | No | 2004-12-17 | 2004-12-17 | 2004-12-17
HUF01 - H. U. FUENLABRADA | AFS02564 | SILLON FIJO TAPIZADO | [5 empty] | 2013-11-28 | 189.74 | 0 |  | 0 |  | No | No | 2004-12-17 | 2004-12-17 | 2004-12-17
HUF01 - H. U. FUENLABRADA | AFS02565 | SILLON FIJO TAPIZADO | [5 empty] | 2013-12-03 | 189.74 | 0 |  | 0 |  | No | No | 2004-12-17 | 2004-12-17 | 2004-12-17
HUF01 - H. U. FUENLABRADA | AFS02566 | SILLON FIJO TAPIZADO | [5 empty] | 2013-11-28 | 189.74 | 0 |  | 0 |  | No | No | 2004-12-17 | 2004-12-17 | 2004-12-17
HUF01 - H. U. FUENLABRADA | AFS02567 | SILLON FIJO TAPIZADO | [5 empty] | 2013-12-03 | 189.74 | 0 |  | 0 |  | No | No | 2004-12-17 | 2004-12-17 | 2004-12-17
HUF01 - H. U. FUENLABRADA | AFS02568 | SILLON FIJO TAPIZADO | [5 empty] | 2013-11-28 | 189.74 | 0 |  | 0 |  | No | No | 2004-12-17 | 2004-12-17 | 2004-12-17
HUF01 - H. U. FUENLABRADA | AFS02569 | SILLON FIJO TAPIZADO | [5 empty] | 2013-11-28 | 189.74 | 0 |  | 0 |  | No | No | 2004-12-17 | 2004-12-17 | 2004-12-17
HUF01 - H. U. FUENLABRADA | AFS02570 | SILLON FIJO TAPIZADO | [6 empty] | 189.74 | 0 |  | 0 |  | No | No | 2004-12-17 | 2004-12-17 | 2004-12-17
HUF01 - H. U. FUENLABRADA | AFS02571 | SILLON FIJO TAPIZADO | [6 empty] | 189.74 | 0 |  | 0 |  | No | No | 2004-12-17 | 2004-12-17 | 2004-12-17
HUF01 - H. U. FUENLABRADA | AFS02572 | SILLON FIJO TAPIZADO | [6 empty] | 189.74 | 0 |  | 0 |  | No | No | 2004-12-17 | 2004-12-17 | 2004-12-17
HUF01 - H. U. FUENLABRADA | AFS02573 | SILLON FIJO TAPIZADO | [5 empty] | 2013-06-17 | 189.74 | 0 |  | 0 |  | No | No | 2004-12-17 | 2004-12-17 | 2004-12-17
HUF01 - H. U. FUENLABRADA | AFS02612 | CARROS DE TRANSPORTE ESTERILIZACIÓN | [6 empty] | 225 | 0 |  | 0 |  | No | No | 2004-05-29 | 2004-05-29 | 2004-05-29
HUF01 - H. U. FUENLABRADA | AFS02613 | CARROS DE TRANSPORTE ESTERILIZACIÓN | [6 empty] | 225 | 0 |  | 0 |  | No | No | 2004-05-29 | 2004-05-29 | 2004-05-29
HUF01 - H. U. FUENLABRADA | AFS02614 | CARROS DE TRANSPORTE ESTERILIZACIÓN | [6 empty] | 225 | 0 |  | 0 |  | No | No | 2004-05-29 | 2004-05-29 | 2004-05-29
HUF01 - H. U. FUENLABRADA | AFS02615 | CARROS DE TRANSPORTE ESTERILIZACIÓN | [6 empty] | 225 | 0 |  | 0 |  | No | No | 2004-05-29 | 2004-05-29 | 2004-05-29
HUF01 - H. U. FUENLABRADA | AFS02616 | CARROS DE TRANSPORTE ESTERILIZACIÓN | [6 empty] | 225 | 0 |  | 0 |  | No | No | 2004-05-29 | 2004-05-29 | 2004-05-29
HUF01 - H. U. FUENLABRADA | AFS02617 | CARROS DE TRANSPORTE ESTERILIZACIÓN | [6 empty] | 225 | 0 |  | 0 |  | No | No | 2004-05-29 | 2004-05-29 | 2004-05-29
HUF01 - H. U. FUENLABRADA | AFS02618 | CARROS DE TRANSPORTE ESTERILIZACIÓN | [6 empty] | 225 | 0 |  | 0 |  | No | No | 2004-05-29 | 2004-05-29 | 2004-05-29
HUF01 - H. U. FUENLABRADA | AFS02619 | CARROS DE TRANSPORTE ESTERILIZACIÓN | [6 empty] | 225 | 0 |  | 0 |  | No | No | 2004-05-29 | 2004-05-29 | 2004-05-29
HUF01 - H. U. FUENLABRADA | AFS02620 | CARROS DE TRANSPORTE ESTERILIZACIÓN | [6 empty] | 225 | 0 |  | 0 |  | No | No | 2004-05-29 | 2004-05-29 | 2004-05-29
HUF01 - H. U. FUENLABRADA | AFS02621 | CARROS DE TRANSPORTE ESTERILIZACIÓN | [6 empty] | 225 | 0 |  | 0 |  | No | No | 2004-05-29 | 2004-05-29 | 2004-05-29
HUF01 - H. U. FUENLABRADA | AFS02622 | CARROS DE TRANSPORTE ESTERILIZACIÓN | [6 empty] | 225 | 0 |  | 0 |  | No | No | 2004-05-29 | 2004-05-29 | 2004-05-29
HUF01 - H. U. FUENLABRADA | AFS02623 | CARROS DE TRANSPORTE ESTERILIZACIÓN | [6 empty] | 225 | 0 |  | 0 |  | No | No | 2004-05-29 | 2004-05-29 | 2004-05-29
HUF01 - H. U. FUENLABRADA | AFS02624 | CARROS DE TRANSPORTE ESTERILIZACIÓN | [6 empty] | 225 | 0 |  | 0 |  | No | No | 2004-05-29 | 2004-05-29 | 2004-05-29
HUF01 - H. U. FUENLABRADA | AFS02625 | CARROS DE TRANSPORTE ESTERILIZACIÓN | [6 empty] | 225 | 0 |  | 0 |  | No | No | 2004-05-29 | 2004-05-29 | 2004-05-29
HUF01 - H. U. FUENLABRADA | AFS02626 | CARROS DE TRANSPORTE ESTERILIZACIÓN | [6 empty] | 225 | 0 |  | 0 |  | No | No | 2004-05-29 | 2004-05-29 | 2004-05-29
HUF01 - H. U. FUENLABRADA | AFS02627 | CARROS DE TRANSPORTE ESTERILIZACIÓN | [6 empty] | 225 | 0 |  | 0 |  | No | No | 2004-05-29 | 2004-05-29 | 2004-05-29
HUF01 - H. U. FUENLABRADA | AFS02628 | CARROS DE TRANSPORTE ESTERILIZACIÓN | [6 empty] | 225 | 0 |  | 0 |  | No | No | 2004-05-29 | 2004-05-29 | 2004-05-29
HUF01 - H. U. FUENLABRADA | AFS02629 | CARROS DE TRANSPORTE ESTERILIZACIÓN | [6 empty] | 225 | 0 |  | 0 |  | No | No | 2004-05-29 | 2004-05-29 | 2004-05-29
HUF01 - H. U. FUENLABRADA | AFS02630 | CARROS DE TRANSPORTE ESTERILIZACIÓN | [6 empty] | 225 | 0 |  | 0 |  | No | No | 2004-05-29 | 2004-05-29 | 2004-05-29
HUF01 - H. U. FUENLABRADA | AFS02631 | CARROS DE TRANSPORTE ESTERILIZACIÓN | [6 empty] | 225 | 0 |  | 0 |  | No | No | 2004-05-29 | 2004-05-29 | 2004-05-29
HUF01 - H. U. FUENLABRADA | AFS02632 | SISTEMA COMBINADO ESTANTERIA ESTERILIZACIÓN | [6 empty] | 270 | 0 |  | 0 |  | No | No | 2004-05-29 | 2004-05-29 | 2004-05-29
HUF01 - H. U. FUENLABRADA | AFS02633 | SISTEMA COMBINADO ESTANTERIA ESTERILIZACIÓN | [6 empty] | 270 | 0 |  | 0 |  | No | No | 2004-05-29 | 2004-05-29 | 2004-05-29
HUF01 - H. U. FUENLABRADA | AFS02635 | SISTEMA COMBINADO ESTANTERIA ESTERILIZACIÓN | [6 empty] | 270 | 0 |  | 0 |  | No | No | 2004-05-29 | 2004-05-29 | 2004-05-29
HUF01 - H. U. FUENLABRADA | AFS02636 | SISTEMA COMBINADO ESTANTERIA ESTERILIZACIÓN | [6 empty] | 270 | 0 |  | 0 |  | No | No | 2004-05-29 | 2004-05-29 | 2004-05-29
HUF01 - H. U. FUENLABRADA | AFS02637 | SISTEMA COMBINADO ESTANTERIA ESTERILIZACIÓN | [6 empty] | 270 | 0 |  | 0 |  | No | No | 2004-05-29 | 2004-05-29 | 2004-05-29
HUF01 - H. U. FUENLABRADA | AFS02638 | SISTEMA COMBINADO ESTANTERIA ESTERILIZACIÓN | [6 empty] | 270 | 0 |  | 0 |  | No | No | 2004-05-29 | 2004-05-29 | 2004-05-29
HUF01 - H. U. FUENLABRADA | AFS02639 | SISTEMA COMBINADO ESTANTERIA ESTERILIZACIÓN | [6 empty] | 270 | 0 |  | 0 |  | No | No | 2004-05-29 | 2004-05-29 | 2004-05-29
HUF01 - H. U. FUENLABRADA | AFS02640 | SISTEMA COMBINADO ESTANTERIA ESTERILIZACIÓN | [6 empty] | 270 | 0 |  | 0 |  | No | No | 2004-05-29 | 2004-05-29 | 2004-05-29
HUF01 - H. U. FUENLABRADA | AFS02641 | SISTEMA COMBINADO ESTANTERIA ESTERILIZACIÓN | [6 empty] | 270 | 0 |  | 0 |  | No | No | 2004-05-29 | 2004-05-29 | 2004-05-29
HUF01 - H. U. FUENLABRADA | AFS02642 | SISTEMA COMBINADO ESTANTERIA ESTERILIZACIÓN | [6 empty] | 270 | 0 |  | 0 |  | No | No | 2004-05-29 | 2004-05-29 | 2004-05-29
HUF01 - H. U. FUENLABRADA | AFS02643 | SISTEMA COMBINADO ESTANTERIA ESTERILIZACIÓN | [6 empty] | 270 | 0 |  | 0 |  | No | No | 2004-05-29 | 2004-05-29 | 2004-05-29
HUF01 - H. U. FUENLABRADA | AFS02644 | SISTEMA COMBINADO ESTANTERIA ESTERILIZACIÓN | [6 empty] | 270 | 0 |  | 0 |  | No | No | 2004-05-29 | 2004-05-29 | 2004-05-29
HUF01 - H. U. FUENLABRADA | AFS02645 | SISTEMA COMBINADO ESTANTERIA ESTERILIZACIÓN | [6 empty] | 270 | 0 |  | 0 |  | No | No | 2004-05-29 | 2004-05-29 | 2004-05-29
HUF01 - H. U. FUENLABRADA | AFS02646 | SISTEMA COMBINADO ESTANTERIA ESTERILIZACIÓN | [6 empty] | 270 | 0 |  | 0 |  | No | No | 2004-05-29 | 2004-05-29 | 2004-05-29
HUF01 - H. U. FUENLABRADA | AFS02647 | SISTEMA COMBINADO ESTANTERIA ESTERILIZACIÓN | [6 empty] | 270 | 0 |  | 0 |  | No | No | 2004-05-29 | 2004-05-29 | 2004-05-29
HUF01 - H. U. FUENLABRADA | AFS02648 | SISTEMA COMBINADO ESTANTERIA ESTERILIZACIÓN | [6 empty] | 270 | 0 |  | 0 |  | No | No | 2004-05-29 | 2004-05-29 | 2004-05-29
HUF01 - H. U. FUENLABRADA | AFS02649 | SISTEMA COMBINADO ESTANTERIA ESTERILIZACIÓN | [6 empty] | 270 | 0 |  | 0 |  | No | No | 2004-05-29 | 2004-05-29 | 2004-05-29
HUF01 - H. U. FUENLABRADA | AFS02650 | SISTEMA COMBINADO ESTANTERIA ESTERILIZACIÓN | [6 empty] | 270 | 0 |  | 0 |  | No | No | 2004-05-29 | 2004-05-29 | 2004-05-29
HUF01 - H. U. FUENLABRADA | AFS02651 | SISTEMA COMBINADO ESTANTERIA ESTERILIZACIÓN | [6 empty] | 270 | 0 |  | 0 |  | No | No | 2004-05-29 | 2004-05-29 | 2004-05-29
HUF01 - H. U. FUENLABRADA | AFS02652 | SISTEMA COMBINADO ESTANTERIA ESTERILIZACIÓN | [6 empty] | 270 | 0 |  | 0 |  | No | No | 2004-05-29 | 2004-05-29 | 2004-05-29
HUF01 - H. U. FUENLABRADA | AFS02653 | SISTEMA COMBINADO ESTANTERIA ESTERILIZACIÓN | [6 empty] | 270 | 0 |  | 0 |  | No | No | 2004-05-29 | 2004-05-29 | 2004-05-29
HUF01 - H. U. FUENLABRADA | AFS02654 | SISTEMA COMBINADO ESTANTERIA ESTERILIZACIÓN | [6 empty] | 270 | 0 |  | 0 |  | No | No | 2004-05-29 | 2004-05-29 | 2004-05-29
HUF01 - H. U. FUENLABRADA | AFS02655 | SISTEMA COMBINADO ESTANTERIA ESTERILIZACIÓN | [6 empty] | 270 | 0 |  | 0 |  | No | No | 2004-05-29 | 2004-05-29 | 2004-05-29
HUF01 - H. U. FUENLABRADA | AFS02656 | SISTEMA COMBINADO ESTANTERIA ESTERILIZACIÓN | [6 empty] | 270 | 0 |  | 0 |  | No | No | 2004-05-29 | 2004-05-29 | 2004-05-29
HUF01 - H. U. FUENLABRADA | AFS02657 | SISTEMA COMBINADO ESTANTERIA ESTERILIZACIÓN | [6 empty] | 270 | 0 |  | 0 |  | No | No | 2004-05-29 | 2004-05-29 | 2004-05-29
HUF01 - H. U. FUENLABRADA | AFS03058 | BANCADA | [6 empty] | 80.05 | 0 |  | 0 |  | No | No | 2004-04-29 | 2004-04-29 | 2004-04-29
HUF01 - H. U. FUENLABRADA | AFS03059 | BANCADA | [6 empty] | 80.05 | 0 |  | 0 |  | No | No | 2004-04-29 | 2004-04-29 | 2004-04-29
HUF01 - H. U. FUENLABRADA | AFS03060 | BANCADA | [6 empty] | 80.05 | 0 |  | 0 |  | No | No | 2004-04-29 | 2004-04-29 | 2004-04-29
HUF01 - H. U. FUENLABRADA | AFS03061 | BANCADA | [6 empty] | 80.05 | 0 |  | 0 |  | No | No | 2004-04-29 | 2004-04-29 | 2004-04-29
HUF01 - H. U. FUENLABRADA | AFS03062 | BANCADA | [6 empty] | 80.05 | 0 |  | 0 |  | No | No | 2004-04-29 | 2004-04-29 | 2004-04-29
HUF01 - H. U. FUENLABRADA | AFS03063 | BANCADA | [6 empty] | 80.05 | 0 |  | 0 |  | No | No | 2004-04-29 | 2004-04-29 | 2004-04-29
HUF01 - H. U. FUENLABRADA | AFS03064 | BANCADA | [6 empty] | 80.05 | 0 |  | 0 |  | No | No | 2004-04-29 | 2004-04-29 | 2004-04-29
HUF01 - H. U. FUENLABRADA | AFS03065 | BANCADA | [6 empty] | 80.05 | 0 |  | 0 |  | No | No | 2004-04-29 | 2004-04-29 | 2004-04-29
HUF01 - H. U. FUENLABRADA | AFS03066 | BANCADA | [6 empty] | 80.05 | 0 |  | 0 |  | No | No | 2004-04-29 | 2004-04-29 | 2004-04-29
HUF01 - H. U. FUENLABRADA | AFS03067 | BANCADA | [6 empty] | 80.05 | 0 |  | 0 |  | No | No | 2004-04-29 | 2004-04-29 | 2004-04-29
HUF01 - H. U. FUENLABRADA | AFS03068 | BANCADA | [6 empty] | 80.05 | 0 |  | 0 |  | No | No | 2004-04-29 | 2004-04-29 | 2004-04-29
HUF01 - H. U. FUENLABRADA | AFS03069 | BANCADA | [6 empty] | 80.05 | 0 |  | 0 |  | No | No | 2004-04-29 | 2004-04-29 | 2004-04-29
HUF01 - H. U. FUENLABRADA | AFS03070 | BANCADA | [6 empty] | 80.05 | 0 |  | 0 |  | No | No | 2004-04-29 | 2004-04-29 | 2004-04-29
HUF01 - H. U. FUENLABRADA | AFS03071 | BANCADA | [6 empty] | 80.05 | 0 |  | 0 |  | No | No | 2004-04-29 | 2004-04-29 | 2004-04-29
HUF01 - H. U. FUENLABRADA | AFS03072 | BANCADA | [6 empty] | 80.05 | 0 |  | 0 |  | No | No | 2004-04-29 | 2004-04-29 | 2004-04-29
HUF01 - H. U. FUENLABRADA | AFS03073 | BANCADA | [6 empty] | 80.05 | 0 |  | 0 |  | No | No | 2004-04-29 | 2004-04-29 | 2004-04-29
HUF01 - H. U. FUENLABRADA | AFS03074 | BANCADA | [6 empty] | 80.05 | 0 |  | 0 |  | No | No | 2004-04-29 | 2004-04-29 | 2004-04-29
HUF01 - H. U. FUENLABRADA | AFS03075 | BANCADA | [6 empty] | 80.05 | 0 |  | 0 |  | No | No | 2004-04-29 | 2004-04-29 | 2004-04-29
HUF01 - H. U. FUENLABRADA | AFS03076 | BANCADA | [6 empty] | 80.05 | 0 |  | 0 |  | No | No | 2004-04-29 | 2004-04-29 | 2004-04-29
HUF01 - H. U. FUENLABRADA | AFS03077 | BANCADA | [6 empty] | 80.05 | 0 |  | 0 |  | No | No | 2004-04-29 | 2004-04-29 | 2004-04-29
HUF01 - H. U. FUENLABRADA | AFS03078 | BANCADA | [6 empty] | 80.05 | 0 |  | 0 |  | No | No | 2004-04-29 | 2004-04-29 | 2004-04-29
HUF01 - H. U. FUENLABRADA | AFS03079 | BANCADA | [6 empty] | 80.05 | 0 |  | 0 |  | No | No | 2004-04-29 | 2004-04-29 | 2004-04-29
HUF01 - H. U. FUENLABRADA | AFS03080 | BANCADA | [6 empty] | 80.05 | 0 |  | 0 |  | No | No | 2004-04-29 | 2004-04-29 | 2004-04-29
HUF01 - H. U. FUENLABRADA | AFS03081 | BANCADA | [6 empty] | 80.05 | 0 |  | 0 |  | No | No | 2004-04-29 | 2004-04-29 | 2004-04-29
HUF01 - H. U. FUENLABRADA | AFS03082 | BANCADA | [6 empty] | 80.05 | 0 |  | 0 |  | No | No | 2004-04-29 | 2004-04-29 | 2004-04-29
HUF01 - H. U. FUENLABRADA | AFS03083 | BANCADA | [6 empty] | 80.05 | 0 |  | 0 |  | No | No | 2004-04-29 | 2004-04-29 | 2004-04-29
HUF01 - H. U. FUENLABRADA | AFS03084 | BANCADA | [6 empty] | 80.05 | 0 |  | 0 |  | No | No | 2004-04-29 | 2004-04-29 | 2004-04-29
HUF01 - H. U. FUENLABRADA | AFS03085 | BANCADA | [6 empty] | 80.05 | 0 |  | 0 |  | No | No | 2004-04-29 | 2004-04-29 | 2004-04-29
HUF01 - H. U. FUENLABRADA | AFS03086 | BANCADA | [6 empty] | 80.05 | 0 |  | 0 |  | No | No | 2004-04-29 | 2004-04-29 | 2004-04-29
HUF01 - H. U. FUENLABRADA | AFS03087 | BANCADA | [6 empty] | 80.05 | 0 |  | 0 |  | No | No | 2004-04-29 | 2004-04-29 | 2004-04-29
HUF01 - H. U. FUENLABRADA | AFS03088 | BANCADA | [6 empty] | 80.05 | 0 |  | 0 |  | No | No | 2004-04-29 | 2004-04-29 | 2004-04-29
HUF01 - H. U. FUENLABRADA | AFS03089 | BANCADA | [6 empty] | 80.05 | 0 |  | 0 |  | No | No | 2004-04-29 | 2004-04-29 | 2004-04-29
HUF01 - H. U. FUENLABRADA | AFS03090 | BANCADA | [6 empty] | 80.05 | 0 |  | 0 |  | No | No | 2004-04-29 | 2004-04-29 | 2004-04-29
HUF01 - H. U. FUENLABRADA | AFS03091 | BANCADA | [6 empty] | 80.05 | 0 |  | 0 |  | No | No | 2004-04-29 | 2004-04-29 | 2004-04-29
HUF01 - H. U. FUENLABRADA | AFS03092 | BANCADA | [6 empty] | 80.05 | 0 |  | 0 |  | No | No | 2004-04-29 | 2004-04-29 | 2004-04-29
HUF01 - H. U. FUENLABRADA | AFS03093 | BANCADA | [6 empty] | 80.05 | 0 |  | 0 |  | No | No | 2004-04-29 | 2004-04-29 | 2004-04-29
HUF01 - H. U. FUENLABRADA | AFS03094 | BANCADA | [6 empty] | 80.05 | 0 |  | 0 |  | No | No | 2004-04-29 | 2004-04-29 | 2004-04-29
HUF01 - H. U. FUENLABRADA | AFS03095 | BANCADA | [6 empty] | 80.05 | 0 |  | 0 |  | No | No | 2004-04-29 | 2004-04-29 | 2004-04-29
HUF01 - H. U. FUENLABRADA | AFS03096 | BANCADA | [6 empty] | 80.05 | 0 |  | 0 |  | No | No | 2004-04-29 | 2004-04-29 | 2004-04-29
HUF01 - H. U. FUENLABRADA | AFS03097 | BANCADA | [6 empty] | 80.05 | 0 |  | 0 |  | No | No | 2004-04-29 | 2004-04-29 | 2004-04-29
HUF01 - H. U. FUENLABRADA | AFS03098 | BANCADA | [6 empty] | 80.05 | 0 |  | 0 |  | No | No | 2004-04-29 | 2004-04-29 | 2004-04-29
HUF01 - H. U. FUENLABRADA | AFS03099 | BANCADA | [6 empty] | 80.05 | 0 |  | 0 |  | No | No | 2004-04-29 | 2004-04-29 | 2004-04-29
HUF01 - H. U. FUENLABRADA | AFS03100 | BANCADA | [6 empty] | 80.05 | 0 |  | 0 |  | No | No | 2004-04-29 | 2004-04-29 | 2004-04-29
HUF01 - H. U. FUENLABRADA | AFS03101 | BANCADA | [6 empty] | 80.05 | 0 |  | 0 |  | No | No | 2004-04-29 | 2004-04-29 | 2004-04-29
HUF01 - H. U. FUENLABRADA | AFS03102 | BANCADA | [6 empty] | 80.05 | 0 |  | 0 |  | No | No | 2004-04-29 | 2004-04-29 | 2004-04-29
HUF01 - H. U. FUENLABRADA | AFS03103 | BANCADA | [6 empty] | 80.05 | 0 |  | 0 |  | No | No | 2004-04-29 | 2004-04-29 | 2004-04-29
HUF01 - H. U. FUENLABRADA | AFS03104 | BANCADA | [6 empty] | 80.05 | 0 |  | 0 |  | No | No | 2004-04-29 | 2004-04-29 | 2004-04-29
HUF01 - H. U. FUENLABRADA | AFS03105 | BANCADA | [6 empty] | 80.05 | 0 |  | 0 |  | No | No | 2004-04-29 | 2004-04-29 | 2004-04-29
HUF01 - H. U. FUENLABRADA | AFS03106 | BANCADA | [6 empty] | 80.05 | 0 |  | 0 |  | No | No | 2004-04-29 | 2004-04-29 | 2004-04-29
HUF01 - H. U. FUENLABRADA | AFS03107 | BANCADA | [6 empty] | 80.05 | 0 |  | 0 |  | No | No | 2004-04-29 | 2004-04-29 | 2004-04-29
HUF01 - H. U. FUENLABRADA | AFS03108 | BANCADA | [6 empty] | 80.05 | 0 |  | 0 |  | No | No | 2004-04-29 | 2004-04-29 | 2004-04-29
HUF01 - H. U. FUENLABRADA | AFS03109 | BANCADA | [6 empty] | 80.05 | 0 |  | 0 |  | No | No | 2004-04-29 | 2004-04-29 | 2004-04-29
HUF01 - H. U. FUENLABRADA | AFS03110 | BANCADA | [6 empty] | 80.05 | 0 |  | 0 |  | No | No | 2004-04-29 | 2004-04-29 | 2004-04-29
HUF01 - H. U. FUENLABRADA | AFS03111 | BANCADA | [6 empty] | 80.05 | 0 |  | 0 |  | No | No | 2004-04-29 | 2004-04-29 | 2004-04-29
HUF01 - H. U. FUENLABRADA | AFS03112 | BANCADA | [6 empty] | 80.05 | 0 |  | 0 |  | No | No | 2004-04-29 | 2004-04-29 | 2004-04-29
HUF01 - H. U. FUENLABRADA | AFS03113 | BANCADA | [6 empty] | 80.05 | 0 |  | 0 |  | No | No | 2004-04-29 | 2004-04-29 | 2004-04-29
HUF01 - H. U. FUENLABRADA | AFS03114 | BANCADA | [6 empty] | 80.05 | 0 |  | 0 |  | No | No | 2004-04-29 | 2004-04-29 | 2004-04-29
HUF01 - H. U. FUENLABRADA | AFS03115 | BANCADA | [6 empty] | 80.05 | 0 |  | 0 |  | No | No | 2004-04-29 | 2004-04-29 | 2004-04-29
HUF01 - H. U. FUENLABRADA | AFS03116 | BANCADA | [6 empty] | 80.05 | 0 |  | 0 |  | No | No | 2004-04-29 | 2004-04-29 | 2004-04-29
HUF01 - H. U. FUENLABRADA | AFS03117 | BANCADA | [6 empty] | 80.05 | 0 |  | 0 |  | No | No | 2004-04-29 | 2004-04-29 | 2004-04-29
HUF01 - H. U. FUENLABRADA | AFS03118 | BANCADA | [6 empty] | 80.05 | 0 |  | 0 |  | No | No | 2004-04-29 | 2004-04-29 | 2004-04-29
HUF01 - H. U. FUENLABRADA | AFS03119 | BANCADA | [6 empty] | 80.05 | 0 |  | 0 |  | No | No | 2004-04-29 | 2004-04-29 | 2004-04-29
HUF01 - H. U. FUENLABRADA | AFS03120 | BANCADA | [6 empty] | 80.05 | 0 |  | 0 |  | No | No | 2004-04-29 | 2004-04-29 | 2004-04-29
HUF01 - H. U. FUENLABRADA | AFS03121 | BANCADA | [6 empty] | 80.05 | 0 |  | 0 |  | No | No | 2004-04-29 | 2004-04-29 | 2004-04-29
HUF01 - H. U. FUENLABRADA | AFS03122 | BANCADA | [6 empty] | 80.05 | 0 |  | 0 |  | No | No | 2004-04-29 | 2004-04-29 | 2004-04-29
HUF01 - H. U. FUENLABRADA | AFS03123 | BANCADA | [6 empty] | 80.05 | 0 |  | 0 |  | No | No | 2004-04-29 | 2004-04-29 | 2004-04-29
HUF01 - H. U. FUENLABRADA | AFS03124 | BANCADA | [6 empty] | 80.05 | 0 |  | 0 |  | No | No | 2004-04-29 | 2004-04-29 | 2004-04-29
HUF01 - H. U. FUENLABRADA | AFS03125 | BANCADA | [6 empty] | 80.05 | 0 |  | 0 |  | No | No | 2004-04-29 | 2004-04-29 | 2004-04-29
HUF01 - H. U. FUENLABRADA | AFS03126 | BANCADA | [6 empty] | 80.05 | 0 |  | 0 |  | No | No | 2004-04-29 | 2004-04-29 | 2004-04-29
HUF01 - H. U. FUENLABRADA | AFS03127 | BANCADA | [6 empty] | 80.05 | 0 |  | 0 |  | No | No | 2004-04-29 | 2004-04-29 | 2004-04-29
HUF01 - H. U. FUENLABRADA | AFS03128 | BANCADA | [6 empty] | 80.05 | 0 |  | 0 |  | No | No | 2004-04-29 | 2004-04-29 | 2004-04-29
HUF01 - H. U. FUENLABRADA | AFS03129 | BANCADA | [6 empty] | 80.05 | 0 |  | 0 |  | No | No | 2004-04-29 | 2004-04-29 | 2004-04-29
HUF01 - H. U. FUENLABRADA | AFS03130 | BANCADA | [6 empty] | 80.05 | 0 |  | 0 |  | No | No | 2004-04-29 | 2004-04-29 | 2004-04-29
HUF01 - H. U. FUENLABRADA | AFS03131 | BANCADA | [6 empty] | 80.05 | 0 |  | 0 |  | No | No | 2004-04-29 | 2004-04-29 | 2004-04-29
HUF01 - H. U. FUENLABRADA | AFS03132 | BANCADA | [6 empty] | 80.05 | 0 |  | 0 |  | No | No | 2004-04-29 | 2004-04-29 | 2004-04-29
HUF01 - H. U. FUENLABRADA | AFS03133 | BANCADA | [6 empty] | 80.05 | 0 |  | 0 |  | No | No | 2004-04-29 | 2004-04-29 | 2004-04-29
HUF01 - H. U. FUENLABRADA | AFS03134 | BANCADA | [6 empty] | 80.05 | 0 |  | 0 |  | No | No | 2004-04-29 | 2004-04-29 | 2004-04-29
HUF01 - H. U. FUENLABRADA | AFS03135 | BANCADA | [6 empty] | 80.05 | 0 |  | 0 |  | No | No | 2004-04-29 | 2004-04-29 | 2004-04-29
HUF01 - H. U. FUENLABRADA | AFS03136 | BANCADA | [6 empty] | 80.05 | 0 |  | 0 |  | No | No | 2004-04-29 | 2004-04-29 | 2004-04-29
HUF01 - H. U. FUENLABRADA | AFS03137 | BANCADA | [6 empty] | 80.05 | 0 |  | 0 |  | No | No | 2004-04-29 | 2004-04-29 | 2004-04-29
HUF01 - H. U. FUENLABRADA | AFS03138 | BANCADA | [6 empty] | 80.05 | 0 |  | 0 |  | No | No | 2004-04-29 | 2004-04-29 | 2004-04-29
HUF01 - H. U. FUENLABRADA | AFS03139 | BANCADA | [6 empty] | 80.05 | 0 |  | 0 |  | No | No | 2004-04-29 | 2004-04-29 | 2004-04-29
HUF01 - H. U. FUENLABRADA | AFS03140 | BANCADA | [6 empty] | 80.05 | 0 |  | 0 |  | No | No | 2004-04-29 | 2004-04-29 | 2004-04-29
HUF01 - H. U. FUENLABRADA | AFS03141 | BANCADA | [6 empty] | 80.05 | 0 |  | 0 |  | No | No | 2004-04-29 | 2004-04-29 | 2004-04-29
HUF01 - H. U. FUENLABRADA | AFS03142 | BANCADA | [6 empty] | 80.05 | 0 |  | 0 |  | No | No | 2004-04-29 | 2004-04-29 | 2004-04-29
HUF01 - H. U. FUENLABRADA | AFS03143 | BANCADA | [6 empty] | 80.05 | 0 |  | 0 |  | No | No | 2004-04-29 | 2004-04-29 | 2004-04-29
HUF01 - H. U. FUENLABRADA | AFS03144 | BANCADA | [6 empty] | 80.05 | 0 |  | 0 |  | No | No | 2004-04-29 | 2004-04-29 | 2004-04-29
HUF01 - H. U. FUENLABRADA | AFS03145 | BANCADA | [6 empty] | 80.05 | 0 |  | 0 |  | No | No | 2004-04-29 | 2004-04-29 | 2004-04-29
HUF01 - H. U. FUENLABRADA | AFS03146 | BANCADA | [6 empty] | 80.05 | 0 |  | 0 |  | No | No | 2004-04-29 | 2004-04-29 | 2004-04-29
HUF01 - H. U. FUENLABRADA | AFS03147 | BANCADA | [6 empty] | 80.05 | 0 |  | 0 |  | No | No | 2004-04-29 | 2004-04-29 | 2004-04-29
HUF01 - H. U. FUENLABRADA | AFS03148 | BANCADA | [6 empty] | 80.05 | 0 |  | 0 |  | No | No | 2004-04-29 | 2004-04-29 | 2004-04-29
HUF01 - H. U. FUENLABRADA | AFS03149 | BANCADA | [6 empty] | 80.05 | 0 |  | 0 |  | No | No | 2004-04-29 | 2004-04-29 | 2004-04-29
HUF01 - H. U. FUENLABRADA | AFS03150 | BANCADA | [6 empty] | 80.05 | 0 |  | 0 |  | No | No | 2004-04-29 | 2004-04-29 | 2004-04-29
HUF01 - H. U. FUENLABRADA | AFS03151 | BANCADA | [6 empty] | 80.05 | 0 |  | 0 |  | No | No | 2004-04-29 | 2004-04-29 | 2004-04-29
HUF01 - H. U. FUENLABRADA | AFS03152 | BANCADA | [6 empty] | 80.05 | 0 |  | 0 |  | No | No | 2004-04-29 | 2004-04-29 | 2004-04-29
HUF01 - H. U. FUENLABRADA | AFS03153 | BANCADA | [6 empty] | 80.05 | 0 |  | 0 |  | No | No | 2004-04-29 | 2004-04-29 | 2004-04-29
HUF01 - H. U. FUENLABRADA | AFS03154 | BANCADA | [6 empty] | 80.05 | 0 |  | 0 |  | No | No | 2004-04-29 | 2004-04-29 | 2004-04-29
HUF01 - H. U. FUENLABRADA | AFS03155 | BANCADA | [6 empty] | 80.05 | 0 |  | 0 |  | No | No | 2004-04-29 | 2004-04-29 | 2004-04-29
HUF01 - H. U. FUENLABRADA | AFS03156 | BANCADA | [6 empty] | 80.05 | 0 |  | 0 |  | No | No | 2004-04-29 | 2004-04-29 | 2004-04-29
HUF01 - H. U. FUENLABRADA | AFS03157 | BANCADA | [6 empty] | 80.05 | 0 |  | 0 |  | No | No | 2004-04-29 | 2004-04-29 | 2004-04-29
HUF01 - H. U. FUENLABRADA | AFS03158 | BANCADA | [6 empty] | 80.05 | 0 |  | 0 |  | No | No | 2004-04-29 | 2004-04-29 | 2004-04-29
HUF01 - H. U. FUENLABRADA | AFS03159 | BANCADA | [6 empty] | 80.05 | 0 |  | 0 |  | No | No | 2004-04-29 | 2004-04-29 | 2004-04-29
HUF01 - H. U. FUENLABRADA | AFS03160 | BANCADA | [6 empty] | 80.05 | 0 |  | 0 |  | No | No | 2004-04-29 | 2004-04-29 | 2004-04-29
HUF01 - H. U. FUENLABRADA | AFS03161 | BANCADA | [6 empty] | 80.05 | 0 |  | 0 |  | No | No | 2004-04-29 | 2004-04-29 | 2004-04-29
HUF01 - H. U. FUENLABRADA | AFS03162 | BANCADA | [6 empty] | 80.05 | 0 |  | 0 |  | No | No | 2004-04-29 | 2004-04-29 | 2004-04-29
HUF01 - H. U. FUENLABRADA | AFS03163 | BANCADA | [6 empty] | 80.05 | 0 |  | 0 |  | No | No | 2004-04-29 | 2004-04-29 | 2004-04-29
HUF01 - H. U. FUENLABRADA | AFS03164 | BANCADA | [6 empty] | 80.05 | 0 |  | 0 |  | No | No | 2004-04-29 | 2004-04-29 | 2004-04-29
HUF01 - H. U. FUENLABRADA | AFS03165 | BANCADA | [6 empty] | 80.05 | 0 |  | 0 |  | No | No | 2004-04-29 | 2004-04-29 | 2004-04-29
HUF01 - H. U. FUENLABRADA | AFS03166 | BANCADA | [6 empty] | 80.05 | 0 |  | 0 |  | No | No | 2004-04-29 | 2004-04-29 | 2004-04-29
HUF01 - H. U. FUENLABRADA | AFS03167 | BANCADA | [6 empty] | 80.05 | 0 |  | 0 |  | No | No | 2004-04-29 | 2004-04-29 | 2004-04-29
HUF01 - H. U. FUENLABRADA | AFS03168 | BANCADA | [6 empty] | 80.05 | 0 |  | 0 |  | No | No | 2004-04-29 | 2004-04-29 | 2004-04-29
HUF01 - H. U. FUENLABRADA | AFS03169 | BANCADA | [6 empty] | 80.05 | 0 |  | 0 |  | No | No | 2004-04-29 | 2004-04-29 | 2004-04-29
HUF01 - H. U. FUENLABRADA | AFS03170 | BANCADA | [6 empty] | 80.05 | 0 |  | 0 |  | No | No | 2004-04-29 | 2004-04-29 | 2004-04-29
HUF01 - H. U. FUENLABRADA | AFS03171 | BANCADA | [6 empty] | 80.05 | 0 |  | 0 |  | No | No | 2004-04-29 | 2004-04-29 | 2004-04-29
HUF01 - H. U. FUENLABRADA | AFS03172 | BANCADA | [6 empty] | 80.05 | 0 |  | 0 |  | No | No | 2004-04-29 | 2004-04-29 | 2004-04-29
HUF01 - H. U. FUENLABRADA | AFS03173 | BANCADA | [6 empty] | 80.05 | 0 |  | 0 |  | No | No | 2004-04-29 | 2004-04-29 | 2004-04-29
HUF01 - H. U. FUENLABRADA | AFS03174 | BANCADA | [6 empty] | 80.05 | 0 |  | 0 |  | No | No | 2004-04-29 | 2004-04-29 | 2004-04-29
HUF01 - H. U. FUENLABRADA | AFS03175 | BANCADA | [6 empty] | 80.05 | 0 |  | 0 |  | No | No | 2004-04-29 | 2004-04-29 | 2004-04-29
HUF01 - H. U. FUENLABRADA | AFS03176 | BANCADA | [6 empty] | 80.05 | 0 |  | 0 |  | No | No | 2004-04-29 | 2004-04-29 | 2004-04-29
HUF01 - H. U. FUENLABRADA | AFS03177 | BANCADA | [6 empty] | 80.05 | 0 |  | 0 |  | No | No | 2004-04-29 | 2004-04-29 | 2004-04-29
HUF01 - H. U. FUENLABRADA | AFS03178 | BANCADA | [6 empty] | 80.05 | 0 |  | 0 |  | No | No | 2004-04-29 | 2004-04-29 | 2004-04-29
HUF01 - H. U. FUENLABRADA | AFS03179 | BANCADA | [6 empty] | 80.05 | 0 |  | 0 |  | No | No | 2004-04-29 | 2004-04-29 | 2004-04-29
HUF01 - H. U. FUENLABRADA | AFS03180 | BANCADA | [6 empty] | 80.05 | 0 |  | 0 |  | No | No | 2004-04-29 | 2004-04-29 | 2004-04-29
HUF01 - H. U. FUENLABRADA | AFS03181 | BANCADA | [6 empty] | 80.05 | 0 |  | 0 |  | No | No | 2004-04-29 | 2004-04-29 | 2004-04-29
HUF01 - H. U. FUENLABRADA | AFS03182 | BANCADA | [6 empty] | 80.05 | 0 |  | 0 |  | No | No | 2004-04-29 | 2004-04-29 | 2004-04-29
HUF01 - H. U. FUENLABRADA | AFS03183 | BANCADA | [6 empty] | 80.05 | 0 |  | 0 |  | No | No | 2004-04-29 | 2004-04-29 | 2004-04-29
HUF01 - H. U. FUENLABRADA | AFS03184 | BANCADA | [6 empty] | 80.05 | 0 |  | 0 |  | No | No | 2004-04-29 | 2004-04-29 | 2004-04-29
HUF01 - H. U. FUENLABRADA | AFS03185 | BANCADA | [6 empty] | 80.05 | 0 |  | 0 |  | No | No | 2004-04-29 | 2004-04-29 | 2004-04-29
HUF01 - H. U. FUENLABRADA | AFS03186 | BANCADA | [6 empty] | 80.05 | 0 |  | 0 |  | No | No | 2004-04-29 | 2004-04-29 | 2004-04-29
HUF01 - H. U. FUENLABRADA | AFS03187 | BANCADA | [6 empty] | 80.05 | 0 |  | 0 |  | No | No | 2004-04-29 | 2004-04-29 | 2004-04-29
HUF01 - H. U. FUENLABRADA | AFS03188 | BANCADA | [6 empty] | 80.05 | 0 |  | 0 |  | No | No | 2004-04-29 | 2004-04-29 | 2004-04-29
HUF01 - H. U. FUENLABRADA | AFS03189 | BANCADA | [6 empty] | 80.05 | 0 |  | 0 |  | No | No | 2004-04-29 | 2004-04-29 | 2004-04-29
HUF01 - H. U. FUENLABRADA | AFS03190 | BANCADA | [6 empty] | 80.05 | 0 |  | 0 |  | No | No | 2004-04-29 | 2004-04-29 | 2004-04-29
HUF01 - H. U. FUENLABRADA | AFS03191 | BANCADA | [6 empty] | 80.05 | 0 |  | 0 |  | No | No | 2004-04-29 | 2004-04-29 | 2004-04-29
HUF01 - H. U. FUENLABRADA | AFS03192 | BANCADA | [6 empty] | 80.05 | 0 |  | 0 |  | No | No | 2004-04-29 | 2004-04-29 | 2004-04-29
HUF01 - H. U. FUENLABRADA | AFS03193 | BANCADA | [6 empty] | 80.05 | 0 |  | 0 |  | No | No | 2004-04-29 | 2004-04-29 | 2004-04-29
HUF01 - H. U. FUENLABRADA | AFS03194 | BANCADA | [6 empty] | 80.05 | 0 |  | 0 |  | No | No | 2004-04-29 | 2004-04-29 | 2004-04-29
HUF01 - H. U. FUENLABRADA | AFS03195 | BANCADA | [6 empty] | 80.05 | 0 |  | 0 |  | No | No | 2004-04-29 | 2004-04-29 | 2004-04-29
HUF01 - H. U. FUENLABRADA | AFS03196 | BANCADA | [6 empty] | 80.05 | 0 |  | 0 |  | No | No | 2004-04-29 | 2004-04-29 | 2004-04-29
HUF01 - H. U. FUENLABRADA | AFS03197 | BANCADA | [6 empty] | 80.05 | 0 |  | 0 |  | No | No | 2004-04-29 | 2004-04-29 | 2004-04-29
HUF01 - H. U. FUENLABRADA | AFS03198 | BANCADA | [6 empty] | 80.05 | 0 |  | 0 |  | No | No | 2004-04-29 | 2004-04-29 | 2004-04-29
HUF01 - H. U. FUENLABRADA | AFS03199 | BANCADA | [6 empty] | 80.05 | 0 |  | 0 |  | No | No | 2004-04-29 | 2004-04-29 | 2004-04-29
HUF01 - H. U. FUENLABRADA | AFS03200 | BANCADA | [6 empty] | 80.05 | 0 |  | 0 |  | No | No | 2004-04-29 | 2004-04-29 | 2004-04-29
HUF01 - H. U. FUENLABRADA | AFS03201 | BANCADA | [6 empty] | 80.05 | 0 |  | 0 |  | No | No | 2004-04-29 | 2004-04-29 | 2004-04-29
HUF01 - H. U. FUENLABRADA | AFS03202 | BANCADA | [6 empty] | 80.05 | 0 |  | 0 |  | No | No | 2004-04-29 | 2004-04-29 | 2004-04-29
HUF01 - H. U. FUENLABRADA | AFS03203 | BANCADA | [6 empty] | 80.05 | 0 |  | 0 |  | No | No | 2004-04-29 | 2004-04-29 | 2004-04-29
HUF01 - H. U. FUENLABRADA | AFS03204 | BANCADA | [6 empty] | 80.05 | 0 |  | 0 |  | No | No | 2004-04-29 | 2004-04-29 | 2004-04-29
HUF01 - H. U. FUENLABRADA | AFS03205 | BANCADA | [6 empty] | 80.05 | 0 |  | 0 |  | No | No | 2004-04-29 | 2004-04-29 | 2004-04-29
HUF01 - H. U. FUENLABRADA | AFS03206 | BANCADA | [6 empty] | 80.05 | 0 |  | 0 |  | No | No | 2004-04-29 | 2004-04-29 | 2004-04-29
HUF01 - H. U. FUENLABRADA | AFS03207 | BANCADA | [6 empty] | 80.05 | 0 |  | 0 |  | No | No | 2004-04-29 | 2004-04-29 | 2004-04-29
HUF01 - H. U. FUENLABRADA | AFS03208 | BANCADA | [6 empty] | 80.05 | 0 |  | 0 |  | No | No | 2004-04-29 | 2004-04-29 | 2004-04-29
HUF01 - H. U. FUENLABRADA | AFS03209 | BANCADA | [6 empty] | 80.05 | 0 |  | 0 |  | No | No | 2004-04-29 | 2004-04-29 | 2004-04-29
HUF01 - H. U. FUENLABRADA | AFS03210 | BANCADA | [6 empty] | 80.05 | 0 |  | 0 |  | No | No | 2004-04-29 | 2004-04-29 | 2004-04-29
HUF01 - H. U. FUENLABRADA | AFS03211 | BANCADA | [6 empty] | 80.05 | 0 |  | 0 |  | No | No | 2004-04-29 | 2004-04-29 | 2004-04-29
HUF01 - H. U. FUENLABRADA | AFS03212 | BANCADA | [6 empty] | 80.05 | 0 |  | 0 |  | No | No | 2004-04-29 | 2004-04-29 | 2004-04-29
HUF01 - H. U. FUENLABRADA | AFS03213 | BANCADA | [6 empty] | 80.05 | 0 |  | 0 |  | No | No | 2004-04-29 | 2004-04-29 | 2004-04-29
HUF01 - H. U. FUENLABRADA | AFS03214 | BANCADA | [6 empty] | 80.05 | 0 |  | 0 |  | No | No | 2004-04-29 | 2004-04-29 | 2004-04-29
HUF01 - H. U. FUENLABRADA | AFS03215 | BANCADA | [6 empty] | 80.05 | 0 |  | 0 |  | No | No | 2004-04-29 | 2004-04-29 | 2004-04-29
HUF01 - H. U. FUENLABRADA | AFS03216 | BANCADA | [6 empty] | 80.05 | 0 |  | 0 |  | No | No | 2004-04-29 | 2004-04-29 | 2004-04-29
HUF01 - H. U. FUENLABRADA | AFS03217 | BANCADA | [6 empty] | 80.05 | 0 |  | 0 |  | No | No | 2004-04-29 | 2004-04-29 | 2004-04-29
HUF01 - H. U. FUENLABRADA | AFS03218 | BANCADA | [6 empty] | 80.05 | 0 |  | 0 |  | No | No | 2004-04-29 | 2004-04-29 | 2004-04-29
HUF01 - H. U. FUENLABRADA | AFS03219 | BANCADA | [6 empty] | 80.05 | 0 |  | 0 |  | No | No | 2004-04-29 | 2004-04-29 | 2004-04-29
HUF01 - H. U. FUENLABRADA | AFS03220 | BANCADA | [6 empty] | 80.05 | 0 |  | 0 |  | No | No | 2004-04-29 | 2004-04-29 | 2004-04-29
HUF01 - H. U. FUENLABRADA | AFS03221 | BANCADA | [6 empty] | 80.05 | 0 |  | 0 |  | No | No | 2004-04-29 | 2004-04-29 | 2004-04-29
HUF01 - H. U. FUENLABRADA | AFS03222 | BANCADA | [6 empty] | 80.05 | 0 |  | 0 |  | No | No | 2004-04-29 | 2004-04-29 | 2004-04-29
HUF01 - H. U. FUENLABRADA | AFS03223 | BANCADA | [6 empty] | 80.05 | 0 |  | 0 |  | No | No | 2004-04-29 | 2004-04-29 | 2004-04-29
HUF01 - H. U. FUENLABRADA | AFS03224 | BANCADA | [6 empty] | 80.05 | 0 |  | 0 |  | No | No | 2004-04-29 | 2004-04-29 | 2004-04-29
HUF01 - H. U. FUENLABRADA | AFS03225 | BANCADA | [6 empty] | 80.05 | 0 |  | 0 |  | No | No | 2004-04-29 | 2004-04-29 | 2004-04-29
HUF01 - H. U. FUENLABRADA | AFS03226 | BANCADA | [6 empty] | 80.05 | 0 |  | 0 |  | No | No | 2004-04-29 | 2004-04-29 | 2004-04-29
HUF01 - H. U. FUENLABRADA | AFS03227 | BANCADA | [6 empty] | 80.05 | 0 |  | 0 |  | No | No | 2004-04-29 | 2004-04-29 | 2004-04-29
HUF01 - H. U. FUENLABRADA | AFS03228 | BANCADA | [6 empty] | 80.05 | 0 |  | 0 |  | No | No | 2004-04-29 | 2004-04-29 | 2004-04-29
HUF01 - H. U. FUENLABRADA | AFS03229 | BANCADA | [6 empty] | 80.05 | 0 |  | 0 |  | No | No | 2004-04-29 | 2004-04-29 | 2004-04-29
HUF01 - H. U. FUENLABRADA | AFS03230 | BANCADA | [6 empty] | 80.05 | 0 |  | 0 |  | No | No | 2004-04-29 | 2004-04-29 | 2004-04-29
HUF01 - H. U. FUENLABRADA | AFS03231 | BANCADA | [6 empty] | 80.05 | 0 |  | 0 |  | No | No | 2004-04-29 | 2004-04-29 | 2004-04-29
HUF01 - H. U. FUENLABRADA | AFS03232 | BANCADA | [6 empty] | 80.05 | 0 |  | 0 |  | No | No | 2004-04-29 | 2004-04-29 | 2004-04-29
HUF01 - H. U. FUENLABRADA | AFS03233 | BANCADA | [6 empty] | 80.05 | 0 |  | 0 |  | No | No | 2004-04-29 | 2004-04-29 | 2004-04-29
HUF01 - H. U. FUENLABRADA | AFS03234 | BANCADA | [6 empty] | 80.05 | 0 |  | 0 |  | No | No | 2004-04-29 | 2004-04-29 | 2004-04-29
HUF01 - H. U. FUENLABRADA | AFS03235 | BANCADA | [6 empty] | 80.05 | 0 |  | 0 |  | No | No | 2004-04-29 | 2004-04-29 | 2004-04-29
HUF01 - H. U. FUENLABRADA | AFS03236 | BANCADA | [6 empty] | 80.05 | 0 |  | 0 |  | No | No | 2004-04-29 | 2004-04-29 | 2004-04-29
HUF01 - H. U. FUENLABRADA | AFS03237 | BANCADA | [6 empty] | 80.05 | 0 |  | 0 |  | No | No | 2004-04-29 | 2004-04-29 | 2004-04-29
HUF01 - H. U. FUENLABRADA | AFS03238 | BANCADA | [6 empty] | 80.05 | 0 |  | 0 |  | No | No | 2004-04-29 | 2004-04-29 | 2004-04-29
HUF01 - H. U. FUENLABRADA | AFS03239 | BANCADA | [6 empty] | 80.05 | 0 |  | 0 |  | No | No | 2004-04-29 | 2004-04-29 | 2004-04-29
HUF01 - H. U. FUENLABRADA | AFS03240 | BANCADA | [6 empty] | 80.05 | 0 |  | 0 |  | No | No | 2004-04-29 | 2004-04-29 | 2004-04-29
HUF01 - H. U. FUENLABRADA | AFS03241 | BANCADA | [6 empty] | 80.05 | 0 |  | 0 |  | No | No | 2004-04-29 | 2004-04-29 | 2004-04-29
HUF01 - H. U. FUENLABRADA | AFS03242 | BANCADA | [6 empty] | 80.05 | 0 |  | 0 |  | No | No | 2004-04-29 | 2004-04-29 | 2004-04-29
HUF01 - H. U. FUENLABRADA | AFS03243 | BANCADA | [6 empty] | 80.05 | 0 |  | 0 |  | No | No | 2004-04-29 | 2004-04-29 | 2004-04-29
HUF01 - H. U. FUENLABRADA | AFS03244 | BANCADA | [6 empty] | 80.05 | 0 |  | 0 |  | No | No | 2004-04-29 | 2004-04-29 | 2004-04-29
HUF01 - H. U. FUENLABRADA | AFS03245 | BANCADA | [6 empty] | 80.05 | 0 |  | 0 |  | No | No | 2004-04-29 | 2004-04-29 | 2004-04-29
HUF01 - H. U. FUENLABRADA | AFS03246 | BANCADA | [6 empty] | 80.05 | 0 |  | 0 |  | No | No | 2004-04-29 | 2004-04-29 | 2004-04-29
HUF01 - H. U. FUENLABRADA | AFS03247 | BANCADA | [6 empty] | 80.05 | 0 |  | 0 |  | No | No | 2004-04-29 | 2004-04-29 | 2004-04-29
HUF01 - H. U. FUENLABRADA | AFS03248 | BANCADA | [6 empty] | 80.05 | 0 |  | 0 |  | No | No | 2004-04-29 | 2004-04-29 | 2004-04-29
HUF01 - H. U. FUENLABRADA | AFS03249 | BANCADA | [6 empty] | 80.05 | 0 |  | 0 |  | No | No | 2004-04-29 | 2004-04-29 | 2004-04-29
HUF01 - H. U. FUENLABRADA | AFS03250 | BANCADA | [6 empty] | 80.05 | 0 |  | 0 |  | No | No | 2004-04-29 | 2004-04-29 | 2004-04-29
HUF01 - H. U. FUENLABRADA | AFS03251 | BANCADA | [6 empty] | 80.05 | 0 |  | 0 |  | No | No | 2004-04-29 | 2004-04-29 | 2004-04-29
HUF01 - H. U. FUENLABRADA | AFS03252 | BANCADA | [6 empty] | 80.05 | 0 |  | 0 |  | No | No | 2004-04-29 | 2004-04-29 | 2004-04-29
HUF01 - H. U. FUENLABRADA | AFS03253 | BANCADA | [6 empty] | 80.05 | 0 |  | 0 |  | No | No | 2004-04-29 | 2004-04-29 | 2004-04-29
HUF01 - H. U. FUENLABRADA | AFS03254 | BANCADA | [6 empty] | 80.05 | 0 |  | 0 |  | No | No | 2004-04-29 | 2004-04-29 | 2004-04-29
HUF01 - H. U. FUENLABRADA | AFS03255 | BANCADA | [6 empty] | 80.05 | 0 |  | 0 |  | No | No | 2004-04-29 | 2004-04-29 | 2004-04-29
HUF01 - H. U. FUENLABRADA | AFS03256 | BANCADA | [6 empty] | 80.05 | 0 |  | 0 |  | No | No | 2004-04-29 | 2004-04-29 | 2004-04-29
HUF01 - H. U. FUENLABRADA | AFS03257 | BANCADA | [6 empty] | 80.05 | 0 |  | 0 |  | No | No | 2004-04-29 | 2004-04-29 | 2004-04-29
HUF01 - H. U. FUENLABRADA | AFS03258 | BANCADA | [6 empty] | 80.05 | 0 |  | 0 |  | No | No | 2004-04-29 | 2004-04-29 | 2004-04-29
HUF01 - H. U. FUENLABRADA | AFS03259 | BANCADA | [6 empty] | 80.05 | 0 |  | 0 |  | No | No | 2004-04-29 | 2004-04-29 | 2004-04-29
HUF01 - H. U. FUENLABRADA | AFS03260 | BANCADA | [6 empty] | 80.05 | 0 |  | 0 |  | No | No | 2004-04-29 | 2004-04-29 | 2004-04-29
HUF01 - H. U. FUENLABRADA | AFS03261 | BANCADA | [6 empty] | 80.05 | 0 |  | 0 |  | No | No | 2004-04-29 | 2004-04-29 | 2004-04-29
HUF01 - H. U. FUENLABRADA | AFS03262 | BANCADA | [6 empty] | 80.05 | 0 |  | 0 |  | No | No | 2004-04-29 | 2004-04-29 | 2004-04-29
HUF01 - H. U. FUENLABRADA | AFS03263 | BANCADA | [6 empty] | 80.05 | 0 |  | 0 |  | No | No | 2004-04-29 | 2004-04-29 | 2004-04-29
HUF01 - H. U. FUENLABRADA | AFS03264 | BANCADA | [6 empty] | 80.05 | 0 |  | 0 |  | No | No | 2004-04-29 | 2004-04-29 | 2004-04-29
HUF01 - H. U. FUENLABRADA | AFS03265 | BANCADA | [6 empty] | 80.05 | 0 |  | 0 |  | No | No | 2004-04-29 | 2004-04-29 | 2004-04-29
HUF01 - H. U. FUENLABRADA | AFS03266 | BANCADA | [6 empty] | 80.05 | 0 |  | 0 |  | No | No | 2004-04-29 | 2004-04-29 | 2004-04-29
HUF01 - H. U. FUENLABRADA | AFS03267 | BANCADA | [6 empty] | 80.05 | 0 |  | 0 |  | No | No | 2004-04-29 | 2004-04-29 | 2004-04-29
HUF01 - H. U. FUENLABRADA | AFS03268 | BANCADA | [6 empty] | 80.05 | 0 |  | 0 |  | No | No | 2004-04-29 | 2004-04-29 | 2004-04-29
HUF01 - H. U. FUENLABRADA | AFS03269 | BANCADA | [6 empty] | 80.05 | 0 |  | 0 |  | No | No | 2004-04-29 | 2004-04-29 | 2004-04-29
HUF01 - H. U. FUENLABRADA | AFS03270 | BANCADA | [6 empty] | 80.05 | 0 |  | 0 |  | No | No | 2004-04-29 | 2004-04-29 | 2004-04-29
HUF01 - H. U. FUENLABRADA | AFS03271 | BANCADA | [6 empty] | 80.05 | 0 |  | 0 |  | No | No | 2004-04-29 | 2004-04-29 | 2004-04-29
HUF01 - H. U. FUENLABRADA | AFS03272 | BANCADA | [6 empty] | 80.05 | 0 |  | 0 |  | No | No | 2004-04-29 | 2004-04-29 | 2004-04-29
HUF01 - H. U. FUENLABRADA | AFS03273 | BANCADA | [6 empty] | 80.05 | 0 |  | 0 |  | No | No | 2004-04-29 | 2004-04-29 | 2004-04-29
HUF01 - H. U. FUENLABRADA | AFS03274 | BANCADA | [6 empty] | 80.05 | 0 |  | 0 |  | No | No | 2004-04-29 | 2004-04-29 | 2004-04-29
HUF01 - H. U. FUENLABRADA | AFS03275 | BANCADA | [6 empty] | 80.05 | 0 |  | 0 |  | No | No | 2004-04-29 | 2004-04-29 | 2004-04-29
HUF01 - H. U. FUENLABRADA | AFS03276 | BANCADA | [6 empty] | 80.05 | 0 |  | 0 |  | No | No | 2004-04-29 | 2004-04-29 | 2004-04-29
HUF01 - H. U. FUENLABRADA | AFS03277 | BANCADA | [6 empty] | 80.05 | 0 |  | 0 |  | No | No | 2004-04-29 | 2004-04-29 | 2004-04-29
HUF01 - H. U. FUENLABRADA | AFS03278 | BANCADA | [6 empty] | 80.05 | 0 |  | 0 |  | No | No | 2004-04-29 | 2004-04-29 | 2004-04-29
HUF01 - H. U. FUENLABRADA | AFS03279 | BANCADA | [6 empty] | 80.05 | 0 |  | 0 |  | No | No | 2004-04-29 | 2004-04-29 | 2004-04-29
HUF01 - H. U. FUENLABRADA | AFS03280 | BANCADA | [6 empty] | 80.05 | 0 |  | 0 |  | No | No | 2004-04-29 | 2004-04-29 | 2004-04-29
HUF01 - H. U. FUENLABRADA | AFS03281 | BANCADA | [6 empty] | 80.05 | 0 |  | 0 |  | No | No | 2004-04-29 | 2004-04-29 | 2004-04-29
HUF01 - H. U. FUENLABRADA | AFS03282 | BANCADA | [6 empty] | 80.05 | 0 |  | 0 |  | No | No | 2004-04-29 | 2004-04-29 | 2004-04-29
HUF01 - H. U. FUENLABRADA | AFS03283 | BANCADA | [6 empty] | 80.05 | 0 |  | 0 |  | No | No | 2004-04-29 | 2004-04-29 | 2004-04-29
HUF01 - H. U. FUENLABRADA | AFS03284 | BANCADA | [6 empty] | 80.05 | 0 |  | 0 |  | No | No | 2004-04-29 | 2004-04-29 | 2004-04-29
HUF01 - H. U. FUENLABRADA | AFS03285 | BANCADA | [6 empty] | 80.05 | 0 |  | 0 |  | No | No | 2004-04-29 | 2004-04-29 | 2004-04-29
HUF01 - H. U. FUENLABRADA | AFS03286 | BANCADA | [6 empty] | 80.05 | 0 |  | 0 |  | No | No | 2004-04-29 | 2004-04-29 | 2004-04-29
HUF01 - H. U. FUENLABRADA | AFS03287 | BANCADA | [6 empty] | 80.05 | 0 |  | 0 |  | No | No | 2004-04-29 | 2004-04-29 | 2004-04-29
HUF01 - H. U. FUENLABRADA | AFS03288 | BANCADA | [6 empty] | 80.05 | 0 |  | 0 |  | No | No | 2004-04-29 | 2004-04-29 | 2004-04-29
HUF01 - H. U. FUENLABRADA | AFS03289 | BANCADA | [6 empty] | 80.05 | 0 |  | 0 |  | No | No | 2004-04-29 | 2004-04-29 | 2004-04-29
HUF01 - H. U. FUENLABRADA | AFS03290 | BANCADA | [6 empty] | 80.05 | 0 |  | 0 |  | No | No | 2004-04-29 | 2004-04-29 | 2004-04-29
HUF01 - H. U. FUENLABRADA | AFS03291 | BANCADA | [6 empty] | 80.05 | 0 |  | 0 |  | No | No | 2004-04-29 | 2004-04-29 | 2004-04-29
HUF01 - H. U. FUENLABRADA | AFS03292 | BANCADA | [6 empty] | 80.05 | 0 |  | 0 |  | No | No | 2004-04-29 | 2004-04-29 | 2004-04-29
HUF01 - H. U. FUENLABRADA | AFS03293 | BANCADA | [6 empty] | 80.05 | 0 |  | 0 |  | No | No | 2004-04-29 | 2004-04-29 | 2004-04-29
HUF01 - H. U. FUENLABRADA | AFS03294 | BANCADA | [6 empty] | 80.05 | 0 |  | 0 |  | No | No | 2004-04-29 | 2004-04-29 | 2004-04-29
HUF01 - H. U. FUENLABRADA | AFS03295 | BANCADA | [6 empty] | 80.05 | 0 |  | 0 |  | No | No | 2004-04-29 | 2004-04-29 | 2004-04-29
HUF01 - H. U. FUENLABRADA | AFS03296 | BANCADA | [6 empty] | 80.05 | 0 |  | 0 |  | No | No | 2004-04-29 | 2004-04-29 | 2004-04-29
HUF01 - H. U. FUENLABRADA | AFS03297 | BANCADA | [6 empty] | 80.05 | 0 |  | 0 |  | No | No | 2004-04-29 | 2004-04-29 | 2004-04-29
HUF01 - H. U. FUENLABRADA | AFS03298 | BANCADA | [6 empty] | 80.05 | 0 |  | 0 |  | No | No | 2004-04-29 | 2004-04-29 | 2004-04-29
HUF01 - H. U. FUENLABRADA | AFS03299 | BANCADA | [6 empty] | 80.05 | 0 |  | 0 |  | No | No | 2004-04-29 | 2004-04-29 | 2004-04-29
HUF01 - H. U. FUENLABRADA | AFS03300 | BANCADA | [6 empty] | 80.05 | 0 |  | 0 |  | No | No | 2004-04-29 | 2004-04-29 | 2004-04-29
HUF01 - H. U. FUENLABRADA | AFS03301 | BANCADA | [6 empty] | 80.05 | 0 |  | 0 |  | No | No | 2004-04-29 | 2004-04-29 | 2004-04-29
HUF01 - H. U. FUENLABRADA | AFS03302 | BANCADA | [6 empty] | 80.05 | 0 |  | 0 |  | No | No | 2004-04-29 | 2004-04-29 | 2004-04-29
HUF01 - H. U. FUENLABRADA | AFS03303 | BANCADA | [6 empty] | 80.05 | 0 |  | 0 |  | No | No | 2004-04-29 | 2004-04-29 | 2004-04-29
HUF01 - H. U. FUENLABRADA | AFS03304 | BANCADA | [6 empty] | 80.05 | 0 |  | 0 |  | No | No | 2004-04-29 | 2004-04-29 | 2004-04-29
HUF01 - H. U. FUENLABRADA | AFS03305 | BANCADA | [6 empty] | 80.05 | 0 |  | 0 |  | No | No | 2004-04-29 | 2004-04-29 | 2004-04-29
HUF01 - H. U. FUENLABRADA | AFS03306 | BANCADA | [6 empty] | 80.05 | 0 |  | 0 |  | No | No | 2004-04-29 | 2004-04-29 | 2004-04-29
HUF01 - H. U. FUENLABRADA | AFS03307 | BANCADA | [6 empty] | 80.05 | 0 |  | 0 |  | No | No | 2004-04-29 | 2004-04-29 | 2004-04-29
HUF01 - H. U. FUENLABRADA | AFS03308 | BANCADA | [6 empty] | 80.05 | 0 |  | 0 |  | No | No | 2004-04-29 | 2004-04-29 | 2004-04-29
HUF01 - H. U. FUENLABRADA | AFS03309 | BANCADA | [6 empty] | 80.05 | 0 |  | 0 |  | No | No | 2004-04-29 | 2004-04-29 | 2004-04-29
HUF01 - H. U. FUENLABRADA | AFS03310 | BANCADA | [6 empty] | 80.05 | 0 |  | 0 |  | No | No | 2004-04-29 | 2004-04-29 | 2004-04-29
HUF01 - H. U. FUENLABRADA | AFS03311 | BANCADA | [6 empty] | 80.05 | 0 |  | 0 |  | No | No | 2004-04-29 | 2004-04-29 | 2004-04-29
HUF01 - H. U. FUENLABRADA | AFS03312 | BANCADA | [6 empty] | 80.05 | 0 |  | 0 |  | No | No | 2004-04-29 | 2004-04-29 | 2004-04-29
HUF01 - H. U. FUENLABRADA | AFS03313 | BANCADA | [6 empty] | 80.05 | 0 |  | 0 |  | No | No | 2004-04-29 | 2004-04-29 | 2004-04-29
HUF01 - H. U. FUENLABRADA | AFS03314 | BANCADA | [6 empty] | 80.05 | 0 |  | 0 |  | No | No | 2004-04-29 | 2004-04-29 | 2004-04-29
HUF01 - H. U. FUENLABRADA | AFS03315 | BANCADA | [6 empty] | 80.05 | 0 |  | 0 |  | No | No | 2004-04-29 | 2004-04-29 | 2004-04-29
HUF01 - H. U. FUENLABRADA | AFS03316 | BANCADA | [6 empty] | 80.05 | 0 |  | 0 |  | No | No | 2004-04-29 | 2004-04-29 | 2004-04-29
HUF01 - H. U. FUENLABRADA | AFS03317 | BANCADA | [6 empty] | 80.05 | 0 |  | 0 |  | No | No | 2004-04-29 | 2004-04-29 | 2004-04-29
HUF01 - H. U. FUENLABRADA | AFS03318 | BANCADA | [6 empty] | 80.05 | 0 |  | 0 |  | No | No | 2004-04-29 | 2004-04-29 | 2004-04-29
HUF01 - H. U. FUENLABRADA | AFS03319 | BANCADA | [6 empty] | 80.05 | 0 |  | 0 |  | No | No | 2004-04-29 | 2004-04-29 | 2004-04-29
HUF01 - H. U. FUENLABRADA | AFS03320 | BANCADA | [6 empty] | 80.05 | 0 |  | 0 |  | No | No | 2004-04-29 | 2004-04-29 | 2004-04-29
HUF01 - H. U. FUENLABRADA | AFS03321 | BANCADA | [6 empty] | 80.05 | 0 |  | 0 |  | No | No | 2004-04-29 | 2004-04-29 | 2004-04-29
HUF01 - H. U. FUENLABRADA | AFS03322 | BANCADA | [6 empty] | 80.05 | 0 |  | 0 |  | No | No | 2004-04-29 | 2004-04-29 | 2004-04-29
HUF01 - H. U. FUENLABRADA | AFS03323 | BANCADA | [6 empty] | 80.05 | 0 |  | 0 |  | No | No | 2004-04-29 | 2004-04-29 | 2004-04-29
HUF01 - H. U. FUENLABRADA | AFS03324 | BANCADA | [6 empty] | 80.05 | 0 |  | 0 |  | No | No | 2004-04-29 | 2004-04-29 | 2004-04-29
HUF01 - H. U. FUENLABRADA | AFS03325 | BANCADA | [6 empty] | 80.05 | 0 |  | 0 |  | No | No | 2004-04-29 | 2004-04-29 | 2004-04-29
HUF01 - H. U. FUENLABRADA | AFS03326 | BANCADA | [6 empty] | 80.05 | 0 |  | 0 |  | No | No | 2004-04-29 | 2004-04-29 | 2004-04-29
HUF01 - H. U. FUENLABRADA | AFS03327 | BANCADA | [6 empty] | 80.05 | 0 |  | 0 |  | No | No | 2004-04-29 | 2004-04-29 | 2004-04-29
HUF01 - H. U. FUENLABRADA | AFS03328 | BANCADA | [6 empty] | 80.05 | 0 |  | 0 |  | No | No | 2004-04-29 | 2004-04-29 | 2004-04-29
HUF01 - H. U. FUENLABRADA | AFS03329 | BANCADA | [6 empty] | 80.05 | 0 |  | 0 |  | No | No | 2004-04-29 | 2004-04-29 | 2004-04-29
HUF01 - H. U. FUENLABRADA | AFS03330 | BANCADA | [6 empty] | 80.05 | 0 |  | 0 |  | No | No | 2004-04-29 | 2004-04-29 | 2004-04-29
HUF01 - H. U. FUENLABRADA | AFS03331 | BANCADA | [6 empty] | 80.05 | 0 |  | 0 |  | No | No | 2004-04-29 | 2004-04-29 | 2004-04-29
HUF01 - H. U. FUENLABRADA | AFS03332 | BANCADA | [6 empty] | 80.05 | 0 |  | 0 |  | No | No | 2004-04-29 | 2004-04-29 | 2004-04-29
HUF01 - H. U. FUENLABRADA | AFS03333 | BANCADA | [6 empty] | 80.05 | 0 |  | 0 |  | No | No | 2004-04-29 | 2004-04-29 | 2004-04-29
HUF01 - H. U. FUENLABRADA | AFS03334 | BANCADA | [6 empty] | 80.05 | 0 |  | 0 |  | No | No | 2004-04-29 | 2004-04-29 | 2004-04-29
HUF01 - H. U. FUENLABRADA | AFS03335 | BANCADA | [6 empty] | 80.05 | 0 |  | 0 |  | No | No | 2004-04-29 | 2004-04-29 | 2004-04-29
HUF01 - H. U. FUENLABRADA | AFS03336 | BANCADA | [6 empty] | 80.05 | 0 |  | 0 |  | No | No | 2004-04-29 | 2004-04-29 | 2004-04-29
HUF01 - H. U. FUENLABRADA | AFS03337 | BANCADA | [6 empty] | 80.05 | 0 |  | 0 |  | No | No | 2004-04-29 | 2004-04-29 | 2004-04-29
HUF01 - H. U. FUENLABRADA | AFS03338 | BANCADA | [6 empty] | 80.05 | 0 |  | 0 |  | No | No | 2004-04-29 | 2004-04-29 | 2004-04-29
HUF01 - H. U. FUENLABRADA | AFS03339 | BANCADA | [6 empty] | 80.05 | 0 |  | 0 |  | No | No | 2004-04-29 | 2004-04-29 | 2004-04-29
HUF01 - H. U. FUENLABRADA | AFS03340 | BANCADA | [6 empty] | 80.05 | 0 |  | 0 |  | No | No | 2004-04-29 | 2004-04-29 | 2004-04-29
HUF01 - H. U. FUENLABRADA | AFS03341 | BANCADA | [6 empty] | 80.05 | 0 |  | 0 |  | No | No | 2004-04-29 | 2004-04-29 | 2004-04-29
HUF01 - H. U. FUENLABRADA | AFS03342 | BANCADA | [6 empty] | 80.05 | 0 |  | 0 |  | No | No | 2004-04-29 | 2004-04-29 | 2004-04-29
HUF01 - H. U. FUENLABRADA | AFS03343 | BANCADA | [6 empty] | 80.05 | 0 |  | 0 |  | No | No | 2004-04-29 | 2004-04-29 | 2004-04-29
HUF01 - H. U. FUENLABRADA | AFS03344 | BANCADA | [6 empty] | 80.05 | 0 |  | 0 |  | No | No | 2004-04-29 | 2004-04-29 | 2004-04-29
HUF01 - H. U. FUENLABRADA | AFS03345 | BANCADA | [6 empty] | 80.05 | 0 |  | 0 |  | No | No | 2004-04-29 | 2004-04-29 | 2004-04-29
HUF01 - H. U. FUENLABRADA | AFS03346 | BANCADA | [6 empty] | 80.05 | 0 |  | 0 |  | No | No | 2004-04-29 | 2004-04-29 | 2004-04-29
HUF01 - H. U. FUENLABRADA | AFS03347 | BANCADA | [6 empty] | 80.05 | 0 |  | 0 |  | No | No | 2004-04-29 | 2004-04-29 | 2004-04-29
HUF01 - H. U. FUENLABRADA | AFS03348 | BANCADA | [6 empty] | 80.05 | 0 |  | 0 |  | No | No | 2004-04-29 | 2004-04-29 | 2004-04-29
HUF01 - H. U. FUENLABRADA | AFS03349 | BANCADA | [6 empty] | 80.05 | 0 |  | 0 |  | No | No | 2004-04-29 | 2004-04-29 | 2004-04-29
HUF01 - H. U. FUENLABRADA | AFS03350 | BANCADA | [6 empty] | 80.05 | 0 |  | 0 |  | No | No | 2004-04-29 | 2004-04-29 | 2004-04-29
HUF01 - H. U. FUENLABRADA | AFS03351 | BANCADA | [6 empty] | 80.05 | 0 |  | 0 |  | No | No | 2004-04-29 | 2004-04-29 | 2004-04-29
HUF01 - H. U. FUENLABRADA | AFS03352 | BANCADA | [6 empty] | 80.05 | 0 |  | 0 |  | No | No | 2004-04-29 | 2004-04-29 | 2004-04-29
HUF01 - H. U. FUENLABRADA | AFS03353 | BANCADA | [6 empty] | 80.05 | 0 |  | 0 |  | No | No | 2004-04-29 | 2004-04-29 | 2004-04-29
HUF01 - H. U. FUENLABRADA | AFS03354 | BANCADA | [6 empty] | 80.05 | 0 |  | 0 |  | No | No | 2004-04-29 | 2004-04-29 | 2004-04-29
HUF01 - H. U. FUENLABRADA | AFS03355 | BANCADA | [6 empty] | 80.05 | 0 |  | 0 |  | No | No | 2004-04-29 | 2004-04-29 | 2004-04-29
HUF01 - H. U. FUENLABRADA | AFS03356 | BANCADA | [6 empty] | 80.05 | 0 |  | 0 |  | No | No | 2004-04-29 | 2004-04-29 | 2004-04-29
HUF01 - H. U. FUENLABRADA | AFS03357 | BANCADA | [6 empty] | 80.05 | 0 |  | 0 |  | No | No | 2004-04-29 | 2004-04-29 | 2004-04-29
HUF01 - H. U. FUENLABRADA | AFS03358 | BANCADA | [6 empty] | 80.05 | 0 |  | 0 |  | No | No | 2004-04-29 | 2004-04-29 | 2004-04-29
HUF01 - H. U. FUENLABRADA | AFS03359 | BANCADA | [6 empty] | 80.05 | 0 |  | 0 |  | No | No | 2004-04-29 | 2004-04-29 | 2004-04-29
HUF01 - H. U. FUENLABRADA | AFS03360 | BANCADA | [6 empty] | 80.05 | 0 |  | 0 |  | No | No | 2004-04-29 | 2004-04-29 | 2004-04-29
HUF01 - H. U. FUENLABRADA | AFS03361 | BANCADA | [6 empty] | 80.05 | 0 |  | 0 |  | No | No | 2004-04-29 | 2004-04-29 | 2004-04-29
HUF01 - H. U. FUENLABRADA | AFS03362 | BANCADA | [6 empty] | 80.05 | 0 |  | 0 |  | No | No | 2004-04-29 | 2004-04-29 | 2004-04-29
HUF01 - H. U. FUENLABRADA | AFS03363 | BANCADA | [6 empty] | 80.05 | 0 |  | 0 |  | No | No | 2004-04-29 | 2004-04-29 | 2004-04-29
HUF01 - H. U. FUENLABRADA | AFS03364 | BANCADA | [6 empty] | 80.05 | 0 |  | 0 |  | No | No | 2004-04-29 | 2004-04-29 | 2004-04-29
HUF01 - H. U. FUENLABRADA | AFS03365 | BANCADA | [6 empty] | 80.05 | 0 |  | 0 |  | No | No | 2004-04-29 | 2004-04-29 | 2004-04-29
HUF01 - H. U. FUENLABRADA | AFS03366 | BANCADA | [6 empty] | 80.05 | 0 |  | 0 |  | No | No | 2004-04-29 | 2004-04-29 | 2004-04-29
HUF01 - H. U. FUENLABRADA | AFS03367 | BANCADA | [6 empty] | 80.05 | 0 |  | 0 |  | No | No | 2004-04-29 | 2004-04-29 | 2004-04-29
HUF01 - H. U. FUENLABRADA | AFS03368 | BANCADA | [6 empty] | 80.05 | 0 |  | 0 |  | No | No | 2004-04-29 | 2004-04-29 | 2004-04-29
HUF01 - H. U. FUENLABRADA | AFS03369 | BANCADA | [6 empty] | 80.05 | 0 |  | 0 |  | No | No | 2004-04-29 | 2004-04-29 | 2004-04-29
HUF01 - H. U. FUENLABRADA | AFS03370 | BANCADA | [6 empty] | 80.05 | 0 |  | 0 |  | No | No | 2004-04-29 | 2004-04-29 | 2004-04-29
HUF01 - H. U. FUENLABRADA | AFS03371 | BANCADA | [6 empty] | 80.05 | 0 |  | 0 |  | No | No | 2004-04-29 | 2004-04-29 | 2004-04-29
HUF01 - H. U. FUENLABRADA | AFS03372 | BANCADA | [6 empty] | 80.05 | 0 |  | 0 |  | No | No | 2004-04-29 | 2004-04-29 | 2004-04-29
HUF01 - H. U. FUENLABRADA | AFS03373 | BANCADA | [6 empty] | 80.05 | 0 |  | 0 |  | No | No | 2004-04-29 | 2004-04-29 | 2004-04-29
HUF01 - H. U. FUENLABRADA | AFS03374 | BANCADA | [6 empty] | 80.05 | 0 |  | 0 |  | No | No | 2004-04-29 | 2004-04-29 | 2004-04-29
HUF01 - H. U. FUENLABRADA | AFS03375 | BANCADA | [6 empty] | 80.05 | 0 |  | 0 |  | No | No | 2004-04-29 | 2004-04-29 | 2004-04-29
HUF01 - H. U. FUENLABRADA | AFS03376 | BANCADA | [6 empty] | 80.05 | 0 |  | 0 |  | No | No | 2004-04-29 | 2004-04-29 | 2004-04-29
HUF01 - H. U. FUENLABRADA | AFS03377 | BANCADA | [6 empty] | 80.05 | 0 |  | 0 |  | No | No | 2004-04-29 | 2004-04-29 | 2004-04-29
HUF01 - H. U. FUENLABRADA | AFS03378 | BANCADA | [6 empty] | 80.05 | 0 |  | 0 |  | No | No | 2004-04-29 | 2004-04-29 | 2004-04-29
HUF01 - H. U. FUENLABRADA | AFS03379 | BANCADA | [6 empty] | 80.05 | 0 |  | 0 |  | No | No | 2004-04-29 | 2004-04-29 | 2004-04-29
HUF01 - H. U. FUENLABRADA | AFS03380 | BANCADA | [6 empty] | 80.05 | 0 |  | 0 |  | No | No | 2004-04-29 | 2004-04-29 | 2004-04-29
HUF01 - H. U. FUENLABRADA | AFS03381 | BANCADA | [6 empty] | 80.05 | 0 |  | 0 |  | No | No | 2004-04-29 | 2004-04-29 | 2004-04-29
HUF01 - H. U. FUENLABRADA | AFS03382 | BANCADA | [6 empty] | 80.05 | 0 |  | 0 |  | No | No | 2004-04-29 | 2004-04-29 | 2004-04-29
HUF01 - H. U. FUENLABRADA | AFS03383 | BANCADA | [6 empty] | 80.05 | 0 |  | 0 |  | No | No | 2004-04-29 | 2004-04-29 | 2004-04-29
HUF01 - H. U. FUENLABRADA | AFS03384 | BANCADA | [6 empty] | 80.05 | 0 |  | 0 |  | No | No | 2004-04-29 | 2004-04-29 | 2004-04-29
HUF01 - H. U. FUENLABRADA | AFS03385 | BANCADA | [6 empty] | 80.05 | 0 |  | 0 |  | No | No | 2004-04-29 | 2004-04-29 | 2004-04-29
HUF01 - H. U. FUENLABRADA | AFS03386 | BANCADA | [6 empty] | 80.05 | 0 |  | 0 |  | No | No | 2004-04-29 | 2004-04-29 | 2004-04-29
HUF01 - H. U. FUENLABRADA | AFS03387 | BANCADA | [6 empty] | 80.05 | 0 |  | 0 |  | No | No | 2004-04-29 | 2004-04-29 | 2004-04-29
HUF01 - H. U. FUENLABRADA | AFS03388 | BANCADA | [6 empty] | 80.05 | 0 |  | 0 |  | No | No | 2004-04-29 | 2004-04-29 | 2004-04-29
HUF01 - H. U. FUENLABRADA | AFS03389 | BANCADA | [6 empty] | 80.05 | 0 |  | 0 |  | No | No | 2004-04-29 | 2004-04-29 | 2004-04-29
HUF01 - H. U. FUENLABRADA | AFS03390 | BANCADA | [6 empty] | 80.05 | 0 |  | 0 |  | No | No | 2004-04-29 | 2004-04-29 | 2004-04-29
HUF01 - H. U. FUENLABRADA | AFS03391 | BANCADA | [6 empty] | 80.05 | 0 |  | 0 |  | No | No | 2004-04-29 | 2004-04-29 | 2004-04-29
HUF01 - H. U. FUENLABRADA | AFS03392 | BANCADA | [6 empty] | 80.05 | 0 |  | 0 |  | No | No | 2004-04-29 | 2004-04-29 | 2004-04-29
HUF01 - H. U. FUENLABRADA | AFS03393 | BANCADA | [6 empty] | 80.05 | 0 |  | 0 |  | No | No | 2004-04-29 | 2004-04-29 | 2004-04-29
HUF01 - H. U. FUENLABRADA | AFS03394 | BANCADA | [6 empty] | 80.05 | 0 |  | 0 |  | No | No | 2004-04-29 | 2004-04-29 | 2004-04-29
HUF01 - H. U. FUENLABRADA | AFS03395 | BANCADA | [6 empty] | 80.05 | 0 |  | 0 |  | No | No | 2004-04-29 | 2004-04-29 | 2004-04-29
HUF01 - H. U. FUENLABRADA | AFS03396 | BANCADA | [6 empty] | 80.05 | 0 |  | 0 |  | No | No | 2004-04-29 | 2004-04-29 | 2004-04-29
HUF01 - H. U. FUENLABRADA | AFS03397 | BANCADA | [6 empty] | 80.05 | 0 |  | 0 |  | No | No | 2004-04-29 | 2004-04-29 | 2004-04-29
HUF01 - H. U. FUENLABRADA | AFS03398 | BANCADA | [6 empty] | 80.05 | 0 |  | 0 |  | No | No | 2004-04-29 | 2004-04-29 | 2004-04-29
HUF01 - H. U. FUENLABRADA | AFS03399 | BANCADA | [6 empty] | 80.05 | 0 |  | 0 |  | No | No | 2004-04-29 | 2004-04-29 | 2004-04-29
HUF01 - H. U. FUENLABRADA | AFS03400 | BANCADA | [6 empty] | 80.05 | 0 |  | 0 |  | No | No | 2004-04-29 | 2004-04-29 | 2004-04-29
HUF01 - H. U. FUENLABRADA | AFS03401 | BANCADA | [6 empty] | 80.05 | 0 |  | 0 |  | No | No | 2004-04-29 | 2004-04-29 | 2004-04-29
HUF01 - H. U. FUENLABRADA | AFS03402 | BANCADA | [6 empty] | 80.05 | 0 |  | 0 |  | No | No | 2004-04-29 | 2004-04-29 | 2004-04-29
HUF01 - H. U. FUENLABRADA | AFS03403 | BANCADA | [6 empty] | 80.05 | 0 |  | 0 |  | No | No | 2004-04-29 | 2004-04-29 | 2004-04-29
HUF01 - H. U. FUENLABRADA | AFS03404 | BANCADA | [6 empty] | 80.05 | 0 |  | 0 |  | No | No | 2004-04-29 | 2004-04-29 | 2004-04-29
HUF01 - H. U. FUENLABRADA | AFS03405 | BANCADA | [6 empty] | 80.05 | 0 |  | 0 |  | No | No | 2004-04-29 | 2004-04-29 | 2004-04-29
HUF01 - H. U. FUENLABRADA | AFS03406 | BANCADA | [6 empty] | 80.05 | 0 |  | 0 |  | No | No | 2004-04-29 | 2004-04-29 | 2004-04-29
HUF01 - H. U. FUENLABRADA | AFS03407 | BANCADA | [6 empty] | 80.05 | 0 |  | 0 |  | No | No | 2004-04-29 | 2004-04-29 | 2004-04-29
HUF01 - H. U. FUENLABRADA | AFS03408 | BANCADA | [6 empty] | 80.05 | 0 |  | 0 |  | No | No | 2004-04-29 | 2004-04-29 | 2004-04-29
HUF01 - H. U. FUENLABRADA | AFS03409 | BANCADA | [6 empty] | 80.05 | 0 |  | 0 |  | No | No | 2004-04-29 | 2004-04-29 | 2004-04-29
HUF01 - H. U. FUENLABRADA | AFS03410 | BANCADA | [6 empty] | 80.05 | 0 |  | 0 |  | No | No | 2004-04-29 | 2004-04-29 | 2004-04-29
HUF01 - H. U. FUENLABRADA | AFS03411 | BANCADA | [6 empty] | 80.05 | 0 |  | 0 |  | No | No | 2004-04-29 | 2004-04-29 | 2004-04-29
HUF01 - H. U. FUENLABRADA | AFS03412 | BANCADA | [6 empty] | 80.05 | 0 |  | 0 |  | No | No | 2004-04-29 | 2004-04-29 | 2004-04-29
HUF01 - H. U. FUENLABRADA | AFS03413 | BANCADA | [6 empty] | 80.05 | 0 |  | 0 |  | No | No | 2004-04-29 | 2004-04-29 | 2004-04-29
HUF01 - H. U. FUENLABRADA | AFS03414 | BANCADA | [6 empty] | 80.05 | 0 |  | 0 |  | No | No | 2004-04-29 | 2004-04-29 | 2004-04-29
HUF01 - H. U. FUENLABRADA | AFS03415 | BANCADA | [6 empty] | 80.05 | 0 |  | 0 |  | No | No | 2004-04-29 | 2004-04-29 | 2004-04-29
HUF01 - H. U. FUENLABRADA | AFS03416 | BANCADA | [6 empty] | 80.05 | 0 |  | 0 |  | No | No | 2004-04-29 | 2004-04-29 | 2004-04-29
HUF01 - H. U. FUENLABRADA | AFS03417 | BANCADA | [6 empty] | 80.05 | 0 |  | 0 |  | No | No | 2004-04-29 | 2004-04-29 | 2004-04-29
HUF01 - H. U. FUENLABRADA | AFS03418 | BANCADA | [6 empty] | 80.05 | 0 |  | 0 |  | No | No | 2004-04-29 | 2004-04-29 | 2004-04-29
HUF01 - H. U. FUENLABRADA | AFS03419 | BANCADA | [6 empty] | 80.05 | 0 |  | 0 |  | No | No | 2004-04-29 | 2004-04-29 | 2004-04-29
HUF01 - H. U. FUENLABRADA | AFS03420 | BANCADA | [6 empty] | 80.05 | 0 |  | 0 |  | No | No | 2004-04-29 | 2004-04-29 | 2004-04-29
HUF01 - H. U. FUENLABRADA | AFS03421 | BANCADA | [6 empty] | 80.05 | 0 |  | 0 |  | No | No | 2004-04-29 | 2004-04-29 | 2004-04-29
HUF01 - H. U. FUENLABRADA | AFS03422 | BANCADA | [6 empty] | 80.05 | 0 |  | 0 |  | No | No | 2004-04-29 | 2004-04-29 | 2004-04-29
HUF01 - H. U. FUENLABRADA | AFS03423 | BANCADA | [6 empty] | 80.05 | 0 |  | 0 |  | No | No | 2004-04-29 | 2004-04-29 | 2004-04-29
HUF01 - H. U. FUENLABRADA | AFS03424 | BANCADA | [6 empty] | 80.05 | 0 |  | 0 |  | No | No | 2004-04-29 | 2004-04-29 | 2004-04-29
HUF01 - H. U. FUENLABRADA | AFS03425 | BANCADA | [6 empty] | 80.05 | 0 |  | 0 |  | No | No | 2004-04-29 | 2004-04-29 | 2004-04-29
HUF01 - H. U. FUENLABRADA | AFS03426 | BANCADA | [6 empty] | 80.05 | 0 |  | 0 |  | No | No | 2004-04-29 | 2004-04-29 | 2004-04-29
HUF01 - H. U. FUENLABRADA | AFS03427 | BANCADA | [6 empty] | 80.05 | 0 |  | 0 |  | No | No | 2004-04-29 | 2004-04-29 | 2004-04-29
HUF01 - H. U. FUENLABRADA | AFS03428 | BANCADA | [6 empty] | 80.05 | 0 |  | 0 |  | No | No | 2004-04-29 | 2004-04-29 | 2004-04-29
HUF01 - H. U. FUENLABRADA | AFS03429 | BANCADA | [6 empty] | 80.05 | 0 |  | 0 |  | No | No | 2004-04-29 | 2004-04-29 | 2004-04-29
HUF01 - H. U. FUENLABRADA | AFS03430 | BANCADA | [6 empty] | 80.05 | 0 |  | 0 |  | No | No | 2004-04-29 | 2004-04-29 | 2004-04-29
HUF01 - H. U. FUENLABRADA | AFS03431 | BANCADA | [6 empty] | 80.05 | 0 |  | 0 |  | No | No | 2004-04-29 | 2004-04-29 | 2004-04-29
HUF01 - H. U. FUENLABRADA | AFS03432 | BANCADA | [6 empty] | 80.05 | 0 |  | 0 |  | No | No | 2004-04-29 | 2004-04-29 | 2004-04-29
HUF01 - H. U. FUENLABRADA | AFS03433 | BANCADA | [6 empty] | 80.05 | 0 |  | 0 |  | No | No | 2004-04-29 | 2004-04-29 | 2004-04-29
HUF01 - H. U. FUENLABRADA | AFS03434 | BANCADA | [6 empty] | 80.05 | 0 |  | 0 |  | No | No | 2004-04-29 | 2004-04-29 | 2004-04-29
HUF01 - H. U. FUENLABRADA | AFS03435 | BANCADA | [6 empty] | 80.05 | 0 |  | 0 |  | No | No | 2004-04-29 | 2004-04-29 | 2004-04-29
HUF01 - H. U. FUENLABRADA | AFS03436 | BANCADA | [6 empty] | 80.05 | 0 |  | 0 |  | No | No | 2004-04-29 | 2004-04-29 | 2004-04-29
HUF01 - H. U. FUENLABRADA | AFS03437 | BANCADA | [6 empty] | 80.05 | 0 |  | 0 |  | No | No | 2004-04-29 | 2004-04-29 | 2004-04-29
HUF01 - H. U. FUENLABRADA | AFS03438 | BANCADA | [6 empty] | 80.05 | 0 |  | 0 |  | No | No | 2004-04-29 | 2004-04-29 | 2004-04-29
HUF01 - H. U. FUENLABRADA | AFS03439 | BANCADA | [6 empty] | 80.05 | 0 |  | 0 |  | No | No | 2004-04-29 | 2004-04-29 | 2004-04-29
HUF01 - H. U. FUENLABRADA | AFS03440 | BANCADA | [6 empty] | 80.05 | 0 |  | 0 |  | No | No | 2004-04-29 | 2004-04-29 | 2004-04-29
HUF01 - H. U. FUENLABRADA | AFS03441 | BANCADA | [6 empty] | 80.05 | 0 |  | 0 |  | No | No | 2004-04-29 | 2004-04-29 | 2004-04-29
HUF01 - H. U. FUENLABRADA | AFS03442 | BANCADA | [6 empty] | 80.05 | 0 |  | 0 |  | No | No | 2004-04-29 | 2004-04-29 | 2004-04-29
HUF01 - H. U. FUENLABRADA | AFS03443 | BANCADA | [6 empty] | 80.05 | 0 |  | 0 |  | No | No | 2004-04-29 | 2004-04-29 | 2004-04-29
HUF01 - H. U. FUENLABRADA | AFS03444 | BANCADA | [6 empty] | 80.05 | 0 |  | 0 |  | No | No | 2004-04-29 | 2004-04-29 | 2004-04-29
HUF01 - H. U. FUENLABRADA | AFS03445 | BANCADA | [6 empty] | 80.05 | 0 |  | 0 |  | No | No | 2004-04-29 | 2004-04-29 | 2004-04-29
HUF01 - H. U. FUENLABRADA | AFS03446 | BANCADA | [6 empty] | 80.05 | 0 |  | 0 |  | No | No | 2004-04-29 | 2004-04-29 | 2004-04-29
HUF01 - H. U. FUENLABRADA | AFS03447 | BANCADA | [6 empty] | 80.05 | 0 |  | 0 |  | No | No | 2004-04-29 | 2004-04-29 | 2004-04-29
HUF01 - H. U. FUENLABRADA | AFS03448 | BANCADA | [6 empty] | 80.05 | 0 |  | 0 |  | No | No | 2004-04-29 | 2004-04-29 | 2004-04-29
HUF01 - H. U. FUENLABRADA | AFS03449 | BANCADA | [6 empty] | 80.05 | 0 |  | 0 |  | No | No | 2004-04-29 | 2004-04-29 | 2004-04-29
HUF01 - H. U. FUENLABRADA | AFS03450 | BANCADA | [6 empty] | 80.05 | 0 |  | 0 |  | No | No | 2004-04-29 | 2004-04-29 | 2004-04-29
HUF01 - H. U. FUENLABRADA | AFS03451 | BANCADA | [6 empty] | 80.05 | 0 |  | 0 |  | No | No | 2004-04-29 | 2004-04-29 | 2004-04-29
HUF01 - H. U. FUENLABRADA | AFS03452 | BANCADA | [6 empty] | 80.05 | 0 |  | 0 |  | No | No | 2004-04-29 | 2004-04-29 | 2004-04-29
HUF01 - H. U. FUENLABRADA | AFS03453 | BANCADA | [6 empty] | 80.05 | 0 |  | 0 |  | No | No | 2004-04-29 | 2004-04-29 | 2004-04-29
HUF01 - H. U. FUENLABRADA | AFS03454 | BANCADA | [6 empty] | 80.05 | 0 |  | 0 |  | No | No | 2004-04-29 | 2004-04-29 | 2004-04-29
HUF01 - H. U. FUENLABRADA | AFS03455 | BANCADA | [6 empty] | 80.05 | 0 |  | 0 |  | No | No | 2004-04-29 | 2004-04-29 | 2004-04-29
HUF01 - H. U. FUENLABRADA | AFS03456 | BANCADA | [6 empty] | 80.05 | 0 |  | 0 |  | No | No | 2004-04-29 | 2004-04-29 | 2004-04-29
HUF01 - H. U. FUENLABRADA | AFS03457 | BANCADA | [6 empty] | 80.05 | 0 |  | 0 |  | No | No | 2004-04-29 | 2004-04-29 | 2004-04-29
HUF01 - H. U. FUENLABRADA | AFS03458 | BANCADA | [6 empty] | 80.05 | 0 |  | 0 |  | No | No | 2004-04-29 | 2004-04-29 | 2004-04-29
HUF01 - H. U. FUENLABRADA | AFS03459 | BANCADA | [6 empty] | 80.05 | 0 |  | 0 |  | No | No | 2004-04-29 | 2004-04-29 | 2004-04-29
HUF01 - H. U. FUENLABRADA | AFS03460 | BANCADA | [6 empty] | 80.05 | 0 |  | 0 |  | No | No | 2004-04-29 | 2004-04-29 | 2004-04-29
HUF01 - H. U. FUENLABRADA | AFS03461 | BANCADA | [6 empty] | 80.05 | 0 |  | 0 |  | No | No | 2004-04-29 | 2004-04-29 | 2004-04-29
HUF01 - H. U. FUENLABRADA | AFS03462 | BANCADA | [6 empty] | 80.05 | 0 |  | 0 |  | No | No | 2004-04-29 | 2004-04-29 | 2004-04-29
HUF01 - H. U. FUENLABRADA | AFS03463 | BANCADA | [6 empty] | 80.05 | 0 |  | 0 |  | No | No | 2004-04-29 | 2004-04-29 | 2004-04-29
HUF01 - H. U. FUENLABRADA | AFS03464 | BANCADA | [6 empty] | 80.05 | 0 |  | 0 |  | No | No | 2004-04-29 | 2004-04-29 | 2004-04-29
HUF01 - H. U. FUENLABRADA | AFS03465 | BANCADA | [6 empty] | 80.05 | 0 |  | 0 |  | No | No | 2004-04-29 | 2004-04-29 | 2004-04-29
HUF01 - H. U. FUENLABRADA | AFS03466 | BANCADA | [6 empty] | 80.05 | 0 |  | 0 |  | No | No | 2004-04-29 | 2004-04-29 | 2004-04-29
HUF01 - H. U. FUENLABRADA | AFS03467 | BANCADA | [6 empty] | 80.05 | 0 |  | 0 |  | No | No | 2004-04-29 | 2004-04-29 | 2004-04-29
HUF01 - H. U. FUENLABRADA | AFS03468 | BANCADA | [6 empty] | 80.05 | 0 |  | 0 |  | No | No | 2004-04-29 | 2004-04-29 | 2004-04-29
HUF01 - H. U. FUENLABRADA | AFS03469 | BANCADA | [6 empty] | 80.05 | 0 |  | 0 |  | No | No | 2004-04-29 | 2004-04-29 | 2004-04-29
HUF01 - H. U. FUENLABRADA | AFS03470 | BANCADA | [6 empty] | 80.05 | 0 |  | 0 |  | No | No | 2004-04-29 | 2004-04-29 | 2004-04-29
HUF01 - H. U. FUENLABRADA | AFS03471 | BANCADA | [6 empty] | 80.05 | 0 |  | 0 |  | No | No | 2004-04-29 | 2004-04-29 | 2004-04-29
HUF01 - H. U. FUENLABRADA | AFS03472 | BANCADA | [6 empty] | 80.05 | 0 |  | 0 |  | No | No | 2004-04-29 | 2004-04-29 | 2004-04-29
HUF01 - H. U. FUENLABRADA | AFS03473 | BANCADA | [6 empty] | 80.05 | 0 |  | 0 |  | No | No | 2004-04-29 | 2004-04-29 | 2004-04-29
HUF01 - H. U. FUENLABRADA | AFS03474 | BANCADA | [6 empty] | 80.05 | 0 |  | 0 |  | No | No | 2004-04-29 | 2004-04-29 | 2004-04-29
HUF01 - H. U. FUENLABRADA | AFS03475 | BANCADA | [6 empty] | 80.05 | 0 |  | 0 |  | No | No | 2004-04-29 | 2004-04-29 | 2004-04-29
HUF01 - H. U. FUENLABRADA | AFS03476 | BANCADA | [6 empty] | 80.05 | 0 |  | 0 |  | No | No | 2004-04-29 | 2004-04-29 | 2004-04-29
HUF01 - H. U. FUENLABRADA | AFS03477 | BANCADA | [6 empty] | 80.05 | 0 |  | 0 |  | No | No | 2004-04-29 | 2004-04-29 | 2004-04-29
HUF01 - H. U. FUENLABRADA | AFS03478 | BANCADA | [6 empty] | 80.05 | 0 |  | 0 |  | No | No | 2004-04-29 | 2004-04-29 | 2004-04-29
HUF01 - H. U. FUENLABRADA | AFS03479 | BANCADA | [6 empty] | 80.05 | 0 |  | 0 |  | No | No | 2004-04-29 | 2004-04-29 | 2004-04-29
HUF01 - H. U. FUENLABRADA | AFS03480 | BANCADA | [6 empty] | 80.05 | 0 |  | 0 |  | No | No | 2004-04-29 | 2004-04-29 | 2004-04-29
HUF01 - H. U. FUENLABRADA | AFS03481 | BANCADA | [6 empty] | 80.05 | 0 |  | 0 |  | No | No | 2004-04-29 | 2004-04-29 | 2004-04-29
HUF01 - H. U. FUENLABRADA | AFS03482 | BANCADA | [6 empty] | 80.05 | 0 |  | 0 |  | No | No | 2004-04-29 | 2004-04-29 | 2004-04-29
HUF01 - H. U. FUENLABRADA | AFS03483 | BANCADA | [6 empty] | 80.05 | 0 |  | 0 |  | No | No | 2004-04-29 | 2004-04-29 | 2004-04-29
HUF01 - H. U. FUENLABRADA | AFS03484 | BANCADA | [6 empty] | 80.05 | 0 |  | 0 |  | No | No | 2004-04-29 | 2004-04-29 | 2004-04-29
HUF01 - H. U. FUENLABRADA | AFS03485 | BANCADA | [6 empty] | 80.05 | 0 |  | 0 |  | No | No | 2004-04-29 | 2004-04-29 | 2004-04-29
HUF01 - H. U. FUENLABRADA | AFS03486 | BANCADA | [6 empty] | 80.05 | 0 |  | 0 |  | No | No | 2004-04-29 | 2004-04-29 | 2004-04-29
HUF01 - H. U. FUENLABRADA | AFS03487 | BANCADA | [6 empty] | 80.05 | 0 |  | 0 |  | No | No | 2004-04-29 | 2004-04-29 | 2004-04-29
HUF01 - H. U. FUENLABRADA | AFS03488 | BANCADA | [6 empty] | 80.05 | 0 |  | 0 |  | No | No | 2004-04-29 | 2004-04-29 | 2004-04-29
HUF01 - H. U. FUENLABRADA | AFS03489 | BANCADA | [6 empty] | 80.05 | 0 |  | 0 |  | No | No | 2004-04-29 | 2004-04-29 | 2004-04-29
HUF01 - H. U. FUENLABRADA | AFS03490 | BANCADA | [6 empty] | 80.05 | 0 |  | 0 |  | No | No | 2004-04-29 | 2004-04-29 | 2004-04-29
HUF01 - H. U. FUENLABRADA | AFS03491 | BANCADA | [6 empty] | 80.05 | 0 |  | 0 |  | No | No | 2004-04-29 | 2004-04-29 | 2004-04-29
HUF01 - H. U. FUENLABRADA | AFS03492 | BANCADA | [6 empty] | 80.05 | 0 |  | 0 |  | No | No | 2004-04-29 | 2004-04-29 | 2004-04-29
HUF01 - H. U. FUENLABRADA | AFS03493 | BANCADA | [6 empty] | 80.05 | 0 |  | 0 |  | No | No | 2004-04-29 | 2004-04-29 | 2004-04-29
HUF01 - H. U. FUENLABRADA | AFS03494 | BANCADA | [6 empty] | 80.05 | 0 |  | 0 |  | No | No | 2004-04-29 | 2004-04-29 | 2004-04-29
HUF01 - H. U. FUENLABRADA | AFS03495 | BANCADA | [6 empty] | 80.05 | 0 |  | 0 |  | No | No | 2004-04-29 | 2004-04-29 | 2004-04-29
HUF01 - H. U. FUENLABRADA | AFS03496 | BANCADA | [6 empty] | 80.05 | 0 |  | 0 |  | No | No | 2004-04-29 | 2004-04-29 | 2004-04-29
HUF01 - H. U. FUENLABRADA | AFS03497 | BANCADA | [6 empty] | 80.05 | 0 |  | 0 |  | No | No | 2004-04-29 | 2004-04-29 | 2004-04-29
HUF01 - H. U. FUENLABRADA | AFS03498 | BANCADA | [6 empty] | 80.05 | 0 |  | 0 |  | No | No | 2004-04-29 | 2004-04-29 | 2004-04-29
HUF01 - H. U. FUENLABRADA | AFS03499 | BANCADA | [6 empty] | 80.05 | 0 |  | 0 |  | No | No | 2004-04-29 | 2004-04-29 | 2004-04-29
HUF01 - H. U. FUENLABRADA | AFS03500 | BANCADA | [6 empty] | 80.05 | 0 |  | 0 |  | No | No | 2004-04-29 | 2004-04-29 | 2004-04-29
HUF01 - H. U. FUENLABRADA | AFS03501 | BANCADA | [6 empty] | 80.05 | 0 |  | 0 |  | No | No | 2004-04-29 | 2004-04-29 | 2004-04-29
HUF01 - H. U. FUENLABRADA | AFS03502 | BANCADA | [6 empty] | 80.05 | 0 |  | 0 |  | No | No | 2004-04-29 | 2004-04-29 | 2004-04-29
HUF01 - H. U. FUENLABRADA | AFS03503 | BANCADA | [6 empty] | 80.05 | 0 |  | 0 |  | No | No | 2004-04-29 | 2004-04-29 | 2004-04-29
HUF01 - H. U. FUENLABRADA | AFS03504 | BANCADA | [6 empty] | 80.05 | 0 |  | 0 |  | No | No | 2004-04-29 | 2004-04-29 | 2004-04-29
HUF01 - H. U. FUENLABRADA | AFS03505 | BANCADA | [6 empty] | 80.05 | 0 |  | 0 |  | No | No | 2004-04-29 | 2004-04-29 | 2004-04-29
HUF01 - H. U. FUENLABRADA | AFS03506 | BANCADA | [6 empty] | 80.05 | 0 |  | 0 |  | No | No | 2004-04-29 | 2004-04-29 | 2004-04-29
HUF01 - H. U. FUENLABRADA | AFS03507 | BANCADA | [6 empty] | 80.05 | 0 |  | 0 |  | No | No | 2004-04-29 | 2004-04-29 | 2004-04-29
HUF01 - H. U. FUENLABRADA | AFS03508 | BANCADA | [6 empty] | 80.05 | 0 |  | 0 |  | No | No | 2004-04-29 | 2004-04-29 | 2004-04-29
HUF01 - H. U. FUENLABRADA | AFS03509 | BANCADA | [6 empty] | 80.05 | 0 |  | 0 |  | No | No | 2004-04-29 | 2004-04-29 | 2004-04-29
HUF01 - H. U. FUENLABRADA | AFS03510 | BANCADA | [6 empty] | 80.05 | 0 |  | 0 |  | No | No | 2004-04-29 | 2004-04-29 | 2004-04-29
HUF01 - H. U. FUENLABRADA | AFS03511 | BANCADA | [6 empty] | 80.05 | 0 |  | 0 |  | No | No | 2004-04-29 | 2004-04-29 | 2004-04-29
HUF01 - H. U. FUENLABRADA | AFS03512 | BANCADA | [6 empty] | 80.05 | 0 |  | 0 |  | No | No | 2004-04-29 | 2004-04-29 | 2004-04-29
HUF01 - H. U. FUENLABRADA | AFS03513 | BANCADA | [6 empty] | 80.05 | 0 |  | 0 |  | No | No | 2004-04-29 | 2004-04-29 | 2004-04-29
HUF01 - H. U. FUENLABRADA | AFS03514 | BANCADA | [6 empty] | 80.05 | 0 |  | 0 |  | No | No | 2004-04-29 | 2004-04-29 | 2004-04-29
HUF01 - H. U. FUENLABRADA | AFS03515 | BANCADA | [6 empty] | 80.05 | 0 |  | 0 |  | No | No | 2004-04-29 | 2004-04-29 | 2004-04-29
HUF01 - H. U. FUENLABRADA | AFS03516 | BANCADA | [6 empty] | 80.05 | 0 |  | 0 |  | No | No | 2004-04-29 | 2004-04-29 | 2004-04-29
HUF01 - H. U. FUENLABRADA | AFS03517 | BANCADA | [6 empty] | 80.05 | 0 |  | 0 |  | No | No | 2004-04-29 | 2004-04-29 | 2004-04-29
HUF01 - H. U. FUENLABRADA | AFS03518 | BANCADA | [6 empty] | 80.05 | 0 |  | 0 |  | No | No | 2004-04-29 | 2004-04-29 | 2004-04-29
HUF01 - H. U. FUENLABRADA | AFS03519 | BANCADA | [6 empty] | 80.05 | 0 |  | 0 |  | No | No | 2004-04-29 | 2004-04-29 | 2004-04-29
HUF01 - H. U. FUENLABRADA | AFS03520 | BANCADA | [6 empty] | 80.05 | 0 |  | 0 |  | No | No | 2004-04-29 | 2004-04-29 | 2004-04-29
HUF01 - H. U. FUENLABRADA | AFS03521 | BANCADA | [6 empty] | 80.05 | 0 |  | 0 |  | No | No | 2004-04-29 | 2004-04-29 | 2004-04-29
HUF01 - H. U. FUENLABRADA | AFS03522 | BANCADA | [6 empty] | 80.05 | 0 |  | 0 |  | No | No | 2004-04-29 | 2004-04-29 | 2004-04-29
HUF01 - H. U. FUENLABRADA | AFS03523 | BANCADA | [6 empty] | 80.05 | 0 |  | 0 |  | No | No | 2004-04-29 | 2004-04-29 | 2004-04-29
HUF01 - H. U. FUENLABRADA | AFS03524 | BANCADA | [6 empty] | 80.05 | 0 |  | 0 |  | No | No | 2004-04-29 | 2004-04-29 | 2004-04-29
HUF01 - H. U. FUENLABRADA | AFS03525 | BANCADA | [6 empty] | 80.05 | 0 |  | 0 |  | No | No | 2004-04-29 | 2004-04-29 | 2004-04-29
HUF01 - H. U. FUENLABRADA | AFS03526 | BANCADA | [6 empty] | 80.05 | 0 |  | 0 |  | No | No | 2004-04-29 | 2004-04-29 | 2004-04-29
HUF01 - H. U. FUENLABRADA | AFS03527 | BANCADA | [6 empty] | 80.05 | 0 |  | 0 |  | No | No | 2004-04-29 | 2004-04-29 | 2004-04-29
HUF01 - H. U. FUENLABRADA | AFS03528 | BANCADA | [6 empty] | 80.05 | 0 |  | 0 |  | No | No | 2004-04-29 | 2004-04-29 | 2004-04-29
HUF01 - H. U. FUENLABRADA | AFS03529 | BANCADA | [6 empty] | 80.05 | 0 |  | 0 |  | No | No | 2004-04-29 | 2004-04-29 | 2004-04-29
HUF01 - H. U. FUENLABRADA | AFS03530 | BANCADA | [6 empty] | 80.05 | 0 |  | 0 |  | No | No | 2004-04-29 | 2004-04-29 | 2004-04-29
HUF01 - H. U. FUENLABRADA | AFS03531 | BANCADA | [6 empty] | 80.05 | 0 |  | 0 |  | No | No | 2004-04-29 | 2004-04-29 | 2004-04-29
HUF01 - H. U. FUENLABRADA | AFS03532 | BANCADA | [6 empty] | 80.05 | 0 |  | 0 |  | No | No | 2004-04-29 | 2004-04-29 | 2004-04-29
HUF01 - H. U. FUENLABRADA | AFS03533 | BANCADA | [6 empty] | 80.05 | 0 |  | 0 |  | No | No | 2004-04-29 | 2004-04-29 | 2004-04-29
HUF01 - H. U. FUENLABRADA | AFS03534 | BANCADA | [6 empty] | 80.05 | 0 |  | 0 |  | No | No | 2004-04-29 | 2004-04-29 | 2004-04-29
HUF01 - H. U. FUENLABRADA | AFS03535 | BANCADA | [6 empty] | 80.05 | 0 |  | 0 |  | No | No | 2004-04-29 | 2004-04-29 | 2004-04-29
HUF01 - H. U. FUENLABRADA | AFS03536 | BANCADA | [6 empty] | 80.05 | 0 |  | 0 |  | No | No | 2004-04-29 | 2004-04-29 | 2004-04-29
HUF01 - H. U. FUENLABRADA | AFS03537 | BANCADA | [6 empty] | 80.05 | 0 |  | 0 |  | No | No | 2004-04-29 | 2004-04-29 | 2004-04-29
HUF01 - H. U. FUENLABRADA | AFS03538 | BANCADA | [6 empty] | 80.05 | 0 |  | 0 |  | No | No | 2004-04-29 | 2004-04-29 | 2004-04-29
HUF01 - H. U. FUENLABRADA | AFS03539 | BANCADA | [6 empty] | 80.05 | 0 |  | 0 |  | No | No | 2004-04-29 | 2004-04-29 | 2004-04-29
HUF01 - H. U. FUENLABRADA | AFS03540 | BANCADA | [6 empty] | 80.05 | 0 |  | 0 |  | No | No | 2004-04-29 | 2004-04-29 | 2004-04-29
HUF01 - H. U. FUENLABRADA | AFS03541 | BANCADA | [6 empty] | 80.05 | 0 |  | 0 |  | No | No | 2004-04-29 | 2004-04-29 | 2004-04-29
HUF01 - H. U. FUENLABRADA | AFS03542 | BANCADA | [6 empty] | 80.05 | 0 |  | 0 |  | No | No | 2004-04-29 | 2004-04-29 | 2004-04-29
HUF01 - H. U. FUENLABRADA | AFS03543 | BANCADA | [6 empty] | 80.05 | 0 |  | 0 |  | No | No | 2004-04-29 | 2004-04-29 | 2004-04-29
HUF01 - H. U. FUENLABRADA | AFS03544 | BANCADA | [6 empty] | 80.05 | 0 |  | 0 |  | No | No | 2004-04-29 | 2004-04-29 | 2004-04-29
HUF01 - H. U. FUENLABRADA | AFS03545 | BANCADA | [6 empty] | 80.05 | 0 |  | 0 |  | No | No | 2004-04-29 | 2004-04-29 | 2004-04-29
HUF01 - H. U. FUENLABRADA | AFS03546 | BANCADA | [6 empty] | 80.05 | 0 |  | 0 |  | No | No | 2004-04-29 | 2004-04-29 | 2004-04-29
HUF01 - H. U. FUENLABRADA | AFS03547 | BANCADA | [6 empty] | 80.05 | 0 |  | 0 |  | No | No | 2004-04-29 | 2004-04-29 | 2004-04-29
HUF01 - H. U. FUENLABRADA | AFS03548 | BANCADA | [6 empty] | 80.05 | 0 |  | 0 |  | No | No | 2004-04-29 | 2004-04-29 | 2004-04-29
HUF01 - H. U. FUENLABRADA | AFS03549 | BANCADA | [5 empty] | 2018-01-15 | 80.05 | 0 |  | 0 |  | No | No | 2004-04-29 | 2004-04-29 | 2004-04-29
HUF01 - H. U. FUENLABRADA | AFS03550 | BANCADA | [6 empty] | 80.05 | 0 |  | 0 |  | No | No | 2004-04-29 | 2004-04-29 | 2004-04-29
HUF01 - H. U. FUENLABRADA | AFS03551 | BANCADA | [5 empty] | 2014-05-08 | 80.05 | 0 |  | 0 |  | No | No | 2004-04-29 | 2004-04-29 | 2004-04-29
HUF01 - H. U. FUENLABRADA | AFS03552 | BANCADA | [5 empty] | 2014-05-08 | 80.05 | 0 |  | 0 |  | No | No | 2004-04-29 | 2004-04-29 | 2004-04-29
HUF01 - H. U. FUENLABRADA | AFS03553 | BANCADA | [6 empty] | 80.05 | 0 |  | 0 |  | No | No | 2004-04-29 | 2004-04-29 | 2004-04-29
HUF01 - H. U. FUENLABRADA | AFS03554 | BANCADA | [6 empty] | 80.05 | 0 |  | 0 |  | No | No | 2004-04-29 | 2004-04-29 | 2004-04-29
HUF01 - H. U. FUENLABRADA | AFS03555 | BANCADA | [6 empty] | 80.05 | 0 |  | 0 |  | No | No | 2004-04-29 | 2004-04-29 | 2004-04-29
HUF01 - H. U. FUENLABRADA | AFS03556 | BANCADA | [6 empty] | 80.05 | 0 |  | 0 |  | No | No | 2004-04-29 | 2004-04-29 | 2004-04-29
HUF01 - H. U. FUENLABRADA | AFS03557 | BANCADA | [6 empty] | 80.05 | 0 |  | 0 |  | No | No | 2004-04-29 | 2004-04-29 | 2004-04-29
HUF01 - H. U. FUENLABRADA | AFS03564 | CAMA 3 ARTICULACIONES | [5 empty] | 2019-11-18 | 1674.93 | 0 |  | 0 |  | No | No | 2004-01-01 | 2004-01-01 | 2004-01-01
HUF01 - H. U. FUENLABRADA | AFS03565 | CAMA 3 ARTICULACIONES | [6 empty] | 1674.93 | 0 |  | 0 |  | No | No | 2004-01-01 | 2004-01-01 | 2004-01-01
HUF01 - H. U. FUENLABRADA | AFS03567 | CAMA 3 ARTICULACIONES | [6 empty] | 1674.93 | 0 |  | 0 |  | No | No | 2004-01-01 | 2004-01-01 | 2004-01-01
HUF01 - H. U. FUENLABRADA | AFS03568 | CAMA 3 ARTICULACIONES | [5 empty] | 2019-11-18 | 1674.93 | 0 |  | 0 |  | No | No | 2004-01-01 | 2004-01-01 | 2004-01-01
HUF01 - H. U. FUENLABRADA | AFS03570 | CAMA 3 ARTICULACIONES | [5 empty] | 2013-07-31 | 1674.93 | 0 |  | 0 |  | No | No | 2004-01-01 | 2004-01-01 | 2004-01-01
HUF01 - H. U. FUENLABRADA | AFS03572 | CAMA 3 ARTICULACIONES | [6 empty] | 1674.93 | 0 |  | 0 |  | No | No | 2004-01-01 | 2004-01-01 | 2004-01-01
HUF01 - H. U. FUENLABRADA | AFS03574 | CAMA 3 ARTICULACIONES | [5 empty] | 2013-07-31 | 1674.93 | 0 |  | 0 |  | No | No | 2004-01-01 | 2004-01-01 | 2004-01-01
HUF01 - H. U. FUENLABRADA | AFS03575 | CAMA 3 ARTICULACIONES | [5 empty] | 2019-11-18 | 1674.93 | 0 |  | 0 |  | No | No | 2004-01-01 | 2004-01-01 | 2004-01-01
HUF01 - H. U. FUENLABRADA | AFS03576 | CAMA 3 ARTICULACIONES | [5 empty] | 2013-07-31 | 1674.93 | 0 |  | 0 |  | No | No | 2004-01-01 | 2004-01-01 | 2004-01-01
HUF01 - H. U. FUENLABRADA | AFS03577 | CAMA 3 ARTICULACIONES | [5 empty] | 2017-10-17 | 1674.93 | 0 |  | 0 |  | No | No | 2004-01-01 | 2004-01-01 | 2004-01-01
HUF01 - H. U. FUENLABRADA | AFS03578 | CAMA 3 ARTICULACIONES | [6 empty] | 1674.93 | 0 |  | 0 |  | No | No | 2004-01-01 | 2004-01-01 | 2004-01-01
HUF01 - H. U. FUENLABRADA | AFS03579 | CAMA 3 ARTICULACIONES | [6 empty] | 1674.93 | 0 |  | 0 |  | No | No | 2004-01-01 | 2004-01-01 | 2004-01-01
HUF01 - H. U. FUENLABRADA | AFS03581 | CAMA 3 ARTICULACIONES | [5 empty] | 2013-07-31 | 1674.93 | 0 |  | 0 |  | No | No | 2004-01-01 | 2004-01-01 | 2004-01-01
HUF01 - H. U. FUENLABRADA | AFS03582 | CAMA 3 ARTICULACIONES | [6 empty] | 1674.93 | 0 |  | 0 |  | No | No | 2004-01-01 | 2004-01-01 | 2004-01-01
HUF01 - H. U. FUENLABRADA | AFS03583 | CAMA 3 ARTICULACIONES | [6 empty] | 1674.93 | 0 |  | 0 |  | No | No | 2004-01-01 | 2004-01-01 | 2004-01-01
HUF01 - H. U. FUENLABRADA | AFS03584 | CAMA 3 ARTICULACIONES | [5 empty] | 2014-05-22 | 1674.93 | 0 |  | 0 |  | No | No | 2004-01-01 | 2004-01-01 | 2004-01-01
HUF01 - H. U. FUENLABRADA | AFS03585 | CAMA 3 ARTICULACIONES | [6 empty] | 1674.93 | 0 |  | 0 |  | No | No | 2004-01-01 | 2004-01-01 | 2004-01-01
HUF01 - H. U. FUENLABRADA | AFS03586 | CAMA 3 ARTICULACIONES | [6 empty] | 1674.93 | 0 |  | 0 |  | No | No | 2004-01-01 | 2004-01-01 | 2004-01-01
HUF01 - H. U. FUENLABRADA | AFS03587 | CAMA 3 ARTICULACIONES | [6 empty] | 1674.93 | 0 |  | 0 |  | No | No | 2004-01-01 | 2004-01-01 | 2004-01-01
HUF01 - H. U. FUENLABRADA | AFS03588 | CAMA 3 ARTICULACIONES | [5 empty] | 2018-01-15 | 1674.93 | 0 |  | 0 |  | No | No | 2004-01-01 | 2004-01-01 | 2004-01-01
HUF01 - H. U. FUENLABRADA | AFS03590 | CAMA 3 ARTICULACIONES | [5 empty] | 2013-10-16 | 1674.93 | 0 |  | 0 |  | No | No | 2004-01-01 | 2004-01-01 | 2004-01-01
HUF01 - H. U. FUENLABRADA | AFS03591 | CAMA 3 ARTICULACIONES | [6 empty] | 1674.93 | 0 |  | 0 |  | No | No | 2004-01-01 | 2004-01-01 | 2004-01-01
HUF01 - H. U. FUENLABRADA | AFS03592 | CAMA 3 ARTICULACIONES | [6 empty] | 1674.93 | 0 |  | 0 |  | No | No | 2004-01-01 | 2004-01-01 | 2004-01-01
HUF01 - H. U. FUENLABRADA | AFS03593 | CAMA 3 ARTICULACIONES | [6 empty] | 1674.93 | 0 |  | 0 |  | No | No | 2004-01-01 | 2004-01-01 | 2004-01-01
HUF01 - H. U. FUENLABRADA | AFS03594 | CAMA 3 ARTICULACIONES | [6 empty] | 1674.93 | 0 |  | 0 |  | No | No | 2004-01-01 | 2004-01-01 | 2004-01-01
HUF01 - H. U. FUENLABRADA | AFS03595 | CAMA 3 ARTICULACIONES | [6 empty] | 1674.93 | 0 |  | 0 |  | No | No | 2004-01-01 | 2004-01-01 | 2004-01-01
HUF01 - H. U. FUENLABRADA | AFS03596 | CAMA 3 ARTICULACIONES | [5 empty] | 2013-10-16 | 1674.93 | 0 |  | 0 |  | No | No | 2004-01-01 | 2004-01-01 | 2004-01-01
HUF01 - H. U. FUENLABRADA | AFS03597 | CAMA 3 ARTICULACIONES | [6 empty] | 1674.93 | 0 |  | 0 |  | No | No | 2004-01-01 | 2004-01-01 | 2004-01-01
HUF01 - H. U. FUENLABRADA | AFS03598 | CAMA 3 ARTICULACIONES | [5 empty] | 2013-07-30 | 1674.93 | 0 |  | 0 |  | No | No | 2004-01-01 | 2004-01-01 | 2004-01-01
HUF01 - H. U. FUENLABRADA | AFS03599 | CAMA 3 ARTICULACIONES | [5 empty] | 2013-07-29 | 1674.93 | 0 |  | 0 |  | No | No | 2004-01-01 | 2004-01-01 | 2004-01-01
HUF01 - H. U. FUENLABRADA | AFS03600 | CAMA 3 ARTICULACIONES | [5 empty] | 2013-06-17 | 1674.93 | 0 |  | 0 |  | No | No | 2004-01-01 | 2004-01-01 | 2004-01-01
HUF01 - H. U. FUENLABRADA | AFS03601 | CAMA 3 ARTICULACIONES | [6 empty] | 1674.93 | 0 |  | 0 |  | No | No | 2004-01-01 | 2004-01-01 | 2004-01-01
HUF01 - H. U. FUENLABRADA | AFS03602 | CAMA 3 ARTICULACIONES | [5 empty] | 2019-11-18 | 1674.93 | 0 |  | 0 |  | No | No | 2004-01-01 | 2004-01-01 | 2004-01-01
HUF01 - H. U. FUENLABRADA | AFS03603 | CAMA 3 ARTICULACIONES | [6 empty] | 1674.93 | 0 |  | 0 |  | No | No | 2004-01-01 | 2004-01-01 | 2004-01-01
HUF01 - H. U. FUENLABRADA | AFS03604 | CAMA 3 ARTICULACIONES | [6 empty] | 1674.93 | 0 |  | 0 |  | No | No | 2004-01-01 | 2004-01-01 | 2004-01-01
HUF01 - H. U. FUENLABRADA | AFS03605 | CAMA 3 ARTICULACIONES | [5 empty] | 2013-07-31 | 1674.93 | 0 |  | 0 |  | No | No | 2004-01-01 | 2004-01-01 | 2004-01-01
HUF01 - H. U. FUENLABRADA | AFS03606 | CAMA 3 ARTICULACIONES | [5 empty] | 2019-11-18 | 1674.93 | 0 |  | 0 |  | No | No | 2004-01-01 | 2004-01-01 | 2004-01-01
HUF01 - H. U. FUENLABRADA | AFS03607 | CAMA 3 ARTICULACIONES | [6 empty] | 1674.93 | 0 |  | 0 |  | No | No | 2004-01-01 | 2004-01-01 | 2004-01-01
HUF01 - H. U. FUENLABRADA | AFS03608 | CAMA 3 ARTICULACIONES | [6 empty] | 1674.93 | 0 |  | 0 |  | No | No | 2004-01-01 | 2004-01-01 | 2004-01-01
HUF01 - H. U. FUENLABRADA | AFS03609 | CAMA 3 ARTICULACIONES | [6 empty] | 1674.93 | 0 |  | 0 |  | No | No | 2004-01-01 | 2004-01-01 | 2004-01-01
HUF01 - H. U. FUENLABRADA | AFS03610 | CAMA 3 ARTICULACIONES | [5 empty] | 2013-07-31 | 1674.93 | 0 |  | 0 |  | No | No | 2004-01-01 | 2004-01-01 | 2004-01-01
HUF01 - H. U. FUENLABRADA | AFS03611 | CAMA 3 ARTICULACIONES | [6 empty] | 1674.93 | 0 |  | 0 |  | No | No | 2004-01-01 | 2004-01-01 | 2004-01-01
HUF01 - H. U. FUENLABRADA | AFS03612 | CAMA 3 ARTICULACIONES | [6 empty] | 1674.93 | 0 |  | 0 |  | No | No | 2004-01-01 | 2004-01-01 | 2004-01-01
HUF01 - H. U. FUENLABRADA | AFS03613 | CAMA 3 ARTICULACIONES | [6 empty] | 1674.93 | 0 |  | 0 |  | No | No | 2004-01-01 | 2004-01-01 | 2004-01-01
HUF01 - H. U. FUENLABRADA | AFS03614 | CAMA 3 ARTICULACIONES | [5 empty] | 2013-07-31 | 1674.93 | 0 |  | 0 |  | No | No | 2004-01-01 | 2004-01-01 | 2004-01-01
HUF01 - H. U. FUENLABRADA | AFS03615 | CAMA 3 ARTICULACIONES | [5 empty] | 2013-07-29 | 1674.93 | 0 |  | 0 |  | No | No | 2004-01-01 | 2004-01-01 | 2004-01-01
HUF01 - H. U. FUENLABRADA | AFS03616 | CAMA 3 ARTICULACIONES | [5 empty] | 2014-05-22 | 1674.93 | 0 |  | 0 |  | No | No | 2004-01-01 | 2004-01-01 | 2004-01-01
HUF01 - H. U. FUENLABRADA | AFS03617 | CAMA 3 ARTICULACIONES | [6 empty] | 1674.93 | 0 |  | 0 |  | No | No | 2004-01-01 | 2004-01-01 | 2004-01-01
HUF01 - H. U. FUENLABRADA | AFS03618 | CAMA 3 ARTICULACIONES | [5 empty] | 2019-11-18 | 1674.93 | 0 |  | 0 |  | No | No | 2004-01-01 | 2004-01-01 | 2004-01-01
HUF01 - H. U. FUENLABRADA | AFS03619 | CAMA 3 ARTICULACIONES | [6 empty] | 1674.93 | 0 |  | 0 |  | No | No | 2004-01-01 | 2004-01-01 | 2004-01-01
HUF01 - H. U. FUENLABRADA | AFS03620 | CAMA 3 ARTICULACIONES | [5 empty] | 2013-07-31 | 1674.93 | 0 |  | 0 |  | No | No | 2004-01-01 | 2004-01-01 | 2004-01-01
HUF01 - H. U. FUENLABRADA | AFS03621 | CAMA 3 ARTICULACIONES | [6 empty] | 1674.93 | 0 |  | 0 |  | No | No | 2004-01-01 | 2004-01-01 | 2004-01-01
HUF01 - H. U. FUENLABRADA | AFS03622 | CAMA 3 ARTICULACIONES | [6 empty] | 1674.93 | 0 |  | 0 |  | No | No | 2004-01-01 | 2004-01-01 | 2004-01-01
HUF01 - H. U. FUENLABRADA | AFS03623 | CAMA 3 ARTICULACIONES | [5 empty] | 2013-07-31 | 1674.93 | 0 |  | 0 |  | No | No | 2004-01-01 | 2004-01-01 | 2004-01-01
HUF01 - H. U. FUENLABRADA | AFS03624 | CAMA 3 ARTICULACIONES | [5 empty] | 2013-10-16 | 1674.93 | 0 |  | 0 |  | No | No | 2004-01-01 | 2004-01-01 | 2004-01-01
HUF01 - H. U. FUENLABRADA | AFS03625 | CAMA 3 ARTICULACIONES | [6 empty] | 1674.93 | 0 |  | 0 |  | No | No | 2004-01-01 | 2004-01-01 | 2004-01-01
HUF01 - H. U. FUENLABRADA | AFS03627 | CAMA 3 ARTICULACIONES | [6 empty] | 1674.93 | 0 |  | 0 |  | No | No | 2004-01-01 | 2004-01-01 | 2004-01-01
HUF01 - H. U. FUENLABRADA | AFS03629 | CAMA 3 ARTICULACIONES | [6 empty] | 1674.93 | 0 |  | 0 |  | No | No | 2004-01-01 | 2004-01-01 | 2004-01-01
HUF01 - H. U. FUENLABRADA | AFS03630 | CAMA 3 ARTICULACIONES | [6 empty] | 1674.93 | 0 |  | 0 |  | No | No | 2004-01-01 | 2004-01-01 | 2004-01-01
HUF01 - H. U. FUENLABRADA | AFS03631 | CAMA 3 ARTICULACIONES | [6 empty] | 1674.93 | 0 |  | 0 |  | No | No | 2004-01-01 | 2004-01-01 | 2004-01-01
HUF01 - H. U. FUENLABRADA | AFS03632 | CAMA 3 ARTICULACIONES | [5 empty] | 2019-11-18 | 1674.93 | 0 |  | 0 |  | No | No | 2004-01-01 | 2004-01-01 | 2004-01-01
HUF01 - H. U. FUENLABRADA | AFS03635 | CAMA 3 ARTICULACIONES | [6 empty] | 1674.93 | 0 |  | 0 |  | No | No | 2004-01-01 | 2004-01-01 | 2004-01-01
HUF01 - H. U. FUENLABRADA | AFS03636 | CAMA 3 ARTICULACIONES | [6 empty] | 1674.93 | 0 |  | 0 |  | No | No | 2004-01-01 | 2004-01-01 | 2004-01-01
HUF01 - H. U. FUENLABRADA | AFS03637 | CAMA 3 ARTICULACIONES | [6 empty] | 1674.93 | 0 |  | 0 |  | No | No | 2004-01-01 | 2004-01-01 | 2004-01-01
HUF01 - H. U. FUENLABRADA | AFS03638 | CAMA 3 ARTICULACIONES | [6 empty] | 1674.93 | 0 |  | 0 |  | No | No | 2004-01-01 | 2004-01-01 | 2004-01-01
HUF01 - H. U. FUENLABRADA | AFS03639 | CAMA 3 ARTICULACIONES | [5 empty] | 2013-10-16 | 1674.93 | 0 |  | 0 |  | No | No | 2004-01-01 | 2004-01-01 | 2004-01-01
HUF01 - H. U. FUENLABRADA | AFS03640 | CAMA 3 ARTICULACIONES | [5 empty] | 2013-06-17 | 1674.93 | 0 |  | 0 |  | No | No | 2004-01-01 | 2004-01-01 | 2004-01-01
HUF01 - H. U. FUENLABRADA | AFS03641 | CAMA 3 ARTICULACIONES | [6 empty] | 1674.93 | 0 |  | 0 |  | No | No | 2004-01-01 | 2004-01-01 | 2004-01-01
HUF01 - H. U. FUENLABRADA | AFS03642 | CAMA 3 ARTICULACIONES | [5 empty] | 2013-07-31 | 1674.93 | 0 |  | 0 |  | No | No | 2004-01-01 | 2004-01-01 | 2004-01-01
HUF01 - H. U. FUENLABRADA | AFS03643 | CAMA 3 ARTICULACIONES | [6 empty] | 1674.93 | 0 |  | 0 |  | No | No | 2004-01-01 | 2004-01-01 | 2004-01-01
HUF01 - H. U. FUENLABRADA | AFS03645 | CAMA 3 ARTICULACIONES | [5 empty] | 2013-10-16 | 1674.93 | 0 |  | 0 |  | No | No | 2004-01-01 | 2004-01-01 | 2004-01-01
HUF01 - H. U. FUENLABRADA | AFS03646 | CAMA 3 ARTICULACIONES | [6 empty] | 1674.93 | 0 |  | 0 |  | No | No | 2004-01-01 | 2004-01-01 | 2004-01-01
HUF01 - H. U. FUENLABRADA | AFS03647 | CAMA 3 ARTICULACIONES | [6 empty] | 1674.93 | 0 |  | 0 |  | No | No | 2004-01-01 | 2004-01-01 | 2004-01-01
HUF01 - H. U. FUENLABRADA | AFS03648 | CAMA 3 ARTICULACIONES | [5 empty] | 2019-11-18 | 1674.93 | 0 |  | 0 |  | No | No | 2004-01-01 | 2004-01-01 | 2004-01-01
HUF01 - H. U. FUENLABRADA | AFS03649 | CAMA 3 ARTICULACIONES | [6 empty] | 1674.93 | 0 |  | 0 |  | No | No | 2004-01-01 | 2004-01-01 | 2004-01-01
HUF01 - H. U. FUENLABRADA | AFS03650 | CAMA 3 ARTICULACIONES | [6 empty] | 1674.93 | 0 |  | 0 |  | No | No | 2004-01-01 | 2004-01-01 | 2004-01-01
HUF01 - H. U. FUENLABRADA | AFS03651 | CAMA 3 ARTICULACIONES | [6 empty] | 1674.93 | 0 |  | 0 |  | No | No | 2004-01-01 | 2004-01-01 | 2004-01-01
HUF01 - H. U. FUENLABRADA | AFS03652 | CAMA 3 ARTICULACIONES | [5 empty] | 2013-07-29 | 1674.93 | 0 |  | 0 |  | No | No | 2004-01-01 | 2004-01-01 | 2004-01-01
HUF01 - H. U. FUENLABRADA | AFS03653 | CAMA 3 ARTICULACIONES | [6 empty] | 1674.93 | 0 |  | 0 |  | No | No | 2004-01-01 | 2004-01-01 | 2004-01-01
HUF01 - H. U. FUENLABRADA | AFS03654 | CAMA 3 ARTICULACIONES | [6 empty] | 1674.93 | 0 |  | 0 |  | No | No | 2004-01-01 | 2004-01-01 | 2004-01-01
HUF01 - H. U. FUENLABRADA | AFS03655 | CAMA 3 ARTICULACIONES | [5 empty] | 2019-11-18 | 1674.93 | 0 |  | 0 |  | No | No | 2004-01-01 | 2004-01-01 | 2004-01-01
HUF01 - H. U. FUENLABRADA | AFS03656 | CAMA 3 ARTICULACIONES | [6 empty] | 1674.93 | 0 |  | 0 |  | No | No | 2004-01-01 | 2004-01-01 | 2004-01-01
HUF01 - H. U. FUENLABRADA | AFS03657 | CAMA 3 ARTICULACIONES | [6 empty] | 1674.93 | 0 |  | 0 |  | No | No | 2004-01-01 | 2004-01-01 | 2004-01-01
HUF01 - H. U. FUENLABRADA | AFS03658 | CAMA 3 ARTICULACIONES | [6 empty] | 1674.93 | 0 |  | 0 |  | No | No | 2004-01-01 | 2004-01-01 | 2004-01-01
HUF01 - H. U. FUENLABRADA | AFS03659 | CAMA 3 ARTICULACIONES | [6 empty] | 1674.93 | 0 |  | 0 |  | No | No | 2004-01-01 | 2004-01-01 | 2004-01-01
HUF01 - H. U. FUENLABRADA | AFS03660 | CAMA 3 ARTICULACIONES | [6 empty] | 1674.93 | 0 |  | 0 |  | No | No | 2004-01-01 | 2004-01-01 | 2004-01-01
HUF01 - H. U. FUENLABRADA | AFS03661 | CAMA 3 ARTICULACIONES | [6 empty] | 1674.93 | 0 |  | 0 |  | No | No | 2004-01-01 | 2004-01-01 | 2004-01-01
HUF01 - H. U. FUENLABRADA | AFS03662 | CAMA 3 ARTICULACIONES | [5 empty] | 2019-11-18 | 1674.93 | 0 |  | 0 |  | No | No | 2004-01-01 | 2004-01-01 | 2004-01-01
HUF01 - H. U. FUENLABRADA | AFS03663 | CAMA 3 ARTICULACIONES | [6 empty] | 1674.93 | 0 |  | 0 |  | No | No | 2004-01-01 | 2004-01-01 | 2004-01-01
HUF01 - H. U. FUENLABRADA | AFS03664 | CAMA 3 ARTICULACIONES | [6 empty] | 1674.93 | 0 |  | 0 |  | No | No | 2004-01-01 | 2004-01-01 | 2004-01-01
HUF01 - H. U. FUENLABRADA | AFS03667 | CAMA 3 ARTICULACIONES | [6 empty] | 1674.93 | 0 |  | 0 |  | No | No | 2004-01-01 | 2004-01-01 | 2004-01-01
HUF01 - H. U. FUENLABRADA | AFS03668 | CAMA 3 ARTICULACIONES | [6 empty] | 1674.93 | 0 |  | 0 |  | No | No | 2004-01-01 | 2004-01-01 | 2004-01-01
HUF01 - H. U. FUENLABRADA | AFS03669 | CAMA 3 ARTICULACIONES | [5 empty] | 2014-05-22 | 1674.93 | 0 |  | 0 |  | No | No | 2004-01-01 | 2004-01-01 | 2004-01-01
HUF01 - H. U. FUENLABRADA | AFS03670 | CAMA 3 ARTICULACIONES | [5 empty] | 2013-07-29 | 1674.93 | 0 |  | 0 |  | No | No | 2004-01-01 | 2004-01-01 | 2004-01-01
HUF01 - H. U. FUENLABRADA | AFS03671 | CAMA 3 ARTICULACIONES | [5 empty] | 2019-11-18 | 1674.93 | 0 |  | 0 |  | No | No | 2004-01-01 | 2004-01-01 | 2004-01-01
HUF01 - H. U. FUENLABRADA | AFS03672 | CAMA 3 ARTICULACIONES | [6 empty] | 1674.93 | 0 |  | 0 |  | No | No | 2004-01-01 | 2004-01-01 | 2004-01-01
HUF01 - H. U. FUENLABRADA | AFS03674 | CAMA 3 ARTICULACIONES | [6 empty] | 1674.93 | 0 |  | 0 |  | No | No | 2004-01-01 | 2004-01-01 | 2004-01-01
HUF01 - H. U. FUENLABRADA | AFS03675 | CAMA 3 ARTICULACIONES | [6 empty] | 1674.93 | 0 |  | 0 |  | No | No | 2004-01-01 | 2004-01-01 | 2004-01-01
HUF01 - H. U. FUENLABRADA | AFS03676 | CAMA 3 ARTICULACIONES | [6 empty] | 1674.93 | 0 |  | 0 |  | No | No | 2004-01-01 | 2004-01-01 | 2004-01-01
HUF01 - H. U. FUENLABRADA | AFS03678 | CAMA 3 ARTICULACIONES | [6 empty] | 1674.93 | 0 |  | 0 |  | No | No | 2004-01-01 | 2004-01-01 | 2004-01-01
HUF01 - H. U. FUENLABRADA | AFS03679 | CAMA 3 ARTICULACIONES | [5 empty] | 2013-07-31 | 1674.93 | 0 |  | 0 |  | No | No | 2004-01-01 | 2004-01-01 | 2004-01-01
HUF01 - H. U. FUENLABRADA | AFS03680 | CAMA 3 ARTICULACIONES | [6 empty] | 1674.93 | 0 |  | 0 |  | No | No | 2004-01-01 | 2004-01-01 | 2004-01-01
HUF01 - H. U. FUENLABRADA | AFS03681 | CAMA 3 ARTICULACIONES | [6 empty] | 1674.93 | 0 |  | 0 |  | No | No | 2004-01-01 | 2004-01-01 | 2004-01-01
HUF01 - H. U. FUENLABRADA | AFS03682 | CAMA 3 ARTICULACIONES | [6 empty] | 1674.93 | 0 |  | 0 |  | No | No | 2004-01-01 | 2004-01-01 | 2004-01-01
HUF01 - H. U. FUENLABRADA | AFS03683 | CAMA 3 ARTICULACIONES | [5 empty] | 2013-07-31 | 1674.93 | 0 |  | 0 |  | No | No | 2004-01-01 | 2004-01-01 | 2004-01-01
HUF01 - H. U. FUENLABRADA | AFS03684 | CAMA 3 ARTICULACIONES | [6 empty] | 1674.93 | 0 |  | 0 |  | No | No | 2004-01-01 | 2004-01-01 | 2004-01-01
HUF01 - H. U. FUENLABRADA | AFS03685 | CAMA 3 ARTICULACIONES | [5 empty] | 2018-01-15 | 1674.93 | 0 |  | 0 |  | No | No | 2004-01-01 | 2004-01-01 | 2004-01-01
HUF01 - H. U. FUENLABRADA | AFS03686 | CAMA 3 ARTICULACIONES | [6 empty] | 1674.93 | 0 |  | 0 |  | No | No | 2004-01-01 | 2004-01-01 | 2004-01-01
HUF01 - H. U. FUENLABRADA | AFS03687 | CAMA 3 ARTICULACIONES | [6 empty] | 1674.93 | 0 |  | 0 |  | No | No | 2004-01-01 | 2004-01-01 | 2004-01-01
HUF01 - H. U. FUENLABRADA | AFS03688 | CAMA 3 ARTICULACIONES | [6 empty] | 1674.93 | 0 |  | 0 |  | No | No | 2004-01-01 | 2004-01-01 | 2004-01-01
HUF01 - H. U. FUENLABRADA | AFS03689 | CAMA 3 ARTICULACIONES | [6 empty] | 1674.93 | 0 |  | 0 |  | No | No | 2004-01-01 | 2004-01-01 | 2004-01-01
HUF01 - H. U. FUENLABRADA | AFS03690 | CAMA 3 ARTICULACIONES | [6 empty] | 1674.93 | 0 |  | 0 |  | No | No | 2004-01-01 | 2004-01-01 | 2004-01-01
HUF01 - H. U. FUENLABRADA | AFS03691 | CAMA 3 ARTICULACIONES | [5 empty] | 2013-07-31 | 1674.93 | 0 |  | 0 |  | No | No | 2004-01-01 | 2004-01-01 | 2004-01-01
HUF01 - H. U. FUENLABRADA | AFS03692 | CAMA 3 ARTICULACIONES | [5 empty] | 2013-06-17 | 1674.93 | 0 |  | 0 |  | No | No | 2004-01-01 | 2004-01-01 | 2004-01-01
HUF01 - H. U. FUENLABRADA | AFS03693 | CAMA 3 ARTICULACIONES | [6 empty] | 1674.93 | 0 |  | 0 |  | No | No | 2004-01-01 | 2004-01-01 | 2004-01-01
HUF01 - H. U. FUENLABRADA | AFS03694 | CAMA 3 ARTICULACIONES | [5 empty] | 2013-07-31 | 1674.93 | 0 |  | 0 |  | No | No | 2004-01-01 | 2004-01-01 | 2004-01-01
HUF01 - H. U. FUENLABRADA | AFS03695 | CAMA 3 ARTICULACIONES | [6 empty] | 1674.93 | 0 |  | 0 |  | No | No | 2004-01-01 | 2004-01-01 | 2004-01-01
HUF01 - H. U. FUENLABRADA | AFS03696 | CAMA 3 ARTICULACIONES | [6 empty] | 1674.93 | 0 |  | 0 |  | No | No | 2004-01-01 | 2004-01-01 | 2004-01-01
HUF01 - H. U. FUENLABRADA | AFS03697 | CAMA 3 ARTICULACIONES | [5 empty] | 2013-07-31 | 1674.93 | 0 |  | 0 |  | No | No | 2004-01-01 | 2004-01-01 | 2004-01-01
HUF01 - H. U. FUENLABRADA | AFS03698 | CAMA 3 ARTICULACIONES | [6 empty] | 1674.93 | 0 |  | 0 |  | No | No | 2004-01-01 | 2004-01-01 | 2004-01-01
HUF01 - H. U. FUENLABRADA | AFS03699 | CAMA 3 ARTICULACIONES | [6 empty] | 1674.93 | 0 |  | 0 |  | No | No | 2004-01-01 | 2004-01-01 | 2004-01-01
HUF01 - H. U. FUENLABRADA | AFS03700 | CAMA 3 ARTICULACIONES | [6 empty] | 1674.93 | 0 |  | 0 |  | No | No | 2004-01-01 | 2004-01-01 | 2004-01-01
HUF01 - H. U. FUENLABRADA | AFS03701 | CAMA 3 ARTICULACIONES | [5 empty] | 2013-06-17 | 1674.93 | 0 |  | 0 |  | No | No | 2004-01-01 | 2004-01-01 | 2004-01-01
HUF01 - H. U. FUENLABRADA | AFS03702 | CAMA 3 ARTICULACIONES | [6 empty] | 1674.93 | 0 |  | 0 |  | No | No | 2004-01-01 | 2004-01-01 | 2004-01-01
HUF01 - H. U. FUENLABRADA | AFS03703 | CAMA 3 ARTICULACIONES | [6 empty] | 1674.93 | 0 |  | 0 |  | No | No | 2004-01-01 | 2004-01-01 | 2004-01-01
HUF01 - H. U. FUENLABRADA | AFS03704 | CAMA 3 ARTICULACIONES | [5 empty] | 2013-07-29 | 1674.93 | 0 |  | 0 |  | No | No | 2004-01-01 | 2004-01-01 | 2004-01-01
HUF01 - H. U. FUENLABRADA | AFS03705 | CAMA 3 ARTICULACIONES | [6 empty] | 1674.93 | 0 |  | 0 |  | No | No | 2004-01-01 | 2004-01-01 | 2004-01-01
HUF01 - H. U. FUENLABRADA | AFS03706 | CAMA 3 ARTICULACIONES | [6 empty] | 1674.93 | 0 |  | 0 |  | No | No | 2004-01-01 | 2004-01-01 | 2004-01-01
HUF01 - H. U. FUENLABRADA | AFS03707 | CAMA 3 ARTICULACIONES | [5 empty] | 2013-10-16 | 1674.93 | 0 |  | 0 |  | No | No | 2004-01-01 | 2004-01-01 | 2004-01-01
HUF01 - H. U. FUENLABRADA | AFS03708 | CAMA 3 ARTICULACIONES | [6 empty] | 1674.93 | 0 |  | 0 |  | No | No | 2004-01-01 | 2004-01-01 | 2004-01-01
HUF01 - H. U. FUENLABRADA | AFS03709 | CAMA 3 ARTICULACIONES | [5 empty] | 2013-10-16 | 1674.93 | 0 |  | 0 |  | No | No | 2004-01-01 | 2004-01-01 | 2004-01-01
HUF01 - H. U. FUENLABRADA | AFS03710 | CAMA 3 ARTICULACIONES | [5 empty] | 2013-06-17 | 1674.93 | 0 |  | 0 |  | No | No | 2004-01-01 | 2004-01-01 | 2004-01-01
HUF01 - H. U. FUENLABRADA | AFS03711 | CAMA 3 ARTICULACIONES | [6 empty] | 1674.93 | 0 |  | 0 |  | No | No | 2004-01-01 | 2004-01-01 | 2004-01-01
HUF01 - H. U. FUENLABRADA | AFS03712 | CAMA 3 ARTICULACIONES | [6 empty] | 1674.93 | 0 |  | 0 |  | No | No | 2004-01-01 | 2004-01-01 | 2004-01-01
HUF01 - H. U. FUENLABRADA | AFS03713 | CAMA 3 ARTICULACIONES | [6 empty] | 1674.93 | 0 |  | 0 |  | No | No | 2004-01-01 | 2004-01-01 | 2004-01-01
HUF01 - H. U. FUENLABRADA | AFS03714 | CAMA 3 ARTICULACIONES | [6 empty] | 1674.93 | 0 |  | 0 |  | No | No | 2004-01-01 | 2004-01-01 | 2004-01-01
HUF01 - H. U. FUENLABRADA | AFS03715 | CAMA 3 ARTICULACIONES | [5 empty] | 2013-07-29 | 1674.93 | 0 |  | 0 |  | No | No | 2004-01-01 | 2004-01-01 | 2004-01-01
HUF01 - H. U. FUENLABRADA | AFS03716 | CAMA 3 ARTICULACIONES | [5 empty] | 2019-11-18 | 1674.93 | 0 |  | 0 |  | No | No | 2004-01-01 | 2004-01-01 | 2004-01-01
HUF01 - H. U. FUENLABRADA | AFS03717 | CAMA 3 ARTICULACIONES | [6 empty] | 1674.93 | 0 |  | 0 |  | No | No | 2004-01-01 | 2004-01-01 | 2004-01-01
HUF01 - H. U. FUENLABRADA | AFS03718 | CAMA 3 ARTICULACIONES | [5 empty] | 2013-10-16 | 1674.93 | 0 |  | 0 |  | No | No | 2004-01-01 | 2004-01-01 | 2004-01-01
HUF01 - H. U. FUENLABRADA | AFS03719 | CAMA 3 ARTICULACIONES | [6 empty] | 1674.93 | 0 |  | 0 |  | No | No | 2004-01-01 | 2004-01-01 | 2004-01-01
HUF01 - H. U. FUENLABRADA | AFS03720 | CAMA 3 ARTICULACIONES | [6 empty] | 1674.93 | 0 |  | 0 |  | No | No | 2004-01-01 | 2004-01-01 | 2004-01-01
HUF01 - H. U. FUENLABRADA | AFS03721 | CAMA 3 ARTICULACIONES | [5 empty] | 2013-10-16 | 1674.93 | 0 |  | 0 |  | No | No | 2004-01-01 | 2004-01-01 | 2004-01-01
HUF01 - H. U. FUENLABRADA | AFS03722 | CAMA 3 ARTICULACIONES | [6 empty] | 1674.93 | 0 |  | 0 |  | No | No | 2004-01-01 | 2004-01-01 | 2004-01-01
HUF01 - H. U. FUENLABRADA | AFS03723 | CAMA 3 ARTICULACIONES | [6 empty] | 1674.93 | 0 |  | 0 |  | No | No | 2004-01-01 | 2004-01-01 | 2004-01-01
HUF01 - H. U. FUENLABRADA | AFS03724 | CAMA 3 ARTICULACIONES | [6 empty] | 1674.93 | 0 |  | 0 |  | No | No | 2004-01-01 | 2004-01-01 | 2004-01-01
HUF01 - H. U. FUENLABRADA | AFS03725 | CAMA 3 ARTICULACIONES | [5 empty] | 2013-06-17 | 1674.93 | 0 |  | 0 |  | No | No | 2004-01-01 | 2004-01-01 | 2004-01-01
HUF01 - H. U. FUENLABRADA | AFS03726 | CAMA 3 ARTICULACIONES | [6 empty] | 1674.93 | 0 |  | 0 |  | No | No | 2004-01-01 | 2004-01-01 | 2004-01-01
HUF01 - H. U. FUENLABRADA | AFS03727 | CAMA 3 ARTICULACIONES | [6 empty] | 1674.93 | 0 |  | 0 |  | No | No | 2004-01-01 | 2004-01-01 | 2004-01-01
HUF01 - H. U. FUENLABRADA | AFS03728 | CAMA 3 ARTICULACIONES | [5 empty] | 2017-10-17 | 1674.93 | 0 |  | 0 |  | No | No | 2004-01-01 | 2004-01-01 | 2004-01-01
HUF01 - H. U. FUENLABRADA | AFS03729 | CAMA 3 ARTICULACIONES | [5 empty] | 2013-07-31 | 1674.93 | 0 |  | 0 |  | No | No | 2004-01-01 | 2004-01-01 | 2004-01-01
HUF01 - H. U. FUENLABRADA | AFS03730 | CAMA 3 ARTICULACIONES | [6 empty] | 1674.93 | 0 |  | 0 |  | No | No | 2004-01-01 | 2004-01-01 | 2004-01-01
HUF01 - H. U. FUENLABRADA | AFS03731 | CAMA 3 ARTICULACIONES | [6 empty] | 1674.93 | 0 |  | 0 |  | No | No | 2004-01-01 | 2004-01-01 | 2004-01-01
HUF01 - H. U. FUENLABRADA | AFS03732 | CAMA 3 ARTICULACIONES | [5 empty] | 2013-06-17 | 1674.93 | 0 |  | 0 |  | No | No | 2004-01-01 | 2004-01-01 | 2004-01-01
HUF01 - H. U. FUENLABRADA | AFS03733 | CAMA 3 ARTICULACIONES | [6 empty] | 1674.93 | 0 |  | 0 |  | No | No | 2004-01-01 | 2004-01-01 | 2004-01-01
HUF01 - H. U. FUENLABRADA | AFS03734 | CAMA 3 ARTICULACIONES | [6 empty] | 1674.93 | 0 |  | 0 |  | No | No | 2004-01-01 | 2004-01-01 | 2004-01-01
HUF01 - H. U. FUENLABRADA | AFS03735 | CAMA 3 ARTICULACIONES | [6 empty] | 1674.93 | 0 |  | 0 |  | No | No | 2004-01-01 | 2004-01-01 | 2004-01-01
HUF01 - H. U. FUENLABRADA | AFS03736 | CAMA 3 ARTICULACIONES | [6 empty] | 1674.93 | 0 |  | 0 |  | No | No | 2004-01-01 | 2004-01-01 | 2004-01-01
HUF01 - H. U. FUENLABRADA | AFS03737 | CAMA 3 ARTICULACIONES | [6 empty] | 1674.93 | 0 |  | 0 |  | No | No | 2004-01-01 | 2004-01-01 | 2004-01-01
HUF01 - H. U. FUENLABRADA | AFS03738 | CAMA 3 ARTICULACIONES | [5 empty] | 2013-07-31 | 1674.93 | 0 |  | 0 |  | No | No | 2004-01-01 | 2004-01-01 | 2004-01-01
HUF01 - H. U. FUENLABRADA | AFS03740 | CAMA 3 ARTICULACIONES | [6 empty] | 1674.93 | 0 |  | 0 |  | No | No | 2004-01-01 | 2004-01-01 | 2004-01-01
HUF01 - H. U. FUENLABRADA | AFS03741 | CAMA 3 ARTICULACIONES | [6 empty] | 1674.93 | 0 |  | 0 |  | No | No | 2004-01-01 | 2004-01-01 | 2004-01-01
HUF01 - H. U. FUENLABRADA | AFS03743 | CAMA 3 ARTICULACIONES | [6 empty] | 1674.93 | 0 |  | 0 |  | No | No | 2004-01-01 | 2004-01-01 | 2004-01-01
HUF01 - H. U. FUENLABRADA | AFS03744 | CAMA 3 ARTICULACIONES | [6 empty] | 1674.93 | 0 |  | 0 |  | No | No | 2004-01-01 | 2004-01-01 | 2004-01-01
HUF01 - H. U. FUENLABRADA | AFS03745 | CAMA 3 ARTICULACIONES | [6 empty] | 1674.93 | 0 |  | 0 |  | No | No | 2004-01-01 | 2004-01-01 | 2004-01-01
HUF01 - H. U. FUENLABRADA | AFS03746 | CAMA 3 ARTICULACIONES | [5 empty] | 2013-07-31 | 1674.93 | 0 |  | 0 |  | No | No | 2004-01-01 | 2004-01-01 | 2004-01-01
HUF01 - H. U. FUENLABRADA | AFS03747 | CAMA 3 ARTICULACIONES | [5 empty] | 2013-07-31 | 1674.93 | 0 |  | 0 |  | No | No | 2004-01-01 | 2004-01-01 | 2004-01-01
HUF01 - H. U. FUENLABRADA | AFS03748 | CAMA 3 ARTICULACIONES | [6 empty] | 1674.93 | 0 |  | 0 |  | No | No | 2004-01-01 | 2004-01-01 | 2004-01-01
HUF01 - H. U. FUENLABRADA | AFS03749 | CAMA 3 ARTICULACIONES | [6 empty] | 1674.93 | 0 |  | 0 |  | No | No | 2004-01-01 | 2004-01-01 | 2004-01-01
HUF01 - H. U. FUENLABRADA | AFS03750 | CAMA 3 ARTICULACIONES | [6 empty] | 1674.93 | 0 |  | 0 |  | No | No | 2004-01-01 | 2004-01-01 | 2004-01-01
HUF01 - H. U. FUENLABRADA | AFS03751 | CAMA 3 ARTICULACIONES | [6 empty] | 1674.93 | 0 |  | 0 |  | No | No | 2004-01-01 | 2004-01-01 | 2004-01-01
HUF01 - H. U. FUENLABRADA | AFS03752 | CAMA 3 ARTICULACIONES | [5 empty] | 2014-06-05 | 1674.93 | 0 |  | 0 |  | No | No | 2004-01-01 | 2004-01-01 | 2004-01-01
HUF01 - H. U. FUENLABRADA | AFS03754 | CAMA 3 ARTICULACIONES | [6 empty] | 1674.93 | 0 |  | 0 |  | No | No | 2004-01-01 | 2004-01-01 | 2004-01-01
HUF01 - H. U. FUENLABRADA | AFS03755 | CAMA 3 ARTICULACIONES | [6 empty] | 1674.93 | 0 |  | 0 |  | No | No | 2004-01-01 | 2004-01-01 | 2004-01-01
HUF01 - H. U. FUENLABRADA | AFS03756 | CAMA 3 ARTICULACIONES | [6 empty] | 1674.93 | 0 |  | 0 |  | No | No | 2004-01-01 | 2004-01-01 | 2004-01-01
HUF01 - H. U. FUENLABRADA | AFS03757 | CAMA 3 ARTICULACIONES | [6 empty] | 1674.93 | 0 |  | 0 |  | No | No | 2004-01-01 | 2004-01-01 | 2004-01-01
HUF01 - H. U. FUENLABRADA | AFS03758 | CAMA 3 ARTICULACIONES | [5 empty] | 2013-10-16 | 1674.93 | 0 |  | 0 |  | No | No | 2004-01-01 | 2004-01-01 | 2004-01-01
HUF01 - H. U. FUENLABRADA | AFS03759 | CAMA 3 ARTICULACIONES | [6 empty] | 1674.93 | 0 |  | 0 |  | No | No | 2004-01-01 | 2004-01-01 | 2004-01-01
HUF01 - H. U. FUENLABRADA | AFS03760 | CAMA 3 ARTICULACIONES | [6 empty] | 1674.93 | 0 |  | 0 |  | No | No | 2004-01-01 | 2004-01-01 | 2004-01-01
HUF01 - H. U. FUENLABRADA | AFS03761 | CAMA 3 ARTICULACIONES | [5 empty] | 2013-07-31 | 1674.93 | 0 |  | 0 |  | No | No | 2004-01-01 | 2004-01-01 | 2004-01-01
HUF01 - H. U. FUENLABRADA | AFS03762 | CAMA 3 ARTICULACIONES | [5 empty] | 2014-06-05 | 1674.93 | 0 |  | 0 |  | No | No | 2004-01-01 | 2004-01-01 | 2004-01-01
HUF01 - H. U. FUENLABRADA | AFS03763 | CAMA 3 ARTICULACIONES | [6 empty] | 1674.93 | 0 |  | 0 |  | No | No | 2004-01-01 | 2004-01-01 | 2004-01-01
HUF01 - H. U. FUENLABRADA | AFS03764 | CAMA 3 ARTICULACIONES | [6 empty] | 1674.93 | 0 |  | 0 |  | No | No | 2004-01-01 | 2004-01-01 | 2004-01-01
HUF01 - H. U. FUENLABRADA | AFS03765 | CAMA 3 ARTICULACIONES | [6 empty] | 1674.93 | 0 |  | 0 |  | No | No | 2004-01-01 | 2004-01-01 | 2004-01-01
HUF01 - H. U. FUENLABRADA | AFS03766 | CAMA 3 ARTICULACIONES | [6 empty] | 1674.93 | 0 |  | 0 |  | No | No | 2004-01-01 | 2004-01-01 | 2004-01-01
HUF01 - H. U. FUENLABRADA | AFS03767 | CAMA 3 ARTICULACIONES | [6 empty] | 1674.93 | 0 |  | 0 |  | No | No | 2004-01-01 | 2004-01-01 | 2004-01-01
HUF01 - H. U. FUENLABRADA | AFS03768 | CAMA 3 ARTICULACIONES | [6 empty] | 1674.93 | 0 |  | 0 |  | No | No | 2004-01-01 | 2004-01-01 | 2004-01-01
HUF01 - H. U. FUENLABRADA | AFS03769 | CAMA 3 ARTICULACIONES | [6 empty] | 1674.93 | 0 |  | 0 |  | No | No | 2004-01-01 | 2004-01-01 | 2004-01-01
HUF01 - H. U. FUENLABRADA | AFS03770 | CAMA 3 ARTICULACIONES | [5 empty] | 2013-10-16 | 1674.93 | 0 |  | 0 |  | No | No | 2004-01-01 | 2004-01-01 | 2004-01-01
HUF01 - H. U. FUENLABRADA | AFS03771 | CAMA 3 ARTICULACIONES | [6 empty] | 1674.93 | 0 |  | 0 |  | No | No | 2004-01-01 | 2004-01-01 | 2004-01-01
HUF01 - H. U. FUENLABRADA | AFS03772 | CAMA 3 ARTICULACIONES | [6 empty] | 1674.93 | 0 |  | 0 |  | No | No | 2004-01-01 | 2004-01-01 | 2004-01-01
HUF01 - H. U. FUENLABRADA | AFS03773 | CAMA 3 ARTICULACIONES | [5 empty] | 2013-07-31 | 1674.93 | 0 |  | 0 |  | No | No | 2004-01-01 | 2004-01-01 | 2004-01-01
HUF01 - H. U. FUENLABRADA | AFS03774 | CAMA 3 ARTICULACIONES | [6 empty] | 1674.93 | 0 |  | 0 |  | No | No | 2004-01-01 | 2004-01-01 | 2004-01-01
HUF01 - H. U. FUENLABRADA | AFS03777 | CAMA 3 ARTICULACIONES | [5 empty] | 2017-10-17 | 1674.93 | 0 |  | 0 |  | No | No | 2004-01-01 | 2004-01-01 | 2004-01-01
HUF01 - H. U. FUENLABRADA | AFS03778 | CAMA 3 ARTICULACIONES | [5 empty] | 2013-07-29 | 1674.93 | 0 |  | 0 |  | No | No | 2004-01-01 | 2004-01-01 | 2004-01-01
HUF01 - H. U. FUENLABRADA | AFS03779 | CAMA 3 ARTICULACIONES | [6 empty] | 1674.93 | 0 |  | 0 |  | No | No | 2004-01-01 | 2004-01-01 | 2004-01-01
HUF01 - H. U. FUENLABRADA | AFS03780 | CAMA 3 ARTICULACIONES | [6 empty] | 1674.93 | 0 |  | 0 |  | No | No | 2004-01-01 | 2004-01-01 | 2004-01-01
HUF01 - H. U. FUENLABRADA | AFS03781 | CAMA 3 ARTICULACIONES | [6 empty] | 1674.93 | 0 |  | 0 |  | No | No | 2004-01-01 | 2004-01-01 | 2004-01-01
HUF01 - H. U. FUENLABRADA | AFS03782 | CAMA 3 ARTICULACIONES | [6 empty] | 1674.93 | 0 |  | 0 |  | No | No | 2004-01-01 | 2004-01-01 | 2004-01-01
HUF01 - H. U. FUENLABRADA | AFS03783 | CAMA 3 ARTICULACIONES | [6 empty] | 1674.93 | 0 |  | 0 |  | No | No | 2004-01-01 | 2004-01-01 | 2004-01-01
HUF01 - H. U. FUENLABRADA | AFS03784 | CAMA 3 ARTICULACIONES | [6 empty] | 1674.93 | 0 |  | 0 |  | No | No | 2004-01-01 | 2004-01-01 | 2004-01-01
HUF01 - H. U. FUENLABRADA | AFS03785 | CAMA 3 ARTICULACIONES | [5 empty] | 2013-06-17 | 1674.93 | 0 |  | 0 |  | No | No | 2004-01-01 | 2004-01-01 | 2004-01-01
HUF01 - H. U. FUENLABRADA | AFS03786 | CAMA 3 ARTICULACIONES | [6 empty] | 1674.93 | 0 |  | 0 |  | No | No | 2004-01-01 | 2004-01-01 | 2004-01-01
HUF01 - H. U. FUENLABRADA | AFS03787 | CAMA 3 ARTICULACIONES | [6 empty] | 1674.93 | 0 |  | 0 |  | No | No | 2004-01-01 | 2004-01-01 | 2004-01-01
HUF01 - H. U. FUENLABRADA | AFS03788 | CAMA 3 ARTICULACIONES | [6 empty] | 1674.93 | 0 |  | 0 |  | No | No | 2004-01-01 | 2004-01-01 | 2004-01-01
HUF01 - H. U. FUENLABRADA | AFS03789 | CAMA 3 ARTICULACIONES | [6 empty] | 1674.93 | 0 |  | 0 |  | No | No | 2004-01-01 | 2004-01-01 | 2004-01-01
HUF01 - H. U. FUENLABRADA | AFS03790 | CAMA 3 ARTICULACIONES | [6 empty] | 1674.93 | 0 |  | 0 |  | No | No | 2004-01-01 | 2004-01-01 | 2004-01-01
HUF01 - H. U. FUENLABRADA | AFS03791 | CAMA 3 ARTICULACIONES | [6 empty] | 1674.93 | 0 |  | 0 |  | No | No | 2004-01-01 | 2004-01-01 | 2004-01-01
HUF01 - H. U. FUENLABRADA | AFS03792 | CAMA 3 ARTICULACIONES | [6 empty] | 1674.93 | 0 |  | 0 |  | No | No | 2004-01-01 | 2004-01-01 | 2004-01-01
HUF01 - H. U. FUENLABRADA | AFS03793 | CAMA 3 ARTICULACIONES | [6 empty] | 1674.93 | 0 |  | 0 |  | No | No | 2004-01-01 | 2004-01-01 | 2004-01-01
HUF01 - H. U. FUENLABRADA | AFS03794 | CAMA 3 ARTICULACIONES | [6 empty] | 1674.93 | 0 |  | 0 |  | No | No | 2004-01-01 | 2004-01-01 | 2004-01-01
HUF01 - H. U. FUENLABRADA | AFS03795 | CAMA 3 ARTICULACIONES | [6 empty] | 1674.93 | 0 |  | 0 |  | No | No | 2004-01-01 | 2004-01-01 | 2004-01-01
HUF01 - H. U. FUENLABRADA | AFS03796 | CAMA 3 ARTICULACIONES | [6 empty] | 1674.93 | 0 |  | 0 |  | No | No | 2004-01-01 | 2004-01-01 | 2004-01-01
HUF01 - H. U. FUENLABRADA | AFS03797 | CAMA 3 ARTICULACIONES | [6 empty] | 1674.93 | 0 |  | 0 |  | No | No | 2004-01-01 | 2004-01-01 | 2004-01-01
HUF01 - H. U. FUENLABRADA | AFS03798 | CAMA 3 ARTICULACIONES | [6 empty] | 1674.93 | 0 |  | 0 |  | No | No | 2004-01-01 | 2004-01-01 | 2004-01-01
HUF01 - H. U. FUENLABRADA | AFS03799 | CAMA 3 ARTICULACIONES | [6 empty] | 1674.93 | 0 |  | 0 |  | No | No | 2004-01-01 | 2004-01-01 | 2004-01-01
HUF01 - H. U. FUENLABRADA | AFS03801 | CAMA 3 ARTICULACIONES | [6 empty] | 1674.93 | 0 |  | 0 |  | No | No | 2004-01-01 | 2004-01-01 | 2004-01-01
HUF01 - H. U. FUENLABRADA | AFS03802 | CAMA 3 ARTICULACIONES | [6 empty] | 1674.93 | 0 |  | 0 |  | No | No | 2004-01-01 | 2004-01-01 | 2004-01-01
HUF01 - H. U. FUENLABRADA | AFS03803 | CAMA 3 ARTICULACIONES | [5 empty] | 2013-06-17 | 1674.93 | 0 |  | 0 |  | No | No | 2004-01-01 | 2004-01-01 | 2004-01-01
HUF01 - H. U. FUENLABRADA | AFS03804 | CAMA 3 ARTICULACIONES | [6 empty] | 1674.93 | 0 |  | 0 |  | No | No | 2004-01-01 | 2004-01-01 | 2004-01-01
HUF01 - H. U. FUENLABRADA | AFS03806 | CAMA 3 ARTICULACIONES | [6 empty] | 1674.93 | 0 |  | 0 |  | No | No | 2004-01-01 | 2004-01-01 | 2004-01-01
HUF01 - H. U. FUENLABRADA | AFS03807 | CAMA 3 ARTICULACIONES | [6 empty] | 1674.93 | 0 |  | 0 |  | No | No | 2004-01-01 | 2004-01-01 | 2004-01-01
HUF01 - H. U. FUENLABRADA | AFS03808 | CAMA 3 ARTICULACIONES | [6 empty] | 1674.93 | 0 |  | 0 |  | No | No | 2004-01-01 | 2004-01-01 | 2004-01-01
HUF01 - H. U. FUENLABRADA | AFS03809 | CAMA 3 ARTICULACIONES | [6 empty] | 1674.93 | 0 |  | 0 |  | No | No | 2004-01-01 | 2004-01-01 | 2004-01-01
HUF01 - H. U. FUENLABRADA | AFS03810 | CAMA 3 ARTICULACIONES | [5 empty] | 2019-11-18 | 1674.93 | 0 |  | 0 |  | No | No | 2004-01-01 | 2004-01-01 | 2004-01-01
HUF01 - H. U. FUENLABRADA | AFS03811 | CAMA 3 ARTICULACIONES | [6 empty] | 1674.93 | 0 |  | 0 |  | No | No | 2004-01-01 | 2004-01-01 | 2004-01-01
HUF01 - H. U. FUENLABRADA | AFS03812 | CAMA 3 ARTICULACIONES | [6 empty] | 1674.93 | 0 |  | 0 |  | No | No | 2004-01-01 | 2004-01-01 | 2004-01-01
HUF01 - H. U. FUENLABRADA | AFS03813 | CAMA 3 ARTICULACIONES | [6 empty] | 1674.93 | 0 |  | 0 |  | No | No | 2004-01-01 | 2004-01-01 | 2004-01-01
HUF01 - H. U. FUENLABRADA | AFS03817 | CAMA HOSP. 4 SECC.ARTIC. | [6 empty] | 2696.24 | 0 |  | 0 |  | No | No | 2004-01-01 | 2004-01-01 | 2004-01-01
HUF01 - H. U. FUENLABRADA | AFS03818 | CAMA HOSP. 4 SECC.ARTIC. | [6 empty] | 2696.24 | 0 |  | 0 |  | No | No | 2004-01-01 | 2004-01-01 | 2004-01-01
HUF01 - H. U. FUENLABRADA | AFS03819 | CAMA HOSP. 4 SECC.ARTIC. | [6 empty] | 2696.24 | 0 |  | 0 |  | No | No | 2004-01-01 | 2004-01-01 | 2004-01-01
HUF01 - H. U. FUENLABRADA | AFS03820 | CAMA HOSP. 4 SECC.ARTIC. | [6 empty] | 2696.24 | 0 |  | 0 |  | No | No | 2004-01-01 | 2004-01-01 | 2004-01-01
HUF01 - H. U. FUENLABRADA | AFS03821 | CAMA HOSP. 4 SECC.ARTIC. | [6 empty] | 2696.24 | 0 |  | 0 |  | No | No | 2004-01-01 | 2004-01-01 | 2004-01-01
HUF01 - H. U. FUENLABRADA | AFS03822 | CAMA HOSP. 4 SECC.ARTIC. | [6 empty] | 2696.24 | 0 |  | 0 |  | No | No | 2004-01-01 | 2004-01-01 | 2004-01-01
HUF01 - H. U. FUENLABRADA | AFS03823 | CAMA HOSP. 4 SECC.ARTIC. | [6 empty] | 2696.24 | 0 |  | 0 |  | No | No | 2004-01-01 | 2004-01-01 | 2004-01-01
HUF01 - H. U. FUENLABRADA | AFS03824 | CAMA HOSP. 4 SECC.ARTIC. | [6 empty] | 2696.24 | 0 |  | 0 |  | No | No | 2004-01-01 | 2004-01-01 | 2004-01-01
HUF01 - H. U. FUENLABRADA | AFS03825 | CAMA HOSP. 4 SECC.ARTIC. | [6 empty] | 2696.24 | 0 |  | 0 |  | No | No | 2004-01-01 | 2004-01-01 | 2004-01-01
HUF01 - H. U. FUENLABRADA | AFS03826 | CAMA HOSP. 4 SECC.ARTIC. | [6 empty] | 2696.24 | 0 |  | 0 |  | No | No | 2004-01-01 | 2004-01-01 | 2004-01-01
HUF01 - H. U. FUENLABRADA | AFS03827 | CAMA HOSP. 4 SECC.ARTIC. | [6 empty] | 2696.24 | 0 |  | 0 |  | No | No | 2004-01-01 | 2004-01-01 | 2004-01-01
HUF01 - H. U. FUENLABRADA | AFS03828 | CAMA HOSP. 4 SECC.ARTIC. | [6 empty] | 2696.24 | 0 |  | 0 |  | No | No | 2004-01-01 | 2004-01-01 | 2004-01-01
HUF01 - H. U. FUENLABRADA | AFS03829 | DESAN AR-54 C/ATRIL FORMICA | [6 empty] | 342.57 | 0 |  | 0 |  | No | No | 2004-01-01 | 2004-01-01 | 2004-01-01
HUF01 - H. U. FUENLABRADA | AFS03830 | DESAN AR-54 C/ATRIL FORMICA | [6 empty] | 342.57 | 0 |  | 0 |  | No | No | 2004-01-01 | 2004-01-01 | 2004-01-01
HUF01 - H. U. FUENLABRADA | AFS03831 | DESAN AR-54 C/ATRIL FORMICA | [6 empty] | 342.57 | 0 |  | 0 |  | No | No | 2004-01-01 | 2004-01-01 | 2004-01-01
HUF01 - H. U. FUENLABRADA | AFS03832 | DESAN AR-54 C/ATRIL FORMICA | [6 empty] | 342.57 | 0 |  | 0 |  | No | No | 2004-01-01 | 2004-01-01 | 2004-01-01
HUF01 - H. U. FUENLABRADA | AFS03833 | DESAN AR-54 C/ATRIL FORMICA | [6 empty] | 342.57 | 0 |  | 0 |  | No | No | 2004-01-01 | 2004-01-01 | 2004-01-01
HUF01 - H. U. FUENLABRADA | AFS03834 | DESAN AR-54 C/ATRIL FORMICA | [6 empty] | 342.57 | 0 |  | 0 |  | No | No | 2004-01-01 | 2004-01-01 | 2004-01-01
HUF01 - H. U. FUENLABRADA | AFS03835 | DESAN AR-54 C/ATRIL FORMICA | [5 empty] | 2019-11-18 | 342.57 | 0 |  | 0 |  | No | No | 2004-01-01 | 2004-01-01 | 2004-01-01
HUF01 - H. U. FUENLABRADA | AFS03836 | DESAN AR-54 C/ATRIL FORMICA | [6 empty] | 342.57 | 0 |  | 0 |  | No | No | 2004-01-01 | 2004-01-01 | 2004-01-01
HUF01 - H. U. FUENLABRADA | AFS03837 | DESAN AR-54 C/ATRIL FORMICA | [5 empty] | 2013-07-31 | 342.57 | 0 |  | 0 |  | No | No | 2004-01-01 | 2004-01-01 | 2004-01-01
HUF01 - H. U. FUENLABRADA | AFS03838 | DESAN AR-54 C/ATRIL FORMICA | [6 empty] | 342.57 | 0 |  | 0 |  | No | No | 2004-01-01 | 2004-01-01 | 2004-01-01
HUF01 - H. U. FUENLABRADA | AFS03839 | DESAN AR-54 C/ATRIL FORMICA | [6 empty] | 342.57 | 0 |  | 0 |  | No | No | 2004-01-01 | 2004-01-01 | 2004-01-01
HUF01 - H. U. FUENLABRADA | AFS03840 | DESAN AR-54 C/ATRIL FORMICA | [6 empty] | 342.57 | 0 |  | 0 |  | No | No | 2004-01-01 | 2004-01-01 | 2004-01-01
HUF01 - H. U. FUENLABRADA | AFS03841 | DESAN AR-54 C/ATRIL FORMICA | [6 empty] | 342.57 | 0 |  | 0 |  | No | No | 2004-01-01 | 2004-01-01 | 2004-01-01
HUF01 - H. U. FUENLABRADA | AFS03842 | DESAN AR-54 C/ATRIL FORMICA | [6 empty] | 342.57 | 0 |  | 0 |  | No | No | 2004-01-01 | 2004-01-01 | 2004-01-01
HUF01 - H. U. FUENLABRADA | AFS03843 | DESAN AR-54 C/ATRIL FORMICA | [6 empty] | 342.57 | 0 |  | 0 |  | No | No | 2004-01-01 | 2004-01-01 | 2004-01-01
HUF01 - H. U. FUENLABRADA | AFS03844 | DESAN AR-54 C/ATRIL FORMICA | [5 empty] | 2013-07-31 | 342.57 | 0 |  | 0 |  | No | No | 2004-01-01 | 2004-01-01 | 2004-01-01
HUF01 - H. U. FUENLABRADA | AFS03845 | DESAN AR-54 C/ATRIL FORMICA | [6 empty] | 342.57 | 0 |  | 0 |  | No | No | 2004-01-01 | 2004-01-01 | 2004-01-01
HUF01 - H. U. FUENLABRADA | AFS03846 | DESAN AR-54 C/ATRIL FORMICA | [6 empty] | 342.57 | 0 |  | 0 |  | No | No | 2004-01-01 | 2004-01-01 | 2004-01-01
HUF01 - H. U. FUENLABRADA | AFS03847 | DESAN AR-54 C/ATRIL FORMICA | [5 empty] | 2014-05-22 | 342.57 | 0 |  | 0 |  | No | No | 2004-01-01 | 2004-01-01 | 2004-01-01
HUF01 - H. U. FUENLABRADA | AFS03848 | DESAN AR-54 C/ATRIL FORMICA | [6 empty] | 342.57 | 0 |  | 0 |  | No | No | 2004-01-01 | 2004-01-01 | 2004-01-01
HUF01 - H. U. FUENLABRADA | AFS03849 | DESAN AR-54 C/ATRIL FORMICA | [6 empty] | 342.57 | 0 |  | 0 |  | No | No | 2004-01-01 | 2004-01-01 | 2004-01-01
HUF01 - H. U. FUENLABRADA | AFS03850 | DESAN AR-54 C/ATRIL FORMICA | [6 empty] | 342.57 | 0 |  | 0 |  | No | No | 2004-01-01 | 2004-01-01 | 2004-01-01
HUF01 - H. U. FUENLABRADA | AFS03851 | DESAN AR-54 C/ATRIL FORMICA | [5 empty] | 2014-05-22 | 342.57 | 0 |  | 0 |  | No | No | 2004-01-01 | 2004-01-01 | 2004-01-01
HUF01 - H. U. FUENLABRADA | AFS03852 | DESAN AR-54 C/ATRIL FORMICA | [5 empty] | 2014-05-22 | 342.57 | 0 |  | 0 |  | No | No | 2004-01-01 | 2004-01-01 | 2004-01-01
HUF01 - H. U. FUENLABRADA | AFS03853 | DESAN AR-54 C/ATRIL FORMICA | [6 empty] | 342.57 | 0 |  | 0 |  | No | No | 2004-01-01 | 2004-01-01 | 2004-01-01
HUF01 - H. U. FUENLABRADA | AFS03854 | DESAN AR-54 C/ATRIL FORMICA | [6 empty] | 342.57 | 0 |  | 0 |  | No | No | 2004-01-01 | 2004-01-01 | 2004-01-01
HUF01 - H. U. FUENLABRADA | AFS03855 | DESAN AR-54 C/ATRIL FORMICA | [6 empty] | 342.57 | 0 |  | 0 |  | No | No | 2004-01-01 | 2004-01-01 | 2004-01-01
HUF01 - H. U. FUENLABRADA | AFS03856 | DESAN AR-54 C/ATRIL FORMICA | [6 empty] | 342.57 | 0 |  | 0 |  | No | No | 2004-01-01 | 2004-01-01 | 2004-01-01
HUF01 - H. U. FUENLABRADA | AFS03857 | DESAN AR-54 C/ATRIL FORMICA | [6 empty] | 342.57 | 0 |  | 0 |  | No | No | 2004-01-01 | 2004-01-01 | 2004-01-01
HUF01 - H. U. FUENLABRADA | AFS03858 | DESAN AR-54 C/ATRIL FORMICA | [6 empty] | 342.57 | 0 |  | 0 |  | No | No | 2004-01-01 | 2004-01-01 | 2004-01-01
HUF01 - H. U. FUENLABRADA | AFS03859 | DESAN AR-54 C/ATRIL FORMICA | [6 empty] | 342.57 | 0 |  | 0 |  | No | No | 2004-01-01 | 2004-01-01 | 2004-01-01
HUF01 - H. U. FUENLABRADA | AFS03861 | DESAN AR-54 C/ATRIL FORMICA | [6 empty] | 342.57 | 0 |  | 0 |  | No | No | 2004-01-01 | 2004-01-01 | 2004-01-01
HUF01 - H. U. FUENLABRADA | AFS03862 | DESAN AR-54 C/ATRIL FORMICA | [6 empty] | 342.57 | 0 |  | 0 |  | No | No | 2004-01-01 | 2004-01-01 | 2004-01-01
HUF01 - H. U. FUENLABRADA | AFS03863 | DESAN AR-54 C/ATRIL FORMICA | [6 empty] | 342.57 | 0 |  | 0 |  | No | No | 2004-01-01 | 2004-01-01 | 2004-01-01
HUF01 - H. U. FUENLABRADA | AFS03864 | DESAN AR-54 C/ATRIL FORMICA | [6 empty] | 342.57 | 0 |  | 0 |  | No | No | 2004-01-01 | 2004-01-01 | 2004-01-01
HUF01 - H. U. FUENLABRADA | AFS03865 | DESAN AR-54 C/ATRIL FORMICA | [6 empty] | 342.57 | 0 |  | 0 |  | No | No | 2004-01-01 | 2004-01-01 | 2004-01-01
HUF01 - H. U. FUENLABRADA | AFS03866 | DESAN AR-54 C/ATRIL FORMICA | [6 empty] | 342.57 | 0 |  | 0 |  | No | No | 2004-01-01 | 2004-01-01 | 2004-01-01
HUF01 - H. U. FUENLABRADA | AFS03867 | DESAN AR-54 C/ATRIL FORMICA | [6 empty] | 342.57 | 0 |  | 0 |  | No | No | 2004-01-01 | 2004-01-01 | 2004-01-01
HUF01 - H. U. FUENLABRADA | AFS03868 | DESAN AR-54 C/ATRIL FORMICA | [6 empty] | 342.57 | 0 |  | 0 |  | No | No | 2004-01-01 | 2004-01-01 | 2004-01-01
HUF01 - H. U. FUENLABRADA | AFS03869 | DESAN AR-54 C/ATRIL FORMICA | [6 empty] | 342.57 | 0 |  | 0 |  | No | No | 2004-01-01 | 2004-01-01 | 2004-01-01
HUF01 - H. U. FUENLABRADA | AFS03870 | DESAN AR-54 C/ATRIL FORMICA | [6 empty] | 342.57 | 0 |  | 0 |  | No | No | 2004-01-01 | 2004-01-01 | 2004-01-01
HUF01 - H. U. FUENLABRADA | AFS03871 | DESAN AR-54 C/ATRIL FORMICA | [6 empty] | 342.57 | 0 |  | 0 |  | No | No | 2004-01-01 | 2004-01-01 | 2004-01-01
HUF01 - H. U. FUENLABRADA | AFS03872 | DESAN AR-54 C/ATRIL FORMICA | [6 empty] | 342.57 | 0 |  | 0 |  | No | No | 2004-01-01 | 2004-01-01 | 2004-01-01
HUF01 - H. U. FUENLABRADA | AFS03873 | DESAN AR-54 C/ATRIL FORMICA | [6 empty] | 342.57 | 0 |  | 0 |  | No | No | 2004-01-01 | 2004-01-01 | 2004-01-01
HUF01 - H. U. FUENLABRADA | AFS03874 | DESAN AR-54 C/ATRIL FORMICA | [6 empty] | 342.57 | 0 |  | 0 |  | No | No | 2004-01-01 | 2004-01-01 | 2004-01-01
HUF01 - H. U. FUENLABRADA | AFS03875 | DESAN AR-54 C/ATRIL FORMICA | [6 empty] | 342.57 | 0 |  | 0 |  | No | No | 2004-01-01 | 2004-01-01 | 2004-01-01
HUF01 - H. U. FUENLABRADA | AFS03876 | DESAN AR-54 C/ATRIL FORMICA | [6 empty] | 342.57 | 0 |  | 0 |  | No | No | 2004-01-01 | 2004-01-01 | 2004-01-01
HUF01 - H. U. FUENLABRADA | AFS03877 | DESAN AR-54 C/ATRIL FORMICA | [5 empty] | 2018-01-15 | 342.57 | 0 |  | 0 |  | No | No | 2004-01-01 | 2004-01-01 | 2004-01-01
HUF01 - H. U. FUENLABRADA | AFS03878 | DESAN AR-54 C/ATRIL FORMICA | [6 empty] | 342.57 | 0 |  | 0 |  | No | No | 2004-01-01 | 2004-01-01 | 2004-01-01
HUF01 - H. U. FUENLABRADA | AFS03879 | DESAN AR-54 C/ATRIL FORMICA | [6 empty] | 342.57 | 0 |  | 0 |  | No | No | 2004-01-01 | 2004-01-01 | 2004-01-01
HUF01 - H. U. FUENLABRADA | AFS03880 | DESAN AR-54 C/ATRIL FORMICA | [6 empty] | 342.57 | 0 |  | 0 |  | No | No | 2004-01-01 | 2004-01-01 | 2004-01-01
HUF01 - H. U. FUENLABRADA | AFS03881 | DESAN AR-54 C/ATRIL FORMICA | [6 empty] | 342.57 | 0 |  | 0 |  | No | No | 2004-01-01 | 2004-01-01 | 2004-01-01
HUF01 - H. U. FUENLABRADA | AFS03882 | DESAN AR-54 C/ATRIL FORMICA | [6 empty] | 342.57 | 0 |  | 0 |  | No | No | 2004-01-01 | 2004-01-01 | 2004-01-01
HUF01 - H. U. FUENLABRADA | AFS03883 | DESAN AR-54 C/ATRIL FORMICA | [5 empty] | 2013-07-31 | 342.57 | 0 |  | 0 |  | No | No | 2004-01-01 | 2004-01-01 | 2004-01-01
HUF01 - H. U. FUENLABRADA | AFS03884 | DESAN AR-54 C/ATRIL FORMICA | [6 empty] | 342.57 | 0 |  | 0 |  | No | No | 2004-01-01 | 2004-01-01 | 2004-01-01
HUF01 - H. U. FUENLABRADA | AFS03885 | DESAN AR-54 C/ATRIL FORMICA | [6 empty] | 342.57 | 0 |  | 0 |  | No | No | 2004-01-01 | 2004-01-01 | 2004-01-01
HUF01 - H. U. FUENLABRADA | AFS03886 | DESAN AR-54 C/ATRIL FORMICA | [6 empty] | 342.57 | 0 |  | 0 |  | No | No | 2004-01-01 | 2004-01-01 | 2004-01-01
HUF01 - H. U. FUENLABRADA | AFS03887 | DESAN AR-54 C/ATRIL FORMICA | [6 empty] | 342.57 | 0 |  | 0 |  | No | No | 2004-01-01 | 2004-01-01 | 2004-01-01
HUF01 - H. U. FUENLABRADA | AFS03888 | DESAN AR-54 C/ATRIL FORMICA | [5 empty] | 2013-07-31 | 342.57 | 0 |  | 0 |  | No | No | 2004-01-01 | 2004-01-01 | 2004-01-01
HUF01 - H. U. FUENLABRADA | AFS03889 | DESAN AR-54 C/ATRIL FORMICA | [6 empty] | 342.57 | 0 |  | 0 |  | No | No | 2004-01-01 | 2004-01-01 | 2004-01-01
HUF01 - H. U. FUENLABRADA | AFS03890 | DESAN AR-54 C/ATRIL FORMICA | [6 empty] | 342.57 | 0 |  | 0 |  | No | No | 2004-01-01 | 2004-01-01 | 2004-01-01
HUF01 - H. U. FUENLABRADA | AFS03891 | DESAN AR-54 C/ATRIL FORMICA | [6 empty] | 342.57 | 0 |  | 0 |  | No | No | 2004-01-01 | 2004-01-01 | 2004-01-01
HUF01 - H. U. FUENLABRADA | AFS03892 | DESAN AR-54 C/ATRIL FORMICA | [6 empty] | 342.57 | 0 |  | 0 |  | No | No | 2004-01-01 | 2004-01-01 | 2004-01-01
HUF01 - H. U. FUENLABRADA | AFS03893 | DESAN AR-54 C/ATRIL FORMICA | [6 empty] | 342.57 | 0 |  | 0 |  | No | No | 2004-01-01 | 2004-01-01 | 2004-01-01
HUF01 - H. U. FUENLABRADA | AFS03894 | DESAN AR-54 C/ATRIL FORMICA | [6 empty] | 342.57 | 0 |  | 0 |  | No | No | 2004-01-01 | 2004-01-01 | 2004-01-01
HUF01 - H. U. FUENLABRADA | AFS03895 | DESAN AR-54 C/ATRIL FORMICA | [5 empty] | 2013-06-17 | 342.57 | 0 |  | 0 |  | No | No | 2004-01-01 | 2004-01-01 | 2004-01-01
HUF01 - H. U. FUENLABRADA | AFS03896 | DESAN AR-54 C/ATRIL FORMICA | [6 empty] | 342.57 | 0 |  | 0 |  | No | No | 2004-01-01 | 2004-01-01 | 2004-01-01
HUF01 - H. U. FUENLABRADA | AFS03897 | DESAN AR-54 C/ATRIL FORMICA | [6 empty] | 342.57 | 0 |  | 0 |  | No | No | 2004-01-01 | 2004-01-01 | 2004-01-01
HUF01 - H. U. FUENLABRADA | AFS03898 | DESAN AR-54 C/ATRIL FORMICA | [6 empty] | 342.57 | 0 |  | 0 |  | No | No | 2004-01-01 | 2004-01-01 | 2004-01-01
HUF01 - H. U. FUENLABRADA | AFS03899 | DESAN AR-54 C/ATRIL FORMICA | [6 empty] | 342.57 | 0 |  | 0 |  | No | No | 2004-01-01 | 2004-01-01 | 2004-01-01
HUF01 - H. U. FUENLABRADA | AFS03900 | DESAN AR-54 C/ATRIL FORMICA | [6 empty] | 342.57 | 0 |  | 0 |  | No | No | 2004-01-01 | 2004-01-01 | 2004-01-01
HUF01 - H. U. FUENLABRADA | AFS03901 | DESAN AR-54 C/ATRIL FORMICA | [6 empty] | 342.57 | 0 |  | 0 |  | No | No | 2004-01-01 | 2004-01-01 | 2004-01-01
HUF01 - H. U. FUENLABRADA | AFS03902 | DESAN AR-54 C/ATRIL FORMICA | [6 empty] | 342.57 | 0 |  | 0 |  | No | No | 2004-01-01 | 2004-01-01 | 2004-01-01
HUF01 - H. U. FUENLABRADA | AFS03903 | DESAN AR-54 C/ATRIL FORMICA | [6 empty] | 342.57 | 0 |  | 0 |  | No | No | 2004-01-01 | 2004-01-01 | 2004-01-01
HUF01 - H. U. FUENLABRADA | AFS03904 | DESAN AR-54 C/ATRIL FORMICA | [6 empty] | 342.57 | 0 |  | 0 |  | No | No | 2004-01-01 | 2004-01-01 | 2004-01-01
HUF01 - H. U. FUENLABRADA | AFS03905 | DESAN AR-54 C/ATRIL FORMICA | [6 empty] | 342.57 | 0 |  | 0 |  | No | No | 2004-01-01 | 2004-01-01 | 2004-01-01
HUF01 - H. U. FUENLABRADA | AFS03906 | DESAN AR-54 C/ATRIL FORMICA | [6 empty] | 342.57 | 0 |  | 0 |  | No | No | 2004-01-01 | 2004-01-01 | 2004-01-01
HUF01 - H. U. FUENLABRADA | AFS03907 | DESAN AR-54 C/ATRIL FORMICA | [6 empty] | 342.57 | 0 |  | 0 |  | No | No | 2004-01-01 | 2004-01-01 | 2004-01-01
HUF01 - H. U. FUENLABRADA | AFS03908 | DESAN AR-54 C/ATRIL FORMICA | [6 empty] | 342.57 | 0 |  | 0 |  | No | No | 2004-01-01 | 2004-01-01 | 2004-01-01
HUF01 - H. U. FUENLABRADA | AFS03909 | DESAN AR-54 C/ATRIL FORMICA | [6 empty] | 342.57 | 0 |  | 0 |  | No | No | 2004-01-01 | 2004-01-01 | 2004-01-01
HUF01 - H. U. FUENLABRADA | AFS03910 | DESAN AR-54 C/ATRIL FORMICA | [6 empty] | 342.57 | 0 |  | 0 |  | No | No | 2004-01-01 | 2004-01-01 | 2004-01-01
HUF01 - H. U. FUENLABRADA | AFS03911 | DESAN AR-54 C/ATRIL FORMICA | [6 empty] | 342.57 | 0 |  | 0 |  | No | No | 2004-01-01 | 2004-01-01 | 2004-01-01
HUF01 - H. U. FUENLABRADA | AFS03912 | DESAN AR-54 C/ATRIL FORMICA | [6 empty] | 342.57 | 0 |  | 0 |  | No | No | 2004-01-01 | 2004-01-01 | 2004-01-01
HUF01 - H. U. FUENLABRADA | AFS03913 | DESAN AR-54 C/ATRIL FORMICA | [6 empty] | 342.57 | 0 |  | 0 |  | No | No | 2004-01-01 | 2004-01-01 | 2004-01-01
HUF01 - H. U. FUENLABRADA | AFS03914 | DESAN AR-54 C/ATRIL FORMICA | [6 empty] | 342.57 | 0 |  | 0 |  | No | No | 2004-01-01 | 2004-01-01 | 2004-01-01
HUF01 - H. U. FUENLABRADA | AFS03915 | DESAN AR-54 C/ATRIL FORMICA | [6 empty] | 342.57 | 0 |  | 0 |  | No | No | 2004-01-01 | 2004-01-01 | 2004-01-01
HUF01 - H. U. FUENLABRADA | AFS03916 | DESAN AR-54 C/ATRIL FORMICA | [6 empty] | 342.57 | 0 |  | 0 |  | No | No | 2004-01-01 | 2004-01-01 | 2004-01-01
HUF01 - H. U. FUENLABRADA | AFS03917 | DESAN AR-54 C/ATRIL FORMICA | [6 empty] | 342.57 | 0 |  | 0 |  | No | No | 2004-01-01 | 2004-01-01 | 2004-01-01
HUF01 - H. U. FUENLABRADA | AFS03918 | DESAN AR-54 C/ATRIL FORMICA | [6 empty] | 342.57 | 0 |  | 0 |  | No | No | 2004-01-01 | 2004-01-01 | 2004-01-01
HUF01 - H. U. FUENLABRADA | AFS03919 | DESAN AR-54 C/ATRIL FORMICA | [5 empty] | 2013-07-31 | 342.57 | 0 |  | 0 |  | No | No | 2004-01-01 | 2004-01-01 | 2004-01-01
HUF01 - H. U. FUENLABRADA | AFS03920 | DESAN AR-54 C/ATRIL FORMICA | [6 empty] | 342.57 | 0 |  | 0 |  | No | No | 2004-01-01 | 2004-01-01 | 2004-01-01
HUF01 - H. U. FUENLABRADA | AFS03922 | DESAN AR-54 C/ATRIL FORMICA | [6 empty] | 342.57 | 0 |  | 0 |  | No | No | 2004-01-01 | 2004-01-01 | 2004-01-01
HUF01 - H. U. FUENLABRADA | AFS03923 | DESAN AR-54 C/ATRIL FORMICA | [6 empty] | 342.57 | 0 |  | 0 |  | No | No | 2004-01-01 | 2004-01-01 | 2004-01-01
HUF01 - H. U. FUENLABRADA | AFS03924 | DESAN AR-54 C/ATRIL FORMICA | [6 empty] | 342.57 | 0 |  | 0 |  | No | No | 2004-01-01 | 2004-01-01 | 2004-01-01
HUF01 - H. U. FUENLABRADA | AFS03925 | DESAN AR-54 C/ATRIL FORMICA | [6 empty] | 342.57 | 0 |  | 0 |  | No | No | 2004-01-01 | 2004-01-01 | 2004-01-01
HUF01 - H. U. FUENLABRADA | AFS03926 | DESAN AR-54 C/ATRIL FORMICA | [6 empty] | 342.57 | 0 |  | 0 |  | No | No | 2004-01-01 | 2004-01-01 | 2004-01-01
HUF01 - H. U. FUENLABRADA | AFS03927 | DESAN AR-54 C/ATRIL FORMICA | [6 empty] | 342.57 | 0 |  | 0 |  | No | No | 2004-01-01 | 2004-01-01 | 2004-01-01
HUF01 - H. U. FUENLABRADA | AFS03928 | DESAN AR-54 C/ATRIL FORMICA | [6 empty] | 342.57 | 0 |  | 0 |  | No | No | 2004-01-01 | 2004-01-01 | 2004-01-01
HUF01 - H. U. FUENLABRADA | AFS03929 | DESAN AR-54 C/ATRIL FORMICA | [6 empty] | 342.57 | 0 |  | 0 |  | No | No | 2004-01-01 | 2004-01-01 | 2004-01-01
HUF01 - H. U. FUENLABRADA | AFS03930 | DESAN AR-54 C/ATRIL FORMICA | [6 empty] | 342.57 | 0 |  | 0 |  | No | No | 2004-01-01 | 2004-01-01 | 2004-01-01
HUF01 - H. U. FUENLABRADA | AFS03931 | DESAN AR-54 C/ATRIL FORMICA | [6 empty] | 342.57 | 0 |  | 0 |  | No | No | 2004-01-01 | 2004-01-01 | 2004-01-01
HUF01 - H. U. FUENLABRADA | AFS03932 | DESAN AR-54 C/ATRIL FORMICA | [6 empty] | 342.57 | 0 |  | 0 |  | No | No | 2004-01-01 | 2004-01-01 | 2004-01-01
HUF01 - H. U. FUENLABRADA | AFS03933 | DESAN AR-54 C/ATRIL FORMICA | [6 empty] | 342.57 | 0 |  | 0 |  | No | No | 2004-01-01 | 2004-01-01 | 2004-01-01
HUF01 - H. U. FUENLABRADA | AFS03934 | DESAN AR-54 C/ATRIL FORMICA | [5 empty] | 2017-10-17 | 342.57 | 0 |  | 0 |  | No | No | 2004-01-01 | 2004-01-01 | 2004-01-01
HUF01 - H. U. FUENLABRADA | AFS03935 | DESAN AR-54 C/ATRIL FORMICA | [6 empty] | 342.57 | 0 |  | 0 |  | No | No | 2004-01-01 | 2004-01-01 | 2004-01-01
HUF01 - H. U. FUENLABRADA | AFS03936 | DESAN AR-54 C/ATRIL FORMICA | [6 empty] | 342.57 | 0 |  | 0 |  | No | No | 2004-01-01 | 2004-01-01 | 2004-01-01
HUF01 - H. U. FUENLABRADA | AFS03937 | DESAN AR-54 C/ATRIL FORMICA | [6 empty] | 342.57 | 0 |  | 0 |  | No | No | 2004-01-01 | 2004-01-01 | 2004-01-01
HUF01 - H. U. FUENLABRADA | AFS03938 | DESAN AR-54 C/ATRIL FORMICA | [6 empty] | 342.57 | 0 |  | 0 |  | No | No | 2004-01-01 | 2004-01-01 | 2004-01-01
HUF01 - H. U. FUENLABRADA | AFS03939 | DESAN AR-54 C/ATRIL FORMICA | [5 empty] | 2017-10-17 | 342.57 | 0 |  | 0 |  | No | No | 2004-01-01 | 2004-01-01 | 2004-01-01
HUF01 - H. U. FUENLABRADA | AFS03940 | DESAN AR-54 C/ATRIL FORMICA | [6 empty] | 342.57 | 0 |  | 0 |  | No | No | 2004-01-01 | 2004-01-01 | 2004-01-01
HUF01 - H. U. FUENLABRADA | AFS03941 | DESAN AR-54 C/ATRIL FORMICA | [6 empty] | 342.57 | 0 |  | 0 |  | No | No | 2004-01-01 | 2004-01-01 | 2004-01-01
HUF01 - H. U. FUENLABRADA | AFS03942 | DESAN AR-54 C/ATRIL FORMICA | [6 empty] | 342.57 | 0 |  | 0 |  | No | No | 2004-01-01 | 2004-01-01 | 2004-01-01
HUF01 - H. U. FUENLABRADA | AFS03943 | DESAN AR-54 C/ATRIL FORMICA | [6 empty] | 342.57 | 0 |  | 0 |  | No | No | 2004-01-01 | 2004-01-01 | 2004-01-01
HUF01 - H. U. FUENLABRADA | AFS03944 | DESAN AR-54 C/ATRIL FORMICA | [6 empty] | 342.57 | 0 |  | 0 |  | No | No | 2004-01-01 | 2004-01-01 | 2004-01-01
HUF01 - H. U. FUENLABRADA | AFS03945 | DESAN AR-54 C/ATRIL FORMICA | [5 empty] | 2017-10-17 | 342.57 | 0 |  | 0 |  | No | No | 2004-01-01 | 2004-01-01 | 2004-01-01
HUF01 - H. U. FUENLABRADA | AFS03946 | DESAN AR-54 C/ATRIL FORMICA | [6 empty] | 342.57 | 0 |  | 0 |  | No | No | 2004-01-01 | 2004-01-01 | 2004-01-01
HUF01 - H. U. FUENLABRADA | AFS03947 | DESAN AR-54 C/ATRIL FORMICA | [6 empty] | 342.57 | 0 |  | 0 |  | No | No | 2004-01-01 | 2004-01-01 | 2004-01-01
HUF01 - H. U. FUENLABRADA | AFS03948 | DESAN AR-54 C/ATRIL FORMICA | [6 empty] | 342.57 | 0 |  | 0 |  | No | No | 2004-01-01 | 2004-01-01 | 2004-01-01
HUF01 - H. U. FUENLABRADA | AFS03949 | DESAN AR-54 C/ATRIL FORMICA | [6 empty] | 342.57 | 0 |  | 0 |  | No | No | 2004-01-01 | 2004-01-01 | 2004-01-01
HUF01 - H. U. FUENLABRADA | AFS03950 | DESAN AR-54 C/ATRIL FORMICA | [5 empty] | 2018-01-15 | 342.57 | 0 |  | 0 |  | No | No | 2004-01-01 | 2004-01-01 | 2004-01-01
HUF01 - H. U. FUENLABRADA | AFS03951 | DESAN AR-54 C/ATRIL FORMICA | [5 empty] | 2013-07-31 | 342.57 | 0 |  | 0 |  | No | No | 2004-01-01 | 2004-01-01 | 2004-01-01
HUF01 - H. U. FUENLABRADA | AFS03952 | DESAN AR-54 C/ATRIL FORMICA | [6 empty] | 342.57 | 0 |  | 0 |  | No | No | 2004-01-01 | 2004-01-01 | 2004-01-01
HUF01 - H. U. FUENLABRADA | AFS03953 | DESAN AR-54 C/ATRIL FORMICA | [6 empty] | 342.57 | 0 |  | 0 |  | No | No | 2004-01-01 | 2004-01-01 | 2004-01-01
HUF01 - H. U. FUENLABRADA | AFS03954 | DESAN AR-54 C/ATRIL FORMICA | [5 empty] | 2013-07-29 | 342.57 | 0 |  | 0 |  | No | No | 2004-01-01 | 2004-01-01 | 2004-01-01
HUF01 - H. U. FUENLABRADA | AFS03955 | DESAN AR-54 C/ATRIL FORMICA | [6 empty] | 342.57 | 0 |  | 0 |  | No | No | 2004-01-01 | 2004-01-01 | 2004-01-01
HUF01 - H. U. FUENLABRADA | AFS03956 | DESAN AR-54 C/ATRIL FORMICA | [5 empty] | 2013-07-29 | 342.57 | 0 |  | 0 |  | No | No | 2004-01-01 | 2004-01-01 | 2004-01-01
HUF01 - H. U. FUENLABRADA | AFS03957 | DESAN AR-54 C/ATRIL FORMICA | [6 empty] | 342.57 | 0 |  | 0 |  | No | No | 2004-01-01 | 2004-01-01 | 2004-01-01
HUF01 - H. U. FUENLABRADA | AFS03958 | DESAN AR-54 C/ATRIL FORMICA | [6 empty] | 342.57 | 0 |  | 0 |  | No | No | 2004-01-01 | 2004-01-01 | 2004-01-01
HUF01 - H. U. FUENLABRADA | AFS03959 | DESAN AR-54 C/ATRIL FORMICA | [5 empty] | 2017-10-17 | 342.57 | 0 |  | 0 |  | No | No | 2004-01-01 | 2004-01-01 | 2004-01-01
HUF01 - H. U. FUENLABRADA | AFS03960 | DESAN AR-54 C/ATRIL FORMICA | [6 empty] | 342.57 | 0 |  | 0 |  | No | No | 2004-01-01 | 2004-01-01 | 2004-01-01
HUF01 - H. U. FUENLABRADA | AFS03961 | DESAN AR-54 C/ATRIL FORMICA | [6 empty] | 342.57 | 0 |  | 0 |  | No | No | 2004-01-01 | 2004-01-01 | 2004-01-01
HUF01 - H. U. FUENLABRADA | AFS03962 | DESAN AR-54 C/ATRIL FORMICA | [5 empty] | 2013-06-17 | 342.57 | 0 |  | 0 |  | No | No | 2004-01-01 | 2004-01-01 | 2004-01-01
HUF01 - H. U. FUENLABRADA | AFS03963 | DESAN AR-54 C/ATRIL FORMICA | [6 empty] | 342.57 | 0 |  | 0 |  | No | No | 2004-01-01 | 2004-01-01 | 2004-01-01
HUF01 - H. U. FUENLABRADA | AFS03964 | DESAN AR-54 C/ATRIL FORMICA | [6 empty] | 342.57 | 0 |  | 0 |  | No | No | 2004-01-01 | 2004-01-01 | 2004-01-01
HUF01 - H. U. FUENLABRADA | AFS03965 | DESAN AR-54 C/ATRIL FORMICA | [6 empty] | 342.57 | 0 |  | 0 |  | No | No | 2004-01-01 | 2004-01-01 | 2004-01-01
HUF01 - H. U. FUENLABRADA | AFS03966 | DESAN AR-54 C/ATRIL FORMICA | [6 empty] | 342.57 | 0 |  | 0 |  | No | No | 2004-01-01 | 2004-01-01 | 2004-01-01
HUF01 - H. U. FUENLABRADA | AFS03967 | DESAN AR-54 C/ATRIL FORMICA | [6 empty] | 342.57 | 0 |  | 0 |  | No | No | 2004-01-01 | 2004-01-01 | 2004-01-01
HUF01 - H. U. FUENLABRADA | AFS03968 | DESAN AR-54 C/ATRIL FORMICA | [6 empty] | 342.57 | 0 |  | 0 |  | No | No | 2004-01-01 | 2004-01-01 | 2004-01-01
HUF01 - H. U. FUENLABRADA | AFS03969 | DESAN AR-54 C/ATRIL FORMICA | [6 empty] | 342.57 | 0 |  | 0 |  | No | No | 2004-01-01 | 2004-01-01 | 2004-01-01
HUF01 - H. U. FUENLABRADA | AFS03970 | DESAN AR-54 C/ATRIL FORMICA | [6 empty] | 342.57 | 0 |  | 0 |  | No | No | 2004-01-01 | 2004-01-01 | 2004-01-01
HUF01 - H. U. FUENLABRADA | AFS03971 | DESAN AR-54 C/ATRIL FORMICA | [6 empty] | 342.57 | 0 |  | 0 |  | No | No | 2004-01-01 | 2004-01-01 | 2004-01-01
HUF01 - H. U. FUENLABRADA | AFS03972 | DESAN AR-54 C/ATRIL FORMICA | [6 empty] | 342.57 | 0 |  | 0 |  | No | No | 2004-01-01 | 2004-01-01 | 2004-01-01
HUF01 - H. U. FUENLABRADA | AFS03973 | DESAN AR-54 C/ATRIL FORMICA | [6 empty] | 342.57 | 0 |  | 0 |  | No | No | 2004-01-01 | 2004-01-01 | 2004-01-01
HUF01 - H. U. FUENLABRADA | AFS03974 | DESAN AR-54 C/ATRIL FORMICA | [6 empty] | 342.57 | 0 |  | 0 |  | No | No | 2004-01-01 | 2004-01-01 | 2004-01-01
HUF01 - H. U. FUENLABRADA | AFS03975 | DESAN AR-54 C/ATRIL FORMICA | [6 empty] | 342.57 | 0 |  | 0 |  | No | No | 2004-01-01 | 2004-01-01 | 2004-01-01
HUF01 - H. U. FUENLABRADA | AFS03976 | DESAN AR-54 C/ATRIL FORMICA | [6 empty] | 342.57 | 0 |  | 0 |  | No | No | 2004-01-01 | 2004-01-01 | 2004-01-01
HUF01 - H. U. FUENLABRADA | AFS03977 | DESAN AR-54 C/ATRIL FORMICA | [5 empty] | 2013-06-17 | 342.57 | 0 |  | 0 |  | No | No | 2004-01-01 | 2004-01-01 | 2004-01-01
HUF01 - H. U. FUENLABRADA | AFS03978 | DESAN AR-54 C/ATRIL FORMICA | [6 empty] | 342.57 | 0 |  | 0 |  | No | No | 2004-01-01 | 2004-01-01 | 2004-01-01
HUF01 - H. U. FUENLABRADA | AFS03979 | DESAN AR-54 C/ATRIL FORMICA | [5 empty] | 2013-07-31 | 342.57 | 0 |  | 0 |  | No | No | 2004-01-01 | 2004-01-01 | 2004-01-01
HUF01 - H. U. FUENLABRADA | AFS03980 | DESAN AR-54 C/ATRIL FORMICA | [6 empty] | 342.57 | 0 |  | 0 |  | No | No | 2004-01-01 | 2004-01-01 | 2004-01-01
HUF01 - H. U. FUENLABRADA | AFS03981 | DESAN AR-54 C/ATRIL FORMICA | [5 empty] | 2013-06-17 | 342.57 | 0 |  | 0 |  | No | No | 2004-01-01 | 2004-01-01 | 2004-01-01
HUF01 - H. U. FUENLABRADA | AFS03982 | DESAN AR-54 C/ATRIL FORMICA | [6 empty] | 342.57 | 0 |  | 0 |  | No | No | 2004-01-01 | 2004-01-01 | 2004-01-01
HUF01 - H. U. FUENLABRADA | AFS03983 | COLCHON 190X90 CM. DESAN | [6 empty] | 66.31 | 0 |  | 0 |  | No | No | 2004-01-01 | 2004-01-01 | 2004-01-01
HUF01 - H. U. FUENLABRADA | AFS03984 | COLCHON 190X90 CM. DESAN | [6 empty] | 66.31 | 0 |  | 0 |  | No | No | 2004-01-01 | 2004-01-01 | 2004-01-01
HUF01 - H. U. FUENLABRADA | AFS03985 | COLCHON 190X90 CM. DESAN | [6 empty] | 66.31 | 0 |  | 0 |  | No | No | 2004-01-01 | 2004-01-01 | 2004-01-01
HUF01 - H. U. FUENLABRADA | AFS03986 | COLCHON 190X90 CM. DESAN | [6 empty] | 66.31 | 0 |  | 0 |  | No | No | 2004-01-01 | 2004-01-01 | 2004-01-01
HUF01 - H. U. FUENLABRADA | AFS03987 | COLCHON 190X90 CM. DESAN | [6 empty] | 66.31 | 0 |  | 0 |  | No | No | 2004-01-01 | 2004-01-01 | 2004-01-01
HUF01 - H. U. FUENLABRADA | AFS03988 | COLCHON 190X90 CM. DESAN | [6 empty] | 66.31 | 0 |  | 0 |  | No | No | 2004-01-01 | 2004-01-01 | 2004-01-01
HUF01 - H. U. FUENLABRADA | AFS03989 | COLCHON 190X90 CM. DESAN | [6 empty] | 66.31 | 0 |  | 0 |  | No | No | 2004-01-01 | 2004-01-01 | 2004-01-01
HUF01 - H. U. FUENLABRADA | AFS03990 | COLCHON 190X90 CM. DESAN | [6 empty] | 66.31 | 0 |  | 0 |  | No | No | 2004-01-01 | 2004-01-01 | 2004-01-01
HUF01 - H. U. FUENLABRADA | AFS03991 | COLCHON 190X90 CM. DESAN | [6 empty] | 66.31 | 0 |  | 0 |  | No | No | 2004-01-01 | 2004-01-01 | 2004-01-01
HUF01 - H. U. FUENLABRADA | AFS03992 | COLCHON 190X90 CM. DESAN | [6 empty] | 66.31 | 0 |  | 0 |  | No | No | 2004-01-01 | 2004-01-01 | 2004-01-01
HUF01 - H. U. FUENLABRADA | AFS03993 | COLCHON 190X90 CM. DESAN | [6 empty] | 66.31 | 0 |  | 0 |  | No | No | 2004-01-01 | 2004-01-01 | 2004-01-01
HUF01 - H. U. FUENLABRADA | AFS03994 | COLCHON 190X90 CM. DESAN | [6 empty] | 66.31 | 0 |  | 0 |  | No | No | 2004-01-01 | 2004-01-01 | 2004-01-01
HUF01 - H. U. FUENLABRADA | AFS03995 | COLCHON 190X90 CM. DESAN | [6 empty] | 66.31 | 0 |  | 0 |  | No | No | 2004-01-01 | 2004-01-01 | 2004-01-01
HUF01 - H. U. FUENLABRADA | AFS03996 | COLCHON 190X90 CM. DESAN | [6 empty] | 66.31 | 0 |  | 0 |  | No | No | 2004-01-01 | 2004-01-01 | 2004-01-01
HUF01 - H. U. FUENLABRADA | AFS03997 | COLCHON 190X90 CM. DESAN | [6 empty] | 66.31 | 0 |  | 0 |  | No | No | 2004-01-01 | 2004-01-01 | 2004-01-01
HUF01 - H. U. FUENLABRADA | AFS03998 | COLCHON 190X90 CM. DESAN | [6 empty] | 66.31 | 0 |  | 0 |  | No | No | 2004-01-01 | 2004-01-01 | 2004-01-01
HUF01 - H. U. FUENLABRADA | AFS03999 | COLCHON 190X90 CM. DESAN | [6 empty] | 66.31 | 0 |  | 0 |  | No | No | 2004-01-01 | 2004-01-01 | 2004-01-01
HUF01 - H. U. FUENLABRADA | AFS04000 | COLCHON 190X90 CM. DESAN | [6 empty] | 66.31 | 0 |  | 0 |  | No | No | 2004-01-01 | 2004-01-01 | 2004-01-01
HUF01 - H. U. FUENLABRADA | AFS04001 | COLCHON 190X90 CM. DESAN | [6 empty] | 66.31 | 0 |  | 0 |  | No | No | 2004-01-01 | 2004-01-01 | 2004-01-01
HUF01 - H. U. FUENLABRADA | AFS04002 | COLCHON 190X90 CM. DESAN | [6 empty] | 66.31 | 0 |  | 0 |  | No | No | 2004-01-01 | 2004-01-01 | 2004-01-01
HUF01 - H. U. FUENLABRADA | AFS04003 | COLCHON 190X90 CM. DESAN | [6 empty] | 66.31 | 0 |  | 0 |  | No | No | 2004-01-01 | 2004-01-01 | 2004-01-01
HUF01 - H. U. FUENLABRADA | AFS04004 | COLCHON 190X90 CM. DESAN | [6 empty] | 66.31 | 0 |  | 0 |  | No | No | 2004-01-01 | 2004-01-01 | 2004-01-01
HUF01 - H. U. FUENLABRADA | AFS04005 | COLCHON 190X90 CM. DESAN | [6 empty] | 66.31 | 0 |  | 0 |  | No | No | 2004-01-01 | 2004-01-01 | 2004-01-01
HUF01 - H. U. FUENLABRADA | AFS04006 | COLCHON 190X90 CM. DESAN | [6 empty] | 66.31 | 0 |  | 0 |  | No | No | 2004-01-01 | 2004-01-01 | 2004-01-01
HUF01 - H. U. FUENLABRADA | AFS04007 | COLCHON 190X90 CM. DESAN | [6 empty] | 66.31 | 0 |  | 0 |  | No | No | 2004-01-01 | 2004-01-01 | 2004-01-01
HUF01 - H. U. FUENLABRADA | AFS04008 | COLCHON 190X90 CM. DESAN | [6 empty] | 66.31 | 0 |  | 0 |  | No | No | 2004-01-01 | 2004-01-01 | 2004-01-01
HUF01 - H. U. FUENLABRADA | AFS04009 | COLCHON 190X90 CM. DESAN | [6 empty] | 66.31 | 0 |  | 0 |  | No | No | 2004-01-01 | 2004-01-01 | 2004-01-01
HUF01 - H. U. FUENLABRADA | AFS04010 | COLCHON 190X90 CM. DESAN | [6 empty] | 66.31 | 0 |  | 0 |  | No | No | 2004-01-01 | 2004-01-01 | 2004-01-01
HUF01 - H. U. FUENLABRADA | AFS04011 | COLCHON 190X90 CM. DESAN | [6 empty] | 66.31 | 0 |  | 0 |  | No | No | 2004-01-01 | 2004-01-01 | 2004-01-01
HUF01 - H. U. FUENLABRADA | AFS04012 | COLCHON 190X90 CM. DESAN | [6 empty] | 66.31 | 0 |  | 0 |  | No | No | 2004-01-01 | 2004-01-01 | 2004-01-01
HUF01 - H. U. FUENLABRADA | AFS04013 | COLCHON 190X90 CM. DESAN | [6 empty] | 66.31 | 0 |  | 0 |  | No | No | 2004-01-01 | 2004-01-01 | 2004-01-01
HUF01 - H. U. FUENLABRADA | AFS04014 | COLCHON 190X90 CM. DESAN | [6 empty] | 66.31 | 0 |  | 0 |  | No | No | 2004-01-01 | 2004-01-01 | 2004-01-01
HUF01 - H. U. FUENLABRADA | AFS04015 | COLCHON 190X90 CM. DESAN | [6 empty] | 66.31 | 0 |  | 0 |  | No | No | 2004-01-01 | 2004-01-01 | 2004-01-01
HUF01 - H. U. FUENLABRADA | AFS04016 | COLCHON 190X90 CM. DESAN | [6 empty] | 66.31 | 0 |  | 0 |  | No | No | 2004-01-01 | 2004-01-01 | 2004-01-01
HUF01 - H. U. FUENLABRADA | AFS04017 | COLCHON 190X90 CM. DESAN | [6 empty] | 66.31 | 0 |  | 0 |  | No | No | 2004-01-01 | 2004-01-01 | 2004-01-01
HUF01 - H. U. FUENLABRADA | AFS04018 | COLCHON 190X90 CM. DESAN | [6 empty] | 66.31 | 0 |  | 0 |  | No | No | 2004-01-01 | 2004-01-01 | 2004-01-01
HUF01 - H. U. FUENLABRADA | AFS04019 | COLCHON 190X90 CM. DESAN | [6 empty] | 66.31 | 0 |  | 0 |  | No | No | 2004-01-01 | 2004-01-01 | 2004-01-01
HUF01 - H. U. FUENLABRADA | AFS04020 | COLCHON 190X90 CM. DESAN | [6 empty] | 66.31 | 0 |  | 0 |  | No | No | 2004-01-01 | 2004-01-01 | 2004-01-01
HUF01 - H. U. FUENLABRADA | AFS04021 | COLCHON 190X90 CM. DESAN | [6 empty] | 66.31 | 0 |  | 0 |  | No | No | 2004-01-01 | 2004-01-01 | 2004-01-01
HUF01 - H. U. FUENLABRADA | AFS04022 | COLCHON 190X90 CM. DESAN | [6 empty] | 66.31 | 0 |  | 0 |  | No | No | 2004-01-01 | 2004-01-01 | 2004-01-01
HUF01 - H. U. FUENLABRADA | AFS04023 | COLCHON 190X90 CM. DESAN | [6 empty] | 66.31 | 0 |  | 0 |  | No | No | 2004-01-01 | 2004-01-01 | 2004-01-01
HUF01 - H. U. FUENLABRADA | AFS04024 | COLCHON 190X90 CM. DESAN | [6 empty] | 66.31 | 0 |  | 0 |  | No | No | 2004-01-01 | 2004-01-01 | 2004-01-01
HUF01 - H. U. FUENLABRADA | AFS04025 | COLCHON 190X90 CM. DESAN | [6 empty] | 66.31 | 0 |  | 0 |  | No | No | 2004-01-01 | 2004-01-01 | 2004-01-01
HUF01 - H. U. FUENLABRADA | AFS04026 | COLCHON 190X90 CM. DESAN | [6 empty] | 66.31 | 0 |  | 0 |  | No | No | 2004-01-01 | 2004-01-01 | 2004-01-01
HUF01 - H. U. FUENLABRADA | AFS04027 | COLCHON 190X90 CM. DESAN | [6 empty] | 66.31 | 0 |  | 0 |  | No | No | 2004-01-01 | 2004-01-01 | 2004-01-01
HUF01 - H. U. FUENLABRADA | AFS04028 | COLCHON 190X90 CM. DESAN | [6 empty] | 66.31 | 0 |  | 0 |  | No | No | 2004-01-01 | 2004-01-01 | 2004-01-01
HUF01 - H. U. FUENLABRADA | AFS04029 | COLCHON 190X90 CM. DESAN | [6 empty] | 66.31 | 0 |  | 0 |  | No | No | 2004-01-01 | 2004-01-01 | 2004-01-01
HUF01 - H. U. FUENLABRADA | AFS04030 | COLCHON 190X90 CM. DESAN | [6 empty] | 66.31 | 0 |  | 0 |  | No | No | 2004-01-01 | 2004-01-01 | 2004-01-01
HUF01 - H. U. FUENLABRADA | AFS04031 | COLCHON 190X90 CM. DESAN | [6 empty] | 66.31 | 0 |  | 0 |  | No | No | 2004-01-01 | 2004-01-01 | 2004-01-01
HUF01 - H. U. FUENLABRADA | AFS04032 | COLCHON 190X90 CM. DESAN | [6 empty] | 66.31 | 0 |  | 0 |  | No | No | 2004-01-01 | 2004-01-01 | 2004-01-01
HUF01 - H. U. FUENLABRADA | AFS04033 | COLCHON 190X90 CM. DESAN | [6 empty] | 66.31 | 0 |  | 0 |  | No | No | 2004-01-01 | 2004-01-01 | 2004-01-01
HUF01 - H. U. FUENLABRADA | AFS04034 | COLCHON 190X90 CM. DESAN | [6 empty] | 66.31 | 0 |  | 0 |  | No | No | 2004-01-01 | 2004-01-01 | 2004-01-01
HUF01 - H. U. FUENLABRADA | AFS04035 | COLCHON 190X90 CM. DESAN | [6 empty] | 66.31 | 0 |  | 0 |  | No | No | 2004-01-01 | 2004-01-01 | 2004-01-01
HUF01 - H. U. FUENLABRADA | AFS04036 | COLCHON 190X90 CM. DESAN | [6 empty] | 66.31 | 0 |  | 0 |  | No | No | 2004-01-01 | 2004-01-01 | 2004-01-01
HUF01 - H. U. FUENLABRADA | AFS04037 | COLCHON 190X90 CM. DESAN | [6 empty] | 66.31 | 0 |  | 0 |  | No | No | 2004-01-01 | 2004-01-01 | 2004-01-01
HUF01 - H. U. FUENLABRADA | AFS04038 | COLCHON 190X90 CM. DESAN | [6 empty] | 66.31 | 0 |  | 0 |  | No | No | 2004-01-01 | 2004-01-01 | 2004-01-01
HUF01 - H. U. FUENLABRADA | AFS04039 | COLCHON 190X90 CM. DESAN | [6 empty] | 66.31 | 0 |  | 0 |  | No | No | 2004-01-01 | 2004-01-01 | 2004-01-01
HUF01 - H. U. FUENLABRADA | AFS04040 | COLCHON 190X90 CM. DESAN | [6 empty] | 66.31 | 0 |  | 0 |  | No | No | 2004-01-01 | 2004-01-01 | 2004-01-01
HUF01 - H. U. FUENLABRADA | AFS04041 | COLCHON 190X90 CM. DESAN | [6 empty] | 66.31 | 0 |  | 0 |  | No | No | 2004-01-01 | 2004-01-01 | 2004-01-01
HUF01 - H. U. FUENLABRADA | AFS04042 | COLCHON 190X90 CM. DESAN | [6 empty] | 66.31 | 0 |  | 0 |  | No | No | 2004-01-01 | 2004-01-01 | 2004-01-01
HUF01 - H. U. FUENLABRADA | AFS04043 | COLCHON 190X90 CM. DESAN | [6 empty] | 66.31 | 0 |  | 0 |  | No | No | 2004-01-01 | 2004-01-01 | 2004-01-01
HUF01 - H. U. FUENLABRADA | AFS04044 | COLCHON 190X90 CM. DESAN | [6 empty] | 66.31 | 0 |  | 0 |  | No | No | 2004-01-01 | 2004-01-01 | 2004-01-01
HUF01 - H. U. FUENLABRADA | AFS04045 | COLCHON 190X90 CM. DESAN | [6 empty] | 66.31 | 0 |  | 0 |  | No | No | 2004-01-01 | 2004-01-01 | 2004-01-01
HUF01 - H. U. FUENLABRADA | AFS04046 | COLCHON 190X90 CM. DESAN | [6 empty] | 66.31 | 0 |  | 0 |  | No | No | 2004-01-01 | 2004-01-01 | 2004-01-01
HUF01 - H. U. FUENLABRADA | AFS04047 | COLCHON 190X90 CM. DESAN | [6 empty] | 66.31 | 0 |  | 0 |  | No | No | 2004-01-01 | 2004-01-01 | 2004-01-01
HUF01 - H. U. FUENLABRADA | AFS04048 | COLCHON 190X90 CM. DESAN | [6 empty] | 66.31 | 0 |  | 0 |  | No | No | 2004-01-01 | 2004-01-01 | 2004-01-01
HUF01 - H. U. FUENLABRADA | AFS04049 | COLCHON 190X90 CM. DESAN | [6 empty] | 66.31 | 0 |  | 0 |  | No | No | 2004-01-01 | 2004-01-01 | 2004-01-01
HUF01 - H. U. FUENLABRADA | AFS04050 | COLCHON 190X90 CM. DESAN | [6 empty] | 66.31 | 0 |  | 0 |  | No | No | 2004-01-01 | 2004-01-01 | 2004-01-01
HUF01 - H. U. FUENLABRADA | AFS04051 | COLCHON 190X90 CM. DESAN | [6 empty] | 66.31 | 0 |  | 0 |  | No | No | 2004-01-01 | 2004-01-01 | 2004-01-01
HUF01 - H. U. FUENLABRADA | AFS04052 | COLCHON 190X90 CM. DESAN | [6 empty] | 66.31 | 0 |  | 0 |  | No | No | 2004-01-01 | 2004-01-01 | 2004-01-01
HUF01 - H. U. FUENLABRADA | AFS04053 | COLCHON 190X90 CM. DESAN | [6 empty] | 66.31 | 0 |  | 0 |  | No | No | 2004-01-01 | 2004-01-01 | 2004-01-01
HUF01 - H. U. FUENLABRADA | AFS04054 | COLCHON 190X90 CM. DESAN | [6 empty] | 66.31 | 0 |  | 0 |  | No | No | 2004-01-01 | 2004-01-01 | 2004-01-01
HUF01 - H. U. FUENLABRADA | AFS04055 | COLCHON 190X90 CM. DESAN | [6 empty] | 66.31 | 0 |  | 0 |  | No | No | 2004-01-01 | 2004-01-01 | 2004-01-01
HUF01 - H. U. FUENLABRADA | AFS04056 | COLCHON 190X90 CM. DESAN | [6 empty] | 66.31 | 0 |  | 0 |  | No | No | 2004-01-01 | 2004-01-01 | 2004-01-01
HUF01 - H. U. FUENLABRADA | AFS04057 | COLCHON 190X90 CM. DESAN | [6 empty] | 66.31 | 0 |  | 0 |  | No | No | 2004-01-01 | 2004-01-01 | 2004-01-01
HUF01 - H. U. FUENLABRADA | AFS04058 | COLCHON 190X90 CM. DESAN | [6 empty] | 66.31 | 0 |  | 0 |  | No | No | 2004-01-01 | 2004-01-01 | 2004-01-01
HUF01 - H. U. FUENLABRADA | AFS04059 | COLCHON 190X90 CM. DESAN | [6 empty] | 66.31 | 0 |  | 0 |  | No | No | 2004-01-01 | 2004-01-01 | 2004-01-01
HUF01 - H. U. FUENLABRADA | AFS04060 | COLCHON 190X90 CM. DESAN | [6 empty] | 66.31 | 0 |  | 0 |  | No | No | 2004-01-01 | 2004-01-01 | 2004-01-01
HUF01 - H. U. FUENLABRADA | AFS04061 | COLCHON 190X90 CM. DESAN | [6 empty] | 66.31 | 0 |  | 0 |  | No | No | 2004-01-01 | 2004-01-01 | 2004-01-01
HUF01 - H. U. FUENLABRADA | AFS04062 | COLCHON 190X90 CM. DESAN | [6 empty] | 66.31 | 0 |  | 0 |  | No | No | 2004-01-01 | 2004-01-01 | 2004-01-01
HUF01 - H. U. FUENLABRADA | AFS04063 | COLCHON 190X90 CM. DESAN | [6 empty] | 66.31 | 0 |  | 0 |  | No | No | 2004-01-01 | 2004-01-01 | 2004-01-01
HUF01 - H. U. FUENLABRADA | AFS04064 | COLCHON 190X90 CM. DESAN | [6 empty] | 66.31 | 0 |  | 0 |  | No | No | 2004-01-01 | 2004-01-01 | 2004-01-01
HUF01 - H. U. FUENLABRADA | AFS04065 | COLCHON 190X90 CM. DESAN | [6 empty] | 66.31 | 0 |  | 0 |  | No | No | 2004-01-01 | 2004-01-01 | 2004-01-01
HUF01 - H. U. FUENLABRADA | AFS04066 | COLCHON 190X90 CM. DESAN | [6 empty] | 66.31 | 0 |  | 0 |  | No | No | 2004-01-01 | 2004-01-01 | 2004-01-01
HUF01 - H. U. FUENLABRADA | AFS04067 | COLCHON 190X90 CM. DESAN | [6 empty] | 66.31 | 0 |  | 0 |  | No | No | 2004-01-01 | 2004-01-01 | 2004-01-01
HUF01 - H. U. FUENLABRADA | AFS04068 | COLCHON 190X90 CM. DESAN | [6 empty] | 66.31 | 0 |  | 0 |  | No | No | 2004-01-01 | 2004-01-01 | 2004-01-01
HUF01 - H. U. FUENLABRADA | AFS04069 | COLCHON 190X90 CM. DESAN | [6 empty] | 66.31 | 0 |  | 0 |  | No | No | 2004-01-01 | 2004-01-01 | 2004-01-01
HUF01 - H. U. FUENLABRADA | AFS04070 | COLCHON 190X90 CM. DESAN | [6 empty] | 66.31 | 0 |  | 0 |  | No | No | 2004-01-01 | 2004-01-01 | 2004-01-01
HUF01 - H. U. FUENLABRADA | AFS04071 | COLCHON 190X90 CM. DESAN | [6 empty] | 66.31 | 0 |  | 0 |  | No | No | 2004-01-01 | 2004-01-01 | 2004-01-01
HUF01 - H. U. FUENLABRADA | AFS04072 | COLCHON 190X90 CM. DESAN | [6 empty] | 66.31 | 0 |  | 0 |  | No | No | 2004-01-01 | 2004-01-01 | 2004-01-01
HUF01 - H. U. FUENLABRADA | AFS04073 | COLCHON 190X90 CM. DESAN | [6 empty] | 66.31 | 0 |  | 0 |  | No | No | 2004-01-01 | 2004-01-01 | 2004-01-01
HUF01 - H. U. FUENLABRADA | AFS04074 | COLCHON 190X90 CM. DESAN | [6 empty] | 66.31 | 0 |  | 0 |  | No | No | 2004-01-01 | 2004-01-01 | 2004-01-01
HUF01 - H. U. FUENLABRADA | AFS04075 | COLCHON 190X90 CM. DESAN | [6 empty] | 66.31 | 0 |  | 0 |  | No | No | 2004-01-01 | 2004-01-01 | 2004-01-01
HUF01 - H. U. FUENLABRADA | AFS04076 | COLCHON 190X90 CM. DESAN | [6 empty] | 66.31 | 0 |  | 0 |  | No | No | 2004-01-01 | 2004-01-01 | 2004-01-01
HUF01 - H. U. FUENLABRADA | AFS04077 | COLCHON 190X90 CM. DESAN | [6 empty] | 66.31 | 0 |  | 0 |  | No | No | 2004-01-01 | 2004-01-01 | 2004-01-01
HUF01 - H. U. FUENLABRADA | AFS04078 | COLCHON 190X90 CM. DESAN | [6 empty] | 66.31 | 0 |  | 0 |  | No | No | 2004-01-01 | 2004-01-01 | 2004-01-01
HUF01 - H. U. FUENLABRADA | AFS04079 | COLCHON 190X90 CM. DESAN | [6 empty] | 66.31 | 0 |  | 0 |  | No | No | 2004-01-01 | 2004-01-01 | 2004-01-01
HUF01 - H. U. FUENLABRADA | AFS04080 | COLCHON 190X90 CM. DESAN | [6 empty] | 66.31 | 0 |  | 0 |  | No | No | 2004-01-01 | 2004-01-01 | 2004-01-01
HUF01 - H. U. FUENLABRADA | AFS04081 | COLCHON 190X90 CM. DESAN | [6 empty] | 66.31 | 0 |  | 0 |  | No | No | 2004-01-01 | 2004-01-01 | 2004-01-01
HUF01 - H. U. FUENLABRADA | AFS04082 | COLCHON 190X90 CM. DESAN | [6 empty] | 66.31 | 0 |  | 0 |  | No | No | 2004-01-01 | 2004-01-01 | 2004-01-01
HUF01 - H. U. FUENLABRADA | AFS04083 | COLCHON 190X90 CM. DESAN | [6 empty] | 66.31 | 0 |  | 0 |  | No | No | 2004-01-01 | 2004-01-01 | 2004-01-01
HUF01 - H. U. FUENLABRADA | AFS04084 | COLCHON 190X90 CM. DESAN | [6 empty] | 66.31 | 0 |  | 0 |  | No | No | 2004-01-01 | 2004-01-01 | 2004-01-01
HUF01 - H. U. FUENLABRADA | AFS04085 | COLCHON 190X90 CM. DESAN | [6 empty] | 66.31 | 0 |  | 0 |  | No | No | 2004-01-01 | 2004-01-01 | 2004-01-01
HUF01 - H. U. FUENLABRADA | AFS04086 | COLCHON 190X90 CM. DESAN | [6 empty] | 66.31 | 0 |  | 0 |  | No | No | 2004-01-01 | 2004-01-01 | 2004-01-01
HUF01 - H. U. FUENLABRADA | AFS04087 | COLCHON 190X90 CM. DESAN | [6 empty] | 66.31 | 0 |  | 0 |  | No | No | 2004-01-01 | 2004-01-01 | 2004-01-01
HUF01 - H. U. FUENLABRADA | AFS04088 | COLCHON 190X90 CM. DESAN | [6 empty] | 66.31 | 0 |  | 0 |  | No | No | 2004-01-01 | 2004-01-01 | 2004-01-01
HUF01 - H. U. FUENLABRADA | AFS04089 | COLCHON 190X90 CM. DESAN | [6 empty] | 66.31 | 0 |  | 0 |  | No | No | 2004-01-01 | 2004-01-01 | 2004-01-01
HUF01 - H. U. FUENLABRADA | AFS04090 | COLCHON 190X90 CM. DESAN | [6 empty] | 66.31 | 0 |  | 0 |  | No | No | 2004-01-01 | 2004-01-01 | 2004-01-01
HUF01 - H. U. FUENLABRADA | AFS04091 | COLCHON 190X90 CM. DESAN | [6 empty] | 66.31 | 0 |  | 0 |  | No | No | 2004-01-01 | 2004-01-01 | 2004-01-01
HUF01 - H. U. FUENLABRADA | AFS04092 | COLCHON 190X90 CM. DESAN | [6 empty] | 66.31 | 0 |  | 0 |  | No | No | 2004-01-01 | 2004-01-01 | 2004-01-01
HUF01 - H. U. FUENLABRADA | AFS04093 | COLCHON 190X90 CM. DESAN | [6 empty] | 66.31 | 0 |  | 0 |  | No | No | 2004-01-01 | 2004-01-01 | 2004-01-01
HUF01 - H. U. FUENLABRADA | AFS04094 | COLCHON 190X90 CM. DESAN | [6 empty] | 66.31 | 0 |  | 0 |  | No | No | 2004-01-01 | 2004-01-01 | 2004-01-01
HUF01 - H. U. FUENLABRADA | AFS04095 | COLCHON 190X90 CM. DESAN | [6 empty] | 66.31 | 0 |  | 0 |  | No | No | 2004-01-01 | 2004-01-01 | 2004-01-01
HUF01 - H. U. FUENLABRADA | AFS04096 | COLCHON 190X90 CM. DESAN | [6 empty] | 66.31 | 0 |  | 0 |  | No | No | 2004-01-01 | 2004-01-01 | 2004-01-01
HUF01 - H. U. FUENLABRADA | AFS04097 | COLCHON 190X90 CM. DESAN | [6 empty] | 66.31 | 0 |  | 0 |  | No | No | 2004-01-01 | 2004-01-01 | 2004-01-01
HUF01 - H. U. FUENLABRADA | AFS04098 | COLCHON 190X90 CM. DESAN | [6 empty] | 66.31 | 0 |  | 0 |  | No | No | 2004-01-01 | 2004-01-01 | 2004-01-01
HUF01 - H. U. FUENLABRADA | AFS04099 | COLCHON 190X90 CM. DESAN | [6 empty] | 66.31 | 0 |  | 0 |  | No | No | 2004-01-01 | 2004-01-01 | 2004-01-01
HUF01 - H. U. FUENLABRADA | AFS04100 | COLCHON 190X90 CM. DESAN | [6 empty] | 66.31 | 0 |  | 0 |  | No | No | 2004-01-01 | 2004-01-01 | 2004-01-01
HUF01 - H. U. FUENLABRADA | AFS04101 | COLCHON 190X90 CM. DESAN | [6 empty] | 66.31 | 0 |  | 0 |  | No | No | 2004-01-01 | 2004-01-01 | 2004-01-01
HUF01 - H. U. FUENLABRADA | AFS04102 | COLCHON 190X90 CM. DESAN | [6 empty] | 66.31 | 0 |  | 0 |  | No | No | 2004-01-01 | 2004-01-01 | 2004-01-01
HUF01 - H. U. FUENLABRADA | AFS04103 | COLCHON 190X90 CM. DESAN | [6 empty] | 66.31 | 0 |  | 0 |  | No | No | 2004-01-01 | 2004-01-01 | 2004-01-01
HUF01 - H. U. FUENLABRADA | AFS04104 | COLCHON 190X90 CM. DESAN | [6 empty] | 66.31 | 0 |  | 0 |  | No | No | 2004-01-01 | 2004-01-01 | 2004-01-01
HUF01 - H. U. FUENLABRADA | AFS04105 | COLCHON 190X90 CM. DESAN | [6 empty] | 66.31 | 0 |  | 0 |  | No | No | 2004-01-01 | 2004-01-01 | 2004-01-01
HUF01 - H. U. FUENLABRADA | AFS04106 | COLCHON 190X90 CM. DESAN | [6 empty] | 66.31 | 0 |  | 0 |  | No | No | 2004-01-01 | 2004-01-01 | 2004-01-01
HUF01 - H. U. FUENLABRADA | AFS04107 | COLCHON 190X90 CM. DESAN | [6 empty] | 66.31 | 0 |  | 0 |  | No | No | 2004-01-01 | 2004-01-01 | 2004-01-01
HUF01 - H. U. FUENLABRADA | AFS04108 | COLCHON 190X90 CM. DESAN | [6 empty] | 66.31 | 0 |  | 0 |  | No | No | 2004-01-01 | 2004-01-01 | 2004-01-01
HUF01 - H. U. FUENLABRADA | AFS04109 | COLCHON 190X90 CM. DESAN | [6 empty] | 66.31 | 0 |  | 0 |  | No | No | 2004-01-01 | 2004-01-01 | 2004-01-01
HUF01 - H. U. FUENLABRADA | AFS04110 | COLCHON 190X90 CM. DESAN | [6 empty] | 66.31 | 0 |  | 0 |  | No | No | 2004-01-01 | 2004-01-01 | 2004-01-01
HUF01 - H. U. FUENLABRADA | AFS04111 | COLCHON 190X90 CM. DESAN | [6 empty] | 66.31 | 0 |  | 0 |  | No | No | 2004-01-01 | 2004-01-01 | 2004-01-01
HUF01 - H. U. FUENLABRADA | AFS04112 | COLCHON 190X90 CM. DESAN | [6 empty] | 66.31 | 0 |  | 0 |  | No | No | 2004-01-01 | 2004-01-01 | 2004-01-01
HUF01 - H. U. FUENLABRADA | AFS04113 | COLCHON 190X90 CM. DESAN | [6 empty] | 66.31 | 0 |  | 0 |  | No | No | 2004-01-01 | 2004-01-01 | 2004-01-01
HUF01 - H. U. FUENLABRADA | AFS04114 | COLCHON 190X90 CM. DESAN | [6 empty] | 66.31 | 0 |  | 0 |  | No | No | 2004-01-01 | 2004-01-01 | 2004-01-01
HUF01 - H. U. FUENLABRADA | AFS04115 | COLCHON 190X90 CM. DESAN | [6 empty] | 66.31 | 0 |  | 0 |  | No | No | 2004-01-01 | 2004-01-01 | 2004-01-01
HUF01 - H. U. FUENLABRADA | AFS04116 | COLCHON 190X90 CM. DESAN | [6 empty] | 66.31 | 0 |  | 0 |  | No | No | 2004-01-01 | 2004-01-01 | 2004-01-01
HUF01 - H. U. FUENLABRADA | AFS04117 | COLCHON 190X90 CM. DESAN | [6 empty] | 66.31 | 0 |  | 0 |  | No | No | 2004-01-01 | 2004-01-01 | 2004-01-01
HUF01 - H. U. FUENLABRADA | AFS04118 | COLCHON 190X90 CM. DESAN | [6 empty] | 66.31 | 0 |  | 0 |  | No | No | 2004-01-01 | 2004-01-01 | 2004-01-01
HUF01 - H. U. FUENLABRADA | AFS04119 | COLCHON 190X90 CM. DESAN | [6 empty] | 66.31 | 0 |  | 0 |  | No | No | 2004-01-01 | 2004-01-01 | 2004-01-01
HUF01 - H. U. FUENLABRADA | AFS04120 | COLCHON 190X90 CM. DESAN | [6 empty] | 66.31 | 0 |  | 0 |  | No | No | 2004-01-01 | 2004-01-01 | 2004-01-01
HUF01 - H. U. FUENLABRADA | AFS04121 | COLCHON 190X90 CM. DESAN | [6 empty] | 66.31 | 0 |  | 0 |  | No | No | 2004-01-01 | 2004-01-01 | 2004-01-01
HUF01 - H. U. FUENLABRADA | AFS04122 | COLCHON 190X90 CM. DESAN | [6 empty] | 66.31 | 0 |  | 0 |  | No | No | 2004-01-01 | 2004-01-01 | 2004-01-01
HUF01 - H. U. FUENLABRADA | AFS04123 | COLCHON 190X90 CM. DESAN | [6 empty] | 66.31 | 0 |  | 0 |  | No | No | 2004-01-01 | 2004-01-01 | 2004-01-01
HUF01 - H. U. FUENLABRADA | AFS04124 | COLCHON 190X90 CM. DESAN | [6 empty] | 66.31 | 0 |  | 0 |  | No | No | 2004-01-01 | 2004-01-01 | 2004-01-01
HUF01 - H. U. FUENLABRADA | AFS04125 | COLCHON 190X90 CM. DESAN | [6 empty] | 66.31 | 0 |  | 0 |  | No | No | 2004-01-01 | 2004-01-01 | 2004-01-01
HUF01 - H. U. FUENLABRADA | AFS04126 | COLCHON 190X90 CM. DESAN | [6 empty] | 66.31 | 0 |  | 0 |  | No | No | 2004-01-01 | 2004-01-01 | 2004-01-01
HUF01 - H. U. FUENLABRADA | AFS04127 | COLCHON 190X90 CM. DESAN | [6 empty] | 66.31 | 0 |  | 0 |  | No | No | 2004-01-01 | 2004-01-01 | 2004-01-01
HUF01 - H. U. FUENLABRADA | AFS04128 | COLCHON 190X90 CM. DESAN | [6 empty] | 66.31 | 0 |  | 0 |  | No | No | 2004-01-01 | 2004-01-01 | 2004-01-01
HUF01 - H. U. FUENLABRADA | AFS04129 | COLCHON 190X90 CM. DESAN | [6 empty] | 66.31 | 0 |  | 0 |  | No | No | 2004-01-01 | 2004-01-01 | 2004-01-01
HUF01 - H. U. FUENLABRADA | AFS04130 | COLCHON 190X90 CM. DESAN | [6 empty] | 66.31 | 0 |  | 0 |  | No | No | 2004-01-01 | 2004-01-01 | 2004-01-01
HUF01 - H. U. FUENLABRADA | AFS04131 | COLCHON 190X90 CM. DESAN | [6 empty] | 66.31 | 0 |  | 0 |  | No | No | 2004-01-01 | 2004-01-01 | 2004-01-01
HUF01 - H. U. FUENLABRADA | AFS04132 | COLCHON 190X90 CM. DESAN | [6 empty] | 66.31 | 0 |  | 0 |  | No | No | 2004-01-01 | 2004-01-01 | 2004-01-01
HUF01 - H. U. FUENLABRADA | AFS04133 | COLCHON 190X90 CM. DESAN | [6 empty] | 66.31 | 0 |  | 0 |  | No | No | 2004-01-01 | 2004-01-01 | 2004-01-01
HUF01 - H. U. FUENLABRADA | AFS04134 | COLCHON 190X90 CM. DESAN | [6 empty] | 66.31 | 0 |  | 0 |  | No | No | 2004-01-01 | 2004-01-01 | 2004-01-01
HUF01 - H. U. FUENLABRADA | AFS04135 | COLCHON 190X90 CM. DESAN | [6 empty] | 66.31 | 0 |  | 0 |  | No | No | 2004-01-01 | 2004-01-01 | 2004-01-01
HUF01 - H. U. FUENLABRADA | AFS04136 | COLCHON 190X90 CM. DESAN | [6 empty] | 66.31 | 0 |  | 0 |  | No | No | 2004-01-01 | 2004-01-01 | 2004-01-01
HUF01 - H. U. FUENLABRADA | AFS04137 | COLCHON 190X90 CM. DESAN | [6 empty] | 66.31 | 0 |  | 0 |  | No | No | 2004-01-01 | 2004-01-01 | 2004-01-01
HUF01 - H. U. FUENLABRADA | AFS04138 | COLCHON 190X90 CM. DESAN | [6 empty] | 66.31 | 0 |  | 0 |  | No | No | 2004-01-01 | 2004-01-01 | 2004-01-01
HUF01 - H. U. FUENLABRADA | AFS04139 | COLCHON 190X90 CM. DESAN | [6 empty] | 66.31 | 0 |  | 0 |  | No | No | 2004-01-01 | 2004-01-01 | 2004-01-01
HUF01 - H. U. FUENLABRADA | AFS04140 | COLCHON 190X90 CM. DESAN | [6 empty] | 66.31 | 0 |  | 0 |  | No | No | 2004-01-01 | 2004-01-01 | 2004-01-01
HUF01 - H. U. FUENLABRADA | AFS04141 | COLCHON 190X90 CM. DESAN | [6 empty] | 66.31 | 0 |  | 0 |  | No | No | 2004-01-01 | 2004-01-01 | 2004-01-01
HUF01 - H. U. FUENLABRADA | AFS04142 | COLCHON 190X90 CM. DESAN | [6 empty] | 66.31 | 0 |  | 0 |  | No | No | 2004-01-01 | 2004-01-01 | 2004-01-01
HUF01 - H. U. FUENLABRADA | AFS04143 | COLCHON 190X90 CM. DESAN | [6 empty] | 66.31 | 0 |  | 0 |  | No | No | 2004-01-01 | 2004-01-01 | 2004-01-01
HUF01 - H. U. FUENLABRADA | AFS04144 | COLCHON 190X90 CM. DESAN | [6 empty] | 66.31 | 0 |  | 0 |  | No | No | 2004-01-01 | 2004-01-01 | 2004-01-01
HUF01 - H. U. FUENLABRADA | AFS04145 | COLCHON 190X90 CM. DESAN | [6 empty] | 66.31 | 0 |  | 0 |  | No | No | 2004-01-01 | 2004-01-01 | 2004-01-01
HUF01 - H. U. FUENLABRADA | AFS04146 | COLCHON 190X90 CM. DESAN | [6 empty] | 66.31 | 0 |  | 0 |  | No | No | 2004-01-01 | 2004-01-01 | 2004-01-01
HUF01 - H. U. FUENLABRADA | AFS04147 | COLCHON 190X90 CM. DESAN | [6 empty] | 66.31 | 0 |  | 0 |  | No | No | 2004-01-01 | 2004-01-01 | 2004-01-01
HUF01 - H. U. FUENLABRADA | AFS04148 | COLCHON 190X90 CM. DESAN | [6 empty] | 66.31 | 0 |  | 0 |  | No | No | 2004-01-01 | 2004-01-01 | 2004-01-01
HUF01 - H. U. FUENLABRADA | AFS04149 | COLCHON 190X90 CM. DESAN | [6 empty] | 66.31 | 0 |  | 0 |  | No | No | 2004-01-01 | 2004-01-01 | 2004-01-01
HUF01 - H. U. FUENLABRADA | AFS04150 | COLCHON 190X90 CM. DESAN | [6 empty] | 66.31 | 0 |  | 0 |  | No | No | 2004-01-01 | 2004-01-01 | 2004-01-01
HUF01 - H. U. FUENLABRADA | AFS04151 | COLCHON 190X90 CM. DESAN | [6 empty] | 66.31 | 0 |  | 0 |  | No | No | 2004-01-01 | 2004-01-01 | 2004-01-01
HUF01 - H. U. FUENLABRADA | AFS04152 | COLCHON 190X90 CM. DESAN | [6 empty] | 66.31 | 0 |  | 0 |  | No | No | 2004-01-01 | 2004-01-01 | 2004-01-01
HUF01 - H. U. FUENLABRADA | AFS04153 | COLCHON 190X90 CM. DESAN | [6 empty] | 66.31 | 0 |  | 0 |  | No | No | 2004-01-01 | 2004-01-01 | 2004-01-01
HUF01 - H. U. FUENLABRADA | AFS04154 | COLCHON 190X90 CM. DESAN | [6 empty] | 66.31 | 0 |  | 0 |  | No | No | 2004-01-01 | 2004-01-01 | 2004-01-01
HUF01 - H. U. FUENLABRADA | AFS04155 | COLCHON 190X90 CM. DESAN | [6 empty] | 66.31 | 0 |  | 0 |  | No | No | 2004-01-01 | 2004-01-01 | 2004-01-01
HUF01 - H. U. FUENLABRADA | AFS04156 | COLCHON 190X90 CM. DESAN | [6 empty] | 66.31 | 0 |  | 0 |  | No | No | 2004-01-01 | 2004-01-01 | 2004-01-01
HUF01 - H. U. FUENLABRADA | AFS04157 | COLCHON 190X90 CM. DESAN | [6 empty] | 66.31 | 0 |  | 0 |  | No | No | 2004-01-01 | 2004-01-01 | 2004-01-01
HUF01 - H. U. FUENLABRADA | AFS04158 | COLCHON 190X90 CM. DESAN | [6 empty] | 66.31 | 0 |  | 0 |  | No | No | 2004-01-01 | 2004-01-01 | 2004-01-01
HUF01 - H. U. FUENLABRADA | AFS04159 | COLCHON 190X90 CM. DESAN | [6 empty] | 66.31 | 0 |  | 0 |  | No | No | 2004-01-01 | 2004-01-01 | 2004-01-01
HUF01 - H. U. FUENLABRADA | AFS04160 | COLCHON 190X90 CM. DESAN | [6 empty] | 66.31 | 0 |  | 0 |  | No | No | 2004-01-01 | 2004-01-01 | 2004-01-01
HUF01 - H. U. FUENLABRADA | AFS04161 | COLCHON 190X90 CM. DESAN | [6 empty] | 66.31 | 0 |  | 0 |  | No | No | 2004-01-01 | 2004-01-01 | 2004-01-01
HUF01 - H. U. FUENLABRADA | AFS04162 | COLCHON 190X90 CM. DESAN | [6 empty] | 66.31 | 0 |  | 0 |  | No | No | 2004-01-01 | 2004-01-01 | 2004-01-01
HUF01 - H. U. FUENLABRADA | AFS04163 | COLCHON 190X90 CM. DESAN | [6 empty] | 66.31 | 0 |  | 0 |  | No | No | 2004-01-01 | 2004-01-01 | 2004-01-01
HUF01 - H. U. FUENLABRADA | AFS04164 | COLCHON 190X90 CM. DESAN | [6 empty] | 66.31 | 0 |  | 0 |  | No | No | 2004-01-01 | 2004-01-01 | 2004-01-01
HUF01 - H. U. FUENLABRADA | AFS04165 | COLCHON 190X90 CM. DESAN | [6 empty] | 66.31 | 0 |  | 0 |  | No | No | 2004-01-01 | 2004-01-01 | 2004-01-01
HUF01 - H. U. FUENLABRADA | AFS04166 | COLCHON 190X90 CM. DESAN | [6 empty] | 66.31 | 0 |  | 0 |  | No | No | 2004-01-01 | 2004-01-01 | 2004-01-01
HUF01 - H. U. FUENLABRADA | AFS04167 | COLCHON 190X90 CM. DESAN | [6 empty] | 66.31 | 0 |  | 0 |  | No | No | 2004-01-01 | 2004-01-01 | 2004-01-01
HUF01 - H. U. FUENLABRADA | AFS04168 | COLCHON 190X90 CM. DESAN | [6 empty] | 66.31 | 0 |  | 0 |  | No | No | 2004-01-01 | 2004-01-01 | 2004-01-01
HUF01 - H. U. FUENLABRADA | AFS04169 | COLCHON 190X90 CM. DESAN | [6 empty] | 66.31 | 0 |  | 0 |  | No | No | 2004-01-01 | 2004-01-01 | 2004-01-01
HUF01 - H. U. FUENLABRADA | AFS04170 | COLCHON 190X90 CM. DESAN | [6 empty] | 66.31 | 0 |  | 0 |  | No | No | 2004-01-01 | 2004-01-01 | 2004-01-01
HUF01 - H. U. FUENLABRADA | AFS04171 | COLCHON 190X90 CM. DESAN | [6 empty] | 66.31 | 0 |  | 0 |  | No | No | 2004-01-01 | 2004-01-01 | 2004-01-01
HUF01 - H. U. FUENLABRADA | AFS04172 | COLCHON 190X90 CM. DESAN | [6 empty] | 66.31 | 0 |  | 0 |  | No | No | 2004-01-01 | 2004-01-01 | 2004-01-01
HUF01 - H. U. FUENLABRADA | AFS04173 | COLCHON 190X90 CM. DESAN | [6 empty] | 66.31 | 0 |  | 0 |  | No | No | 2004-01-01 | 2004-01-01 | 2004-01-01
HUF01 - H. U. FUENLABRADA | AFS04174 | COLCHON 190X90 CM. DESAN | [6 empty] | 66.31 | 0 |  | 0 |  | No | No | 2004-01-01 | 2004-01-01 | 2004-01-01
HUF01 - H. U. FUENLABRADA | AFS04175 | COLCHON 190X90 CM. DESAN | [6 empty] | 66.31 | 0 |  | 0 |  | No | No | 2004-01-01 | 2004-01-01 | 2004-01-01
HUF01 - H. U. FUENLABRADA | AFS04176 | COLCHON 190X90 CM. DESAN | [6 empty] | 66.31 | 0 |  | 0 |  | No | No | 2004-01-01 | 2004-01-01 | 2004-01-01
HUF01 - H. U. FUENLABRADA | AFS04177 | COLCHON 190X90 CM. DESAN | [6 empty] | 66.31 | 0 |  | 0 |  | No | No | 2004-01-01 | 2004-01-01 | 2004-01-01
HUF01 - H. U. FUENLABRADA | AFS04178 | COLCHON 190X90 CM. DESAN | [6 empty] | 66.31 | 0 |  | 0 |  | No | No | 2004-01-01 | 2004-01-01 | 2004-01-01
HUF01 - H. U. FUENLABRADA | AFS04179 | COLCHON 190X90 CM. DESAN | [6 empty] | 66.31 | 0 |  | 0 |  | No | No | 2004-01-01 | 2004-01-01 | 2004-01-01
HUF01 - H. U. FUENLABRADA | AFS04180 | COLCHON 190X90 CM. DESAN | [6 empty] | 66.31 | 0 |  | 0 |  | No | No | 2004-01-01 | 2004-01-01 | 2004-01-01
HUF01 - H. U. FUENLABRADA | AFS04181 | COLCHON 190X90 CM. DESAN | [6 empty] | 66.31 | 0 |  | 0 |  | No | No | 2004-01-01 | 2004-01-01 | 2004-01-01
HUF01 - H. U. FUENLABRADA | AFS04182 | COLCHON 190X90 CM. DESAN | [6 empty] | 66.31 | 0 |  | 0 |  | No | No | 2004-01-01 | 2004-01-01 | 2004-01-01
HUF01 - H. U. FUENLABRADA | AFS04183 | COLCHON 190X90 CM. DESAN | [6 empty] | 66.31 | 0 |  | 0 |  | No | No | 2004-01-01 | 2004-01-01 | 2004-01-01
HUF01 - H. U. FUENLABRADA | AFS04184 | COLCHON 190X90 CM. DESAN | [6 empty] | 66.31 | 0 |  | 0 |  | No | No | 2004-01-01 | 2004-01-01 | 2004-01-01
HUF01 - H. U. FUENLABRADA | AFS04185 | COLCHON 190X90 CM. DESAN | [6 empty] | 66.31 | 0 |  | 0 |  | No | No | 2004-01-01 | 2004-01-01 | 2004-01-01
HUF01 - H. U. FUENLABRADA | AFS04186 | COLCHON 190X90 CM. DESAN | [6 empty] | 66.31 | 0 |  | 0 |  | No | No | 2004-01-01 | 2004-01-01 | 2004-01-01
HUF01 - H. U. FUENLABRADA | AFS04187 | COLCHON 190X90 CM. DESAN | [6 empty] | 66.31 | 0 |  | 0 |  | No | No | 2004-01-01 | 2004-01-01 | 2004-01-01
HUF01 - H. U. FUENLABRADA | AFS04188 | COLCHON 190X90 CM. DESAN | [6 empty] | 66.31 | 0 |  | 0 |  | No | No | 2004-01-01 | 2004-01-01 | 2004-01-01
HUF01 - H. U. FUENLABRADA | AFS04189 | COLCHON 190X90 CM. DESAN | [6 empty] | 66.31 | 0 |  | 0 |  | No | No | 2004-01-01 | 2004-01-01 | 2004-01-01
HUF01 - H. U. FUENLABRADA | AFS04190 | COLCHON 190X90 CM. DESAN | [6 empty] | 66.31 | 0 |  | 0 |  | No | No | 2004-01-01 | 2004-01-01 | 2004-01-01
HUF01 - H. U. FUENLABRADA | AFS04191 | COLCHON 190X90 CM. DESAN | [6 empty] | 66.31 | 0 |  | 0 |  | No | No | 2004-01-01 | 2004-01-01 | 2004-01-01
HUF01 - H. U. FUENLABRADA | AFS04192 | COLCHON 190X90 CM. DESAN | [6 empty] | 66.31 | 0 |  | 0 |  | No | No | 2004-01-01 | 2004-01-01 | 2004-01-01
HUF01 - H. U. FUENLABRADA | AFS04193 | COLCHON 190X90 CM. DESAN | [6 empty] | 66.31 | 0 |  | 0 |  | No | No | 2004-01-01 | 2004-01-01 | 2004-01-01
HUF01 - H. U. FUENLABRADA | AFS04194 | COLCHON 190X90 CM. DESAN | [6 empty] | 66.31 | 0 |  | 0 |  | No | No | 2004-01-01 | 2004-01-01 | 2004-01-01
HUF01 - H. U. FUENLABRADA | AFS04195 | COLCHON 190X90 CM. DESAN | [6 empty] | 66.31 | 0 |  | 0 |  | No | No | 2004-01-01 | 2004-01-01 | 2004-01-01
HUF01 - H. U. FUENLABRADA | AFS04196 | COLCHON 190X90 CM. DESAN | [6 empty] | 66.31 | 0 |  | 0 |  | No | No | 2004-01-01 | 2004-01-01 | 2004-01-01
HUF01 - H. U. FUENLABRADA | AFS04197 | COLCHON 190X90 CM. DESAN | [6 empty] | 66.31 | 0 |  | 0 |  | No | No | 2004-01-01 | 2004-01-01 | 2004-01-01
HUF01 - H. U. FUENLABRADA | AFS04198 | COLCHON 190X90 CM. DESAN | [6 empty] | 66.31 | 0 |  | 0 |  | No | No | 2004-01-01 | 2004-01-01 | 2004-01-01
HUF01 - H. U. FUENLABRADA | AFS04199 | COLCHON 190X90 CM. DESAN | [6 empty] | 66.31 | 0 |  | 0 |  | No | No | 2004-01-01 | 2004-01-01 | 2004-01-01
HUF01 - H. U. FUENLABRADA | AFS04200 | COLCHON 190X90 CM. DESAN | [6 empty] | 66.31 | 0 |  | 0 |  | No | No | 2004-01-01 | 2004-01-01 | 2004-01-01
HUF01 - H. U. FUENLABRADA | AFS04201 | COLCHON 190X90 CM. DESAN | [6 empty] | 66.31 | 0 |  | 0 |  | No | No | 2004-01-01 | 2004-01-01 | 2004-01-01
HUF01 - H. U. FUENLABRADA | AFS04202 | COLCHON 190X90 CM. DESAN | [6 empty] | 66.31 | 0 |  | 0 |  | No | No | 2004-01-01 | 2004-01-01 | 2004-01-01
HUF01 - H. U. FUENLABRADA | AFS04203 | COLCHON 190X90 CM. DESAN | [6 empty] | 66.31 | 0 |  | 0 |  | No | No | 2004-01-01 | 2004-01-01 | 2004-01-01
HUF01 - H. U. FUENLABRADA | AFS04204 | COLCHON 190X90 CM. DESAN | [6 empty] | 66.31 | 0 |  | 0 |  | No | No | 2004-01-01 | 2004-01-01 | 2004-01-01
HUF01 - H. U. FUENLABRADA | AFS04205 | COLCHON 190X90 CM. DESAN | [6 empty] | 66.31 | 0 |  | 0 |  | No | No | 2004-01-01 | 2004-01-01 | 2004-01-01
HUF01 - H. U. FUENLABRADA | AFS04206 | COLCHON 190X90 CM. DESAN | [6 empty] | 66.31 | 0 |  | 0 |  | No | No | 2004-01-01 | 2004-01-01 | 2004-01-01
HUF01 - H. U. FUENLABRADA | AFS04207 | COLCHON 190X90 CM. DESAN | [6 empty] | 66.31 | 0 |  | 0 |  | No | No | 2004-01-01 | 2004-01-01 | 2004-01-01
HUF01 - H. U. FUENLABRADA | AFS04208 | COLCHON 190X90 CM. DESAN | [6 empty] | 66.31 | 0 |  | 0 |  | No | No | 2004-01-01 | 2004-01-01 | 2004-01-01
HUF01 - H. U. FUENLABRADA | AFS04209 | COLCHON 190X90 CM. DESAN | [6 empty] | 66.31 | 0 |  | 0 |  | No | No | 2004-01-01 | 2004-01-01 | 2004-01-01
HUF01 - H. U. FUENLABRADA | AFS04210 | COLCHON 190X90 CM. DESAN | [6 empty] | 66.31 | 0 |  | 0 |  | No | No | 2004-01-01 | 2004-01-01 | 2004-01-01
HUF01 - H. U. FUENLABRADA | AFS04211 | COLCHON 190X90 CM. DESAN | [6 empty] | 66.31 | 0 |  | 0 |  | No | No | 2004-01-01 | 2004-01-01 | 2004-01-01
HUF01 - H. U. FUENLABRADA | AFS04212 | COLCHON 190X90 CM. DESAN | [6 empty] | 66.31 | 0 |  | 0 |  | No | No | 2004-01-01 | 2004-01-01 | 2004-01-01
HUF01 - H. U. FUENLABRADA | AFS04213 | COLCHON 190X90 CM. DESAN | [6 empty] | 66.31 | 0 |  | 0 |  | No | No | 2004-01-01 | 2004-01-01 | 2004-01-01
HUF01 - H. U. FUENLABRADA | AFS04214 | COLCHON 190X90 CM. DESAN | [6 empty] | 66.31 | 0 |  | 0 |  | No | No | 2004-01-01 | 2004-01-01 | 2004-01-01
HUF01 - H. U. FUENLABRADA | AFS04215 | COLCHON 190X90 CM. DESAN | [6 empty] | 66.31 | 0 |  | 0 |  | No | No | 2004-01-01 | 2004-01-01 | 2004-01-01
HUF01 - H. U. FUENLABRADA | AFS04216 | COLCHON 190X90 CM. DESAN | [6 empty] | 66.31 | 0 |  | 0 |  | No | No | 2004-01-01 | 2004-01-01 | 2004-01-01
HUF01 - H. U. FUENLABRADA | AFS04217 | COLCHON 190X90 CM. DESAN | [6 empty] | 66.31 | 0 |  | 0 |  | No | No | 2004-01-01 | 2004-01-01 | 2004-01-01
HUF01 - H. U. FUENLABRADA | AFS04218 | COLCHON 190X90 CM. DESAN | [6 empty] | 66.31 | 0 |  | 0 |  | No | No | 2004-01-01 | 2004-01-01 | 2004-01-01
HUF01 - H. U. FUENLABRADA | AFS04219 | COLCHON 190X90 CM. DESAN | [6 empty] | 66.31 | 0 |  | 0 |  | No | No | 2004-01-01 | 2004-01-01 | 2004-01-01
HUF01 - H. U. FUENLABRADA | AFS04220 | COLCHON 190X90 CM. DESAN | [6 empty] | 66.31 | 0 |  | 0 |  | No | No | 2004-01-01 | 2004-01-01 | 2004-01-01
HUF01 - H. U. FUENLABRADA | AFS04221 | COLCHON 190X90 CM. DESAN | [6 empty] | 66.31 | 0 |  | 0 |  | No | No | 2004-01-01 | 2004-01-01 | 2004-01-01
HUF01 - H. U. FUENLABRADA | AFS04222 | COLCHON 190X90 CM. DESAN | [6 empty] | 66.31 | 0 |  | 0 |  | No | No | 2004-01-01 | 2004-01-01 | 2004-01-01
HUF01 - H. U. FUENLABRADA | AFS04223 | COLCHON 190X90 CM. DESAN | [6 empty] | 66.31 | 0 |  | 0 |  | No | No | 2004-01-01 | 2004-01-01 | 2004-01-01
HUF01 - H. U. FUENLABRADA | AFS04224 | COLCHON 190X90 CM. DESAN | [6 empty] | 66.31 | 0 |  | 0 |  | No | No | 2004-01-01 | 2004-01-01 | 2004-01-01
HUF01 - H. U. FUENLABRADA | AFS04225 | COLCHON 190X90 CM. DESAN | [6 empty] | 66.31 | 0 |  | 0 |  | No | No | 2004-01-01 | 2004-01-01 | 2004-01-01
HUF01 - H. U. FUENLABRADA | AFS04226 | COLCHON 190X90 CM. DESAN | [6 empty] | 66.31 | 0 |  | 0 |  | No | No | 2004-01-01 | 2004-01-01 | 2004-01-01
HUF01 - H. U. FUENLABRADA | AFS04227 | COLCHON 190X90 CM. DESAN | [6 empty] | 66.31 | 0 |  | 0 |  | No | No | 2004-01-01 | 2004-01-01 | 2004-01-01
HUF01 - H. U. FUENLABRADA | AFS04228 | COLCHON 190X90 CM. DESAN | [6 empty] | 66.31 | 0 |  | 0 |  | No | No | 2004-01-01 | 2004-01-01 | 2004-01-01
HUF01 - H. U. FUENLABRADA | AFS04229 | COLCHON 190X90 CM. DESAN | [6 empty] | 66.31 | 0 |  | 0 |  | No | No | 2004-01-01 | 2004-01-01 | 2004-01-01
HUF01 - H. U. FUENLABRADA | AFS04231 | COLCHON 190X90 CM. DESAN | [6 empty] | 66.31 | 0 |  | 0 |  | No | No | 2004-01-01 | 2004-01-01 | 2004-01-01
HUF01 - H. U. FUENLABRADA | AFS04232 | COLCHON 190X90 CM. DESAN | [6 empty] | 66.31 | 0 |  | 0 |  | No | No | 2004-01-01 | 2004-01-01 | 2004-01-01
HUF01 - H. U. FUENLABRADA | AFS04233 | SILLÓN RESPALDO ALTO FIJO | [5 empty] | 2019-11-18 | 402.5 | 0 |  | 0 |  | No | No | 2004-01-01 | 2004-01-01 | 2004-01-01
HUF01 - H. U. FUENLABRADA | AFS04234 | SILLÓN RESPALDO ALTO FIJO | [6 empty] | 402.5 | 0 |  | 0 |  | No | No | 2004-01-01 | 2004-01-01 | 2004-01-01
HUF01 - H. U. FUENLABRADA | AFS04235 | SILLÓN RESPALDO ALTO FIJO | [6 empty] | 402.5 | 0 |  | 0 |  | No | No | 2004-01-01 | 2004-01-01 | 2004-01-01
HUF01 - H. U. FUENLABRADA | AFS04236 | SILLÓN RESPALDO ALTO FIJO | [6 empty] | 402.5 | 0 |  | 0 |  | No | No | 2004-01-01 | 2004-01-01 | 2004-01-01
HUF01 - H. U. FUENLABRADA | AFS04237 | SILLÓN RESPALDO ALTO FIJO | [6 empty] | 402.5 | 0 |  | 0 |  | No | No | 2004-01-01 | 2004-01-01 | 2004-01-01
HUF01 - H. U. FUENLABRADA | AFS04238 | SILLÓN RESPALDO ALTO FIJO | [5 empty] | 2013-06-17 | 402.5 | 0 |  | 0 |  | No | No | 2004-01-01 | 2004-01-01 | 2004-01-01
HUF01 - H. U. FUENLABRADA | AFS04240 | SILLÓN RESPALDO ALTO FIJO | [6 empty] | 402.5 | 0 |  | 0 |  | No | No | 2004-01-01 | 2004-01-01 | 2004-01-01
HUF01 - H. U. FUENLABRADA | AFS04241 | SILLÓN RESPALDO ALTO FIJO | [6 empty] | 402.5 | 0 |  | 0 |  | No | No | 2004-01-01 | 2004-01-01 | 2004-01-01
HUF01 - H. U. FUENLABRADA | AFS04242 | SILLÓN RESPALDO ALTO FIJO | [5 empty] | 2013-07-31 | 402.5 | 0 |  | 0 |  | No | No | 2004-01-01 | 2004-01-01 | 2004-01-01
HUF01 - H. U. FUENLABRADA | AFS04243 | SILLÓN RESPALDO ALTO FIJO | [6 empty] | 402.5 | 0 |  | 0 |  | No | No | 2004-01-01 | 2004-01-01 | 2004-01-01
HUF01 - H. U. FUENLABRADA | AFS04244 | SILLÓN RESPALDO ALTO FIJO | [6 empty] | 402.5 | 0 |  | 0 |  | No | No | 2004-01-01 | 2004-01-01 | 2004-01-01
HUF01 - H. U. FUENLABRADA | AFS04245 | SILLÓN RESPALDO ALTO FIJO | [5 empty] | 2019-11-18 | 402.5 | 0 |  | 0 |  | No | No | 2004-01-01 | 2004-01-01 | 2004-01-01
HUF01 - H. U. FUENLABRADA | AFS04246 | SILLÓN RESPALDO ALTO FIJO | [5 empty] | 2013-06-17 | 402.5 | 0 |  | 0 |  | No | No | 2004-01-01 | 2004-01-01 | 2004-01-01
HUF01 - H. U. FUENLABRADA | AFS04247 | SILLÓN RESPALDO ALTO FIJO | [6 empty] | 402.5 | 0 |  | 0 |  | No | No | 2004-01-01 | 2004-01-01 | 2004-01-01
HUF01 - H. U. FUENLABRADA | AFS04248 | SILLÓN RESPALDO ALTO FIJO | [5 empty] | 2013-07-31 | 402.5 | 0 |  | 0 |  | No | No | 2004-01-01 | 2004-01-01 | 2004-01-01
HUF01 - H. U. FUENLABRADA | AFS04249 | SILLÓN RESPALDO ALTO FIJO | [6 empty] | 402.5 | 0 |  | 0 |  | No | No | 2004-01-01 | 2004-01-01 | 2004-01-01
HUF01 - H. U. FUENLABRADA | AFS04250 | SILLÓN RESPALDO ALTO FIJO | [5 empty] | 2013-07-31 | 402.5 | 0 |  | 0 |  | No | No | 2004-01-01 | 2004-01-01 | 2004-01-01
HUF01 - H. U. FUENLABRADA | AFS04251 | SILLÓN RESPALDO ALTO FIJO | [6 empty] | 402.5 | 0 |  | 0 |  | No | No | 2004-01-01 | 2004-01-01 | 2004-01-01
HUF01 - H. U. FUENLABRADA | AFS04252 | SILLÓN RESPALDO ALTO FIJO | [5 empty] | 2013-07-31 | 402.5 | 0 |  | 0 |  | No | No | 2004-01-01 | 2004-01-01 | 2004-01-01
HUF01 - H. U. FUENLABRADA | AFS04254 | SILLÓN RESPALDO ALTO FIJO | [6 empty] | 402.5 | 0 |  | 0 |  | No | No | 2004-01-01 | 2004-01-01 | 2004-01-01
HUF01 - H. U. FUENLABRADA | AFS04255 | SILLÓN RESPALDO ALTO FIJO | [5 empty] | 2014-05-22 | 402.5 | 0 |  | 0 |  | No | No | 2004-01-01 | 2004-01-01 | 2004-01-01
HUF01 - H. U. FUENLABRADA | AFS04256 | SILLÓN RESPALDO ALTO FIJO | [6 empty] | 402.5 | 0 |  | 0 |  | No | No | 2004-01-01 | 2004-01-01 | 2004-01-01
HUF01 - H. U. FUENLABRADA | AFS04257 | SILLÓN RESPALDO ALTO FIJO | [6 empty] | 402.5 | 0 |  | 0 |  | No | No | 2004-01-01 | 2004-01-01 | 2004-01-01
HUF01 - H. U. FUENLABRADA | AFS04258 | SILLÓN RESPALDO ALTO FIJO | [5 empty] | 2013-07-31 | 402.5 | 0 |  | 0 |  | No | No | 2004-01-01 | 2004-01-01 | 2004-01-01
HUF01 - H. U. FUENLABRADA | AFS04259 | SILLÓN RESPALDO ALTO FIJO | [6 empty] | 402.5 | 0 |  | 0 |  | No | No | 2004-01-01 | 2004-01-01 | 2004-01-01
HUF01 - H. U. FUENLABRADA | AFS04260 | SILLÓN RESPALDO ALTO FIJO | [6 empty] | 402.5 | 0 |  | 0 |  | No | No | 2004-01-01 | 2004-01-01 | 2004-01-01
HUF01 - H. U. FUENLABRADA | AFS04261 | SILLÓN RESPALDO ALTO FIJO | [6 empty] | 402.5 | 0 |  | 0 |  | No | No | 2004-01-01 | 2004-01-01 | 2004-01-01
HUF01 - H. U. FUENLABRADA | AFS04262 | SILLÓN RESPALDO ALTO FIJO | [6 empty] | 402.5 | 0 |  | 0 |  | No | No | 2004-01-01 | 2004-01-01 | 2004-01-01
HUF01 - H. U. FUENLABRADA | AFS04263 | SILLÓN RESPALDO ALTO FIJO | [5 empty] | 2013-07-31 | 402.5 | 0 |  | 0 |  | No | No | 2004-01-01 | 2004-01-01 | 2004-01-01
HUF01 - H. U. FUENLABRADA | AFS04264 | SILLÓN RESPALDO ALTO FIJO | [6 empty] | 402.5 | 0 |  | 0 |  | No | No | 2004-01-01 | 2004-01-01 | 2004-01-01
HUF01 - H. U. FUENLABRADA | AFS04265 | SILLÓN RESPALDO ALTO FIJO | [6 empty] | 402.5 | 0 |  | 0 |  | No | No | 2004-01-01 | 2004-01-01 | 2004-01-01
HUF01 - H. U. FUENLABRADA | AFS04267 | SILLÓN RESPALDO ALTO FIJO | [6 empty] | 402.5 | 0 |  | 0 |  | No | No | 2004-01-01 | 2004-01-01 | 2004-01-01
HUF01 - H. U. FUENLABRADA | AFS04268 | SILLÓN RESPALDO ALTO FIJO | [6 empty] | 402.5 | 0 |  | 0 |  | No | No | 2004-01-01 | 2004-01-01 | 2004-01-01
HUF01 - H. U. FUENLABRADA | AFS04269 | SILLÓN RESPALDO ALTO FIJO | [5 empty] | 2013-07-31 | 402.5 | 0 |  | 0 |  | No | No | 2004-01-01 | 2004-01-01 | 2004-01-01
HUF01 - H. U. FUENLABRADA | AFS04270 | SILLÓN RESPALDO ALTO FIJO | [6 empty] | 402.5 | 0 |  | 0 |  | No | No | 2004-01-01 | 2004-01-01 | 2004-01-01
HUF01 - H. U. FUENLABRADA | AFS04271 | SILLÓN RESPALDO ALTO FIJO | [6 empty] | 402.5 | 0 |  | 0 |  | No | No | 2004-01-01 | 2004-01-01 | 2004-01-01
HUF01 - H. U. FUENLABRADA | AFS04272 | SILLÓN RESPALDO ALTO FIJO | [6 empty] | 402.5 | 0 |  | 0 |  | No | No | 2004-01-01 | 2004-01-01 | 2004-01-01
HUF01 - H. U. FUENLABRADA | AFS04273 | SILLÓN RESPALDO ALTO FIJO | [5 empty] | 2013-07-31 | 402.5 | 0 |  | 0 |  | No | No | 2004-01-01 | 2004-01-01 | 2004-01-01
HUF01 - H. U. FUENLABRADA | AFS04274 | SILLÓN RESPALDO ALTO FIJO | [5 empty] | 2017-10-17 | 402.5 | 0 |  | 0 |  | No | No | 2004-01-01 | 2004-01-01 | 2004-01-01
HUF01 - H. U. FUENLABRADA | AFS04276 | SILLÓN RESPALDO ALTO FIJO | [6 empty] | 402.5 | 0 |  | 0 |  | No | No | 2004-01-01 | 2004-01-01 | 2004-01-01
HUF01 - H. U. FUENLABRADA | AFS04277 | SILLÓN RESPALDO ALTO FIJO | [5 empty] | 2013-07-31 | 402.5 | 0 |  | 0 |  | No | No | 2004-01-01 | 2004-01-01 | 2004-01-01
HUF01 - H. U. FUENLABRADA | AFS04278 | SILLÓN RESPALDO ALTO FIJO | [6 empty] | 402.5 | 0 |  | 0 |  | No | No | 2004-01-01 | 2004-01-01 | 2004-01-01
HUF01 - H. U. FUENLABRADA | AFS04279 | SILLÓN RESPALDO ALTO FIJO | [6 empty] | 402.5 | 0 |  | 0 |  | No | No | 2004-01-01 | 2004-01-01 | 2004-01-01
HUF01 - H. U. FUENLABRADA | AFS04281 | SILLÓN RESPALDO ALTO FIJO | [5 empty] | 2017-10-17 | 402.5 | 0 |  | 0 |  | No | No | 2004-01-01 | 2004-01-01 | 2004-01-01
HUF01 - H. U. FUENLABRADA | AFS04282 | SILLÓN RESPALDO ALTO FIJO | [5 empty] | 2013-07-31 | 402.5 | 0 |  | 0 |  | No | No | 2004-01-01 | 2004-01-01 | 2004-01-01
HUF01 - H. U. FUENLABRADA | AFS04283 | SILLÓN RESPALDO ALTO FIJO | [6 empty] | 402.5 | 0 |  | 0 |  | No | No | 2004-01-01 | 2004-01-01 | 2004-01-01
HUF01 - H. U. FUENLABRADA | AFS04284 | SILLÓN RESPALDO ALTO FIJO | [6 empty] | 402.5 | 0 |  | 0 |  | No | No | 2004-01-01 | 2004-01-01 | 2004-01-01
HUF01 - H. U. FUENLABRADA | AFS04285 | SILLÓN RESPALDO ALTO FIJO | [6 empty] | 402.5 | 0 |  | 0 |  | No | No | 2004-01-01 | 2004-01-01 | 2004-01-01
HUF01 - H. U. FUENLABRADA | AFS04287 | SILLÓN RESPALDO ALTO FIJO | [6 empty] | 402.5 | 0 |  | 0 |  | No | No | 2004-01-01 | 2004-01-01 | 2004-01-01
HUF01 - H. U. FUENLABRADA | AFS04289 | SILLÓN RESPALDO ALTO FIJO | [5 empty] | 2014-05-22 | 402.5 | 0 |  | 0 |  | No | No | 2004-01-01 | 2004-01-01 | 2004-01-01
HUF01 - H. U. FUENLABRADA | AFS04290 | SILLÓN RESPALDO ALTO FIJO | [5 empty] | 2017-10-17 | 402.5 | 0 |  | 0 |  | No | No | 2004-01-01 | 2004-01-01 | 2004-01-01
HUF01 - H. U. FUENLABRADA | AFS04291 | SILLÓN RESPALDO ALTO FIJO | [6 empty] | 402.5 | 0 |  | 0 |  | No | No | 2004-01-01 | 2004-01-01 | 2004-01-01
HUF01 - H. U. FUENLABRADA | AFS04292 | SILLÓN RESPALDO ALTO FIJO | [6 empty] | 402.5 | 0 |  | 0 |  | No | No | 2004-01-01 | 2004-01-01 | 2004-01-01
HUF01 - H. U. FUENLABRADA | AFS04293 | SILLÓN RESPALDO ALTO FIJO | [5 empty] | 2019-11-18 | 402.5 | 0 |  | 0 |  | No | No | 2004-01-01 | 2004-01-01 | 2004-01-01
HUF01 - H. U. FUENLABRADA | AFS04294 | SILLÓN RESPALDO ALTO FIJO | [6 empty] | 402.5 | 0 |  | 0 |  | No | No | 2004-01-01 | 2004-01-01 | 2004-01-01
HUF01 - H. U. FUENLABRADA | AFS04295 | SILLÓN RESPALDO ALTO FIJO | [6 empty] | 402.5 | 0 |  | 0 |  | No | No | 2004-01-01 | 2004-01-01 | 2004-01-01
HUF01 - H. U. FUENLABRADA | AFS04296 | SILLÓN RESPALDO ALTO FIJO | [6 empty] | 402.5 | 0 |  | 0 |  | No | No | 2004-01-01 | 2004-01-01 | 2004-01-01
HUF01 - H. U. FUENLABRADA | AFS04297 | SILLÓN RESPALDO ALTO FIJO | [6 empty] | 402.5 | 0 |  | 0 |  | No | No | 2004-01-01 | 2004-01-01 | 2004-01-01
HUF01 - H. U. FUENLABRADA | AFS04298 | SILLÓN RESPALDO ALTO FIJO | [6 empty] | 402.5 | 0 |  | 0 |  | No | No | 2004-01-01 | 2004-01-01 | 2004-01-01
HUF01 - H. U. FUENLABRADA | AFS04299 | SILLÓN RESPALDO ALTO FIJO | [5 empty] | 2013-06-17 | 402.5 | 0 |  | 0 |  | No | No | 2004-01-01 | 2004-01-01 | 2004-01-01
HUF01 - H. U. FUENLABRADA | AFS04300 | SILLÓN RESPALDO ALTO FIJO | [5 empty] | 2019-11-18 | 402.5 | 0 |  | 0 |  | No | No | 2004-01-01 | 2004-01-01 | 2004-01-01
HUF01 - H. U. FUENLABRADA | AFS04301 | SILLÓN RESPALDO ALTO FIJO | [6 empty] | 402.5 | 0 |  | 0 |  | No | No | 2004-01-01 | 2004-01-01 | 2004-01-01
HUF01 - H. U. FUENLABRADA | AFS04302 | SILLÓN RESPALDO ALTO FIJO | [5 empty] | 2019-11-18 | 402.5 | 0 |  | 0 |  | No | No | 2004-01-01 | 2004-01-01 | 2004-01-01
HUF01 - H. U. FUENLABRADA | AFS04303 | SILLÓN RESPALDO ALTO FIJO | [5 empty] | 2013-07-29 | 402.5 | 0 |  | 0 |  | No | No | 2004-01-01 | 2004-01-01 | 2004-01-01
HUF01 - H. U. FUENLABRADA | AFS04304 | SILLÓN RESPALDO ALTO FIJO | [5 empty] | 2013-08-02 | 402.5 | 0 |  | 0 |  | No | No | 2004-01-01 | 2004-01-01 | 2004-01-01
HUF01 - H. U. FUENLABRADA | AFS04305 | SILLÓN RESPALDO ALTO FIJO | [6 empty] | 402.5 | 0 |  | 0 |  | No | No | 2004-01-01 | 2004-01-01 | 2004-01-01
HUF01 - H. U. FUENLABRADA | AFS04306 | SILLÓN RESPALDO ALTO FIJO | [6 empty] | 402.5 | 0 |  | 0 |  | No | No | 2004-01-01 | 2004-01-01 | 2004-01-01
HUF01 - H. U. FUENLABRADA | AFS04307 | SILLÓN RESPALDO ALTO FIJO | [5 empty] | 2013-06-17 | 402.5 | 0 |  | 0 |  | No | No | 2004-01-01 | 2004-01-01 | 2004-01-01
HUF01 - H. U. FUENLABRADA | AFS04308 | SILLÓN RESPALDO ALTO FIJO | [6 empty] | 402.5 | 0 |  | 0 |  | No | No | 2004-01-01 | 2004-01-01 | 2004-01-01
HUF01 - H. U. FUENLABRADA | AFS04309 | SILLÓN RESPALDO ALTO FIJO | [6 empty] | 402.5 | 0 |  | 0 |  | No | No | 2004-01-01 | 2004-01-01 | 2004-01-01
HUF01 - H. U. FUENLABRADA | AFS04310 | SILLÓN RESPALDO ALTO FIJO | [6 empty] | 402.5 | 0 |  | 0 |  | No | No | 2004-01-01 | 2004-01-01 | 2004-01-01
HUF01 - H. U. FUENLABRADA | AFS04311 | SILLÓN RESPALDO ALTO FIJO | [6 empty] | 402.5 | 0 |  | 0 |  | No | No | 2004-01-01 | 2004-01-01 | 2004-01-01
HUF01 - H. U. FUENLABRADA | AFS04312 | SILLÓN RESPALDO ALTO FIJO | [6 empty] | 402.5 | 0 |  | 0 |  | No | No | 2004-01-01 | 2004-01-01 | 2004-01-01
HUF01 - H. U. FUENLABRADA | AFS04313 | SILLÓN RESPALDO ALTO FIJO | [6 empty] | 402.5 | 0 |  | 0 |  | No | No | 2004-01-01 | 2004-01-01 | 2004-01-01
HUF01 - H. U. FUENLABRADA | AFS04314 | SILLÓN RESPALDO ALTO FIJO | [6 empty] | 402.5 | 0 |  | 0 |  | No | No | 2004-01-01 | 2004-01-01 | 2004-01-01
HUF01 - H. U. FUENLABRADA | AFS04315 | SILLÓN RESPALDO ALTO FIJO | [6 empty] | 402.5 | 0 |  | 0 |  | No | No | 2004-01-01 | 2004-01-01 | 2004-01-01
HUF01 - H. U. FUENLABRADA | AFS04316 | SILLÓN RESPALDO ALTO FIJO | [6 empty] | 402.5 | 0 |  | 0 |  | No | No | 2004-01-01 | 2004-01-01 | 2004-01-01
HUF01 - H. U. FUENLABRADA | AFS04317 | SILLÓN RESPALDO ALTO FIJO | [5 empty] | 2013-07-31 | 402.5 | 0 |  | 0 |  | No | No | 2004-01-01 | 2004-01-01 | 2004-01-01
HUF01 - H. U. FUENLABRADA | AFS04318 | SILLÓN RESPALDO ALTO FIJO | [6 empty] | 402.5 | 0 |  | 0 |  | No | No | 2004-01-01 | 2004-01-01 | 2004-01-01
HUF01 - H. U. FUENLABRADA | AFS04319 | SILLÓN RESPALDO ALTO FIJO | [6 empty] | 402.5 | 0 |  | 0 |  | No | No | 2004-01-01 | 2004-01-01 | 2004-01-01
HUF01 - H. U. FUENLABRADA | AFS04320 | SILLÓN RESPALDO ALTO FIJO | [6 empty] | 402.5 | 0 |  | 0 |  | No | No | 2004-01-01 | 2004-01-01 | 2004-01-01
HUF01 - H. U. FUENLABRADA | AFS04321 | SILLÓN RESPALDO ALTO FIJO | [6 empty] | 402.5 | 0 |  | 0 |  | No | No | 2004-01-01 | 2004-01-01 | 2004-01-01
HUF01 - H. U. FUENLABRADA | AFS04322 | SILLÓN RESPALDO ALTO FIJO | [6 empty] | 402.5 | 0 |  | 0 |  | No | No | 2004-01-01 | 2004-01-01 | 2004-01-01
HUF01 - H. U. FUENLABRADA | AFS04323 | SILLÓN RESPALDO ALTO FIJO | [6 empty] | 402.5 | 0 |  | 0 |  | No | No | 2004-01-01 | 2004-01-01 | 2004-01-01
HUF01 - H. U. FUENLABRADA | AFS04324 | SILLÓN RESPALDO ALTO FIJO | [6 empty] | 402.5 | 0 |  | 0 |  | No | No | 2004-01-01 | 2004-01-01 | 2004-01-01
HUF01 - H. U. FUENLABRADA | AFS04325 | SILLÓN RESPALDO ALTO FIJO | [6 empty] | 402.5 | 0 |  | 0 |  | No | No | 2004-01-01 | 2004-01-01 | 2004-01-01
HUF01 - H. U. FUENLABRADA | AFS04326 | SILLÓN RESPALDO ALTO FIJO | [6 empty] | 402.5 | 0 |  | 0 |  | No | No | 2004-01-01 | 2004-01-01 | 2004-01-01
HUF01 - H. U. FUENLABRADA | AFS04328 | SILLÓN RESPALDO ALTO FIJO | [5 empty] | 2018-01-15 | 402.5 | 0 |  | 0 |  | No | No | 2004-01-01 | 2004-01-01 | 2004-01-01
HUF01 - H. U. FUENLABRADA | AFS04329 | SILLÓN RESPALDO ALTO FIJO | [6 empty] | 402.5 | 0 |  | 0 |  | No | No | 2004-01-01 | 2004-01-01 | 2004-01-01
HUF01 - H. U. FUENLABRADA | AFS04330 | SILLÓN RESPALDO ALTO FIJO | [6 empty] | 402.5 | 0 |  | 0 |  | No | No | 2004-01-01 | 2004-01-01 | 2004-01-01
HUF01 - H. U. FUENLABRADA | AFS04331 | SILLÓN RESPALDO ALTO FIJO | [6 empty] | 402.5 | 0 |  | 0 |  | No | No | 2004-01-01 | 2004-01-01 | 2004-01-01
HUF01 - H. U. FUENLABRADA | AFS04332 | SILLÓN RESPALDO ALTO FIJO | [6 empty] | 402.5 | 0 |  | 0 |  | No | No | 2004-01-01 | 2004-01-01 | 2004-01-01
HUF01 - H. U. FUENLABRADA | AFS04333 | SILLÓN RESPALDO ALTO FIJO | [6 empty] | 402.5 | 0 |  | 0 |  | No | No | 2004-01-01 | 2004-01-01 | 2004-01-01
HUF01 - H. U. FUENLABRADA | AFS04334 | SILLÓN RESPALDO ALTO FIJO | [5 empty] | 2013-07-31 | 402.5 | 0 |  | 0 |  | No | No | 2004-01-01 | 2004-01-01 | 2004-01-01
HUF01 - H. U. FUENLABRADA | AFS04335 | SILLÓN RESPALDO ALTO FIJO | [6 empty] | 402.5 | 0 |  | 0 |  | No | No | 2004-01-01 | 2004-01-01 | 2004-01-01
HUF01 - H. U. FUENLABRADA | AFS04336 | SILLÓN RESPALDO ALTO FIJO | [6 empty] | 402.5 | 0 |  | 0 |  | No | No | 2004-01-01 | 2004-01-01 | 2004-01-01
HUF01 - H. U. FUENLABRADA | AFS04337 | SILLÓN RESPALDO ALTO FIJO | [5 empty] | 2013-07-31 | 402.5 | 0 |  | 0 |  | No | No | 2004-01-01 | 2004-01-01 | 2004-01-01
HUF01 - H. U. FUENLABRADA | AFS04338 | SILLÓN RESPALDO ALTO FIJO | [6 empty] | 402.5 | 0 |  | 0 |  | No | No | 2004-01-01 | 2004-01-01 | 2004-01-01
HUF01 - H. U. FUENLABRADA | AFS04339 | SILLÓN RESPALDO ALTO FIJO | [5 empty] | 2013-07-31 | 402.5 | 0 |  | 0 |  | No | No | 2004-01-01 | 2004-01-01 | 2004-01-01
HUF01 - H. U. FUENLABRADA | AFS04340 | SILLÓN RESPALDO ALTO FIJO | [5 empty] | 2019-11-18 | 402.5 | 0 |  | 0 |  | No | No | 2004-01-01 | 2004-01-01 | 2004-01-01
HUF01 - H. U. FUENLABRADA | AFS04341 | SILLÓN RESPALDO ALTO FIJO | [6 empty] | 402.5 | 0 |  | 0 |  | No | No | 2004-01-01 | 2004-01-01 | 2004-01-01
HUF01 - H. U. FUENLABRADA | AFS04342 | SILLÓN RESPALDO ALTO FIJO | [5 empty] | 2019-11-18 | 402.5 | 0 |  | 0 |  | No | No | 2004-01-01 | 2004-01-01 | 2004-01-01
HUF01 - H. U. FUENLABRADA | AFS04343 | SILLÓN RESPALDO ALTO FIJO | [6 empty] | 402.5 | 0 |  | 0 |  | No | No | 2004-01-01 | 2004-01-01 | 2004-01-01
HUF01 - H. U. FUENLABRADA | AFS04344 | SILLÓN RESPALDO ALTO FIJO | [5 empty] | 2013-07-31 | 402.5 | 0 |  | 0 |  | No | No | 2004-01-01 | 2004-01-01 | 2004-01-01
HUF01 - H. U. FUENLABRADA | AFS04345 | SILLÓN RESPALDO ALTO FIJO | [5 empty] | 2013-07-31 | 402.5 | 0 |  | 0 |  | No | No | 2004-01-01 | 2004-01-01 | 2004-01-01
HUF01 - H. U. FUENLABRADA | AFS04346 | SILLÓN RESPALDO ALTO FIJO | [6 empty] | 402.5 | 0 |  | 0 |  | No | No | 2004-01-01 | 2004-01-01 | 2004-01-01
HUF01 - H. U. FUENLABRADA | AFS04347 | SILLÓN RESPALDO ALTO FIJO | [5 empty] | 2013-07-31 | 402.5 | 0 |  | 0 |  | No | No | 2004-01-01 | 2004-01-01 | 2004-01-01
HUF01 - H. U. FUENLABRADA | AFS04349 | SILLÓN RESPALDO ALTO FIJO | [6 empty] | 402.5 | 0 |  | 0 |  | No | No | 2004-01-01 | 2004-01-01 | 2004-01-01
HUF01 - H. U. FUENLABRADA | AFS04350 | SILLÓN RESPALDO ALTO FIJO | [6 empty] | 402.5 | 0 |  | 0 |  | No | No | 2004-01-01 | 2004-01-01 | 2004-01-01
HUF01 - H. U. FUENLABRADA | AFS04351 | SILLÓN RESPALDO ALTO FIJO | [6 empty] | 402.5 | 0 |  | 0 |  | No | No | 2004-01-01 | 2004-01-01 | 2004-01-01
HUF01 - H. U. FUENLABRADA | AFS04352 | SILLÓN RESPALDO ALTO FIJO | [6 empty] | 402.5 | 0 |  | 0 |  | No | No | 2004-01-01 | 2004-01-01 | 2004-01-01
HUF01 - H. U. FUENLABRADA | AFS04353 | SILLÓN RESPALDO ALTO FIJO | [5 empty] | 2013-07-31 | 402.5 | 0 |  | 0 |  | No | No | 2004-01-01 | 2004-01-01 | 2004-01-01
HUF01 - H. U. FUENLABRADA | AFS04354 | SILLÓN RESPALDO ALTO FIJO | [6 empty] | 402.5 | 0 |  | 0 |  | No | No | 2004-01-01 | 2004-01-01 | 2004-01-01
HUF01 - H. U. FUENLABRADA | AFS04355 | SILLÓN RESPALDO ALTO FIJO | [6 empty] | 402.5 | 0 |  | 0 |  | No | No | 2004-01-01 | 2004-01-01 | 2004-01-01
HUF01 - H. U. FUENLABRADA | AFS04356 | SILLÓN RESPALDO ALTO FIJO | [6 empty] | 402.5 | 0 |  | 0 |  | No | No | 2004-01-01 | 2004-01-01 | 2004-01-01
HUF01 - H. U. FUENLABRADA | AFS04357 | SILLÓN RESPALDO ALTO FIJO | [6 empty] | 402.5 | 0 |  | 0 |  | No | No | 2004-01-01 | 2004-01-01 | 2004-01-01
HUF01 - H. U. FUENLABRADA | AFS04358 | SILLÓN RESPALDO ALTO FIJO | [6 empty] | 402.5 | 0 |  | 0 |  | No | No | 2004-01-01 | 2004-01-01 | 2004-01-01
HUF01 - H. U. FUENLABRADA | AFS04359 | SILLÓN RESPALDO ALTO FIJO | [6 empty] | 402.5 | 0 |  | 0 |  | No | No | 2004-01-01 | 2004-01-01 | 2004-01-01
HUF01 - H. U. FUENLABRADA | AFS04360 | SILLÓN RESPALDO ALTO FIJO | [6 empty] | 402.5 | 0 |  | 0 |  | No | No | 2004-01-01 | 2004-01-01 | 2004-01-01
HUF01 - H. U. FUENLABRADA | AFS04361 | SILLÓN RESPALDO ALTO FIJO | [5 empty] | 2013-07-31 | 402.5 | 0 |  | 0 |  | No | No | 2004-01-01 | 2004-01-01 | 2004-01-01
HUF01 - H. U. FUENLABRADA | AFS04362 | SILLÓN RESPALDO ALTO FIJO | [5 empty] | 2013-07-31 | 402.5 | 0 |  | 0 |  | No | No | 2004-01-01 | 2004-01-01 | 2004-01-01
HUF01 - H. U. FUENLABRADA | AFS04363 | SILLÓN RESPALDO ALTO FIJO | [6 empty] | 402.5 | 0 |  | 0 |  | No | No | 2004-01-01 | 2004-01-01 | 2004-01-01
HUF01 - H. U. FUENLABRADA | AFS04364 | SILLÓN RESPALDO ALTO FIJO | [6 empty] | 402.5 | 0 |  | 0 |  | No | No | 2004-01-01 | 2004-01-01 | 2004-01-01
HUF01 - H. U. FUENLABRADA | AFS04365 | SILLÓN RESPALDO ALTO FIJO | [6 empty] | 402.5 | 0 |  | 0 |  | No | No | 2004-01-01 | 2004-01-01 | 2004-01-01
HUF01 - H. U. FUENLABRADA | AFS04366 | SILLÓN RESPALDO ALTO FIJO | [5 empty] | 2019-11-18 | 402.5 | 0 |  | 0 |  | No | No | 2004-01-01 | 2004-01-01 | 2004-01-01
HUF01 - H. U. FUENLABRADA | AFS04367 | SILLÓN RESPALDO ALTO FIJO | [5 empty] | 2013-08-02 | 402.5 | 0 |  | 0 |  | No | No | 2004-01-01 | 2004-01-01 | 2004-01-01
HUF01 - H. U. FUENLABRADA | AFS04368 | SILLÓN RESPALDO ALTO FIJO | [6 empty] | 402.5 | 0 |  | 0 |  | No | No | 2004-01-01 | 2004-01-01 | 2004-01-01
HUF01 - H. U. FUENLABRADA | AFS04369 | SILLÓN RESPALDO ALTO FIJO | [5 empty] | 2013-07-31 | 402.5 | 0 |  | 0 |  | No | No | 2004-01-01 | 2004-01-01 | 2004-01-01
HUF01 - H. U. FUENLABRADA | AFS04371 | SILLÓN RESPALDO ALTO FIJO | [6 empty] | 402.5 | 0 |  | 0 |  | No | No | 2004-01-01 | 2004-01-01 | 2004-01-01
HUF01 - H. U. FUENLABRADA | AFS04372 | SILLÓN RESPALDO ALTO FIJO | [5 empty] | 2019-11-18 | 402.5 | 0 |  | 0 |  | No | No | 2004-01-01 | 2004-01-01 | 2004-01-01
HUF01 - H. U. FUENLABRADA | AFS04373 | SILLÓN RESPALDO ALTO FIJO | [6 empty] | 402.5 | 0 |  | 0 |  | No | No | 2004-01-01 | 2004-01-01 | 2004-01-01
HUF01 - H. U. FUENLABRADA | AFS04374 | SILLÓN RESPALDO ALTO FIJO | [6 empty] | 402.5 | 0 |  | 0 |  | No | No | 2004-01-01 | 2004-01-01 | 2004-01-01
HUF01 - H. U. FUENLABRADA | AFS04375 | SILLÓN RESPALDO ALTO FIJO | [5 empty] | 2013-08-02 | 402.5 | 0 |  | 0 |  | No | No | 2004-01-01 | 2004-01-01 | 2004-01-01
HUF01 - H. U. FUENLABRADA | AFS04376 | SILLÓN RESPALDO ALTO FIJO | [6 empty] | 402.5 | 0 |  | 0 |  | No | No | 2004-01-01 | 2004-01-01 | 2004-01-01
HUF01 - H. U. FUENLABRADA | AFS04377 | SILLÓN RESPALDO ALTO FIJO | [6 empty] | 402.5 | 0 |  | 0 |  | No | No | 2004-01-01 | 2004-01-01 | 2004-01-01
HUF01 - H. U. FUENLABRADA | AFS04378 | SILLÓN RESPALDO ALTO FIJO | [6 empty] | 402.5 | 0 |  | 0 |  | No | No | 2004-01-01 | 2004-01-01 | 2004-01-01
HUF01 - H. U. FUENLABRADA | AFS04379 | SILLÓN RESPALDO ALTO FIJO | [5 empty] | 2013-06-17 | 402.5 | 0 |  | 0 |  | No | No | 2004-01-01 | 2004-01-01 | 2004-01-01
HUF01 - H. U. FUENLABRADA | AFS04380 | SILLÓN RESPALDO ALTO FIJO | [6 empty] | 402.5 | 0 |  | 0 |  | No | No | 2004-01-01 | 2004-01-01 | 2004-01-01
HUF01 - H. U. FUENLABRADA | AFS04381 | SILLÓN RESPALDO ALTO FIJO | [6 empty] | 402.5 | 0 |  | 0 |  | No | No | 2004-01-01 | 2004-01-01 | 2004-01-01
HUF01 - H. U. FUENLABRADA | AFS04382 | SILLÓN RESPALDO ALTO FIJO | [6 empty] | 402.5 | 0 |  | 0 |  | No | No | 2004-01-01 | 2004-01-01 | 2004-01-01
HUF01 - H. U. FUENLABRADA | AFS04383 | SILLÓN RESPALDO ALTO FIJO | [5 empty] | 2014-05-22 | 402.5 | 0 |  | 0 |  | No | No | 2004-01-01 | 2004-01-01 | 2004-01-01
HUF01 - H. U. FUENLABRADA | AFS04384 | SILLÓN RESPALDO ALTO FIJO | [6 empty] | 402.5 | 0 |  | 0 |  | No | No | 2004-01-01 | 2004-01-01 | 2004-01-01
HUF01 - H. U. FUENLABRADA | AFS04385 | SILLÓN RESPALDO ALTO FIJO | [6 empty] | 402.5 | 0 |  | 0 |  | No | No | 2004-01-01 | 2004-01-01 | 2004-01-01
HUF01 - H. U. FUENLABRADA | AFS04387 | SILLÓN RESPALDO ALTO FIJO | [6 empty] | 402.5 | 0 |  | 0 |  | No | No | 2004-01-01 | 2004-01-01 | 2004-01-01
HUF01 - H. U. FUENLABRADA | AFS04388 | SILLÓN RESPALDO ALTO FIJO | [6 empty] | 402.5 | 0 |  | 0 |  | No | No | 2004-01-01 | 2004-01-01 | 2004-01-01
HUF01 - H. U. FUENLABRADA | AFS04389 | SILLÓN RESPALDO ALTO FIJO | [6 empty] | 402.5 | 0 |  | 0 |  | No | No | 2004-01-01 | 2004-01-01 | 2004-01-01
HUF01 - H. U. FUENLABRADA | AFS04390 | SILLÓN RESPALDO ALTO FIJO | [6 empty] | 402.5 | 0 |  | 0 |  | No | No | 2004-01-01 | 2004-01-01 | 2004-01-01
HUF01 - H. U. FUENLABRADA | AFS04391 | SILLÓN RESPALDO ALTO FIJO | [5 empty] | 2017-10-17 | 402.5 | 0 |  | 0 |  | No | No | 2004-01-01 | 2004-01-01 | 2004-01-01
HUF01 - H. U. FUENLABRADA | AFS04392 | SILLÓN RESPALDO ALTO FIJO | [5 empty] | 2018-01-15 | 402.5 | 0 |  | 0 |  | No | No | 2004-01-01 | 2004-01-01 | 2004-01-01
HUF01 - H. U. FUENLABRADA | AFS04393 | SILLÓN RESPALDO ALTO FIJO | [6 empty] | 402.5 | 0 |  | 0 |  | No | No | 2004-01-01 | 2004-01-01 | 2004-01-01
HUF01 - H. U. FUENLABRADA | AFS04394 | SILLÓN RESPALDO ALTO FIJO | [5 empty] | 2013-07-31 | 402.5 | 0 |  | 0 |  | No | No | 2004-01-01 | 2004-01-01 | 2004-01-01
HUF01 - H. U. FUENLABRADA | AFS04395 | SILLÓN RESPALDO ALTO FIJO | [6 empty] | 402.5 | 0 |  | 0 |  | No | No | 2004-01-01 | 2004-01-01 | 2004-01-01
HUF01 - H. U. FUENLABRADA | AFS04396 | SILLÓN RESPALDO ALTO FIJO | [5 empty] | 2013-07-31 | 402.5 | 0 |  | 0 |  | No | No | 2004-01-01 | 2004-01-01 | 2004-01-01
HUF01 - H. U. FUENLABRADA | AFS04397 | SILLÓN RESPALDO ALTO FIJO | [5 empty] | 2013-07-29 | 402.5 | 0 |  | 0 |  | No | No | 2004-01-01 | 2004-01-01 | 2004-01-01
HUF01 - H. U. FUENLABRADA | AFS04398 | SILLÓN RESPALDO ALTO FIJO | [6 empty] | 402.5 | 0 |  | 0 |  | No | No | 2004-01-01 | 2004-01-01 | 2004-01-01
HUF01 - H. U. FUENLABRADA | AFS04399 | SILLÓN RESPALDO ALTO FIJO | [6 empty] | 402.5 | 0 |  | 0 |  | No | No | 2004-01-01 | 2004-01-01 | 2004-01-01
HUF01 - H. U. FUENLABRADA | AFS04401 | SILLÓN RESPALDO ALTO FIJO | [6 empty] | 402.5 | 0 |  | 0 |  | No | No | 2004-01-01 | 2004-01-01 | 2004-01-01
HUF01 - H. U. FUENLABRADA | AFS04402 | SILLÓN RESPALDO ALTO FIJO | [5 empty] | 2013-06-17 | 402.5 | 0 |  | 0 |  | No | No | 2004-01-01 | 2004-01-01 | 2004-01-01
HUF01 - H. U. FUENLABRADA | AFS04403 | SILLÓN RESPALDO ALTO FIJO | [5 empty] | 2013-07-31 | 403.7 | 0 |  | 0 |  | No | No | 2004-01-01 | 2004-01-01 | 2004-01-01
HUF01 - H. U. FUENLABRADA | AFS04405 | SILLÓN ERGONÓMICO MEDISA MODELO SIM010 | [6 empty] | 649.26 | 0 |  | 0 |  | No | No | 2004-01-01 | 2004-01-01 | 2004-01-01
HUF01 - H. U. FUENLABRADA | AFS04406 | SILLÓN ERGONÓMICO MEDISA MODELO SIM010 | [5 empty] | 2014-06-05 | 649.26 | 0 |  | 0 |  | No | No | 2004-01-01 | 2004-01-01 | 2004-01-01
HUF01 - H. U. FUENLABRADA | AFS04407 | SILLÓN ERGONÓMICO MEDISA MODELO SIM010 | [5 empty] | 2014-06-05 | 649.26 | 0 |  | 0 |  | No | No | 2004-01-01 | 2004-01-01 | 2004-01-01
HUF01 - H. U. FUENLABRADA | AFS04408 | SILLÓN ERGONÓMICO MEDISA MODELO SIM010 | [6 empty] | 649.26 | 0 |  | 0 |  | No | No | 2004-01-01 | 2004-01-01 | 2004-01-01
HUF01 - H. U. FUENLABRADA | AFS04409 | SILLÓN ERGONÓMICO MEDISA MODELO SIM010 | [6 empty] | 649.26 | 0 |  | 0 |  | No | No | 2004-01-01 | 2004-01-01 | 2004-01-01
HUF01 - H. U. FUENLABRADA | AFS04410 | SILLÓN ERGONÓMICO MEDISA MODELO SIM010 | [6 empty] | 649.26 | 0 |  | 0 |  | No | No | 2004-01-01 | 2004-01-01 | 2004-01-01
HUF01 - H. U. FUENLABRADA | AFS04411 | SILLÓN ERGONÓMICO MEDISA MODELO SIM010 | [5 empty] | 2014-06-05 | 649.26 | 0 |  | 0 |  | No | No | 2004-01-01 | 2004-01-01 | 2004-01-01
HUF01 - H. U. FUENLABRADA | AFS04412 | SILLÓN ERGONÓMICO MEDISA MODELO SIM010 | [5 empty] | 2014-06-05 | 649.26 | 0 |  | 0 |  | No | No | 2004-01-01 | 2004-01-01 | 2004-01-01
HUF01 - H. U. FUENLABRADA | AFS04413 | SILLÓN ERGONÓMICO MEDISA MODELO SIM010 | [6 empty] | 649.26 | 0 |  | 0 |  | No | No | 2004-01-01 | 2004-01-01 | 2004-01-01
HUF01 - H. U. FUENLABRADA | AFS04414 | SILLÓN ERGONÓMICO MEDISA MODELO SIM010 | [6 empty] | 649.26 | 0 |  | 0 |  | No | No | 2004-01-01 | 2004-01-01 | 2004-01-01
HUF01 - H. U. FUENLABRADA | AFS04415 | SILLÓN ERGONÓMICO MEDISA MODELO SIM010 | [6 empty] | 649.24 | 0 |  | 0 |  | No | No | 2004-01-01 | 2004-01-01 | 2004-01-01
HUF01 - H. U. FUENLABRADA | AFS04416 | CARRO CON CAMILLA DE TRASLADO MODELO MB500I/519 |  | MEDICAL IBÉRICA | MB500I/519 |  |  |  | 877.31 | 0 |  | 0 |  | No | No | 2004-01-01 | 2004-01-01 | 2004-01-01
HUF01 - H. U. FUENLABRADA | AFS04417 | CARRO CON CAMILLA DE TRASLADO MODELO MB500I/519 |  | MEDICAL IBÉRICA | MB500I/519 |  |  |  | 877.31 | 0 |  | 0 |  | No | No | 2004-01-01 | 2004-01-01 | 2004-01-01
HUF01 - H. U. FUENLABRADA | AFS04418 | CARRO CON CAMILLA DE TRASLADO MODELO MB500I/519 |  | MEDICAL IBÉRICA | MB500I/519 |  |  |  | 877.31 | 0 |  | 0 |  | No | No | 2004-01-01 | 2004-01-01 | 2004-01-01
HUF01 - H. U. FUENLABRADA | AFS04419 | CARRO CON CAMILLA DE TRASLADO MODELO MB500I/519 |  | MEDICAL IBÉRICA | MB500I/519 |  |  |  | 877.31 | 0 |  | 0 |  | No | No | 2004-01-01 | 2004-01-01 | 2004-01-01
HUF01 - H. U. FUENLABRADA | AFS04420 | CARRO CON CAMILLA DE TRASLADO MODELO MB500I/519 |  | MEDICAL IBÉRICA | MB500I/519 |  |  |  | 877.31 | 0 |  | 0 |  | No | No | 2004-01-01 | 2004-01-01 | 2004-01-01
HUF01 - H. U. FUENLABRADA | AFS04421 | CARRO CON CAMILLA DE TRASLADO MODELO MB500I/519 |  | MEDICAL IBÉRICA | MB500I/519 |  |  |  | 877.31 | 0 |  | 0 |  | No | No | 2004-01-01 | 2004-01-01 | 2004-01-01
HUF01 - H. U. FUENLABRADA | AFS04422 | CARRO CON CAMILLA DE TRASLADO MODELO MB500I/519 |  | MEDICAL IBÉRICA | MB500I/519 |  |  |  | 877.31 | 0 |  | 0 |  | No | No | 2004-01-01 | 2004-01-01 | 2004-01-01
HUF01 - H. U. FUENLABRADA | AFS04423 | CARRO CON CAMILLA DE TRASLADO MODELO MB500I/519 |  | MEDICAL IBÉRICA | MB500I/519 |  |  |  | 877.31 | 0 |  | 0 |  | No | No | 2004-01-01 | 2004-01-01 | 2004-01-01
HUF01 - H. U. FUENLABRADA | AFS04424 | CARRO CON CAMILLA DE TRASLADO MODELO MB500I/519 |  | MEDICAL IBÉRICA | MB500I/519 |  |  |  | 877.31 | 0 |  | 0 |  | No | No | 2004-01-01 | 2004-01-01 | 2004-01-01
HUF01 - H. U. FUENLABRADA | AFS04425 | CARRO CON CAMILLA DE TRASLADO MODELO MB500I/519 |  | MEDICAL IBÉRICA | MB500I/519 |  |  |  | 877.31 | 0 |  | 0 |  | No | No | 2004-01-01 | 2004-01-01 | 2004-01-01
HUF01 - H. U. FUENLABRADA | AFS04426 | CARRO CAMILLA URGENCIAS MODELO MB0600 | [6 empty] | 3159.78 | 0 |  | 0 |  | No | No | 2004-01-01 | 2004-01-01 | 2004-01-01
HUF01 - H. U. FUENLABRADA | AFS04427 | CARRO CAMILLA URGENCIAS MODELO MB0600 | [6 empty] | 3159.78 | 0 |  | 0 |  | No | No | 2004-01-01 | 2004-01-01 | 2004-01-01
HUF01 - H. U. FUENLABRADA | AFS04428 | CARRO CAMILLA URGENCIAS MODELO MB0600 | [6 empty] | 3159.78 | 0 |  | 0 |  | No | No | 2004-01-01 | 2004-01-01 | 2004-01-01
HUF01 - H. U. FUENLABRADA | AFS04429 | SILLON FIJO PINTADO | [5 empty] | 2017-10-17 | 153.92 | 0 |  | 0 |  | No | No | 2004-01-01 | 2004-01-01 | 2004-01-01
HUF01 - H. U. FUENLABRADA | AFS04430 | SILLON FIJO PINTADO | [6 empty] | 153.92 | 0 |  | 0 |  | No | No | 2004-04-29 | 2004-04-29 | 2004-04-29
HUF01 - H. U. FUENLABRADA | AFS04431 | SILLON FIJO PINTADO | [5 empty] | 2017-10-17 | 153.92 | 0 |  | 0 |  | No | No | 2004-04-29 | 2004-04-29 | 2004-04-29
HUF01 - H. U. FUENLABRADA | AFS04432 | SILLON FIJO PINTADO | [6 empty] | 153.92 | 0 |  | 0 |  | No | No | 2004-04-29 | 2004-04-29 | 2004-04-29
HUF01 - H. U. FUENLABRADA | AFS04433 | SILLON FIJO PINTADO | [6 empty] | 153.92 | 0 |  | 0 |  | No | No | 2004-04-29 | 2004-04-29 | 2004-04-29
HUF01 - H. U. FUENLABRADA | AFS04434 | SILLON FIJO PINTADO | [6 empty] | 153.92 | 0 |  | 0 |  | No | No | 2004-04-29 | 2004-04-29 | 2004-04-29
HUF01 - H. U. FUENLABRADA | AFS04435 | SILLON FIJO PINTADO | [6 empty] | 153.92 | 0 |  | 0 |  | No | No | 2004-04-29 | 2004-04-29 | 2004-04-29
HUF01 - H. U. FUENLABRADA | AFS04436 | SILLON FIJO PINTADO | [6 empty] | 153.92 | 0 |  | 0 |  | No | No | 2004-04-29 | 2004-04-29 | 2004-04-29
HUF01 - H. U. FUENLABRADA | AFS04437 | SILLON FIJO PINTADO | [6 empty] | 153.92 | 0 |  | 0 |  | No | No | 2004-04-29 | 2004-04-29 | 2004-04-29
HUF01 - H. U. FUENLABRADA | AFS04438 | SILLON FIJO PINTADO | [6 empty] | 153.92 | 0 |  | 0 |  | No | No | 2004-04-29 | 2004-04-29 | 2004-04-29
HUF01 - H. U. FUENLABRADA | AFS04439 | SILLON FIJO PINTADO | [6 empty] | 153.92 | 0 |  | 0 |  | No | No | 2004-04-29 | 2004-04-29 | 2004-04-29
HUF01 - H. U. FUENLABRADA | AFS04440 | SILLON FIJO PINTADO | [6 empty] | 153.92 | 0 |  | 0 |  | No | No | 2004-04-29 | 2004-04-29 | 2004-04-29
HUF01 - H. U. FUENLABRADA | AFS04441 | SILLON FIJO PINTADO | [6 empty] | 153.92 | 0 |  | 0 |  | No | No | 2004-04-29 | 2004-04-29 | 2004-04-29
HUF01 - H. U. FUENLABRADA | AFS04442 | SILLON FIJO PINTADO | [6 empty] | 153.92 | 0 |  | 0 |  | No | No | 2004-04-29 | 2004-04-29 | 2004-04-29
HUF01 - H. U. FUENLABRADA | AFS04443 | SILLON FIJO PINTADO | [6 empty] | 153.92 | 0 |  | 0 |  | No | No | 2004-04-29 | 2004-04-29 | 2004-04-29
HUF01 - H. U. FUENLABRADA | AFS04444 | SILLON FIJO PINTADO | [6 empty] | 153.92 | 0 |  | 0 |  | No | No | 2004-04-29 | 2004-04-29 | 2004-04-29
HUF01 - H. U. FUENLABRADA | AFS04445 | SILLON FIJO PINTADO | [6 empty] | 153.92 | 0 |  | 0 |  | No | No | 2004-04-29 | 2004-04-29 | 2004-04-29
HUF01 - H. U. FUENLABRADA | AFS04446 | SILLON FIJO PINTADO | [6 empty] | 153.92 | 0 |  | 0 |  | No | No | 2004-04-29 | 2004-04-29 | 2004-04-29
HUF01 - H. U. FUENLABRADA | AFS04447 | SILLON FIJO PINTADO | [6 empty] | 153.92 | 0 |  | 0 |  | No | No | 2004-04-29 | 2004-04-29 | 2004-04-29
HUF01 - H. U. FUENLABRADA | AFS04448 | SILLON FIJO PINTADO | [6 empty] | 153.92 | 0 |  | 0 |  | No | No | 2004-04-29 | 2004-04-29 | 2004-04-29
HUF01 - H. U. FUENLABRADA | AFS04449 | SILLON FIJO PINTADO | [6 empty] | 153.92 | 0 |  | 0 |  | No | No | 2004-04-29 | 2004-04-29 | 2004-04-29
HUF01 - H. U. FUENLABRADA | AFS04450 | SILLON FIJO PINTADO | [6 empty] | 153.92 | 0 |  | 0 |  | No | No | 2004-04-29 | 2004-04-29 | 2004-04-29
HUF01 - H. U. FUENLABRADA | AFS04451 | SILLON FIJO PINTADO | [6 empty] | 153.92 | 0 |  | 0 |  | No | No | 2004-04-29 | 2004-04-29 | 2004-04-29
HUF01 - H. U. FUENLABRADA | AFS04452 | SILLON FIJO PINTADO | [5 empty] | 2013-07-29 | 153.92 | 0 |  | 0 |  | No | No | 2004-04-29 | 2004-04-29 | 2004-04-29
HUF01 - H. U. FUENLABRADA | AFS04453 | SILLON FIJO PINTADO | [6 empty] | 153.92 | 0 |  | 0 |  | No | No | 2004-04-29 | 2004-04-29 | 2004-04-29
HUF01 - H. U. FUENLABRADA | AFS04454 | SILLON FIJO PINTADO | [6 empty] | 153.92 | 0 |  | 0 |  | No | No | 2004-04-29 | 2004-04-29 | 2004-04-29
HUF01 - H. U. FUENLABRADA | AFS04455 | SILLON FIJO PINTADO | [6 empty] | 153.92 | 0 |  | 0 |  | No | No | 2004-04-29 | 2004-04-29 | 2004-04-29
HUF01 - H. U. FUENLABRADA | AFS04456 | SILLON FIJO PINTADO | [6 empty] | 153.92 | 0 |  | 0 |  | No | No | 2004-04-29 | 2004-04-29 | 2004-04-29
HUF01 - H. U. FUENLABRADA | AFS04457 | SILLON FIJO PINTADO | [6 empty] | 153.92 | 0 |  | 0 |  | No | No | 2004-04-29 | 2004-04-29 | 2004-04-29
HUF01 - H. U. FUENLABRADA | AFS04458 | SILLON FIJO PINTADO | [6 empty] | 153.92 | 0 |  | 0 |  | No | No | 2004-04-29 | 2004-04-29 | 2004-04-29
HUF01 - H. U. FUENLABRADA | AFS04459 | SILLON FIJO PINTADO | [6 empty] | 153.92 | 0 |  | 0 |  | No | No | 2004-04-29 | 2004-04-29 | 2004-04-29
HUF01 - H. U. FUENLABRADA | AFS04460 | SILLON FIJO PINTADO | [6 empty] | 153.92 | 0 |  | 0 |  | No | No | 2004-04-29 | 2004-04-29 | 2004-04-29
HUF01 - H. U. FUENLABRADA | AFS04461 | SILLON FIJO PINTADO | [6 empty] | 153.92 | 0 |  | 0 |  | No | No | 2004-04-29 | 2004-04-29 | 2004-04-29
HUF01 - H. U. FUENLABRADA | AFS04462 | SILLON FIJO PINTADO | [6 empty] | 153.92 | 0 |  | 0 |  | No | No | 2004-04-29 | 2004-04-29 | 2004-04-29
HUF01 - H. U. FUENLABRADA | AFS04463 | SILLON FIJO PINTADO | [6 empty] | 153.92 | 0 |  | 0 |  | No | No | 2004-04-29 | 2004-04-29 | 2004-04-29
HUF01 - H. U. FUENLABRADA | AFS04464 | SILLON FIJO PINTADO | [6 empty] | 153.92 | 0 |  | 0 |  | No | No | 2004-04-29 | 2004-04-29 | 2004-04-29
HUF01 - H. U. FUENLABRADA | AFS04465 | SILLON FIJO PINTADO | [6 empty] | 153.92 | 0 |  | 0 |  | No | No | 2004-04-29 | 2004-04-29 | 2004-04-29
HUF01 - H. U. FUENLABRADA | AFS04466 | SILLON FIJO PINTADO | [6 empty] | 153.92 | 0 |  | 0 |  | No | No | 2004-04-29 | 2004-04-29 | 2004-04-29
HUF01 - H. U. FUENLABRADA | AFS04467 | SILLON FIJO PINTADO | [6 empty] | 153.92 | 0 |  | 0 |  | No | No | 2004-04-29 | 2004-04-29 | 2004-04-29
HUF01 - H. U. FUENLABRADA | AFS04468 | SILLON FIJO PINTADO | [6 empty] | 153.92 | 0 |  | 0 |  | No | No | 2004-04-29 | 2004-04-29 | 2004-04-29
HUF01 - H. U. FUENLABRADA | AFS04469 | SILLON FIJO PINTADO | [6 empty] | 153.92 | 0 |  | 0 |  | No | No | 2004-04-29 | 2004-04-29 | 2004-04-29
HUF01 - H. U. FUENLABRADA | AFS04470 | SILLON FIJO PINTADO | [6 empty] | 153.92 | 0 |  | 0 |  | No | No | 2004-04-29 | 2004-04-29 | 2004-04-29
HUF01 - H. U. FUENLABRADA | AFS04471 | SILLON FIJO PINTADO | [6 empty] | 153.92 | 0 |  | 0 |  | No | No | 2004-04-29 | 2004-04-29 | 2004-04-29
HUF01 - H. U. FUENLABRADA | AFS04472 | SILLON FIJO PINTADO | [6 empty] | 153.92 | 0 |  | 0 |  | No | No | 2004-04-29 | 2004-04-29 | 2004-04-29
HUF01 - H. U. FUENLABRADA | AFS04473 | SILLON FIJO PINTADO | [6 empty] | 153.92 | 0 |  | 0 |  | No | No | 2004-04-29 | 2004-04-29 | 2004-04-29
HUF01 - H. U. FUENLABRADA | AFS04474 | SILLON FIJO PINTADO | [6 empty] | 153.92 | 0 |  | 0 |  | No | No | 2004-04-29 | 2004-04-29 | 2004-04-29
HUF01 - H. U. FUENLABRADA | AFS04475 | SILLON FIJO PINTADO | [6 empty] | 153.92 | 0 |  | 0 |  | No | No | 2004-04-29 | 2004-04-29 | 2004-04-29
HUF01 - H. U. FUENLABRADA | AFS04476 | SILLON FIJO PINTADO | [6 empty] | 153.92 | 0 |  | 0 |  | No | No | 2004-04-29 | 2004-04-29 | 2004-04-29
HUF01 - H. U. FUENLABRADA | AFS04477 | SILLON FIJO PINTADO | [6 empty] | 153.92 | 0 |  | 0 |  | No | No | 2004-04-29 | 2004-04-29 | 2004-04-29
HUF01 - H. U. FUENLABRADA | AFS04478 | SILLON FIJO PINTADO | [5 empty] | 2014-05-05 | 153.92 | 0 |  | 0 |  | No | No | 2004-04-29 | 2004-04-29 | 2004-04-29
HUF01 - H. U. FUENLABRADA | AFS04479 | SILLON FIJO PINTADO | [5 empty] | 2014-05-05 | 153.92 | 0 |  | 0 |  | No | No | 2004-04-29 | 2004-04-29 | 2004-04-29
HUF01 - H. U. FUENLABRADA | AFS04480 | SILLON FIJO PINTADO | [5 empty] | 2014-05-05 | 153.92 | 0 |  | 0 |  | No | No | 2004-04-29 | 2004-04-29 | 2004-04-29
HUF01 - H. U. FUENLABRADA | AFS04481 | SILLON FIJO PINTADO | [5 empty] | 2014-05-05 | 153.92 | 0 |  | 0 |  | No | No | 2004-04-29 | 2004-04-29 | 2004-04-29
HUF01 - H. U. FUENLABRADA | AFS04482 | SILLON FIJO PINTADO | [5 empty] | 2014-05-05 | 153.92 | 0 |  | 0 |  | No | No | 2004-04-29 | 2004-04-29 | 2004-04-29
HUF01 - H. U. FUENLABRADA | AFS04483 | SILLON FIJO PINTADO | [5 empty] | 2014-05-05 | 153.92 | 0 |  | 0 |  | No | No | 2004-04-29 | 2004-04-29 | 2004-04-29
HUF01 - H. U. FUENLABRADA | AFS04484 | SILLON FIJO PINTADO | [5 empty] | 2014-04-30 | 153.92 | 0 |  | 0 |  | No | No | 2004-04-29 | 2004-04-29 | 2004-04-29
HUF01 - H. U. FUENLABRADA | AFS04485 | SILLON FIJO PINTADO | [5 empty] | 2014-04-30 | 153.92 | 0 |  | 0 |  | No | No | 2004-04-29 | 2004-04-29 | 2004-04-29
HUF01 - H. U. FUENLABRADA | AFS04486 | SILLON FIJO PINTADO | [5 empty] | 2014-04-30 | 153.92 | 0 |  | 0 |  | No | No | 2004-04-29 | 2004-04-29 | 2004-04-29
HUF01 - H. U. FUENLABRADA | AFS04487 | SILLON FIJO PINTADO | [5 empty] | 2014-04-30 | 153.92 | 0 |  | 0 |  | No | No | 2004-04-29 | 2004-04-29 | 2004-04-29
HUF01 - H. U. FUENLABRADA | AFS04488 | SILLON FIJO PINTADO | [6 empty] | 153.92 | 0 |  | 0 |  | No | No | 2004-04-29 | 2004-04-29 | 2004-04-29
HUF01 - H. U. FUENLABRADA | AFS04489 | PIE INCLINADO | [6 empty] | 74.65 | 0 |  | 0 |  | No | No | 2004-01-01 | 2004-01-01 | 2004-01-01
HUF01 - H. U. FUENLABRADA | AFS04490 | PIE INCLINADO | [6 empty] | 74.65 | 0 |  | 0 |  | No | No | 2004-04-29 | 2004-04-29 | 2004-04-29
HUF01 - H. U. FUENLABRADA | AFS04491 | PIE INCLINADO | [6 empty] | 74.65 | 0 |  | 0 |  | No | No | 2004-04-29 | 2004-04-29 | 2004-04-29
HUF01 - H. U. FUENLABRADA | AFS04492 | PIE INCLINADO | [6 empty] | 74.65 | 0 |  | 0 |  | No | No | 2004-04-29 | 2004-04-29 | 2004-04-29
HUF01 - H. U. FUENLABRADA | AFS04493 | PIE INCLINADO | [6 empty] | 74.65 | 0 |  | 0 |  | No | No | 2004-04-29 | 2004-04-29 | 2004-04-29
HUF01 - H. U. FUENLABRADA | AFS04494 | PIE INCLINADO | [6 empty] | 74.65 | 0 |  | 0 |  | No | No | 2004-04-29 | 2004-04-29 | 2004-04-29
HUF01 - H. U. FUENLABRADA | AFS04495 | PIE INCLINADO | [6 empty] | 74.65 | 0 |  | 0 |  | No | No | 2004-04-29 | 2004-04-29 | 2004-04-29
HUF01 - H. U. FUENLABRADA | AFS04496 | PIE INCLINADO | [6 empty] | 74.65 | 0 |  | 0 |  | No | No | 2004-04-29 | 2004-04-29 | 2004-04-29
HUF01 - H. U. FUENLABRADA | AFS04497 | PIE INCLINADO | [6 empty] | 74.65 | 0 |  | 0 |  | No | No | 2004-04-29 | 2004-04-29 | 2004-04-29
HUF01 - H. U. FUENLABRADA | AFS04498 | PIE INCLINADO | [6 empty] | 74.65 | 0 |  | 0 |  | No | No | 2004-04-29 | 2004-04-29 | 2004-04-29
HUF01 - H. U. FUENLABRADA | AFS04499 | PIE INCLINADO | [6 empty] | 74.65 | 0 |  | 0 |  | No | No | 2004-04-29 | 2004-04-29 | 2004-04-29
HUF01 - H. U. FUENLABRADA | AFS04500 | PIE INCLINADO | [6 empty] | 74.65 | 0 |  | 0 |  | No | No | 2004-04-29 | 2004-04-29 | 2004-04-29
HUF01 - H. U. FUENLABRADA | AFS04501 | PIE INCLINADO | [6 empty] | 74.65 | 0 |  | 0 |  | No | No | 2004-04-29 | 2004-04-29 | 2004-04-29
HUF01 - H. U. FUENLABRADA | AFS04502 | PIE INCLINADO | [6 empty] | 74.65 | 0 |  | 0 |  | No | No | 2004-04-29 | 2004-04-29 | 2004-04-29
HUF01 - H. U. FUENLABRADA | AFS04503 | PIE INCLINADO | [6 empty] | 74.65 | 0 |  | 0 |  | No | No | 2004-04-29 | 2004-04-29 | 2004-04-29
HUF01 - H. U. FUENLABRADA | AFS04504 | PIE INCLINADO | [6 empty] | 74.65 | 0 |  | 0 |  | No | No | 2004-04-29 | 2004-04-29 | 2004-04-29
HUF01 - H. U. FUENLABRADA | AFS04505 | PIE INCLINADO | [6 empty] | 74.65 | 0 |  | 0 |  | No | No | 2004-04-29 | 2004-04-29 | 2004-04-29
HUF01 - H. U. FUENLABRADA | AFS04506 | PIE INCLINADO | [6 empty] | 74.65 | 0 |  | 0 |  | No | No | 2004-04-29 | 2004-04-29 | 2004-04-29
HUF01 - H. U. FUENLABRADA | AFS04507 | PIE INCLINADO | [6 empty] | 74.65 | 0 |  | 0 |  | No | No | 2004-04-29 | 2004-04-29 | 2004-04-29
HUF01 - H. U. FUENLABRADA | AFS04508 | PIE INCLINADO | [6 empty] | 74.65 | 0 |  | 0 |  | No | No | 2004-04-29 | 2004-04-29 | 2004-04-29
HUF01 - H. U. FUENLABRADA | AFS04509 | PIE INCLINADO | [6 empty] | 74.65 | 0 |  | 0 |  | No | No | 2004-04-29 | 2004-04-29 | 2004-04-29
HUF01 - H. U. FUENLABRADA | AFS04510 | PIE INCLINADO | [6 empty] | 74.65 | 0 |  | 0 |  | No | No | 2004-04-29 | 2004-04-29 | 2004-04-29
HUF01 - H. U. FUENLABRADA | AFS04511 | PIE INCLINADO | [6 empty] | 74.65 | 0 |  | 0 |  | No | No | 2004-04-29 | 2004-04-29 | 2004-04-29
HUF01 - H. U. FUENLABRADA | AFS04512 | PIE INCLINADO | [6 empty] | 74.65 | 0 |  | 0 |  | No | No | 2004-04-29 | 2004-04-29 | 2004-04-29
HUF01 - H. U. FUENLABRADA | AFS04513 | PIE INCLINADO | [6 empty] | 74.65 | 0 |  | 0 |  | No | No | 2004-04-29 | 2004-04-29 | 2004-04-29
HUF01 - H. U. FUENLABRADA | AFS04514 | PIE INCLINADO | [6 empty] | 74.65 | 0 |  | 0 |  | No | No | 2004-04-29 | 2004-04-29 | 2004-04-29
HUF01 - H. U. FUENLABRADA | AFS04515 | PIE INCLINADO | [6 empty] | 74.65 | 0 |  | 0 |  | No | No | 2004-04-29 | 2004-04-29 | 2004-04-29
HUF01 - H. U. FUENLABRADA | AFS04516 | PIE INCLINADO | [6 empty] | 74.65 | 0 |  | 0 |  | No | No | 2004-04-29 | 2004-04-29 | 2004-04-29
HUF01 - H. U. FUENLABRADA | AFS04517 | PIE INCLINADO | [6 empty] | 74.65 | 0 |  | 0 |  | No | No | 2004-04-29 | 2004-04-29 | 2004-04-29
HUF01 - H. U. FUENLABRADA | AFS04518 | PIE INCLINADO | [6 empty] | 74.65 | 0 |  | 0 |  | No | No | 2004-04-29 | 2004-04-29 | 2004-04-29
HUF01 - H. U. FUENLABRADA | AFS04519 | PIE INCLINADO | [6 empty] | 74.65 | 0 |  | 0 |  | No | No | 2004-04-29 | 2004-04-29 | 2004-04-29
HUF01 - H. U. FUENLABRADA | AFS04520 | PIE INCLINADO | [6 empty] | 74.65 | 0 |  | 0 |  | No | No | 2004-04-29 | 2004-04-29 | 2004-04-29
HUF01 - H. U. FUENLABRADA | AFS04521 | PIE INCLINADO | [6 empty] | 74.65 | 0 |  | 0 |  | No | No | 2004-04-29 | 2004-04-29 | 2004-04-29
HUF01 - H. U. FUENLABRADA | AFS04522 | PIE INCLINADO | [6 empty] | 74.65 | 0 |  | 0 |  | No | No | 2004-04-29 | 2004-04-29 | 2004-04-29
HUF01 - H. U. FUENLABRADA | AFS04523 | PIE INCLINADO | [6 empty] | 74.65 | 0 |  | 0 |  | No | No | 2004-04-29 | 2004-04-29 | 2004-04-29
HUF01 - H. U. FUENLABRADA | AFS04524 | PIE INCLINADO | [6 empty] | 74.65 | 0 |  | 0 |  | No | No | 2004-04-29 | 2004-04-29 | 2004-04-29
HUF01 - H. U. FUENLABRADA | AFS04525 | PIE INCLINADO | [6 empty] | 74.65 | 0 |  | 0 |  | No | No | 2004-04-29 | 2004-04-29 | 2004-04-29
HUF01 - H. U. FUENLABRADA | AFS04526 | PIE INCLINADO | [6 empty] | 74.65 | 0 |  | 0 |  | No | No | 2004-04-29 | 2004-04-29 | 2004-04-29
HUF01 - H. U. FUENLABRADA | AFS04527 | PIE INCLINADO | [6 empty] | 74.65 | 0 |  | 0 |  | No | No | 2004-04-29 | 2004-04-29 | 2004-04-29
HUF01 - H. U. FUENLABRADA | AFS04528 | PIE INCLINADO | [6 empty] | 74.65 | 0 |  | 0 |  | No | No | 2004-04-29 | 2004-04-29 | 2004-04-29
HUF01 - H. U. FUENLABRADA | AFS04529 | PIE INCLINADO | [6 empty] | 74.65 | 0 |  | 0 |  | No | No | 2004-04-29 | 2004-04-29 | 2004-04-29
HUF01 - H. U. FUENLABRADA | AFS04530 | PIE INCLINADO | [6 empty] | 74.65 | 0 |  | 0 |  | No | No | 2004-04-29 | 2004-04-29 | 2004-04-29
HUF01 - H. U. FUENLABRADA | AFS04531 | PIE INCLINADO | [6 empty] | 74.65 | 0 |  | 0 |  | No | No | 2004-04-29 | 2004-04-29 | 2004-04-29
HUF01 - H. U. FUENLABRADA | AFS04532 | PIE INCLINADO | [6 empty] | 74.65 | 0 |  | 0 |  | No | No | 2004-04-29 | 2004-04-29 | 2004-04-29
HUF01 - H. U. FUENLABRADA | AFS04533 | PIE INCLINADO | [6 empty] | 74.65 | 0 |  | 0 |  | No | No | 2004-04-29 | 2004-04-29 | 2004-04-29
HUF01 - H. U. FUENLABRADA | AFS04534 | PIE INCLINADO | [6 empty] | 74.65 | 0 |  | 0 |  | No | No | 2004-04-29 | 2004-04-29 | 2004-04-29
HUF01 - H. U. FUENLABRADA | AFS04535 | PIE INCLINADO | [6 empty] | 74.65 | 0 |  | 0 |  | No | No | 2004-04-29 | 2004-04-29 | 2004-04-29
HUF01 - H. U. FUENLABRADA | AFS04536 | PIE INCLINADO | [6 empty] | 74.65 | 0 |  | 0 |  | No | No | 2004-04-29 | 2004-04-29 | 2004-04-29
HUF01 - H. U. FUENLABRADA | AFS04537 | PIE INCLINADO | [6 empty] | 74.65 | 0 |  | 0 |  | No | No | 2004-04-29 | 2004-04-29 | 2004-04-29
HUF01 - H. U. FUENLABRADA | AFS04538 | PIE INCLINADO | [6 empty] | 74.65 | 0 |  | 0 |  | No | No | 2004-04-29 | 2004-04-29 | 2004-04-29
HUF01 - H. U. FUENLABRADA | AFS04539 | PIE INCLINADO | [6 empty] | 74.65 | 0 |  | 0 |  | No | No | 2004-04-29 | 2004-04-29 | 2004-04-29
HUF01 - H. U. FUENLABRADA | AFS04540 | PIE INCLINADO | [6 empty] | 74.65 | 0 |  | 0 |  | No | No | 2004-04-29 | 2004-04-29 | 2004-04-29
HUF01 - H. U. FUENLABRADA | AFS04541 | PIE INCLINADO | [6 empty] | 74.65 | 0 |  | 0 |  | No | No | 2004-04-29 | 2004-04-29 | 2004-04-29
HUF01 - H. U. FUENLABRADA | AFS04542 | PIE INCLINADO | [6 empty] | 74.65 | 0 |  | 0 |  | No | No | 2004-04-29 | 2004-04-29 | 2004-04-29
HUF01 - H. U. FUENLABRADA | AFS04543 | PIE INCLINADO | [6 empty] | 74.65 | 0 |  | 0 |  | No | No | 2004-04-29 | 2004-04-29 | 2004-04-29
HUF01 - H. U. FUENLABRADA | AFS04544 | PIE INCLINADO | [6 empty] | 74.65 | 0 |  | 0 |  | No | No | 2004-04-29 | 2004-04-29 | 2004-04-29
HUF01 - H. U. FUENLABRADA | AFS04545 | PIE INCLINADO | [6 empty] | 74.65 | 0 |  | 0 |  | No | No | 2004-04-29 | 2004-04-29 | 2004-04-29
HUF01 - H. U. FUENLABRADA | AFS04546 | PIE INCLINADO | [6 empty] | 74.65 | 0 |  | 0 |  | No | No | 2004-04-29 | 2004-04-29 | 2004-04-29
HUF01 - H. U. FUENLABRADA | AFS04547 | PIE INCLINADO | [6 empty] | 74.65 | 0 |  | 0 |  | No | No | 2004-04-29 | 2004-04-29 | 2004-04-29
HUF01 - H. U. FUENLABRADA | AFS04548 | PIE INCLINADO | [6 empty] | 74.65 | 0 |  | 0 |  | No | No | 2004-04-29 | 2004-04-29 | 2004-04-29
HUF01 - H. U. FUENLABRADA | AFS04549 | PIE INCLINADO | [6 empty] | 74.65 | 0 |  | 0 |  | No | No | 2004-04-29 | 2004-04-29 | 2004-04-29
HUF01 - H. U. FUENLABRADA | AFS04550 | PIE INCLINADO | [6 empty] | 74.65 | 0 |  | 0 |  | No | No | 2004-04-29 | 2004-04-29 | 2004-04-29
HUF01 - H. U. FUENLABRADA | AFS04551 | PIE INCLINADO | [6 empty] | 74.65 | 0 |  | 0 |  | No | No | 2004-04-29 | 2004-04-29 | 2004-04-29
HUF01 - H. U. FUENLABRADA | AFS04552 | PIE INCLINADO | [6 empty] | 74.65 | 0 |  | 0 |  | No | No | 2004-04-29 | 2004-04-29 | 2004-04-29
HUF01 - H. U. FUENLABRADA | AFS04553 | PIE INCLINADO | [6 empty] | 74.65 | 0 |  | 0 |  | No | No | 2004-04-29 | 2004-04-29 | 2004-04-29
HUF01 - H. U. FUENLABRADA | AFS04554 | PIE INCLINADO | [6 empty] | 74.65 | 0 |  | 0 |  | No | No | 2004-04-29 | 2004-04-29 | 2004-04-29
HUF01 - H. U. FUENLABRADA | AFS04555 | PIE INCLINADO | [6 empty] | 74.65 | 0 |  | 0 |  | No | No | 2004-04-29 | 2004-04-29 | 2004-04-29
HUF01 - H. U. FUENLABRADA | AFS04556 | PIE INCLINADO | [6 empty] | 74.65 | 0 |  | 0 |  | No | No | 2004-04-29 | 2004-04-29 | 2004-04-29
HUF01 - H. U. FUENLABRADA | AFS04557 | BRAZOS CASAS SUMA | [6 empty] | 17.91 | 0 |  | 0 |  | No | No | 2004-01-04 | 2004-01-04 | 2004-01-04
HUF01 - H. U. FUENLABRADA | AFS04558 | BRAZOS CASAS SUMA | [6 empty] | 17.91 | 0 |  | 0 |  | No | No | 2004-04-29 | 2004-04-29 | 2004-04-29
HUF01 - H. U. FUENLABRADA | AFS04559 | BRAZOS CASAS SUMA | [6 empty] | 17.91 | 0 |  | 0 |  | No | No | 2004-04-29 | 2004-04-29 | 2004-04-29
HUF01 - H. U. FUENLABRADA | AFS04560 | BRAZOS CASAS SUMA | [6 empty] | 17.91 | 0 |  | 0 |  | No | No | 2004-04-29 | 2004-04-29 | 2004-04-29
HUF01 - H. U. FUENLABRADA | AFS04561 | BRAZOS CASAS SUMA | [6 empty] | 17.91 | 0 |  | 0 |  | No | No | 2004-04-29 | 2004-04-29 | 2004-04-29
HUF01 - H. U. FUENLABRADA | AFS04562 | BRAZOS CASAS SUMA | [6 empty] | 17.91 | 0 |  | 0 |  | No | No | 2004-04-29 | 2004-04-29 | 2004-04-29
HUF01 - H. U. FUENLABRADA | AFS04563 | BRAZOS CASAS SUMA | [6 empty] | 17.91 | 0 |  | 0 |  | No | No | 2004-04-29 | 2004-04-29 | 2004-04-29
HUF01 - H. U. FUENLABRADA | AFS04564 | BRAZOS CASAS SUMA | [6 empty] | 17.91 | 0 |  | 0 |  | No | No | 2004-04-29 | 2004-04-29 | 2004-04-29
HUF01 - H. U. FUENLABRADA | AFS04565 | BRAZOS CASAS SUMA | [6 empty] | 17.91 | 0 |  | 0 |  | No | No | 2004-04-29 | 2004-04-29 | 2004-04-29
HUF01 - H. U. FUENLABRADA | AFS04566 | BRAZOS CASAS SUMA | [6 empty] | 17.91 | 0 |  | 0 |  | No | No | 2004-04-29 | 2004-04-29 | 2004-04-29
HUF01 - H. U. FUENLABRADA | AFS04567 | BRAZOS CASAS SUMA | [6 empty] | 17.91 | 0 |  | 0 |  | No | No | 2004-04-29 | 2004-04-29 | 2004-04-29
HUF01 - H. U. FUENLABRADA | AFS04568 | BRAZOS CASAS SUMA | [6 empty] | 17.91 | 0 |  | 0 |  | No | No | 2004-04-29 | 2004-04-29 | 2004-04-29
HUF01 - H. U. FUENLABRADA | AFS04569 | BRAZOS CASAS SUMA | [6 empty] | 17.91 | 0 |  | 0 |  | No | No | 2004-04-29 | 2004-04-29 | 2004-04-29
HUF01 - H. U. FUENLABRADA | AFS04570 | BRAZOS CASAS SUMA | [6 empty] | 17.91 | 0 |  | 0 |  | No | No | 2004-04-29 | 2004-04-29 | 2004-04-29
HUF01 - H. U. FUENLABRADA | AFS04571 | BRAZOS CASAS SUMA | [6 empty] | 17.91 | 0 |  | 0 |  | No | No | 2004-04-29 | 2004-04-29 | 2004-04-29
HUF01 - H. U. FUENLABRADA | AFS04572 | BRAZOS CASAS SUMA | [6 empty] | 17.91 | 0 |  | 0 |  | No | No | 2004-04-29 | 2004-04-29 | 2004-04-29
HUF01 - H. U. FUENLABRADA | AFS04573 | BRAZOS CASAS SUMA | [6 empty] | 17.91 | 0 |  | 0 |  | No | No | 2004-04-29 | 2004-04-29 | 2004-04-29
HUF01 - H. U. FUENLABRADA | AFS04574 | BRAZOS CASAS SUMA | [6 empty] | 17.91 | 0 |  | 0 |  | No | No | 2004-04-29 | 2004-04-29 | 2004-04-29
HUF01 - H. U. FUENLABRADA | AFS04575 | BRAZOS CASAS SUMA | [6 empty] | 17.91 | 0 |  | 0 |  | No | No | 2004-04-29 | 2004-04-29 | 2004-04-29
HUF01 - H. U. FUENLABRADA | AFS04576 | BRAZOS CASAS SUMA | [6 empty] | 17.91 | 0 |  | 0 |  | No | No | 2004-04-29 | 2004-04-29 | 2004-04-29
HUF01 - H. U. FUENLABRADA | AFS04577 | BRAZOS CASAS SUMA | [6 empty] | 17.91 | 0 |  | 0 |  | No | No | 2004-04-29 | 2004-04-29 | 2004-04-29
HUF01 - H. U. FUENLABRADA | AFS04578 | BRAZOS CASAS SUMA | [6 empty] | 17.91 | 0 |  | 0 |  | No | No | 2004-04-29 | 2004-04-29 | 2004-04-29
HUF01 - H. U. FUENLABRADA | AFS04579 | BRAZOS CASAS SUMA | [6 empty] | 17.91 | 0 |  | 0 |  | No | No | 2004-04-29 | 2004-04-29 | 2004-04-29
HUF01 - H. U. FUENLABRADA | AFS04580 | BRAZOS CASAS SUMA | [6 empty] | 17.91 | 0 |  | 0 |  | No | No | 2004-04-29 | 2004-04-29 | 2004-04-29
HUF01 - H. U. FUENLABRADA | AFS04581 | BRAZOS CASAS SUMA | [6 empty] | 17.91 | 0 |  | 0 |  | No | No | 2004-04-29 | 2004-04-29 | 2004-04-29
HUF01 - H. U. FUENLABRADA | AFS04582 | BRAZOS CASAS SUMA | [6 empty] | 17.91 | 0 |  | 0 |  | No | No | 2004-04-29 | 2004-04-29 | 2004-04-29
HUF01 - H. U. FUENLABRADA | AFS04583 | BRAZOS CASAS SUMA | [6 empty] | 17.91 | 0 |  | 0 |  | No | No | 2004-04-29 | 2004-04-29 | 2004-04-29
HUF01 - H. U. FUENLABRADA | AFS04584 | BRAZOS CASAS SUMA | [6 empty] | 17.91 | 0 |  | 0 |  | No | No | 2004-04-29 | 2004-04-29 | 2004-04-29
HUF01 - H. U. FUENLABRADA | AFS04585 | BRAZOS CASAS SUMA | [6 empty] | 17.91 | 0 |  | 0 |  | No | No | 2004-04-29 | 2004-04-29 | 2004-04-29
HUF01 - H. U. FUENLABRADA | AFS04586 | BRAZOS CASAS SUMA | [6 empty] | 17.91 | 0 |  | 0 |  | No | No | 2004-04-29 | 2004-04-29 | 2004-04-29
HUF01 - H. U. FUENLABRADA | AFS04587 | BRAZOS CASAS SUMA | [6 empty] | 17.91 | 0 |  | 0 |  | No | No | 2004-04-29 | 2004-04-29 | 2004-04-29
HUF01 - H. U. FUENLABRADA | AFS04588 | BRAZOS CASAS SUMA | [6 empty] | 17.91 | 0 |  | 0 |  | No | No | 2004-04-29 | 2004-04-29 | 2004-04-29
HUF01 - H. U. FUENLABRADA | AFS04589 | BRAZOS CASAS SUMA | [6 empty] | 17.91 | 0 |  | 0 |  | No | No | 2004-04-29 | 2004-04-29 | 2004-04-29
HUF01 - H. U. FUENLABRADA | AFS04590 | BRAZOS CASAS SUMA | [6 empty] | 17.91 | 0 |  | 0 |  | No | No | 2004-04-29 | 2004-04-29 | 2004-04-29
HUF01 - H. U. FUENLABRADA | AFS04591 | BRAZOS CASAS SUMA | [6 empty] | 17.91 | 0 |  | 0 |  | No | No | 2004-04-29 | 2004-04-29 | 2004-04-29
HUF01 - H. U. FUENLABRADA | AFS04592 | BRAZOS CASAS SUMA | [6 empty] | 17.91 | 0 |  | 0 |  | No | No | 2004-04-29 | 2004-04-29 | 2004-04-29
HUF01 - H. U. FUENLABRADA | AFS04593 | BRAZOS CASAS SUMA | [6 empty] | 17.91 | 0 |  | 0 |  | No | No | 2004-04-29 | 2004-04-29 | 2004-04-29
HUF01 - H. U. FUENLABRADA | AFS04594 | BRAZOS CASAS SUMA | [6 empty] | 17.91 | 0 |  | 0 |  | No | No | 2004-04-29 | 2004-04-29 | 2004-04-29
HUF01 - H. U. FUENLABRADA | AFS04595 | BRAZOS CASAS SUMA | [6 empty] | 17.91 | 0 |  | 0 |  | No | No | 2004-04-29 | 2004-04-29 | 2004-04-29
HUF01 - H. U. FUENLABRADA | AFS04596 | BRAZOS CASAS SUMA | [6 empty] | 17.91 | 0 |  | 0 |  | No | No | 2004-04-29 | 2004-04-29 | 2004-04-29
HUF01 - H. U. FUENLABRADA | AFS04597 | BRAZOS CASAS SUMA | [6 empty] | 17.91 | 0 |  | 0 |  | No | No | 2004-04-29 | 2004-04-29 | 2004-04-29
HUF01 - H. U. FUENLABRADA | AFS04598 | BRAZOS CASAS SUMA | [6 empty] | 17.91 | 0 |  | 0 |  | No | No | 2004-04-29 | 2004-04-29 | 2004-04-29
HUF01 - H. U. FUENLABRADA | AFS04599 | BRAZOS CASAS SUMA | [6 empty] | 17.91 | 0 |  | 0 |  | No | No | 2004-04-29 | 2004-04-29 | 2004-04-29
HUF01 - H. U. FUENLABRADA | AFS04600 | BRAZOS CASAS SUMA | [6 empty] | 17.91 | 0 |  | 0 |  | No | No | 2004-04-29 | 2004-04-29 | 2004-04-29
HUF01 - H. U. FUENLABRADA | AFS04601 | BRAZOS CASAS SUMA | [6 empty] | 17.91 | 0 |  | 0 |  | No | No | 2004-04-29 | 2004-04-29 | 2004-04-29
HUF01 - H. U. FUENLABRADA | AFS04602 | BRAZOS CASAS SUMA | [6 empty] | 17.91 | 0 |  | 0 |  | No | No | 2004-04-29 | 2004-04-29 | 2004-04-29
HUF01 - H. U. FUENLABRADA | AFS04603 | BRAZOS CASAS SUMA | [6 empty] | 17.91 | 0 |  | 0 |  | No | No | 2004-04-29 | 2004-04-29 | 2004-04-29
HUF01 - H. U. FUENLABRADA | AFS04604 | BRAZOS CASAS SUMA | [6 empty] | 17.91 | 0 |  | 0 |  | No | No | 2004-04-29 | 2004-04-29 | 2004-04-29
HUF01 - H. U. FUENLABRADA | AFS04605 | BRAZOS CASAS SUMA | [6 empty] | 17.91 | 0 |  | 0 |  | No | No | 2004-04-29 | 2004-04-29 | 2004-04-29
HUF01 - H. U. FUENLABRADA | AFS04606 | BRAZOS CASAS SUMA | [6 empty] | 17.91 | 0 |  | 0 |  | No | No | 2004-04-29 | 2004-04-29 | 2004-04-29
HUF01 - H. U. FUENLABRADA | AFS04607 | BRAZOS CASAS SUMA | [6 empty] | 17.91 | 0 |  | 0 |  | No | No | 2004-04-29 | 2004-04-29 | 2004-04-29
HUF01 - H. U. FUENLABRADA | AFS04608 | BRAZOS CASAS SUMA | [6 empty] | 17.91 | 0 |  | 0 |  | No | No | 2004-04-29 | 2004-04-29 | 2004-04-29
HUF01 - H. U. FUENLABRADA | AFS04609 | BRAZOS CASAS SUMA | [6 empty] | 17.91 | 0 |  | 0 |  | No | No | 2004-04-29 | 2004-04-29 | 2004-04-29
HUF01 - H. U. FUENLABRADA | AFS04610 | BRAZOS CASAS SUMA | [6 empty] | 17.91 | 0 |  | 0 |  | No | No | 2004-04-29 | 2004-04-29 | 2004-04-29
HUF01 - H. U. FUENLABRADA | AFS04611 | BRAZOS CASAS SUMA | [6 empty] | 17.91 | 0 |  | 0 |  | No | No | 2004-04-29 | 2004-04-29 | 2004-04-29
HUF01 - H. U. FUENLABRADA | AFS04612 | BRAZOS CASAS SUMA | [6 empty] | 17.91 | 0 |  | 0 |  | No | No | 2004-04-29 | 2004-04-29 | 2004-04-29
HUF01 - H. U. FUENLABRADA | AFS04613 | BRAZOS CASAS SUMA | [6 empty] | 17.91 | 0 |  | 0 |  | No | No | 2004-04-29 | 2004-04-29 | 2004-04-29
HUF01 - H. U. FUENLABRADA | AFS04614 | BRAZOS CASAS SUMA | [6 empty] | 17.91 | 0 |  | 0 |  | No | No | 2004-04-29 | 2004-04-29 | 2004-04-29
HUF01 - H. U. FUENLABRADA | AFS04615 | BRAZOS CASAS SUMA | [6 empty] | 17.91 | 0 |  | 0 |  | No | No | 2004-04-29 | 2004-04-29 | 2004-04-29
HUF01 - H. U. FUENLABRADA | AFS04616 | BRAZOS CASAS SUMA | [6 empty] | 17.91 | 0 |  | 0 |  | No | No | 2004-04-29 | 2004-04-29 | 2004-04-29
HUF01 - H. U. FUENLABRADA | AFS04617 | BRAZOS CASAS SUMA | [6 empty] | 17.91 | 0 |  | 0 |  | No | No | 2004-04-29 | 2004-04-29 | 2004-04-29
HUF01 - H. U. FUENLABRADA | AFS04618 | BRAZOS CASAS SUMA | [6 empty] | 17.91 | 0 |  | 0 |  | No | No | 2004-04-29 | 2004-04-29 | 2004-04-29
HUF01 - H. U. FUENLABRADA | AFS04619 | BRAZOS CASAS SUMA | [6 empty] | 17.91 | 0 |  | 0 |  | No | No | 2004-04-29 | 2004-04-29 | 2004-04-29
HUF01 - H. U. FUENLABRADA | AFS04620 | BRAZOS CASAS SUMA | [6 empty] | 17.91 | 0 |  | 0 |  | No | No | 2004-04-29 | 2004-04-29 | 2004-04-29
HUF01 - H. U. FUENLABRADA | AFS04621 | BRAZOS CASAS SUMA | [6 empty] | 17.91 | 0 |  | 0 |  | No | No | 2004-04-29 | 2004-04-29 | 2004-04-29
HUF01 - H. U. FUENLABRADA | AFS04622 | BRAZOS CASAS SUMA | [6 empty] | 17.91 | 0 |  | 0 |  | No | No | 2004-04-29 | 2004-04-29 | 2004-04-29
HUF01 - H. U. FUENLABRADA | AFS04623 | BRAZOS CASAS SUMA | [6 empty] | 17.91 | 0 |  | 0 |  | No | No | 2004-04-29 | 2004-04-29 | 2004-04-29
HUF01 - H. U. FUENLABRADA | AFS04624 | BRAZOS CASAS SUMA | [6 empty] | 17.91 | 0 |  | 0 |  | No | No | 2004-04-29 | 2004-04-29 | 2004-04-29
HUF01 - H. U. FUENLABRADA | AFS04625 | BRAZOS CASAS SUMA | [6 empty] | 17.91 | 0 |  | 0 |  | No | No | 2004-04-29 | 2004-04-29 | 2004-04-29
HUF01 - H. U. FUENLABRADA | AFS04626 | BRAZOS CASAS SUMA | [6 empty] | 17.91 | 0 |  | 0 |  | No | No | 2004-04-29 | 2004-04-29 | 2004-04-29
HUF01 - H. U. FUENLABRADA | AFS04627 | BRAZOS CASAS SUMA | [6 empty] | 17.91 | 0 |  | 0 |  | No | No | 2004-04-29 | 2004-04-29 | 2004-04-29
HUF01 - H. U. FUENLABRADA | AFS04628 | BRAZOS CASAS SUMA | [6 empty] | 17.91 | 0 |  | 0 |  | No | No | 2004-04-29 | 2004-04-29 | 2004-04-29
HUF01 - H. U. FUENLABRADA | AFS04629 | BRAZOS CASAS SUMA | [6 empty] | 17.91 | 0 |  | 0 |  | No | No | 2004-04-29 | 2004-04-29 | 2004-04-29
HUF01 - H. U. FUENLABRADA | AFS04630 | BRAZOS CASAS SUMA | [6 empty] | 17.91 | 0 |  | 0 |  | No | No | 2004-04-29 | 2004-04-29 | 2004-04-29
HUF01 - H. U. FUENLABRADA | AFS04631 | BRAZOS CASAS SUMA | [6 empty] | 17.91 | 0 |  | 0 |  | No | No | 2004-04-29 | 2004-04-29 | 2004-04-29
HUF01 - H. U. FUENLABRADA | AFS04632 | BRAZOS CASAS SUMA | [6 empty] | 17.91 | 0 |  | 0 |  | No | No | 2004-04-29 | 2004-04-29 | 2004-04-29
HUF01 - H. U. FUENLABRADA | AFS04633 | BRAZOS CASAS SUMA | [6 empty] | 17.91 | 0 |  | 0 |  | No | No | 2004-04-29 | 2004-04-29 | 2004-04-29
HUF01 - H. U. FUENLABRADA | AFS04634 | BRAZOS CASAS SUMA | [6 empty] | 17.91 | 0 |  | 0 |  | No | No | 2004-04-29 | 2004-04-29 | 2004-04-29
HUF01 - H. U. FUENLABRADA | AFS04635 | BRAZOS CASAS SUMA | [6 empty] | 17.91 | 0 |  | 0 |  | No | No | 2004-04-29 | 2004-04-29 | 2004-04-29
HUF01 - H. U. FUENLABRADA | AFS04636 | BRAZOS CASAS SUMA | [6 empty] | 17.91 | 0 |  | 0 |  | No | No | 2004-04-29 | 2004-04-29 | 2004-04-29
HUF01 - H. U. FUENLABRADA | AFS04637 | BRAZOS CASAS SUMA | [6 empty] | 17.91 | 0 |  | 0 |  | No | No | 2004-04-29 | 2004-04-29 | 2004-04-29
HUF01 - H. U. FUENLABRADA | AFS04638 | BRAZOS CASAS SUMA | [6 empty] | 17.91 | 0 |  | 0 |  | No | No | 2004-04-29 | 2004-04-29 | 2004-04-29
HUF01 - H. U. FUENLABRADA | AFS04639 | BRAZOS CASAS SUMA | [6 empty] | 17.91 | 0 |  | 0 |  | No | No | 2004-04-29 | 2004-04-29 | 2004-04-29
HUF01 - H. U. FUENLABRADA | AFS04640 | BRAZOS CASAS SUMA | [6 empty] | 17.91 | 0 |  | 0 |  | No | No | 2004-04-29 | 2004-04-29 | 2004-04-29
HUF01 - H. U. FUENLABRADA | AFS04641 | BRAZOS CASAS SUMA | [6 empty] | 17.91 | 0 |  | 0 |  | No | No | 2004-04-29 | 2004-04-29 | 2004-04-29
HUF01 - H. U. FUENLABRADA | AFS04642 | BRAZOS CASAS SUMA | [6 empty] | 17.91 | 0 |  | 0 |  | No | No | 2004-04-29 | 2004-04-29 | 2004-04-29
HUF01 - H. U. FUENLABRADA | AFS04643 | BRAZOS CASAS SUMA | [6 empty] | 17.91 | 0 |  | 0 |  | No | No | 2004-04-29 | 2004-04-29 | 2004-04-29
HUF01 - H. U. FUENLABRADA | AFS04644 | BRAZOS CASAS SUMA | [6 empty] | 17.91 | 0 |  | 0 |  | No | No | 2004-04-29 | 2004-04-29 | 2004-04-29
HUF01 - H. U. FUENLABRADA | AFS04645 | BRAZOS CASAS SUMA | [6 empty] | 17.91 | 0 |  | 0 |  | No | No | 2004-04-29 | 2004-04-29 | 2004-04-29
HUF01 - H. U. FUENLABRADA | AFS04646 | BRAZOS CASAS SUMA | [6 empty] | 17.91 | 0 |  | 0 |  | No | No | 2004-04-29 | 2004-04-29 | 2004-04-29
HUF01 - H. U. FUENLABRADA | AFS04647 | BRAZOS CASAS SUMA | [6 empty] | 17.91 | 0 |  | 0 |  | No | No | 2004-04-29 | 2004-04-29 | 2004-04-29
HUF01 - H. U. FUENLABRADA | AFS04648 | BRAZOS CASAS SUMA | [6 empty] | 17.91 | 0 |  | 0 |  | No | No | 2004-04-29 | 2004-04-29 | 2004-04-29
HUF01 - H. U. FUENLABRADA | AFS04649 | BRAZOS CASAS SUMA | [6 empty] | 17.91 | 0 |  | 0 |  | No | No | 2004-04-29 | 2004-04-29 | 2004-04-29
HUF01 - H. U. FUENLABRADA | AFS04650 | BRAZOS CASAS SUMA | [6 empty] | 17.91 | 0 |  | 0 |  | No | No | 2004-04-29 | 2004-04-29 | 2004-04-29
HUF01 - H. U. FUENLABRADA | AFS04651 | BRAZOS CASAS SUMA | [6 empty] | 17.91 | 0 |  | 0 |  | No | No | 2004-04-29 | 2004-04-29 | 2004-04-29
HUF01 - H. U. FUENLABRADA | AFS04652 | BRAZOS CASAS SUMA | [6 empty] | 17.91 | 0 |  | 0 |  | No | No | 2004-04-29 | 2004-04-29 | 2004-04-29
HUF01 - H. U. FUENLABRADA | AFS04653 | BRAZOS CASAS SUMA | [6 empty] | 17.91 | 0 |  | 0 |  | No | No | 2004-04-29 | 2004-04-29 | 2004-04-29
HUF01 - H. U. FUENLABRADA | AFS04654 | BRAZOS CASAS SUMA | [6 empty] | 17.91 | 0 |  | 0 |  | No | No | 2004-04-29 | 2004-04-29 | 2004-04-29
HUF01 - H. U. FUENLABRADA | AFS04655 | BRAZOS CASAS SUMA | [6 empty] | 17.91 | 0 |  | 0 |  | No | No | 2004-04-29 | 2004-04-29 | 2004-04-29
HUF01 - H. U. FUENLABRADA | AFS04656 | BRAZOS CASAS SUMA | [6 empty] | 17.91 | 0 |  | 0 |  | No | No | 2004-04-29 | 2004-04-29 | 2004-04-29
HUF01 - H. U. FUENLABRADA | AFS04657 | BRAZOS CASAS SUMA | [6 empty] | 17.91 | 0 |  | 0 |  | No | No | 2004-04-29 | 2004-04-29 | 2004-04-29
HUF01 - H. U. FUENLABRADA | AFS04658 | BRAZOS CASAS SUMA | [6 empty] | 17.91 | 0 |  | 0 |  | No | No | 2004-04-29 | 2004-04-29 | 2004-04-29
HUF01 - H. U. FUENLABRADA | AFS04659 | BRAZOS CASAS SUMA | [6 empty] | 17.91 | 0 |  | 0 |  | No | No | 2004-04-29 | 2004-04-29 | 2004-04-29
HUF01 - H. U. FUENLABRADA | AFS04660 | BRAZOS CASAS SUMA | [6 empty] | 17.91 | 0 |  | 0 |  | No | No | 2004-04-29 | 2004-04-29 | 2004-04-29
HUF01 - H. U. FUENLABRADA | AFS04661 | BRAZOS CASAS SUMA | [6 empty] | 17.91 | 0 |  | 0 |  | No | No | 2004-04-29 | 2004-04-29 | 2004-04-29
HUF01 - H. U. FUENLABRADA | AFS04662 | BRAZOS CASAS SUMA | [6 empty] | 17.91 | 0 |  | 0 |  | No | No | 2004-04-29 | 2004-04-29 | 2004-04-29
HUF01 - H. U. FUENLABRADA | AFS04663 | BRAZOS CASAS SUMA | [6 empty] | 17.91 | 0 |  | 0 |  | No | No | 2004-04-29 | 2004-04-29 | 2004-04-29
HUF01 - H. U. FUENLABRADA | AFS04664 | BRAZOS CASAS SUMA | [6 empty] | 17.91 | 0 |  | 0 |  | No | No | 2004-04-29 | 2004-04-29 | 2004-04-29
HUF01 - H. U. FUENLABRADA | AFS04665 | BRAZOS CASAS SUMA | [6 empty] | 17.91 | 0 |  | 0 |  | No | No | 2004-04-29 | 2004-04-29 | 2004-04-29
HUF01 - H. U. FUENLABRADA | AFS04666 | BRAZOS CASAS SUMA | [6 empty] | 17.91 | 0 |  | 0 |  | No | No | 2004-04-29 | 2004-04-29 | 2004-04-29
HUF01 - H. U. FUENLABRADA | AFS04667 | BRAZOS CASAS SUMA | [6 empty] | 17.91 | 0 |  | 0 |  | No | No | 2004-04-29 | 2004-04-29 | 2004-04-29
HUF01 - H. U. FUENLABRADA | AFS04668 | BRAZOS CASAS SUMA | [6 empty] | 17.91 | 0 |  | 0 |  | No | No | 2004-04-29 | 2004-04-29 | 2004-04-29
HUF01 - H. U. FUENLABRADA | AFS04669 | BRAZOS CASAS SUMA | [6 empty] | 17.91 | 0 |  | 0 |  | No | No | 2004-04-29 | 2004-04-29 | 2004-04-29
HUF01 - H. U. FUENLABRADA | AFS04670 | BRAZOS CASAS SUMA | [6 empty] | 17.91 | 0 |  | 0 |  | No | No | 2004-04-29 | 2004-04-29 | 2004-04-29
HUF01 - H. U. FUENLABRADA | AFS04671 | BRAZOS CASAS SUMA | [6 empty] | 17.91 | 0 |  | 0 |  | No | No | 2004-04-29 | 2004-04-29 | 2004-04-29
HUF01 - H. U. FUENLABRADA | AFS04672 | BRAZOS CASAS SUMA | [6 empty] | 17.91 | 0 |  | 0 |  | No | No | 2004-04-29 | 2004-04-29 | 2004-04-29
HUF01 - H. U. FUENLABRADA | AFS04673 | BRAZOS CASAS SUMA | [6 empty] | 17.91 | 0 |  | 0 |  | No | No | 2004-04-29 | 2004-04-29 | 2004-04-29
HUF01 - H. U. FUENLABRADA | AFS04674 | BRAZOS CASAS SUMA | [6 empty] | 17.91 | 0 |  | 0 |  | No | No | 2004-04-29 | 2004-04-29 | 2004-04-29
HUF01 - H. U. FUENLABRADA | AFS04675 | BRAZOS CASAS SUMA | [6 empty] | 17.91 | 0 |  | 0 |  | No | No | 2004-04-29 | 2004-04-29 | 2004-04-29
HUF01 - H. U. FUENLABRADA | AFS04676 | BRAZOS CASAS SUMA | [6 empty] | 17.91 | 0 |  | 0 |  | No | No | 2004-04-29 | 2004-04-29 | 2004-04-29
HUF01 - H. U. FUENLABRADA | AFS04677 | BRAZOS CASAS SUMA | [6 empty] | 17.91 | 0 |  | 0 |  | No | No | 2004-04-29 | 2004-04-29 | 2004-04-29
HUF01 - H. U. FUENLABRADA | AFS04678 | BRAZOS CASAS SUMA | [6 empty] | 17.91 | 0 |  | 0 |  | No | No | 2004-04-29 | 2004-04-29 | 2004-04-29
HUF01 - H. U. FUENLABRADA | AFS04679 | BRAZOS CASAS SUMA | [6 empty] | 17.91 | 0 |  | 0 |  | No | No | 2004-04-29 | 2004-04-29 | 2004-04-29
HUF01 - H. U. FUENLABRADA | AFS04680 | BRAZOS CASAS SUMA | [6 empty] | 17.91 | 0 |  | 0 |  | No | No | 2004-04-29 | 2004-04-29 | 2004-04-29
HUF01 - H. U. FUENLABRADA | AFS04681 | BRAZOS CASAS SUMA | [6 empty] | 17.91 | 0 |  | 0 |  | No | No | 2004-04-29 | 2004-04-29 | 2004-04-29
HUF01 - H. U. FUENLABRADA | AFS04682 | BRAZOS CASAS SUMA | [6 empty] | 17.91 | 0 |  | 0 |  | No | No | 2004-04-29 | 2004-04-29 | 2004-04-29
HUF01 - H. U. FUENLABRADA | AFS04683 | BRAZOS CASAS SUMA | [6 empty] | 17.91 | 0 |  | 0 |  | No | No | 2004-04-29 | 2004-04-29 | 2004-04-29
HUF01 - H. U. FUENLABRADA | AFS04684 | BRAZOS CASAS SUMA | [6 empty] | 17.91 | 0 |  | 0 |  | No | No | 2004-04-29 | 2004-04-29 | 2004-04-29
HUF01 - H. U. FUENLABRADA | AFS04685 | BRAZOS CASAS SUMA | [6 empty] | 17.91 | 0 |  | 0 |  | No | No | 2004-04-29 | 2004-04-29 | 2004-04-29
HUF01 - H. U. FUENLABRADA | AFS04686 | BRAZOS CASAS SUMA | [6 empty] | 17.91 | 0 |  | 0 |  | No | No | 2004-04-29 | 2004-04-29 | 2004-04-29
HUF01 - H. U. FUENLABRADA | AFS04687 | BRAZOS CASAS SUMA | [6 empty] | 17.91 | 0 |  | 0 |  | No | No | 2004-04-29 | 2004-04-29 | 2004-04-29
HUF01 - H. U. FUENLABRADA | AFS04688 | BRAZOS CASAS SUMA | [6 empty] | 17.91 | 0 |  | 0 |  | No | No | 2004-04-29 | 2004-04-29 | 2004-04-29
HUF01 - H. U. FUENLABRADA | AFS04689 | BRAZOS CASAS SUMA | [6 empty] | 17.91 | 0 |  | 0 |  | No | No | 2004-04-29 | 2004-04-29 | 2004-04-29
HUF01 - H. U. FUENLABRADA | AFS04690 | BRAZOS CASAS SUMA | [6 empty] | 17.91 | 0 |  | 0 |  | No | No | 2004-04-29 | 2004-04-29 | 2004-04-29
HUF01 - H. U. FUENLABRADA | AFS04691 | BRAZOS CASAS SUMA | [6 empty] | 17.91 | 0 |  | 0 |  | No | No | 2004-04-29 | 2004-04-29 | 2004-04-29
HUF01 - H. U. FUENLABRADA | AFS04692 | BRAZOS CASAS SUMA | [6 empty] | 17.91 | 0 |  | 0 |  | No | No | 2004-04-29 | 2004-04-29 | 2004-04-29
HUF01 - H. U. FUENLABRADA | AFS04693 | BRAZOS CASAS SUMA | [6 empty] | 17.91 | 0 |  | 0 |  | No | No | 2004-04-29 | 2004-04-29 | 2004-04-29
HUF01 - H. U. FUENLABRADA | AFS04694 | BRAZOS CASAS SUMA | [6 empty] | 17.91 | 0 |  | 0 |  | No | No | 2004-04-29 | 2004-04-29 | 2004-04-29
HUF01 - H. U. FUENLABRADA | AFS04695 | BRAZOS CASAS SUMA | [6 empty] | 17.91 | 0 |  | 0 |  | No | No | 2004-04-29 | 2004-04-29 | 2004-04-29
HUF01 - H. U. FUENLABRADA | AFS04696 | BRAZOS CASAS SUMA | [6 empty] | 17.91 | 0 |  | 0 |  | No | No | 2004-04-29 | 2004-04-29 | 2004-04-29
HUF01 - H. U. FUENLABRADA | AFS04697 | BRAZOS CASAS SUMA | [6 empty] | 17.91 | 0 |  | 0 |  | No | No | 2004-04-29 | 2004-04-29 | 2004-04-29
HUF01 - H. U. FUENLABRADA | AFS04698 | BRAZOS CASAS SUMA | [6 empty] | 17.91 | 0 |  | 0 |  | No | No | 2004-04-29 | 2004-04-29 | 2004-04-29
HUF01 - H. U. FUENLABRADA | AFS04699 | BRAZOS CASAS SUMA | [6 empty] | 17.91 | 0 |  | 0 |  | No | No | 2004-04-29 | 2004-04-29 | 2004-04-29
HUF01 - H. U. FUENLABRADA | AFS04700 | BRAZOS CASAS SUMA | [6 empty] | 17.91 | 0 |  | 0 |  | No | No | 2004-04-29 | 2004-04-29 | 2004-04-29
HUF01 - H. U. FUENLABRADA | AFS04701 | BRAZOS CASAS SUMA | [6 empty] | 17.91 | 0 |  | 0 |  | No | No | 2004-04-29 | 2004-04-29 | 2004-04-29
HUF01 - H. U. FUENLABRADA | AFS04702 | BRAZOS CASAS SUMA | [6 empty] | 17.91 | 0 |  | 0 |  | No | No | 2004-04-29 | 2004-04-29 | 2004-04-29
HUF01 - H. U. FUENLABRADA | AFS04703 | BRAZOS CASAS SUMA | [6 empty] | 17.91 | 0 |  | 0 |  | No | No | 2004-04-29 | 2004-04-29 | 2004-04-29
HUF01 - H. U. FUENLABRADA | AFS04704 | BRAZOS CASAS SUMA | [6 empty] | 17.91 | 0 |  | 0 |  | No | No | 2004-04-29 | 2004-04-29 | 2004-04-29
HUF01 - H. U. FUENLABRADA | AFS04705 | BRAZOS CASAS SUMA | [6 empty] | 17.91 | 0 |  | 0 |  | No | No | 2004-04-29 | 2004-04-29 | 2004-04-29
HUF01 - H. U. FUENLABRADA | AFS04706 | BRAZOS CASAS SUMA | [6 empty] | 17.91 | 0 |  | 0 |  | No | No | 2004-04-29 | 2004-04-29 | 2004-04-29
HUF01 - H. U. FUENLABRADA | AFS04707 | BRAZOS CASAS SUMA | [6 empty] | 17.91 | 0 |  | 0 |  | No | No | 2004-04-29 | 2004-04-29 | 2004-04-29
HUF01 - H. U. FUENLABRADA | AFS04708 | BRAZOS CASAS SUMA | [6 empty] | 17.91 | 0 |  | 0 |  | No | No | 2004-04-29 | 2004-04-29 | 2004-04-29
HUF01 - H. U. FUENLABRADA | AFS04709 | BRAZOS CASAS SUMA | [6 empty] | 17.91 | 0 |  | 0 |  | No | No | 2004-04-29 | 2004-04-29 | 2004-04-29
HUF01 - H. U. FUENLABRADA | AFS04710 | BRAZOS CASAS SUMA | [6 empty] | 17.91 | 0 |  | 0 |  | No | No | 2004-04-29 | 2004-04-29 | 2004-04-29
HUF01 - H. U. FUENLABRADA | AFS04711 | BRAZOS CASAS SUMA | [6 empty] | 17.91 | 0 |  | 0 |  | No | No | 2004-04-29 | 2004-04-29 | 2004-04-29
HUF01 - H. U. FUENLABRADA | AFS04712 | BRAZOS CASAS SUMA | [6 empty] | 17.91 | 0 |  | 0 |  | No | No | 2004-04-29 | 2004-04-29 | 2004-04-29
HUF01 - H. U. FUENLABRADA | AFS04713 | BRAZOS CASAS SUMA | [6 empty] | 17.91 | 0 |  | 0 |  | No | No | 2004-04-29 | 2004-04-29 | 2004-04-29
HUF01 - H. U. FUENLABRADA | AFS04714 | BRAZOS CASAS SUMA | [6 empty] | 17.91 | 0 |  | 0 |  | No | No | 2004-04-29 | 2004-04-29 | 2004-04-29
HUF01 - H. U. FUENLABRADA | AFS04715 | BRAZOS CASAS SUMA | [6 empty] | 17.91 | 0 |  | 0 |  | No | No | 2004-04-29 | 2004-04-29 | 2004-04-29
HUF01 - H. U. FUENLABRADA | AFS04716 | BRAZOS CASAS SUMA | [6 empty] | 17.91 | 0 |  | 0 |  | No | No | 2004-04-29 | 2004-04-29 | 2004-04-29
HUF01 - H. U. FUENLABRADA | AFS04717 | BRAZOS CASAS SUMA | [6 empty] | 17.91 | 0 |  | 0 |  | No | No | 2004-04-29 | 2004-04-29 | 2004-04-29
HUF01 - H. U. FUENLABRADA | AFS04718 | BRAZOS CASAS SUMA | [6 empty] | 17.91 | 0 |  | 0 |  | No | No | 2004-04-29 | 2004-04-29 | 2004-04-29
HUF01 - H. U. FUENLABRADA | AFS04719 | BRAZOS CASAS SUMA | [6 empty] | 17.91 | 0 |  | 0 |  | No | No | 2004-04-29 | 2004-04-29 | 2004-04-29
HUF01 - H. U. FUENLABRADA | AFS04720 | BRAZOS CASAS SUMA | [6 empty] | 17.91 | 0 |  | 0 |  | No | No | 2004-04-29 | 2004-04-29 | 2004-04-29
HUF01 - H. U. FUENLABRADA | AFS04721 | BRAZOS CASAS SUMA | [6 empty] | 17.91 | 0 |  | 0 |  | No | No | 2004-04-29 | 2004-04-29 | 2004-04-29
HUF01 - H. U. FUENLABRADA | AFS04722 | BRAZOS CASAS SUMA | [6 empty] | 17.91 | 0 |  | 0 |  | No | No | 2004-04-29 | 2004-04-29 | 2004-04-29
HUF01 - H. U. FUENLABRADA | AFS04723 | BRAZOS CASAS SUMA | [6 empty] | 17.91 | 0 |  | 0 |  | No | No | 2004-04-29 | 2004-04-29 | 2004-04-29
HUF01 - H. U. FUENLABRADA | AFS04724 | BRAZOS CASAS SUMA | [6 empty] | 17.91 | 0 |  | 0 |  | No | No | 2004-04-29 | 2004-04-29 | 2004-04-29
HUF01 - H. U. FUENLABRADA | AFS04725 | BRAZOS CASAS SUMA | [6 empty] | 17.91 | 0 |  | 0 |  | No | No | 2004-04-29 | 2004-04-29 | 2004-04-29
HUF01 - H. U. FUENLABRADA | AFS04726 | BRAZOS CASAS SUMA | [6 empty] | 17.91 | 0 |  | 0 |  | No | No | 2004-04-29 | 2004-04-29 | 2004-04-29
HUF01 - H. U. FUENLABRADA | AFS04727 | BRAZOS CASAS SUMA | [6 empty] | 17.91 | 0 |  | 0 |  | No | No | 2004-04-29 | 2004-04-29 | 2004-04-29
HUF01 - H. U. FUENLABRADA | AFS04728 | BRAZOS CASAS SUMA | [6 empty] | 17.91 | 0 |  | 0 |  | No | No | 2004-04-29 | 2004-04-29 | 2004-04-29
HUF01 - H. U. FUENLABRADA | AFS04729 | BRAZOS CASAS SUMA | [6 empty] | 17.91 | 0 |  | 0 |  | No | No | 2004-04-29 | 2004-04-29 | 2004-04-29
HUF01 - H. U. FUENLABRADA | AFS04730 | BRAZOS CASAS SUMA | [6 empty] | 17.91 | 0 |  | 0 |  | No | No | 2004-04-29 | 2004-04-29 | 2004-04-29
HUF01 - H. U. FUENLABRADA | AFS04731 | BRAZOS CASAS SUMA | [6 empty] | 17.91 | 0 |  | 0 |  | No | No | 2004-04-29 | 2004-04-29 | 2004-04-29
HUF01 - H. U. FUENLABRADA | DE00103 | SISTEMA PURIFICACION DE AIRE |  | UAP | UAP300V | UAP-300-2020-095 |  |  | 3500 | 0 |  | 0 |  | No | No | 2021-02-18 |  | 2021-01-20
HUF01 - H. U. FUENLABRADA | EL00365 | BASCULA TALLIMETRO | Sala Hemodinamica | SECA | 715 | 1715324038162 |  |  | 0 | 0 |  | 0 |  | No | No | 2016-05-23 |  | 2011-02-17
HUF01 - H. U. FUENLABRADA | EL00645 | BASCULA TALLIMETRO |  | SECA | 715 | 1715033040059 |  |  | 0 | 0 |  | 0 |  | No | No | 2015-10-13 |  | 2011-07-01
HUF01 - H. U. FUENLABRADA | EL00646 | BASCULA TALLIMETRO |  | SECA | 715 | 1715042040580 |  |  | 0 | 0 |  | 0 |  | No | No | 2010-12-13
HUF01 - H. U. FUENLABRADA | EL00749 | BASCULA TALLIMETRO |  | SECA | 715 | 1715049040921 |  |  | 0 | 0 |  | 0 |  | No | No | 2010-12-13 |  | 2013-10-24
HUF01 - H. U. FUENLABRADA | EL00750 | BASCULA TALLIMETRO |  | SECA | 715 | 1715090030299 |  |  | 0 | 0 |  | 0 |  | No | No | 2010-12-13 |  | 2014-03-26
HUF01 - H. U. FUENLABRADA | ST00017 | CARGADOR DECT |  | ASCOM | DC FOR 9D24 | 5355627 |  |  | 0 | 0 |  | 0 |  | No | No | 2004-05-31 | 2004-05-31 | 2004-05-31
HUF01 - H. U. FUENLABRADA | ST00020 | TELEFONICA-PLACA SISTEMA REG. LLAMADAS NSS |  | ASCOM | NSS 2.0 | 4857044 |  |  | 0 | 0 |  | 0 |  | No | No | 2005-07-01 | 2005-07-01 | 2005-07-01
HUF01 - H. U. FUENLABRADA | ST00093 | BÁSCULA |  | SECA | 715 | 1715029049883 |  |  | 0 | 0 |  | 0 |  | No | No | 2015-10-21 | 2007-07-25 | 2007-07-25
HUF01 - H. U. FUENLABRADA | ST00095 | BÁSCULA |  | SECA | 715 | 1715033040050 |  |  | 0 | 0 |  | 0 |  | No | No | 2007-07-25 | 2007-07-25 | 2007-07-25
HUF01 - H. U. FUENLABRADA | ST00098 | BÁSCULA |  | SECA | 715 | 1715342038630 |  |  | 0 | 0 |  | 0 |  | No | No | 2007-07-25 | 2007-07-25 | 2007-07-25
HUF01 - H. U. FUENLABRADA | ST00100 | BASCULA | Cons. Med. Interna | SECA | 715 | 1715034040198 |  |  | 0 | 0 |  | 0 |  | No | No | 2016-06-01 | 2007-08-02 | 2007-08-02
HUF01 - H. U. FUENLABRADA | ST00101 | BÁSCULA |  | SECA | 715 | 1715047040777 |  |  | 0 | 0 |  | 0 |  | No | No | 2015-10-22 | 2007-07-25 | 2007-07-25
HUF01 - H. U. FUENLABRADA | ST00102 | BÁSCULA |  | SECA | 715 | 1715042040581 |  |  | 0 | 0 |  | 0 |  | No | No | 2015-10-21 | 2007-07-25 | 2007-07-25
HUF01 - H. U. FUENLABRADA | ST00103 | BÁSCULA |  | SECA | 715 | 1715033040060 |  |  | 0 | 0 |  | 0 |  | No | No | 2007-07-25 | 2007-07-25 | 2007-07-25
HUF01 - H. U. FUENLABRADA | ST00106 | BÁSCULA |  | SECA | 715 | 1715047040765 |  |  | 0 | 0 |  | 0 |  | No | No | 2007-07-25 | 2007-07-25 | 2007-07-25
HUF01 - H. U. FUENLABRADA | ST00108 | BÁSCULA |  | SECA | 715 | 1715042040585 |  |  | 0 | 0 |  | 0 |  | No | No | 2015-10-21 | 2007-07-25 | 2007-07-25
HUF01 - H. U. FUENLABRADA | ST00110 | BÁSCULA |  | SECA | 715 | 1715034040192 |  | 2013-07-31 | 0 | 0 |  | 0 |  | No | No | 2007-07-25 | 2007-07-25 | 2007-07-25
HUF01 - H. U. FUENLABRADA | ST00111 | BÁSCULA |  | SECA | 715 | 1715033040055 |  |  | 0 | 0 |  | 0 |  | No | No | 2015-10-23 | 2007-07-25 | 2007-07-25
HUF01 - H. U. FUENLABRADA | ST00115 | BÁSCULA |  | MOBBA | SLH-125 | 708193 |  |  | 0 | 0 |  | 0 |  | No | No | 2007-07-25 | 2007-07-25 | 2007-07-25
HUF01 - H. U. FUENLABRADA | ST00116 | BÁSCULA |  | SECA | 715 | 1715047040754 |  |  | 0 | 0 |  | 0 |  | No | No | 2007-07-25 | 2007-07-25 | 2007-07-25
HUF01 - H. U. FUENLABRADA | ST00120 | BÁSCULA |  | SECA | 715 | 1715034040213 |  |  | 0 | 0 |  | 0 |  | No | No | 2017-03-24 | 2007-07-25 | 2007-07-25
HUF01 - H. U. FUENLABRADA | ST00121 | BÁSCULA |  | SECA | 715 | 1715047040761 |  |  | 0 | 0 |  | 0 |  | No | No | 2015-10-22 | 2007-07-25 | 2007-07-25
HUF01 - H. U. FUENLABRADA | ST00122 | BÁSCULA |  | BAM | IP2/S.B. | 4175/030131 |  |  | 0 | 0 |  | 0 |  | No | No | 2015-10-22 | 2007-07-25 | 2007-07-25
HUF01 - H. U. FUENLABRADA | ST00123 | BÁSCULA |  | SECA | 715 | 1715034040195 |  |  | 0 | 0 |  | 0 |  | No | No | 2015-10-22 | 2007-07-25 | 2007-07-25
HUF01 - H. U. FUENLABRADA | ST00140 | BÁSCULA |  | SECA | 715 | 1715034040191 |  |  | 0 | 0 |  | 0 |  | No | No | 2015-10-22 | 2007-07-25 | 2007-07-25
HUF01 - H. U. FUENLABRADA | ST00142 | BÁSCULA |  | SECA | 715 | 1715047040760 |  |  | 0 | 0 |  | 0 |  | No | No | 2007-07-25 | 2007-07-25 | 2007-07-25
HUF01 - H. U. FUENLABRADA | ST00143 | BÁSCULA |  | SECA | 715 | 1715047040757 |  |  | 0 | 0 |  | 0 |  | No | No | 2007-07-25 | 2007-07-25 | 2007-07-25
HUF01 - H. U. FUENLABRADA | ST00144 | BÁSCULA |  | SECA | 715 | 1715034040197 |  |  | 0 | 0 |  | 0 |  | No | No | 2007-07-25 | 2007-07-25 | 2007-07-25
HUF01 - H. U. FUENLABRADA | ST00145 | BÁSCULA |  | SECA | 715 | 1715034040193 |  |  | 0 | 0 |  | 0 |  | No | No | 2007-07-26 | 2007-07-26 | 2007-07-26
HUF01 - H. U. FUENLABRADA | ST00146 | BÁSCULA |  | SECA | 715 | 1715033040058 |  |  | 0 | 0 |  | 0 |  | No | No | 2007-07-26 | 2007-07-26 | 2007-07-26
HUF01 - H. U. FUENLABRADA | ST00147 | BÁSCULA |  | SECA | 715 | 1715042040587 |  |  | 0 | 0 |  | 0 |  | No | No | 2007-07-26 | 2007-07-26 | 2007-07-26
HUF01 - H. U. FUENLABRADA | ST00148 | BÁSCULA |  | SECA | 715 | 1715342038638 |  |  | 0 | 0 |  | 0 |  | No | No | 2015-10-22 | 2007-07-26 | 2007-07-26
HUF01 - H. U. FUENLABRADA | ST00149 | BÁSCULA |  | SECA | 715 | 1715342038627 |  |  | 0 | 0 |  | 0 |  | No | No | 2015-10-22 | 2007-07-26 | 2007-07-26
HUF01 - H. U. FUENLABRADA | ST00150 | BÁSCULA |  | SECA | 715 | 1715033040051 |  |  | 0 | 0 |  | 0 |  | No | No | 2015-10-22 | 2007-07-26 | 2007-07-26
HUF01 - H. U. FUENLABRADA | ST00152 | BÁSCULA |  | SECA | 715 | 1715034040211 |  |  | 0 | 0 |  | 0 |  | No | No | 2015-10-22 | 2007-07-26 | 2007-07-26
HUF01 - H. U. FUENLABRADA | ST00155 | BÁSCULA |  | SECA | 715 | 1715325038223 |  |  | 0 | 0 |  | 0 |  | No | No | 2015-10-22 | 2007-07-26 | 2007-07-26
HUF01 - H. U. FUENLABRADA | ST00409 | BASCULA TALLIMETRO |  | SECA | 715 | 1715042040593 |  |  | 0 | 0 |  | 0 |  | No | No | 2007-01-01 | 2007-01-01 | 2007-01-01
HUF01 - H. U. FUENLABRADA | ST00412 | BASCULA TALLIMETRO |  | SECA | 715 | 1715034040199 |  |  | 0 | 0 |  | 0 |  | No | No | 2015-10-22 | 2009-05-13 | 2009-05-13
HUF01 - H. U. FUENLABRADA | ST00413 | BASCULA TALLIMETRO |  | SECA | 715 | 1715037040350 |  |  | 0 | 0 |  | 0 |  | No | No | 2015-10-22 | 2009-05-13 | 2009-05-13
HUF01 - H. U. FUENLABRADA | ST00414 | BASCULA TALLIMETRO |  | SECA | 715 | 1715033040053 |  |  | 0 | 0 |  | 0 |  | No | No | 2015-10-23 | 2009-05-15 | 2009-05-15
HUF01 - H. U. FUENLABRADA | ST00415 | BASCULA TALLIMETRO |  | SECA | 715 | 1715034040209 |  | 2016-12-21 | 0 | 0 |  | 0 |  | No | No | 2015-10-23 | 2009-05-15 | 2009-05-15
HUF01 - H. U. FUENLABRADA | ST00416 | BASCULA TALLIMETRO |  | SECA | 715 | 1715047040759 |  |  | 0 | 0 |  | 0 |  | No | No | 2015-10-22 | 2009-05-15 | 2009-05-15
HUF01 - H. U. FUENLABRADA | ST00417 | BASCULA TALLIMETRO |  | SECA | 715 | 1715042040586 |  |  | 0 | 0 |  | 0 |  | No | No | 2009-05-15 | 2009-05-15 | 2009-05-15
HUF01 - H. U. FUENLABRADA | ST00418 | BASCULA TALLIMETRO |  | SECA | 715 | 1715042040583 |  |  | 0 | 0 |  | 0 |  | No | No | 2015-10-22 | 2009-05-15 | 2009-05-15
HUF01 - H. U. FUENLABRADA | ST00419 | BASCULA TALLIMETRO |  | SECA | 715 | 1715034040208 |  |  | 0 | 0 |  | 0 |  | No | No | 2009-05-15 | 2009-05-15 | 2009-05-15
HUF01 - H. U. FUENLABRADA | ST00420 | BASCULA TALLIMETRO |  | SECA | 715 | 1715034040207 |  |  | 0 | 0 |  | 0 |  | No | No | 2009-05-15 | 2009-05-15 | 2009-05-15
HUF01 - H. U. FUENLABRADA | ST00421 | BASCULA TALLIMETRO |  | SECA | 715 | 1715033040056 |  |  | 0 | 0 |  | 0 |  | No | No | 2009-05-15 | 2009-05-15 | 2009-05-15
HUF01 - H. U. FUENLABRADA | ST00423 | BASCULA TALLIMETRO |  | SECA | 715 | 1715034040210 |  |  | 0 | 0 |  | 0 |  | No | No | 2015-10-22 | 2009-05-15 | 2009-05-15
HUF01 - H. U. FUENLABRADA | ST00470 | BASCULA TALLIMETRO |  | SECA | 715 | 1715042040579 |  |  | 0 | 0 |  | 0 |  | No | No | 2015-10-22 | 2009-08-07 | 2009-08-07
HUF01 - H. U. FUENLABRADA | ST00578 | BASCULA TALLIMETRO |  | SECA | 715 | 1715042040591 |  |  | 0 | 0 |  | 0 |  | No | No | 2015-10-22 | 2010-05-20 | 2010-05-20
HUF01 - H. U. FUENLABRADA | ST00579 | BASCULA TALLIMETRO |  | SECA | 715 | 1715042040590 |  |  | 0 | 0 |  | 0 |  | No | No | 2015-10-22 | 2010-05-20 | 2010-05-20
HUF01 - H. U. FUENLABRADA | ST00623 | RADIO CD MP3 |  | PHILIPS | A21834/12 | LM000851099299 |  |  | 0 | 0 |  | 0 |  | No | No | 2011-03-21 |  | 2011-03-21
HUF01 - H. U. FUENLABRADA | ST00624 | RADIO CD MP3 |  | PHILIPS | A21834/12 | LM000851100269 |  |  | 0 | 0 |  | 0 |  | No | No | 2011-03-21 |  | 2011-03-21
HUF01 - H. U. FUENLABRADA | ST00625 | RADIO CD MP3 |  | PHILIPS | A21834/12 | LM000851099468 |  |  | 0 | 0 |  | 0 |  | No | No | 2011-03-21 |  | 2011-03-21
HUF01 - H. U. FUENLABRADA | ST00626 | RADIO CD MP3 |  | PHILIPS | A21834/12 | LM000851099401 |  |  | 0 | 0 |  | 0 |  | No | No | 2011-03-21 |  | 2011-03-21
HUF01 - H. U. FUENLABRADA | ST00627 | RADIO CD MP3 |  | PHILIPS | A21834/12 | LM000851099297 |  |  | 0 | 0 |  | 0 |  | No | No | 2011-03-21 |  | 2011-03-21
HUF01 - H. U. FUENLABRADA | ST00628 | RADIO CD MP3 |  | PHILIPS | A21834/12 | LM000851099307 |  |  | 0 | 0 |  | 0 |  | No | No | 2011-03-21 |  | 2011-03-21
HUF01 - H. U. FUENLABRADA | ST00629 | TELEVISIÓN LCD 19" |  | LG | 19LG3050 | 905MAUD36247 |  |  | 0 | 0 |  | 0 |  | No | No | 2011-03-21 |  | 2011-03-21
HUF01 - H. U. FUENLABRADA | ST00632 | TELEVISIÓN LCD 19" |  | LG | 19LG3050 | 905MAFC36243 |  |  | 0 | 0 |  | 0 |  | No | No | 2011-03-21 |  | 2011-03-21
HUF01 - H. U. FUENLABRADA | ST00633 | TELEVISIÓN LCD 19" |  | LG |  | 905MAAK36240 |  |  | 0 | 0 |  | 0 |  | No | No | 2011-03-21 |  | 2011-03-21
HUF01 - H. U. FUENLABRADA | ST00797 | CONGELADOR -80º |  | THERMO | ULT2586-10-V48 | 0129673701110308 |  |  | 13216 | 0 |  | 0 |  | No | No | 2016-04-07 |  | 2013-01-21
HUF01 - H. U. FUENLABRADA | ST00798 | CONGELADOR -80º |  | THERMO | ULT2586-10-V48 | 0129454001101112 |  |  | 13216 | 0 |  | 0 |  | No | No | 2016-04-07 |  | 2013-01-21
HUF01 - H. U. FUENLABRADA | ST00873 | BASCULA TALLIMETRO |  | SECA | 715 | 1715042040584 |  |  | 0 | 0 |  | 0 |  | No | No | 2015-10-22 | 2010-05-20 | 2010-05-20
HUF01 - H. U. FUENLABRADA | ST00936 | BASCULA BAÑO |  | SECA | 761 | 2761217139967 |  |  | 148.06 | 0 |  | 0 |  | No | No | 2015-04-10 | 2014-12-31 | 2015-01-08
HUF01 - H. U. FUENLABRADA | ST00937 | BASCULA BAÑO |  | SECA | 761 | 2761217139961 |  |  | 148.06 | 0 |  | 0 |  | No | No | 2015-04-10 | 2014-12-31 | 2015-01-08
HUF01 - H. U. FUENLABRADA | ST00955 | TRANSPALETA MECÁNICA |  | OM PIMESPO | CL 12 | F24521R00084 |  |  | 0 | 0 |  | 0 |  | No | No | 2015-09-22
HUF01 - H. U. FUENLABRADA | ST00966 | BASCULA TALLIMETRO |  | SECA | 715 | 1715034040212 |  |  | 0 | 0 |  | 0 |  | No | No | 2015-10-22 |  | 2014-03-26
HUF01 - H. U. FUENLABRADA | ST01066 | LAMPARA EXPLORACION |  | PROVITA | MOBIL KOMBI | 0907001 |  | 2015-02-26 | 587.1 | 0 |  | 0 |  | No | No | 2017-02-27
HUF01 - H. U. FUENLABRADA | ST01091 | CORTADORA-SIERRA HUESO | SALA DE TALLADO | MOBBA | SCM-1.6.55KG | 228.732 |  |  | 0 | 0 |  | 0 |  | No | No | 2017-04-10 |  | 2004-01-01
HUF01 - H. U. FUENLABRADA | ST01092 | SIERRA CRANEO | SALA DE AUTOPSIAS | MEDEZINE | SWORFISH 4000 | 2721 |  |  | 0 | 0 |  | 0 |  | No | No | 2017-04-10 |  | 2004-01-01
HUF01 - H. U. FUENLABRADA | ST01093 | SIERRA CRANEO | SALA DE AUTOPSIAS | MEDEZINE | SWORFISH 4000 | 5722 |  |  | 0 | 0 |  | 0 |  | No | No | 2017-04-10 |  | 2004-01-01
HUF01 - H. U. FUENLABRADA | ST01286 | MOTOR COLCHON ANTIESCARAS | No Localizado 2022 | KCI | AIRWORKS SR339 | 23061454 |  |  | 375 | 0 |  | 0 |  | No | No | 2020-06-18 | 2005-01-31 | 2005-01-31
HUF01 - H. U. FUENLABRADA | ST01742 | CONGELADOR -86º |  | ING. CLIMAS | CVF 330/86 | 6705 |  | 2014-10-15 | 0 | 0 |  | 0 |  | No | No | 2022-07-13 | 2011-03-29 | 2011-03-29
HUF01 - H. U. FUENLABRADA | ST01794 | TELEFONO DECT |  | ASCOM | DH7-ABAA (D63) | T261084MW9 |  |  | 279.75 | 0 |  | 0 |  | No | No | 2023-02-28 | 2023-02-09 | 2023-02-28