## CERTO
|  |  | IMP. LICITACIÓN |  |  |  | OFERTA ECONÓMICA
Número de Lote | 2
Total Presupuesto (Ejecución Material, en contratos de obras): |  |  | 573913.05 | Total Presupuesto ofertado (Ejecución Material, en contratos de obras): |  |  | 0
% Beneficio Industrial | 6% | Total Beneficio Industrial | 34434.78 | % Beneficio Industrial ofertado |  | Total Beneficio Industrial | 0
% Gastos Generales | 9% | Total Gastos Generales | 51652.17 | % Gastos Generales ofertados |  | Total Gastos Generales | 0
Base Imponible (sin IVA) |  |  | 660000 | Importe ofertado (sin IVA) |  |  | 0
% IVA | 21% | Importe IVA | 138600 | % IVA | 21% | Importe IVA | 0
Presupuesto Base de Licitación con IVA |  |  | 798600 | Importe total ofertado con IVA |  |  | 0
[5 empty] | Presupuesto de licitación |  | Presupuesto ofertado
Código Jerarquía | Código libre | Resumen | Unidad Medida | Cantidad Presupuesto | Precio Un Licitación | Importe Licitado | Precio Un Ofertante | Importe ofertado
1 | T1 | SOPORTE AL MANTENIMIENTO DE IBT
1.1 | M01 | CANALIZACIONES
1.1.1 | M0101 | TUBOS PLASTICOS
| M010101 | CANALIZ.SUPERF.c/PVC RÍG.Ø20 | m | 50 | 7.2 | 360 |  | 0
| M010102 | CANALIZ.SUPERF.c/PVC RÍG.Ø25 | m | 50 | 8.16 | 408 |  | 0
| M010103 | CANALIZ.SUPERF.c/PVC RÍG.Ø32 | m | 50 | 9.79 | 489.5 |  | 0
| M010104 | CANALIZ.SUPERF.c/PVC RÍG.Ø40 | m | 50 | 10.75 | 537.5 |  | 0
| M010105 | CANALIZ.SUPERF.c/PVC RÍG.Ø50 | m | 50 | 12.4 | 620 |  | 0
| M010106 | CANALIZ.SUPERF.c/PVC RÍG.Ø63 | m | 50 | 14.08 | 704 |  | 0
| M010107 | CANALIZ.SUPERF.c/PVC RÍG.Ø75 | m | 50 | 16.3 | 815 |  | 0
| M010108 | CANALIZ. SUPERF c/PVC RÍG.Ø110 | m | 50 | 20.34 | 1017 |  | 0
1.1.2 | M0102 | TUBOS DE METALICOS
| M010201 | TUBO DE ACERO GALV. ENCHUFABLE M-16 | m | 75 | 8.49 | 636.75 |  | 0
| M010202 | TUBO DE ACERO GALV. ENCHUFABLE M-20 | m | 75 | 11.87 | 890.25 |  | 0
| M010203 | TUBO DE ACERO GALV. ENCHUFABLE M-25 | m | 75 | 13.85 | 1038.75 |  | 0
| M010204 | TUBO DE ACERO GALV. ENCHUFABLE M-32 | m | 75 | 19.88 | 1491 |  | 0
| M010205 | TUBO DE ACERO GALV. ENCHUFABLE M-40 | m | 75 | 25.26 | 1894.5 |  | 0
| M010206 | TUBO DE ACERO GALV. ENCHUFABLE M-50 | m | 75 | 29.65 | 2223.75 |  | 0
| M010207 | TUBO DE ACERO GALV. ENCHUFABLE M-63 | m | 75 | 33.1 | 2482.5 |  | 0
| M010208 | TUBO DE ACERO INOX. ENCHUFABLE M-20 | m | 75 | 15.59 | 1169.25 |  | 0
| M010209 | TUBO DE ACERO INOX. ENCHUFABLE M-25 | m | 75 | 17.96 | 1347 |  | 0
| M010210 | TUBO DE ACERO INOX. ENCHUFABLE M-32 | m | 75 | 24.06 | 1804.5 |  | 0
| M010211 | TUBO DE ACERO INOX. ENCHUFABLE M-40 | m | 75 | 29.65 | 2223.75 |  | 0
| M010212 | TUBO DE ACERO INOX. ENCHUFABLE M-50 | m | 75 | 34.04 | 2553 |  | 0
| M010213 | TUBO DE ACERO INOX. ENCHUFABLE M-63 | m | 75 | 44.21 | 3315.75 |  | 0
1.1.3 | M0103 | BANDEJAS REJILLA
| M010301 | BANDEJA REJILLA 150X60 mm | m | 12 | 24.55 | 294.6 |  | 0
| M010302 | BANDEJA REJILLA 200X100 mm | m | 12 | 32.12 | 385.44 |  | 0
| M010303 | BANDEJA REJILLA 300X100 mm | m | 12 | 39.68 | 476.16 |  | 0
1.1.4 | M0104 | BANDEJAS METALICAS
| M010401 | BAND. DE CH. CIEGAGLAV/COLOR 100X100 mm | m | 30 | 18.48 | 554.4 |  | 0
| M010402 | BAND. DE CH. CIEGAGLAV/COLOR 200X100 mm | m | 30 | 22.99 | 689.7 |  | 0
| M010403 | BAND. DE CH. CIEGAGLAV/COLOR 300X100 mm | m | 30 | 26.41 | 792.3 |  | 0
| M010404 | BAND. DE CH. CIEGAGLAV/COLOR 400X100 mm | m | 30 | 33.06 | 991.8 |  | 0
| M010405 | BAND. DE CH. PERFORADAGLAV/COLOR 100X100 mm | m | 30 | 23.1 | 693 |  | 0
| M010406 | BAND. DE CH. PERFORADAGLAV/COLOR 150X100 mm | m | 30 | 25.24 | 757.2 |  | 0
| M010407 | BAND. DE CH. PERFORADAGLAV/COLOR 200X100 mm | m | 30 | 28.75 | 862.5 |  | 0
| M010408 | BAND. DE CH. PERFORADAGLAV/COLOR 300X100 mm | m | 30 | 33.01 | 990.3 |  | 0
| M010409 | BAND. DE CH. PERFORADAGLAV/COLOR 400X100 mm | m | 30 | 39.05 | 1171.5 |  | 0
| M010410 | BAND. DE ACERO INOXGLAV/COLOR 100X100 mm | m | 30 | 70.76 | 2122.8 |  | 0
| M010411 | BAND. DE ACERO INOXGLAV/COLOR 150X100 mm | m | 30 | 76.1 | 2283 |  | 0
| M010412 | BAND. DE ACERO INOXGLAV/COLOR 200X100 mm | m | 30 | 84.89 | 2546.7 |  | 0
| M010413 | BAND. DE ACERO INOXGLAV/COLOR 300X100 mm | m | 30 | 95.56 | 2866.8 |  | 0
| M010414 | BAND. DE ACERO INOXGLAV/COLOR 400X100 mm | m | 30 | 104.1 | 3123 |  | 0
1.1.5 | M0105 | BANDEJAS PLASTICAS
| M010501 | BANDEJA PVC M1 CON TAPA 60x150mm. | m | 30 | 13.03 | 390.9 |  | 0
| M010502 | BANDEJA PVC M1 CON TAPA 100x100mm. | m | 30 | 20.19 | 605.7 |  | 0
| M010503 | BANDEJA PVC M1 CON TAPA 200x100mm. | m | 30 | 28.21 | 846.3 |  | 0
| M010504 | BANDEJA PVC M1 CON TAPA 300x100mm. | m | 30 | 39.34 | 1180.2 |  | 0
| M010505 | BANDEJA PVC M1 CON TAPA 400x100mm. | m | 30 | 50.51 | 1515.3 |  | 0
1.2 | M02 | ALUMBRADO
1.2.1 | M0201 | SUSTITUCIÓN ALUMBRADO
| M020101 | TUBO LED 600 mm | ud | 30 | 16.89 | 506.7 |  | 0
| M020102 | TUBO LED 1200 mm | ud | 30 | 23.44 | 703.2 |  | 0
| M020103 | TUBO LED 1500 mm | ud | 30 | 28.09 | 842.7 |  | 0
| M020104 | TUBO LED 8-35W L70B10 ≥50000 horas | ud | 30 | 67.42 | 2022.6 |  | 0
| M020105 | TUBO LED 7-25W L70B10 ≥75000 horas | ud | 30 | 88.4 | 2652 |  | 0
| M020106 | LUMIN. INDUSTRIAL LED TIPO CAMPANA 30-89 W | ud | 30 | 322.96 | 9688.8 |  | 0
| M020107 | LUMIN. INDUSTRIAL LED TIPO CAMPANA 90-150 W | ud | 30 | 388 | 11640 |  | 0
| M020108 | LUMIN. INDUSTRIAL LED TIPO PROYECTOR 100-180W | ud | 30 | 394.59 | 11837.7 |  | 0
| M020109 | PROYECTOR EXTERIOR LED TIPO VIAL 50-75W | ud | 30 | 356.85 | 10705.5 |  | 0
| M020110 | M01+B63:B94 | ud | 30 | 392.32 | 11769.6 |  | 0
| M020111 | DRIVER 1X1200 mm TUBO LED | ud | 30 | 20.77 | 623.1 |  | 0
| M020112 | DRIVER 1X1500 mm TUBO LED | ud | 30 | 30.06 | 901.8 |  | 0
| M020113 | DRIVER 2X1200 mm TUBO LED | ud | 30 | 38.52 | 1155.6 |  | 0
| M020114 | DRIVER 2X1500 mm TUBO LED | ud | 30 | 46.75 | 1402.5 |  | 0
| M020115 | GATEWAY | ud | 30 | 77.55 | 2326.5 |  | 0
| M020116 | WIRELESS ZIGBEE DONGLE | ud | 30 | 9.71 | 291.3 |  | 0
| M020117 | LUMINARIA LED PLACA HOMOLOGADA SUSPENDIDA/ADOSADA | ud | 30 | 196.46 | 5893.8 |  | 0
| M020118 | LUMINARIA LED PLACA HOMOLOGADA PARED | ud | 30 | 138.3 | 4149 |  | 0
| M020119 | CONECTOR RÁPIDO MACHO-HEMBRA ESTANCO | ud | 30 | 40.81 | 1224.3 |  | 0
| M020120 | FOCO/APLIQUE MODULAR LED ILUMINACIÓN PÓRTICO | ud | 30 | 246.87 | 7406.1 |  | 0
| M020121 | LUMINARIA ESTANCA LED DE 1x600mm | ud | 30 | 41.25 | 1237.5 |  | 0
| M020122 | LUMINARIA ESTANCA LED DE 1x1200mm | ud | 30 | 48.1 | 1443 |  | 0
| M020123 | LUMINARIA ESTANCA LED DE 1x1500mm | ud | 30 | 50.33 | 1509.9 |  | 0
| M020124 | LUMINARIA ESTANCA LED DE 2x600mm | ud | 30 | 46.22 | 1386.6 |  | 0
| M020125 | LUMINARIA ESTANCA LED DE 2x1200mm | ud | 30 | 54.09 | 1622.7 |  | 0
| M020126 | LUMINARIA ESTANCA LED DE 2x1500mm | ud | 30 | 60.34 | 1810.2 |  | 0
| M020127 | LUMINARIA EMPOTRADA LED DE 1x1200 mm | ud | 30 | 49.19 | 1475.7 |  | 0
| M020128 | LUMINARIA EMPOTRADA LED DE 1x1500 mm | ud | 30 | 51.44 | 1543.2 |  | 0
| M020129 | LUMINARIA EMPOTRADA LED DE 2x1200 mm | ud | 30 | 55.31 | 1659.3 |  | 0
| M020130 | LUMINARIA EMPOTRADA LED DE 2x1500 mm | ud | 30 | 61.52 | 1845.6 |  | 0
| M020131 | PANTALLA EMPOTRADA LED 600x600 mm | ud | 30 | 36.74 | 1102.2 |  | 0
| M020132 | BLOQUE AUTONOMO DE EMERGENCIA LED AUTOTEST | ud | 30 | 57.2 | 1716 |  | 0
| M020133 | PROYECTOR LED 30W | ud | 30 | 38.5 | 1155 |  | 0
| M020134 | PROYECTOR FAROLA LED 40W | ud | 30 | 308.99 | 9269.7 |  | 0
| M020135 | PROYECTOR FAROLA LED 80W | ud | 30 | 352.11 | 10563.3 |  | 0
| M020136 | PROYECTOR FAROLA LED 100W | ud | 30 | 396.22 | 11886.6 |  | 0
1.2.2 | M0202 | REPOSICION/ REPARACION DE LUMINARIAS
| M020201 | RECABLEADO DE LUMINARIA DE 1x600 mm | ud | 2 | 57.64 | 115.28 |  | 0
| M020202 | RECABLEADO DE LUMINARIA DE 1x1200 mm | ud | 2 | 61.38 | 122.76 |  | 0
| M020203 | RECABLEADO DE LUMINARIA DE 1x1500 mm | ud | 2 | 63.91 | 127.82 |  | 0
| M020204 | RECABLEADO DE LUMINARIA DE 2x600 mm | ud | 2 | 66.11 | 132.22 |  | 0
| M020205 | RECABLEADO DE LUMINARIA DE 2x1200 mm | ud | 2 | 70.07 | 140.14 |  | 0
| M020206 | RECABLEADO DE LUMINARIA DE 2x1500 mm | ud | 2 | 72.93 | 145.86 |  | 0
| M020207 | PUNTO LUZ SUPERFICIE | ud | 5 | 62.7 | 313.5 |  | 0
| M020208 | CAJA DERIVACIÓN Y PROTECCIÓN LUMINARIA | ud | 5 | 20.27 | 101.35 |  | 0
| M020209 | LATERAL LUMINARIA IESA DE 600 mm | ud | 2 | 49.28 | 98.56 |  | 0
| M020210 | LATERAL LUMINARIA IESA DE 1200 mm | ud | 2 | 57.86 | 115.72 |  | 0
| M020211 | LATERAL LUMINARIA IESA DE 1500 mm | ud | 1 | 70.62 | 70.62 |  | 0
| M020212 | TAPA PORTA EQUIPO IESA | ud | 1 | 31.13 | 31.13 |  | 0
| M020213 | SUJECION DE LUMINARIAS EMPOTRADA | ud | 3 | 12.1 | 36.3 |  | 0
| M020214 | ESTRUCTURA PORTANTE MODULAR TIPO SUSPENDIDA | ud | 3 | 265.6 | 796.8 |  | 0
| M020215 | ESTRUCTURA PORTANTE MODULAR TIPO ADOSADA | ud | 3 | 298.56 | 895.68 |  | 0
| M020216 | ESTRUCTURA PORTANTE MODULAR TIPO PARED | ud | 3 | 235.85 | 707.55 |  | 0
| M020217 | KIT ENVOLVENTE IP65 - PARA EMERGENCIA | ud | 10 | 14.3 | 143 |  | 0
| M020218 | CONJUNTO ACCESORIO PARA EMPOTRAR EMERGENCIA | ud | 10 | 5.74 | 57.4 |  | 0
| M020219 | COLUMNA PARA SOPORTE DE LUMINARIA EXTERIOR | ud | 4 | 746.73 | 2986.92 |  | 0
1.3 | M03 | CUADROS ELÉCTRICOS Y APARAMENTA
1.3.1 | M0301 | CUADROS SECUNDARIOS
| M030101 | CUADRO SECUNDARIO PARA CUARTOS TÉCNICOS | ud | 3 | 117.79 | 353.37 |  | 0
| M030102 | CUADRO SECUNDARIO PARA CUARTOS NO TÉCNICOS | ud | 3 | 133.31 | 399.93 |  | 0
| M030103 | MINICOFRET ESTANCO KAEDRA - 1 FILA 2 MODULOS | ud | 3 | 7.78 | 23.34 |  | 0
| M030104 | MINICOFRET ESTANCO KAEDRA - 1 FILA 6 MODULOS | ud | 3 | 12.91 | 38.73 |  | 0
| M030105 | MINICOFRET ESTANCO KAEDRA - 1 FILA 12 MODULOS | ud | 3 | 28.43 | 85.29 |  | 0
| M030106 | COFRET ESTANCO KAEDRA - 2 FILAS 24 MODULOS | ud | 3 | 60.39 | 181.17 |  | 0
| M030107 | COFRET ESTANCO KAEDRA - 2 FILAS 36 MODULOS | ud | 3 | 87.9 | 263.7 |  | 0
| M030108 | COFRET ESTANCO KAEDRA - 3 FILAS 54 MODULOS | ud | 3 | 121.86 | 365.58 |  | 0
| M030109 | COFRET ESTANCO KAEDRA - 4 FILAS 72 MODULOS | ud | 3 | 171.98 | 515.94 |  | 0
| M030110 | MANETA PUERTA CUADRO PRISMA P | ud | 3 | 51.69 | 155.07 |  | 0
| M030111 | TAPA PLENA 100mm PRISMA P | ud | 3 | 11.56 | 34.68 |  | 0
| M030112 | TAPA PLENA 150mm PRISMA P | ud | 3 | 14.04 | 42.12 |  | 0
| M030113 | TAPA PLENA 200mm PRISMA P | ud | 3 | 16.51 | 49.53 |  | 0
| M030114 | TAPA PLENA 250mm PRISMA P | ud | 3 | 18.99 | 56.97 |  | 0
| M030115 | TAPA PLENA 300mm PRISMA P | ud | 3 | 21.46 | 64.38 |  | 0
| M030116 | TAPA APARAMENTA modular 150 mm PRISMA P | ud | 3 | 14.61 | 43.83 |  | 0
| M030117 | PUERTA TRANSPARENTE 400 mm PRISMA P | ud | 2 | 280.9 | 561.8 |  | 0
| M030118 | PUERTA TRANSPARENTE 650 mm PRISMA P | ud | 2 | 430.1 | 860.2 |  | 0
| M030119 | PUERTA TRANSPARENTE 800 mm PRISMA P | ud | 2 | 595.55 | 1191.1 |  | 0
1.3.2 | M0302 | INTERRUPTOR AUTOMÁTICO
| M030201 | MAGNETOTÉRMICO iC60N, de 2x6A curva C | ud | 10 | 42.01 | 420.1 |  | 0
| M030202 | MAGNETOTÉRMICO iC60N, de 2x10A curva C | ud | 10 | 38.31 | 383.1 |  | 0
| M030203 | MAGNETOTÉRMICO iC60N, de 2x16A curva C | ud | 10 | 39 | 390 |  | 0
| M030204 | MAGNETOTÉRMICO iC60N, de 2x20A curva C | ud | 10 | 39.41 | 394.1 |  | 0
| M030205 | MAGNETOTÉRMICO iC60N, de 2x25A curva C | ud | 10 | 40.95 | 409.5 |  | 0
| M030206 | MAGNETOTÉRMICO iC60N, de 2x32A curva C | ud | 10 | 43.41 | 434.1 |  | 0
| M030207 | MAGNETOTÉRMICO iC60N, de 2x40A curva C | ud | 5 | 54.36 | 271.8 |  | 0
| M030208 | MAGNETOTÉRMICO iC60N, de 2x50A curva C | ud | 5 | 104.38 | 521.9 |  | 0
| M030209 | MAGNETOTÉRMICO iC60N, de 2x63A curva C | ud | 5 | 111.55 | 557.75 |  | 0
| M030210 | MAGNETOTÉRMICO iC60N, de 4x16A curva C | ud | 8 | 79.98 | 639.84 |  | 0
| M030211 | MAGNETOTÉRMICO iC60N, de 4x20A curva C | ud | 8 | 82.64 | 661.12 |  | 0
| M030212 | MAGNETOTÉRMICO iC60N, de 4x25A curva C | ud | 8 | 85.29 | 682.32 |  | 0
| M030213 | MAGNETOTÉRMICO iC60N, de 4x32A curva C | ud | 8 | 88.95 | 711.6 |  | 0
| M030214 | MAGNETOTÉRMICO iC60N, de 4x40A curva C | ud | 8 | 105.54 | 844.32 |  | 0
| M030215 | MAGNETOTÉRMICO iC60N, de 4x50A curva C | ud | 8 | 209.94 | 1679.52 |  | 0
| M030216 | MAGNETOTÉRMICO iC60N, de 4x63A curva C | ud | 8 | 239.33 | 1914.64 |  | 0
| M030217 | MAGNETOTÉRMICO iC60N, de 2x6A curva D | ud | 4 | 48.14 | 192.56 |  | 0
| M030218 | MAGNETOTÉRMICO iC60N, de 2x10A curva D | ud | 4 | 45.26 | 181.04 |  | 0
| M030219 | MAGNETOTÉRMICO iC60N, de 2x16A curva D | ud | 4 | 46.15 | 184.6 |  | 0
| M030220 | MAGNETOTÉRMICO iC60N, de 2x20A curva D | ud | 4 | 47.53 | 190.12 |  | 0
| M030221 | MAGNETOTÉRMICO iC60N, de 2x25A curva D | ud | 4 | 48.38 | 193.52 |  | 0
| M030222 | MAGNETOTÉRMICO iC60N, de 2x32A curva D | ud | 4 | 51.26 | 205.04 |  | 0
| M030223 | MAGNETOTÉRMICO iC60N, de 2x40A curva D | ud | 4 | 65.1 | 260.4 |  | 0
| M030224 | MAGNETOTÉRMICO iC60N, de 2x50A curva D | ud | 4 | 119.96 | 479.84 |  | 0
| M030225 | MAGNETOTÉRMICO iC60N, de 2x63A curva D | ud | 4 | 128.18 | 512.72 |  | 0
| M030226 | MAGNETOTÉRMICO iC60N, de 4x16A curva D | ud | 4 | 99.41 | 397.64 |  | 0
| M030227 | MAGNETOTÉRMICO iC60N, de 4x20A curva D | ud | 4 | 101.84 | 407.36 |  | 0
| M030228 | MAGNETOTÉRMICO iC60N, de 4x25A curva D | ud | 4 | 104.25 | 417 |  | 0
| M030229 | MAGNETOTÉRMICO iC60N, de 4x32A curva D | ud | 4 | 110.53 | 442.12 |  | 0
| M030230 | MAGNETOTÉRMICO iC60N, de 4x40A curva D | ud | 4 | 128.85 | 515.4 |  | 0
| M030231 | MAGNETOTÉRMICO iC60N, de 4x50A curva D | ud | 4 | 206.11 | 824.44 |  | 0
| M030232 | MAGNETOTÉRMICO iC60N, de 4x63A curva D | ud | 4 | 283.36 | 1133.44 |  | 0
| M030233 | MAGNETOTÉRMICO iC60H, de 2x16A curva C | ud | 8 | 45.16 | 361.28 |  | 0
| M030234 | MAGNETOTÉRMICO iC60H, de 2x32A curva C | ud | 8 | 50.19 | 401.52 |  | 0
| M030235 | MAGNETOTÉRMICO iC60H, de 2x63A curva C | ud | 8 | 81.41 | 651.28 |  | 0
| M030236 | MAGNETOTÉRMICO iC60H, de 4x16A curva C | ud | 8 | 93.21 | 745.68 |  | 0
| M030237 | MAGNETOTÉRMICO iC60H, de 4x32A curva C | ud | 8 | 103.63 | 829.04 |  | 0
| M030238 | MAGNETOTÉRMICO iC60H, de 4x63A curva C | ud | 8 | 181.21 | 1449.68 |  | 0
| M030239 | MAGNETOTÉRMICO iC60H, de 2x16A curva D | ud | 8 | 51.65 | 413.2 |  | 0
| M030240 | MAGNETOTÉRMICO iC60H, de 2x32A curva D | ud | 8 | 60.78 | 486.24 |  | 0
| M030241 | MAGNETOTÉRMICO iC60H, de 2x63A curva D | ud | 8 | 134.46 | 1075.68 |  | 0
| M030242 | MAGNETOTÉRMICO iC60H, de 4x16A curva D | ud | 8 | 112.55 | 900.4 |  | 0
| M030243 | MAGNETOTÉRMICO iC60H, de 4x32A curva D | ud | 8 | 125.1 | 1000.8 |  | 0
| M030244 | MAGNETOTÉRMICO iC60H, de 4x63A curva D | ud | 8 | 239.4 | 1915.2 |  | 0
| M030245 | MAGNETOTÉRMICO C120N, de 2x80A curva C | ud | 4 | 64.75 | 259 |  | 0
| M030246 | MAGNETOTÉRMICO C120N, de 4x80A curva C | ud | 4 | 268.56 | 1074.24 |  | 0
| M030247 | MAGNETOTÉRMICO C120N, de 4x100A curva C | ud | 4 | 282.8 | 1131.2 |  | 0
| M030248 | MAGNETOTÉRMICO C120N, de 4x125A curva C | ud | 4 | 297.48 | 1189.92 |  | 0
| M030249 | MAGNETOTÉRMICO C120N, de 2x80A curva D | ud | 4 | 142.26 | 569.04 |  | 0
| M030250 | MAGNETOTÉRMICO C120N, de 4x80A curva D | ud | 4 | 330.9 | 1323.6 |  | 0
| M030251 | MAGNETOTÉRMICO C120N, de 4x100A curva D | ud | 4 | 348.43 | 1393.72 |  | 0
| M030252 | MAGNETOTÉRMICO C120N, de 4x125A curva D | ud | 4 | 366.5 | 1466 |  | 0
| M030253 | MAGNETOTÉRMICO NG125N de 4x50 curva C | ud | 2 | 267.55 | 535.1 |  | 0
| M030254 | MAGNETOTÉRMICO NG125N de 4x63 curva C | ud | 2 | 273.13 | 546.26 |  | 0
| M030255 | MAGNETOTÉRMICO NG125N de 4x80 curva C | ud | 2 | 303.98 | 607.96 |  | 0
| M030256 | MAGNETOTÉRMICO NG125N de 4x100 curva C | ud | 2 | 313.16 | 626.32 |  | 0
| M030257 | MAGNETOTÉRMICO NG125N de 4x125 curva C | ud | 2 | 316.78 | 633.56 |  | 0
| M030258 | MAGNETOTÉRMICO NG125N de 4x80 curva D | ud | 2 | 371.85 | 743.7 |  | 0
| M030259 | MAGNETOTÉRMICO NG125N de 4x100 curva D | ud | 2 | 383.09 | 766.18 |  | 0
| M030260 | MAGNETOTÉRMICO NG125N de 4x125 curva D | ud | 2 | 387.2 | 774.4 |  | 0
| M030261 | MAGNETOTÉRMICO NG125L de 4x50 curva D | ud | 2 | 371.01 | 742.02 |  | 0
| M030262 | MAGNETOTÉRMICO NG125L de 4x63 curva D | ud | 2 | 378.4 | 756.8 |  | 0
| M030263 | MAGNETOTÉRMICO 4X100 Amp NSX100N TMD100D 4P4R | ud | 2 | 566.94 | 1133.88 |  | 0
| M030264 | MAGNETOTÉRMICO 4X125 Amp NSX160F TMD125D 4P4R | ud | 2 | 567.68 | 1135.36 |  | 0
| M030265 | MAGNETOTÉRMICO 4X160 Amp NSX160N TMD160D 4P4R | ud | 1 | 813.08 | 813.08 |  | 0
| M030266 | MAGNETOTÉRMICO 4X250 Amp NSX250F TMD250D 4P4R | ud | 1 | 1507.03 | 1507.03 |  | 0
1.3.3 | M0303 | INTERRUPTOR DIFERENCIAL
| M030301 | DIFERENCIAL 30mA CLASE A de 2x25A | ud | 10 | 158.13 | 1581.3 |  | 0
| M030302 | DIFERENCIAL 30mA CLASE A de 2x40A | ud | 10 | 162.66 | 1626.6 |  | 0
| M030303 | DIFERENCIAL 30mA CLASE A de 2x63A | ud | 10 | 300.58 | 3005.8 |  | 0
| M030304 | DIFERENCIAL 30mA CLASE A de 4x40A | ud | 10 | 277.53 | 2775.3 |  | 0
| M030305 | DIFERENCIAL 30mA CLASE A de 4x63A | ud | 10 | 497.85 | 4978.5 |  | 0
| M030306 | DIFERENCIAL 30mA CLASE A de 2x25A si | ud | 10 | 166.74 | 1667.4 |  | 0
| M030307 | DIFERENCIAL 30mA CLASE A de 2x40A si | ud | 10 | 171.96 | 1719.6 |  | 0
| M030308 | DIFERENCIAL 30mA CLASE A de 2x63A si | ud | 6 | 343.21 | 2059.26 |  | 0
| M030309 | DIFERENCIAL 30mA CLASE A de 4x25A si | ud | 6 | 302.98 | 1817.88 |  | 0
| M030310 | DIFERENCIAL 30mA CLASE A de 4x40A si | ud | 6 | 312.25 | 1873.5 |  | 0
| M030311 | DIFERENCIAL 30mA CLASE A de 4x63A si | ud | 6 | 536.38 | 3218.28 |  | 0
| M030312 | DIFERENCIAL 300mA CLASE A de 2x25A | ud | 6 | 155.48 | 932.88 |  | 0
| M030313 | DIFERENCIAL 300mA CLASE A de 2x40A | ud | 6 | 160.26 | 961.56 |  | 0
| M030314 | DIFERENCIAL 300mA CLASE A de 2x63A | ud | 2 | 263.89 | 527.78 |  | 0
| M030315 | DIFERENCIAL 300mA CLASE A de 4x25A | ud | 2 | 236.45 | 472.9 |  | 0
| M030316 | DIFERENCIAL 300mA CLASE A de 4x40A | ud | 8 | 235.94 | 1887.52 |  | 0
| M030317 | DIFERENCIAL 300mA CLASE A de 4x63A | ud | 8 | 318.75 | 2550 |  | 0
| M030318 | DIFERENCIAL 300mA CLASE A de 4x63A si | ud | 2 | 275.64 | 551.28 |  | 0
| M030319 | DIFERENCIAL 300mA CLASE A de 4x100A si | ud | 2 | 460.95 | 921.9 |  | 0
| M030320 | DIFERENCIAL 300mA [s] CLASE A de 2x40A si | ud | 2 | 207.1 | 414.2 |  | 0
| M030321 | DIFERENCIAL 300mA [s] CLASE A de 2x63A si | ud | 2 | 296.96 | 593.92 |  | 0
| M030322 | DIFERENCIAL 300mA [s] CLASE A de 2x100A si | ud | 2 | 476.08 | 952.16 |  | 0
| M030323 | DIFERENCIAL 300mA [s] CLASE A de 4x40A si | ud | 2 | 322.76 | 645.52 |  | 0
| M030324 | DIFERENCIAL 300mA [s] CLASE A de 4x63A si | ud | 2 | 432.99 | 865.98 |  | 0
| M030325 | DIFERENCIAL 300mA [s] CLASE A de 4x100A si | ud | 2 | 612.59 | 1225.18 |  | 0
1.3.4 | M0304 | INTER. AUTOMÁTICO DIFERENCIAL ICV40 e ICV40N
| M030401 | AUTOMÁTICO DIFERENCIAL 30mA 2x10A | ud | 5 | 144.5 | 722.5 |  | 0
| M030402 | AUTOMÁTICO DIFERENCIAL 30mA 2x16A | ud | 5 | 145.9 | 729.5 |  | 0
| M030403 | AUTOMÁTICO DIFERENCIAL 30mA 2x25A | ud | 5 | 148.86 | 744.3 |  | 0
| M030404 | AUTOMÁTICO DIFERENCIAL 300mA 2x10A | ud | 5 | 137.39 | 686.95 |  | 0
| M030405 | AUTOMÁTICO DIFERENCIAL 300mA 2x16A | ud | 5 | 138.79 | 693.95 |  | 0
| M030406 | AUTOMÁTICO DIFERENCIAL 300mA 2x25A | ud | 5 | 140.15 | 700.75 |  | 0
| M030407 | AUTOMÁTICO DIFERENCIAL 30mA 2x10A si | ud | 5 | 171.51 | 857.55 |  | 0
| M030408 | AUTOMÁTICO DIFERENCIAL 30mA 2x16A si | ud | 5 | 172.51 | 862.55 |  | 0
| M030409 | AUTOMÁTICO DIFERENCIAL 30mA 2x25A si | ud | 5 | 177.56 | 887.8 |  | 0
| M030410 | AUTOMÁTICO DIFERENCIAL 30mA 2x32A si | ud | 5 | 182.86 | 914.3 |  | 0
| M030411 | AUTOMÁTICO DIFERENCIAL 30mA 2x40A si | ud | 5 | 188.36 | 941.8 |  | 0
| M030412 | AUTOMÁTICO DIFERENCIAL 300mA 2x10A si | ud | 5 | 164.3 | 821.5 |  | 0
| M030413 | AUTOMÁTICO DIFERENCIAL 300mA 2x16A si | ud | 5 | 165.28 | 826.4 |  | 0
| M030414 | AUTOMÁTICO DIFERENCIAL 300mA 2x25A si | ud | 5 | 170.2 | 851 |  | 0
| M030415 | AUTOMÁTICO DIFERENCIAL 300mA 2x32A si | ud | 5 | 175.26 | 876.3 |  | 0
| M030416 | AUTOMÁTICO DIFERENCIAL 300mA 2x40A si | ud | 5 | 180.48 | 902.4 |  | 0
1.3.5 | M0305 | BLOQUE DIFERENCIAL VIGI
| M030501 | VIGI iC60 30mA CLASE A de 2x25A | ud | 2 | 155.74 | 311.48 |  | 0
| M030502 | VIGI iC60 30mA CLASE A de 2x63A | ud | 2 | 221.9 | 443.8 |  | 0
| M030503 | VIGI iC60 30mA CLASE A de 4x25A | ud | 2 | 200.76 | 401.52 |  | 0
| M030504 | VIGI iC60 30mA CLASE A de 4x63A | ud | 2 | 260.55 | 521.1 |  | 0
| M030505 | VIGI iC60 30mA CLASE A de 2x25A si | ud | 2 | 168.59 | 337.18 |  | 0
| M030506 | VIGI iC60 30mA CLASE A de 2x40A si | ud | 2 | 177.05 | 354.1 |  | 0
| M030507 | VIGI iC60 30mA CLASE A de 2x63A si | ud | 2 | 240.35 | 480.7 |  | 0
| M030508 | VIGI iC60 30mA CLASE A de 4x25A si | ud | 2 | 223.13 | 446.26 |  | 0
| M030509 | VIGI iC60 30mA CLASE A de 4x40A si | ud | 2 | 234.15 | 468.3 |  | 0
| M030510 | VIGI iC60 30mA CLASE A de 4x63A si | ud | 2 | 292.65 | 585.3 |  | 0
| M030511 | VIGI iC60 300mA CLASE A de 2x25A | ud | 2 | 155.46 | 310.92 |  | 0
| M030512 | VIGI iC60 300mA CLASE A de 2x63A | ud | 2 | 219.85 | 439.7 |  | 0
| M030513 | VIGI iC60 300mA CLASE A de 4x25A | ud | 2 | 189.95 | 379.9 |  | 0
| M030514 | VIGI iC60 300mA CLASE A de 4x63A | ud | 2 | 247.88 | 495.76 |  | 0
| M030515 | VIGI iC60 300mA [s] CLASE A de 2x63A | ud | 2 | 229.06 | 458.12 |  | 0
| M030516 | VIGI iC60 300mA [s] CLASE A de 4x63A | ud | 2 | 263.84 | 527.68 |  | 0
| M030517 | VIGI iC60 300mA [s] CLASE A de 2x63A si | ud | 2 | 247.34 | 494.68 |  | 0
| M030518 | VIGI iC60 300mA [s] CLASE A de 4x63A si | ud | 2 | 301.39 | 602.78 |  | 0
| M030519 | VIGI iDPN 30mA CLASE A de 2x25A | ud | 2 | 125.4 | 250.8 |  | 0
| M030520 | VIGI iDPN 30mA CLASE A de 2x40A | ud | 2 | 131.64 | 263.28 |  | 0
| M030521 | VIGI iDPN 30mA CLASE A de 4x25A | ud | 2 | 165.76 | 331.52 |  | 0
| M030522 | VIGI iDPN 30mA CLASE A de 4x40A | ud | 2 | 195.18 | 390.36 |  | 0
| M030523 | VIGI iDPN 30mA CLASE A de 2x25A si | ud | 2 | 131.66 | 263.32 |  | 0
| M030524 | VIGI iDPN 30mA CLASE A de 2x40A si | ud | 2 | 138.21 | 276.42 |  | 0
| M030525 | VIGI iDPN 30mA CLASE A de 4x25A si | ud | 2 | 174.09 | 348.18 |  | 0
| M030526 | VIGI iDPN 30mA CLASE A de 4x40A si | ud | 2 | 145.68 | 291.36 |  | 0
| M030527 | VIGI iDPN 300mA CLASE A de 2x25A | ud | 2 | 125.26 | 250.52 |  | 0
| M030528 | VIGI iDPN 300mA CLASE A de 2x40A | ud | 2 | 131.55 | 263.1 |  | 0
| M030529 | VIGI iDPN 300mA CLASE A de 4x25A | ud | 2 | 147.21 | 294.42 |  | 0
| M030530 | VIGI iDPN 300mA CLASE A de 4x40A | ud | 2 | 161.14 | 322.28 |  | 0
| M030531 | VIGI iDPN 300mA CLASE A de 2x25A si | ud | 2 | 131.55 | 263.1 |  | 0
| M030532 | VIGI iDPN 300mA CLASE A de 2x40A si | ud | 2 | 138.09 | 276.18 |  | 0
| M030533 | VIGI iDPN 300mA CLASE A de 4x25A si | ud | 2 | 154.55 | 309.1 |  | 0
| M030534 | VIGI iDPN 300mA CLASE A de 4x40A si | ud | 2 | 169.18 | 338.36 |  | 0
| M030535 | VIGI DPNc 300mA [s] CLASE A de 2x40A si | ud | 2 | 155.2 | 310.4 |  | 0
| M030536 | VIGI DPNc 300mA [s] CLASE A de 4x40A si | ud | 2 | 236.85 | 473.7 |  | 0
| M030537 | VIGI NG125 300mA CLASE A de 4x63A inst. | ud | 2 | 276.45 | 552.9 |  | 0
| M030538 | VIGI NG125 CLASE A de 4x63A I/S/R | ud | 2 | 584.86 | 1169.72 |  | 0
| M030539 | VIGI NG125 300mA CLASE A de 4x125A inst. | ud | 2 | 303.2 | 606.4 |  | 0
| M030540 | VIGI NG125 CLASE A de 4x125A I/S/R | ud | 2 | 628.2 | 1256.4 |  | 0
| M030541 | VIGI C120 de 4x125 300mA MA A inst. | ud | 2 | 300.3 | 600.6 |  | 0
| M030542 | VIGI C120 de 4x125 300mA MA SI inst. | ud | 2 | 345.38 | 690.76 |  | 0
| M030543 | VIGI C120 de 4x125 (s) 300mA MA A selectivo. | ud | 2 | 425.16 | 850.32 |  | 0
| M030544 | VIGI C120 de 4x125 (s) 300mA MA SI selectivo. | ud | 2 | 488.9 | 977.8 |  | 0
1.3.6 | M0306 | BLOQUE DIFERENCIAL COMPACTO RCBO
| M030601 | COMPACTO RCBO iC60 30mA CLASE AC de 4x10A | ud | 5 | 271.16 | 1355.8 |  | 0
| M030602 | COMPACTO RCBO iC60 30mA CLASE AC de 4x16A | ud | 5 | 273.9 | 1369.5 |  | 0
| M030603 | COMPACTO RCBO iC60 30mA CLASE AC de 4x20A | ud | 5 | 276.65 | 1383.25 |  | 0
| M030604 | COMPACTO RCBO iC60 30mA CLASE AC de 4x25A | ud | 5 | 279.38 | 1396.9 |  | 0
| M030605 | COMPACTO RCBO iC60 30mA CLASE AC de 4x32A | ud | 5 | 287.6 | 1438 |  | 0
| M030606 | COMPACTO RCBO iC60 300mA CLASE AC de 4x10A | ud | 5 | 242.61 | 1213.05 |  | 0
| M030607 | COMPACTO RCBO iC60 300mA CLASE AC de 4x16A | ud | 5 | 245.06 | 1225.3 |  | 0
| M030608 | COMPACTO RCBO iC60 300mA CLASE AC de 4x20A | ud | 5 | 247.51 | 1237.55 |  | 0
| M030609 | COMPACTO RCBO iC60 300mA CLASE AC de 4x25A | ud | 5 | 249.96 | 1249.8 |  | 0
| M030610 | COMPACTO RCBO iC60 300mA CLASE AC de 4x32A | ud | 5 | 257.33 | 1286.65 |  | 0
1.3.7 | M0307 | INSTALACIÓN DE ENLACE ICP
| M030701 | S Y M DE CAJA DE ICP TRIFASICA EMPOTRAR | ud | 3 | 20.96 | 62.88 |  | 0
| M030702 | S Y M DE CAJA DE ICP TRIFASICA SUPERFICIE | ud | 3 | 28.25 | 84.75 |  | 0
1.3.8 | M0308 | APARAMENTA
| M030801 | FUSIBLE TIPO NH-1 DE 63A | ud | 22 | 6.25 | 137.5 |  | 0
| M030802 | FUSIBLE TIPO NH-1 DE 80A | ud | 20 | 6.25 | 125 |  | 0
| M030803 | FUSIBLE TIPO NH-1 DE 100A | ud | 20 | 6.25 | 125 |  | 0
| M030804 | FUSIBLE TIPO NH-1 DE 125A | ud | 20 | 6.25 | 125 |  | 0
| M030805 | FUSIBLE TIPO NH-1 DE 160A | ud | 20 | 6.25 | 125 |  | 0
| M030806 | PORTAFUSIBLES Y FUSIBLES - PROTECCIÓN 2P | ud | 8 | 7 | 56 |  | 0
| M030807 | PORTAFUSIBLES Y FUSIBLES - PROTECCIÓN 4P | ud | 8 | 20.19 | 161.52 |  | 0
| M030808 | BLOQUE MOTOR REARME AUTO. INT.DIF. 2P 30mA | ud | 6 | 50.23 | 301.38 |  | 0
| M030809 | BLOQUE MOTOR REARME AUTO. INT.DIF. 2P 300mA | ud | 6 | 50.23 | 301.38 |  | 0
| M030810 | BLOQUE MOTOR REARME AUTO. INT.DIF. 4P 300mA | ud | 6 | 65.54 | 393.24 |  | 0
| M030811 | CENTRALITA DE DIFERENCIALES DE 4 CANALES | ud | 3 | 297.13 | 891.39 |  | 0
| M030812 | CENTRALITA DE DIFERENCIALES DE 10 CANALES | ud | 1 | 506.99 | 506.99 |  | 0
| M030813 | MÓDULO AUTOMÁTICO IOF+OF/SD:DOBLE | ud | 3 | 28.64 | 85.92 |  | 0
| M030814 | MÓDULO AUTOMÁTICO ACTI9 IC60 RCBO | ud | 3 | 28.61 | 85.83 |  | 0
| M030815 | MÓDULO AUTOMÁTICO ACTI9 C120 OF+SD | ud | 3 | 28.61 | 85.83 |  | 0
| M030816 | MÓDULO AUTOMÁTICO ACTI9 NG125 OF+SD | ud | 3 | 32.91 | 98.73 |  | 0
| M030817 | RELÉ DIFERENCIAL RH99M | ud | 9 | 118.79 | 1069.11 |  | 0
| M030818 | RELE CONTROL VOLTAJE TRIFÁSICO 380/480 Vac | ud | 3 | 93.48 | 280.44 |  | 0
| M030819 | RELOJ ASTRONÓMICO ASTRO NOVA CITY 230 Vac | ud | 3 | 64.55 | 193.65 |  | 0
| M030820 | BOBINA DISPARO PARA CAJA MOLDEADA C400L | ud | 9 | 41.34 | 372.06 |  | 0
| M030821 | BOBINA DISPARO IC60 IMX+OF 100/415 VCA | ud | 3 | 24.35 | 73.05 |  | 0
| M030822 | BOBINA DISPARO C120 IMX+OF 220/415 VCA | ud | 3 | 24.35 | 73.05 |  | 0
| M030823 | BOBINA DISPARO NG125 MX+OF 220/415 VCA | ud | 3 | 26.15 | 78.45 |  | 0
| M030824 | BOBINA DISPARO CAJA MOLDEADA NS/NSX MN | ud | 3 | 41.54 | 124.62 |  | 0
| M030825 | MOTORIZADO CONTROL REMOTO RCA IC60 3-4P | ud | 3 | 97.11 | 291.33 |  | 0
| M030826 | MOTORIZADO CAJA MOLDEADA NS/NSX MT100/160 | ud | 2 | 385.95 | 771.9 |  | 0
| M030827 | MOTORIZADO CAJA MOLDEADA NS/NSX MT 250 220 | ud | 2 | 496.65 | 993.3 |  | 0
| M030828 | MOTORIZADO CAJA MOLDEADA NS/NSX MT 400/630 | ud | 2 | 501.61 | 1003.22 |  | 0
| M030829 | CONTACTO AUXILIAR CAJA MOLDEADA NS/NSX | ud | 3 | 30.04 | 90.12 |  | 0
| M030830 | PILOTO LUMINOSO HARMONY XB4 Ø 22 - BLANC | ud | 3 | 6.55 | 19.65 |  | 0
| M030831 | PILOTO LUMINOSO HARMONY XB4 Ø 22 - ROJO | ud | 3 | 6.55 | 19.65 |  | 0
| M030832 | PILOTO ACTI 9 IIL BLANCO 110-230 VCA | ud | 3 | 6.59 | 19.77 |  | 0
| M030833 | PILOTO ACTI 9 IIL ROJO 110-230 VCA | ud | 3 | 6.59 | 19.77 |  | 0
| M030834 | TOROIDAL WGC 55mm DIÁMETRO | ud | 3 | 17.35 | 52.05 |  | 0
| M030835 | TOROIDAL WGC 80mm DIÁMETRO | ud | 3 | 24.65 | 73.95 |  | 0
| M030836 | TOROIDAL PA50 50mm | ud | 3 | 43.56 | 130.68 |  | 0
| M030837 | TOROIDAL IA 80mm | ud | 3 | 67.14 | 201.42 |  | 0
| M030838 | TOROIDAL 120mm DIÁMETRO | ud | 3 | 50.08 | 150.24 |  | 0
1.4 | M04 | CABLEADO Y CONEXIONADO
1.4.1 | M0401 | CONDUCTORES UNIPOLARES ESO7Z1-K (AS)
| M040101 | CONDUCTOR Cu ESO7Z1-K (AS) 1x1,5mm2 | ud | 30 | 1.8 | 54 |  | 0
| M040102 | CONDUCTOR Cu ESO7Z1-K (AS) 1x2,5mm2 | ud | 30 | 2.33 | 69.9 |  | 0
| M040103 | CONDUCTOR Cu ESO7Z1-K (AS) 1x4mm2 | ud | 30 | 3.6 | 108 |  | 0
| M040104 | CONDUCTOR Cu ESO7Z1-K (AS) 1x6mm2 | ud | 30 | 4.59 | 137.7 |  | 0
| M040105 | CONDUCTOR Cu ESO7Z1-K (AS) 1x10mm2 | ud | 30 | 5.76 | 172.8 |  | 0
| M040106 | CONDUCTOR Cu ESO7Z1-K (AS) 1x16mm2 | ud | 30 | 7.49 | 224.7 |  | 0
1.4.2 | M0402 | CONDUCTORES UNIPOLARES RZ1-K 0.6/1kV (AS)
| M040201 | CONDUCTOR Cu RZ1-K 0.6/1 (AS) 1,5mm2 | ud | 100 | 1.33 | 133 |  | 0
| M040202 | CONDUCTOR Cu RZ1-K 0.6/1 (AS) 2,5mm2 | ud | 100 | 1.83 | 183 |  | 0
| M040203 | CONDUCTOR Cu RZ1-K 0.6/1 (AS) 4mm2 | ud | 100 | 2.69 | 269 |  | 0
| M040204 | CONDUCTOR Cu RZ1-K 0.6/1 (AS) 6mm2 | ud | 100 | 3.35 | 335 |  | 0
| M040205 | CONDUCTOR Cu RZ1-K 0.6/1 (AS) 10mm2 | ud | 100 | 5.34 | 534 |  | 0
| M040206 | CONDUCTOR Cu RZ1-K 0.6/1 (AS) 16mm2 | ud | 100 | 5.86 | 586 |  | 0
| M040207 | CONDUCTOR Cu RZ1-K 0.6/1 (AS) 25mm2 | ud | 100 | 6.85 | 685 |  | 0
| M040208 | CONDUCTOR Cu RZ1-K 0.6/1 (AS) 35mm2 | ud | 100 | 7.38 | 738 |  | 0
| M040209 | CONDUCTOR Cu RZ1-K 0.6/1 (AS) 50mm2 | ud | 100 | 8.44 | 844 |  | 0
| M040210 | CONDUCTOR Cu RZ1-K 0.6/1 (AS) 70mm2 | ud | 100 | 10.2 | 1020 |  | 0
| M040211 | CONDUCTOR Cu RZ1-K 0.6/1 (AS) 95mm2 | ud | 100 | 13.93 | 1393 |  | 0
| M040212 | CONDUCTOR Cu RZ1-K 0.6/1 (AS) 120mm2 | ud | 100 | 16.98 | 1698 |  | 0
| M040213 | CONDUCTOR Cu RZ1-K 0.6/1 (AS) 150mm2 | ud | 100 | 19.86 | 1986 |  | 0
| M040214 | CONDUCTOR Cu RZ1-K 0.6/1 (AS) 185mm2 | ud | 100 | 23.11 | 2311 |  | 0
| M040215 | CONDUCTOR Cu RZ1-K 0.6/1 (AS) 240mm2 | ud | 100 | 27.99 | 2799 |  | 0
| M040216 | CONDUCTOR Cu RZ1-K 0.6/1 (AS) 300mm2 | ud | 100 | 31.21 | 3121 |  | 0
1.4.3 | M0403 | CONDUCTORES MULTIPOLARES RZ1-K 0.6/1kV (AS)
| M040301 | CONDUCTOR Cu RZ1-K 0.6/1 (AS) 2x1,5mm2 | ud | 10 | 2.21 | 22.1 |  | 0
| M040302 | CONDUCTOR Cu RZ1-K 0.6/1 (AS) 2x2,5mm2 | ud | 10 | 2.63 | 26.3 |  | 0
| M040303 | CONDUCTOR Cu RZ1-K 0.6/1 (AS) 2x4mm2 | ud | 10 | 3.86 | 38.6 |  | 0
| M040304 | CONDUCTOR Cu RZ1-K 0.6/1 (AS) 2x6mm2 | ud | 10 | 5.1 | 51 |  | 0
| M040305 | CONDUCTOR Cu RZ1-K 0.6/1 (AS) 2x10m2 | ud | 10 | 7.21 | 72.1 |  | 0
| M040306 | CONDUCTOR Cu RZ1-K 0.6/1 (AS) 2x16m2 | ud | 10 | 9.89 | 98.9 |  | 0
| M040307 | CONDUCTOR Cu RZ1-K 0.6/1 (AS) 2x25m2 | ud | 10 | 13.89 | 138.9 |  | 0
| M040308 | CONDUCTOR Cu RZ1-K 0.6/1 (AS) 2x35m2 | ud | 10 | 16.81 | 168.1 |  | 0
| M040309 | CONDUCTOR Cu RZ1-K 0.6/1 (AS) 2x50m2 | ud | 10 | 18.2 | 182 |  | 0
| M040310 | CONDUCTOR Cu RZ1-K 0.6/1 (AS) 3G 1,5mm2 | ud | 70 | 2.53 | 177.1 |  | 0
| M040311 | CONDUCTOR Cu RZ1-K 0.6/1 (AS) 3G 2,5mm2 | ud | 70 | 3.15 | 220.5 |  | 0
| M040312 | CONDUCTOR Cu RZ1-K 0.6/1 (AS) 3G 4mm2 | ud | 70 | 4.34 | 303.8 |  | 0
| M040313 | CONDUCTOR Cu RZ1-K 0.6/1 (AS) 3G 6mm2 | ud | 70 | 5.96 | 417.2 |  | 0
| M040314 | CONDUCTOR Cu RZ1-K 0.6/1 (AS) 3G 10mm2 | ud | 70 | 8.08 | 565.6 |  | 0
| M040315 | CONDUCTOR Cu RZ1-K 0.6/1 (AS) 3G 16mm2 | ud | 70 | 11.95 | 836.5 |  | 0
| M040316 | CONDUCTOR Cu RZ1-K 0.6/1 (AS) 3x25mm2 | ud | 20 | 17.26 | 345.2 |  | 0
| M040317 | CONDUCTOR Cu RZ1-K 0.6/1 (AS) 3x35mm2 | ud | 20 | 19.59 | 391.8 |  | 0
| M040318 | CONDUCTOR Cu RZ1-K 0.6/1 (AS) 3x50mm2 | ud | 20 | 21.73 | 434.6 |  | 0
| M040319 | CONDUCTOR Cu RZ1-K 0.6/1 (AS) 3x70mm2 | ud | 20 | 22.79 | 455.8 |  | 0
| M040320 | CONDUCTOR Cu RZ1-K 0.6/1 (AS) 3x95mm2 | ud | 20 | 27.26 | 545.2 |  | 0
| M040321 | CONDUCTOR Cu RZ1-K 0.6/1 (AS) 3x120mm2 | ud | 20 | 29.24 | 584.8 |  | 0
| M040322 | CONDUCTOR Cu RZ1-K 0.6/1 (AS) 3x150mm2 | ud | 20 | 34.3 | 686 |  | 0
| M040323 | CONDUCTOR Cu RZ1-K 0.6/1 (AS) 3x185mm2 | ud | 20 | 37 | 740 |  | 0
| M040324 | CONDUCTOR Cu RZ1-K 0.6/1 (AS) 3x240mm2 | ud | 20 | 41.78 | 835.6 |  | 0
| M040325 | CONDUCTOR Cu RZ1-K 0.6/1 (AS) 3x300mm2 | ud | 20 | 54.43 | 1088.6 |  | 0
| M040326 | CONDUCTOR Cu RZ1-K 0.6/1 (AS) 3x25/16mm2 | ud | 20 | 17.5 | 350 |  | 0
| M040327 | CONDUCTOR Cu RZ1-K 0.6/1 (AS) 3x35/16mm2 | ud | 20 | 19.8 | 396 |  | 0
| M040328 | CONDUCTOR Cu RZ1-K 0.6/1 (AS) 3x50/25mm2 | ud | 20 | 21.85 | 437 |  | 0
| M040329 | CONDUCTOR Cu RZ1-K 0.6/1 (AS) 3x70/35mm2 | ud | 20 | 23.51 | 470.2 |  | 0
| M040330 | CONDUCTOR Cu RZ1-K 0.6/1 (AS) 3x95/50mm2 | ud | 20 | 28.31 | 566.2 |  | 0
| M040331 | CONDUCTOR Cu RZ1-K 0.6/1 (AS) 3x120/70mm2 | ud | 20 | 30.3 | 606 |  | 0
| M040332 | CONDUCTOR Cu RZ1-K 0.6/1 (AS) 3x150/70mm2 | ud | 20 | 34.64 | 692.8 |  | 0
| M040333 | CONDUCTOR Cu RZ1-K 0.6/1 (AS) 3x185/95mm2 | ud | 20 | 37.58 | 751.6 |  | 0
| M040334 | CONDUCTOR Cu RZ1-K 0.6/1 (AS) 3x240/120mm2 | ud | 20 | 42.15 | 843 |  | 0
| M040335 | CONDUCTOR Cu RZ1-K 0.6/1 (AS) 3x300/150mm2 | ud | 20 | 54.78 | 1095.6 |  | 0
| M040336 | CONDUCTOR Cu RZ1-K 0.6/1 (AS) 4G 1,5mm2 | ud | 20 | 2.9 | 58 |  | 0
| M040337 | CONDUCTOR Cu RZ1-K 0.6/1 (AS) 4G 2,5mm2 | ud | 20 | 3.59 | 71.8 |  | 0
| M040338 | CONDUCTOR Cu RZ1-K 0.6/1 (AS) 4G 4mm2 | ud | 20 | 4.71 | 94.2 |  | 0
| M040339 | CONDUCTOR Cu RZ1-K 0.6/1 (AS) 4G 6mm2 | ud | 20 | 7.11 | 142.2 |  | 0
| M040340 | CONDUCTOR Cu RZ1-K 0.6/1 (AS) 4G 10mm2 | ud | 20 | 9.09 | 181.8 |  | 0
| M040341 | CONDUCTOR Cu RZ1-K 0.6/1 (AS) 4G 16mm2 | ud | 20 | 12.44 | 248.8 |  | 0
| M040342 | CONDUCTOR Cu RZ1-K 0.6/1 (AS) 4x25mm2 | ud | 20 | 17.71 | 354.2 |  | 0
| M040343 | CONDUCTOR Cu RZ1-K 0.6/1 (AS) 4x35mm2 | ud | 20 | 21.61 | 432.2 |  | 0
| M040344 | CONDUCTOR Cu RZ1-K 0.6/1 (AS) 4x50mm2 | ud | 20 | 24.48 | 489.6 |  | 0
| M040345 | CONDUCTOR Cu RZ1-K 0.6/1 (AS) 4x70mm2 | ud | 20 | 27.5 | 550 |  | 0
| M040346 | CONDUCTOR Cu RZ1-K 0.6/1 (AS) 4x95mm2 | ud | 20 | 30.85 | 617 |  | 0
| M040347 | CONDUCTOR Cu RZ1-K 0.6/1 (AS) 4x120mm2 | ud | 20 | 33.34 | 666.8 |  | 0
| M040348 | CONDUCTOR Cu RZ1-K 0.6/1 (AS) 4x150mm2 | ud | 20 | 36.74 | 734.8 |  | 0
| M040349 | CONDUCTOR Cu RZ1-K 0.6/1 (AS) 4x185mm2 | ud | 20 | 41.06 | 821.2 |  | 0
| M040350 | CONDUCTOR Cu RZ1-K 0.6/1 (AS) 4x240mm2 | ud | 20 | 51.88 | 1037.6 |  | 0
| M040351 | CONDUCTOR Cu RZ1-K 0.6/1 (AS) 5G 1,5mm2 | ud | 80 | 3.2 | 256 |  | 0
| M040352 | CONDUCTOR Cu RZ1-K 0.6/1 (AS) 5G 2,5mm2 | ud | 80 | 3.99 | 319.2 |  | 0
| M040353 | CONDUCTOR Cu RZ1-K 0.6/1 (AS) 5G 4mm2 | ud | 80 | 5.83 | 466.4 |  | 0
| M040354 | CONDUCTOR Cu RZ1-K 0.6/1 (AS) 5G 6mm2 | ud | 80 | 8.04 | 643.2 |  | 0
| M040355 | CONDUCTOR Cu RZ1-K 0.6/1 (AS) 5G 10mm2 | ud | 80 | 10.98 | 878.4 |  | 0
| M040356 | CONDUCTOR Cu RZ1-K 0.6/1 (AS) 5G 16mm2 | ud | 80 | 17.19 | 1375.2 |  | 0
| M040357 | CONDUCTOR Cu RZ1-K 0.6/1 (AS) 5G 25mm2 | ud | 80 | 22.28 | 1782.4 |  | 0
| M040358 | CONDUCTOR Cu RZ1-K 0.6/1 (AS) 5G 35mm2 | ud | 80 | 23.4 | 1872 |  | 0
1.4.4 | M0404 | CONDUCTORES UNIPOLARES RZ1-K 0.6/1kV (AS+)
| M040401 | CONDUCTOR Cu RZ1-K 0.6/1 (AS+) 1,5mm2 | ud | 80 | 2.63 | 210.4 |  | 0
| M040402 | CONDUCTOR Cu RZ1-K 0.6/1 (AS+) 2,5mm2 | ud | 80 | 3.23 | 258.4 |  | 0
| M040403 | CONDUCTOR Cu RZ1-K 0.6/1 (AS+) 4mm2 | ud | 80 | 5.2 | 416 |  | 0
| M040404 | CONDUCTOR Cu RZ1-K 0.6/1 (AS+) 6mm2 | ud | 80 | 6.43 | 514.4 |  | 0
| M040405 | CONDUCTOR Cu RZ1-K 0.6/1 (AS+) 10mm2 | ud | 80 | 8.14 | 651.2 |  | 0
| M040406 | CONDUCTOR Cu RZ1-K 0.6/1 (AS+) 16mm2 | ud | 80 | 8.8 | 704 |  | 0
| M040407 | CONDUCTOR Cu RZ1-K 0.6/1 (AS+) 25mm2 | ud | 80 | 10.28 | 822.4 |  | 0
| M040408 | CONDUCTOR Cu RZ1-K 0.6/1 (AS+) 35mm2 | ud | 80 | 11.08 | 886.4 |  | 0
| M040409 | CONDUCTOR Cu RZ1-K 0.6/1 (AS+) 50mm2 | ud | 80 | 12.65 | 1012 |  | 0
| M040410 | CONDUCTOR Cu RZ1-K 0.6/1 (AS+) 70mm2 | ud | 80 | 15.31 | 1224.8 |  | 0
| M040411 | CONDUCTOR Cu RZ1-K 0.6/1 (AS+) 95mm2 | ud | 80 | 20.89 | 1671.2 |  | 0
| M040412 | CONDUCTOR Cu RZ1-K 0.6/1 (AS+) 120mm2 | ud | 80 | 25.48 | 2038.4 |  | 0
| M040413 | CONDUCTOR Cu RZ1-K 0.6/1 (AS+) 150mm2 | ud | 80 | 29.8 | 2384 |  | 0
| M040414 | CONDUCTOR Cu RZ1-K 0.6/1 (AS+) 185mm2 | ud | 80 | 34.68 | 2774.4 |  | 0
| M040415 | CONDUCTOR Cu RZ1-K 0.6/1 (AS+) 240mm2 | ud | 80 | 41.98 | 3358.4 |  | 0
| M040416 | CONDUCTOR Cu RZ1-K 0.6/1 (AS+) 300mm2 | ud | 80 | 46.81 | 3744.8 |  | 0
1.4.5 | M0405 | CONDUCTORES MULTIPOLARES RZ1-K 0.6/1kV (AS+)
| M040501 | CONDUCTOR Cu RZ1-K 0.6/1 (AS+) 2x2,5mm2 | ud | 40 | 3.94 | 157.6 |  | 0
| M040502 | CONDUCTOR Cu RZ1-K 0.6/1 (AS+) 2x4mm2 | ud | 40 | 5.79 | 231.6 |  | 0
| M040503 | CONDUCTOR Cu RZ1-K 0.6/1 (AS+) 2x6mm2 | ud | 40 | 7.65 | 306 |  | 0
| M040504 | CONDUCTOR Cu RZ1-K 0.6/1 (AS+) 2x10m2 | ud | 40 | 10.81 | 432.4 |  | 0
| M040505 | CONDUCTOR Cu RZ1-K 0.6/1 (AS+) 2x16m2 | ud | 40 | 14.81 | 592.4 |  | 0
| M040506 | CONDUCTOR Cu RZ1-K 0.6/1 (AS+) 2x25m2 | ud | 40 | 20.83 | 833.2 |  | 0
| M040507 | CONDUCTOR Cu RZ1-K 0.6/1 (AS+) 2x35m2 | ud | 40 | 25.24 | 1009.6 |  | 0
| M040508 | CONDUCTOR Cu RZ1-K 0.6/1 (AS+) 2x50m2 | ud | 40 | 27.31 | 1092.4 |  | 0
| M040509 | CONDUCTOR Cu RZ1-K 0.6/1 (AS+) 3G 1,5mm2 | ud | 40 | 3.79 | 151.6 |  | 0
| M040510 | CONDUCTOR Cu RZ1-K 0.6/1 (AS+) 3G 2,5mm2 | ud | 40 | 4.71 | 188.4 |  | 0
| M040511 | CONDUCTOR Cu RZ1-K 0.6/1 (AS+) 3G 4mm2 | ud | 40 | 6.51 | 260.4 |  | 0
| M040512 | CONDUCTOR Cu RZ1-K 0.6/1 (AS+) 3G 6mm2 | ud | 40 | 8.94 | 357.6 |  | 0
| M040513 | CONDUCTOR Cu RZ1-K 0.6/1 (AS+) 3G 10mm2 | ud | 40 | 12.13 | 485.2 |  | 0
| M040514 | CONDUCTOR Cu RZ1-K 0.6/1 (AS+) 3G 16mm2 | ud | 40 | 17.93 | 717.2 |  | 0
| M040515 | CONDUCTOR Cu RZ1-K 0.6/1 (AS+) 3x25mm2 | ud | 40 | 25.89 | 1035.6 |  | 0
| M040516 | CONDUCTOR Cu RZ1-K 0.6/1 (AS+) 3x35mm2 | ud | 40 | 29.39 | 1175.6 |  | 0
| M040517 | CONDUCTOR Cu RZ1-K 0.6/1 (AS+) 3x50mm2 | ud | 40 | 32.59 | 1303.6 |  | 0
| M040518 | CONDUCTOR Cu RZ1-K 0.6/1 (AS+) 3x70mm2 | ud | 40 | 34.19 | 1367.6 |  | 0
| M040519 | CONDUCTOR Cu RZ1-K 0.6/1 (AS+) 3x95mm2 | ud | 40 | 40.9 | 1636 |  | 0
| M040520 | CONDUCTOR Cu RZ1-K 0.6/1 (AS+) 3x120mm2 | ud | 40 | 43.88 | 1755.2 |  | 0
| M040521 | CONDUCTOR Cu RZ1-K 0.6/1 (AS+) 3x150mm2 | ud | 40 | 51.45 | 2058 |  | 0
| M040522 | CONDUCTOR Cu RZ1-K 0.6/1 (AS+) 3x185mm2 | ud | 40 | 55.5 | 2220 |  | 0
| M040523 | CONDUCTOR Cu RZ1-K 0.6/1 (AS+) 3x240mm2 | ud | 40 | 62.65 | 2506 |  | 0
| M040524 | CONDUCTOR Cu RZ1-K 0.6/1 (AS+) 3x300mm2 | ud | 40 | 81.63 | 3265.2 |  | 0
| M040525 | CONDUCTOR Cu RZ1-K 0.6/1 (AS+) 3x25/16mm2 | ud | 40 | 26.26 | 1050.4 |  | 0
| M040526 | CONDUCTOR Cu RZ1-K 0.6/1 (AS+) 3x35/16mm2 | ud | 40 | 29.69 | 1187.6 |  | 0
| M040527 | CONDUCTOR Cu RZ1-K 0.6/1 (AS+) 3x50/25mm2 | ud | 40 | 32.78 | 1311.2 |  | 0
| M040528 | CONDUCTOR Cu RZ1-K 0.6/1 (AS+) 3x70/35mm2 | ud | 40 | 35.26 | 1410.4 |  | 0
| M040529 | CONDUCTOR Cu RZ1-K 0.6/1 (AS+) 3x95/50mm2 | ud | 40 | 42.48 | 1699.2 |  | 0
| M040530 | CONDUCTOR Cu RZ1-K 0.6/1 (AS+) 3x120/70mm2 | ud | 40 | 45.43 | 1817.2 |  | 0
| M040531 | CONDUCTOR Cu RZ1-K 0.6/1 (AS+) 3x150/70mm2 | ud | 40 | 51.96 | 2078.4 |  | 0
| M040532 | CONDUCTOR Cu RZ1-K 0.6/1 (AS+) 3x185/95mm2 | ud | 40 | 56.36 | 2254.4 |  | 0
| M040533 | CONDUCTOR Cu RZ1-K 0.6/1 (AS+) 3x240/120mm2 | ud | 40 | 63.23 | 2529.2 |  | 0
| M040534 | CONDUCTOR Cu RZ1-K 0.6/1 (AS+) 3x300/150mm2 | ud | 40 | 82.16 | 3286.4 |  | 0
| M040535 | CONDUCTOR Cu RZ1-K 0.6/1 (AS+) 4G 1,5mm2 | ud | 40 | 4.36 | 174.4 |  | 0
| M040536 | CONDUCTOR Cu RZ1-K 0.6/1 (AS+) 4G 2,5mm2 | ud | 40 | 5.38 | 215.2 |  | 0
| M040537 | CONDUCTOR Cu RZ1-K 0.6/1 (AS+) 4G 4mm2 | ud | 40 | 7.08 | 283.2 |  | 0
| M040538 | CONDUCTOR Cu RZ1-K 0.6/1 (AS+) 4G 6mm2 | ud | 40 | 10.66 | 426.4 |  | 0
| M040539 | CONDUCTOR Cu RZ1-K 0.6/1 (AS+) 4G 10mm2 | ud | 40 | 13.64 | 545.6 |  | 0
| M040540 | CONDUCTOR Cu RZ1-K 0.6/1 (AS+) 4G 16mm2 | ud | 40 | 18.64 | 745.6 |  | 0
| M040541 | CONDUCTOR Cu RZ1-K 0.6/1 (AS+) 4x25mm2 | ud | 40 | 26.56 | 1062.4 |  | 0
| M040542 | CONDUCTOR Cu RZ1-K 0.6/1 (AS+) 4x35mm2 | ud | 40 | 32.43 | 1297.2 |  | 0
| M040543 | CONDUCTOR Cu RZ1-K 0.6/1 (AS+) 4x50mm2 | ud | 40 | 36.71 | 1468.4 |  | 0
| M040544 | CONDUCTOR Cu RZ1-K 0.6/1 (AS+) 4x70mm2 | ud | 40 | 41.25 | 1650 |  | 0
| M040545 | CONDUCTOR Cu RZ1-K 0.6/1 (AS+) 4x95mm2 | ud | 40 | 46.28 | 1851.2 |  | 0
| M040546 | CONDUCTOR Cu RZ1-K 0.6/1 (AS+) 4x120mm2 | ud | 40 | 50.01 | 2000.4 |  | 0
| M040547 | CONDUCTOR Cu RZ1-K 0.6/1 (AS+) 4x150mm2 | ud | 40 | 55.1 | 2204 |  | 0
| M040548 | CONDUCTOR Cu RZ1-K 0.6/1 (AS+) 4x185mm2 | ud | 40 | 61.58 | 2463.2 |  | 0
| M040549 | CONDUCTOR Cu RZ1-K 0.6/1 (AS+) 4x240mm2 | ud | 40 | 77.83 | 3113.2 |  | 0
| M040550 | CONDUCTOR Cu RZ1-K 0.6/1 (AS+) 5G 1,5mm2 | ud | 40 | 4.8 | 192 |  | 0
| M040551 | CONDUCTOR Cu RZ1-K 0.6/1 (AS+) 5G 2,5mm2 | ud | 40 | 5.99 | 239.6 |  | 0
| M040552 | CONDUCTOR Cu RZ1-K 0.6/1 (AS+) 5G 4mm2 | ud | 40 | 8.74 | 349.6 |  | 0
| M040553 | CONDUCTOR Cu RZ1-K 0.6/1 (AS+) 5G 6mm2 | ud | 40 | 12.06 | 482.4 |  | 0
| M040554 | CONDUCTOR Cu RZ1-K 0.6/1 (AS+) 5G 10mm2 | ud | 40 | 16.45 | 658 |  | 0
| M040555 | CONDUCTOR Cu RZ1-K 0.6/1 (AS+) 5G 16mm2 | ud | 40 | 25.78 | 1031.2 |  | 0
| M040556 | CONDUCTOR Cu RZ1-K 0.6/1 (AS+) 5G 25mm2 | ud | 40 | 33.4 | 1336 |  | 0
| M040557 | CONDUCTOR Cu RZ1-K 0.6/1 (AS+) 5G 35mm2 | ud | 40 | 35.1 | 1404 |  | 0
1.4.6 | M0406 | CONDUCTORES DESNUDOS Cu
| M040601 | CONDUCTOR Cu DESNUDO 1x150mm2 | ud | 10 | 19.09 | 190.9 |  | 0
| M040602 | CONDUCTOR Cu DESNUDO 1x120mm2 | ud | 10 | 16.9 | 169 |  | 0
| M040603 | CONDUCTOR Cu DESNUDO 1x95mm2 | ud | 10 | 13.68 | 136.8 |  | 0
| M040604 | CONDUCTOR Cu DESNUDO 1x70mm2 | ud | 10 | 9.94 | 99.4 |  | 0
| M040605 | CONDUCTOR Cu DESNUDO 1x50mm2 | ud | 10 | 8.26 | 82.6 |  | 0
| M040606 | CONDUCTOR Cu DESNUDO 1x35mm2 | ud | 10 | 7.25 | 72.5 |  | 0
| M040607 | CONDUCTOR Cu DESNUDO 1x25mm2 | ud | 10 | 6.76 | 67.6 |  | 0
| M040608 | CONDUCTOR Cu DESNUDO 1x16mm2 | ud | 10 | 3.7 | 37 |  | 0
| M040609 | CONDUCTOR Cu DESNUDO 1x10mm2 | ud | 10 | 2.18 | 21.8 |  | 0
| M040610 | CONDUCTOR Cu DESNUDO 1x6mm2 | ud | 10 | 1.68 | 16.8 |  | 0
1.5 | M05 | TOMAS DE CORRIENTE Y USOS VARIOS
| M0501 | BASE ENCHUFE ESTANCO 2P+PE/16A | ud | 60 | 26.7 | 1602 |  | 0
| M0502 | BASE ENCHUFE EMPOTRADO 2P+PE/16A | ud | 60 | 23.87 | 1432.2 |  | 0
| M0503 | BASE FIJA VERTICAL TOMA MONOF.+TRIFASICA EMPOTRADA | ud | 40 | 44.85 | 1794 |  | 0
| M0504 | BASE FIJA VERTICAL TOMA MONOF.+TRIFASICA SUPERFICIE | ud | 40 | 48.66 | 1946.4 |  | 0
| M0505 | TAPA DE TOMA DE CORRIENTE PLEXO 2P+TT | ud | 22 | 8.1 | 178.2 |  | 0
| M0506 | TAPA DE TOMA DE CORRIENTE 4P+TT | ud | 20 | 16.2 | 324 |  | 0
| M0507 | PUESTO SUPERFICIE 1 MÓDULO 2 SCHUKOS | ud | 20 | 72.65 | 1453 |  | 0
| M0508 | PUESTO SUPERFICIE 2 MÓDULOS 2 SCHUKOS + PLACA | ud | 20 | 144.2 | 2884 |  | 0
| M0509 | PUESTO SUPERFICIE 3 MÓDULOS 4 SCHUKOS + PLACA | ud | 20 | 197.49 | 3949.8 |  | 0
| M0510 | PUESTO SUPERFICIE 4 MÓDULOS 6 SCHUKOS + PLACA | ud | 20 | 242.37 | 4847.4 |  | 0
| M0511 | INTERRUPTOR/CONMUTADOR DE SUPERFICIE | ud | 20 | 25.3 | 506 |  | 0
| M0512 | REPARTIDOR 1 ENTRADA Y 5 SALIDAS CONECTORES CR | ud | 10 | 140.162 | 1401.62 |  | 0
| M0513 | CONECTOR MACHO AÉREO 3 POLOS | ud | 11 | 4.125 | 45.38 |  | 0
| M0514 | EASYBLOCK BASIC CON ENTRADA CR, CUATRO SCHUKOS | ud | 10 | 103.87 | 1038.7 |  | 0
| M0515 | EASYBLOCK BASIC CON ENTRADA CR, SEIS SCHUKOS | ud | 10 | 113.322 | 1133.22 |  | 0
1.6 | M06 | PUESTA A TIERRA
| M0601 | SISTEMA DE PUESTA A TIERRA CENTRALIZADO | ud | 1 | 860.66 | 860.66 |  | 0
| M0602 | ELECTRODO DE PUESTA A TIERRA | ud | 2 | 72.88 | 145.76 |  | 0
| M0603 | ARQUETA TIERRA CON PICA | ud | 1 | 151.88 | 151.88 |  | 0
| M0604 | MEJORA DEL ELECTRODO DE PUESTA A TIERRA | ud | 3 | 56.74 | 170.22 |  | 0
| M0605 | PUESTA A TIERRA DE CANALETA PERIMETRAL VITREX | ud | 10 | 4.6 | 46 |  | 0
1.7 | M07 | LEGALIZACIÓN INSTALACIONES ELECTRICAS
| M0701 | MEDIANTE MTD TRAS REFORMA DE INSTALACIÓN | ud | 2 | 267.85 | 535.7 |  | 0
| M0702 | MEDIANTE MTD DE REFORMA SIN TRAMITAR | ud | 5 | 700 | 3500 |  | 0
| M0703 | INST. NO COMPLETA MEDIANTE PROYECTO P <= 500KW | ud | 1 | 4437.5 | 4437.5 |  | 0
| M0704 | INST. NO COMPLETA MEDIANTE PROYECTO P > 500KW | ud | 1 | 5687.5 | 5687.5 |  | 0
| M0705 | MTD EFICIENCIA ENERGÉTICA DE ALUMBRADO | ud | 1 | 2500 | 2500 |  | 0
| M0706 | INFRA. VEHÍCULOS ELÉCTRICOS MEDIANTE MTD | ud | 1 | 1500 | 1500 |  | 0
| M0707 | INFRA. VEHÍCULOS ELÉCTRICOS MEDIANTE PROYECTO | ud | 1 | 3750 | 3750 |  | 0
1.8 | M08 | TRABAJOS DE OBRA CIVIL
| M0801 | FAROLA DE HASTA 8 METROS DE 1 BRAZO | ud | 1 | 2300 | 2300 |  | 0 | 35
| M0802 | FAROLA DE HASTA 8 METROS DE 2 BRAZOS | ud | 1 | 2900 | 2900 |  | 0 | 36
| M0803 | FAROLA A PARTIR DE 8 METROS DE 1 BRAZO | ud | 1 | 3300 | 3300 |  | 0 | 38
| M0804 | FAROLA A PARTIR DE 8 METROS DE 2 BRAZOS | ud | 1 | 4100 | 4100 |  | 0 | 39
| M0805 | OBRA PARA RETIRADA Y PREPARACIÓN DE NUEVA FAROLA | ud | 4 | 662.5 | 2650 |  | 0
| M0806 | CANALIZACIÓN COMPLETA DE ACERA | ud | 4 | 117.5 | 470 |  | 0
| M0807 | CANALIZACIÓN COMPLETA EN CALZADA ASFÁLTICA | ud | 4 | 147.5 | 590 |  | 0
| M0808 | ARQUETA EN ACERA PARA RED ELÉCTRICA | ud | 4 | 147.5 | 590 |  | 0
| M0809 | SOLICITUD Y GESTIÓN DE LICENCIAS DE OBRA | ud | 2 | 500 | 1000 |  | 0
1.9 | M09 | ELEMENTOS AUXILIARES Y MANO DE OBRA
| M0901 | GRUA AUTOPROPULSADA CON CESTA | ud | 1 | 122.5 | 122.5 |  | 0
| M0902 | GRUA TELESCÓPICA HASTA 40 TN | ud | 1 | 137.5 | 137.5 |  | 0
| M0903 | ADECUACIÓN DE ACCESOS PARA CAMIÓN GRÚA EN VÍAS | ud | 1 | 1753.75 | 1753.75 |  | 0
| M0904 | INSTALACIÓN DE ESCALERA PORTATIL DE 25 METROS | ud | 1 | 5206.25 | 5206.25 |  | 0
| M0905 | PLATAFORMA ELEVADORA VERTICAL Y BRAZO ARTICU. | ud | 1 | 200 | 200 |  | 0
| M0906 | ANDAMIO MONTAJE Y DESMONTAJE | ud | 2 | 280 | 560 |  | 0
| M0907 | TRABAJOS AL BORDE DE ANDEN | ud | 10 | 500 | 5000 |  | 0
| M0908 | HORA DIURNA DE OFICIAL | ud | 60 | 28.75 | 1725 |  | 0
| M0909 | HORA NOCTURNA DE OFICIAL | ud | 61 | 31.25 | 1906.25 |  | 0
| M0910 | EXTRA HORA FIN DE SEMANA Y FESTIVO | ud | 12 | 10 | 120 |  | 0
| M0911 | DÍA DE GUARDIA 24 HORAS | ud | 2 | 102.5 | 205 |  | 0
| M0912 | GESTIÓN DE CORTES PARA TRABAJOS A TERCEROS | ud | 1 | 500 | 500 |  | 0

## Descripción Trabajos
Código | Partidas | Descripción de los trabajos
M01 | CANALIZACIONES
M0101 | TUBOS PLASTICOS
M010101 | CANALIZ.SUPERF.c/PVC RÍG.Ø20 | Suministro y montaje de canalización de superficie con tubo rígido de PVC de Ø20mm, libre de halógenos, no propagador de la llama, aislante, temperatura máxima de servicio de instalación de 60ºC, resistencia al impacto media,con p.p.de piezas especiales y cajas de registro, incluso accesorios de fijación mediante brida cerrada de nilón, tirafondo doble rosca y unión enchufable. Incluido desmontaje del elemento antiguo y retirada a vertedero autorizado. Incluido cualquier tipo de equipo auxiliar necesario para trabajos en altura. Totalmente terminado, conexionado y probado según Proyecto e indicaciones de la DFO. Medido según unidad realmente ejecutada y comprobada por la DFO
M010102 | CANALIZ.SUPERF.c/PVC RÍG.Ø25 | Suministro y montaje de canalización de superficie con tubo rígido de PVC de Ø25mm, libre de halógenos, no propagador de la llama, aislante, temperatura máxima de servicio de instalación de 60ºC, resistencia al impacto media,con p.p.de piezas especiales y cajas de registro, incluso accesorios de fijación mediante brida cerrada de nilón, tirafondo doble rosca y unión enchufable. Incluido desmontaje del elemento antiguo y retirada a vertedero autorizado. Incluido cualquier tipo de equipo auxiliar necesario para trabajos en altura. Totalmente terminado, conexionado y probado según Proyecto e indicaciones de la DFO. Medido según unidad realmente ejecutada y comprobada por la DFO
M010103 | CANALIZ.SUPERF.c/PVC RÍG.Ø32 | Suministro y montaje de canalización de superficie con tubo rígido de PVC de Ø32mm, libre de halógenos, no propagador de la llama, aislante, temperatura máxima de servicio de instalación de 60ºC, resistencia al impacto media,con p.p.de piezas especiales y cajas de registro, incluso accesorios de fijación mediante brida cerrada de nilón, tirafondo doble rosca y unión enchufable. Incluido desmontaje del elemento antiguo y retirada a vertedero autorizado. Incluido cualquier tipo de equipo auxiliar necesario para trabajos en altura. Totalmente terminado, conexionado y probado según Proyecto e indicaciones de la DFO. Medido según unidad realmente ejecutada y comprobada por la DFO
M010104 | CANALIZ.SUPERF.c/PVC RÍG.Ø40 | Suministro y montaje de canalización de superficie con tubo rígido de PVC de Ø40mm, libre de halógenos, no propagador de la llama, aislante, temperatura máxima de servicio de instalación de 60ºC, resistencia al impacto media,con p.p.de piezas especiales y cajas de registro, incluso accesorios de fijación mediante brida cerrada de nilón, tirafondo doble rosca y unión enchufable. Incluido desmontaje del elemento antiguo y retirada a vertedero autorizado. Incluido cualquier tipo de equipo auxiliar necesario para trabajos en altura. Totalmente terminado, conexionado y probado según Proyecto e indicaciones de la DFO. Medido según unidad realmente ejecutada y comprobada por la DFO
M010105 | CANALIZ.SUPERF.c/PVC RÍG.Ø50 | Suministro y montaje de canalización de superficie con tubo rígido de PVC de Ø50mm, libre de halógenos, no propagador de la llama, aislante, temperatura máxima de servicio de instalación de 60ºC, resistencia al impacto media,con p.p.de piezas especiales y cajas de registro, incluso accesorios de fijación mediante brida cerrada de nilón, tirafondo doble rosca y unión enchufable. Incluido desmontaje del elemento antiguo y retirada a vertedero autorizado. Incluido cualquier tipo de equipo auxiliar necesario para trabajos en altura. Totalmente terminado, conexionado y probado según Proyecto e indicaciones de la DFO. Medido según unidad realmente ejecutada y comprobada por la DFO
M010106 | CANALIZ.SUPERF.c/PVC RÍG.Ø63 | Suministro y montaje de canalización de superficie con tubo rígido de PVC de Ø63mm, libre de halógenos, no propagador de la llama, aislante, temperatura máxima de servicio de instalación de 60ºC, resistencia al impacto media,con p.p.de piezas especiales y cajas de registro, incluso accesorios de fijación mediante brida cerrada de nilón, tirafondo doble rosca y unión enchufable. Incluido desmontaje del elemento antiguo y retirada a vertedero autorizado. Incluido cualquier tipo de equipo auxiliar necesario para trabajos en altura. Totalmente terminado, conexionado y probado según Proyecto e indicaciones de la DFO. Medido según unidad realmente ejecutada y comprobada por la DFO
M010107 | CANALIZ.SUPERF.c/PVC RÍG.Ø75 | Suministro y montaje de canalización de superficie con tubo rígido de PVC de Ø75mm, libre de halógenos, no propagador de la llama, aislante, temperatura máxima de servicio de instalación de 60ºC, resistencia al impacto media,con p.p.de piezas especiales y cajas de registro, incluso accesorios de fijación mediante brida cerrada de nilón, tirafondo doble rosca y unión enchufable. Incluido desmontaje del elemento antiguo y retirada a vertedero autorizado. Incluido cualquier tipo de equipo auxiliar necesario para trabajos en altura. Totalmente terminado, conexionado y probado según Proyecto e indicaciones de la DFO. Medido según unidad realmente ejecutada y comprobada por la DFO
M010108 | CANALIZ. SUPERF c/PVC RÍG.Ø110 | Suministro y montaje de canalización de superficie con tubo rígido de PVC de Ø110mm, libre de halógenos, no propagador de la llama, aislante, temperatura máxima de servicio de instalación de 60ºC, resistencia al impacto media,con p.p.de piezas especiales y cajas de registro, incluso accesorios de fijación mediante brida cerrada de nilón, tirafondo doble rosca y unión enchufable. Incluido desmontaje del elemento antiguo y retirada a vertedero autorizado. Incluido cualquier tipo de equipo auxiliar necesario para trabajos en altura. Totalmente terminado, conexionado y probado según Proyecto e indicaciones de la DFO. Medido según unidad realmente ejecutada y comprobada por la DFO
M0102 | TUBOS DE METALICOS | Incluido desmontaje del elemento antiguo y retirada a vertedero autorizado. Incluido cualquier tipo de equipo auxiliar necesario para trabajos en altura. Totalmente terminado, conexionado y probado según Proyecto e indicaciones de la DFO. Medido según unidad realmente ejecutada y comprobada por la DFO
M010201 | TUBO DE ACERO GALV. ENCHUFABLE M-16 | Suministro y montaje de canalización eléctrica superficial realizada con tubo de acero galvanizado M-16 mm con p.p. de caja metálica de registro, boquillas de nilón y piezas especiales, incluso accesorios de fijación y unión. Incluido desmontaje del elemento antiguo y retirada a vertedero autorizado. Incluido cualquier tipo de equipo auxiliar necesario para trabajos en altura. Totalmente terminado, conexionado y probado según Proyecto e indicaciones de la DFO. Medido según unidad realmente ejecutada y comprobada por la DFO
M010202 | TUBO DE ACERO GALV. ENCHUFABLE M-20 | Suministro y montaje de canalización eléctrica superficial realizada con tubo de acero galvanizado M-20 mm con p.p. de caja metálica de registro, boquillas de nilón y piezas especiales, incluso accesorios de fijación y unión. Incluido desmontaje del elemento antiguo y retirada a vertedero autorizado. Incluido cualquier tipo de equipo auxiliar necesario para trabajos en altura. Totalmente terminado, conexionado y probado según Proyecto e indicaciones de la DFO. Medido según unidad realmente ejecutada y comprobada por la DFO
M010203 | TUBO DE ACERO GALV. ENCHUFABLE M-25 | Suministro y montaje de canalización eléctrica superficial realizada con tubo de acero galvanizado M-25 mm con p.p. de caja metálica de registro, boquillas de nilón y piezas especiales, incluso accesorios de fijación y unión. Incluido desmontaje del elemento antiguo y retirada a vertedero autorizado. Incluido cualquier tipo de equipo auxiliar necesario para trabajos en altura. Totalmente terminado, conexionado y probado según Proyecto e indicaciones de la DFO. Medido según unidad realmente ejecutada y comprobada por la DFO
M010204 | TUBO DE ACERO GALV. ENCHUFABLE M-32 | Suministro y montaje de canalización eléctrica superficial realizada con tubo de acero galvanizado M-32 mm con p.p. de caja metálica de registro, boquillas de nilón y piezas especiales, incluso accesorios de fijación y unión. Incluido desmontaje del elemento antiguo y retirada a vertedero autorizado. Incluido cualquier tipo de equipo auxiliar necesario para trabajos en altura. Totalmente terminado, conexionado y probado según Proyecto e indicaciones de la DFO. Medido según unidad realmente ejecutada y comprobada por la DFO
M010205 | TUBO DE ACERO GALV. ENCHUFABLE M-40 | Suministro y montaje de canalización eléctrica superficial realizada con tubo de acero galvanizado M-40 mm con p.p. de caja metálica de registro, boquillas de nilón y piezas especiales, incluso accesorios de fijación y unión. Incluido desmontaje del elemento antiguo y retirada a vertedero autorizado. Incluido cualquier tipo de equipo auxiliar necesario para trabajos en altura. Totalmente terminado, conexionado y probado según Proyecto e indicaciones de la DFO. Medido según unidad realmente ejecutada y comprobada por la DFO
M010206 | TUBO DE ACERO GALV. ENCHUFABLE M-50 | Suministro y montaje de canalización eléctrica superficial realizada con tubo de acero galvanizado M-50 mm con p.p. de caja metálica de registro, boquillas de nilón y piezas especiales, incluso accesorios de fijación y unión. Incluido desmontaje del elemento antiguo y retirada a vertedero autorizado. Incluido cualquier tipo de equipo auxiliar necesario para trabajos en altura. Totalmente terminado, conexionado y probado según Proyecto e indicaciones de la DFO. Medido según unidad realmente ejecutada y comprobada por la DFO
M010207 | TUBO DE ACERO GALV. ENCHUFABLE M-63 | Suministro y montaje de canalización eléctrica superficial realizada con tubo de acero galvanizado M-63 mm con p.p. de caja metálica de registro, boquillas de nilón y piezas especiales, incluso accesorios de fijación y unión. Incluido desmontaje del elemento antiguo y retirada a vertedero autorizado. Incluido cualquier tipo de equipo auxiliar necesario para trabajos en altura. Totalmente terminado, conexionado y probado según Proyecto e indicaciones de la DFO. Medido según unidad realmente ejecutada y comprobada por la DFO
M010208 | TUBO DE ACERO INOX. ENCHUFABLE M-20 | Suministro montaje de canalización eléctrica superficial realizada con tubo de acero INOX M-20 mm enchufable con p.p. de caja metálica de registro, boquillas de nilón y piezas especiales, incluso accesorios de fijación y unión. Incluido desmontaje del elemento antiguo y retirada a vertedero autorizado. Incluido cualquier tipo de equipo auxiliar necesario para trabajos en altura. Totalmente terminado, conexionado y probado según Proyecto e indicaciones de la DFO. Medido según unidad realmente ejecutada y comprobada por la DFO
M010209 | TUBO DE ACERO INOX. ENCHUFABLE M-25 | Suministro montaje de canalización eléctrica superficial realizada con tubo de acero INOX M-25 mm enchufable con p.p. de caja metálica de registro, boquillas de nilón y piezas especiales, incluso accesorios de fijación y unión. Incluido desmontaje del elemento antiguo y retirada a vertedero autorizado. Incluido cualquier tipo de equipo auxiliar necesario para trabajos en altura. Totalmente terminado, conexionado y probado según Proyecto e indicaciones de la DFO. Medido según unidad realmente ejecutada y comprobada por la DFO
M010210 | TUBO DE ACERO INOX. ENCHUFABLE M-32 | Suministro montaje de canalización eléctrica superficial realizada con tubo de acero INOX M-32 mm enchufable con p.p. de caja metálica de registro, boquillas de nilón y piezas especiales, incluso accesorios de fijación y unión. Incluido desmontaje del elemento antiguo y retirada a vertedero autorizado. Incluido cualquier tipo de equipo auxiliar necesario para trabajos en altura. Totalmente terminado, conexionado y probado según Proyecto e indicaciones de la DFO. Medido según unidad realmente ejecutada y comprobada por la DFO
M010211 | TUBO DE ACERO INOX. ENCHUFABLE M-40 | Suministro montaje de canalización eléctrica superficial realizada con tubo de acero INOX M-40 mm enchufable con p.p. de caja metálica de registro, boquillas de nilón y piezas especiales, incluso accesorios de fijación y unión. Incluido desmontaje del elemento antiguo y retirada a vertedero autorizado. Incluido cualquier tipo de equipo auxiliar necesario para trabajos en altura. Totalmente terminado, conexionado y probado según Proyecto e indicaciones de la DFO. Medido según unidad realmente ejecutada y comprobada por la DFO
M010212 | TUBO DE ACERO INOX. ENCHUFABLE M-50 | Suministro montaje de canalización eléctrica superficial realizada con tubo de acero INOX M-50 mm enchufable con p.p. de caja metálica de registro, boquillas de nilón y piezas especiales, incluso accesorios de fijación y unión. Incluido desmontaje del elemento antiguo y retirada a vertedero autorizado. Incluido cualquier tipo de equipo auxiliar necesario para trabajos en altura. Totalmente terminado, conexionado y probado según Proyecto e indicaciones de la DFO. Medido según unidad realmente ejecutada y comprobada por la DFO
M010213 | TUBO DE ACERO INOX. ENCHUFABLE M-63 | Suministro montaje de canalización eléctrica superficial realizada con tubo de acero INOX M-63 mm enchufable con p.p. de caja metálica de registro, boquillas de nilón y piezas especiales, incluso accesorios de fijación y unión. Incluido desmontaje del elemento antiguo y retirada a vertedero autorizado. Incluido cualquier tipo de equipo auxiliar necesario para trabajos en altura. Totalmente terminado, conexionado y probado según Proyecto e indicaciones de la DFO. Medido según unidad realmente ejecutada y comprobada por la DFO
M0103 | BANDEJAS REJILLA | Incluido desmontaje del elemento antiguo y retirada a vertedero autorizado. Incluido cualquier tipo de equipo auxiliar necesario para trabajos en altura. Totalmente terminado, conexionado y probado según Proyecto e indicaciones de la DFO. Medido según unidad realmente ejecutada y comprobada por la DFO
M010301 | BANDEJA REJILLA 150X60 mm | Suministro y montaje en suelo/pared/techo/bóveda de bandeja rejiband o similar aprobada de dimensiones 150x60 mm. Fabricada con varilla acero Ø5mm bicromatado UNE 37-522-73 esp.8-12 micras (EN 50-085) y borde de seguridad, con separador para distribución de líneas eléctricas en baja tensión y de telecomunicaciones, soportes cada 80 cm y puesta a tierra cada tramo de bandeja mediante conductor desnudo de cobre de 35 mm2 de sección, incluyendo unión entre bandejas. Incluido desmontaje del elemento antiguo y retirada a vertedero autorizado. Incluido cualquier tipo de equipo auxiliar necesario para trabajos en altura. Totalmente terminado, conexionado y probado según Proyecto e indicaciones de la DFO. Medido según unidad realmente ejecutada y comprobada por la DFO
M010302 | BANDEJA REJILLA 200X100 mm | Suministro y montaje en suelo/pared/techo/bóveda de bandeja rejiband o similar aprobada de dimensiones 200x100 mm. Fabricada con varilla acero Ø5mm bicromatado UNE 37-522-73 esp.8-12 micras (EN 50-085) y borde de seguridad, con separador para distribución de líneas eléctricas en baja tensión y de telecomunicaciones, soportes cada 80 cm y puesta a tierra cada tramo de bandeja mediante conductor desnudo de cobre de 35 mm2 de sección, incluyendo unión entre bandejas. Incluido desmontaje del elemento antiguo y retirada a vertedero autorizado. Incluido cualquier tipo de equipo auxiliar necesario para trabajos en altura. Totalmente terminado, conexionado y probado según Proyecto e indicaciones de la DFO. Medido según unidad realmente ejecutada y comprobada por la DFO
M010303 | BANDEJA REJILLA 300X100 mm | Suministro y montaje en suelo/pared/techo/bóveda de bandeja rejiband o similar aprobada de dimensiones 300x100 mm. Fabricada con varilla acero Ø5mm bicromatado UNE 37-522-73 esp.8-12 micras (EN 50-085) y borde de seguridad, con separador para distribución de líneas eléctricas en baja tensión y de telecomunicaciones, soportes cada 80 cm y puesta a tierra cada tramo de bandeja mediante conductor desnudo de cobre de 35 mm2 de sección, incluyendo unión entre bandejas. Incluido desmontaje del elemento antiguo y retirada a vertedero autorizado. Incluido cualquier tipo de equipo auxiliar necesario para trabajos en altura. Totalmente terminado, conexionado y probado según Proyecto e indicaciones de la DFO. Medido según unidad realmente ejecutada y comprobada por la DFO
M0104 | BANDEJAS METALICAS | Incluido desmontaje del elemento antiguo y retirada a vertedero autorizado. Incluido cualquier tipo de equipo auxiliar necesario para trabajos en altura. Totalmente terminado, conexionado y probado según Proyecto e indicaciones de la DFO. Medido según unidad realmente ejecutada y comprobada por la DFO
M010401 | BAND. DE CH. CIEGAGLAV/COLOR 100X100 mm | Suministro y montaje en pared, techo o bóveda bandeja de chapa ciega con tapa, galvanizada de dimensiones 100x100 mm. con p.p. de piezas especiales y separador para distribución de líneas eléctricas en baja tensión y de telecomunicaciones, soportes cada 80 cm y puesta a tierra cada tramo de bandeja y tapa mediante conductor desnudo de cobre de 35 mm2 de sección. Imprimación especial para galvanizado y pintada en color a elegir. Incluido desmontaje del elemento antiguo y retirada a vertedero autorizado. Incluido cualquier tipo de equipo auxiliar necesario para trabajos en altura. Totalmente terminado, conexionado y probado según Proyecto e indicaciones de la DFO. Medido según unidad realmente ejecutada y comprobada por la DFO
M010402 | BAND. DE CH. CIEGAGLAV/COLOR 200X100 mm | Suministro y montaje en pared, techo o bóveda bandeja de chapa ciega con tapa, galvanizada de dimensiones 200x100 mm. con p.p. de piezas especiales y separador para distribución de líneas eléctricas en baja tensión y de telecomunicaciones, soportes cada 80 cm y puesta a tierra cada tramo de bandeja y tapa mediante conductor desnudo de cobre de 35 mm2 de sección. Imprimación especial para galvanizado y pintada en color a elegir. Incluido desmontaje del elemento antiguo y retirada a vertedero autorizado. Incluido cualquier tipo de equipo auxiliar necesario para trabajos en altura. Totalmente terminado, conexionado y probado según Proyecto e indicaciones de la DFO. Medido según unidad realmente ejecutada y comprobada por la DFO
M010403 | BAND. DE CH. CIEGAGLAV/COLOR 300X100 mm | Suministro y montaje en pared, techo o bóveda bandeja de chapa ciega con tapa, galvanizada de dimensiones 300x100 mm. con p.p. de piezas especiales y separador para distribución de líneas eléctricas en baja tensión y de telecomunicaciones, soportes cada 80 cm y puesta a tierra cada tramo de bandeja y tapa mediante conductor desnudo de cobre de 35 mm2 de sección. Imprimación especial para galvanizado y pintada en color a elegir. Incluido desmontaje del elemento antiguo y retirada a vertedero autorizado. Incluido cualquier tipo de equipo auxiliar necesario para trabajos en altura. Totalmente terminado, conexionado y probado según Proyecto e indicaciones de la DFO. Medido según unidad realmente ejecutada y comprobada por la DFO
M010404 | BAND. DE CH. CIEGAGLAV/COLOR 400X100 mm | Suministro y montaje en pared, techo o bóveda bandeja de chapa ciega con tapa, galvanizada de dimensiones 400x100 mm. con p.p. de piezas especiales y separador para distribución de líneas eléctricas en baja tensión y de telecomunicaciones, soportes cada 80 cm y puesta a tierra cada tramo de bandeja y tapa mediante conductor desnudo de cobre de 35 mm2 de sección. Imprimación especial para galvanizado y pintada en color a elegir. Incluido desmontaje del elemento antiguo y retirada a vertedero autorizado. Incluido cualquier tipo de equipo auxiliar necesario para trabajos en altura. Totalmente terminado, conexionado y probado según Proyecto e indicaciones de la DFO. Medido según unidad realmente ejecutada y comprobada por la DFO
M010405 | BAND. DE CH. PERFORADAGLAV/COLOR 100X100 mm | Suministro y montaje en pared, techo o bóveda bandeja de chapa perforada con tapa, galvanizada de dimensiones 100x100 mm. con p.p. de piezas especiales y separador para distribución de líneas eléctricas en baja tensión y de telecomunicaciones, soportes cada 80 cm y puesta a tierra cada tramo de bandeja y tapa mediante conductor desnudo de cobre de 35 mm2 de sección. Imprimación especial para galvanizado y pintada en color a elegir. Incluido desmontaje del elemento antiguo y retirada a vertedero autorizado. Incluido cualquier tipo de equipo auxiliar necesario para trabajos en altura. Totalmente terminado, conexionado y probado según Proyecto e indicaciones de la DFO. Medido según unidad realmente ejecutada y comprobada por la DFO
M010406 | BAND. DE CH. PERFORADAGLAV/COLOR 150X100 mm | Suministro y montaje en pared, techo o bóveda bandeja de chapa perforada con tapa, galvanizada de dimensiones 150x100 mm. con p.p. de piezas especiales y separador para distribución de líneas eléctricas en baja tensión y de telecomunicaciones, soportes cada 80 cm y puesta a tierra cada tramo de bandeja y tapa mediante conductor desnudo de cobre de 35 mm2 de sección. Imprimación especial para galvanizado y pintada en color a elegir. Incluido desmontaje del elemento antiguo y retirada a vertedero autorizado. Incluido cualquier tipo de equipo auxiliar necesario para trabajos en altura. Totalmente terminado, conexionado y probado según Proyecto e indicaciones de la DFO. Medido según unidad realmente ejecutada y comprobada por la DFO
M010407 | BAND. DE CH. PERFORADAGLAV/COLOR 200X100 mm | Suministro y montaje en pared, techo o bóveda bandeja de chapa perforada con tapa, galvanizada de dimensiones 200x100 mm. con p.p. de piezas especiales y separador para distribución de líneas eléctricas en baja tensión y de telecomunicaciones, soportes cada 80 cm y puesta a tierra cada tramo de bandeja y tapa mediante conductor desnudo de cobre de 35 mm2 de sección. Imprimación especial para galvanizado y pintada en color a elegir. Incluido desmontaje del elemento antiguo y retirada a vertedero autorizado. Incluido cualquier tipo de equipo auxiliar necesario para trabajos en altura. Totalmente terminado, conexionado y probado según Proyecto e indicaciones de la DFO. Medido según unidad realmente ejecutada y comprobada por la DFO
M010408 | BAND. DE CH. PERFORADAGLAV/COLOR 300X100 mm | Suministro y montaje en pared, techo o bóveda bandeja de chapa perforada con tapa, galvanizada de dimensiones 300x100 mm. con p.p. de piezas especiales y separador para distribución de líneas eléctricas en baja tensión y de telecomunicaciones, soportes cada 80 cm y puesta a tierra cada tramo de bandeja y tapa mediante conductor desnudo de cobre de 35 mm2 de sección. Imprimación especial para galvanizado y pintada en color a elegir. Incluido desmontaje del elemento antiguo y retirada a vertedero autorizado. Incluido cualquier tipo de equipo auxiliar necesario para trabajos en altura. Totalmente terminado, conexionado y probado según Proyecto e indicaciones de la DFO. Medido según unidad realmente ejecutada y comprobada por la DFO
M010409 | BAND. DE CH. PERFORADAGLAV/COLOR 400X100 mm | Suministro y montaje en pared, techo o bóveda bandeja de chapa perforada con tapa, galvanizada de dimensiones 400x100 mm. con p.p. de piezas especiales y separador para distribución de líneas eléctricas en baja tensión y de telecomunicaciones, soportes cada 80 cm y puesta a tierra cada tramo de bandeja y tapa mediante conductor desnudo de cobre de 35 mm2 de sección. Imprimación especial para galvanizado y pintada en color a elegir. Incluido desmontaje del elemento antiguo y retirada a vertedero autorizado. Incluido cualquier tipo de equipo auxiliar necesario para trabajos en altura. Totalmente terminado, conexionado y probado según Proyecto e indicaciones de la DFO. Medido según unidad realmente ejecutada y comprobada por la DFO
M010410 | BAND. DE ACERO INOXGLAV/COLOR 100X100 mm | Suministro y montaje en pared, techo o bóveda bandeja de chapa de acero INOX con tapa IESA o similar aprobada de dimensiones 100x100 mm. con p.p. de piezas especiales y separador para distribución de líneas eléctricas en baja tensión y de telecomunicaciones, soportes cada 100 cm y puesta a tierra cada tramo de bandeja y tapa mediante conductor desnudo de cobre de 35 mm2 de sección. Imprimación especial para galvanizado y pintada en color a elegir. Incluido desmontaje del elemento antiguo y retirada a vertedero autorizado. Incluido cualquier tipo de equipo auxiliar necesario para trabajos en altura. Totalmente terminado, conexionado y probado según Proyecto e indicaciones de la DFO. Medido según unidad realmente ejecutada y comprobada por la DFO
M010411 | BAND. DE ACERO INOXGLAV/COLOR 150X100 mm | Suministro y montaje en pared, techo o bóveda bandeja de chapa de acero INOX con tapa IESA o similar aprobada de dimensiones 150x100 mm. con p.p. de piezas especiales y separador para distribución de líneas eléctricas en baja tensión y de telecomunicaciones, soportes cada 100 cm y puesta a tierra cada tramo de bandeja y tapa mediante conductor desnudo de cobre de 35 mm2 de sección. Imprimación especial para galvanizado y pintada en color a elegir. Incluido desmontaje del elemento antiguo y retirada a vertedero autorizado. Incluido cualquier tipo de equipo auxiliar necesario para trabajos en altura. Totalmente terminado, conexionado y probado según Proyecto e indicaciones de la DFO. Medido según unidad realmente ejecutada y comprobada por la DFO
M010412 | BAND. DE ACERO INOXGLAV/COLOR 200X100 mm | Suministro y montaje en pared, techo o bóveda bandeja de chapa de acero INOX con tapa IESA o similar aprobada de dimensiones 200x100 mm. con p.p. de piezas especiales y separador para distribución de líneas eléctricas en baja tensión y de telecomunicaciones, soportes cada 100 cm y puesta a tierra cada tramo de bandeja y tapa mediante conductor desnudo de cobre de 35 mm2 de sección. Imprimación especial para galvanizado y pintada en color a elegir. Incluido desmontaje del elemento antiguo y retirada a vertedero autorizado. Incluido cualquier tipo de equipo auxiliar necesario para trabajos en altura. Totalmente terminado, conexionado y probado según Proyecto e indicaciones de la DFO. Medido según unidad realmente ejecutada y comprobada por la DFO
M010413 | BAND. DE ACERO INOXGLAV/COLOR 300X100 mm | Suministro y montaje en pared, techo o bóveda bandeja de chapa de acero INOX con tapa IESA o similar aprobada de dimensiones 300x100 mm. con p.p. de piezas especiales y separador para distribución de líneas eléctricas en baja tensión y de telecomunicaciones, soportes cada 100 cm y puesta a tierra cada tramo de bandeja y tapa mediante conductor desnudo de cobre de 35 mm2 de sección. Imprimación especial para galvanizado y pintada en color a elegir. Incluido desmontaje del elemento antiguo y retirada a vertedero autorizado. Incluido cualquier tipo de equipo auxiliar necesario para trabajos en altura. Totalmente terminado, conexionado y probado según Proyecto e indicaciones de la DFO. Medido según unidad realmente ejecutada y comprobada por la DFO
M010414 | BAND. DE ACERO INOXGLAV/COLOR 400X100 mm | Suministro y montaje en pared, techo o bóveda bandeja de chapa de acero INOX con tapa IESA o similar aprobada de dimensiones 400x100 mm. con p.p. de piezas especiales y separador para distribución de líneas eléctricas en baja tensión y de telecomunicaciones, soportes cada 100 cm y puesta a tierra cada tramo de bandeja y tapa mediante conductor desnudo de cobre de 35 mm2 de sección. Imprimación especial para galvanizado y pintada en color a elegir. Incluido desmontaje del elemento antiguo y retirada a vertedero autorizado. Incluido cualquier tipo de equipo auxiliar necesario para trabajos en altura. Totalmente terminado, conexionado y probado según Proyecto e indicaciones de la DFO. Medido según unidad realmente ejecutada y comprobada por la DFO
M0105 | BANDEJAS PLASTICAS | Incluido desmontaje del elemento antiguo y retirada a vertedero autorizado. Incluido cualquier tipo de equipo auxiliar necesario para trabajos en altura. Totalmente terminado, conexionado y probado según Proyecto e indicaciones de la DFO. Medido según unidad realmente ejecutada y comprobada por la DFO
M010501 | BANDEJA PVC M1 CON TAPA 60x150mm. | Suministro y montaje de bandeja portacables de PVC UNEX U23X M-1 o similar aprobada de dimensiones 60x150 mm. Montada en pared, techo o bóveda, con tabique de separación y tapa para distribución de líneas eléctricas en baja tensión y de telecomunicaciones, incluso aplicación de pintura especial para PVC en color a elegir, incluso parte proporcional de accesorios, soportes y componentes de acabado, etc. Incluido desmontaje del elemento antiguo y retirada a vertedero autorizado. Incluido cualquier tipo de equipo auxiliar necesario para trabajos en altura. Totalmente terminado, conexionado y probado según Proyecto e indicaciones de la DFO. Medido según unidad realmente ejecutada y comprobada por la DFO
M010502 | BANDEJA PVC M1 CON TAPA 100x100mm. | Suministro y montaje de bandeja portacables de PVC UNEX U23X M-1 o similar aprobada de dimensiones 100x200 mm. Montada en pared, techo o bóveda, con tabique de separación y tapa para distribución de líneas eléctricas en baja tensión y de telecomunicaciones, incluso aplicación de pintura especial para PVC en color a elegir, incluso parte proporcional de accesorios, soportes y componentes de acabado, etc. Incluido desmontaje del elemento antiguo y retirada a vertedero autorizado. Incluido cualquier tipo de equipo auxiliar necesario para trabajos en altura. Totalmente terminado, conexionado y probado según Proyecto e indicaciones de la DFO. Medido según unidad realmente ejecutada y comprobada por la DFO
M010503 | BANDEJA PVC M1 CON TAPA 200x100mm. | Suministro y montaje de bandeja portacables de PVC UNEX U23X M-1 o similar aprobada de dimensiones 100x300 mm. Montada en pared, techo o bóveda, con tabique de separación y tapa para distribución de líneas eléctricas en baja tensión y de telecomunicaciones, incluso aplicación de pintura especial para PVC en color a elegir, incluso parte proporcional de accesorios, soportes y componentes de acabado, etc. Incluido desmontaje del elemento antiguo y retirada a vertedero autorizado. Incluido cualquier tipo de equipo auxiliar necesario para trabajos en altura. Totalmente terminado, conexionado y probado según Proyecto e indicaciones de la DFO. Medido según unidad realmente ejecutada y comprobada por la DFO
M010504 | BANDEJA PVC M1 CON TAPA 300x100mm. | Suministro y montaje de bandeja portacables de PVC UNEX U23X M-1 o similar aprobada de dimensiones 100x400 mm. Montada en pared, techo o bóveda, con tabique de separación y tapa para distribución de líneas eléctricas en baja tensión y de telecomunicaciones, incluso aplicación de pintura especial para PVC en color a elegir, incluso parte proporcional de accesorios, soportes y componentes de acabado, etc. Incluido desmontaje del elemento antiguo y retirada a vertedero autorizado. Incluido cualquier tipo de equipo auxiliar necesario para trabajos en altura. Totalmente terminado, conexionado y probado según Proyecto e indicaciones de la DFO. Medido según unidad realmente ejecutada y comprobada por la DFO
M010505 | BANDEJA PVC M1 CON TAPA 400x100mm. | Suministro y montaje de bandeja portacables de PVC UNEX U23X M-1 o similar aprobada de dimensiones 100x500 mm. Montada en pared, techo o bóveda, con tabique de separación y tapa para distribución de líneas eléctricas en baja tensión y de telecomunicaciones, incluso aplicación de pintura especial para PVC en color a elegir, incluso parte proporcional de accesorios, soportes y componentes de acabado, etc. Incluido desmontaje del elemento antiguo y retirada a vertedero autorizado. Incluido cualquier tipo de equipo auxiliar necesario para trabajos en altura. Totalmente terminado, conexionado y probado según Proyecto e indicaciones de la DFO. Medido según unidad realmente ejecutada y comprobada por la DFO
M02 | ALUMBRADO | Incluido desmontaje del elemento antiguo y retirada a vertedero autorizado. Incluido cualquier tipo de equipo auxiliar necesario para trabajos en altura. Totalmente terminado, conexionado y probado según Proyecto e indicaciones de la DFO. Medido según unidad realmente ejecutada y comprobada por la DFO
M0101 | SUSTITUCIÓN ALUMBRADO | Incluido desmontaje del elemento antiguo y retirada a vertedero autorizado. Incluido cualquier tipo de equipo auxiliar necesario para trabajos en altura. Totalmente terminado, conexionado y probado según Proyecto e indicaciones de la DFO. Medido según unidad realmente ejecutada y comprobada por la DFO
M010101 | TUBO LED 600 mm | Suministro y montaje de tubo LED de 600 mm, marca compatible con el sistema instalado y su fuente de alimentación (según las condiciones del PPT), incluida la reposición de los portatubos correspondientes. Incluye el suministro en la instalación, medios auxiliares, herramientas y accesorios necesarios para su correcto tendido en cualquier tipo de canalización y altura de trabajo. Los tubos tendrán las siguientes características: -Potencia. 8-15 W. - Medidas: 600mm. - Materiales no metálicos que sean: no propagador de la llama, 0% contenido en halógenos, baja emisión de humos, baja acidez de humos, características antiestáticas repelentes de polvo. - Materiales. Policarbonato. - Eficiencia lumínica >90 lm/W. - Flujo luminoso. 1000-3500 lum. - Rendimiento del flujo luminoso. L70B10 ≥50000 horas, 24 horas de trabajo 365 días. - IRC>80. - UGR<20. - Temperatura de color 4000K. - Marcado CE, certificado RoHS, normativas vigentes y CEM. - Incluido replanteo, pequeño material y accesorios para anclaje y conexionado. Incluido desmontaje del elemento antiguo y retirada a vertedero autorizado. Incluido cualquier tipo de equipo auxiliar necesario para trabajos en altura. Totalmente terminado, conexionado y probado según Proyecto e indicaciones de la DFO. Medido según unidad realmente ejecutada y comprobada por la DFO
M010102 | TUBO LED 1200 mm | Suministro y montaje de tubo LED de 1200 mm, marca compatible con el sistema instalado y su fuente de alimentación (según las condiciones del PPT), incluida la reposición de los portatubos correspondientes. Incluye el suministro en la instalación, medios auxiliares, herramientas y accesorios necesarios para su correcto tendido en cualquier tipo de canalización y altura de trabajo. Los tubos tendrán las siguientes características: -Potencia. 8-35 W. - Medidas: 1200mm. - Materiales no metálicos que sean: no propagador de la llama, 0% contenido en halógenos, baja emisión de humos, baja acidez de humos, características antiestáticas repelentes de polvo. - Materiales. Policarbonato. - Eficiencia lumínica >90 lm/W. - Flujo luminoso. 1000-3500 lum. - Rendimiento del flujo luminoso. L70B10 ≥50000 horas, 24 horas de trabajo 365 días. - IRC>80. - UGR<20. - Temperatura de color 4000K. - Marcado CE, certificado RoHS, normativas vigentes y CEM. - Incluido replanteo, pequeño material y accesorios para anclaje y conexionado. Incluido desmontaje del elemento antiguo y retirada a vertedero autorizado. Incluido cualquier tipo de equipo auxiliar necesario para trabajos en altura. Totalmente terminado, conexionado y probado según Proyecto e indicaciones de la DFO. Medido según unidad realmente ejecutada y comprobada por la DFO
M010103 | TUBO LED 1500 mm | Suministro y montaje de tubo LED de 1500 mm, marca compatible con el sistema instalado y su fuente de alimentación (según las condiciones del PPT), incluida la reposición de los portatubos correspondientes. Incluye el suministro en la instalación, medios auxiliares, herramientas y accesorios necesarios para su correcto tendido en cualquier tipo de canalización y altura de trabajo. Los tubos tendrán las siguientes características: -Potencia. 8-35 W. - Medidas: 1500mm. - Materiales no metálicos que sean: no propagador de la llama, 0% contenido en halógenos, baja emisión de humos, baja acidez de humos, características antiestáticas repelentes de polvo. - Materiales. Policarbonato. - Eficiencia lumínica >90 lm/W. - Flujo luminoso. 1000-3500 lum. - Rendimiento del flujo luminoso. L70B10 ≥50000 horas, 24 horas de trabajo 365 días. - IRC>80. - UGR<20. - Temperatura de color 4000K. - Marcado CE, certificado RoHS, normativas vigentes y CEM. - Incluido replanteo, pequeño material y accesorios para anclaje y conexionado. - Incluido desmontaje del elemento antiguo y retirada a vertedero autorizado. - Incluido cualquier tipo de equipo auxiliar necesario para trabajos en altura. Totalmente terminado, conexionado y probado según Proyecto e indicaciones de la DFO. Medido según unidad realmente ejecutada y comprobada por la DFO Incluido desmontaje del elemento antiguo y retirada a vertedero autorizado. Incluido cualquier tipo de equipo auxiliar necesario para trabajos en altura. Totalmente terminado, conexionado y probado según Proyecto e indicaciones de la DFO. Medido según unidad realmente ejecutada y comprobada por la DFO
M010104 | TUBO LED 8-35W L70B10 ≥50000 horas | Suministro y montaje de 2 Tubos con tecnología LED, Incluye el suministro en la instalación, medios auxiliares, herramientas y accesorios necesarios para su correcto tendido en cualquier tipo de canalización y altura de trabajo. Los tubos tendrán las siguientes características: -Potencia. de 8 a 35 W. - Medidas: 600/1200/1500mm. - Materiales no metálicos que sean: no propagador de la llama, 0% contenido en halógenos, baja emisión de humos, baja acidez de humos, características antiestáticas repelentes de polvo. - Materiales. Policarbonato. - Eficiencia lumínica >100 lm/W. - Flujo luminoso. 1000-3500 lum. - Rendimiento del flujo luminoso. L70B10 ≥50000 horas, 24 horas de trabajo 365 días. - IRC>80. - UGR<20. - Temperatura de color 4000K. - Tubos con fuente integrada (directos a red). - Marcado CE, certificado RoHS, normativas vigentes y CEM. - Incluido replanteo, pequeño material y accesorios para anclaje y conexionado. Incluido desmontaje del elemento antiguo y retirada a vertedero autorizado. Incluido cualquier tipo de equipo auxiliar necesario para trabajos en altura. Totalmente terminado, conexionado y probado según Proyecto e indicaciones de la DFO. Medido según unidad realmente ejecutada y comprobada por la DFO
M010105 | TUBO LED 7-25W L70B10 ≥75000 horas | Suministro y montaje de 2 Tubos con tecnología LED, Incluye el suministro en la instalación, medios auxiliares, herramientas y accesorios necesarios para su correcto tendido en cualquier tipo de canalización y altura de trabajo. Los tubos tendrán las siguientes características: -Potencia. de 7 a 25 W. - Medidas: 600/1200/1500mm. - Materiales no metálicos que sean: no propagador de la llama, 0% contenido en halógenos, baja emisión de humos, baja acidez de humos, características antiestáticas repelentes de polvo. - Materiales. Policarbonato. - Eficiencia lumínica >100 lm/W. - Flujo luminoso. 1000-3500 lum. - Rendimiento del flujo luminoso. L70B10 ≥75000 horas, 24 horas de trabajo 365 días. - IRC>80. - UGR<20. - Temperatura de color 4000K. - Tubos con fuente integrada (directos a red). - Marcado CE, certificado RoHS, normativas vigentes y CEM. - Incluido replanteo, pequeño material y accesorios para anclaje y conexionado. Incluido desmontaje del elemento antiguo y retirada a vertedero autorizado. Incluido cualquier tipo de equipo auxiliar necesario para trabajos en altura. Totalmente terminado, conexionado y probado según Proyecto e indicaciones de la DFO. Medido según unidad realmente ejecutada y comprobada por la DFO
M010106 | LUMIN. INDUSTRIAL LED TIPO CAMPANA 30-89 W | Suministro y montaje de Luminaria industrial suspendida con tecnología LED tipo campana, con las siguientes características: -Potencia. de 30 a 89 W. - Materiales no metálicos que sean: no propagador de la llama, 0% contenido en halógenos, baja emisión de humos, baja acidez de humos, características antiestáticas repelentes de polvo. - Materiales. Carcasas de aluminio con cerramiento de policarbonato. - Protección IP. IP≥66. - Protección IK. IK≥08. - Eficiencia lumínica >100 lm/W. - Rendimiento del flujo luminoso. L80B10 ≥60000 horas, 24 horas de trabajo 365 días. - IRC>80. - Temperatura de color 4000K. - Fuente de alimentación incluida. - Marcado CE, certificado ENEC, certificado RoHS, normativas vigentes y CEM. - Incluido replanteo, pequeño material y accesorios para anclaje y conexionado. Incluido desmontaje del elemento antiguo y retirada a vertedero autorizado. Incluido cualquier tipo de equipo auxiliar necesario para trabajos en altura. Totalmente terminado, conexionado y probado según Proyecto e indicaciones de la DFO. Medido según unidad realmente ejecutada y comprobada por la DFO
M010107 | LUMIN. INDUSTRIAL LED TIPO CAMPANA 90-150 W | Suministro y montaje de Luminaria industrial suspendida con tecnología LED tipo campana, con las siguientes características: -Potencia. de 90 a 150 W. - Materiales no metálicos que sean: no propagador de la llama, 0% contenido en halógenos, baja emisión de humos, baja acidez de humos, características antiestáticas repelentes de polvo. - Materiales. Carcasas de aluminio con cerramiento de policarbonato. - Protección IP. IP≥66. - Protección IK. IK≥08. - Eficiencia lumínica >100 lm/W. - Rendimiento del flujo luminoso. L80B10 ≥60000 horas, 24 horas de trabajo 365 días. - IRC>80. - Temperatura de color 4000K. - Fuente de alimentación incluida. - Marcado CE, certificado ENEC, certificado RoHS, normativas vigentes y CEM. - Incluido replanteo, pequeño material y accesorios para anclaje y conexionado. Incluido desmontaje del elemento antiguo y retirada a vertedero autorizado. Incluido cualquier tipo de equipo auxiliar necesario para trabajos en altura. Totalmente terminado, conexionado y probado según Proyecto e indicaciones de la DFO. Medido según unidad realmente ejecutada y comprobada por la DFO
M010108 | LUMIN. INDUSTRIAL LED TIPO PROYECTOR 100-180W | Suministro y montaje de Luminaria industrial con tecnología LED tipo proyector, con las siguientes características: -Potencia. de 100 a 180 W. - Materiales no metálicos que sean: no propagador de la llama, 0% contenido en halógenos, baja emisión de humos, baja acidez de humos, características antiestáticas repelentes de polvo. - Materiales. Carcasas de aluminio con cerramiento de policarbonato. - Protección IP. IP≥66. - Protección IK. IK≥08. - Eficiencia lumínica >100 lm/W. - Rendimiento del flujo luminoso. L80B10 ≥60000 horas, 24 horas de trabajo 365 días. - IRC>70. - Temperatura de color 4000K. -Fuente de alimentación incluida. - Marcado CE, certificado ENEC, certificado RoHS, normativas vigentes y CEM. - Incluido replanteo, pequeño material y accesorios para anclaje y conexionado. - Incluido desmontaje del elemento antiguo y retirada a vertedero autorizado. - Incluido cualquier tipo de equipo auxiliar necesario para trabajos en altura. Totalmente terminado, conexionado y probado según Proyecto e indicaciones de la DFO. Medido según unidad realmente ejecutada y comprobada por la DFO Incluido desmontaje del elemento antiguo y retirada a vertedero autorizado. Incluido cualquier tipo de equipo auxiliar necesario para trabajos en altura. Totalmente terminado, conexionado y probado según Proyecto e indicaciones de la DFO. Medido según unidad realmente ejecutada y comprobada por la DFO
M010109 | PROYECTOR EXTERIOR LED TIPO VIAL 50-75W | Suministro y montaje de proyector exterior con tecnología LED tipo vial, con las siguientes características: -Potencia. de 50 a 75 W. - Medidas: Ø42-60mm - Materiales no metálicos que sean: no propagador de la llama, 0% contenido en halógenos, baja emisión de humos, baja acidez de humos, características antiestáticas repelentes de polvo. - Materiales. Carcasas de aluminio con cerramiento de policarbonato. - Protección IP. IP≥66. - Protección IK. IK≥08. - Eficiencia lumínica >100 lm/W. - Rendimiento del flujo luminoso. L80B10 ≥60000 horas, 24 horas de trabajo 365 días. - IRC>80. - Temperatura de color 4000K. -Fuente de alimentación incluida. - Marcado CE, certificado ENEC, certificado RoHS, normativas vigentes y CEM. - Incluido replanteo, pequeño material y accesorios para anclaje y conexionado. Incluido desmontaje del elemento antiguo y retirada a vertedero autorizado. Incluido cualquier tipo de equipo auxiliar necesario para trabajos en altura. Totalmente terminado, conexionado y probado según Proyecto e indicaciones de la DFO. Medido según unidad realmente ejecutada y comprobada por la DFO
M010110 | M01+B63:B94 | Suministro y montaje de proyector exterior con tecnología LED tipo vial, con las siguientes características: -Potencia. de 76 a 150 W. - Medidas: Ø65mm - Materiales no metálicos que sean: no propagador de la llama, 0% contenido en halógenos, baja emisión de humos, baja acidez de humos, características antiestáticas repelentes de polvo. - Materiales. Carcasas de aluminio con cerramiento de policarbonato. - Protección IP. IP≥66. - Protección IK. IK≥08. - Eficiencia lumínica >100 lm/W. - Rendimiento del flujo luminoso. L80B10 ≥60000 horas, 24 horas de trabajo 365 días. - IRC>80. - Temperatura de color 4000K. -Fuente de alimentación incluida. - Marcado CE, certificado ENEC, certificado RoHS, normativas vigentes y CEM. - Incluido replanteo, pequeño material y accesorios para anclaje y conexionado. Incluido desmontaje del elemento antiguo y retirada a vertedero autorizado. Incluido cualquier tipo de equipo auxiliar necesario para trabajos en altura. Totalmente terminado, conexionado y probado según Proyecto e indicaciones de la DFO. Medido según unidad realmente ejecutada y comprobada por la DFO
M010111 | DRIVER 1X1200 mm TUBO LED | Suministro y montaje de driver para tubo LED de 1200 mm, marca compatible con el sistema instalado (según las condiciones del PPT). Totalmente montado y comprobado. Incluye el suministro en la instalación, medios auxiliares, herramientas y accesorios necesarios para su correcto tendido en cualquier tipo de canalización y altura de trabajo. Incluido desmontaje del elemento antiguo y retirada a vertedero autorizado. Incluido cualquier tipo de equipo auxiliar necesario para trabajos en altura. Totalmente terminado, conexionado y probado según Proyecto e indicaciones de la DFO. Medido según unidad realmente ejecutada y comprobada por la DFO
M010112 | DRIVER 1X1500 mm TUBO LED | Suministro y montaje de driver para tubo LED de 1500 mm, marca compatible con el sistema instalado (según las condiciones del PPT). Totalmente montado y comprobado. Incluye el suministro en la instalación, medios auxiliares, herramientas y accesorios necesarios para su correcto tendido en cualquier tipo de canalización y altura de trabajo. Incluido desmontaje del elemento antiguo y retirada a vertedero autorizado. Incluido cualquier tipo de equipo auxiliar necesario para trabajos en altura. Totalmente terminado, conexionado y probado según Proyecto e indicaciones de la DFO. Medido según unidad realmente ejecutada y comprobada por la DFO
M010113 | DRIVER 2X1200 mm TUBO LED | Suministro y montaje de driver para 2 tubos LED de 1200 mm, marca compatible con el sistema instalado (según las condiciones del PPT). Totalmente montado y comprobado. Incluye el suministro en la instalación, medios auxiliares, herramientas y accesorios necesarios para su correcto tendido en cualquier tipo de canalización y altura de trabajo. Incluido desmontaje del elemento antiguo y retirada a vertedero autorizado. Incluido cualquier tipo de equipo auxiliar necesario para trabajos en altura. Totalmente terminado, conexionado y probado según Proyecto e indicaciones de la DFO. Medido según unidad realmente ejecutada y comprobada por la DFO
M010114 | DRIVER 2X1500 mm TUBO LED | Suministro y montaje de driver para 2 tubos LED de 1500 mm, marca compatible con el sistema instalado (según las condiciones del PPT). Totalmente montado y comprobado. Incluye el suministro en la instalación, medios auxiliares, herramientas y accesorios necesarios para su correcto tendido en cualquier tipo de canalización y altura de trabajo. Incluido desmontaje del elemento antiguo y retirada a vertedero autorizado. Incluido cualquier tipo de equipo auxiliar necesario para trabajos en altura. Totalmente terminado, conexionado y probado según Proyecto e indicaciones de la DFO. Medido según unidad realmente ejecutada y comprobada por la DFO
M010115 | GATEWAY | Suministro y montaje de Gateway para tubo LED, marca compatible con el sistema instalado (según las condiciones del PPT) y compatible con la fuente de alimentación instalada. Totalmente montado y comprobado. Incluye el suministro en la instalación, medios auxiliares, herramientas y accesorios necesarios para su correcto tendido en cualquier tipo de canalización y altura de trabajo. Incluido desmontaje del elemento antiguo y retirada a vertedero autorizado. Incluido cualquier tipo de equipo auxiliar necesario para trabajos en altura. Totalmente terminado, conexionado y probado según Proyecto e indicaciones de la DFO. Medido según unidad realmente ejecutada y comprobada por la DFO
M010116 | WIRELESS ZIGBEE DONGLE | Suministro y montaje de wireless para tubo LED, marca compatible con el sistema instalado (según las condiciones del PPT) y compatible con la fuente de alimentación Incluye el suministro en la instalación, medios auxiliares, herramientas y accesorios necesarios para su correcto tendido en cualquier tipo de canalización y altura de trabajo. Incluido desmontaje del elemento antiguo y retirada a vertedero autorizado. Incluido cualquier tipo de equipo auxiliar necesario para trabajos en altura. Totalmente terminado, conexionado y probado según Proyecto e indicaciones de la DFO. Medido según unidad realmente ejecutada y comprobada por la DFO
M010117 | LUMINARIA LED PLACA HOMOLOGADA SUSPENDIDA/ADOSADA | Suministro y montaje de Luminaria LED tipo placa, homologada por MdM para acoplar en estructura portante homologada de tipo suspendida y adosada. -Potencia. 15-50 W. - Medidas: 600-1200-1500 mm - Materiales no metálicos que sean: no propagador de la llama, 0% contenido en halógenos, baja emisión de humos, baja acidez de humos, características antiestáticas repelentes de polvo. - Óptica. Polimetilmetacrilato opalescente, Orientación del flujo luminoso con un ángulo entre 120º y 180º vertical y hacia abajo. La superficie de la óptica opal estará entre el 60-80% de la superficie total. - Protección IP. IP≥54. - Protección IK. IK≥04. - Eficiencia lumínica >100 lm/W. - Flujo luminoso. 2000-4800 lum. - Rendimiento del flujo luminoso. L70B10 ≥50000 horas, 24 horas de trabajo 365 días. - IRC>80. - UGR<20. - Temperatura de color 4000K. - Fuente de alimentación incluida. - Incluido conector aéreo macho de 3 polos estanco, para conexión a línea de alimentación. - Marcado CE, certificado ENEC, certificado RoHS, normativas vigentes y CEM, certificado de homologación por parte de MdM. - Incluido replanteo, pequeño material y accesorios para anclaje y conexionado. Incluido desmontaje del elemento antiguo y retirada a vertedero autorizado. Incluido cualquier tipo de equipo auxiliar necesario para trabajos en altura. Totalmente terminado, conexionado y probado según Proyecto e indicaciones de la DFO. Medido según unidad realmente ejecutada y comprobada por la DFO
M010118 | LUMINARIA LED PLACA HOMOLOGADA PARED | Suministro y montaje de Luminaria LED tipo placa, homologada por MdM para acoplar en estructura portante homologada de tipo pared. -Potencia. 9-25 W. - Medidas: 600-1200-1500 mm - Materiales no metálicos que sean: no propagador de la llama, 0% contenido en halógenos, baja emisión de humos, baja acidez de humos, características antiestáticas repelentes de polvo. - Óptica. Polimetilmetacrilato opalescente, Orientación del flujo luminoso con un ángulo entre 120º y 180º vertical y hacia abajo. La superficie de la óptica opal estará entre el 60-80% de la superficie total. - Protección IP. IP≥54. - Protección IK. IK≥04. - Eficiencia lumínica >100 lm/W. - Flujo luminoso. 1000-2400 lum. - Rendimiento del flujo luminoso. L70B10 ≥50000 horas, 24 horas de trabajo 365 días. - IRC>80. - UGR<20. - Temperatura de color 4000K. - Fuente de alimentación incluida. - Incluido conector aéreo macho de 3 polos estanco, para conexión a línea de alimentación. - Marcado CE, certificado ENEC, certificado RoHS, normativas vigentes y CEM, certificado de homologación por parte de MdM. - Incluido replanteo, pequeño material y accesorios para anclaje y conexionado. Incluido desmontaje del elemento antiguo y retirada a vertedero autorizado. Incluido cualquier tipo de equipo auxiliar necesario para trabajos en altura. Totalmente terminado, conexionado y probado según Proyecto e indicaciones de la DFO. Medido según unidad realmente ejecutada y comprobada por la DFO
M010119 | CONECTOR RÁPIDO MACHO-HEMBRA ESTANCO | Suministro y montaje de conector estanco de 3 polos (L,N,T.T.) homologado por MdM formado por 1 entrada y 3 salidas para conexiones en líneas de alimentación a las luminarias, con las siguientes características: - Sistema de conexión macho-hembra, codificado mecánicamente para evitar conexiones erróneas (incluido conector aéreo hembra, 3 conectores aéreo macho y derivador en H). - Cableado de 2 metros de longitud confeccionado con cable manguera RZ1 0,6/1 kV CPR Cca libre de halógenos de sección 3G1,5mm2 para alimentación a luminarias. - Grado de protección: IP≥65. - Compatibles con conductores de sección desde 1,5 hasta 6 mm2 - Marcado CE, certificado ENEC, certificado RoHS, normativas vigentes, certificado de homologación por parte de MdM. - Incluido replanteo, pequeño material y accesorios. Incluido desmontaje del elemento antiguo y retirada a vertedero autorizado. Incluido cualquier tipo de equipo auxiliar necesario para trabajos en altura. Totalmente terminado, conexionado y probado según Proyecto e indicaciones de la DFO. Medido según unidad realmente ejecutada y comprobada por la DFO
M010120 | FOCO/APLIQUE MODULAR LED ILUMINACIÓN PÓRTICO | Suministro y montaje de foco/aplique modular LED para alumbrado de pórtico en accesos a estación, con las siguientes características: -Potencia. 30-50 W. - Materiales no metálicos que sean: no propagador de la llama, 0% contenido en halógenos, baja emisión de humos, baja acidez de humos, características antiestáticas repelentes de polvo. - Materiales. Aluminio y policarbonato. - Protección IP. IP≥65. - Protección IK. IK≥09. - Eficiencia lumínica >132 lm/W. - Rendimiento del flujo luminoso. L80B10 ≥50000 horas. - IRC>70. - Temperatura de color 4000K. -Fuente de alimentación incluida. - Marcado CE, certificado RoHS, normativas vigentes. - Incluido replanteo, pequeño material, accesorios para anclaje y cableado para conexionado a cuadro de cancelas. Incluido desmontaje del elemento antiguo y retirada a vertedero autorizado. Incluido cualquier tipo de equipo auxiliar necesario para trabajos en altura. Totalmente terminado, conexionado y probado según Proyecto e indicaciones de la DFO. Medido según unidad realmente ejecutada y comprobada por la DFO
M010121 | LUMINARIA ESTANCA LED DE 1x600mm | Suministro y montaje de luminarias LED de 1x600 mm IP65 en sustitución de las existentes o de nueva instalación. Incluye retirada de las actuales conexionado y adecuación de canalizaciones adyacentes, c/pp de medios auxiliares necesarios para su correcta ejecución. Características: - Materiales no metálicos que sean: no propagador de la llama, 0% contenido en halógenos, baja emisión de humos, baja acidez de humos, características antiestáticas repelentes de polvo. - Materiales. Carcasas y cierres de policarbonato con clips de acero inoxidable. - Protección IP. IP≥66. - Protección IK. IK≥08. - Eficiencia lumínica >100 lm/W. - Rendimiento del flujo luminoso. L80B10 ≥60000 horas, 24 horas de trabajo 365 días. - IRC>80. - Temperatura de color 4000K. -Fuente de alimentación incluida. - Marcado CE, certificado ENEC, certificado RoHS, normativas vigentes y CEM. - Incluido replanteo, pequeño material y accesorios para anclaje y conexionado. Incluido desmontaje del elemento antiguo y retirada a vertedero autorizado. Incluido cualquier tipo de equipo auxiliar necesario para trabajos en altura. Totalmente terminado, conexionado y probado según Proyecto e indicaciones de la DFO. Medido según unidad realmente ejecutada y comprobada por la DFO
M010122 | LUMINARIA ESTANCA LED DE 1x1200mm | Suministro y montaje de luminarias LED de 1x1200 mm IP65 en sustitución de las existentes o de nueva instalación. Incluye retirada de las actuales conexionado y adecuación de canalizaciones adyacentes, c/pp de medios auxiliares necesarios para su correcta ejecución. Características: - Materiales no metálicos que sean: no propagador de la llama, 0% contenido en halógenos, baja emisión de humos, baja acidez de humos, características antiestáticas repelentes de polvo. - Materiales. Carcasas y cierres de policarbonato con clips de acero inoxidable. - Protección IP. IP≥66. - Protección IK. IK≥08. - Eficiencia lumínica >100 lm/W. - Rendimiento del flujo luminoso. L80B10 ≥60000 horas, 24 horas de trabajo 365 días. - IRC>80. - Temperatura de color 4000K. -Fuente de alimentación incluida. - Marcado CE, certificado ENEC, certificado RoHS, normativas vigentes y CEM. - Incluido replanteo, pequeño material y accesorios para anclaje y conexionado. Incluido desmontaje del elemento antiguo y retirada a vertedero autorizado. Incluido cualquier tipo de equipo auxiliar necesario para trabajos en altura. Totalmente terminado, conexionado y probado según Proyecto e indicaciones de la DFO. Medido según unidad realmente ejecutada y comprobada por la DFO
M010123 | LUMINARIA ESTANCA LED DE 1x1500mm | Suministro y montaje de luminarias LED de 1x1500 mm IP65 en sustitución de las existentes o de nueva instalación. Incluye retirada de las actuales conexionado y adecuación de canalizaciones adyacentes, c/pp de medios auxiliares necesarios para su correcta ejecución. Características: - Materiales no metálicos que sean: no propagador de la llama, 0% contenido en halógenos, baja emisión de humos, baja acidez de humos, características antiestáticas repelentes de polvo. - Materiales. Carcasas y cierres de policarbonato con clips de acero inoxidable. - Protección IP. IP≥66. - Protección IK. IK≥08. - Eficiencia lumínica >100 lm/W. - Rendimiento del flujo luminoso. L80B10 ≥60000 horas, 24 horas de trabajo 365 días. - IRC>80. - Temperatura de color 4000K. -Fuente de alimentación incluida. - Marcado CE, certificado ENEC, certificado RoHS, normativas vigentes y CEM. - Incluido replanteo, pequeño material y accesorios para anclaje y conexionado. Incluido desmontaje del elemento antiguo y retirada a vertedero autorizado. Incluido cualquier tipo de equipo auxiliar necesario para trabajos en altura. Totalmente terminado, conexionado y probado según Proyecto e indicaciones de la DFO. Medido según unidad realmente ejecutada y comprobada por la DFO
M010124 | LUMINARIA ESTANCA LED DE 2x600mm | Suministro y montaje de luminarias LED de 2x600 mm IP65 en sustitución de las existentes o de nueva instalación. Incluye retirada de las actuales conexionado y adecuación de canalizaciones adyacentes, c/pp de medios auxiliares necesarios para su correcta ejecución. Características: - Materiales no metálicos que sean: no propagador de la llama, 0% contenido en halógenos, baja emisión de humos, baja acidez de humos, características antiestáticas repelentes de polvo. - Materiales. Carcasas y cierres de policarbonato con clips de acero inoxidable. - Protección IP. IP≥66. - Protección IK. IK≥08. - Eficiencia lumínica >100 lm/W. - Rendimiento del flujo luminoso. L80B10 ≥60000 horas, 24 horas de trabajo 365 días. - IRC>80. - Temperatura de color 4000K. -Fuente de alimentación incluida. - Marcado CE, certificado ENEC, certificado RoHS, normativas vigentes y CEM. - Incluido replanteo, pequeño material y accesorios para anclaje y conexionado. Incluido desmontaje del elemento antiguo y retirada a vertedero autorizado. Incluido cualquier tipo de equipo auxiliar necesario para trabajos en altura. Totalmente terminado, conexionado y probado según Proyecto e indicaciones de la DFO. Medido según unidad realmente ejecutada y comprobada por la DFO
M010125 | LUMINARIA ESTANCA LED DE 2x1200mm | Suministro y montaje de luminarias LED de 2x1200 mm IP65 en sustitución de las existentes o de nueva instalación. Incluye retirada de las actuales conexionado y adecuación de canalizaciones adyacentes, c/pp de medios auxiliares necesarios para su correcta ejecución. Características: - Materiales no metálicos que sean: no propagador de la llama, 0% contenido en halógenos, baja emisión de humos, baja acidez de humos, características antiestáticas repelentes de polvo. - Materiales. Carcasas y cierres de policarbonato con clips de acero inoxidable. - Protección IP. IP≥66. - Protección IK. IK≥08. - Eficiencia lumínica >100 lm/W. - Rendimiento del flujo luminoso. L80B10 ≥60000 horas, 24 horas de trabajo 365 días. - IRC>80. - Temperatura de color 4000K. -Fuente de alimentación incluida. - Marcado CE, certificado ENEC, certificado RoHS, normativas vigentes y CEM. - Incluido replanteo, pequeño material y accesorios para anclaje y conexionado. Incluido desmontaje del elemento antiguo y retirada a vertedero autorizado. Incluido cualquier tipo de equipo auxiliar necesario para trabajos en altura. Totalmente terminado, conexionado y probado según Proyecto e indicaciones de la DFO. Medido según unidad realmente ejecutada y comprobada por la DFO
M010126 | LUMINARIA ESTANCA LED DE 2x1500mm | Suministro y montaje de luminarias LED de 2x1500 mm IP65 en sustitución de las existentes o de nueva instalación. Incluye retirada de las actuales conexionado y adecuación de canalizaciones adyacentes, c/pp de medios auxiliares necesarios para su correcta ejecución. Características: - Materiales no metálicos que sean: no propagador de la llama, 0% contenido en halógenos, baja emisión de humos, baja acidez de humos, características antiestáticas repelentes de polvo. - Materiales. Carcasas y cierres de policarbonato con clips de acero inoxidable. - Protección IP. IP≥66. - Protección IK. IK≥08. - Eficiencia lumínica >100 lm/W. - Rendimiento del flujo luminoso. L80B10 ≥60000 horas, 24 horas de trabajo 365 días. - IRC>80. - Temperatura de color 4000K. -Fuente de alimentación incluida. - Marcado CE, certificado ENEC, certificado RoHS, normativas vigentes y CEM. - Incluido replanteo, pequeño material y accesorios para anclaje y conexionado. Incluido desmontaje del elemento antiguo y retirada a vertedero autorizado. Incluido cualquier tipo de equipo auxiliar necesario para trabajos en altura. Totalmente terminado, conexionado y probado según Proyecto e indicaciones de la DFO. Medido según unidad realmente ejecutada y comprobada por la DFO
M010127 | LUMINARIA EMPOTRADA LED DE 1x1200 mm | Suministro y montaje de luminarias empotrada LED, de falso techo o pared, de 1x1200 mm en sustitución de las existentes o de nueva instalación. Incluye retirada de las actuales conexionado y adecuación de canalizaciones adyacentes, c/pp de medios auxiliares necesarios para su correcta ejecución. Tendrá las siguientes características: -Potencia. 36 W. - Medidas: 600x600mm. - Materiales no metálicos que sean: no propagador de la llama, 0% contenido en halógenos, baja emisión de humos, baja acidez de humos, características antiestáticas repelentes de polvo. - Materiales. Carcasas de aluminio, con óptica opal PMMA. - Protección IP. IP≥20. - Protección IK. IK≥02. - Eficiencia lumínica >100 lm/W. - Rendimiento del flujo luminoso. L70B10 ≥50000 horas, 24 horas de trabajo 365 días. - IRC>80. - UGR<19 - Temperatura de color 4000K. -Fuente de alimentación incluida. - Marcado CE, certificado ENEC, certificado RoHS, normativas vigentes y CEM. - Incluido replanteo, pequeño material y accesorios para anclaje y conexionado. Incluido desmontaje del elemento antiguo y retirada a vertedero autorizado. Incluido cualquier tipo de equipo auxiliar necesario para trabajos en altura. Totalmente terminado, conexionado y probado según Proyecto e indicaciones de la DFO. Medido según unidad realmente ejecutada y comprobada por la DFO
M010128 | LUMINARIA EMPOTRADA LED DE 1x1500 mm | Suministro y montaje de luminarias empotrada LED, de falso techo o pared, de 1x1500 mm en sustitución de las existentes o de nueva instalación. Incluye retirada de las actuales conexionado y adecuación de canalizaciones adyacentes, c/pp de medios auxiliares necesarios para su correcta ejecución. Tendrá las siguientes características: -Potencia. 36 W. - Medidas: 600x600mm. - Materiales no metálicos que sean: no propagador de la llama, 0% contenido en halógenos, baja emisión de humos, baja acidez de humos, características antiestáticas repelentes de polvo. - Materiales. Carcasas de aluminio, con óptica opal PMMA. - Protección IP. IP≥20. - Protección IK. IK≥02. - Eficiencia lumínica >100 lm/W. - Rendimiento del flujo luminoso. L70B10 ≥50000 horas, 24 horas de trabajo 365 días. - IRC>80. - UGR<19 - Temperatura de color 4000K. -Fuente de alimentación incluida. - Marcado CE, certificado ENEC, certificado RoHS, normativas vigentes y CEM. - Incluido replanteo, pequeño material y accesorios para anclaje y conexionado. Incluido desmontaje del elemento antiguo y retirada a vertedero autorizado. Incluido cualquier tipo de equipo auxiliar necesario para trabajos en altura. Totalmente terminado, conexionado y probado según Proyecto e indicaciones de la DFO. Medido según unidad realmente ejecutada y comprobada por la DFO
M010129 | LUMINARIA EMPOTRADA LED DE 2x1200 mm | Suministro y montaje de luminarias empotrada LED, de falso techo o pared, de 2x1200 mm en sustitución de las existentes o de nueva instalación. Incluye retirada de las actuales conexionado y adecuación de canalizaciones adyacentes, c/pp de medios auxiliares necesarios para su correcta ejecución. Tendrá las siguientes características: -Potencia. 36 W. - Medidas: 600x600mm. - Materiales no metálicos que sean: no propagador de la llama, 0% contenido en halógenos, baja emisión de humos, baja acidez de humos, características antiestáticas repelentes de polvo. - Materiales. Carcasas de aluminio, con óptica opal PMMA. - Protección IP. IP≥20. - Protección IK. IK≥02. - Eficiencia lumínica >100 lm/W. - Rendimiento del flujo luminoso. L70B10 ≥50000 horas, 24 horas de trabajo 365 días. - IRC>80. - UGR<19 - Temperatura de color 4000K. -Fuente de alimentación incluida. - Marcado CE, certificado ENEC, certificado RoHS, normativas vigentes y CEM. - Incluido replanteo, pequeño material y accesorios para anclaje y conexionado. Incluido desmontaje del elemento antiguo y retirada a vertedero autorizado. Incluido cualquier tipo de equipo auxiliar necesario para trabajos en altura. Totalmente terminado, conexionado y probado según Proyecto e indicaciones de la DFO. Medido según unidad realmente ejecutada y comprobada por la DFO
M010130 | LUMINARIA EMPOTRADA LED DE 2x1500 mm | Suministro y montaje de luminarias empotrada LED, de falso techo o pared, de 2x1500 mm en sustitución de las existentes o de nueva instalación. Incluye retirada de las actuales conexionado y adecuación de canalizaciones adyacentes, c/pp de medios auxiliares necesarios para su correcta ejecución. Tendrá las siguientes características: -Potencia. 36 W. - Medidas: 600x600mm. - Materiales no metálicos que sean: no propagador de la llama, 0% contenido en halógenos, baja emisión de humos, baja acidez de humos, características antiestáticas repelentes de polvo. - Materiales. Carcasas de aluminio, con óptica opal PMMA. - Protección IP. IP≥20. - Protección IK. IK≥02. - Eficiencia lumínica >100 lm/W. - Rendimiento del flujo luminoso. L70B10 ≥50000 horas, 24 horas de trabajo 365 días. - IRC>80. - UGR<19 - Temperatura de color 4000K. -Fuente de alimentación incluida. - Marcado CE, certificado ENEC, certificado RoHS, normativas vigentes y CEM. - Incluido replanteo, pequeño material y accesorios para anclaje y conexionado. Incluido desmontaje del elemento antiguo y retirada a vertedero autorizado. Incluido cualquier tipo de equipo auxiliar necesario para trabajos en altura. Totalmente terminado, conexionado y probado según Proyecto e indicaciones de la DFO. Medido según unidad realmente ejecutada y comprobada por la DFO
M010131 | PANTALLA EMPOTRADA LED 600x600 mm | Suministro y montaje de pantalla de luminarias empotrada LED, en sustitución de las existentes o de nueva instalación. Incluye retirada de las actuales conexionado y adecuación de canalizaciones adyacentes, c/pp de medios auxiliares necesarios para su correcta ejecución. Tendrá las siguientes características: -Potencia. 40 W. - Medidas: 600x600mm. - Materiales no metálicos que sean: no propagador de la llama, 0% contenido en halógenos, baja emisión de humos, baja acidez de humos, características antiestáticas repelentes de polvo. - Materiales. Carcasas de aluminio, con óptica opal PMMA. - Protección IP. IP≥20. - Protección IK. IK≥02. - Eficiencia lumínica >100 lm/W. - Rendimiento del flujo luminoso. L70B10 ≥50000 horas, 24 horas de trabajo 365 días. - IRC>80. - UGR<19 - Temperatura de color 4000K. - Fuente de alimentación incluida. - Marcado CE, certificado ENEC, certificado RoHS, normativas vigentes y CEM. - Incluido replanteo, pequeño material y accesorios para anclaje y conexionado. Incluido desmontaje del elemento antiguo y retirada a vertedero autorizado. Incluido cualquier tipo de equipo auxiliar necesario para trabajos en altura. Totalmente terminado, conexionado y probado según Proyecto e indicaciones de la DFO. Medido según unidad realmente ejecutada y comprobada por la DFO
M010132 | BLOQUE AUTONOMO DE EMERGENCIA LED AUTOTEST | Suministro y montaje de luminaria ZEMPER DIANA FLAT LED AUTOTEST Ref. LDF 3500X (o característica similar o superior), con IP-44 con tecnología led, luminancia de 500 lúmenes, 1 hora de autonomía, autotest y preplaca. Incluido desmontaje de luminaria existente, p.p. de conexionado, fijación y acabado, así como de cualquier elemento, material o accesorio, necesario para su realización. Incluido desmontaje del elemento antiguo y retirada a vertedero autorizado. Incluido cualquier tipo de equipo auxiliar necesario para trabajos en altura. Totalmente terminado, conexionado y probado según Proyecto e indicaciones de la DFO. Medido según unidad realmente ejecutada y comprobada por la DFO
M010133 | PROYECTOR LED 30W | Suministro y montaje de proyecto LED. Incluida p.p. de conexionado, fijación y acabajo, así como cualquier elemento, material o accesorio necesario para su realización. Las características de la Luminaria serán las siguientes: -Potencia. 30 W. - Medidas: 202x203x36mm - Materiales no metálicos que sean: no propagador de la llama, 0% contenido en halógenos, baja emisión de humos, baja acidez de humos, características antiestáticas repelentes de polvo. - Materiales. Carcasas de aluminio, con óptica opal PMMA. - Protección IP. IP≥20. - Protección IK. IK≥02. - Eficiencia lumínica >100 lm/W. - IRC>80. - UGR<19 - Temperatura de color 4000K. - Tensión:240 Vca - Marcado CE, certificado ENEC, certificado RoHS, normativas vigentes y CEM. - Incluido replanteo, pequeño material y accesorios para anclaje y conexionado. - Incluido desmontaje del elemento antiguo y retirada a vertedero autorizado. - Incluido cualquier tipo de equipo auxiliar necesario para trabajos en altura. Incluido desmontaje del elemento antiguo y retirada a vertedero autorizado. Incluido cualquier tipo de equipo auxiliar necesario para trabajos en altura. Totalmente terminado, conexionado y probado según Proyecto e indicaciones de la DFO. Medido según unidad realmente ejecutada y comprobada por la DFO
M010134 | PROYECTOR FAROLA LED 40W | Suministro y montaje de proyecto LED para farolas inferiores a 6m. Incluida p.p. de conexionado, fijación y acabajo, así como cualquier elemento, material o accesorio necesario para su realización. Las características de la Luminaria serán las siguientes: -Potencia. 40 W. - Materiales no metálicos que sean: no propagador de la llama, 0% contenido en halógenos, baja emisión de humos, baja acidez de humos, características antiestáticas repelentes de polvo. - Materiales. Carcasas de aluminio, con óptica opal PMMA. - Protección IP. IP≥20. - Protección IK. IK≥02. - Eficiencia lumínica >100 lm/W. - IRC>80. - UGR<19 - Temperatura de color 4000K. - Tensión:240 Vca - Marcado CE, certificado ENEC, certificado RoHS, normativas vigentes y CEM. - Incluido replanteo, pequeño material y accesorios para anclaje y conexionado. - Incluido desmontaje del elemento antiguo y retirada a vertedero autorizado. - Incluido cualquier tipo de equipo auxiliar necesario para trabajos en altura. Totalmente terminado y acabado según proyecto e indicaciones de la DFO. Medida la unidad ejecutada. Incluido desmontaje del elemento antiguo y retirada a vertedero autorizado. Incluido cualquier tipo de equipo auxiliar necesario para trabajos en altura. Totalmente terminado, conexionado y probado según Proyecto e indicaciones de la DFO. Medido según unidad realmente ejecutada y comprobada por la DFO
M010135 | PROYECTOR FAROLA LED 80W | Suministro y montaje de proyecto LED para farolas entre 6 y 20m. Incluida p.p. de conexionado, fijación y acabajo, así como cualquier elemento, material o accesorio necesario para su realización. Las características de la Luminaria serán las siguientes: -Potencia. 80 W. - Materiales no metálicos que sean: no propagador de la llama, 0% contenido en halógenos, baja emisión de humos, baja acidez de humos, características antiestáticas repelentes de polvo. - Materiales. Carcasas de aluminio, con óptica opal PMMA. - Protección IP. IP≥20. - Protección IK. IK≥02. - Eficiencia lumínica >100 lm/W. - IRC>80. - UGR<19 - Temperatura de color 4000K. - Tensión:240 Vca - Marcado CE, certificado ENEC, certificado RoHS, normativas vigentes y CEM. - Incluido replanteo, pequeño material y accesorios para anclaje y conexionado. Incluido desmontaje del elemento antiguo y retirada a vertedero autorizado. Incluido cualquier tipo de equipo auxiliar necesario para trabajos en altura. Totalmente terminado, conexionado y probado según Proyecto e indicaciones de la DFO. Medido según unidad realmente ejecutada y comprobada por la DFO
M010136 | PROYECTOR FAROLA LED 100W | Suministro y montaje de proyecto LED para farolas superiores a 20m. Incluida p.p. de conexionado, fijación y acabajo, así como cualquier elemento, material o accesorio necesario para su realización. Las características de la Luminaria serán las siguientes: -Potencia. 100 W. - Materiales no metálicos que sean: no propagador de la llama, 0% contenido en halógenos, baja emisión de humos, baja acidez de humos, características antiestáticas repelentes de polvo. - Materiales. Carcasas de aluminio, con óptica opal PMMA. - Protección IP. IP≥20. - Protección IK. IK≥02. - Eficiencia lumínica >100 lm/W. - IRC>80. - UGR<19 - Temperatura de color 4000K. - Tensión:240 Vca - Marcado CE, certificado ENEC, certificado RoHS, normativas vigentes y CEM. - Incluido replanteo, pequeño material y accesorios para anclaje y conexionado. Incluido desmontaje del elemento antiguo y retirada a vertedero autorizado. Incluido cualquier tipo de equipo auxiliar necesario para trabajos en altura. Totalmente terminado, conexionado y probado según Proyecto e indicaciones de la DFO. Medido según unidad realmente ejecutada y comprobada por la DFO
M0202 | REPOSICION/ REPARACION DE LUMINARIAS
M020201 | RECABLEADO DE LUMINARIA DE 1x600 mm | Suministro y cableado de luminaria de 1x600mm, retirando todos los restos de instalaciones anteriores, c/pp de medios auxiliares necesarios para su correcta ejecución. Incluido desmontaje del elemento antiguo y retirada a vertedero autorizado. Incluido cualquier tipo de equipo auxiliar necesario para trabajos en altura. Totalmente terminado, conexionado y probado según Proyecto e indicaciones de la DFO. Medido según unidad realmente ejecutada y comprobada por la DFO
M020202 | RECABLEADO DE LUMINARIA DE 1x1200 mm | Suministro y cableado de luminaria de 1x1200mm, retirando todos los restos de instalaciones anteriores, c/pp de medios auxiliares necesarios para su correcta ejecución. Incluido desmontaje del elemento antiguo y retirada a vertedero autorizado. Incluido cualquier tipo de equipo auxiliar necesario para trabajos en altura. Totalmente terminado, conexionado y probado según Proyecto e indicaciones de la DFO. Medido según unidad realmente ejecutada y comprobada por la DFO
M020203 | RECABLEADO DE LUMINARIA DE 1x1500 mm | Suministro y cableado de luminaria de 1x1500mm, retirando todos los restos de instalaciones anteriores, c/pp de medios auxiliares necesarios para su correcta ejecución. Incluido desmontaje del elemento antiguo y retirada a vertedero autorizado. Incluido cualquier tipo de equipo auxiliar necesario para trabajos en altura. Totalmente terminado, conexionado y probado según Proyecto e indicaciones de la DFO. Medido según unidad realmente ejecutada y comprobada por la DFO
M020204 | RECABLEADO DE LUMINARIA DE 2x600 mm | Suministro y cableado de luminaria de 2x600mm, retirando todos los restos de instalaciones anteriores, c/pp de medios auxiliares necesarios para su correcta ejecución. Incluido desmontaje del elemento antiguo y retirada a vertedero autorizado. Incluido cualquier tipo de equipo auxiliar necesario para trabajos en altura. Totalmente terminado, conexionado y probado según Proyecto e indicaciones de la DFO. Medido según unidad realmente ejecutada y comprobada por la DFO
M020205 | RECABLEADO DE LUMINARIA DE 2x1200 mm | Suministro y cableado de luminaria de 2x1200mm, retirando todos los restos de instalaciones anteriores, c/pp de medios auxiliares necesarios para su correcta ejecución. Incluido desmontaje del elemento antiguo y retirada a vertedero autorizado. Incluido cualquier tipo de equipo auxiliar necesario para trabajos en altura. Totalmente terminado, conexionado y probado según Proyecto e indicaciones de la DFO. Medido según unidad realmente ejecutada y comprobada por la DFO
M020206 | RECABLEADO DE LUMINARIA DE 2x1500 mm | Suministro y cableado de luminaria de 2x1500mm, retirando todos los restos de instalaciones anteriores, c/pp de medios auxiliares necesarios para su correcta ejecución. Incluido desmontaje del elemento antiguo y retirada a vertedero autorizado. Incluido cualquier tipo de equipo auxiliar necesario para trabajos en altura. Totalmente terminado, conexionado y probado según Proyecto e indicaciones de la DFO. Medido según unidad realmente ejecutada y comprobada por la DFO
M020207 | PUNTO LUZ SUPERFICIE | Suministro y montaje de Punto de luz sencillo mediante interruptor unipolar realizado con tubo corrugado libre de halógenos de M 20/gp5 y conductores de cobre libres de halógenos de 1,5 mm2, y aislamiento RZ1-k (AS)., incluyendo caja de registro y accesorios. Incluido desmontaje del elemento antiguo y retirada a vertedero autorizado. Incluido cualquier tipo de equipo auxiliar necesario para trabajos en altura. Totalmente terminado, conexionado y probado según Proyecto e indicaciones de la DFO. Medido según unidad realmente ejecutada y comprobada por la DFO
M020208 | CAJA DERIVACIÓN Y PROTECCIÓN LUMINARIA | Suministro y montaje de caja de conexión, derivación y protección para luminaria de alumbrado público tanto para dentro de báculos/columnas como para instalación sobre fachada. -Material. Policarbonato RAL 7035, aislante clase térmica A según UNE EN 21035, o equivalente, y autoextinguible a 960ºC según UNE EN 60695-2-11, o equivalente. Libre de halógenos. - Doble aislamiento. - Protección IP. IP≥54. - Protección IK. IK≥08. - Para uso con fusibles cilíndricos de 10x38mm. - Tensión de trabajo 230/400V. - Intensidad: 0,5A-32A. - Marcado CE, certificado RoHS, y según normativa vigente. - Incluido replanteo, pequeño material y accesorios para anclaje y conexionado. - Incluido cualquier tipo de equipo auxiliar necesario para trabajos en altur. Incluido desmontaje del elemento antiguo y retirada a vertedero autorizado. Incluido cualquier tipo de equipo auxiliar necesario para trabajos en altura. Totalmente terminado, conexionado y probado según Proyecto e indicaciones de la DFO. Medido según unidad realmente ejecutada y comprobada por la DFO
M020209 | LATERAL LUMINARIA IESA DE 600 mm | Suministro y montaje de lateral pantalla IESA de 600 mm, Incluye retirada de las actuales c/pp de medios auxiliares necesarios para su correcta ejecución. Incluido desmontaje del elemento antiguo y retirada a vertedero autorizado. Incluido cualquier tipo de equipo auxiliar necesario para trabajos en altura. Totalmente terminado, conexionado y probado según Proyecto e indicaciones de la DFO. Medido según unidad realmente ejecutada y comprobada por la DFO
M020210 | LATERAL LUMINARIA IESA DE 1200 mm | Suministro y montaje de lateral pantalla IESA de 1200 mm, Incluye retirada de las actuales c/pp de medios auxiliares necesarios para su correcta ejecución. Incluido desmontaje del elemento antiguo y retirada a vertedero autorizado. Incluido cualquier tipo de equipo auxiliar necesario para trabajos en altura. Totalmente terminado, conexionado y probado según Proyecto e indicaciones de la DFO. Medido según unidad realmente ejecutada y comprobada por la DFO
M020211 | LATERAL LUMINARIA IESA DE 1500 mm | Suministro y montaje de lateral pantalla IESA de 1500 mm, Incluye retirada de las actuales c/pp de medios auxiliares necesarios para su correcta ejecución. Incluido desmontaje del elemento antiguo y retirada a vertedero autorizado. Incluido cualquier tipo de equipo auxiliar necesario para trabajos en altura. Totalmente terminado, conexionado y probado según Proyecto e indicaciones de la DFO. Medido según unidad realmente ejecutada y comprobada por la DFO
M020212 | TAPA PORTA EQUIPO IESA | Suministro y montaje de tapa porta equipos IESA, Incluye retirada de las actuales c/pp de medios auxiliares necesarios para su correcta ejecución. Incluido desmontaje del elemento antiguo y retirada a vertedero autorizado. Incluido cualquier tipo de equipo auxiliar necesario para trabajos en altura. Totalmente terminado, conexionado y probado según Proyecto e indicaciones de la DFO. Medido según unidad realmente ejecutada y comprobada por la DFO
M020213 | SUJECION DE LUMINARIAS EMPOTRADA | Suministro y montaje de fijación o sustentación de luminaria empotrada, tanto en falso techo como en pared, Incluye retirada de las actuales, c/pp de medios auxiliares necesarios para su correcta ejecución. Incluido desmontaje del elemento antiguo y retirada a vertedero autorizado. Incluido cualquier tipo de equipo auxiliar necesario para trabajos en altura. Totalmente terminado, conexionado y probado según Proyecto e indicaciones de la DFO. Medido según unidad realmente ejecutada y comprobada por la DFO
M020214 | ESTRUCTURA PORTANTE MODULAR TIPO SUSPENDIDA | Suministro y montaje de luminarias IESA (homologada por MdM) IE SIM 20 B fijación suspendida de techo en sustitución de las existentes o de nueva instalación. Incluye retirada de las actuales conexionado y adecuación de canalizaciones adyacentes, c/pp de medios auxiliares necesarios para su correcta ejecución. Totalmente terminado según indicaciones de la Dirección Facultativa. Las características de la Luminaria serán las siguientes: - Medidas: 900-1500-1800 mm. - Estructura de acero inoxidable de al menos 1mm de espesor. - Materiales no metálicos que sean: no propagador de la llama, 0% contenido en halógenos, baja emisión de humos, baja acidez de humos, características antiestáticas repelentes de polvo. - Dispondrá de canal para alojar los circuitos de alumbrado. - Dispondrán de zona ciega con tapa de al menos 300x200mm. - Incluidos elementos de unión rectos, en "T" o en "L", cóncavos y convexos en el mismo material para cambios de direcciones, piezas especiales, embellecedores en tubos de alimentación. - Varilla cincada de fijación a techo y tacos de sujeción (incluido sistema tipo Cardan), según tipo de instalación en estación. - Dispondrá de chapas laterales perforadas para anclaje de luminarias. - Marcado CE, normativas vigentes, certificado de homologación por parte de MdM. - Incluido replanteo, pequeño material y accesorios para anclaje y conexionado. Incluido desmontaje del elemento antiguo y retirada a vertedero autorizado. Incluido cualquier tipo de equipo auxiliar necesario para trabajos en altura. Totalmente terminado, conexionado y probado según Proyecto e indicaciones de la DFO. Medido según unidad realmente ejecutada y comprobada por la DFO
M020215 | ESTRUCTURA PORTANTE MODULAR TIPO ADOSADA | Suministro y montaje de luminarias IESA (homologada por MdM) IE SIM 20 B fijación suspendida de techo en sustitución de las existentes o de nueva instalación. Incluye retirada de las actuales conexionado y adecuación de canalizaciones adyacentes, c/pp de medios auxiliares necesarios para su correcta ejecución. Totalmente terminado según indicaciones de la Dirección Facultativa. Las características de la Luminaria serán las siguientes: - Medidas: 900-1500-1800 mm. - Estructura de acero inoxidable de al menos 1mm de espesor. - Materiales no metálicos que sean: no propagador de la llama, 0% contenido en halógenos, baja emisión de humos, baja acidez de humos, características antiestáticas repelentes de polvo. - Dispondrá de canal para alojar los circuitos de alumbrado. - Dispondrán de zona ciega con tapa de al menos 300x200mm. - Incluidos elementos de unión rectos, en "T" o en "L", cóncavos y convexos en el mismo material para cambios de direcciones, piezas especiales, embellecedores en tubos de alimentación. - Varilla cincada de fijación a techo y tacos de sujeción (incluido sistema tipo Cardan), según tipo de instalación en estación. - Dispondrá de chapas laterales perforadas para anclaje de luminarias. - Marcado CE, normativas vigentes, certificado de homologación por parte de MdM. - Incluido replanteo, pequeño material y accesorios para anclaje y conexionado. Incluido desmontaje del elemento antiguo y retirada a vertedero autorizado. Incluido cualquier tipo de equipo auxiliar necesario para trabajos en altura. Totalmente terminado, conexionado y probado según Proyecto e indicaciones de la DFO. Medido según unidad realmente ejecutada y comprobada por la DFO
M020216 | ESTRUCTURA PORTANTE MODULAR TIPO PARED | Suministro y montaje de luminarias IESA (homologada por MdM) IE SIM 20 B fijación suspendida de techo en sustitución de las existentes o de nueva instalación. Incluye retirada de las actuales conexionado y adecuación de canalizaciones adyacentes, c/pp de medios auxiliares necesarios para su correcta ejecución. Totalmente terminado según indicaciones de la Dirección Facultativa. Las características de la Luminaria serán las siguientes: - Medidas: 900-1500-1800 mm. - Estructura de acero inoxidable de al menos 1mm de espesor. - Materiales no metálicos que sean: no propagador de la llama, 0% contenido en halógenos, baja emisión de humos, baja acidez de humos, características antiestáticas repelentes de polvo. - Dispondrá de canal para alojar los circuitos de alumbrado. - Dispondrán de zona ciega con tapa de al menos 300x200mm. - Incluidos elementos de unión rectos, en "T" o en "L", cóncavos y convexos en el mismo material para cambios de direcciones, piezas especiales, embellecedores en tubos de alimentación. - Varilla cincada de fijación a techo y tacos de sujeción (incluido sistema tipo Cardan), según tipo de instalación en estación. - Dispondrá de chapas laterales perforadas para anclaje de luminarias. - Marcado CE, normativas vigentes, certificado de homologación por parte de MdM. - Incluido replanteo, pequeño material y accesorios para anclaje y conexionado. Incluido desmontaje del elemento antiguo y retirada a vertedero autorizado. Incluido cualquier tipo de equipo auxiliar necesario para trabajos en altura. Totalmente terminado, conexionado y probado según Proyecto e indicaciones de la DFO. Medido según unidad realmente ejecutada y comprobada por la DFO
M020217 | KIT ENVOLVENTE IP65 - PARA EMERGENCIA | Suministro y montaje de KIT envolvente luminaria ZEMPER DIANA FLAT LED AUTOTEST, con Ref. APE0065 (o característica similar o superior compatible). Incluido desmontaje del elemento antiguo y retirada a vertedero autorizado. Incluido cualquier tipo de equipo auxiliar necesario para trabajos en altura. Totalmente terminado, conexionado y probado según Proyecto e indicaciones de la DFO. Medido según unidad realmente ejecutada y comprobada por la DFO
M020218 | CONJUNTO ACCESORIO PARA EMPOTRAR EMERGENCIA | Suministro y montaje de conjunto de accesorios para empotrar luminarias de emergencia tipo ZEMPER DIANA FLAT LED AUTOTEST, en cualquier superficie. Incluido desmontaje del elemento antiguo y retirada a vertedero autorizado. Incluido cualquier tipo de equipo auxiliar necesario para trabajos en altura. Totalmente terminado, conexionado y probado según Proyecto e indicaciones de la DFO. Medido según unidad realmente ejecutada y comprobada por la DFO
M020219 | COLUMNA PARA SOPORTE DE LUMINARIA EXTERIOR | Suministro y montaje de columna para soporte de luminaria exterior tipo proyector con las siguientes características: - Alturas comprendidas entre 5 y 14 metros. - Material. Tubos de acero al carbono de calidad como mínimo S-235-JR y galvanizados en caliente según UNE EN 1461, o equivalente. Posibilidad de acabado con pintura poliuretano. - Posibilidad de incorporar brazos a diferentes alturas. - Cumplimiento UNE EN 40-5,o equivalente, Columnas y báculos de alumbrado, parte 5 requisitos para las columnas y báculos de alumbrado de acero. - Marcado CE. - Incluido replanteo, pequeño material y accesorios para anclaje y conexionado. Incluido desmontaje del elemento antiguo y retirada a vertedero autorizado. Incluido cualquier tipo de equipo auxiliar necesario para trabajos en altura. Totalmente terminado, conexionado y probado según Proyecto e indicaciones de la DFO. Medido según unidad realmente ejecutada y comprobada por la DFO
M03 | CUADROS ELÉCTRICOS Y APARAMENTA
M0301 | CUADROS SECUNDARIOS
M030101 | CUADRO SECUNDARIO PARA CUARTOS TÉCNICOS | Suministro e instalacion de cuadro secundario de distribución en Cuartos Técnicos compuesto de cofre mini Pragma con puerta transparente de dimensiones necesarias conteniendo los interruptores automáticos y diferenciales definidos según proyecto. Incluso medios auxiliares, pequeño material y accesorios necesarios para la correcta instalación, conexionado y puesta en funcionamiento. Incluido desmontaje del elemento antiguo y retirada a vertedero autorizado. Incluido cualquier tipo de equipo auxiliar necesario para trabajos en altura. Totalmente terminado, conexionado y probado según Proyecto e indicaciones de la DFO. Medido según unidad realmente ejecutada y comprobada por la DFO
M030102 | CUADRO SECUNDARIO PARA CUARTOS NO TÉCNICOS | Suministro e instalación de cuadro secundario de distribución en Cuartos no Técnicos compuesto de cofre mini Pragma con puerta transparente de dimensiones necesarias conteniendo los interruptores automáticos y diferenciales definidos según proyecto. Incluso medios auxiliares, pequeño material y accesorios necesarios para la correcta instalación, conexionado y puesta en funcionamiento. Incluido desmontaje del elemento antiguo y retirada a vertedero autorizado. Incluido cualquier tipo de equipo auxiliar necesario para trabajos en altura. Totalmente terminado, conexionado y probado según Proyecto e indicaciones de la DFO. Medido según unidad realmente ejecutada y comprobada por la DFO
M030103 | MINICOFRET ESTANCO KAEDRA - 1 FILA 2 MODULOS | Suministro e instalación de mini cofre mini Pragma con puerta transparente de 1 FILA para 2 MODULOS Incluido desmontaje del elemento antiguo y retirada a vertedero autorizado. Incluido cualquier tipo de equipo auxiliar necesario para trabajos en altura. Totalmente terminado, conexionado y probado según Proyecto e indicaciones de la DFO. Medido según unidad realmente ejecutada y comprobada por la DFO
M030104 | MINICOFRET ESTANCO KAEDRA - 1 FILA 6 MODULOS | Suministro e instalación de mini cofre mini Pragma con puerta transparente de 1 FILA para 6 MODULOS Incluido desmontaje del elemento antiguo y retirada a vertedero autorizado. Incluido cualquier tipo de equipo auxiliar necesario para trabajos en altura. Totalmente terminado, conexionado y probado según Proyecto e indicaciones de la DFO. Medido según unidad realmente ejecutada y comprobada por la DFO
M030105 | MINICOFRET ESTANCO KAEDRA - 1 FILA 12 MODULOS | Suministro e instalación de mini cofre mini Pragma con puerta transparente de 1 FILA para 12 MODULOS Incluido desmontaje del elemento antiguo y retirada a vertedero autorizado. Incluido cualquier tipo de equipo auxiliar necesario para trabajos en altura. Totalmente terminado, conexionado y probado según Proyecto e indicaciones de la DFO. Medido según unidad realmente ejecutada y comprobada por la DFO
M030106 | COFRET ESTANCO KAEDRA - 2 FILAS 24 MODULOS | Suministro e instalación de cofre mini Pragma con puerta transparente de 2 FILA para 24 MODULOS Incluido desmontaje del elemento antiguo y retirada a vertedero autorizado. Incluido cualquier tipo de equipo auxiliar necesario para trabajos en altura. Totalmente terminado, conexionado y probado según Proyecto e indicaciones de la DFO. Medido según unidad realmente ejecutada y comprobada por la DFO
M030107 | COFRET ESTANCO KAEDRA - 2 FILAS 36 MODULOS | Suministro e instalación de cofre mini Pragma con puerta transparente de 2 FILA para 36 MODULOS Incluido desmontaje del elemento antiguo y retirada a vertedero autorizado. Incluido cualquier tipo de equipo auxiliar necesario para trabajos en altura. Totalmente terminado, conexionado y probado según Proyecto e indicaciones de la DFO. Medido según unidad realmente ejecutada y comprobada por la DFO
M030108 | COFRET ESTANCO KAEDRA - 3 FILAS 54 MODULOS | Suministro e instalación de cofre mini Pragma con puerta transparente de 3 FILA para 54 MODULOS Incluido desmontaje del elemento antiguo y retirada a vertedero autorizado. Incluido cualquier tipo de equipo auxiliar necesario para trabajos en altura. Totalmente terminado, conexionado y probado según Proyecto e indicaciones de la DFO. Medido según unidad realmente ejecutada y comprobada por la DFO
M030109 | COFRET ESTANCO KAEDRA - 4 FILAS 72 MODULOS | Suministro e instalación de cofre mini Pragma con puerta transparente de 4 FILA para 72 MODULOS Incluido desmontaje del elemento antiguo y retirada a vertedero autorizado. Incluido cualquier tipo de equipo auxiliar necesario para trabajos en altura. Totalmente terminado, conexionado y probado según Proyecto e indicaciones de la DFO. Medido según unidad realmente ejecutada y comprobada por la DFO
M030110 | MANETA PUERTA CUADRO PRISMA P | Suministro e instalación de maneta para puerta de cuadro Prisma. Incluido desmontaje del elemento antiguo y retirada a vertedero autorizado. Incluido cualquier tipo de equipo auxiliar necesario para trabajos en altura. Totalmente terminado, conexionado y probado según Proyecto e indicaciones de la DFO. Medido según unidad realmente ejecutada y comprobada por la DFO
M030111 | TAPA PLENA 100mm PRISMA P | Suministro e instalación de tapa plena de 100mm para Prisma P. Incluido desmontaje del elemento antiguo y retirada a vertedero autorizado. Incluido cualquier tipo de equipo auxiliar necesario para trabajos en altura. Totalmente terminado, conexionado y probado según Proyecto e indicaciones de la DFO. Medido según unidad realmente ejecutada y comprobada por la DFO
M030112 | TAPA PLENA 150mm PRISMA P | Suministro e instalación de tapa plena de 150mm para Prisma P. Incluido desmontaje del elemento antiguo y retirada a vertedero autorizado. Incluido cualquier tipo de equipo auxiliar necesario para trabajos en altura. Totalmente terminado, conexionado y probado según Proyecto e indicaciones de la DFO. Medido según unidad realmente ejecutada y comprobada por la DFO
M030113 | TAPA PLENA 200mm PRISMA P | Suministro e instalación de tapa plena de 200mm para Prisma P. Incluido desmontaje del elemento antiguo y retirada a vertedero autorizado. Incluido cualquier tipo de equipo auxiliar necesario para trabajos en altura. Totalmente terminado, conexionado y probado según Proyecto e indicaciones de la DFO. Medido según unidad realmente ejecutada y comprobada por la DFO
M030114 | TAPA PLENA 250mm PRISMA P | Suministro e instalación de tapa plena de 250mm para Prisma P. Incluido desmontaje del elemento antiguo y retirada a vertedero autorizado. Incluido cualquier tipo de equipo auxiliar necesario para trabajos en altura. Totalmente terminado, conexionado y probado según Proyecto e indicaciones de la DFO. Medido según unidad realmente ejecutada y comprobada por la DFO
M030115 | TAPA PLENA 300mm PRISMA P | Suministro e instalación de tapa plena de 300mm para Prisma P. Incluido desmontaje del elemento antiguo y retirada a vertedero autorizado. Incluido cualquier tipo de equipo auxiliar necesario para trabajos en altura. Totalmente terminado, conexionado y probado según Proyecto e indicaciones de la DFO. Medido según unidad realmente ejecutada y comprobada por la DFO
M030116 | TAPA APARAMENTA modular 150 mm PRISMA P | Suministro e instalación de tapa de aparamentea modular 150mm para Prisma P. Incluido desmontaje del elemento antiguo y retirada a vertedero autorizado. Incluido cualquier tipo de equipo auxiliar necesario para trabajos en altura. Totalmente terminado, conexionado y probado según Proyecto e indicaciones de la DFO. Medido según unidad realmente ejecutada y comprobada por la DFO
M030117 | PUERTA TRANSPARENTE 400 mm PRISMA P | Suministro e instalación de tapa transparente de 400mm para Prisma P. Incluido desmontaje del elemento antiguo y retirada a vertedero autorizado. Incluido cualquier tipo de equipo auxiliar necesario para trabajos en altura. Totalmente terminado, conexionado y probado según Proyecto e indicaciones de la DFO. Medido según unidad realmente ejecutada y comprobada por la DFO
M030118 | PUERTA TRANSPARENTE 650 mm PRISMA P | Suministro e instalación de tapa transparente de 650mm para Prisma P. Incluido desmontaje del elemento antiguo y retirada a vertedero autorizado. Incluido cualquier tipo de equipo auxiliar necesario para trabajos en altura. Totalmente terminado, conexionado y probado según Proyecto e indicaciones de la DFO. Medido según unidad realmente ejecutada y comprobada por la DFO
M030119 | PUERTA TRANSPARENTE 800 mm PRISMA P | Suministro e instalación de tapa transparente de 800mm para Prisma P. Incluido desmontaje del elemento antiguo y retirada a vertedero autorizado. Incluido cualquier tipo de equipo auxiliar necesario para trabajos en altura. Totalmente terminado, conexionado y probado según Proyecto e indicaciones de la DFO. Medido según unidad realmente ejecutada y comprobada por la DFO
M0302 | INTERRUPTOR AUTOMÁTICO
M030201 | MAGNETOTÉRMICO iC60N, de 2x6A curva C | Suministro e instalación de interruptor automático magnetotérmico iC60N, de 2x6A, curva C. Incluso parte proporcional de medios auxiliares, pequeño material y accesorios. Incluido desmontaje del elemento antiguo y retirada a vertedero autorizado. Totalmente terminado, probado según proyecto constructivo e indicaciones de la Dirección Facultativa.
M030202 | MAGNETOTÉRMICO iC60N, de 2x10A curva C | Suministro e instalación de interruptor automático magnetotérmico iC60N, de 2x10A, curva C. Incluso parte proporcional de medios auxiliares, pequeño material y accesorios. Incluido desmontaje del elemento antiguo y retirada a vertedero autorizado. Totalmente terminado, probado según proyecto constructivo e indicaciones de la Dirección Facultativa.
M030203 | MAGNETOTÉRMICO iC60N, de 2x16A curva C | Suministro e instalación de interruptor automático magnetotérmico iC60N, de 2x16A, curva C. Incluso parte proporcional de medios auxiliares, pequeño material y accesorios. Incluido desmontaje del elemento antiguo y retirada a vertedero autorizado. Totalmente terminado, probado según proyecto constructivo e indicaciones de la Dirección Facultativa.
M030204 | MAGNETOTÉRMICO iC60N, de 2x20A curva C | Suministro e instalación de interruptor automático magnetotérmico iC60N, de 2x20A, curva C. Incluso parte proporcional de medios auxiliares, pequeño material y accesorios. Incluido desmontaje del elemento antiguo y retirada a vertedero autorizado. Totalmente terminado, probado según proyecto constructivo e indicaciones de la Dirección Facultativa.
M030205 | MAGNETOTÉRMICO iC60N, de 2x25A curva C | Suministro e instalación de interruptor automático magnetotérmico iC60N, de 2x25A, curva C. Incluso parte proporcional de medios auxiliares, pequeño material y accesorios. Incluido desmontaje del elemento antiguo y retirada a vertedero autorizado. Totalmente terminado, probado según proyecto constructivo e indicaciones de la Dirección Facultativa.
M030206 | MAGNETOTÉRMICO iC60N, de 2x32A curva C | Suministro e instalación de interruptor automático magnetotérmico iC60N, de 2x32A, curva C. Incluso parte proporcional de medios auxiliares, pequeño material y accesorios. Incluido desmontaje del elemento antiguo y retirada a vertedero autorizado. Totalmente terminado, probado según proyecto constructivo e indicaciones de la Dirección Facultativa.
M030207 | MAGNETOTÉRMICO iC60N, de 2x40A curva C | Suministro e instalación de interruptor automático magnetotérmico iC60N, de 2x40A, curva C. Incluso parte proporcional de medios auxiliares, pequeño material y accesorios. Incluido desmontaje del elemento antiguo y retirada a vertedero autorizado. Totalmente terminado, probado según proyecto constructivo e indicaciones de la Dirección Facultativa.
M030208 | MAGNETOTÉRMICO iC60N, de 2x50A curva C | Suministro e instalación de interruptor automático magnetotérmico iC60N, de 2x50A, curva C. Incluso parte proporcional de medios auxiliares, pequeño material y accesorios. Incluido desmontaje del elemento antiguo y retirada a vertedero autorizado. Totalmente terminado, probado según proyecto constructivo e indicaciones de la Dirección Facultativa.
M030209 | MAGNETOTÉRMICO iC60N, de 2x63A curva C | Suministro e instalación de interruptor automático magnetotérmico iC60N, de 2x63A, curva C. Incluso parte proporcional de medios auxiliares, pequeño material y accesorios. Incluido desmontaje del elemento antiguo y retirada a vertedero autorizado. Totalmente terminado, probado según proyecto constructivo e indicaciones de la Dirección Facultativa.
M030210 | MAGNETOTÉRMICO iC60N, de 4x16A curva C | Suministro e instalación de interruptor automático magnetotérmico iC60N, de 4x16A, curva C. Incluso parte proporcional de medios auxiliares, pequeño material y accesorios. Incluido desmontaje del elemento antiguo y retirada a vertedero autorizado. Totalmente terminado, probado según proyecto constructivo e indicaciones de la Dirección Facultativa.
M030211 | MAGNETOTÉRMICO iC60N, de 4x20A curva C | Suministro e instalación de interruptor automático magnetotérmico iC60N, de 4x20A, curva C. Incluso parte proporcional de medios auxiliares, pequeño material y accesorios. Incluido desmontaje del elemento antiguo y retirada a vertedero autorizado. Totalmente terminado, probado según proyecto constructivo e indicaciones de la Dirección Facultativa.
M030212 | MAGNETOTÉRMICO iC60N, de 4x25A curva C | Suministro e instalación de interruptor automático magnetotérmico iC60N, de 4x25A, curva C. Incluso parte proporcional de medios auxiliares, pequeño material y accesorios. Incluido desmontaje del elemento antiguo y retirada a vertedero autorizado. Totalmente terminado, probado según proyecto constructivo e indicaciones de la Dirección Facultativa.
M030213 | MAGNETOTÉRMICO iC60N, de 4x32A curva C | Suministro e instalación de interruptor automático magnetotérmico iC60N, de 4x32A, curva C. Incluso parte proporcional de medios auxiliares, pequeño material y accesorios. Incluido desmontaje del elemento antiguo y retirada a vertedero autorizado. Totalmente terminado, probado según proyecto constructivo e indicaciones de la Dirección Facultativa.
M030214 | MAGNETOTÉRMICO iC60N, de 4x40A curva C | Suministro e instalación de interruptor automático magnetotérmico iC60N, de 4x40A, curva C. Incluso parte proporcional de medios auxiliares, pequeño material y accesorios. Incluido desmontaje del elemento antiguo y retirada a vertedero autorizado. Totalmente terminado, probado según proyecto constructivo e indicaciones de la Dirección Facultativa.
M030215 | MAGNETOTÉRMICO iC60N, de 4x50A curva C | Suministro e instalación de interruptor automático magnetotérmico iC60N, de 4x50A, curva C. Incluso parte proporcional de medios auxiliares, pequeño material y accesorios. Incluido desmontaje del elemento antiguo y retirada a vertedero autorizado. Totalmente terminado, probado según proyecto constructivo e indicaciones de la Dirección Facultativa.
M030216 | MAGNETOTÉRMICO iC60N, de 4x63A curva C | Suministro e instalación de interruptor automático magnetotérmico iC60N, de 4x63A, curva C. Incluso parte proporcional de medios auxiliares, pequeño material y accesorios. Incluido desmontaje del elemento antiguo y retirada a vertedero autorizado. Totalmente terminado, probado según proyecto constructivo e indicaciones de la Dirección Facultativa.
M030217 | MAGNETOTÉRMICO iC60N, de 2x6A curva D | Suministro e instalación de interruptor automático magnetotérmico iC60N, de 2x6A, curva D. Incluso parte proporcional de medios auxiliares, pequeño material y accesorios. Incluido desmontaje del elemento antiguo y retirada a vertedero autorizado. Totalmente terminado, probado según proyecto constructivo e indicaciones de la Dirección Facultativa.
M030218 | MAGNETOTÉRMICO iC60N, de 2x10A curva D | Suministro e instalación de interruptor automático magnetotérmico iC60N, de 2x10A, curva D. Incluso parte proporcional de medios auxiliares, pequeño material y accesorios. Incluido desmontaje del elemento antiguo y retirada a vertedero autorizado. Totalmente terminado, probado según proyecto constructivo e indicaciones de la Dirección Facultativa.
M030219 | MAGNETOTÉRMICO iC60N, de 2x16A curva D | Suministro e instalación de interruptor automático magnetotérmico iC60N, de 2x16A, curva D. Incluso parte proporcional de medios auxiliares, pequeño material y accesorios. Incluido desmontaje del elemento antiguo y retirada a vertedero autorizado. Totalmente terminado, probado según proyecto constructivo e indicaciones de la Dirección Facultativa.
M030220 | MAGNETOTÉRMICO iC60N, de 2x20A curva D | Suministro e instalación de interruptor automático magnetotérmico iC60N, de 2x20A, curva D. Incluso parte proporcional de medios auxiliares, pequeño material y accesorios. Incluido desmontaje del elemento antiguo y retirada a vertedero autorizado. Totalmente terminado, probado según proyecto constructivo e indicaciones de la Dirección Facultativa.
M030221 | MAGNETOTÉRMICO iC60N, de 2x25A curva D | Suministro e instalación de interruptor automático magnetotérmico iC60N, de 2x25A, curva D. Incluso parte proporcional de medios auxiliares, pequeño material y accesorios. Incluido desmontaje del elemento antiguo y retirada a vertedero autorizado. Totalmente terminado, probado según proyecto constructivo e indicaciones de la Dirección Facultativa.
M030222 | MAGNETOTÉRMICO iC60N, de 2x32A curva D | Suministro e instalación de interruptor automático magnetotérmico iC60N, de 2x32A, curva D. Incluso parte proporcional de medios auxiliares, pequeño material y accesorios. Incluido desmontaje del elemento antiguo y retirada a vertedero autorizado. Totalmente terminado, probado según proyecto constructivo e indicaciones de la Dirección Facultativa.
M030223 | MAGNETOTÉRMICO iC60N, de 2x40A curva D | Suministro e instalación de interruptor automático magnetotérmico iC60N, de 2x40A, curva D. Incluso parte proporcional de medios auxiliares, pequeño material y accesorios. Incluido desmontaje del elemento antiguo y retirada a vertedero autorizado. Totalmente terminado, probado según proyecto constructivo e indicaciones de la Dirección Facultativa.
M030224 | MAGNETOTÉRMICO iC60N, de 2x50A curva D | Suministro e instalación de interruptor automático magnetotérmico iC60N, de 2x50A, curva D. Incluso parte proporcional de medios auxiliares, pequeño material y accesorios. Incluido desmontaje del elemento antiguo y retirada a vertedero autorizado. Totalmente terminado, probado según proyecto constructivo e indicaciones de la Dirección Facultativa.
M030225 | MAGNETOTÉRMICO iC60N, de 2x63A curva D | Suministro e instalación de interruptor automático magnetotérmico iC60N, de 2x63A, curva D. Incluso parte proporcional de medios auxiliares, pequeño material y accesorios. Incluido desmontaje del elemento antiguo y retirada a vertedero autorizado. Totalmente terminado, probado según proyecto constructivo e indicaciones de la Dirección Facultativa.
M030226 | MAGNETOTÉRMICO iC60N, de 4x16A curva D | Suministro e instalación de interruptor automático magnetotérmico iC60N, de 4x16A, curva D. Incluso parte proporcional de medios auxiliares, pequeño material y accesorios. Incluido desmontaje del elemento antiguo y retirada a vertedero autorizado. Totalmente terminado, probado según proyecto constructivo e indicaciones de la Dirección Facultativa.
M030227 | MAGNETOTÉRMICO iC60N, de 4x20A curva D | Suministro e instalación de interruptor automático magnetotérmico iC60N, de 4x20A, curva D. Incluso parte proporcional de medios auxiliares, pequeño material y accesorios. Incluido desmontaje del elemento antiguo y retirada a vertedero autorizado. Totalmente terminado, probado según proyecto constructivo e indicaciones de la Dirección Facultativa.
M030228 | MAGNETOTÉRMICO iC60N, de 4x25A curva D | Suministro e instalación de interruptor automático magnetotérmico iC60N, de 4x25A, curva D. Incluso parte proporcional de medios auxiliares, pequeño material y accesorios. Incluido desmontaje del elemento antiguo y retirada a vertedero autorizado. Totalmente terminado, probado según proyecto constructivo e indicaciones de la Dirección Facultativa.
M030229 | MAGNETOTÉRMICO iC60N, de 4x32A curva D | Suministro e instalación de interruptor automático magnetotérmico iC60N, de 4x32A, curva D. Incluso parte proporcional de medios auxiliares, pequeño material y accesorios. Incluido desmontaje del elemento antiguo y retirada a vertedero autorizado. Totalmente terminado, probado según proyecto constructivo e indicaciones de la Dirección Facultativa.
M030230 | MAGNETOTÉRMICO iC60N, de 4x40A curva D | Suministro e instalación de interruptor automático magnetotérmico iC60N, de 4x40A, curva D. Incluso parte proporcional de medios auxiliares, pequeño material y accesorios. Incluido desmontaje del elemento antiguo y retirada a vertedero autorizado. Totalmente terminado, probado según proyecto constructivo e indicaciones de la Dirección Facultativa.
M030231 | MAGNETOTÉRMICO iC60N, de 4x50A curva D | Suministro e instalación de interruptor automático magnetotérmico iC60N, de 4x50A, curva D. Incluso parte proporcional de medios auxiliares, pequeño material y accesorios. Incluido desmontaje del elemento antiguo y retirada a vertedero autorizado. Totalmente terminado, probado según proyecto constructivo e indicaciones de la Dirección Facultativa.
M030232 | MAGNETOTÉRMICO iC60N, de 4x63A curva D | Suministro e instalación de interruptor automático magnetotérmico iC60N, de 4x63A, curva D. Incluso parte proporcional de medios auxiliares, pequeño material y accesorios. Incluido desmontaje del elemento antiguo y retirada a vertedero autorizado. Totalmente terminado, probado según proyecto constructivo e indicaciones de la Dirección Facultativa.
M030233 | MAGNETOTÉRMICO iC60H, de 2x16A curva C | Suministro e instalación de interruptor automático magnetotérmico iC60H, de 2x16A, curva C. Incluso parte proporcional de medios auxiliares, pequeño material y accesorios. Incluido desmontaje del elemento antiguo y retirada a vertedero autorizado. Totalmente terminado, probado según proyecto constructivo e indicaciones de la Dirección Facultativa.
M030234 | MAGNETOTÉRMICO iC60H, de 2x32A curva C | Suministro e instalación de interruptor automático magnetotérmico iC60H, de 2x32A, curva C. Incluso parte proporcional de medios auxiliares, pequeño material y accesorios. Incluido desmontaje del elemento antiguo y retirada a vertedero autorizado. Totalmente terminado, probado según proyecto constructivo e indicaciones de la Dirección Facultativa.
M030235 | MAGNETOTÉRMICO iC60H, de 2x63A curva C | Suministro e instalación de interruptor automático magnetotérmico iC60H, de 2x63A, curva C. Incluso parte proporcional de medios auxiliares, pequeño material y accesorios. Incluido desmontaje del elemento antiguo y retirada a vertedero autorizado. Totalmente terminado, probado según proyecto constructivo e indicaciones de la Dirección Facultativa.
M030236 | MAGNETOTÉRMICO iC60H, de 4x16A curva C | Suministro e instalación de interruptor automático magnetotérmico iC60H, de 4x16A, curva C. Incluso parte proporcional de medios auxiliares, pequeño material y accesorios. Incluido desmontaje del elemento antiguo y retirada a vertedero autorizado. Totalmente terminado, probado según proyecto constructivo e indicaciones de la Dirección Facultativa.
M030237 | MAGNETOTÉRMICO iC60H, de 4x32A curva C | Suministro e instalación de interruptor automático magnetotérmico iC60H, de 4x32A, curva C. Incluso parte proporcional de medios auxiliares, pequeño material y accesorios. Incluido desmontaje del elemento antiguo y retirada a vertedero autorizado. Totalmente terminado, probado según proyecto constructivo e indicaciones de la Dirección Facultativa.
M030238 | MAGNETOTÉRMICO iC60H, de 4x63A curva C | Suministro e instalación de interruptor automático magnetotérmico iC60H, de 4x63A, curva C. Incluso parte proporcional de medios auxiliares, pequeño material y accesorios. Incluido desmontaje del elemento antiguo y retirada a vertedero autorizado. Totalmente terminado, probado según proyecto constructivo e indicaciones de la Dirección Facultativa.
M030239 | MAGNETOTÉRMICO iC60H, de 2x16A curva D | Suministro e instalación de interruptor automático magnetotérmico iC60H, de 2x16A, curva D. Incluso parte proporcional de medios auxiliares, pequeño material y accesorios. Incluido desmontaje del elemento antiguo y retirada a vertedero autorizado. Totalmente terminado, probado según proyecto constructivo e indicaciones de la Dirección Facultativa.
M030240 | MAGNETOTÉRMICO iC60H, de 2x32A curva D | Suministro e instalación de interruptor automático magnetotérmico iC60H, de 2x32A, curva D. Incluso parte proporcional de medios auxiliares, pequeño material y accesorios. Incluido desmontaje del elemento antiguo y retirada a vertedero autorizado. Totalmente terminado, probado según proyecto constructivo e indicaciones de la Dirección Facultativa.
M030241 | MAGNETOTÉRMICO iC60H, de 2x63A curva D | Suministro e instalación de interruptor automático magnetotérmico iC60H, de 2x63A, curva D. Incluso parte proporcional de medios auxiliares, pequeño material y accesorios. Incluido desmontaje del elemento antiguo y retirada a vertedero autorizado. Totalmente terminado, probado según proyecto constructivo e indicaciones de la Dirección Facultativa.
M030242 | MAGNETOTÉRMICO iC60H, de 4x16A curva D | Suministro e instalación de interruptor automático magnetotérmico iC60H, de 4x16A, curva D. Incluso parte proporcional de medios auxiliares, pequeño material y accesorios. Incluido desmontaje del elemento antiguo y retirada a vertedero autorizado. Totalmente terminado, probado según proyecto constructivo e indicaciones de la Dirección Facultativa.
M030243 | MAGNETOTÉRMICO iC60H, de 4x32A curva D | Suministro e instalación de interruptor automático magnetotérmico iC60H, de 4x32A, curva D. Incluso parte proporcional de medios auxiliares, pequeño material y accesorios. Incluido desmontaje del elemento antiguo y retirada a vertedero autorizado. Totalmente terminado, probado según proyecto constructivo e indicaciones de la Dirección Facultativa.
M030244 | MAGNETOTÉRMICO iC60H, de 4x63A curva D | Suministro e instalación de interruptor automático magnetotérmico iC60H, de 4x63A, curva D. Incluso parte proporcional de medios auxiliares, pequeño material y accesorios. Incluido desmontaje del elemento antiguo y retirada a vertedero autorizado. Totalmente terminado, probado según proyecto constructivo e indicaciones de la Dirección Facultativa.
M030245 | MAGNETOTÉRMICO C120N, de 2x80A curva C | Suministro e instalación de interruptor automático magnetotérmico C120N, de 2x80A, curva C. Incluso parte proporcional de medios auxiliares, pequeño material y accesorios. Incluido desmontaje del elemento antiguo y retirada a vertedero autorizado. Totalmente terminado, probado según proyecto constructivo e indicaciones de la Dirección Facultativa.
M030246 | MAGNETOTÉRMICO C120N, de 4x80A curva C | Suministro e instalación de interruptor automático magnetotérmico C120N, de 4x80A, curva C. Incluso parte proporcional de medios auxiliares, pequeño material y accesorios. Incluido desmontaje del elemento antiguo y retirada a vertedero autorizado. Totalmente terminado, probado según proyecto constructivo e indicaciones de la Dirección Facultativa.
M030247 | MAGNETOTÉRMICO C120N, de 4x100A curva C | Suministro e instalación de interruptor automático magnetotérmico C120N, de 4x100A, curva C. Incluso parte proporcional de medios auxiliares, pequeño material y accesorios. Incluido desmontaje del elemento antiguo y retirada a vertedero autorizado. Totalmente terminado, probado según proyecto constructivo e indicaciones de la Dirección Facultativa.
M030248 | MAGNETOTÉRMICO C120N, de 4x125A curva C | Suministro e instalación de interruptor automático magnetotérmico C120N, de 4x125A, curva C. Incluso parte proporcional de medios auxiliares, pequeño material y accesorios. Incluido desmontaje del elemento antiguo y retirada a vertedero autorizado. Totalmente terminado, probado según proyecto constructivo e indicaciones de la Dirección Facultativa.
M030249 | MAGNETOTÉRMICO C120N, de 2x80A curva D | Suministro e instalación de interruptor automático magnetotérmico C120N, de 2x80A, curva D. Incluso parte proporcional de medios auxiliares, pequeño material y accesorios. Incluido desmontaje del elemento antiguo y retirada a vertedero autorizado. Totalmente terminado, probado según proyecto constructivo e indicaciones de la Dirección Facultativa.
M030250 | MAGNETOTÉRMICO C120N, de 4x80A curva D | Suministro e instalación de interruptor automático magnetotérmico C120N, de 4x80A, curva D. Incluso parte proporcional de medios auxiliares, pequeño material y accesorios. Incluido desmontaje del elemento antiguo y retirada a vertedero autorizado. Totalmente terminado, probado según proyecto constructivo e indicaciones de la Dirección Facultativa.
M030251 | MAGNETOTÉRMICO C120N, de 4x100A curva D | Suministro e instalación de interruptor automático magnetotérmico C120N, de 4x100A, curva D. Incluso parte proporcional de medios auxiliares, pequeño material y accesorios. Incluido desmontaje del elemento antiguo y retirada a vertedero autorizado. Totalmente terminado, probado según proyecto constructivo e indicaciones de la Dirección Facultativa.
M030252 | MAGNETOTÉRMICO C120N, de 4x125A curva D | Suministro e instalación de interruptor automático magnetotérmico C120N, de 4x125A, curvaD. Incluso parte proporcional de medios auxiliares, pequeño material y accesorios. Incluido desmontaje del elemento antiguo y retirada a vertedero autorizado. Totalmente terminado, probado según proyecto constructivo e indicaciones de la Dirección Facultativa.
M030253 | MAGNETOTÉRMICO NG125N de 4x50 curva C | Suministro e instalación de interruptor automático magnetotérmico NG125N, de 4x50A, curvaC. Incluso parte proporcional de medios auxiliares, pequeño material y accesorios. Incluido desmontaje del elemento antiguo y retirada a vertedero autorizado. Totalmente terminado, probado según proyecto constructivo e indicaciones de la Dirección Facultativa.
M030254 | MAGNETOTÉRMICO NG125N de 4x63 curva C | Suministro e instalación de interruptor automático magnetotérmico NG125N, de 4x63A, curvaC. Incluso parte proporcional de medios auxiliares, pequeño material y accesorios. Incluido desmontaje del elemento antiguo y retirada a vertedero autorizado. Totalmente terminado, probado según proyecto constructivo e indicaciones de la Dirección Facultativa.
M030255 | MAGNETOTÉRMICO NG125N de 4x80 curva C | Suministro e instalación de interruptor automático magnetotérmico NG125N, de 4x80A, curvaC. Incluso parte proporcional de medios auxiliares, pequeño material y accesorios. Incluido desmontaje del elemento antiguo y retirada a vertedero autorizado. Totalmente terminado, probado según proyecto constructivo e indicaciones de la Dirección Facultativa.
M030256 | MAGNETOTÉRMICO NG125N de 4x100 curva C | Suministro e instalación de interruptor automático magnetotérmico NG125N, de 4x100A, curvaC. Incluso parte proporcional de medios auxiliares, pequeño material y accesorios. Incluido desmontaje del elemento antiguo y retirada a vertedero autorizado. Totalmente terminado, probado según proyecto constructivo e indicaciones de la Dirección Facultativa.
M030257 | MAGNETOTÉRMICO NG125N de 4x125 curva C | Suministro e instalación de interruptor automático magnetotérmico NG125N, de 4x125A, curvaC. Incluso parte proporcional de medios auxiliares, pequeño material y accesorios. Incluido desmontaje del elemento antiguo y retirada a vertedero autorizado. Totalmente terminado, probado según proyecto constructivo e indicaciones de la Dirección Facultativa.
M030258 | MAGNETOTÉRMICO NG125N de 4x80 curva D | Suministro e instalación de interruptor automático magnetotérmico NG125N, de 4x80A, curvaD. Incluso parte proporcional de medios auxiliares, pequeño material y accesorios. Incluido desmontaje del elemento antiguo y retirada a vertedero autorizado. Totalmente terminado, probado según proyecto constructivo e indicaciones de la Dirección Facultativa.
M030259 | MAGNETOTÉRMICO NG125N de 4x100 curva D | Suministro e instalación de interruptor automático magnetotérmico NG125N, de 4x100A, curvaD. Incluso parte proporcional de medios auxiliares, pequeño material y accesorios. Incluido desmontaje del elemento antiguo y retirada a vertedero autorizado. Totalmente terminado, probado según proyecto constructivo e indicaciones de la Dirección Facultativa.
M030260 | MAGNETOTÉRMICO NG125N de 4x125 curva D | Suministro e instalación de interruptor automático magnetotérmico NG125N, de 4x125A, curvaD. Incluso parte proporcional de medios auxiliares, pequeño material y accesorios. Incluido desmontaje del elemento antiguo y retirada a vertedero autorizado. Totalmente terminado, probado según proyecto constructivo e indicaciones de la Dirección Facultativa.
M030261 | MAGNETOTÉRMICO NG125L de 4x50 curva D | Suministro e instalación de interruptor automático magnetotérmico NG125L, de 4x50A, curvaD. Incluso parte proporcional de medios auxiliares, pequeño material y accesorios. Incluido desmontaje del elemento antiguo y retirada a vertedero autorizado. Totalmente terminado, probado según proyecto constructivo e indicaciones de la Dirección Facultativa.
M030262 | MAGNETOTÉRMICO NG125L de 4x63 curva D | Suministro e instalación de interruptor automático magnetotérmico NG125L, de 4x63A, curvaD. Incluso parte proporcional de medios auxiliares, pequeño material y accesorios. Incluido desmontaje del elemento antiguo y retirada a vertedero autorizado. Totalmente terminado, probado según proyecto constructivo e indicaciones de la Dirección Facultativa.
M030263 | MAGNETOTÉRMICO 4X100 Amp NSX100N TMD100D 4P4R | Suministro e instalación de interruptor automático magnetotérmico caja moldeada 4X100 Amp NSX100N TMD100D 4P4R. Incluso parte proporcional de medios auxiliares, pequeño material y accesorios. Incluido desmontaje del elemento antiguo y retirada a vertedero autorizado. Totalmente terminado, probado según proyecto constructivo e indicaciones de la Dirección Facultativa.
M030264 | MAGNETOTÉRMICO 4X125 Amp NSX160F TMD125D 4P4R | Suministro e instalación de interruptor automático magnetotérmico caja moldeada 4X125 Amp NSX100N TMD100D 4P4R. Incluso parte proporcional de medios auxiliares, pequeño material y accesorios. Incluido desmontaje del elemento antiguo y retirada a vertedero autorizado. Totalmente terminado, probado según proyecto constructivo e indicaciones de la Dirección Facultativa.
M030265 | MAGNETOTÉRMICO 4X160 Amp NSX160N TMD160D 4P4R | Suministro e instalación de interruptor automático magnetotérmico caja moldeada 4X160 Amp NSX100N TMD100D 4P4R. Incluso parte proporcional de medios auxiliares, pequeño material y accesorios. Incluido desmontaje del elemento antiguo y retirada a vertedero autorizado. Totalmente terminado, probado según proyecto constructivo e indicaciones de la Dirección Facultativa.
M030266 | MAGNETOTÉRMICO 4X250 Amp NSX250F TMD250D 4P4R | Suministro e instalación de interruptor automático magnetotérmico caja moldeada 4X250 Amp NSX100N TMD100D 4P4R. Incluso parte proporcional de medios auxiliares, pequeño material y accesorios. Incluido desmontaje del elemento antiguo y retirada a vertedero autorizado. Totalmente terminado, probado según proyecto constructivo e indicaciones de la Dirección Facultativa.
M0303 | INTERRUPTOR DIFERENCIAL
M030301 | DIFERENCIAL 30mA CLASE A de 2x25A | Suministro e instalación de interruptor diferencial ID clase A de sensibilidad 30 mA , 2x25A. Incluso parte proporcional de medios auxiliares, pequeño material y accesorios de señalización de estado y defecto. Incluido desmontaje del elemento antiguo y retirada a vertedero autorizado. Totalmente terminado, probado y rotulado según indicaciones de Metro de Madrid.
M030302 | DIFERENCIAL 30mA CLASE A de 2x40A | Suministro e instalación de interruptor diferencial ID clase A de sensibilidad 30 mA , 2x40A. Incluso parte proporcional de medios auxiliares, pequeño material y accesorios de señalización de estado y defecto. Incluido desmontaje del elemento antiguo y retirada a vertedero autorizado. Totalmente terminado, probado y rotulado según indicaciones de Metro de Madrid.
M030303 | DIFERENCIAL 30mA CLASE A de 2x63A | Suministro e instalación de interruptor diferencial ID clase A de sensibilidad 30 mA , 2x63A. Incluso parte proporcional de medios auxiliares, pequeño material y accesorios de señalización de estado y defecto. Incluido desmontaje del elemento antiguo y retirada a vertedero autorizado. Totalmente terminado, probado y rotulado según indicaciones de Metro de Madrid.
M030304 | DIFERENCIAL 30mA CLASE A de 4x40A | Suministro e instalación de interruptor diferencial ID clase A de sensibilidad 30 mA , 4x40A. Incluso parte proporcional de medios auxiliares, pequeño material y accesorios de señalización de estado y defecto. Incluido desmontaje del elemento antiguo y retirada a vertedero autorizado. Totalmente terminado, probado y rotulado según indicaciones de Metro de Madrid.
M030305 | DIFERENCIAL 30mA CLASE A de 4x63A | Suministro e instalación de interruptor diferencial ID clase A de sensibilidad 30 mA , 4x63A. Incluso parte proporcional de medios auxiliares, pequeño material y accesorios de señalización de estado y defecto. Incluido desmontaje del elemento antiguo y retirada a vertedero autorizado. Totalmente terminado, probado y rotulado según indicaciones de Metro de Madrid.
M030306 | DIFERENCIAL 30mA CLASE A de 2x25A si | Suministro e instalación de interruptor diferencial ID clase A de sensibilidad 30 mA , 2x25A Superinmunizado Incluso parte proporcional de medios auxiliares, pequeño material y accesorios de señalización de estado y defecto. Incluido desmontaje del elemento antiguo y retirada a vertedero autorizado. Totalmente terminado, probado y rotulado según indicaciones de Metro de Madrid.
M030307 | DIFERENCIAL 30mA CLASE A de 2x40A si | Suministro e instalación de interruptor diferencial ID clase A de sensibilidad 30 mA , 2x40A Superinmunizado Incluso parte proporcional de medios auxiliares, pequeño material y accesorios de señalización de estado y defecto. Incluido desmontaje del elemento antiguo y retirada a vertedero autorizado. Totalmente terminado, probado y rotulado según indicaciones de Metro de Madrid.
M030308 | DIFERENCIAL 30mA CLASE A de 2x63A si | Suministro e instalación de interruptor diferencial ID clase A de sensibilidad 30 mA , 2x63A Superinmunizado Incluso parte proporcional de medios auxiliares, pequeño material y accesorios de señalización de estado y defecto. Incluido desmontaje del elemento antiguo y retirada a vertedero autorizado. Totalmente terminado, probado y rotulado según indicaciones de Metro de Madrid.
M030309 | DIFERENCIAL 30mA CLASE A de 4x25A si | Suministro e instalación de interruptor diferencial ID clase A de sensibilidad 30 mA , 4x25A Superinmunizado Incluso parte proporcional de medios auxiliares, pequeño material y accesorios de señalización de estado y defecto. Incluido desmontaje del elemento antiguo y retirada a vertedero autorizado. Totalmente terminado, probado y rotulado según indicaciones de Metro de Madrid.
M030310 | DIFERENCIAL 30mA CLASE A de 4x40A si | Suministro e instalación de interruptor diferencial ID clase A de sensibilidad 30 mA , 4x40A Superinmunizado Incluso parte proporcional de medios auxiliares, pequeño material y accesorios de señalización de estado y defecto. Incluido desmontaje del elemento antiguo y retirada a vertedero autorizado. Totalmente terminado, probado y rotulado según indicaciones de Metro de Madrid.
M030311 | DIFERENCIAL 30mA CLASE A de 4x63A si | Suministro e instalación de interruptor diferencial ID clase A de sensibilidad 30 mA , 4x63A Superinmunizado Incluso parte proporcional de medios auxiliares, pequeño material y accesorios de señalización de estado y defecto. Incluido desmontaje del elemento antiguo y retirada a vertedero autorizado. Totalmente terminado, probado y rotulado según indicaciones de Metro de Madrid.
M030312 | DIFERENCIAL 300mA CLASE A de 2x25A | Suministro e instalación de interruptor diferencial ID clase A de sensibilidad 300 mA , 2x25A. Incluso parte proporcional de medios auxiliares, pequeño material y accesorios de señalización de estado y defecto. Incluido desmontaje del elemento antiguo y retirada a vertedero autorizado. Totalmente terminado, probado y rotulado según indicaciones de Metro de Madrid.
M030313 | DIFERENCIAL 300mA CLASE A de 2x40A | Suministro e instalación de interruptor diferencial ID clase A de sensibilidad 300 mA , 2x40A. Incluso parte proporcional de medios auxiliares, pequeño material y accesorios de señalización de estado y defecto. Incluido desmontaje del elemento antiguo y retirada a vertedero autorizado. Totalmente terminado, probado y rotulado según indicaciones de Metro de Madrid.
M030314 | DIFERENCIAL 300mA CLASE A de 2x63A | Suministro e instalación de interruptor diferencial ID clase A de sensibilidad 300 mA , 2x63A. Incluso parte proporcional de medios auxiliares, pequeño material y accesorios de señalización de estado y defecto. Incluido desmontaje del elemento antiguo y retirada a vertedero autorizado. Totalmente terminado, probado y rotulado según indicaciones de Metro de Madrid.
M030315 | DIFERENCIAL 300mA CLASE A de 4x25A | Suministro e instalación de interruptor diferencial ID clase A de sensibilidad 300 mA , 4x25A. Incluso parte proporcional de medios auxiliares, pequeño material y accesorios de señalización de estado y defecto. Incluido desmontaje del elemento antiguo y retirada a vertedero autorizado. Totalmente terminado, probado y rotulado según indicaciones de Metro de Madrid.
M030316 | DIFERENCIAL 300mA CLASE A de 4x40A | Suministro e instalación de interruptor diferencial ID clase A de sensibilidad 300 mA , 4x40A. Incluso parte proporcional de medios auxiliares, pequeño material y accesorios de señalización de estado y defecto. Incluido desmontaje del elemento antiguo y retirada a vertedero autorizado. Totalmente terminado, probado y rotulado según indicaciones de Metro de Madrid.
M030317 | DIFERENCIAL 300mA CLASE A de 4x63A | Suministro e instalación de interruptor diferencial ID clase A de sensibilidad 300 mA , 4x63A. Incluso parte proporcional de medios auxiliares, pequeño material y accesorios de señalización de estado y defecto. Incluido desmontaje del elemento antiguo y retirada a vertedero autorizado. Totalmente terminado, probado y rotulado según indicaciones de Metro de Madrid.
M030318 | DIFERENCIAL 300mA CLASE A de 4x63A si | Suministro e instalación de interruptor diferencial ID clase A de sensibilidad 300 mA, 4x63A Superinmunizado Incluso parte proporcional de medios auxiliares, pequeño material y accesorios de señalización de estado y defecto. Incluido desmontaje del elemento antiguo y retirada a vertedero autorizado. Totalmente terminado, probado y rotulado según indicaciones de Metro de Madrid.
M030319 | DIFERENCIAL 300mA CLASE A de 4x100A si | Suministro e instalación de interruptor diferencial ID clase A de sensibilidad 300 mA, 4x100A Superinmunizado Incluso parte proporcional de medios auxiliares, pequeño material y accesorios de señalización de estado y defecto. Incluido desmontaje del elemento antiguo y retirada a vertedero autorizado. Totalmente terminado, probado y rotulado según indicaciones de Metro de Madrid.
M030320 | DIFERENCIAL 300mA [s] CLASE A de 2x40A si | Suministro e instalación de interruptor diferencial ID clase A de sensibilidad 300 mA SELECTIVO, 2x40A Superinmunizado. Incluso parte proporcional de medios auxiliares, pequeño material y accesorios de señalización de estado y defecto. Incluido desmontaje del elemento antiguo y retirada a vertedero autorizado. Totalmente terminado, probado y rotulado según indicaciones de Metro de Madrid.
M030321 | DIFERENCIAL 300mA [s] CLASE A de 2x63A si | Suministro e instalación de interruptor diferencial ID clase A de sensibilidad 300 mA SELECTIVO, 2x63A Superinmunizado. Incluso parte proporcional de medios auxiliares, pequeño material y accesorios de señalización de estado y defecto. Incluido desmontaje del elemento antiguo y retirada a vertedero autorizado. Totalmente terminado, probado y rotulado según indicaciones de Metro de Madrid.
M030322 | DIFERENCIAL 300mA [s] CLASE A de 2x100A si | Suministro e instalación de interruptor diferencial ID clase A de sensibilidad 300 mA SELECTIVO, 2x100A Superinmunizado. Incluso parte proporcional de medios auxiliares, pequeño material y accesorios de señalización de estado y defecto. Incluido desmontaje del elemento antiguo y retirada a vertedero autorizado. Totalmente terminado, probado y rotulado según indicaciones de Metro de Madrid.
M030323 | DIFERENCIAL 300mA [s] CLASE A de 4x40A si | Suministro e instalación de interruptor diferencial ID clase A de sensibilidad 300 mA SELECTIVO, 4x40A Superinmunizado. Incluso parte proporcional de medios auxiliares, pequeño material y accesorios de señalización de estado y defecto. Incluido desmontaje del elemento antiguo y retirada a vertedero autorizado. Totalmente terminado, probado y rotulado según indicaciones de Metro de Madrid.
M030324 | DIFERENCIAL 300mA [s] CLASE A de 4x63A si | Suministro e instalación de interruptor diferencial ID clase A de sensibilidad 300 mA SELECTIVO, 4x63A Superinmunizado. Incluso parte proporcional de medios auxiliares, pequeño material y accesorios de señalización de estado y defecto. Incluido desmontaje del elemento antiguo y retirada a vertedero autorizado. Totalmente terminado, probado y rotulado según indicaciones de Metro de Madrid.
M030325 | DIFERENCIAL 300mA [s] CLASE A de 4x100A si | Suministro e instalación de interruptor diferencial ID clase A de sensibilidad 300 mA SELECTIVO, 4x100A Superinmunizado. Incluso parte proporcional de medios auxiliares, pequeño material y accesorios de señalización de estado y defecto. Incluido desmontaje del elemento antiguo y retirada a vertedero autorizado. Totalmente terminado, probado y rotulado según indicaciones de Metro de Madrid.
M0304 | INTER. AUTOMÁTICO DIFERENCIAL ICV40 e ICV40N
M030401 | AUTOMÁTICO DIFERENCIAL 30mA 2x10A | Suministro e instalación de interruptor automático diferencial de sensibilidad 30mA , 2x10A, Curva C. Incluso parte proporcional de medios auxiliares, pequeño material y accesorios de señalización de estado y defecto. Incluido desmontaje del elemento antiguo y retirada a vertedero autorizado. Totalmente terminado, probado y rotulado según indicaciones de Metro de Madrid.
M030402 | AUTOMÁTICO DIFERENCIAL 30mA 2x16A | Suministro e instalación de interruptor automático diferencial de sensibilidad 30mA , 2x16A, Curva C. Incluso parte proporcional de medios auxiliares, pequeño material y accesorios de señalización de estado y defecto. Incluido desmontaje del elemento antiguo y retirada a vertedero autorizado. Totalmente terminado, probado y rotulado según indicaciones de Metro de Madrid.
M030403 | AUTOMÁTICO DIFERENCIAL 30mA 2x25A | Suministro e instalación de interruptor automático diferencial de sensibilidad 30mA , 2x25A, Curva C. Incluso parte proporcional de medios auxiliares, pequeño material y accesorios de señalización de estado y defecto. Incluido desmontaje del elemento antiguo y retirada a vertedero autorizado. Totalmente terminado, probado y rotulado según indicaciones de Metro de Madrid.
M030404 | AUTOMÁTICO DIFERENCIAL 300mA 2x10A | Suministro e instalación de interruptor automático diferencial de sensibilidad 300mA , 2x10A, Curva C. Incluso parte proporcional de medios auxiliares, pequeño material y accesorios de señalización de estado y defecto. Incluido desmontaje del elemento antiguo y retirada a vertedero autorizado. Totalmente terminado, probado y rotulado según indicaciones de Metro de Madrid.
M030405 | AUTOMÁTICO DIFERENCIAL 300mA 2x16A | Suministro e instalación de interruptor automático diferencial de sensibilidad 300mA , 2x16A, Curva C. Incluso parte proporcional de medios auxiliares, pequeño material y accesorios de señalización de estado y defecto. Incluido desmontaje del elemento antiguo y retirada a vertedero autorizado. Totalmente terminado, probado y rotulado según indicaciones de Metro de Madrid.
M030406 | AUTOMÁTICO DIFERENCIAL 300mA 2x25A | Suministro e instalación de interruptor automático diferencial de sensibilidad 300mA , 2x25A, Curva C. Incluso parte proporcional de medios auxiliares, pequeño material y accesorios de señalización de estado y defecto. Incluido desmontaje del elemento antiguo y retirada a vertedero autorizado. Totalmente terminado, probado y rotulado según indicaciones de Metro de Madrid.
M030407 | AUTOMÁTICO DIFERENCIAL 30mA 2x10A si | Suministro e instalación de interruptor automático diferencial de sensibilidad 30mA , 2x10A, Curva C Superinmunizado. Incluso parte proporcional de medios auxiliares, pequeño material y accesorios de señalización de estado y defecto. Incluido desmontaje del elemento antiguo y retirada a vertedero autorizado. Totalmente terminado, probado y rotulado según indicaciones de Metro de Madrid.
M030408 | AUTOMÁTICO DIFERENCIAL 30mA 2x16A si | Suministro e instalación de interruptor automático diferencial de sensibilidad 30mA , 2x16A, Curva C Superinmunizado. Incluso parte proporcional de medios auxiliares, pequeño material y accesorios de señalización de estado y defecto. Incluido desmontaje del elemento antiguo y retirada a vertedero autorizado. Totalmente terminado, probado y rotulado según indicaciones de Metro de Madrid.
M030409 | AUTOMÁTICO DIFERENCIAL 30mA 2x25A si | Suministro e instalación de interruptor automático diferencial de sensibilidad 30mA , 2x25A, Curva C Superinmunizado. Incluso parte proporcional de medios auxiliares, pequeño material y accesorios de señalización de estado y defecto. Incluido desmontaje del elemento antiguo y retirada a vertedero autorizado. Totalmente terminado, probado y rotulado según indicaciones de Metro de Madrid.
M030410 | AUTOMÁTICO DIFERENCIAL 30mA 2x32A si | Suministro e instalación de interruptor automático diferencial de sensibilidad 30mA , 2x32A, Curva C Superinmunizado. Incluso parte proporcional de medios auxiliares, pequeño material y accesorios de señalización de estado y defecto. Incluido desmontaje del elemento antiguo y retirada a vertedero autorizado. Totalmente terminado, probado y rotulado según indicaciones de Metro de Madrid.
M030411 | AUTOMÁTICO DIFERENCIAL 30mA 2x40A si | Suministro e instalación de interruptor automático diferencial de sensibilidad 30mA , 2x40A, Curva C Superinmunizado. Incluso parte proporcional de medios auxiliares, pequeño material y accesorios de señalización de estado y defecto. Incluido desmontaje del elemento antiguo y retirada a vertedero autorizado. Totalmente terminado, probado y rotulado según indicaciones de Metro de Madrid.
M030412 | AUTOMÁTICO DIFERENCIAL 300mA 2x10A si | Suministro e instalación de interruptor automático diferencial de sensibilidad 300mA , 2x10A, Curva C Superinmunizado. Incluso parte proporcional de medios auxiliares, pequeño material y accesorios de señalización de estado y defecto. Incluido desmontaje del elemento antiguo y retirada a vertedero autorizado. Totalmente terminado, probado y rotulado según indicaciones de Metro de Madrid.
M030413 | AUTOMÁTICO DIFERENCIAL 300mA 2x16A si | Suministro e instalación de interruptor automático diferencial de sensibilidad 300mA , 2x16A, Curva C Superinmunizado. Incluso parte proporcional de medios auxiliares, pequeño material y accesorios de señalización de estado y defecto. Incluido desmontaje del elemento antiguo y retirada a vertedero autorizado. Totalmente terminado, probado y rotulado según indicaciones de Metro de Madrid.
M030414 | AUTOMÁTICO DIFERENCIAL 300mA 2x25A si | Suministro e instalación de interruptor automático diferencial de sensibilidad 300mA , 2x25A, Curva C Superinmunizado. Incluso parte proporcional de medios auxiliares, pequeño material y accesorios de señalización de estado y defecto. Incluido desmontaje del elemento antiguo y retirada a vertedero autorizado. Totalmente terminado, probado y rotulado según indicaciones de Metro de Madrid.
M030415 | AUTOMÁTICO DIFERENCIAL 300mA 2x32A si | Suministro e instalación de interruptor automático diferencial de sensibilidad 300mA , 2x32A, Curva C Superinmunizado. Incluso parte proporcional de medios auxiliares, pequeño material y accesorios de señalización de estado y defecto. Incluido desmontaje del elemento antiguo y retirada a vertedero autorizado. Totalmente terminado, probado y rotulado según indicaciones de Metro de Madrid.
M030416 | AUTOMÁTICO DIFERENCIAL 300mA 2x40A si | Suministro e instalación de interruptor automático diferencial de sensibilidad 300mA , 2x40A, Curva C Superinmunizado. Incluso parte proporcional de medios auxiliares, pequeño material y accesorios de señalización de estado y defecto. Incluido desmontaje del elemento antiguo y retirada a vertedero autorizado. Totalmente terminado, probado y rotulado según indicaciones de Metro de Madrid.
M0305 | BLOQUE DIFERENCIAL VIGI
M030501 | VIGI iC60 30mA CLASE A de 2x25A | Suministro e instalación de bloque diferencial Vigi iC60 clase A de sensibilidad 30mA , 2x25A. Incluso parte proporcional de medios auxiliares, pequeño material y accesorios de señalización de estado y defecto. Incluido desmontaje del elemento antiguo y retirada a vertedero autorizado. Totalmente terminado, probado y rotulado según indicaciones de Metro de Madrid.
M030502 | VIGI iC60 30mA CLASE A de 2x63A | Suministro e instalación de bloque diferencial Vigi iC60 clase A de sensibilidad 30mA , 2x63A. Incluso parte proporcional de medios auxiliares, pequeño material y accesorios de señalización de estado y defecto. Incluido desmontaje del elemento antiguo y retirada a vertedero autorizado. Totalmente terminado, probado y rotulado según indicaciones de Metro de Madrid.
M030503 | VIGI iC60 30mA CLASE A de 4x25A | Suministro e instalación de bloque diferencial Vigi iC60 clase A de sensibilidad 30mA , 4x25A. Incluso parte proporcional de medios auxiliares, pequeño material y accesorios de señalización de estado y defecto. Incluido desmontaje del elemento antiguo y retirada a vertedero autorizado. Totalmente terminado, probado y rotulado según indicaciones de Metro de Madrid.
M030504 | VIGI iC60 30mA CLASE A de 4x63A | Suministro e instalación de bloque diferencial Vigi iC60 clase A de sensibilidad 30mA , 4x63A. Incluso parte proporcional de medios auxiliares, pequeño material y accesorios de señalización de estado y defecto. Incluido desmontaje del elemento antiguo y retirada a vertedero autorizado. Totalmente terminado, probado y rotulado según indicaciones de Metro de Madrid.
M030505 | VIGI iC60 30mA CLASE A de 2x25A si | Suministro e instalación de bloque diferencial Vigi iC60 clase A de sensibilidad 30mA , 2x25A Superinmunizado. Incluso parte proporcional de medios auxiliares, pequeño material y accesorios de señalización de estado y defecto. Incluido desmontaje del elemento antiguo y retirada a vertedero autorizado. Totalmente terminado, probado y rotulado según indicaciones de Metro de Madrid.
M030506 | VIGI iC60 30mA CLASE A de 2x40A si | Suministro e instalación de bloque diferencial Vigi iC60 clase A de sensibilidad 30mA , 2x40A Superinmunizado. Incluso parte proporcional de medios auxiliares, pequeño material y accesorios de señalización de estado y defecto. Incluido desmontaje del elemento antiguo y retirada a vertedero autorizado. Totalmente terminado, probado y rotulado según indicaciones de Metro de Madrid.
M030507 | VIGI iC60 30mA CLASE A de 2x63A si | Suministro e instalación de bloque diferencial Vigi iC60 clase A de sensibilidad 30mA , 2x63A Superinmunizado. Incluso parte proporcional de medios auxiliares, pequeño material y accesorios de señalización de estado y defecto. Incluido desmontaje del elemento antiguo y retirada a vertedero autorizado. Totalmente terminado, probado y rotulado según indicaciones de Metro de Madrid.
M030508 | VIGI iC60 30mA CLASE A de 4x25A si | Suministro e instalación de bloque diferencial Vigi iC60 clase A de sensibilidad 30mA , 4x25A Superinmunizado. Incluso parte proporcional de medios auxiliares, pequeño material y accesorios de señalización de estado y defecto. Incluido desmontaje del elemento antiguo y retirada a vertedero autorizado. Totalmente terminado, probado y rotulado según indicaciones de Metro de Madrid.
M030509 | VIGI iC60 30mA CLASE A de 4x40A si | Suministro e instalación de bloque diferencial Vigi iC60 clase A de sensibilidad 30mA , 4x40A Superinmunizado. Incluso parte proporcional de medios auxiliares, pequeño material y accesorios de señalización de estado y defecto. Incluido desmontaje del elemento antiguo y retirada a vertedero autorizado. Totalmente terminado, probado y rotulado según indicaciones de Metro de Madrid.
M030510 | VIGI iC60 30mA CLASE A de 4x63A si | Suministro e instalación de bloque diferencial Vigi iC60 clase A de sensibilidad 30mA , 4x63A Superinmunizado. Incluso parte proporcional de medios auxiliares, pequeño material y accesorios de señalización de estado y defecto. Incluido desmontaje del elemento antiguo y retirada a vertedero autorizado. Totalmente terminado, probado y rotulado según indicaciones de Metro de Madrid.
M030511 | VIGI iC60 300mA CLASE A de 2x25A | Suministro e instalación de bloque diferencial Vigi iC60 clase A de sensibilidad 300mA , 2x25A. Incluso parte proporcional de medios auxiliares, pequeño material y accesorios de señalización de estado y defecto. Incluido desmontaje del elemento antiguo y retirada a vertedero autorizado. Totalmente terminado, probado y rotulado según indicaciones de Metro de Madrid.
M030512 | VIGI iC60 300mA CLASE A de 2x63A | Suministro e instalación de bloque diferencial Vigi iC60 clase A de sensibilidad 300mA , 2x63A. Incluso parte proporcional de medios auxiliares, pequeño material y accesorios de señalización de estado y defecto. Incluido desmontaje del elemento antiguo y retirada a vertedero autorizado. Totalmente terminado, probado y rotulado según indicaciones de Metro de Madrid.
M030513 | VIGI iC60 300mA CLASE A de 4x25A | Suministro e instalación de bloque diferencial Vigi iC60 clase A de sensibilidad 300mA , 4x25A. Incluso parte proporcional de medios auxiliares, pequeño material y accesorios de señalización de estado y defecto. Incluido desmontaje del elemento antiguo y retirada a vertedero autorizado. Totalmente terminado, probado y rotulado según indicaciones de Metro de Madrid.
M030514 | VIGI iC60 300mA CLASE A de 4x63A | Suministro e instalación de bloque diferencial Vigi iC60 clase A de sensibilidad 300mA , 4x63A. Incluso parte proporcional de medios auxiliares, pequeño material y accesorios de señalización de estado y defecto. Incluido desmontaje del elemento antiguo y retirada a vertedero autorizado. Totalmente terminado, probado y rotulado según indicaciones de Metro de Madrid.
M030515 | VIGI iC60 300mA [s] CLASE A de 2x63A | Suministro e instalación de bloque diferencial Vigi iC60 clase A de sensibilidad 300mA SELECTIVO, 2x63A. Incluso parte proporcional de medios auxiliares, pequeño material y accesorios de señalización de estado y defecto. Incluido desmontaje del elemento antiguo y retirada a vertedero autorizado. Totalmente terminado, probado y rotulado según indicaciones de Metro de Madrid.
M030516 | VIGI iC60 300mA [s] CLASE A de 4x63A | Suministro e instalación de bloque diferencial Vigi iC60 clase A de sensibilidad 300mA SELECTIVO, 4x63A. Incluso parte proporcional de medios auxiliares, pequeño material y accesorios de señalización de estado y defecto. Incluido desmontaje del elemento antiguo y retirada a vertedero autorizado. Totalmente terminado, probado y rotulado según indicaciones de Metro de Madrid.
M030517 | VIGI iC60 300mA [s] CLASE A de 2x63A si | Suministro e instalación de bloque diferencial Vigi iC60 clase A de sensibilidad 300mA SELECTIVO, 2x63A Superinmunizado. Incluso parte proporcional de medios auxiliares, pequeño material y accesorios de señalización de estado y defecto. Incluido desmontaje del elemento antiguo y retirada a vertedero autorizado. Totalmente terminado, probado y rotulado según indicaciones de Metro de Madrid.
M030518 | VIGI iC60 300mA [s] CLASE A de 4x63A si | Suministro e instalación de bloque diferencial Vigi iC60 clase A de sensibilidad 300mA SELECTIVO, 4x63A Superinmunizado. Incluso parte proporcional de medios auxiliares, pequeño material y accesorios de señalización de estado y defecto. Incluido desmontaje del elemento antiguo y retirada a vertedero autorizado. Totalmente terminado, probado y rotulado según indicaciones de Metro de Madrid.
M030519 | VIGI iDPN 30mA CLASE A de 2x25A | Suministro e instalación de bloque diferencial Vigi iDPN clase A de sensibilidad 30mA , 2x25A. Incluso parte proporcional de medios auxiliares, pequeño material y accesorios de señalización de estado y defecto. Incluido desmontaje del elemento antiguo y retirada a vertedero autorizado. Totalmente terminado, probado y rotulado según indicaciones de Metro de Madrid.
M030520 | VIGI iDPN 30mA CLASE A de 2x40A | Suministro e instalación de bloque diferencial Vigi iDPN clase A de sensibilidad 30mA , 2x40A. Incluso parte proporcional de medios auxiliares, pequeño material y accesorios de señalización de estado y defecto. Incluido desmontaje del elemento antiguo y retirada a vertedero autorizado. Totalmente terminado, probado y rotulado según indicaciones de Metro de Madrid.
M030521 | VIGI iDPN 30mA CLASE A de 4x25A | Suministro e instalación de bloque diferencial Vigi iDPN clase A de sensibilidad 30mA , 4x25A. Incluso parte proporcional de medios auxiliares, pequeño material y accesorios de señalización de estado y defecto. Incluido desmontaje del elemento antiguo y retirada a vertedero autorizado. Totalmente terminado, probado y rotulado según indicaciones de Metro de Madrid.
M030522 | VIGI iDPN 30mA CLASE A de 4x40A | Suministro e instalación de bloque diferencial Vigi iDPN clase A de sensibilidad 30mA , 4x40A. Incluso parte proporcional de medios auxiliares, pequeño material y accesorios de señalización de estado y defecto. Incluido desmontaje del elemento antiguo y retirada a vertedero autorizado. Totalmente terminado, probado y rotulado según indicaciones de Metro de Madrid.
M030523 | VIGI iDPN 30mA CLASE A de 2x25A si | Suministro e instalación de bloque diferencial Vigi iDPN clase A de sensibilidad 30mA , 2x25A Superinmunizado. Incluso parte proporcional de medios auxiliares, pequeño material y accesorios de señalización de estado y defecto. Incluido desmontaje del elemento antiguo y retirada a vertedero autorizado. Totalmente terminado, probado y rotulado según indicaciones de Metro de Madrid.
M030524 | VIGI iDPN 30mA CLASE A de 2x40A si | Suministro e instalación de bloque diferencial Vigi iDPN clase A de sensibilidad 30mA , 2x40A Superinmunizado. Incluso parte proporcional de medios auxiliares, pequeño material y accesorios de señalización de estado y defecto. Incluido desmontaje del elemento antiguo y retirada a vertedero autorizado. Totalmente terminado, probado y rotulado según indicaciones de Metro de Madrid.
M030525 | VIGI iDPN 30mA CLASE A de 4x25A si | Suministro e instalación de bloque diferencial Vigi iDPN clase A de sensibilidad 30mA , 4x25A Superinmunizado. Incluso parte proporcional de medios auxiliares, pequeño material y accesorios de señalización de estado y defecto. Incluido desmontaje del elemento antiguo y retirada a vertedero autorizado. Totalmente terminado, probado y rotulado según indicaciones de Metro de Madrid.
M030526 | VIGI iDPN 30mA CLASE A de 4x40A si | Suministro e instalación de bloque diferencial Vigi iDPN clase A de sensibilidad 30mA , 4x40A Superinmunizado. Incluso parte proporcional de medios auxiliares, pequeño material y accesorios de señalización de estado y defecto. Incluido desmontaje del elemento antiguo y retirada a vertedero autorizado. Totalmente terminado, probado y rotulado según indicaciones de Metro de Madrid.
M030527 | VIGI iDPN 300mA CLASE A de 2x25A | Suministro e instalación de bloque diferencial Vigi iDPN clase A de sensibilidad 300mA , 2x25A. Incluso parte proporcional de medios auxiliares, pequeño material y accesorios de señalización de estado y defecto. Incluido desmontaje del elemento antiguo y retirada a vertedero autorizado. Totalmente terminado, probado y rotulado según indicaciones de Metro de Madrid.
M030528 | VIGI iDPN 300mA CLASE A de 2x40A | Suministro e instalación de bloque diferencial Vigi iDPN clase A de sensibilidad 300mA , 2x40A. Incluso parte proporcional de medios auxiliares, pequeño material y accesorios de señalización de estado y defecto. Incluido desmontaje del elemento antiguo y retirada a vertedero autorizado. Totalmente terminado, probado y rotulado según indicaciones de Metro de Madrid.
M030529 | VIGI iDPN 300mA CLASE A de 4x25A | Suministro e instalación de bloque diferencial Vigi iDPN clase A de sensibilidad 300mA , 4x25A. Incluso parte proporcional de medios auxiliares, pequeño material y accesorios de señalización de estado y defecto. Incluido desmontaje del elemento antiguo y retirada a vertedero autorizado. Totalmente terminado, probado y rotulado según indicaciones de Metro de Madrid.
M030530 | VIGI iDPN 300mA CLASE A de 4x40A | Suministro e instalación de bloque diferencial Vigi iDPN clase A de sensibilidad 300mA , 4x40A. Incluso parte proporcional de medios auxiliares, pequeño material y accesorios de señalización de estado y defecto. Incluido desmontaje del elemento antiguo y retirada a vertedero autorizado. Totalmente terminado, probado y rotulado según indicaciones de Metro de Madrid.
M030531 | VIGI iDPN 300mA CLASE A de 2x25A si | Suministro e instalación de bloque diferencial Vigi iDPN clase A de sensibilidad 300mA , 2x25A Superinmunizado. Incluso parte proporcional de medios auxiliares, pequeño material y accesorios de señalización de estado y defecto. Incluido desmontaje del elemento antiguo y retirada a vertedero autorizado. Totalmente terminado, probado y rotulado según indicaciones de Metro de Madrid.
M030532 | VIGI iDPN 300mA CLASE A de 2x40A si | Suministro e instalación de bloque diferencial Vigi iDPN clase A de sensibilidad 300mA , 2x40A Superinmunizado. Incluso parte proporcional de medios auxiliares, pequeño material y accesorios de señalización de estado y defecto. Incluido desmontaje del elemento antiguo y retirada a vertedero autorizado. Totalmente terminado, probado y rotulado según indicaciones de Metro de Madrid.
M030533 | VIGI iDPN 300mA CLASE A de 4x25A si | Suministro e instalación de bloque diferencial Vigi iDPN clase A de sensibilidad 300mA , 4x25A Superinmunizado. Incluso parte proporcional de medios auxiliares, pequeño material y accesorios de señalización de estado y defecto. Incluido desmontaje del elemento antiguo y retirada a vertedero autorizado. Totalmente terminado, probado y rotulado según indicaciones de Metro de Madrid.
M030534 | VIGI iDPN 300mA CLASE A de 4x40A si | Suministro e instalación de bloque diferencial Vigi iDPN clase A de sensibilidad 300mA , 4x40A Superinmunizado. Incluso parte proporcional de medios auxiliares, pequeño material y accesorios de señalización de estado y defecto. Incluido desmontaje del elemento antiguo y retirada a vertedero autorizado. Totalmente terminado, probado y rotulado según indicaciones de Metro de Madrid.
M030535 | VIGI DPNc 300mA [s] CLASE A de 2x40A si | Suministro e instalación de bloque diferencial Vigi DPNc clase A de sensibilidad 300mA SELECTIVO, 2x40A Superinmunizado. Incluso parte proporcional de medios auxiliares, pequeño material y accesorios de señalización de estado y defecto. Incluido desmontaje del elemento antiguo y retirada a vertedero autorizado. Totalmente terminado, probado y rotulado según indicaciones de Metro de Madrid.
M030536 | VIGI DPNc 300mA [s] CLASE A de 4x40A si | Suministro e instalación de bloque diferencial Vigi DPNc clase A de sensibilidad 300mA SELECTIVO, 4x40A Superinmunizado. Incluso parte proporcional de medios auxiliares, pequeño material y accesorios de señalización de estado y defecto. Incluido desmontaje del elemento antiguo y retirada a vertedero autorizado. Totalmente terminado, probado y rotulado según indicaciones de Metro de Madrid.
M030537 | VIGI NG125 300mA CLASE A de 4x63A inst. | Suministro e instalación de bloque diferencial Vigi NG125 300mA Clase A de 4x63A inst. Incluso parte proporcional de medios auxiliares, pequeño material y accesorios de señalización de estado y defecto. Incluido desmontaje del elemento antiguo y retirada a vertedero autorizado. Totalmente terminado, probado y rotulado según indicaciones de Metro de Madrid.
M030538 | VIGI NG125 CLASE A de 4x63A I/S/R | Suministro e instalación de bloque diferencial Vigi NG125 Clase A de 4x63A I/S/R Incluso parte proporcional de medios auxiliares, pequeño material y accesorios de señalización de estado y defecto. Incluido desmontaje del elemento antiguo y retirada a vertedero autorizado. Totalmente terminado, probado y rotulado según indicaciones de Metro de Madrid.
M030539 | VIGI NG125 300mA CLASE A de 4x125A inst. | Suministro e instalación de bloque diferencial Vigi NG125 300mA Clase A de 4x125A inst. Incluso parte proporcional de medios auxiliares, pequeño material y accesorios de señalización de estado y defecto. Incluido desmontaje del elemento antiguo y retirada a vertedero autorizado. Totalmente terminado, probado y rotulado según indicaciones de Metro de Madrid.
M030540 | VIGI NG125 CLASE A de 4x125A I/S/R | Suministro e instalación de bloque diferencial Vigi NG125 Clase A de 4x125A I/S/R Incluso parte proporcional de medios auxiliares, pequeño material y accesorios de señalización de estado y defecto. Incluido desmontaje del elemento antiguo y retirada a vertedero autorizado. Totalmente terminado, probado y rotulado según indicaciones de Metro de Madrid.
M030541 | VIGI C120 de 4x125 300mA MA A inst. | Suministro e instalación de bloque diferencial Vigi C120 de 4x125 300mA MA A inst. Incluso parte proporcional de medios auxiliares, pequeño material y accesorios de señalización de estado y defecto. Incluido desmontaje del elemento antiguo y retirada a vertedero autorizado. Totalmente terminado, probado y rotulado según indicaciones de Metro de Madrid.
M030542 | VIGI C120 de 4x125 300mA MA SI inst. | Suministro e instalación de bloque diferencial VigiC120 de 4x125 300mA MA SI inst. Incluso parte proporcional de medios auxiliares, pequeño material y accesorios de señalización de estado y defecto. Incluido desmontaje del elemento antiguo y retirada a vertedero autorizado. Totalmente terminado, probado y rotulado según indicaciones de Metro de Madrid.
M030543 | VIGI C120 de 4x125 (s) 300mA MA A selectivo. | Suministro e instalación de bloque diferencial Vigi C120 de 4x125 (s) 300mA MA A Selectivo Incluso parte proporcional de medios auxiliares, pequeño material y accesorios de señalización de estado y defecto. Incluido desmontaje del elemento antiguo y retirada a vertedero autorizado. Totalmente terminado, probado y rotulado según indicaciones de Metro de Madrid.
M030544 | VIGI C120 de 4x125 (s) 300mA MA SI selectivo. | Suministro e instalación de bloque diferencial Vigi C120 de 4x125 (s) 300mA MA SI Selectivo y Superinmunizado. Incluso parte proporcional de medios auxiliares, pequeño material y accesorios de señalización de estado y defecto. Incluido desmontaje del elemento antiguo y retirada a vertedero autorizado. Totalmente terminado, probado y rotulado según indicaciones de Metro de Madrid.
M0306 | BLOQUE DIFERENCIAL COMPACTO RCBO
M030601 | COMPACTO RCBO iC60 30mA CLASE AC de 4x10A | Suministro e instalación de bloque compacto magnetotermico y diferencial iC60 30mA Clase AC de 4x10A Incluso parte proporcional de medios auxiliares, pequeño material y accesorios de señalización de estado y defecto. Incluido desmontaje del elemento antiguo y retirada a vertedero autorizado. Totalmente terminado, probado y rotulado según indicaciones de Metro de Madrid.
M030602 | COMPACTO RCBO iC60 30mA CLASE AC de 4x16A | Suministro e instalación de bloque compacto magnetotermico y diferencial iC60 30mA Clase AC de 4x16A Incluso parte proporcional de medios auxiliares, pequeño material y accesorios de señalización de estado y defecto. Incluido desmontaje del elemento antiguo y retirada a vertedero autorizado. Totalmente terminado, probado y rotulado según indicaciones de Metro de Madrid.
M030603 | COMPACTO RCBO iC60 30mA CLASE AC de 4x20A | Suministro e instalación de bloque compacto magnetotermico y diferencial iC60 30mA Clase AC de 4x20A Incluso parte proporcional de medios auxiliares, pequeño material y accesorios de señalización de estado y defecto. Incluido desmontaje del elemento antiguo y retirada a vertedero autorizado. Totalmente terminado, probado y rotulado según indicaciones de Metro de Madrid.
M030604 | COMPACTO RCBO iC60 30mA CLASE AC de 4x25A | Suministro e instalación de bloque compacto magnetotermico y diferencial iC60 30mA Clase AC de 4x25A Incluso parte proporcional de medios auxiliares, pequeño material y accesorios de señalización de estado y defecto. Incluido desmontaje del elemento antiguo y retirada a vertedero autorizado. Totalmente terminado, probado y rotulado según indicaciones de Metro de Madrid.
M030605 | COMPACTO RCBO iC60 30mA CLASE AC de 4x32A | Suministro e instalación de bloque compacto magnetotermico y diferencial iC60 30mA Clase AC de 4x32A Incluso parte proporcional de medios auxiliares, pequeño material y accesorios de señalización de estado y defecto. Incluido desmontaje del elemento antiguo y retirada a vertedero autorizado. Totalmente terminado, probado y rotulado según indicaciones de Metro de Madrid.
M030606 | COMPACTO RCBO iC60 300mA CLASE AC de 4x10A | Suministro e instalación de bloque compacto magnetotermico y diferencial iC60 300mA Clase AC de 4x10A Incluso parte proporcional de medios auxiliares, pequeño material y accesorios de señalización de estado y defecto. Incluido desmontaje del elemento antiguo y retirada a vertedero autorizado. Totalmente terminado, probado y rotulado según indicaciones de Metro de Madrid.
M030607 | COMPACTO RCBO iC60 300mA CLASE AC de 4x16A | Suministro e instalación de bloque compacto magnetotermico y diferencial iC60 300mA Clase AC de 4x16A Incluso parte proporcional de medios auxiliares, pequeño material y accesorios de señalización de estado y defecto. Totalmente terminado, probado y rotulado según indicaciones de Metro de Madrid.
M030608 | COMPACTO RCBO iC60 300mA CLASE AC de 4x20A | Suministro e instalación de bloque compacto magnetotermico y diferencial iC60 300mA Clase AC de 4x20A Incluso parte proporcional de medios auxiliares, pequeño material y accesorios de señalización de estado y defecto. Incluido desmontaje del elemento antiguo y retirada a vertedero autorizado. Totalmente terminado, probado y rotulado según indicaciones de Metro de Madrid.
M030609 | COMPACTO RCBO iC60 300mA CLASE AC de 4x25A | Suministro e instalación de bloque compacto magnetotermico y diferencial iC60 300mA Clase AC de 4x25A Incluso parte proporcional de medios auxiliares, pequeño material y accesorios de señalización de estado y defecto. Incluido desmontaje del elemento antiguo y retirada a vertedero autorizado. Totalmente terminado, probado y rotulado según indicaciones de Metro de Madrid.
M030610 | COMPACTO RCBO iC60 300mA CLASE AC de 4x32A | Suministro e instalación de bloque compacto magnetotermico y diferencial iC60 300mA Clase AC de 4x32A Incluso parte proporcional de medios auxiliares, pequeño material y accesorios de señalización de estado y defecto. Incluido desmontaje del elemento antiguo y retirada a vertedero autorizado. Totalmente terminado, probado y rotulado según indicaciones de Metro de Madrid.
M0307 | INSTALACIÓN DE ENLACE ICP
M030701 | S Y M DE CAJA DE ICP TRIFASICA EMPOTRAR | Suministro y montaje de caja I.C.P. (4 p), doble aislamiento de empotrar, precintable y homologada por la Compañía suministradora. Según ITC-BT 17. Incluso parte proporcional de medios auxiliares, pequeño material y accesorios de señalización de estado y defecto. Incluido desmontaje del elemento antiguo y retirada a vertedero autorizado. Totalmente terminado, probado y rotulado según indicaciones de Metro de Madrid.
M030702 | S Y M DE CAJA DE ICP TRIFASICA SUPERFICIE | Suministro y montaje de caja I.C.P. (4 p), doble aislamiento de superficie, precintable y homologada por la Compañía suministradora. Según ITC-BT 17. Incluso parte proporcional de medios auxiliares, pequeño material y accesorios de señalización de estado y defecto. Incluido desmontaje del elemento antiguo y retirada a vertedero autorizado. Totalmente terminado, probado y rotulado según indicaciones de Metro de Madrid.
M0308 | APARAMENTA
M030801 | FUSIBLE TIPO NH-1 DE 63A | Suministro e instalación de fusible NH1 63A Incluso parte proporcional de medios auxiliares, pequeño material y accesorios. Incluido desmontaje del elemento antiguo y retirada a vertedero autorizado. Totalmente terminado, probado y rotulado según indicaciones de Metro de Madrid.
M030802 | FUSIBLE TIPO NH-1 DE 80A | Suministro e instalación de fusible NH1 80A Incluso parte proporcional de medios auxiliares, pequeño material y accesorios. Incluido desmontaje del elemento antiguo y retirada a vertedero autorizado. Totalmente terminado, probado y rotulado según indicaciones de Metro de Madrid.
M030803 | FUSIBLE TIPO NH-1 DE 100A | Suministro e instalación de fusible NH1 100A Incluso parte proporcional de medios auxiliares, pequeño material y accesorios Incluido desmontaje del elemento antiguo y retirada a vertedero autorizado. Totalmente terminado, probado y rotulado según indicaciones de Metro de Madrid.
M030804 | FUSIBLE TIPO NH-1 DE 125A | Suministro e instalación de fusible NH1 125A Incluso parte proporcional de medios auxiliares, pequeño material y accesorios. Incluido desmontaje del elemento antiguo y retirada a vertedero autorizado. Totalmente terminado, probado y rotulado según indicaciones de Metro de Madrid.
M030805 | FUSIBLE TIPO NH-1 DE 160A | Suministro e instalación de fusible NH1 160A Incluso parte proporcional de medios auxiliares, pequeño material y accesorios. Incluido desmontaje del elemento antiguo y retirada a vertedero autorizado. Totalmente terminado, probado y rotulado según indicaciones de Metro de Madrid.
M030806 | PORTAFUSIBLES Y FUSIBLES - PROTECCIÓN 2P | Suministro e instalación de Portafusibles y Fusiblles para protección de Maniobra 2P. Incluso parte proporcional de medios auxiliares, pequeño material y accesorios de señalización de estado y defecto. Incluido desmontaje del elemento antiguo y retirada a vertedero autorizado. Totalmente terminado, probado y rotulado según indicaciones de Metro de Madrid.
M030807 | PORTAFUSIBLES Y FUSIBLES - PROTECCIÓN 4P | Suministro e instalación de Portafusibles y Fusiblles para protección de Maniobra 4P. Incluso parte proporcional de medios auxiliares, pequeño material y accesorios de señalización de estado y defecto. Incluido desmontaje del elemento antiguo y retirada a vertedero autorizado. Totalmente terminado, probado y rotulado según indicaciones de Metro de Madrid.
M030808 | BLOQUE MOTOR REARME AUTO. INT.DIF. 2P 30mA | Suministro e instalación de dispositivo de rearme automático con control de aislamiento para protección diferencial 2P, 30 mA Control continuo de la instalación por test sin corte de tensión en tiempo y aislamiento y rearme automático con tiempos de reintentos infinitos. Incluso parte proporcional de medios auxiliares, pequeño material y accesorios. Incluido desmontaje del elemento antiguo y retirada a vertedero autorizado. Totalmente terminado, probado y rotulado según indicaciones de Metro de Madrid.
M030809 | BLOQUE MOTOR REARME AUTO. INT.DIF. 2P 300mA | Suministro e instalación de dispositivo de rearme automático con control de aislamiento para protección diferencial 2P, 300 mA Control continuo de la instalación por test sin corte de tensión en tiempo y aislamiento y rearme automático con tiempos de reintentos infinitos. Incluso parte proporcional de medios auxiliares, pequeño material y accesorios. Incluido desmontaje del elemento antiguo y retirada a vertedero autorizado. Totalmente terminado, probado y rotulado según indicaciones de Metro de Madrid.
M030810 | BLOQUE MOTOR REARME AUTO. INT.DIF. 4P 300mA | Suministro e instalación de dispositivo de rearme automático con control de aislamiento para protección diferencial 4P, 300 mA Control continuo de la instalación por test sin corte de tensión en tiempo y aislamiento y rearme automático con tiempos de reintentos infinitos. Incluso parte proporcional de medios auxiliares, pequeño material y accesorios. Incluido desmontaje del elemento antiguo y retirada a vertedero autorizado. Totalmente terminado, probado y rotulado según indicaciones de Metro de Madrid.
M030811 | CENTRALITA DE DIFERENCIALES DE 4 CANALES | Suministro e instalación de centralita de diferenciales de 4 canales programables en tiempo y sensibilidad con posibilidad de comunicación en modbus 485. Incluyendo módulo de comunicaciones TCP/IP conexionado y pequeño material necesario para su correcta instalación. Incluso parte proporcional de medios auxiliares, pequeño material y accesorios. Incluido desmontaje del elemento antiguo y retirada a vertedero autorizado. Totalmente terminado, probado y rotulado según indicaciones de Metro de Madrid.
M030812 | CENTRALITA DE DIFERENCIALES DE 10 CANALES | Suministro e instalación de centralita de diferenciales de 10 canales programables en tiempo y sensibilidad con posibilidad de comunicación en modbus 485. Incluyendo módulo de comunicaciones TCP/IP conexionado y pequeño material necesario para su correcta instalación. Incluso parte proporcional de medios auxiliares, pequeño material y accesorios. Incluido desmontaje del elemento antiguo y retirada a vertedero autorizado. Totalmente terminado, probado y rotulado según indicaciones de Metro de Madrid.
M030813 | MÓDULO AUTOMÁTICO IOF+OF/SD:DOBLE | Suministro e instalación de Módulo Automático iOF+OF/SD: Doble Contacto Señalización. Incluso parte proporcional de medios auxiliares, pequeño material y accesorios de señalización de estado y defecto. Incluido desmontaje del elemento antiguo y retirada a vertedero autorizado. Totalmente terminado, probado y rotulado según indicaciones de Metro de Madrid.
M030814 | MÓDULO AUTOMÁTICO ACTI9 IC60 RCBO | Suministro e instalación de Módulo Automático Acti9 iC60 RCBO 1OF/SD -AC/DC Incluso parte proporcional de medios auxiliares, pequeño material y accesorios de señalización de estado y defecto. Incluido desmontaje del elemento antiguo y retirada a vertedero autorizado. Totalmente terminado, probado y rotulado según indicaciones de Metro de Madrid.
M030815 | MÓDULO AUTOMÁTICO ACTI9 C120 OF+SD | Suministro e instalación de Módulo Automático Acti9 C120 OF+SD Incluso parte proporcional de medios auxiliares, pequeño material y accesorios de señalización de estado y defecto. Incluido desmontaje del elemento antiguo y retirada a vertedero autorizado. Totalmente terminado, probado y rotulado según indicaciones de Metro de Madrid.
M030816 | MÓDULO AUTOMÁTICO ACTI9 NG125 OF+SD | Suministro e instalación de Módulo Automático Acti9 NG125 OF+SD Incluso parte proporcional de medios auxiliares, pequeño material y accesorios de señalización de estado y defecto. Incluido desmontaje del elemento antiguo y retirada a vertedero autorizado. Totalmente terminado, probado y rotulado según indicaciones de Metro de Madrid.
M030817 | RELÉ DIFERENCIAL RH99M | Suministro e instalación de Relé diferencial RH99M Incluso parte proporcional de medios auxiliares, pequeño material y accesorios de señalización de estado y defecto. Incluido desmontaje del elemento antiguo y retirada a vertedero autorizado. Totalmente terminado, probado y rotulado según indicaciones de Metro de Madrid.
M030818 | RELE CONTROL VOLTAJE TRIFÁSICO 380/480 Vac | Suministro e instalación de Rele de control de voltaje trifásico 380/480 VAC Incluso parte proporcional de medios auxiliares, pequeño material y accesorios de señalización de estado y defecto. Incluido desmontaje del elemento antiguo y retirada a vertedero autorizado. Totalmente terminado, probado y rotulado según indicaciones de Metro de Madrid.
M030819 | RELOJ ASTRONÓMICO ASTRO NOVA CITY 230 Vac | Suministro e instalación de Reloj astronómico ASTRO NOVA CITY 230 VAC Incluso parte proporcional de medios auxiliares, pequeño material y accesorios de señalización de estado y defecto. Incluido desmontaje del elemento antiguo y retirada a vertedero autorizado. Totalmente terminado, probado y rotulado según indicaciones de Metro de Madrid.
M030820 | BOBINA DISPARO PARA CAJA MOLDEADA C400L | Suministro e instalación de Bobina de disparo para caja MOLDEADA C400L Incluso parte proporcional de medios auxiliares, pequeño material y accesorios de señalización de estado y defecto. Incluido desmontaje del elemento antiguo y retirada a vertedero autorizado. Totalmente terminado, probado y rotulado según indicaciones de Metro de Madrid.
M030821 | BOBINA DISPARO IC60 IMX+OF 100/415 VCA | Suministro e instalación de Bobina de disparo iC60 IMX+OF 100/415 VCA Incluso parte proporcional de medios auxiliares, pequeño material y accesorios de señalización de estado y defecto. Incluido desmontaje del elemento antiguo y retirada a vertedero autorizado. Totalmente terminado, probado y rotulado según indicaciones de Metro de Madrid.
M030822 | BOBINA DISPARO C120 IMX+OF 220/415 VCA | Suministro e instalación de Bobina de disparo C120 IMX+OF 220/415 VCA Incluso parte proporcional de medios auxiliares, pequeño material y accesorios de señalización de estado y defecto. Incluido desmontaje del elemento antiguo y retirada a vertedero autorizado. Totalmente terminado, probado y rotulado según indicaciones de Metro de Madrid.
M030823 | BOBINA DISPARO NG125 MX+OF 220/415 VCA | Suministro e instalación de Bobina de disparo NG125 MX+OF 220/415 VCA Incluso parte proporcional de medios auxiliares, pequeño material y accesorios de señalización de estado y defecto. Incluido desmontaje del elemento antiguo y retirada a vertedero autorizado. Totalmente terminado, probado y rotulado según indicaciones de Metro de Madrid.
M030824 | BOBINA DISPARO CAJA MOLDEADA NS/NSX MN | Suministro e instalación de Bobina de disparo caja moldeada NS/NSX MN 200/250 VAC Incluso parte proporcional de medios auxiliares, pequeño material y accesorios de señalización de estado y defecto. Incluido desmontaje del elemento antiguo y retirada a vertedero autorizado. Totalmente terminado, probado y rotulado según indicaciones de Metro de Madrid.
M030825 | MOTORIZADO CONTROL REMOTO RCA IC60 3-4P | Suministro e instalación de Motorizado control remoto RCA iC60 3-4P Incluso parte proporcional de medios auxiliares, pequeño material y accesorios de señalización de estado y defecto. Incluido desmontaje del elemento antiguo y retirada a vertedero autorizado. Totalmente terminado, probado y rotulado según indicaciones de Metro de Madrid.
M030826 | MOTORIZADO CAJA MOLDEADA NS/NSX MT100/160 | Suministro e instalación de Motorizado caja moldeada NS/NSX MT100/160 220-240 VAC Incluso parte proporcional de medios auxiliares, pequeño material y accesorios de señalización de estado y defecto. Incluido desmontaje del elemento antiguo y retirada a vertedero autorizado. Totalmente terminado, probado y rotulado según indicaciones de Metro de Madrid.
M030827 | MOTORIZADO CAJA MOLDEADA NS/NSX MT 250 220 | Suministro e instalación de Motorizado caja moldeada NS/NSX MT 250 220-240 VAC Incluso parte proporcional de medios auxiliares, pequeño material y accesorios de señalización de estado y defecto. Incluido desmontaje del elemento antiguo y retirada a vertedero autorizado. Totalmente terminado, probado y rotulado según indicaciones de Metro de Madrid.
M030828 | MOTORIZADO CAJA MOLDEADA NS/NSX MT 400/630 | Suministro e instalación de Motorizado caja moldeada NS/NSX MT 400/630 220-240 VAC Incluso parte proporcional de medios auxiliares, pequeño material y accesorios de señalización de estado y defecto. Incluido desmontaje del elemento antiguo y retirada a vertedero autorizado. Totalmente terminado, probado y rotulado según indicaciones de Metro de Madrid.
M030829 | CONTACTO AUXILIAR CAJA MOLDEADA NS/NSX | Suministro e instalación de Contacto auxiliar caja moldeada NS/NSX Incluso parte proporcional de medios auxiliares, pequeño material y accesorios de señalización de estado y defecto. Incluido desmontaje del elemento antiguo y retirada a vertedero autorizado. Totalmente terminado, probado y rotulado según indicaciones de Metro de Madrid.
M030830 | PILOTO LUMINOSO HARMONY XB4 Ø 22 - BLANC | Suministro e instalación de Piloto luminoso Harmony XB4 ø 22 - blanco - led integrado - 230v Incluso parte proporcional de medios auxiliares, pequeño material y accesorios de señalización de estado y defecto. Incluido desmontaje del elemento antiguo y retirada a vertedero autorizado. Totalmente terminado, probado y rotulado según indicaciones de Metro de Madrid.
M030831 | PILOTO LUMINOSO HARMONY XB4 Ø 22 - ROJO | Suministro e instalación de Piloto luminoso Harmony XB4 ø 22 - rojo - led integrado - 230 v Incluso parte proporcional de medios auxiliares, pequeño material y accesorios de señalización de estado y defecto. Incluido desmontaje del elemento antiguo y retirada a vertedero autorizado. Totalmente terminado, probado y rotulado según indicaciones de Metro de Madrid.
M030832 | PILOTO ACTI 9 IIL BLANCO 110-230 VCA | Suministro e instalación de Piloto Acti 9 iIL blanco 110-230 VCA Incluso parte proporcional de medios auxiliares, pequeño material y accesorios de señalización de estado y defecto. Incluido desmontaje del elemento antiguo y retirada a vertedero autorizado. Totalmente terminado, probado y rotulado según indicaciones de Metro de Madrid.
M030833 | PILOTO ACTI 9 IIL ROJO 110-230 VCA | Suministro e instalación de Piloto Acti 9 iIL rojo 110-230 VCA Incluso parte proporcional de medios auxiliares, pequeño material y accesorios de señalización de estado y defecto. Incluido desmontaje del elemento antiguo y retirada a vertedero autorizado. Totalmente terminado, probado y rotulado según indicaciones de Metro de Madrid.
M030834 | TOROIDAL WGC 55mm DIÁMETRO | Suministro e instalación de Toroidal WGC 55mm diámetro Incluso parte proporcional de medios auxiliares, pequeño material y accesorios de señalización de estado y defecto. Incluido desmontaje del elemento antiguo y retirada a vertedero autorizado. Totalmente terminado, probado y rotulado según indicaciones de Metro de Madrid.
M030835 | TOROIDAL WGC 80mm DIÁMETRO | Suministro e instalación de Toroidal WGC 80mm diámetro Incluso parte proporcional de medios auxiliares, pequeño material y accesorios de señalización de estado y defecto. Incluido desmontaje del elemento antiguo y retirada a vertedero autorizado. Totalmente terminado, probado y rotulado según indicaciones de Metro de Madrid.
M030836 | TOROIDAL PA50 50mm | Suministro e instalación de Toroidal PA50 50mm Incluso parte proporcional de medios auxiliares, pequeño material y accesorios de señalización de estado y defecto. Incluido desmontaje del elemento antiguo y retirada a vertedero autorizado. Totalmente terminado, probado y rotulado según indicaciones de Metro de Madrid.
M030837 | TOROIDAL IA 80mm | Suministro e instalación de Toroidal IA 80mm Incluso parte proporcional de medios auxiliares, pequeño material y accesorios de señalización de estado y defecto. Incluido desmontaje del elemento antiguo y retirada a vertedero autorizado. Totalmente terminado, probado y rotulado según indicaciones de Metro de Madrid.
M030838 | TOROIDAL 120mm DIÁMETRO | Suministro e instalación deToroidal 120MM DIÁMETRO Incluso parte proporcional de medios auxiliares, pequeño material y accesorios de señalización de estado y defecto. Incluido desmontaje del elemento antiguo y retirada a vertedero autorizado. Totalmente terminado, probado y rotulado según indicaciones de Metro de Madrid.
M04 | CABLEADO Y CONEXIONADO
M0401 | CONDUCTORES UNIPOLARES ESO7Z1-K (AS)
M040101 | CONDUCTOR Cu ESO7Z1-K (AS) 1x1,5mm2 | Suministro, tendido y conexionado de conductor de cobre ESO7Z1-K (AS) 1x1,5mm2, con clase CPR mínima Cca-s1b,d1,a1 Incluye el suministro a pie de obra del material, medios auxiliares, herramientas y accesorios necesarios para su correcto tendido en cualquier tipo de canalización y altura de trabajo, así como la desconexión y desmontaje del cableado antiguo y retirada a vertedero autorizado. Identificado/marcado en él cada tramo de canaleta indicado por la DFO. Totalmente terminado, conexionado y probado (medidas de aislamiento) según Proyecto e indicaciones de la DFO. Medido según unidad realmente ejecutada y comprobada por la DFO.
M040102 | CONDUCTOR Cu ESO7Z1-K (AS) 1x2,5mm2 | Suministro, tendido y conexionado de conductor de cobre ESO7Z1-K (AS) 1x2,5mm2, con clase CPR mínima Cca-s1b,d1,a1 Incluye el suministro a pie de obra del material, medios auxiliares, herramientas y accesorios necesarios para su correcto tendido en cualquier tipo de canalización y altura de trabajo, así como la desconexión y desmontaje del cableado antiguo y retirada a vertedero autorizado. Identificado/marcado en él cada tramo de canaleta indicado por la DFO. Totalmente terminado, conexionado y probado (medidas de aislamiento) según Proyecto e indicaciones de la DFO. Medido según unidad realmente ejecutada y comprobada por la DFO.
M040103 | CONDUCTOR Cu ESO7Z1-K (AS) 1x4mm2 | Suministro, tendido y conexionado de conductor de cobre ESO7Z1-K (AS) 1x4mm2, con clase CPR mínima Cca-s1b,d1,a1 Incluye el suministro a pie de obra del material, medios auxiliares, herramientas y accesorios necesarios para su correcto tendido en cualquier tipo de canalización y altura de trabajo, así como la desconexión y desmontaje del cableado antiguo y retirada a vertedero autorizado. Identificado/marcado en él cada tramo de canaleta indicado por la DFO. Totalmente terminado, conexionado y probado (medidas de aislamiento) según Proyecto e indicaciones de la DFO. Medido según unidad realmente ejecutada y comprobada por la DFO.
M040104 | CONDUCTOR Cu ESO7Z1-K (AS) 1x6mm2 | Suministro, tendido y conexionado de conductor de cobre ESO7Z1-K (AS) 1x6mm2, con clase CPR mínima Cca-s1b,d1,a1 Incluye el suministro a pie de obra del material, medios auxiliares, herramientas y accesorios necesarios para su correcto tendido en cualquier tipo de canalización y altura de trabajo, así como la desconexión y desmontaje del cableado antiguo y retirada a vertedero autorizado. Identificado/marcado en él cada tramo de canaleta indicado por la DFO. Totalmente terminado, conexionado y probado (medidas de aislamiento) según Proyecto e indicaciones de la DFO. Medido según unidad realmente ejecutada y comprobada por la DFO.
M040105 | CONDUCTOR Cu ESO7Z1-K (AS) 1x10mm2 | Suministro, tendido y conexionado de conductor de cobre ESO7Z1-K (AS) 1x10mm2, con clase CPR mínima Cca-s1b,d1,a1 Incluye el suministro a pie de obra del material, medios auxiliares, herramientas y accesorios necesarios para su correcto tendido en cualquier tipo de canalización y altura de trabajo, así como la desconexión y desmontaje del cableado antiguo y retirada a vertedero autorizado. Identificado/marcado en él cada tramo de canaleta indicado por la DFO. Totalmente terminado, conexionado y probado (medidas de aislamiento) según Proyecto e indicaciones de la DFO. Medido según unidad realmente ejecutada y comprobada por la DFO.
M040106 | CONDUCTOR Cu ESO7Z1-K (AS) 1x16mm2 | Suministro, tendido y conexionado de conductor de cobre ESO7Z1-K (AS) 1x16mm2, con clase CPR mínima Cca-s1b,d1,a1 Incluye el suministro a pie de obra del material, medios auxiliares, herramientas y accesorios necesarios para su correcto tendido en cualquier tipo de canalización y altura de trabajo, así como la desconexión y desmontaje del cableado antiguo y retirada a vertedero autorizado. Identificado/marcado en él cada tramo de canaleta indicado por la DFO. Totalmente terminado, conexionado y probado (medidas de aislamiento) según Proyecto e indicaciones de la DFO. Medido según unidad realmente ejecutada y comprobada por la DFO.
M0402 | CONDUCTORES UNIPOLARES RZ1-K 0.6/1kV (AS)
M040201 | CONDUCTOR Cu RZ1-K 0.6/1 (AS) 1,5mm2 | Suministro, tendido y conexionado de conductor de cobre de 1,5 mm2, con clase CPR mínima Cca-s1b,d1,a1. 0.6/1 KV RZ1-K (AS). Unipolar. Incluye el suministro a pie de obra del material, medios auxiliares, herramientas y accesorios necesarios para su correcto tendido en cualquier tipo de canalización y altura de trabajo, así como la desconexión y desmontaje del cableado antiguo y retirada a vertedero autorizado. Identificado/marcado en él cada tramo de canaleta indicado por la DFO. Totalmente terminado, conexionado y probado (medidas de aislamiento) según Proyecto e indicaciones de la DFO. Medido según unidad realmente ejecutada y comprobada por la DFO.
M040202 | CONDUCTOR Cu RZ1-K 0.6/1 (AS) 2,5mm2 | Suministro, tendido y conexionado de conductor de cobre de 2,5 mm2, con clase CPR mínima Cca-s1b,d1,a1. 0.6/1 KV RZ1-K (AS). Unipolar. Incluye el suministro a pie de obra del material, medios auxiliares, herramientas y accesorios necesarios para su correcto tendido en cualquier tipo de canalización y altura de trabajo, así como la desconexión y desmontaje del cableado antiguo y retirada a vertedero autorizado. Identificado/marcado en él cada tramo de canaleta indicado por la DFO. Totalmente terminado, conexionado y probado (medidas de aislamiento) según Proyecto e indicaciones de la DFO. Medido según unidad realmente ejecutada y comprobada por la DFO.
M040203 | CONDUCTOR Cu RZ1-K 0.6/1 (AS) 4mm2 | Suministro, tendido y conexionado de conductor de cobre de 4 mm2, con clase CPR mínima Cca-s1b,d1,a1. 0.6/1 KV RZ1-K (AS). Unipolar. Incluye el suministro a pie de obra del material, medios auxiliares, herramientas y accesorios necesarios para su correcto tendido en cualquier tipo de canalización y altura de trabajo, así como la desconexión y desmontaje del cableado antiguo y retirada a vertedero autorizado. Identificado/marcado en él cada tramo de canaleta indicado por la DFO. Totalmente terminado, conexionado y probado (medidas de aislamiento) según Proyecto e indicaciones de la DFO. Medido según unidad realmente ejecutada y comprobada por la DFO.
M040204 | CONDUCTOR Cu RZ1-K 0.6/1 (AS) 6mm2 | Suministro, tendido y conexionado de cconductor de cobre de 6 mm2, con clase CPR mínima Cca-s1b,d1,a1. 0.6/1 KV RZ1-K (AS). Unipolar. Incluye el suministro a pie de obra del material, medios auxiliares, herramientas y accesorios necesarios para su correcto tendido en cualquier tipo de canalización y altura de trabajo, así como la desconexión y desmontaje del cableado antiguo y retirada a vertedero autorizado. Identificado/marcado en él cada tramo de canaleta indicado por la DFO. Totalmente terminado, conexionado y probado (medidas de aislamiento) según Proyecto e indicaciones de la DFO. Medido según unidad realmente ejecutada y comprobada por la DFO.
M040205 | CONDUCTOR Cu RZ1-K 0.6/1 (AS) 10mm2 | Suministro, tendido y conexionado de conductor de cobre de 10 mm2, con clase CPR mínima Cca-s1b,d1,a1. 0.6/1 KV RZ1-K (AS). Unipolar. Incluye el suministro a pie de obra del material, medios auxiliares, herramientas y accesorios necesarios para su correcto tendido en cualquier tipo de canalización y altura de trabajo, así como la desconexión y desmontaje del cableado antiguo y retirada a vertedero autorizado. Identificado/marcado en él cada tramo de canaleta indicado por la DFO. Totalmente terminado, conexionado y probado (medidas de aislamiento) según Proyecto e indicaciones de la DFO. Medido según unidad realmente ejecutada y comprobada por la DFO.
M040206 | CONDUCTOR Cu RZ1-K 0.6/1 (AS) 16mm2 | Suministro, tendido y conexionado de conductor de cobre de 16 mm2, con clase CPR mínima Cca-s1b,d1,a1. 0.6/1 KV RZ1-K (AS). Unipolar. Incluye el suministro a pie de obra del material, medios auxiliares, herramientas y accesorios necesarios para su correcto tendido en cualquier tipo de canalización y altura de trabajo, así como la desconexión y desmontaje del cableado antiguo y retirada a vertedero autorizado. Identificado/marcado en él cada tramo de canaleta indicado por la DFO. Totalmente terminado, conexionado y probado (medidas de aislamiento) según Proyecto e indicaciones de la DFO. Medido según unidad realmente ejecutada y comprobada por la DFO.
M040207 | CONDUCTOR Cu RZ1-K 0.6/1 (AS) 25mm2 | Suministro, tendido y conexionado de conductor de cobre de 25 mm2, con clase CPR mínima Cca-s1b,d1,a1. 0.6/1 KV RZ1-K (AS). Unipolar. Incluye el suministro a pie de obra del material, medios auxiliares, herramientas y accesorios necesarios para su correcto tendido en cualquier tipo de canalización y altura de trabajo, así como la desconexión y desmontaje del cableado antiguo y retirada a vertedero autorizado. Identificado/marcado en él cada tramo de canaleta indicado por la DFO. Totalmente terminado, conexionado y probado (medidas de aislamiento) según Proyecto e indicaciones de la DFO. Medido según unidad realmente ejecutada y comprobada por la DFO.
M040208 | CONDUCTOR Cu RZ1-K 0.6/1 (AS) 35mm2 | Suministro, tendido y conexionado de conductor de cobre de 35 mm2, con clase CPR mínima Cca-s1b,d1,a1 0,6 /1 KV RZ1-K (AS). Unipolar. Incluye el suministro a pie de obra del material, medios auxiliares, herramientas y accesorios necesarios para su correcto tendido en cualquier tipo de canalización y altura de trabajo, así como la desconexión y desmontaje del cableado antiguo y retirada a vertedero autorizado. Identificado/marcado en él cada tramo de canaleta indicado por la DFO. Totalmente terminado, conexionado y probado (medidas de aislamiento) según Proyecto e indicaciones de la DFO. Medido según unidad realmente ejecutada y comprobada por la DFO.
M040209 | CONDUCTOR Cu RZ1-K 0.6/1 (AS) 50mm2 | Suministro y tendido de conductor de cobre de 50 mm2, con clase CPR mínima Cca-s1b,d1,a1 0,6 /1 KV RZ1-K (AS). Unipolar. Incluye el suministro a pie de obra del material, medios auxiliares, herramientas y accesorios necesarios para su correcto tendido en cualquier tipo de canalización y altura de trabajo, así como la desconexión y desmontaje del cableado antiguo y retirada a vertedero autorizado. Identificado/marcado en él cada tramo de canaleta indicado por la DFO. Totalmente terminado, conexionado y probado (medidas de aislamiento) según Proyecto e indicaciones de la DFO. Medido según unidad realmente ejecutada y comprobada por la DFO.
M040210 | CONDUCTOR Cu RZ1-K 0.6/1 (AS) 70mm2 | Suministro y tendido de conductor de cobre de 70 mm2, con clase CPR mínima Cca-s1b,d1,a1. 0,6/1 KV RZ1-K (AS). Unipolar. Incluye el suministro a pie de obra del material, medios auxiliares, herramientas y accesorios necesarios para su correcto tendido en cualquier tipo de canalización y altura de trabajo, así como la desconexión y desmontaje del cableado antiguo y retirada a vertedero autorizado. Identificado/marcado en él cada tramo de canaleta indicado por la DFO. Totalmente terminado, conexionado y probado (medidas de aislamiento) según Proyecto e indicaciones de la DFO. Medido según unidad realmente ejecutada y comprobada por la DFO.
M040211 | CONDUCTOR Cu RZ1-K 0.6/1 (AS) 95mm2 | Suministro y tendido de conductor de cobre de 95 mm2, con clase CPR mínima Cca-s1b,d1,a1. 0.6/1 KV RZ1-K (AS). Unipolar. Incluye el suministro a pie de obra del material, medios auxiliares, herramientas y accesorios necesarios para su correcto tendido en cualquier tipo de canalización y altura de trabajo, así como la desconexión y desmontaje del cableado antiguo y retirada a vertedero autorizado. Identificado/marcado en él cada tramo de canaleta indicado por la DFO. Totalmente terminado, conexionado y probado (medidas de aislamiento) según Proyecto e indicaciones de la DFO. Medido según unidad realmente ejecutada y comprobada por la DFO.
M040212 | CONDUCTOR Cu RZ1-K 0.6/1 (AS) 120mm2 | Suministro y tendido de conductor de cobre de 120 mm2, con clase CPR mínima Cca-s1b,d1,a1. 0.6/1 KV RZ1-K (AS). Unipolar. Incluye el suministro a pie de obra del material, medios auxiliares, herramientas y accesorios necesarios para su correcto tendido en cualquier tipo de canalización y altura de trabajo, así como la desconexión y desmontaje del cableado antiguo y retirada a vertedero autorizado. Identificado/marcado en él cada tramo de canaleta indicado por la DFO. Totalmente terminado, conexionado y probado (medidas de aislamiento) según Proyecto e indicaciones de la DFO. Medido según unidad realmente ejecutada y comprobada por la DFO.
M040213 | CONDUCTOR Cu RZ1-K 0.6/1 (AS) 150mm2 | Suministro y tendido de conductor de cobre de 150 mm2, con clase CPR mínima Cca-s1b,d1,a1. 0.6/1 KV RZ1-K (AS). Unipolar. Incluye el suministro a pie de obra del material, medios auxiliares, herramientas y accesorios necesarios para su correcto tendido en cualquier tipo de canalización y altura de trabajo, así como la desconexión y desmontaje del cableado antiguo y retirada a vertedero autorizado. Identificado/marcado en él cada tramo de canaleta indicado por la DFO. Totalmente terminado, conexionado y probado (medidas de aislamiento) según Proyecto e indicaciones de la DFO. Medido según unidad realmente ejecutada y comprobada por la DFO.
M040214 | CONDUCTOR Cu RZ1-K 0.6/1 (AS) 185mm2 | Suministro y tendido de conductor de cobre de 185 mm2, con clase CPR mínima Cca-s1b,d1,a1. 0.6/1 KV RZ1-K (AS). Unipolar. Incluye el suministro a pie de obra del material, medios auxiliares, herramientas y accesorios necesarios para su correcto tendido en cualquier tipo de canalización y altura de trabajo, así como la desconexión y desmontaje del cableado antiguo y retirada a vertedero autorizado. Identificado/marcado en él cada tramo de canaleta indicado por la DFO. Totalmente terminado, conexionado y probado (medidas de aislamiento) según Proyecto e indicaciones de la DFO. Medido según unidad realmente ejecutada y comprobada por la DFO.
M040215 | CONDUCTOR Cu RZ1-K 0.6/1 (AS) 240mm2 | Suministro y tendido de conductor de cobre de 240 mm2, con clase CPR mínima Cca-s1b,d1,a1. 0.6/1 KV RZ1-K (AS). Unipolar. Incluye el suministro a pie de obra del material, medios auxiliares, herramientas y accesorios necesarios para su correcto tendido en cualquier tipo de canalización y altura de trabajo, así como la desconexión y desmontaje del cableado antiguo y retirada a vertedero autorizado. Identificado/marcado en él cada tramo de canaleta indicado por la DFO. Totalmente terminado, conexionado y probado (medidas de aislamiento) según Proyecto e indicaciones de la DFO. Medido según unidad realmente ejecutada y comprobada por la DFO.
M040216 | CONDUCTOR Cu RZ1-K 0.6/1 (AS) 300mm2 | Suministro y tendido de conductor de cobre de 300 mm2, con clase CPR mínima Cca-s1b,d1,a1. 0.6/1 KV RZ1-K (AS). Unipolar. Incluye el suministro a pie de obra del material, medios auxiliares, herramientas y accesorios necesarios para su correcto tendido en cualquier tipo de canalización y altura de trabajo, así como la desconexión y desmontaje del cableado antiguo y retirada a vertedero autorizado. Identificado/marcado en él cada tramo de canaleta indicado por la DFO. Totalmente terminado, conexionado y probado (medidas de aislamiento) según Proyecto e indicaciones de la DFO. Medido según unidad realmente ejecutada y comprobada por la DFO.
M0403 | CONDUCTORES MULTIPOLARES RZ1-K 0.6/1kV (AS)
M040301 | CONDUCTOR Cu RZ1-K 0.6/1 (AS) 2x1,5mm2 | Suministro, tendido y conexionado de conductor de cobre de 2x1,5 mm2, con clase CPR mínima Cca-s1b,d1,a1. 0.6/1 KV RZ1-K (AS). Multipolar. Incluye el suministro a pie de obra del material, medios auxiliares, herramientas y accesorios necesarios para su correcto tendido en cualquier tipo de canalización y altura de trabajo, así como la desconexión y desmontaje del cableado antiguo y retirada a vertedero autorizado. Identificado/marcado en él cada tramo de canaleta indicado por la DFO. Totalmente terminado, conexionado y probado (medidas de aislamiento) según Proyecto e indicaciones de la DFO. Medido según unidad realmente ejecutada y comprobada por la DFO.
M040302 | CONDUCTOR Cu RZ1-K 0.6/1 (AS) 2x2,5mm2 | Suministro, tendido y conexionado de conductor de cobre de 2x2,5 mm2, con clase CPR mínima Cca-s1b,d1,a1. 0.6/1 KV RZ1-K (AS). Multipolar. Incluye el suministro a pie de obra del material, medios auxiliares, herramientas y accesorios necesarios para su correcto tendido en cualquier tipo de canalización y altura de trabajo, así como la desconexión y desmontaje del cableado antiguo y retirada a vertedero autorizado. Identificado/marcado en él cada tramo de canaleta indicado por la DFO. Totalmente terminado, conexionado y probado (medidas de aislamiento) según Proyecto e indicaciones de la DFO. Medido según unidad realmente ejecutada y comprobada por la DFO.
M040303 | CONDUCTOR Cu RZ1-K 0.6/1 (AS) 2x4mm2 | Suministro, tendido y conexionado de conductor de cobre de 2x4 mm2, con clase CPR mínima Cca-s1b,d1,a1. 0.6/1 KV RZ1-K (AS). Multipolar. Incluye el suministro a pie de obra del material, medios auxiliares, herramientas y accesorios necesarios para su correcto tendido en cualquier tipo de canalización y altura de trabajo, así como la desconexión y desmontaje del cableado antiguo y retirada a vertedero autorizado. Identificado/marcado en él cada tramo de canaleta indicado por la DFO. Totalmente terminado, conexionado y probado (medidas de aislamiento) según Proyecto e indicaciones de la DFO. Medido según unidad realmente ejecutada y comprobada por la DFO.
M040304 | CONDUCTOR Cu RZ1-K 0.6/1 (AS) 2x6mm2 | Suministro, tendido y conexionado de conductor de cobre de 2x6 mm2, con clase CPR mínima Cca-s1b,d1,a1. 0.6/1 KV RZ1-K (AS). Multipolar. Incluye el suministro a pie de obra del material, medios auxiliares, herramientas y accesorios necesarios para su correcto tendido en cualquier tipo de canalización y altura de trabajo, así como la desconexión y desmontaje del cableado antiguo y retirada a vertedero autorizado. Identificado/marcado en él cada tramo de canaleta indicado por la DFO. Totalmente terminado, conexionado y probado (medidas de aislamiento) según Proyecto e indicaciones de la DFO. Medido según unidad realmente ejecutada y comprobada por la DFO.
M040305 | CONDUCTOR Cu RZ1-K 0.6/1 (AS) 2x10m2 | Suministro, tendido y conexionado de conductor de cobre de 2x10 mm2, con clase CPR mínima Cca-s1b,d1,a1. 0.6/1 KV RZ1-K (AS). Multipolar. Incluye el suministro a pie de obra del material, medios auxiliares, herramientas y accesorios necesarios para su correcto tendido en cualquier tipo de canalización y altura de trabajo, así como la desconexión y desmontaje del cableado antiguo y retirada a vertedero autorizado. Identificado/marcado en él cada tramo de canaleta indicado por la DFO. Totalmente terminado, conexionado y probado (medidas de aislamiento) según Proyecto e indicaciones de la DFO. Medido según unidad realmente ejecutada y comprobada por la DFO
M040306 | CONDUCTOR Cu RZ1-K 0.6/1 (AS) 2x16m2 | Suministro, tendido y conexionado de conductor de cobre de 2x16 mm2, con clase CPR mínima Cca-s1b,d1,a1. 0.6/1 KV RZ1-K (AS). Multipolar. Incluye el suministro a pie de obra del material, medios auxiliares, herramientas y accesorios necesarios para su correcto tendido en cualquier tipo de canalización y altura de trabajo, así como la desconexión y desmontaje del cableado antiguo y retirada a vertedero autorizado. Identificado/marcado en él cada tramo de canaleta indicado por la DFO. Totalmente terminado, conexionado y probado (medidas de aislamiento) según Proyecto e indicaciones de la DFO. Medido según unidad realmente ejecutada y comprobada por la DFO
M040307 | CONDUCTOR Cu RZ1-K 0.6/1 (AS) 2x25m2 | Suministro, tendido y conexionado de conductor de cobre de 2x25 mm2, con clase CPR mínima Cca-s1b,d1,a1. 0.6/1 KV RZ1-K (AS). Multipolar. Incluye el suministro a pie de obra del material, medios auxiliares, herramientas y accesorios necesarios para su correcto tendido en cualquier tipo de canalización y altura de trabajo, así como la desconexión y desmontaje del cableado antiguo y retirada a vertedero autorizado. Identificado/marcado en él cada tramo de canaleta indicado por la DFO. Totalmente terminado, conexionado y probado (medidas de aislamiento) según Proyecto e indicaciones de la DFO. Medido según unidad realmente ejecutada y comprobada por la DFO
M040308 | CONDUCTOR Cu RZ1-K 0.6/1 (AS) 2x35m2 | Suministro, tendido y conexionado de conductor de cobre de 2x35 mm2, con clase CPR mínima Cca-s1b,d1,a1. 0.6/1 KV RZ1-K (AS). Multipolar. Incluye el suministro a pie de obra del material, medios auxiliares, herramientas y accesorios necesarios para su correcto tendido en cualquier tipo de canalización y altura de trabajo, así como la desconexión y desmontaje del cableado antiguo y retirada a vertedero autorizado. Identificado/marcado en él cada tramo de canaleta indicado por la DFO. Totalmente terminado, conexionado y probado (medidas de aislamiento) según Proyecto e indicaciones de la DFO. Medido según unidad realmente ejecutada y comprobada por la DFO
M040309 | CONDUCTOR Cu RZ1-K 0.6/1 (AS) 2x50m2 | Suministro y tendido de conductor de cobre de 2x50 mm2, con clase CPR mínima Cca-s1b,d1,a1. 0.6/1 KV RZ1-K (AS). Multipolar. Incluye el suministro a pie de obra del material, medios auxiliares, herramientas y accesorios necesarios para su correcto tendido en cualquier tipo de canalización y altura de trabajo, así como la desconexión y desmontaje del cableado antiguo y retirada a vertedero autorizado. Identificado/marcado en él cada tramo de canaleta indicado por la DFO. Totalmente terminado, conexionado y probado (medidas de aislamiento) según Proyecto e indicaciones de la DFO. Medido según unidad realmente ejecutada y comprobada por la DFO
M040310 | CONDUCTOR Cu RZ1-K 0.6/1 (AS) 3G 1,5mm2 | Suministro, tendido y conexionado de conductor de cobre de 3G 1,5 mm2, con clase CPR mínima Cca-s1b,d1,a1. 0.6/1 KV RZ1-K (AS). Multipolar. Incluye el suministro a pie de obra del material, medios auxiliares, herramientas y accesorios necesarios para su correcto tendido en cualquier tipo de canalización y altura de trabajo, así como la desconexión y desmontaje del cableado antiguo y retirada a vertedero autorizado. Identificado/marcado en él cada tramo de canaleta indicado por la DFO. Totalmente terminado, conexionado y probado (medidas de aislamiento) según Proyecto e indicaciones de la DFO. Medido según unidad realmente ejecutada y comprobada por la DFO
M040311 | CONDUCTOR Cu RZ1-K 0.6/1 (AS) 3G 2,5mm2 | Suministro, tendido y conexionado de conductor de cobre de 3G 2,5 mm2, con clase CPR mínima Cca-s1b,d1,a1. 0.6/1 KV RZ1-K (AS). Multipolar. Incluye el suministro a pie de obra del material, medios auxiliares, herramientas y accesorios necesarios para su correcto tendido en cualquier tipo de canalización y altura de trabajo, así como la desconexión y desmontaje del cableado antiguo y retirada a vertedero autorizado. Identificado/marcado en él cada tramo de canaleta indicado por la DFO. Totalmente terminado, conexionado y probado (medidas de aislamiento) según Proyecto e indicaciones de la DFO. Medido según unidad realmente ejecutada y comprobada por la DFO
M040312 | CONDUCTOR Cu RZ1-K 0.6/1 (AS) 3G 4mm2 | Suministro, tendido y conexionado de conductor de cobre de 3G 4 mm2, con clase CPR mínima Cca-s1b,d1,a1. 0.6/1 KV RZ1-K (AS). Multipolar. Incluye el suministro a pie de obra del material, medios auxiliares, herramientas y accesorios necesarios para su correcto tendido en cualquier tipo de canalización y altura de trabajo, así como la desconexión y desmontaje del cableado antiguo y retirada a vertedero autorizado. Identificado/marcado en él cada tramo de canaleta indicado por la DFO. Totalmente terminado, conexionado y probado (medidas de aislamiento) según Proyecto e indicaciones de la DFO. Medido según unidad realmente ejecutada y comprobada por la DFO
M040313 | CONDUCTOR Cu RZ1-K 0.6/1 (AS) 3G 6mm2 | Suministro, tendido y conexionado de conductor de cobre de 3G 6 mm2, con clase CPR mínima Cca-s1b,d1,a1. 0.6/1 KV RZ1-K (AS). Multipolar. Incluye el suministro a pie de obra del material, medios auxiliares, herramientas y accesorios necesarios para su correcto tendido en cualquier tipo de canalización y altura de trabajo, así como la desconexión y desmontaje del cableado antiguo y retirada a vertedero autorizado. Identificado/marcado en él cada tramo de canaleta indicado por la DFO. Totalmente terminado, conexionado y probado (medidas de aislamiento) según Proyecto e indicaciones de la DFO. Medido según unidad realmente ejecutada y comprobada por la DFO
M040314 | CONDUCTOR Cu RZ1-K 0.6/1 (AS) 3G 10mm2 | Suministro, tendido y conexionado de conductor de cobre de 3G 10 mm2, con clase CPR mínima Cca-s1b,d1,a1. 0.6/1 KV RZ1-K (AS). Multipolar. Incluye el suministro a pie de obra del material, medios auxiliares, herramientas y accesorios necesarios para su correcto tendido en cualquier tipo de canalización y altura de trabajo, así como la desconexión y desmontaje del cableado antiguo y retirada a vertedero autorizado. Identificado/marcado en él cada tramo de canaleta indicado por la DFO. Totalmente terminado, conexionado y probado (medidas de aislamiento) según Proyecto e indicaciones de la DFO. Medido según unidad realmente ejecutada y comprobada por la DFO
M040315 | CONDUCTOR Cu RZ1-K 0.6/1 (AS) 3G 16mm2 | Suministro, tendido y conexionado de conductor de cobre de 3G 16 mm2, con clase CPR mínima Cca-s1b,d1,a1. 0.6/1 KV RZ1-K (AS). Multipolar. Incluye el suministro a pie de obra del material, medios auxiliares, herramientas y accesorios necesarios para su correcto tendido en cualquier tipo de canalización y altura de trabajo, así como la desconexión y desmontaje del cableado antiguo y retirada a vertedero autorizado. Identificado/marcado en él cada tramo de canaleta indicado por la DFO. Totalmente terminado, conexionado y probado (medidas de aislamiento) según Proyecto e indicaciones de la DFO. Medido según unidad realmente ejecutada y comprobada por la DFO
M040316 | CONDUCTOR Cu RZ1-K 0.6/1 (AS) 3x25mm2 | Suministro, tendido y conexionado de conductor de cobre de 3x25 mm2, con clase CPR mínima Cca-s1b,d1,a1. 0.6/1 KV RZ1-K (AS). Multipolar. Incluye el suministro a pie de obra del material, medios auxiliares, herramientas y accesorios necesarios para su correcto tendido en cualquier tipo de canalización y altura de trabajo, así como la desconexión y desmontaje del cableado antiguo y retirada a vertedero autorizado. Identificado/marcado en él cada tramo de canaleta indicado por la DFO. Totalmente terminado, conexionado y probado (medidas de aislamiento) según Proyecto e indicaciones de la DFO. Medido según unidad realmente ejecutada y comprobada por la DFO
M040317 | CONDUCTOR Cu RZ1-K 0.6/1 (AS) 3x35mm2 | Suministro, tendido y conexionado de conductor de cobre de 3x35 mm2, con clase CPR mínima Cca-s1b,d1,a1. 0.6/1 KV RZ1-K (AS). Multipolar. Incluye el suministro a pie de obra del material, medios auxiliares, herramientas y accesorios necesarios para su correcto tendido en cualquier tipo de canalización y altura de trabajo, así como la desconexión y desmontaje del cableado antiguo y retirada a vertedero autorizado. Identificado/marcado en él cada tramo de canaleta indicado por la DFO. Totalmente terminado, conexionado y probado (medidas de aislamiento) según Proyecto e indicaciones de la DFO. Medido según unidad realmente ejecutada y comprobada por la DFO
M040318 | CONDUCTOR Cu RZ1-K 0.6/1 (AS) 3x50mm2 | Suministro y tendido de conductor de cobre de 3x50 mm2, con clase CPR mínima Cca-s1b,d1,a1. 0.6/1 KV RZ1-K (AS). Multipolar. Incluye el suministro a pie de obra del material, medios auxiliares, herramientas y accesorios necesarios para su correcto tendido en cualquier tipo de canalización y altura de trabajo, así como la desconexión y desmontaje del cableado antiguo y retirada a vertedero autorizado. Identificado/marcado en él cada tramo de canaleta indicado por la DFO. Totalmente terminado, conexionado y probado (medidas de aislamiento) según Proyecto e indicaciones de la DFO. Medido según unidad realmente ejecutada y comprobada por la DFO
M040319 | CONDUCTOR Cu RZ1-K 0.6/1 (AS) 3x70mm2 | Suministro y tendido de conductor de cobre de 3x70 mm2, con clase CPR mínima Cca-s1b,d1,a1. 0.6/1 KV RZ1-K (AS). Multipolar. Incluye el suministro a pie de obra del material, medios auxiliares, herramientas y accesorios necesarios para su correcto tendido en cualquier tipo de canalización y altura de trabajo, así como la desconexión y desmontaje del cableado antiguo y retirada a vertedero autorizado. Identificado/marcado en él cada tramo de canaleta indicado por la DFO. Totalmente terminado, conexionado y probado (medidas de aislamiento) según Proyecto e indicaciones de la DFO. Medido según unidad realmente ejecutada y comprobada por la DFO
M040320 | CONDUCTOR Cu RZ1-K 0.6/1 (AS) 3x95mm2 | Suministro y tendido de conductor de cobre de 3x95 mm2, con clase CPR mínima Cca-s1b,d1,a1. 0.6/1 KV RZ1-K (AS). Multipolar. Incluye el suministro a pie de obra del material, medios auxiliares, herramientas y accesorios necesarios para su correcto tendido en cualquier tipo de canalización y altura de trabajo, así como la desconexión y desmontaje del cableado antiguo y retirada a vertedero autorizado. Identificado/marcado en él cada tramo de canaleta indicado por la DFO. Totalmente terminado, conexionado y probado (medidas de aislamiento) según Proyecto e indicaciones de la DFO. Medido según unidad realmente ejecutada y comprobada por la DFO
M040321 | CONDUCTOR Cu RZ1-K 0.6/1 (AS) 3x120mm2 | Suministro y tendido de conductor de cobre de 3x120 mm2, con clase CPR mínima Cca-s1b,d1,a1. 0.6/1 KV RZ1-K (AS). Multipolar. Incluye el suministro a pie de obra del material, medios auxiliares, herramientas y accesorios necesarios para su correcto tendido en cualquier tipo de canalización y altura de trabajo, así como la desconexión y desmontaje del cableado antiguo y retirada a vertedero autorizado. Identificado/marcado en él cada tramo de canaleta indicado por la DFO. Totalmente terminado, conexionado y probado (medidas de aislamiento) según Proyecto e indicaciones de la DFO. Medido según unidad realmente ejecutada y comprobada por la DFO
M040322 | CONDUCTOR Cu RZ1-K 0.6/1 (AS) 3x150mm2 | Suministro y tendido de conductor de cobre de 3x150 mm2, con clase CPR mínima Cca-s1b,d1,a1. 0.6/1 KV RZ1-K (AS). Multipolar. Incluye el suministro a pie de obra del material, medios auxiliares, herramientas y accesorios necesarios para su correcto tendido en cualquier tipo de canalización y altura de trabajo, así como la desconexión y desmontaje del cableado antiguo y retirada a vertedero autorizado. Identificado/marcado en él cada tramo de canaleta indicado por la DFO. Totalmente terminado, conexionado y probado (medidas de aislamiento) según Proyecto e indicaciones de la DFO. Medido según unidad realmente ejecutada y comprobada por la DFO
M040323 | CONDUCTOR Cu RZ1-K 0.6/1 (AS) 3x185mm2 | Suministro y tendido de conductor de cobre de 3x185 mm2, con clase CPR mínima Cca-s1b,d1,a1. 0.6/1 KV RZ1-K (AS). Multipolar. Incluye el suministro a pie de obra del material, medios auxiliares, herramientas y accesorios necesarios para su correcto tendido en cualquier tipo de canalización y altura de trabajo, así como la desconexión y desmontaje del cableado antiguo y retirada a vertedero autorizado. Identificado/marcado en él cada tramo de canaleta indicado por la DFO. Totalmente terminado, conexionado y probado (medidas de aislamiento) según Proyecto e indicaciones de la DFO. Medido según unidad realmente ejecutada y comprobada por la DFO
M040324 | CONDUCTOR Cu RZ1-K 0.6/1 (AS) 3x240mm2 | Suministro y tendido de conductor de cobre de 3x240 mm2, con clase CPR mínima Cca-s1b,d1,a1. 0.6/1 KV RZ1-K (AS). Multipolar. Incluye el suministro a pie de obra del material, medios auxiliares, herramientas y accesorios necesarios para su correcto tendido en cualquier tipo de canalización y altura de trabajo, así como la desconexión y desmontaje del cableado antiguo y retirada a vertedero autorizado. Identificado/marcado en él cada tramo de canaleta indicado por la DFO. Totalmente terminado, conexionado y probado (medidas de aislamiento) según Proyecto e indicaciones de la DFO. Medido según unidad realmente ejecutada y comprobada por la DFO
M040325 | CONDUCTOR Cu RZ1-K 0.6/1 (AS) 3x300mm2 | Suministro y tendido de conductor de cobre de 3x300 mm2, con clase CPR mínima Cca-s1b,d1,a1. 0.6/1 KV RZ1-K (AS). Multipolar. Incluye el suministro a pie de obra del material, medios auxiliares, herramientas y accesorios necesarios para su correcto tendido en cualquier tipo de canalización y altura de trabajo, así como la desconexión y desmontaje del cableado antiguo y retirada a vertedero autorizado. Identificado/marcado en él cada tramo de canaleta indicado por la DFO. Totalmente terminado, conexionado y probado (medidas de aislamiento) según Proyecto e indicaciones de la DFO. Medido según unidad realmente ejecutada y comprobada por la DFO
M040326 | CONDUCTOR Cu RZ1-K 0.6/1 (AS) 3x25/16mm2 | Suministro, tendido y conexionado de conductor de cobre de 3x25/16 mm2, con clase CPR mínima Cca-s1b,d1,a1. 0.6/1 KV RZ1-K (AS). Multipolar. Incluye el suministro a pie de obra del material, medios auxiliares, herramientas y accesorios necesarios para su correcto tendido en cualquier tipo de canalización y altura de trabajo, así como la desconexión y desmontaje del cableado antiguo y retirada a vertedero autorizado. Identificado/marcado en él cada tramo de canaleta indicado por la DFO. Totalmente terminado, conexionado y probado (medidas de aislamiento) según Proyecto e indicaciones de la DFO. Medido según unidad realmente ejecutada y comprobada por la DFO
M040327 | CONDUCTOR Cu RZ1-K 0.6/1 (AS) 3x35/16mm2 | Suministro, tendido y conexionado de conductor de cobre de 3x35/16 mm2, con clase CPR mínima Cca-s1b,d1,a1. 0.6/1 KV RZ1-K (AS). Multipolar. Incluye el suministro a pie de obra del material, medios auxiliares, herramientas y accesorios necesarios para su correcto tendido en cualquier tipo de canalización y altura de trabajo, así como la desconexión y desmontaje del cableado antiguo y retirada a vertedero autorizado. Identificado/marcado en él cada tramo de canaleta indicado por la DFO. Totalmente terminado, conexionado y probado (medidas de aislamiento) según Proyecto e indicaciones de la DFO. Medido según unidad realmente ejecutada y comprobada por la DFO
M040328 | CONDUCTOR Cu RZ1-K 0.6/1 (AS) 3x50/25mm2 | Suministro y tendido de conductor de cobre de 3x50/25 mm2, con clase CPR mínima Cca-s1b,d1,a1. 0.6/1 KV RZ1-K (AS). Multipolar. Incluye el suministro a pie de obra del material, medios auxiliares, herramientas y accesorios necesarios para su correcto tendido en cualquier tipo de canalización y altura de trabajo, así como la desconexión y desmontaje del cableado antiguo y retirada a vertedero autorizado. Identificado/marcado en él cada tramo de canaleta indicado por la DFO. Totalmente terminado, conexionado y probado (medidas de aislamiento) según Proyecto e indicaciones de la DFO. Medido según unidad realmente ejecutada y comprobada por la DFO
M040329 | CONDUCTOR Cu RZ1-K 0.6/1 (AS) 3x70/35mm2 | Suministro y tendido de conductor de cobre de 3x70/35 mm2, con clase CPR mínima Cca-s1b,d1,a1. 0.6/1 KV RZ1-K (AS). Multipolar. Incluye el suministro a pie de obra del material, medios auxiliares, herramientas y accesorios necesarios para su correcto tendido en cualquier tipo de canalización y altura de trabajo, así como la desconexión y desmontaje del cableado antiguo y retirada a vertedero autorizado. Identificado/marcado en él cada tramo de canaleta indicado por la DFO. Totalmente terminado, conexionado y probado (medidas de aislamiento) según Proyecto e indicaciones de la DFO. Medido según unidad realmente ejecutada y comprobada por la DFO
M040330 | CONDUCTOR Cu RZ1-K 0.6/1 (AS) 3x95/50mm2 | Suministro y tendido de conductor de cobre de 3x95/50 mm2, con clase CPR mínima Cca-s1b,d1,a1. 0.6/1 KV RZ1-K (AS). Multipolar. Incluye el suministro a pie de obra del material, medios auxiliares, herramientas y accesorios necesarios para su correcto tendido en cualquier tipo de canalización y altura de trabajo, así como la desconexión y desmontaje del cableado antiguo y retirada a vertedero autorizado. Identificado/marcado en él cada tramo de canaleta indicado por la DFO. Totalmente terminado, conexionado y probado (medidas de aislamiento) según Proyecto e indicaciones de la DFO. Medido según unidad realmente ejecutada y comprobada por la DFO
M040331 | CONDUCTOR Cu RZ1-K 0.6/1 (AS) 3x120/70mm2 | Suministro y tendido de conductor de cobre de 3x120/70 mm2, con clase CPR mínima Cca-s1b,d1,a1. 0.6/1 KV RZ1-K (AS). Multipolar. Incluye el suministro a pie de obra del material, medios auxiliares, herramientas y accesorios necesarios para su correcto tendido en cualquier tipo de canalización y altura de trabajo, así como la desconexión y desmontaje del cableado antiguo y retirada a vertedero autorizado. Identificado/marcado en él cada tramo de canaleta indicado por la DFO. Totalmente terminado, conexionado y probado (medidas de aislamiento) según Proyecto e indicaciones de la DFO. Medido según unidad realmente ejecutada y comprobada por la DFO
M040332 | CONDUCTOR Cu RZ1-K 0.6/1 (AS) 3x150/70mm2 | Suministro y tendido de conductor de cobre de 3x150/70 mm2, con clase CPR mínima Cca-s1b,d1,a1. 0.6/1 KV RZ1-K (AS). Multipolar. Incluye el suministro a pie de obra del material, medios auxiliares, herramientas y accesorios necesarios para su correcto tendido en cualquier tipo de canalización y altura de trabajo, así como la desconexión y desmontaje del cableado antiguo y retirada a vertedero autorizado. Identificado/marcado en él cada tramo de canaleta indicado por la DFO. Totalmente terminado, conexionado y probado (medidas de aislamiento) según Proyecto e indicaciones de la DFO. Medido según unidad realmente ejecutada y comprobada por la DFO
M040333 | CONDUCTOR Cu RZ1-K 0.6/1 (AS) 3x185/95mm2 | Suministro y tendido de conductor de cobre de 3x185/95 mm2, con clase CPR mínima Cca-s1b,d1,a1. 0.6/1 KV RZ1-K (AS). Multipolar. Incluye el suministro a pie de obra del material, medios auxiliares, herramientas y accesorios necesarios para su correcto tendido en cualquier tipo de canalización y altura de trabajo, así como la desconexión y desmontaje del cableado antiguo y retirada a vertedero autorizado. Identificado/marcado en él cada tramo de canaleta indicado por la DFO. Totalmente terminado, conexionado y probado (medidas de aislamiento) según Proyecto e indicaciones de la DFO. Medido según unidad realmente ejecutada y comprobada por la DFO
M040334 | CONDUCTOR Cu RZ1-K 0.6/1 (AS) 3x240/120mm2 | Suministro y tendido de conductor de cobre de 3x240/120 mm2, con clase CPR mínima Cca-s1b,d1,a1. 0.6/1 KV RZ1-K (AS). Multipolar. Incluye el suministro a pie de obra del material, medios auxiliares, herramientas y accesorios necesarios para su correcto tendido en cualquier tipo de canalización y altura de trabajo, así como la desconexión y desmontaje del cableado antiguo y retirada a vertedero autorizado. Identificado/marcado en él cada tramo de canaleta indicado por la DFO. Totalmente terminado, conexionado y probado (medidas de aislamiento) según Proyecto e indicaciones de la DFO. Medido según unidad realmente ejecutada y comprobada por la DFO
M040335 | CONDUCTOR Cu RZ1-K 0.6/1 (AS) 3x300/150mm2 | Suministro y tendido de conductor de cobre de 3x300/150 mm2, con clase CPR mínima Cca-s1b,d1,a1. 0.6/1 KV RZ1-K (AS). Multipolar. Incluye el suministro a pie de obra del material, medios auxiliares, herramientas y accesorios necesarios para su correcto tendido en cualquier tipo de canalización y altura de trabajo, así como la desconexión y desmontaje del cableado antiguo y retirada a vertedero autorizado. Identificado/marcado en él cada tramo de canaleta indicado por la DFO. Totalmente terminado, conexionado y probado (medidas de aislamiento) según Proyecto e indicaciones de la DFO. Medido según unidad realmente ejecutada y comprobada por la DFO
M040336 | CONDUCTOR Cu RZ1-K 0.6/1 (AS) 4G 1,5mm2 | Suministro, tendido y conexionado de conductor de cobre de 4G 1,5 mm2, con clase CPR mínima Cca-s1b,d1,a1. 0.6/1 KV RZ1-K (AS). Multipolar. Incluye el suministro a pie de obra del material, medios auxiliares, herramientas y accesorios necesarios para su correcto tendido en cualquier tipo de canalización y altura de trabajo, así como la desconexión y desmontaje del cableado antiguo y retirada a vertedero autorizado. Identificado/marcado en él cada tramo de canaleta indicado por la DFO. Totalmente terminado, conexionado y probado (medidas de aislamiento) según Proyecto e indicaciones de la DFO. Medido según unidad realmente ejecutada y comprobada por la DFO
M040337 | CONDUCTOR Cu RZ1-K 0.6/1 (AS) 4G 2,5mm2 | Suministro, tendido y conexionado de conductor de cobre de 4G 2,5 mm2, con clase CPR mínima Cca-s1b,d1,a1. 0.6/1 KV RZ1-K (AS). Multipolar. Incluye el suministro a pie de obra del material, medios auxiliares, herramientas y accesorios necesarios para su correcto tendido en cualquier tipo de canalización y altura de trabajo, así como la desconexión y desmontaje del cableado antiguo y retirada a vertedero autorizado. Identificado/marcado en él cada tramo de canaleta indicado por la DFO. Totalmente terminado, conexionado y probado (medidas de aislamiento) según Proyecto e indicaciones de la DFO. Medido según unidad realmente ejecutada y comprobada por la DFO
M040338 | CONDUCTOR Cu RZ1-K 0.6/1 (AS) 4G 4mm2 | Suministro, tendido y conexionado de conductor de cobre de 4G 4 mm2, con clase CPR mínima Cca-s1b,d1,a1. 0.6/1 KV RZ1-K (AS). Multipolar. Incluye el suministro a pie de obra del material, medios auxiliares, herramientas y accesorios necesarios para su correcto tendido en cualquier tipo de canalización y altura de trabajo, así como la desconexión y desmontaje del cableado antiguo y retirada a vertedero autorizado. Identificado/marcado en él cada tramo de canaleta indicado por la DFO. Totalmente terminado, conexionado y probado (medidas de aislamiento) según Proyecto e indicaciones de la DFO. Medido según unidad realmente ejecutada y comprobada por la DFO
M040339 | CONDUCTOR Cu RZ1-K 0.6/1 (AS) 4G 6mm2 | Suministro, tendido y conexionado de conductor de cobre de 4G 6 mm2, con clase CPR mínima Cca-s1b,d1,a1. 0.6/1 KV RZ1-K (AS). Multipolar. Incluye el suministro a pie de obra del material, medios auxiliares, herramientas y accesorios necesarios para su correcto tendido en cualquier tipo de canalización y altura de trabajo, así como la desconexión y desmontaje del cableado antiguo y retirada a vertedero autorizado. Identificado/marcado en él cada tramo de canaleta indicado por la DFO. Totalmente terminado, conexionado y probado (medidas de aislamiento) según Proyecto e indicaciones de la DFO. Medido según unidad realmente ejecutada y comprobada por la DFO
M040340 | CONDUCTOR Cu RZ1-K 0.6/1 (AS) 4G 10mm2 | Suministro, tendido y conexionado de conductor de cobre de 4G 10 mm2, con clase CPR mínima Cca-s1b,d1,a1. 0.6/1 KV RZ1-K (AS). Multipolar. Incluye el suministro a pie de obra del material, medios auxiliares, herramientas y accesorios necesarios para su correcto tendido en cualquier tipo de canalización y altura de trabajo, así como la desconexión y desmontaje del cableado antiguo y retirada a vertedero autorizado. Identificado/marcado en él cada tramo de canaleta indicado por la DFO. Totalmente terminado, conexionado y probado (medidas de aislamiento) según Proyecto e indicaciones de la DFO. Medido según unidad realmente ejecutada y comprobada por la DFO
M040341 | CONDUCTOR Cu RZ1-K 0.6/1 (AS) 4G 16mm2 | Suministro, tendido y conexionado de conductor de cobre de 4G 16 mm2, con clase CPR mínima Cca-s1b,d1,a1. 0.6/1 KV RZ1-K (AS). Multipolar. Incluye el suministro a pie de obra del material, medios auxiliares, herramientas y accesorios necesarios para su correcto tendido en cualquier tipo de canalización y altura de trabajo, así como la desconexión y desmontaje del cableado antiguo y retirada a vertedero autorizado. Identificado/marcado en él cada tramo de canaleta indicado por la DFO. Totalmente terminado, conexionado y probado (medidas de aislamiento) según Proyecto e indicaciones de la DFO. Medido según unidad realmente ejecutada y comprobada por la DFO
M040342 | CONDUCTOR Cu RZ1-K 0.6/1 (AS) 4x25mm2 | Suministro, tendido y conexionado de conductor de cobre de 4x25 mm2, con clase CPR mínima Cca-s1b,d1,a1. 0.6/1 KV RZ1-K (AS). Multipolar. Incluye el suministro a pie de obra del material, medios auxiliares, herramientas y accesorios necesarios para su correcto tendido en cualquier tipo de canalización y altura de trabajo, así como la desconexión y desmontaje del cableado antiguo y retirada a vertedero autorizado. Identificado/marcado en él cada tramo de canaleta indicado por la DFO. Totalmente terminado, conexionado y probado (medidas de aislamiento) según Proyecto e indicaciones de la DFO. Medido según unidad realmente ejecutada y comprobada por la DFO
M040343 | CONDUCTOR Cu RZ1-K 0.6/1 (AS) 4x35mm2 | Suministro, tendido y conexionado de conductor de cobre de 4x35 mm2, con clase CPR mínima Cca-s1b,d1,a1. 0.6/1 KV RZ1-K (AS). Multipolar. Incluye el suministro a pie de obra del material, medios auxiliares, herramientas y accesorios necesarios para su correcto tendido en cualquier tipo de canalización y altura de trabajo, así como la desconexión y desmontaje del cableado antiguo y retirada a vertedero autorizado. Identificado/marcado en él cada tramo de canaleta indicado por la DFO. Totalmente terminado, conexionado y probado (medidas de aislamiento) según Proyecto e indicaciones de la DFO. Medido según unidad realmente ejecutada y comprobada por la DFO
M040344 | CONDUCTOR Cu RZ1-K 0.6/1 (AS) 4x50mm2 | Suministro y tendido de conductor de cobre de 4x50 mm2, con clase CPR mínima Cca-s1b,d1,a1. 0.6/1 KV RZ1-K (AS). Multipolar. Incluye el suministro a pie de obra del material, medios auxiliares, herramientas y accesorios necesarios para su correcto tendido en cualquier tipo de canalización y altura de trabajo, así como la desconexión y desmontaje del cableado antiguo y retirada a vertedero autorizado. Identificado/marcado en él cada tramo de canaleta indicado por la DFO. Totalmente terminado, conexionado y probado (medidas de aislamiento) según Proyecto e indicaciones de la DFO. Medido según unidad realmente ejecutada y comprobada por la DFO
M040345 | CONDUCTOR Cu RZ1-K 0.6/1 (AS) 4x70mm2 | Suministro y tendido de conductor de cobre de 4x70 mm2, con clase CPR mínima Cca-s1b,d1,a1. 0.6/1 KV RZ1-K (AS). Multipolar. Incluye el suministro a pie de obra del material, medios auxiliares, herramientas y accesorios necesarios para su correcto tendido en cualquier tipo de canalización y altura de trabajo, así como la desconexión y desmontaje del cableado antiguo y retirada a vertedero autorizado. Identificado/marcado en él cada tramo de canaleta indicado por la DFO. Totalmente terminado, conexionado y probado (medidas de aislamiento) según Proyecto e indicaciones de la DFO. Medido según unidad realmente ejecutada y comprobada por la DFO
M040346 | CONDUCTOR Cu RZ1-K 0.6/1 (AS) 4x95mm2 | Suministro y tendido de conductor de cobre de 4x95 mm2, con clase CPR mínima Cca-s1b,d1,a1. 0.6/1 KV RZ1-K (AS). Multipolar. Incluye el suministro a pie de obra del material, medios auxiliares, herramientas y accesorios necesarios para su correcto tendido en cualquier tipo de canalización y altura de trabajo, así como la desconexión y desmontaje del cableado antiguo y retirada a vertedero autorizado. Identificado/marcado en él cada tramo de canaleta indicado por la DFO. Totalmente terminado, conexionado y probado (medidas de aislamiento) según Proyecto e indicaciones de la DFO. Medido según unidad realmente ejecutada y comprobada por la DFO
M040347 | CONDUCTOR Cu RZ1-K 0.6/1 (AS) 4x120mm2 | Suministro y tendido de conductor de cobre de 4x120 mm2, con clase CPR mínima Cca-s1b,d1,a1. 0.6/1 KV RZ1-K (AS). Multipolar. Incluye el suministro a pie de obra del material, medios auxiliares, herramientas y accesorios necesarios para su correcto tendido en cualquier tipo de canalización y altura de trabajo, así como la desconexión y desmontaje del cableado antiguo y retirada a vertedero autorizado. Identificado/marcado en él cada tramo de canaleta indicado por la DFO. Totalmente terminado, conexionado y probado (medidas de aislamiento) según Proyecto e indicaciones de la DFO. Medido según unidad realmente ejecutada y comprobada por la DFO
M040348 | CONDUCTOR Cu RZ1-K 0.6/1 (AS) 4x150mm2 | Suministro y tendido de conductor de cobre de 4x150 mm2, con clase CPR mínima Cca-s1b,d1,a1. 0.6/1 KV RZ1-K (AS). Multipolar. Incluye el suministro a pie de obra del material, medios auxiliares, herramientas y accesorios necesarios para su correcto tendido en cualquier tipo de canalización y altura de trabajo, así como la desconexión y desmontaje del cableado antiguo y retirada a vertedero autorizado. Identificado/marcado en él cada tramo de canaleta indicado por la DFO. Totalmente terminado, conexionado y probado (medidas de aislamiento) según Proyecto e indicaciones de la DFO. Medido según unidad realmente ejecutada y comprobada por la DFO
M040349 | CONDUCTOR Cu RZ1-K 0.6/1 (AS) 4x185mm2 | Suministro y tendido de conductor de cobre de 4x185 mm2, con clase CPR mínima Cca-s1b,d1,a1. 0.6/1 KV RZ1-K (AS). Multipolar. Incluye el suministro a pie de obra del material, medios auxiliares, herramientas y accesorios necesarios para su correcto tendido en cualquier tipo de canalización y altura de trabajo, así como la desconexión y desmontaje del cableado antiguo y retirada a vertedero autorizado. Identificado/marcado en él cada tramo de canaleta indicado por la DFO. Totalmente terminado, conexionado y probado (medidas de aislamiento) según Proyecto e indicaciones de la DFO. Medido según unidad realmente ejecutada y comprobada por la DFO
M040350 | CONDUCTOR Cu RZ1-K 0.6/1 (AS) 4x240mm2 | Suministro y tendido de conductor de cobre de 4x240 mm2, con clase CPR mínima Cca-s1b,d1,a1. 0.6/1 KV RZ1-K (AS). Multipolar. Incluye el suministro a pie de obra del material, medios auxiliares, herramientas y accesorios necesarios para su correcto tendido en cualquier tipo de canalización y altura de trabajo, así como la desconexión y desmontaje del cableado antiguo y retirada a vertedero autorizado. Identificado/marcado en él cada tramo de canaleta indicado por la DFO. Totalmente terminado, conexionado y probado (medidas de aislamiento) según Proyecto e indicaciones de la DFO. Medido según unidad realmente ejecutada y comprobada por la DFO
M040351 | CONDUCTOR Cu RZ1-K 0.6/1 (AS) 5G 1,5mm2 | Suministro, tendido y conexionado de conductor de cobre de 5G 1,5 mm2, con clase CPR mínima Cca-s1b,d1,a1. 0.6/1 KV RZ1-K (AS). Multipolar. Incluye el suministro a pie de obra del material, medios auxiliares, herramientas y accesorios necesarios para su correcto tendido en cualquier tipo de canalización y altura de trabajo, así como la desconexión y desmontaje del cableado antiguo y retirada a vertedero autorizado. Identificado/marcado en él cada tramo de canaleta indicado por la DFO. Totalmente terminado, conexionado y probado (medidas de aislamiento) según Proyecto e indicaciones de la DFO. Medido según unidad realmente ejecutada y comprobada por la DFO
M040352 | CONDUCTOR Cu RZ1-K 0.6/1 (AS) 5G 2,5mm2 | Suministro, tendido y conexionado de conductor de cobre de 5G 2,5 mm2, con clase CPR mínima Cca-s1b,d1,a1. 0.6/1 KV RZ1-K (AS). Multipolar. Incluye el suministro a pie de obra del material, medios auxiliares, herramientas y accesorios necesarios para su correcto tendido en cualquier tipo de canalización y altura de trabajo, así como la desconexión y desmontaje del cableado antiguo y retirada a vertedero autorizado. Identificado/marcado en él cada tramo de canaleta indicado por la DFO. Totalmente terminado, conexionado y probado (medidas de aislamiento) según Proyecto e indicaciones de la DFO. Medido según unidad realmente ejecutada y comprobada por la DFO
M040353 | CONDUCTOR Cu RZ1-K 0.6/1 (AS) 5G 4mm2 | Suministro, tendido y conexionado de conductor de cobre de 5G 4 mm2, con clase CPR mínima Cca-s1b,d1,a1. 0.6/1 KV RZ1-K (AS). Multipolar. Incluye el suministro a pie de obra del material, medios auxiliares, herramientas y accesorios necesarios para su correcto tendido en cualquier tipo de canalización y altura de trabajo, así como la desconexión y desmontaje del cableado antiguo y retirada a vertedero autorizado. Identificado/marcado en él cada tramo de canaleta indicado por la DFO. Totalmente terminado, conexionado y probado (medidas de aislamiento) según Proyecto e indicaciones de la DFO. Medido según unidad realmente ejecutada y comprobada por la DFO
M040354 | CONDUCTOR Cu RZ1-K 0.6/1 (AS) 5G 6mm2 | Suministro, tendido y conexionado de conductor de cobre de 5G 6mm2, con clase CPR mínima Cca-s1b,d1,a1. 0.6/1 KV RZ1-K (AS). Multipolar. Incluye el suministro a pie de obra del material, medios auxiliares, herramientas y accesorios necesarios para su correcto tendido en cualquier tipo de canalización y altura de trabajo, así como la desconexión y desmontaje del cableado antiguo y retirada a vertedero autorizado. Identificado/marcado en él cada tramo de canaleta indicado por la DFO. Totalmente terminado, conexionado y probado (medidas de aislamiento) según Proyecto e indicaciones de la DFO. Medido según unidad realmente ejecutada y comprobada por la DFO
M040355 | CONDUCTOR Cu RZ1-K 0.6/1 (AS) 5G 10mm2 | Suministro, tendido y conexionado de conductor de cobre de 5G 10mm2, con clase CPR mínima Cca-s1b,d1,a1. 0.6/1 KV RZ1-K (AS). Multipolar. Incluye el suministro a pie de obra del material, medios auxiliares, herramientas y accesorios necesarios para su correcto tendido en cualquier tipo de canalización y altura de trabajo, así como la desconexión y desmontaje del cableado antiguo y retirada a vertedero autorizado. Identificado/marcado en él cada tramo de canaleta indicado por la DFO. Totalmente terminado, conexionado y probado (medidas de aislamiento) según Proyecto e indicaciones de la DFO. Medido según unidad realmente ejecutada y comprobada por la DFO
M040356 | CONDUCTOR Cu RZ1-K 0.6/1 (AS) 5G 16mm2 | Suministro, tendido y conexionado de conductor de cobre de 5G 16mm2, con clase CPR mínima Cca-s1b,d1,a1. 0.6/1 KV RZ1-K (AS). Multipolar. Incluye el suministro a pie de obra del material, medios auxiliares, herramientas y accesorios necesarios para su correcto tendido en cualquier tipo de canalización y altura de trabajo, así como la desconexión y desmontaje del cableado antiguo y retirada a vertedero autorizado. Identificado/marcado en él cada tramo de canaleta indicado por la DFO. Totalmente terminado, conexionado y probado (medidas de aislamiento) según Proyecto e indicaciones de la DFO. Medido según unidad realmente ejecutada y comprobada por la DFO
M040357 | CONDUCTOR Cu RZ1-K 0.6/1 (AS) 5G 25mm2 | Suministro, tendido y conexionado de conductor de cobre de 5G 25mm2, con clase CPR mínima Cca-s1b,d1,a1. 0.6/1 KV RZ1-K (AS). Multipolar. Incluye el suministro a pie de obra del material, medios auxiliares, herramientas y accesorios necesarios para su correcto tendido en cualquier tipo de canalización y altura de trabajo, así como la desconexión y desmontaje del cableado antiguo y retirada a vertedero autorizado. Identificado/marcado en él cada tramo de canaleta indicado por la DFO. Totalmente terminado, conexionado y probado (medidas de aislamiento) según Proyecto e indicaciones de la DFO. Medido según unidad realmente ejecutada y comprobada por la DFO
M040358 | CONDUCTOR Cu RZ1-K 0.6/1 (AS) 5G 35mm2 | Suministro, tendido y conexionado de conductor de cobre de 5G 35mm2, con clase CPR mínima Cca-s1b,d1,a1. 0.6/1 KV RZ1-K (AS). Multipolar. Incluye el suministro a pie de obra del material, medios auxiliares, herramientas y accesorios necesarios para su correcto tendido en cualquier tipo de canalización y altura de trabajo, así como la desconexión y desmontaje del cableado antiguo y retirada a vertedero autorizado. Identificado/marcado en él cada tramo de canaleta indicado por la DFO. Totalmente terminado, conexionado y probado (medidas de aislamiento) según Proyecto e indicaciones de la DFO. Medido según unidad realmente ejecutada y comprobada por la DFO
M0404 | CONDUCTORES UNIPOLARES RZ1-K 0.6/1kV (AS+)
M040401 | CONDUCTOR Cu RZ1-K 0.6/1 (AS+) 1,5mm2 | Suministro, tendido y conexionado de conductor de cobre de 1,5 mm2, con clase CPR mínima Cca-s1b,d1,a1. 0.6/1 KV RZ1-K (AS+). Unipolar. Resistente al fuego. Incluye el suministro a pie de obra del material, medios auxiliares, herramientas y accesorios necesarios para su correcto tendido en cualquier tipo de canalización y altura de trabajo, así como la desconexión y desmontaje del cableado antiguo y retirada a vertedero autorizado. Identificado/marcado en él cada tramo de canaleta indicado por la DFO. Totalmente terminado, conexionado y probado (medidas de aislamiento) según Proyecto e indicaciones de la DFO. Medido según unidad realmente ejecutada y comprobada por la DFO.
M040402 | CONDUCTOR Cu RZ1-K 0.6/1 (AS+) 2,5mm2 | Suministro, tendido y conexionado de conductor de cobre de 2,5 mm2, con clase CPR mínima Cca-s1b,d1,a1. 0.6/1 KV RZ1-K (AS+). Unipolar. Resistente al fuego. Incluye el suministro a pie de obra del material, medios auxiliares, herramientas y accesorios necesarios para su correcto tendido en cualquier tipo de canalización y altura de trabajo, así como la desconexión y desmontaje del cableado antiguo y retirada a vertedero autorizado. Identificado/marcado en él cada tramo de canaleta indicado por la DFO. Totalmente terminado, conexionado y probado (medidas de aislamiento) según Proyecto e indicaciones de la DFO. Medido según unidad realmente ejecutada y comprobada por la DFO.
M040403 | CONDUCTOR Cu RZ1-K 0.6/1 (AS+) 4mm2 | Suministro, tendido y conexionado de conductor de cobre de 4 mm2, con clase CPR mínima Cca-s1b,d1,a1. 0.6/1 KV RZ1-K (AS+). Unipolar. Resistente al fuego. Incluye el suministro a pie de obra del material, medios auxiliares, herramientas y accesorios necesarios para su correcto tendido en cualquier tipo de canalización y altura de trabajo, así como la desconexión y desmontaje del cableado antiguo y retirada a vertedero autorizado. Identificado/marcado en él cada tramo de canaleta indicado por la DFO. Totalmente terminado, conexionado y probado (medidas de aislamiento) según Proyecto e indicaciones de la DFO. Medido según unidad realmente ejecutada y comprobada por la DFO.
M040404 | CONDUCTOR Cu RZ1-K 0.6/1 (AS+) 6mm2 | Suministro, tendido y conexionado de cconductor de cobre de 6 mm2, con clase CPR mínima Cca-s1b,d1,a1. 0.6/1 KV RZ1-K (AS+). Unipolar. Resistente al fuego. Incluye el suministro a pie de obra del material, medios auxiliares, herramientas y accesorios necesarios para su correcto tendido en cualquier tipo de canalización y altura de trabajo, así como la desconexión y desmontaje del cableado antiguo y retirada a vertedero autorizado. Identificado/marcado en él cada tramo de canaleta indicado por la DFO. Totalmente terminado, conexionado y probado (medidas de aislamiento) según Proyecto e indicaciones de la DFO. Medido según unidad realmente ejecutada y comprobada por la DFO.
M040405 | CONDUCTOR Cu RZ1-K 0.6/1 (AS+) 10mm2 | Suministro, tendido y conexionado de conductor de cobre de 10 mm2, con clase CPR mínima Cca-s1b,d1,a1. 0.6/1 KV RZ1-K (AS+). Unipolar. Resistente al fuego. Incluye el suministro a pie de obra del material, medios auxiliares, herramientas y accesorios necesarios para su correcto tendido en cualquier tipo de canalización y altura de trabajo, así como la desconexión y desmontaje del cableado antiguo y retirada a vertedero autorizado. Identificado/marcado en él cada tramo de canaleta indicado por la DFO. Totalmente terminado, conexionado y probado (medidas de aislamiento) según Proyecto e indicaciones de la DFO. Medido según unidad realmente ejecutada y comprobada por la DFO.
M040406 | CONDUCTOR Cu RZ1-K 0.6/1 (AS+) 16mm2 | Suministro, tendido y conexionado de conductor de cobre de 16 mm2, con clase CPR mínima Cca-s1b,d1,a1. 0.6/1 KV RZ1-K (AS+). Unipolar. Resistente al fuego. Incluye el suministro a pie de obra del material, medios auxiliares, herramientas y accesorios necesarios para su correcto tendido en cualquier tipo de canalización y altura de trabajo, así como la desconexión y desmontaje del cableado antiguo y retirada a vertedero autorizado. Identificado/marcado en él cada tramo de canaleta indicado por la DFO. Totalmente terminado, conexionado y probado (medidas de aislamiento) según Proyecto e indicaciones de la DFO. Medido según unidad realmente ejecutada y comprobada por la DFO.
M040407 | CONDUCTOR Cu RZ1-K 0.6/1 (AS+) 25mm2 | Suministro, tendido y conexionado de conductor de cobre de 25 mm2, con clase CPR mínima Cca-s1b,d1,a1. 0.6/1 KV RZ1-K (AS+). Unipolar. Resistente al fuego. Incluye el suministro a pie de obra del material, medios auxiliares, herramientas y accesorios necesarios para su correcto tendido en cualquier tipo de canalización y altura de trabajo, así como la desconexión y desmontaje del cableado antiguo y retirada a vertedero autorizado. Identificado/marcado en él cada tramo de canaleta indicado por la DFO. Totalmente terminado, conexionado y probado (medidas de aislamiento) según Proyecto e indicaciones de la DFO. Medido según unidad realmente ejecutada y comprobada por la DFO.
M040408 | CONDUCTOR Cu RZ1-K 0.6/1 (AS+) 35mm2 | Suministro, tendido y conexionado de conductor de cobre de 35 mm2, con clase CPR mínima Cca-s1b,d1,a1 0,6 /1 KV RZ1-K (AS+). Unipolar. Resistente al fuego. Incluye el suministro a pie de obra del material, medios auxiliares, herramientas y accesorios necesarios para su correcto tendido en cualquier tipo de canalización y altura de trabajo, así como la desconexión y desmontaje del cableado antiguo y retirada a vertedero autorizado. Identificado/marcado en él cada tramo de canaleta indicado por la DFO. Totalmente terminado, conexionado y probado (medidas de aislamiento) según Proyecto e indicaciones de la DFO. Medido según unidad realmente ejecutada y comprobada por la DFO.
M040409 | CONDUCTOR Cu RZ1-K 0.6/1 (AS+) 50mm2 | Suministro y tendido de conductor de cobre de 50 mm2, con clase CPR mínima Cca-s1b,d1,a1 0,6 /1 KV RZ1-K (AS+). Unipolar. Resistente al fuego. Incluye el suministro a pie de obra del material, medios auxiliares, herramientas y accesorios necesarios para su correcto tendido en cualquier tipo de canalización y altura de trabajo, así como la desconexión y desmontaje del cableado antiguo y retirada a vertedero autorizado. Identificado/marcado en él cada tramo de canaleta indicado por la DFO. Totalmente terminado, conexionado y probado (medidas de aislamiento) según Proyecto e indicaciones de la DFO. Medido según unidad realmente ejecutada y comprobada por la DFO.
M040410 | CONDUCTOR Cu RZ1-K 0.6/1 (AS+) 70mm2 | Suministro y tendido de conductor de cobre de 70 mm2, con clase CPR mínima Cca-s1b,d1,a1. 0,6/1 KV RZ1-K (AS+). Unipolar. Resistente al fuego. Incluye el suministro a pie de obra del material, medios auxiliares, herramientas y accesorios necesarios para su correcto tendido en cualquier tipo de canalización y altura de trabajo, así como la desconexión y desmontaje del cableado antiguo y retirada a vertedero autorizado. Identificado/marcado en él cada tramo de canaleta indicado por la DFO. Totalmente terminado, conexionado y probado (medidas de aislamiento) según Proyecto e indicaciones de la DFO. Medido según unidad realmente ejecutada y comprobada por la DFO.
M040411 | CONDUCTOR Cu RZ1-K 0.6/1 (AS+) 95mm2 | Suministro y tendido de conductor de cobre de 95 mm2, con clase CPR mínima Cca-s1b,d1,a1. 0.6/1 KV RZ1-K (AS+). Unipolar. Resistente al fuego. Incluye el suministro a pie de obra del material, medios auxiliares, herramientas y accesorios necesarios para su correcto tendido en cualquier tipo de canalización y altura de trabajo, así como la desconexión y desmontaje del cableado antiguo y retirada a vertedero autorizado. Identificado/marcado en él cada tramo de canaleta indicado por la DFO. Totalmente terminado, conexionado y probado (medidas de aislamiento) según Proyecto e indicaciones de la DFO. Medido según unidad realmente ejecutada y comprobada por la DFO.
M040412 | CONDUCTOR Cu RZ1-K 0.6/1 (AS+) 120mm2 | Suministro y tendido de conductor de cobre de 120 mm2, con clase CPR mínima Cca-s1b,d1,a1. 0.6/1 KV RZ1-K (AS+). Unipolar. Resistente al fuego. Incluye el suministro a pie de obra del material, medios auxiliares, herramientas y accesorios necesarios para su correcto tendido en cualquier tipo de canalización y altura de trabajo, así como la desconexión y desmontaje del cableado antiguo y retirada a vertedero autorizado. Identificado/marcado en él cada tramo de canaleta indicado por la DFO. Totalmente terminado, conexionado y probado (medidas de aislamiento) según Proyecto e indicaciones de la DFO. Medido según unidad realmente ejecutada y comprobada por la DFO.
M040413 | CONDUCTOR Cu RZ1-K 0.6/1 (AS+) 150mm2 | Suministro y tendido de conductor de cobre de 150 mm2, con clase CPR mínima Cca-s1b,d1,a1. 0.6/1 KV RZ1-K (AS+). Unipolar. Resistente al fuego. Incluye el suministro a pie de obra del material, medios auxiliares, herramientas y accesorios necesarios para su correcto tendido en cualquier tipo de canalización y altura de trabajo, así como la desconexión y desmontaje del cableado antiguo y retirada a vertedero autorizado. Identificado/marcado en él cada tramo de canaleta indicado por la DFO. Totalmente terminado, conexionado y probado (medidas de aislamiento) según Proyecto e indicaciones de la DFO. Medido según unidad realmente ejecutada y comprobada por la DFO.
M040414 | CONDUCTOR Cu RZ1-K 0.6/1 (AS+) 185mm2 | Suministro y tendido de conductor de cobre de 185 mm2, con clase CPR mínima Cca-s1b,d1,a1. 0.6/1 KV RZ1-K (AS+). Unipolar. Resistente al fuego. Incluye el suministro a pie de obra del material, medios auxiliares, herramientas y accesorios necesarios para su correcto tendido en cualquier tipo de canalización y altura de trabajo, así como la desconexión y desmontaje del cableado antiguo y retirada a vertedero autorizado. Identificado/marcado en él cada tramo de canaleta indicado por la DFO. Totalmente terminado, conexionado y probado (medidas de aislamiento) según Proyecto e indicaciones de la DFO. Medido según unidad realmente ejecutada y comprobada por la DFO.
M040415 | CONDUCTOR Cu RZ1-K 0.6/1 (AS+) 240mm2 | Suministro y tendido de conductor de cobre de 240 mm2, con clase CPR mínima Cca-s1b,d1,a1. 0.6/1 KV RZ1-K (AS+). Unipolar. Resistente al fuego. Incluye el suministro a pie de obra del material, medios auxiliares, herramientas y accesorios necesarios para su correcto tendido en cualquier tipo de canalización y altura de trabajo, así como la desconexión y desmontaje del cableado antiguo y retirada a vertedero autorizado. Identificado/marcado en él cada tramo de canaleta indicado por la DFO. Totalmente terminado, conexionado y probado (medidas de aislamiento) según Proyecto e indicaciones de la DFO. Medido según unidad realmente ejecutada y comprobada por la DFO.
M040416 | CONDUCTOR Cu RZ1-K 0.6/1 (AS+) 300mm2 | Suministro y tendido de conductor de cobre de 300 mm2, con clase CPR mínima Cca-s1b,d1,a1. 0.6/1 KV RZ1-K (AS+). Unipolar. Resistente al fuego. Incluye el suministro a pie de obra del material, medios auxiliares, herramientas y accesorios necesarios para su correcto tendido en cualquier tipo de canalización y altura de trabajo, así como la desconexión y desmontaje del cableado antiguo y retirada a vertedero autorizado. Identificado/marcado en él cada tramo de canaleta indicado por la DFO. Totalmente terminado, conexionado y probado (medidas de aislamiento) según Proyecto e indicaciones de la DFO. Medido según unidad realmente ejecutada y comprobada por la DFO.
M0405 | CONDUCTORES MULTIPOLARES RZ1-K 0.6/1kV (AS+)
M040501 | CONDUCTOR Cu RZ1-K 0.6/1 (AS+) 2x2,5mm2 | Suministro, tendido y conexionado de conductor de cobre de 2x2,5 mm2, con clase CPR mínima Cca-s1b,d1,a1. 0.6/1 KV RZ1-K (AS+). Multipolar. Resistente al fuego. Incluye el suministro a pie de obra del material, medios auxiliares, herramientas y accesorios necesarios para su correcto tendido en cualquier tipo de canalización y altura de trabajo, así como la desconexión y desmontaje del cableado antiguo y retirada a vertedero autorizado. Identificado/marcado en él cada tramo de canaleta indicado por la DFO. Totalmente terminado, conexionado y probado (medidas de aislamiento) según Proyecto e indicaciones de la DFO. Medido según unidad realmente ejecutada y comprobada por la DFO.
M040502 | CONDUCTOR Cu RZ1-K 0.6/1 (AS+) 2x4mm2 | Suministro, tendido y conexionado de conductor de cobre de 2x4 mm2, con clase CPR mínima Cca-s1b,d1,a1. 0.6/1 KV RZ1-K (AS+). Multipolar. Resistente al fuego. Incluye el suministro a pie de obra del material, medios auxiliares, herramientas y accesorios necesarios para su correcto tendido en cualquier tipo de canalización y altura de trabajo, así como la desconexión y desmontaje del cableado antiguo y retirada a vertedero autorizado. Identificado/marcado en él cada tramo de canaleta indicado por la DFO. Totalmente terminado, conexionado y probado (medidas de aislamiento) según Proyecto e indicaciones de la DFO. Medido según unidad realmente ejecutada y comprobada por la DFO.
M040503 | CONDUCTOR Cu RZ1-K 0.6/1 (AS+) 2x6mm2 | Suministro, tendido y conexionado de conductor de cobre de 2x6 mm2, con clase CPR mínima Cca-s1b,d1,a1. 0.6/1 KV RZ1-K (AS+). Multipolar. Resistente al fuego. Incluye el suministro a pie de obra del material, medios auxiliares, herramientas y accesorios necesarios para su correcto tendido en cualquier tipo de canalización y altura de trabajo, así como la desconexión y desmontaje del cableado antiguo y retirada a vertedero autorizado. Identificado/marcado en él cada tramo de canaleta indicado por la DFO. Totalmente terminado, conexionado y probado (medidas de aislamiento) según Proyecto e indicaciones de la DFO. Medido según unidad realmente ejecutada y comprobada por la DFO.
M040504 | CONDUCTOR Cu RZ1-K 0.6/1 (AS+) 2x10m2 | Suministro, tendido y conexionado de conductor de cobre de 2x10 mm2, con clase CPR mínima Cca-s1b,d1,a1. 0.6/1 KV RZ1-K (AS+). Multipolar. Resistente al fuego. Incluye el suministro a pie de obra del material, medios auxiliares, herramientas y accesorios necesarios para su correcto tendido en cualquier tipo de canalización y altura de trabajo, así como la desconexión y desmontaje del cableado antiguo y retirada a vertedero autorizado. Identificado/marcado en él cada tramo de canaleta indicado por la DFO. Totalmente terminado, conexionado y probado (medidas de aislamiento) según Proyecto e indicaciones de la DFO. Medido según unidad realmente ejecutada y comprobada por la DFO
M040505 | CONDUCTOR Cu RZ1-K 0.6/1 (AS+) 2x16m2 | Suministro, tendido y conexionado de conductor de cobre de 2x16 mm2, con clase CPR mínima Cca-s1b,d1,a1. 0.6/1 KV RZ1-K (AS+). Multipolar. Resistente al fuego. Incluye el suministro a pie de obra del material, medios auxiliares, herramientas y accesorios necesarios para su correcto tendido en cualquier tipo de canalización y altura de trabajo, así como la desconexión y desmontaje del cableado antiguo y retirada a vertedero autorizado. Identificado/marcado en él cada tramo de canaleta indicado por la DFO. Totalmente terminado, conexionado y probado (medidas de aislamiento) según Proyecto e indicaciones de la DFO. Medido según unidad realmente ejecutada y comprobada por la DFO
M040506 | CONDUCTOR Cu RZ1-K 0.6/1 (AS+) 2x25m2 | Suministro, tendido y conexionado de conductor de cobre de 2x25 mm2, con clase CPR mínima Cca-s1b,d1,a1. 0.6/1 KV RZ1-K (AS+). Multipolar. Resistente al fuego. Incluye el suministro a pie de obra del material, medios auxiliares, herramientas y accesorios necesarios para su correcto tendido en cualquier tipo de canalización y altura de trabajo, así como la desconexión y desmontaje del cableado antiguo y retirada a vertedero autorizado. Identificado/marcado en él cada tramo de canaleta indicado por la DFO. Totalmente terminado, conexionado y probado (medidas de aislamiento) según Proyecto e indicaciones de la DFO. Medido según unidad realmente ejecutada y comprobada por la DFO
M040507 | CONDUCTOR Cu RZ1-K 0.6/1 (AS+) 2x35m2 | Suministro, tendido y conexionado de conductor de cobre de 2x35 mm2, con clase CPR mínima Cca-s1b,d1,a1. 0.6/1 KV RZ1-K (AS+). Multipolar. Resistente al fuego. Incluye el suministro a pie de obra del material, medios auxiliares, herramientas y accesorios necesarios para su correcto tendido en cualquier tipo de canalización y altura de trabajo, así como la desconexión y desmontaje del cableado antiguo y retirada a vertedero autorizado. Identificado/marcado en él cada tramo de canaleta indicado por la DFO. Totalmente terminado, conexionado y probado (medidas de aislamiento) según Proyecto e indicaciones de la DFO. Medido según unidad realmente ejecutada y comprobada por la DFO
M040508 | CONDUCTOR Cu RZ1-K 0.6/1 (AS+) 2x50m2 | Suministro y tendido de conductor de cobre de 2x50 mm2, con clase CPR mínima Cca-s1b,d1,a1. 0.6/1 KV RZ1-K (AS+). Multipolar. Resistente al fuego. Incluye el suministro a pie de obra del material, medios auxiliares, herramientas y accesorios necesarios para su correcto tendido en cualquier tipo de canalización y altura de trabajo, así como la desconexión y desmontaje del cableado antiguo y retirada a vertedero autorizado. Identificado/marcado en él cada tramo de canaleta indicado por la DFO. Totalmente terminado, conexionado y probado (medidas de aislamiento) según Proyecto e indicaciones de la DFO. Medido según unidad realmente ejecutada y comprobada por la DFO
M040509 | CONDUCTOR Cu RZ1-K 0.6/1 (AS+) 3G 1,5mm2 | Suministro, tendido y conexionado de conductor de cobre de 3G 1,5 mm2, con clase CPR mínima Cca-s1b,d1,a1. 0.6/1 KV RZ1-K (AS+). Multipolar. Resistente al fuego. Incluye el suministro a pie de obra del material, medios auxiliares, herramientas y accesorios necesarios para su correcto tendido en cualquier tipo de canalización y altura de trabajo, así como la desconexión y desmontaje del cableado antiguo y retirada a vertedero autorizado. Identificado/marcado en él cada tramo de canaleta indicado por la DFO. Totalmente terminado, conexionado y probado (medidas de aislamiento) según Proyecto e indicaciones de la DFO. Medido según unidad realmente ejecutada y comprobada por la DFO
M040510 | CONDUCTOR Cu RZ1-K 0.6/1 (AS+) 3G 2,5mm2 | Suministro, tendido y conexionado de conductor de cobre de 3G 2,5 mm2, con clase CPR mínima Cca-s1b,d1,a1. 0.6/1 KV RZ1-K (AS+). Multipolar. Resistente al fuego. Incluye el suministro a pie de obra del material, medios auxiliares, herramientas y accesorios necesarios para su correcto tendido en cualquier tipo de canalización y altura de trabajo, así como la desconexión y desmontaje del cableado antiguo y retirada a vertedero autorizado. Identificado/marcado en él cada tramo de canaleta indicado por la DFO. Totalmente terminado, conexionado y probado (medidas de aislamiento) según Proyecto e indicaciones de la DFO. Medido según unidad realmente ejecutada y comprobada por la DFO
M040511 | CONDUCTOR Cu RZ1-K 0.6/1 (AS+) 3G 4mm2 | Suministro, tendido y conexionado de conductor de cobre de 3G 4 mm2, con clase CPR mínima Cca-s1b,d1,a1. 0.6/1 KV RZ1-K (AS+). Multipolar. Resistente al fuego. Incluye el suministro a pie de obra del material, medios auxiliares, herramientas y accesorios necesarios para su correcto tendido en cualquier tipo de canalización y altura de trabajo, así como la desconexión y desmontaje del cableado antiguo y retirada a vertedero autorizado. Identificado/marcado en él cada tramo de canaleta indicado por la DFO. Totalmente terminado, conexionado y probado (medidas de aislamiento) según Proyecto e indicaciones de la DFO. Medido según unidad realmente ejecutada y comprobada por la DFO
M040512 | CONDUCTOR Cu RZ1-K 0.6/1 (AS+) 3G 6mm2 | Suministro, tendido y conexionado de conductor de cobre de 3G 6 mm2, con clase CPR mínima Cca-s1b,d1,a1. 0.6/1 KV RZ1-K (AS+). Multipolar. Resistente al fuego. Incluye el suministro a pie de obra del material, medios auxiliares, herramientas y accesorios necesarios para su correcto tendido en cualquier tipo de canalización y altura de trabajo, así como la desconexión y desmontaje del cableado antiguo y retirada a vertedero autorizado. Identificado/marcado en él cada tramo de canaleta indicado por la DFO. Totalmente terminado, conexionado y probado (medidas de aislamiento) según Proyecto e indicaciones de la DFO. Medido según unidad realmente ejecutada y comprobada por la DFO
M040513 | CONDUCTOR Cu RZ1-K 0.6/1 (AS+) 3G 10mm2 | Suministro, tendido y conexionado de conductor de cobre de 3G 10 mm2, con clase CPR mínima Cca-s1b,d1,a1. 0.6/1 KV RZ1-K (AS+). Multipolar. Resistente al fuego. Incluye el suministro a pie de obra del material, medios auxiliares, herramientas y accesorios necesarios para su correcto tendido en cualquier tipo de canalización y altura de trabajo, así como la desconexión y desmontaje del cableado antiguo y retirada a vertedero autorizado. Identificado/marcado en él cada tramo de canaleta indicado por la DFO. Totalmente terminado, conexionado y probado (medidas de aislamiento) según Proyecto e indicaciones de la DFO. Medido según unidad realmente ejecutada y comprobada por la DFO
M040514 | CONDUCTOR Cu RZ1-K 0.6/1 (AS+) 3G 16mm2 | Suministro, tendido y conexionado de conductor de cobre de 3G 16 mm2, con clase CPR mínima Cca-s1b,d1,a1. 0.6/1 KV RZ1-K (AS+). Multipolar. Resistente al fuego. Incluye el suministro a pie de obra del material, medios auxiliares, herramientas y accesorios necesarios para su correcto tendido en cualquier tipo de canalización y altura de trabajo, así como la desconexión y desmontaje del cableado antiguo y retirada a vertedero autorizado. Identificado/marcado en él cada tramo de canaleta indicado por la DFO. Totalmente terminado, conexionado y probado (medidas de aislamiento) según Proyecto e indicaciones de la DFO. Medido según unidad realmente ejecutada y comprobada por la DFO
M040515 | CONDUCTOR Cu RZ1-K 0.6/1 (AS+) 3x25mm2 | Suministro, tendido y conexionado de conductor de cobre de 3x25 mm2, con clase CPR mínima Cca-s1b,d1,a1. 0.6/1 KV RZ1-K (AS+). Multipolar. Resistente al fuego. Incluye el suministro a pie de obra del material, medios auxiliares, herramientas y accesorios necesarios para su correcto tendido en cualquier tipo de canalización y altura de trabajo, así como la desconexión y desmontaje del cableado antiguo y retirada a vertedero autorizado. Identificado/marcado en él cada tramo de canaleta indicado por la DFO. Totalmente terminado, conexionado y probado (medidas de aislamiento) según Proyecto e indicaciones de la DFO. Medido según unidad realmente ejecutada y comprobada por la DFO
M040516 | CONDUCTOR Cu RZ1-K 0.6/1 (AS+) 3x35mm2 | Suministro, tendido y conexionado de conductor de cobre de 3x35 mm2, con clase CPR mínima Cca-s1b,d1,a1. 0.6/1 KV RZ1-K (AS+). Multipolar. Resistente al fuego. Incluye el suministro a pie de obra del material, medios auxiliares, herramientas y accesorios necesarios para su correcto tendido en cualquier tipo de canalización y altura de trabajo, así como la desconexión y desmontaje del cableado antiguo y retirada a vertedero autorizado. Identificado/marcado en él cada tramo de canaleta indicado por la DFO. Totalmente terminado, conexionado y probado (medidas de aislamiento) según Proyecto e indicaciones de la DFO. Medido según unidad realmente ejecutada y comprobada por la DFO
M040517 | CONDUCTOR Cu RZ1-K 0.6/1 (AS+) 3x50mm2 | Suministro y tendido de conductor de cobre de 3x50 mm2, con clase CPR mínima Cca-s1b,d1,a1. 0.6/1 KV RZ1-K (AS+). Multipolar. Resistente al fuego. Incluye el suministro a pie de obra del material, medios auxiliares, herramientas y accesorios necesarios para su correcto tendido en cualquier tipo de canalización y altura de trabajo, así como la desconexión y desmontaje del cableado antiguo y retirada a vertedero autorizado. Identificado/marcado en él cada tramo de canaleta indicado por la DFO. Totalmente terminado, conexionado y probado (medidas de aislamiento) según Proyecto e indicaciones de la DFO. Medido según unidad realmente ejecutada y comprobada por la DFO
M040518 | CONDUCTOR Cu RZ1-K 0.6/1 (AS+) 3x70mm2 | Suministro y tendido de conductor de cobre de 3x70 mm2, con clase CPR mínima Cca-s1b,d1,a1. 0.6/1 KV RZ1-K (AS+). Multipolar. Resistente al fuego. Incluye el suministro a pie de obra del material, medios auxiliares, herramientas y accesorios necesarios para su correcto tendido en cualquier tipo de canalización y altura de trabajo, así como la desconexión y desmontaje del cableado antiguo y retirada a vertedero autorizado. Identificado/marcado en él cada tramo de canaleta indicado por la DFO. Totalmente terminado, conexionado y probado (medidas de aislamiento) según Proyecto e indicaciones de la DFO. Medido según unidad realmente ejecutada y comprobada por la DFO
M040519 | CONDUCTOR Cu RZ1-K 0.6/1 (AS+) 3x95mm2 | Suministro y tendido de conductor de cobre de 3x95 mm2, con clase CPR mínima Cca-s1b,d1,a1. 0.6/1 KV RZ1-K (AS+). Multipolar. Resistente al fuego. Incluye el suministro a pie de obra del material, medios auxiliares, herramientas y accesorios necesarios para su correcto tendido en cualquier tipo de canalización y altura de trabajo, así como la desconexión y desmontaje del cableado antiguo y retirada a vertedero autorizado. Identificado/marcado en él cada tramo de canaleta indicado por la DFO. Totalmente terminado, conexionado y probado (medidas de aislamiento) según Proyecto e indicaciones de la DFO. Medido según unidad realmente ejecutada y comprobada por la DFO
M040520 | CONDUCTOR Cu RZ1-K 0.6/1 (AS+) 3x120mm2 | Suministro y tendido de conductor de cobre de 3x120 mm2, con clase CPR mínima Cca-s1b,d1,a1. 0.6/1 KV RZ1-K (AS+). Multipolar. Resistente al fuego. Incluye el suministro a pie de obra del material, medios auxiliares, herramientas y accesorios necesarios para su correcto tendido en cualquier tipo de canalización y altura de trabajo, así como la desconexión y desmontaje del cableado antiguo y retirada a vertedero autorizado. Identificado/marcado en él cada tramo de canaleta indicado por la DFO. Totalmente terminado, conexionado y probado (medidas de aislamiento) según Proyecto e indicaciones de la DFO. Medido según unidad realmente ejecutada y comprobada por la DFO
M040521 | CONDUCTOR Cu RZ1-K 0.6/1 (AS+) 3x150mm2 | Suministro y tendido de conductor de cobre de 3x150 mm2, con clase CPR mínima Cca-s1b,d1,a1. 0.6/1 KV RZ1-K (AS+). Multipolar. Resistente al fuego. Incluye el suministro a pie de obra del material, medios auxiliares, herramientas y accesorios necesarios para su correcto tendido en cualquier tipo de canalización y altura de trabajo, así como la desconexión y desmontaje del cableado antiguo y retirada a vertedero autorizado. Identificado/marcado en él cada tramo de canaleta indicado por la DFO. Totalmente terminado, conexionado y probado (medidas de aislamiento) según Proyecto e indicaciones de la DFO. Medido según unidad realmente ejecutada y comprobada por la DFO
M040522 | CONDUCTOR Cu RZ1-K 0.6/1 (AS+) 3x185mm2 | Suministro y tendido de conductor de cobre de 3x185 mm2, con clase CPR mínima Cca-s1b,d1,a1. 0.6/1 KV RZ1-K (AS+). Multipolar. Resistente al fuego. Incluye el suministro a pie de obra del material, medios auxiliares, herramientas y accesorios necesarios para su correcto tendido en cualquier tipo de canalización y altura de trabajo, así como la desconexión y desmontaje del cableado antiguo y retirada a vertedero autorizado. Identificado/marcado en él cada tramo de canaleta indicado por la DFO. Totalmente terminado, conexionado y probado (medidas de aislamiento) según Proyecto e indicaciones de la DFO. Medido según unidad realmente ejecutada y comprobada por la DFO
M040523 | CONDUCTOR Cu RZ1-K 0.6/1 (AS+) 3x240mm2 | Suministro y tendido de conductor de cobre de 3x240 mm2, con clase CPR mínima Cca-s1b,d1,a1. 0.6/1 KV RZ1-K (AS+). Multipolar. Resistente al fuego. Incluye el suministro a pie de obra del material, medios auxiliares, herramientas y accesorios necesarios para su correcto tendido en cualquier tipo de canalización y altura de trabajo, así como la desconexión y desmontaje del cableado antiguo y retirada a vertedero autorizado. Identificado/marcado en él cada tramo de canaleta indicado por la DFO. Totalmente terminado, conexionado y probado (medidas de aislamiento) según Proyecto e indicaciones de la DFO. Medido según unidad realmente ejecutada y comprobada por la DFO
M040524 | CONDUCTOR Cu RZ1-K 0.6/1 (AS+) 3x300mm2 | Suministro y tendido de conductor de cobre de 3x300 mm2, con clase CPR mínima Cca-s1b,d1,a1. 0.6/1 KV RZ1-K (AS+). Multipolar. Resistente al fuego. Incluye el suministro a pie de obra del material, medios auxiliares, herramientas y accesorios necesarios para su correcto tendido en cualquier tipo de canalización y altura de trabajo, así como la desconexión y desmontaje del cableado antiguo y retirada a vertedero autorizado. Identificado/marcado en él cada tramo de canaleta indicado por la DFO. Totalmente terminado, conexionado y probado (medidas de aislamiento) según Proyecto e indicaciones de la DFO. Medido según unidad realmente ejecutada y comprobada por la DFO
M040525 | CONDUCTOR Cu RZ1-K 0.6/1 (AS+) 3x25/16mm2 | Suministro, tendido y conexionado de conductor de cobre de 3x25/16 mm2, con clase CPR mínima Cca-s1b,d1,a1. 0.6/1 KV RZ1-K (AS+). Multipolar. Resistente al fuego. Incluye el suministro a pie de obra del material, medios auxiliares, herramientas y accesorios necesarios para su correcto tendido en cualquier tipo de canalización y altura de trabajo, así como la desconexión y desmontaje del cableado antiguo y retirada a vertedero autorizado. Identificado/marcado en él cada tramo de canaleta indicado por la DFO. Totalmente terminado, conexionado y probado (medidas de aislamiento) según Proyecto e indicaciones de la DFO. Medido según unidad realmente ejecutada y comprobada por la DFO
M040526 | CONDUCTOR Cu RZ1-K 0.6/1 (AS+) 3x35/16mm2 | Suministro, tendido y conexionado de conductor de cobre de 3x35/16 mm2, con clase CPR mínima Cca-s1b,d1,a1. 0.6/1 KV RZ1-K (AS+). Multipolar. Resistente al fuego. Incluye el suministro a pie de obra del material, medios auxiliares, herramientas y accesorios necesarios para su correcto tendido en cualquier tipo de canalización y altura de trabajo, así como la desconexión y desmontaje del cableado antiguo y retirada a vertedero autorizado. Identificado/marcado en él cada tramo de canaleta indicado por la DFO. Totalmente terminado, conexionado y probado (medidas de aislamiento) según Proyecto e indicaciones de la DFO. Medido según unidad realmente ejecutada y comprobada por la DFO
M040527 | CONDUCTOR Cu RZ1-K 0.6/1 (AS+) 3x50/25mm2 | Suministro y tendido de conductor de cobre de 3x50/25 mm2, con clase CPR mínima Cca-s1b,d1,a1. 0.6/1 KV RZ1-K (AS+). Multipolar. Resistente al fuego. Incluye el suministro a pie de obra del material, medios auxiliares, herramientas y accesorios necesarios para su correcto tendido en cualquier tipo de canalización y altura de trabajo, así como la desconexión y desmontaje del cableado antiguo y retirada a vertedero autorizado. Identificado/marcado en él cada tramo de canaleta indicado por la DFO. Totalmente terminado, conexionado y probado (medidas de aislamiento) según Proyecto e indicaciones de la DFO. Medido según unidad realmente ejecutada y comprobada por la DFO
M040528 | CONDUCTOR Cu RZ1-K 0.6/1 (AS+) 3x70/35mm2 | Suministro y tendido de conductor de cobre de 3x70/35 mm2, con clase CPR mínima Cca-s1b,d1,a1. 0.6/1 KV RZ1-K (AS+). Multipolar. Resistente al fuego. Incluye el suministro a pie de obra del material, medios auxiliares, herramientas y accesorios necesarios para su correcto tendido en cualquier tipo de canalización y altura de trabajo, así como la desconexión y desmontaje del cableado antiguo y retirada a vertedero autorizado. Identificado/marcado en él cada tramo de canaleta indicado por la DFO. Totalmente terminado, conexionado y probado (medidas de aislamiento) según Proyecto e indicaciones de la DFO. Medido según unidad realmente ejecutada y comprobada por la DFO
M040529 | CONDUCTOR Cu RZ1-K 0.6/1 (AS+) 3x95/50mm2 | Suministro y tendido de conductor de cobre de 3x95/50 mm2, con clase CPR mínima Cca-s1b,d1,a1. 0.6/1 KV RZ1-K (AS+). Multipolar. Resistente al fuego. Incluye el suministro a pie de obra del material, medios auxiliares, herramientas y accesorios necesarios para su correcto tendido en cualquier tipo de canalización y altura de trabajo, así como la desconexión y desmontaje del cableado antiguo y retirada a vertedero autorizado. Identificado/marcado en él cada tramo de canaleta indicado por la DFO. Totalmente terminado, conexionado y probado (medidas de aislamiento) según Proyecto e indicaciones de la DFO. Medido según unidad realmente ejecutada y comprobada por la DFO
M040530 | CONDUCTOR Cu RZ1-K 0.6/1 (AS+) 3x120/70mm2 | Suministro y tendido de conductor de cobre de 3x120/70 mm2, con clase CPR mínima Cca-s1b,d1,a1. 0.6/1 KV RZ1-K (AS+). Multipolar. Resistente al fuego. Incluye el suministro a pie de obra del material, medios auxiliares, herramientas y accesorios necesarios para su correcto tendido en cualquier tipo de canalización y altura de trabajo, así como la desconexión y desmontaje del cableado antiguo y retirada a vertedero autorizado. Identificado/marcado en él cada tramo de canaleta indicado por la DFO. Totalmente terminado, conexionado y probado (medidas de aislamiento) según Proyecto e indicaciones de la DFO. Medido según unidad realmente ejecutada y comprobada por la DFO
M040531 | CONDUCTOR Cu RZ1-K 0.6/1 (AS+) 3x150/70mm2 | Suministro y tendido de conductor de cobre de 3x150/70 mm2, con clase CPR mínima Cca-s1b,d1,a1. 0.6/1 KV RZ1-K (AS+). Multipolar. Resistente al fuego. Incluye el suministro a pie de obra del material, medios auxiliares, herramientas y accesorios necesarios para su correcto tendido en cualquier tipo de canalización y altura de trabajo, así como la desconexión y desmontaje del cableado antiguo y retirada a vertedero autorizado. Identificado/marcado en él cada tramo de canaleta indicado por la DFO. Totalmente terminado, conexionado y probado (medidas de aislamiento) según Proyecto e indicaciones de la DFO. Medido según unidad realmente ejecutada y comprobada por la DFO
M040532 | CONDUCTOR Cu RZ1-K 0.6/1 (AS+) 3x185/95mm2 | Suministro y tendido de conductor de cobre de 3x185/95 mm2, con clase CPR mínima Cca-s1b,d1,a1. 0.6/1 KV RZ1-K (AS+). Multipolar. Resistente al fuego. Incluye el suministro a pie de obra del material, medios auxiliares, herramientas y accesorios necesarios para su correcto tendido en cualquier tipo de canalización y altura de trabajo, así como la desconexión y desmontaje del cableado antiguo y retirada a vertedero autorizado. Identificado/marcado en él cada tramo de canaleta indicado por la DFO. Totalmente terminado, conexionado y probado (medidas de aislamiento) según Proyecto e indicaciones de la DFO. Medido según unidad realmente ejecutada y comprobada por la DFO
M040533 | CONDUCTOR Cu RZ1-K 0.6/1 (AS+) 3x240/120mm2 | Suministro y tendido de conductor de cobre de 3x240/120 mm2, con clase CPR mínima Cca-s1b,d1,a1. 0.6/1 KV RZ1-K (AS+). Multipolar. Resistente al fuego. Incluye el suministro a pie de obra del material, medios auxiliares, herramientas y accesorios necesarios para su correcto tendido en cualquier tipo de canalización y altura de trabajo, así como la desconexión y desmontaje del cableado antiguo y retirada a vertedero autorizado. Identificado/marcado en él cada tramo de canaleta indicado por la DFO. Totalmente terminado, conexionado y probado (medidas de aislamiento) según Proyecto e indicaciones de la DFO. Medido según unidad realmente ejecutada y comprobada por la DFO
M040534 | CONDUCTOR Cu RZ1-K 0.6/1 (AS+) 3x300/150mm2 | Suministro y tendido de conductor de cobre de 3x300/150 mm2, con clase CPR mínima Cca-s1b,d1,a1. 0.6/1 KV RZ1-K (AS+). Multipolar. Resistente al fuego. Incluye el suministro a pie de obra del material, medios auxiliares, herramientas y accesorios necesarios para su correcto tendido en cualquier tipo de canalización y altura de trabajo, así como la desconexión y desmontaje del cableado antiguo y retirada a vertedero autorizado. Identificado/marcado en él cada tramo de canaleta indicado por la DFO. Totalmente terminado, conexionado y probado (medidas de aislamiento) según Proyecto e indicaciones de la DFO. Medido según unidad realmente ejecutada y comprobada por la DFO
M040535 | CONDUCTOR Cu RZ1-K 0.6/1 (AS+) 4G 1,5mm2 | Suministro, tendido y conexionado de conductor de cobre de 4G 1,5 mm2, con clase CPR mínima Cca-s1b,d1,a1. 0.6/1 KV RZ1-K (AS+). Multipolar. Resistente al fuego. Incluye el suministro a pie de obra del material, medios auxiliares, herramientas y accesorios necesarios para su correcto tendido en cualquier tipo de canalización y altura de trabajo, así como la desconexión y desmontaje del cableado antiguo y retirada a vertedero autorizado. Identificado/marcado en él cada tramo de canaleta indicado por la DFO. Totalmente terminado, conexionado y probado (medidas de aislamiento) según Proyecto e indicaciones de la DFO. Medido según unidad realmente ejecutada y comprobada por la DFO
M040536 | CONDUCTOR Cu RZ1-K 0.6/1 (AS+) 4G 2,5mm2 | Suministro, tendido y conexionado de conductor de cobre de 4G 2,5 mm2, con clase CPR mínima Cca-s1b,d1,a1. 0.6/1 KV RZ1-K (AS+). Multipolar. Resistente al fuego. Incluye el suministro a pie de obra del material, medios auxiliares, herramientas y accesorios necesarios para su correcto tendido en cualquier tipo de canalización y altura de trabajo, así como la desconexión y desmontaje del cableado antiguo y retirada a vertedero autorizado. Identificado/marcado en él cada tramo de canaleta indicado por la DFO. Totalmente terminado, conexionado y probado (medidas de aislamiento) según Proyecto e indicaciones de la DFO. Medido según unidad realmente ejecutada y comprobada por la DFO
M040537 | CONDUCTOR Cu RZ1-K 0.6/1 (AS+) 4G 4mm2 | Suministro, tendido y conexionado de conductor de cobre de 4G 4 mm2, con clase CPR mínima Cca-s1b,d1,a1. 0.6/1 KV RZ1-K (AS+). Multipolar. Resistente al fuego. Incluye el suministro a pie de obra del material, medios auxiliares, herramientas y accesorios necesarios para su correcto tendido en cualquier tipo de canalización y altura de trabajo, así como la desconexión y desmontaje del cableado antiguo y retirada a vertedero autorizado. Identificado/marcado en él cada tramo de canaleta indicado por la DFO. Totalmente terminado, conexionado y probado (medidas de aislamiento) según Proyecto e indicaciones de la DFO. Medido según unidad realmente ejecutada y comprobada por la DFO
M040538 | CONDUCTOR Cu RZ1-K 0.6/1 (AS+) 4G 6mm2 | Suministro, tendido y conexionado de conductor de cobre de 4G 6 mm2, con clase CPR mínima Cca-s1b,d1,a1. 0.6/1 KV RZ1-K (AS+). Multipolar. Resistente al fuego. Incluye el suministro a pie de obra del material, medios auxiliares, herramientas y accesorios necesarios para su correcto tendido en cualquier tipo de canalización y altura de trabajo, así como la desconexión y desmontaje del cableado antiguo y retirada a vertedero autorizado. Identificado/marcado en él cada tramo de canaleta indicado por la DFO. Totalmente terminado, conexionado y probado (medidas de aislamiento) según Proyecto e indicaciones de la DFO. Medido según unidad realmente ejecutada y comprobada por la DFO
M040539 | CONDUCTOR Cu RZ1-K 0.6/1 (AS+) 4G 10mm2 | Suministro, tendido y conexionado de conductor de cobre de 4G 10 mm2, con clase CPR mínima Cca-s1b,d1,a1. 0.6/1 KV RZ1-K (AS+). Multipolar. Resistente al fuego. Incluye el suministro a pie de obra del material, medios auxiliares, herramientas y accesorios necesarios para su correcto tendido en cualquier tipo de canalización y altura de trabajo, así como la desconexión y desmontaje del cableado antiguo y retirada a vertedero autorizado. Identificado/marcado en él cada tramo de canaleta indicado por la DFO. Totalmente terminado, conexionado y probado (medidas de aislamiento) según Proyecto e indicaciones de la DFO. Medido según unidad realmente ejecutada y comprobada por la DFO
M040540 | CONDUCTOR Cu RZ1-K 0.6/1 (AS+) 4G 16mm2 | Suministro, tendido y conexionado de conductor de cobre de 4G 16 mm2, con clase CPR mínima Cca-s1b,d1,a1. 0.6/1 KV RZ1-K (AS+). Multipolar. Resistente al fuego. Incluye el suministro a pie de obra del material, medios auxiliares, herramientas y accesorios necesarios para su correcto tendido en cualquier tipo de canalización y altura de trabajo, así como la desconexión y desmontaje del cableado antiguo y retirada a vertedero autorizado. Identificado/marcado en él cada tramo de canaleta indicado por la DFO. Totalmente terminado, conexionado y probado (medidas de aislamiento) según Proyecto e indicaciones de la DFO. Medido según unidad realmente ejecutada y comprobada por la DFO
M040541 | CONDUCTOR Cu RZ1-K 0.6/1 (AS+) 4x25mm2 | Suministro, tendido y conexionado de conductor de cobre de 4x25 mm2, con clase CPR mínima Cca-s1b,d1,a1. 0.6/1 KV RZ1-K (AS+). Multipolar. Resistente al fuego. Incluye el suministro a pie de obra del material, medios auxiliares, herramientas y accesorios necesarios para su correcto tendido en cualquier tipo de canalización y altura de trabajo, así como la desconexión y desmontaje del cableado antiguo y retirada a vertedero autorizado. Identificado/marcado en él cada tramo de canaleta indicado por la DFO. Totalmente terminado, conexionado y probado (medidas de aislamiento) según Proyecto e indicaciones de la DFO. Medido según unidad realmente ejecutada y comprobada por la DFO
M040542 | CONDUCTOR Cu RZ1-K 0.6/1 (AS+) 4x35mm2 | Suministro, tendido y conexionado de conductor de cobre de 4x35 mm2, con clase CPR mínima Cca-s1b,d1,a1. 0.6/1 KV RZ1-K (AS+). Multipolar. Resistente al fuego. Incluye el suministro a pie de obra del material, medios auxiliares, herramientas y accesorios necesarios para su correcto tendido en cualquier tipo de canalización y altura de trabajo, así como la desconexión y desmontaje del cableado antiguo y retirada a vertedero autorizado. Identificado/marcado en él cada tramo de canaleta indicado por la DFO. Totalmente terminado, conexionado y probado (medidas de aislamiento) según Proyecto e indicaciones de la DFO. Medido según unidad realmente ejecutada y comprobada por la DFO
M040543 | CONDUCTOR Cu RZ1-K 0.6/1 (AS+) 4x50mm2 | Suministro y tendido de conductor de cobre de 4x50 mm2, con clase CPR mínima Cca-s1b,d1,a1. 0.6/1 KV RZ1-K (AS+). Multipolar. Resistente al fuego. Incluye el suministro a pie de obra del material, medios auxiliares, herramientas y accesorios necesarios para su correcto tendido en cualquier tipo de canalización y altura de trabajo, así como la desconexión y desmontaje del cableado antiguo y retirada a vertedero autorizado. Identificado/marcado en él cada tramo de canaleta indicado por la DFO. Totalmente terminado, conexionado y probado (medidas de aislamiento) según Proyecto e indicaciones de la DFO. Medido según unidad realmente ejecutada y comprobada por la DFO
M040544 | CONDUCTOR Cu RZ1-K 0.6/1 (AS+) 4x70mm2 | Suministro y tendido de conductor de cobre de 4x70 mm2, con clase CPR mínima Cca-s1b,d1,a1. 0.6/1 KV RZ1-K (AS+). Multipolar. Resistente al fuego. Incluye el suministro a pie de obra del material, medios auxiliares, herramientas y accesorios necesarios para su correcto tendido en cualquier tipo de canalización y altura de trabajo, así como la desconexión y desmontaje del cableado antiguo y retirada a vertedero autorizado. Identificado/marcado en él cada tramo de canaleta indicado por la DFO. Totalmente terminado, conexionado y probado (medidas de aislamiento) según Proyecto e indicaciones de la DFO. Medido según unidad realmente ejecutada y comprobada por la DFO
M040545 | CONDUCTOR Cu RZ1-K 0.6/1 (AS+) 4x95mm2 | Suministro y tendido de conductor de cobre de 4x95 mm2, con clase CPR mínima Cca-s1b,d1,a1. 0.6/1 KV RZ1-K (AS+). Multipolar. Resistente al fuego. Incluye el suministro a pie de obra del material, medios auxiliares, herramientas y accesorios necesarios para su correcto tendido en cualquier tipo de canalización y altura de trabajo, así como la desconexión y desmontaje del cableado antiguo y retirada a vertedero autorizado. Identificado/marcado en él cada tramo de canaleta indicado por la DFO. Totalmente terminado, conexionado y probado (medidas de aislamiento) según Proyecto e indicaciones de la DFO. Medido según unidad realmente ejecutada y comprobada por la DFO
M040546 | CONDUCTOR Cu RZ1-K 0.6/1 (AS+) 4x120mm2 | Suministro y tendido de conductor de cobre de 4x120 mm2, con clase CPR mínima Cca-s1b,d1,a1. 0.6/1 KV RZ1-K (AS+). Multipolar. Resistente al fuego. Incluye el suministro a pie de obra del material, medios auxiliares, herramientas y accesorios necesarios para su correcto tendido en cualquier tipo de canalización y altura de trabajo, así como la desconexión y desmontaje del cableado antiguo y retirada a vertedero autorizado. Identificado/marcado en él cada tramo de canaleta indicado por la DFO. Totalmente terminado, conexionado y probado (medidas de aislamiento) según Proyecto e indicaciones de la DFO. Medido según unidad realmente ejecutada y comprobada por la DFO
M040547 | CONDUCTOR Cu RZ1-K 0.6/1 (AS+) 4x150mm2 | Suministro y tendido de conductor de cobre de 4x150 mm2, con clase CPR mínima Cca-s1b,d1,a1. 0.6/1 KV RZ1-K (AS+). Multipolar. Resistente al fuego. Incluye el suministro a pie de obra del material, medios auxiliares, herramientas y accesorios necesarios para su correcto tendido en cualquier tipo de canalización y altura de trabajo, así como la desconexión y desmontaje del cableado antiguo y retirada a vertedero autorizado. Identificado/marcado en él cada tramo de canaleta indicado por la DFO. Totalmente terminado, conexionado y probado (medidas de aislamiento) según Proyecto e indicaciones de la DFO. Medido según unidad realmente ejecutada y comprobada por la DFO
M040548 | CONDUCTOR Cu RZ1-K 0.6/1 (AS+) 4x185mm2 | Suministro y tendido de conductor de cobre de 4x185 mm2, con clase CPR mínima Cca-s1b,d1,a1. 0.6/1 KV RZ1-K (AS+). Multipolar. Resistente al fuego. Incluye el suministro a pie de obra del material, medios auxiliares, herramientas y accesorios necesarios para su correcto tendido en cualquier tipo de canalización y altura de trabajo, así como la desconexión y desmontaje del cableado antiguo y retirada a vertedero autorizado. Identificado/marcado en él cada tramo de canaleta indicado por la DFO. Totalmente terminado, conexionado y probado (medidas de aislamiento) según Proyecto e indicaciones de la DFO. Medido según unidad realmente ejecutada y comprobada por la DFO
M040549 | CONDUCTOR Cu RZ1-K 0.6/1 (AS+) 4x240mm2 | Suministro y tendido de conductor de cobre de 4x240 mm2, con clase CPR mínima Cca-s1b,d1,a1. 0.6/1 KV RZ1-K (AS+). Multipolar. Resistente al fuego. Incluye el suministro a pie de obra del material, medios auxiliares, herramientas y accesorios necesarios para su correcto tendido en cualquier tipo de canalización y altura de trabajo, así como la desconexión y desmontaje del cableado antiguo y retirada a vertedero autorizado. Identificado/marcado en él cada tramo de canaleta indicado por la DFO. Totalmente terminado, conexionado y probado (medidas de aislamiento) según Proyecto e indicaciones de la DFO. Medido según unidad realmente ejecutada y comprobada por la DFO
M040550 | CONDUCTOR Cu RZ1-K 0.6/1 (AS+) 5G 1,5mm2 | Suministro, tendido y conexionado de conductor de cobre de 5G 1,5 mm2, con clase CPR mínima Cca-s1b,d1,a1. 0.6/1 KV RZ1-K (AS+). Multipolar. Resistente al fuego. Incluye el suministro a pie de obra del material, medios auxiliares, herramientas y accesorios necesarios para su correcto tendido en cualquier tipo de canalización y altura de trabajo, así como la desconexión y desmontaje del cableado antiguo y retirada a vertedero autorizado. Identificado/marcado en él cada tramo de canaleta indicado por la DFO. Totalmente terminado, conexionado y probado (medidas de aislamiento) según Proyecto e indicaciones de la DFO. Medido según unidad realmente ejecutada y comprobada por la DFO
M040551 | CONDUCTOR Cu RZ1-K 0.6/1 (AS+) 5G 2,5mm2 | Suministro, tendido y conexionado de conductor de cobre de 5G 2,5 mm2, con clase CPR mínima Cca-s1b,d1,a1. 0.6/1 KV RZ1-K (AS+). Multipolar. Resistente al fuego. Incluye el suministro a pie de obra del material, medios auxiliares, herramientas y accesorios necesarios para su correcto tendido en cualquier tipo de canalización y altura de trabajo, así como la desconexión y desmontaje del cableado antiguo y retirada a vertedero autorizado. Identificado/marcado en él cada tramo de canaleta indicado por la DFO. Totalmente terminado, conexionado y probado (medidas de aislamiento) según Proyecto e indicaciones de la DFO. Medido según unidad realmente ejecutada y comprobada por la DFO
M040552 | CONDUCTOR Cu RZ1-K 0.6/1 (AS+) 5G 4mm2 | Suministro, tendido y conexionado de conductor de cobre de 5G 4 mm2, con clase CPR mínima Cca-s1b,d1,a1. 0.6/1 KV RZ1-K (AS+). Multipolar. Resistente al fuego. Incluye el suministro a pie de obra del material, medios auxiliares, herramientas y accesorios necesarios para su correcto tendido en cualquier tipo de canalización y altura de trabajo, así como la desconexión y desmontaje del cableado antiguo y retirada a vertedero autorizado. Identificado/marcado en él cada tramo de canaleta indicado por la DFO. Totalmente terminado, conexionado y probado (medidas de aislamiento) según Proyecto e indicaciones de la DFO. Medido según unidad realmente ejecutada y comprobada por la DFO
M040553 | CONDUCTOR Cu RZ1-K 0.6/1 (AS+) 5G 6mm2 | Suministro, tendido y conexionado de conductor de cobre de 5G 6mm2, con clase CPR mínima Cca-s1b,d1,a1. 0.6/1 KV RZ1-K (AS+). Multipolar. Resistente al fuego. Incluye el suministro a pie de obra del material, medios auxiliares, herramientas y accesorios necesarios para su correcto tendido en cualquier tipo de canalización y altura de trabajo, así como la desconexión y desmontaje del cableado antiguo y retirada a vertedero autorizado. Identificado/marcado en él cada tramo de canaleta indicado por la DFO. Totalmente terminado, conexionado y probado (medidas de aislamiento) según Proyecto e indicaciones de la DFO. Medido según unidad realmente ejecutada y comprobada por la DFO
M040554 | CONDUCTOR Cu RZ1-K 0.6/1 (AS+) 5G 10mm2 | Suministro, tendido y conexionado de conductor de cobre de 5G 10mm2, con clase CPR mínima Cca-s1b,d1,a1. 0.6/1 KV RZ1-K (AS+). Multipolar. Resistente al fuego. Incluye el suministro a pie de obra del material, medios auxiliares, herramientas y accesorios necesarios para su correcto tendido en cualquier tipo de canalización y altura de trabajo, así como la desconexión y desmontaje del cableado antiguo y retirada a vertedero autorizado. Identificado/marcado en él cada tramo de canaleta indicado por la DFO. Totalmente terminado, conexionado y probado (medidas de aislamiento) según Proyecto e indicaciones de la DFO. Medido según unidad realmente ejecutada y comprobada por la DFO
M040555 | CONDUCTOR Cu RZ1-K 0.6/1 (AS+) 5G 16mm2 | Suministro, tendido y conexionado de conductor de cobre de 5G 16mm2, con clase CPR mínima Cca-s1b,d1,a1. 0.6/1 KV RZ1-K (AS+). Multipolar. Resistente al fuego. Incluye el suministro a pie de obra del material, medios auxiliares, herramientas y accesorios necesarios para su correcto tendido en cualquier tipo de canalización y altura de trabajo, así como la desconexión y desmontaje del cableado antiguo y retirada a vertedero autorizado. Identificado/marcado en él cada tramo de canaleta indicado por la DFO. Totalmente terminado, conexionado y probado (medidas de aislamiento) según Proyecto e indicaciones de la DFO. Medido según unidad realmente ejecutada y comprobada por la DFO
M040556 | CONDUCTOR Cu RZ1-K 0.6/1 (AS+) 5G 25mm2 | Suministro, tendido y conexionado de conductor de cobre de 5G 25mm2, con clase CPR mínima Cca-s1b,d1,a1. 0.6/1 KV RZ1-K (AS+). Multipolar. Resistente al fuego. Incluye el suministro a pie de obra del material, medios auxiliares, herramientas y accesorios necesarios para su correcto tendido en cualquier tipo de canalización y altura de trabajo, así como la desconexión y desmontaje del cableado antiguo y retirada a vertedero autorizado. Identificado/marcado en él cada tramo de canaleta indicado por la DFO. Totalmente terminado, conexionado y probado (medidas de aislamiento) según Proyecto e indicaciones de la DFO. Medido según unidad realmente ejecutada y comprobada por la DFO
M040557 | CONDUCTOR Cu RZ1-K 0.6/1 (AS+) 5G 35mm2 | Suministro, tendido y conexionado de conductor de cobre de 5G 35mm2, con clase CPR mínima Cca-s1b,d1,a1. 0.6/1 KV RZ1-K (AS+). Multipolar. Resistente al fuego. Incluye el suministro a pie de obra del material, medios auxiliares, herramientas y accesorios necesarios para su correcto tendido en cualquier tipo de canalización y altura de trabajo, así como la desconexión y desmontaje del cableado antiguo y retirada a vertedero autorizado. Identificado/marcado en él cada tramo de canaleta indicado por la DFO. Totalmente terminado, conexionado y probado (medidas de aislamiento) según Proyecto e indicaciones de la DFO. Medido según unidad realmente ejecutada y comprobada por la DFO
M0406 | CONDUCTORES DESNUDOS Cu
M040601 | CONDUCTOR Cu DESNUDO 1x150mm2 | Suministro y tendido de conductor de cobre desnudo 1x150 mm2, con clase CPR mínima Cca-s1b,d1,a1. Incluye el suministro a pie de obra del material, medios auxiliares, herramientas y accesorios necesarios para su correcto tendido en cualquier tipo de canalización y altura de trabajo, así como la desconexión y desmontaje del cableado antiguo y retirada a vertedero autorizado. Identificado/marcado en él cada tramo de canaleta indicado por la DFO. Totalmente terminado, conexionado y probado (medidas de aislamiento) según Proyecto e indicaciones de la DFO. Medido según unidad realmente ejecutada y comprobada por la DFO
M040602 | CONDUCTOR Cu DESNUDO 1x120mm2 | Suministro y tendido de conductor de cobre desnudo 1x120 mm2, con clase CPR mínima Cca-s1b,d1,a1. Incluye el suministro a pie de obra del material, medios auxiliares, herramientas y accesorios necesarios para su correcto tendido en cualquier tipo de canalización y altura de trabajo, así como la desconexión y desmontaje del cableado antiguo y retirada a vertedero autorizado. Identificado/marcado en él cada tramo de canaleta indicado por la DFO. Totalmente terminado, conexionado y probado (medidas de aislamiento) según Proyecto e indicaciones de la DFO. Medido según unidad realmente ejecutada y comprobada por la DFO
M040603 | CONDUCTOR Cu DESNUDO 1x95mm2 | Suministro y tendido de conductor de cobre desnudo 1x95 mm2, con clase CPR mínima Cca-s1b,d1,a1. Incluye el suministro a pie de obra del material, medios auxiliares, herramientas y accesorios necesarios para su correcto tendido en cualquier tipo de canalización y altura de trabajo, así como la desconexión y desmontaje del cableado antiguo y retirada a vertedero autorizado. Identificado/marcado en él cada tramo de canaleta indicado por la DFO. Totalmente terminado, conexionado y probado (medidas de aislamiento) según Proyecto e indicaciones de la DFO. Medido según unidad realmente ejecutada y comprobada por la DFO
M040604 | CONDUCTOR Cu DESNUDO 1x70mm2 | Suministro y tendido de conductor de cobre desnudo 1x70 mm2, con clase CPR mínima Cca-s1b,d1,a1. Incluye el suministro a pie de obra del material, medios auxiliares, herramientas y accesorios necesarios para su correcto tendido en cualquier tipo de canalización y altura de trabajo, así como la desconexión y desmontaje del cableado antiguo y retirada a vertedero autorizado. Identificado/marcado en él cada tramo de canaleta indicado por la DFO. Totalmente terminado, conexionado y probado (medidas de aislamiento) según Proyecto e indicaciones de la DFO. Medido según unidad realmente ejecutada y comprobada por la DFO
M040605 | CONDUCTOR Cu DESNUDO 1x50mm2 | Suministro y tendido de conductor de cobre desnudo 1x50 mm2, con clase CPR mínima Cca-s1b,d1,a1. Incluye el suministro a pie de obra del material, medios auxiliares, herramientas y accesorios necesarios para su correcto tendido en cualquier tipo de canalización y altura de trabajo, así como la desconexión y desmontaje del cableado antiguo y retirada a vertedero autorizado. Identificado/marcado en él cada tramo de canaleta indicado por la DFO. Totalmente terminado, conexionado y probado (medidas de aislamiento) según Proyecto e indicaciones de la DFO. Medido según unidad realmente ejecutada y comprobada por la DFO
M040606 | CONDUCTOR Cu DESNUDO 1x35mm2 | Suministro, tendido y conexionado de conductor de cobre desnudo 1x35 mm2, con clase CPR mínima Cca-s1b,d1,a1. Incluye el suministro a pie de obra del material, medios auxiliares, herramientas y accesorios necesarios para su correcto tendido en cualquier tipo de canalización y altura de trabajo, así como la desconexión y desmontaje del cableado antiguo y retirada a vertedero autorizado. Identificado/marcado en él cada tramo de canaleta indicado por la DFO. Totalmente terminado, conexionado y probado (medidas de aislamiento) según Proyecto e indicaciones de la DFO. Medido según unidad realmente ejecutada y comprobada por la DFO
M040607 | CONDUCTOR Cu DESNUDO 1x25mm2 | Suministro, tendido y conexionado de conductor de cobre desnudo 1x25 mm2, con clase CPR mínima Cca-s1b,d1,a1. Incluye el suministro a pie de obra del material, medios auxiliares, herramientas y accesorios necesarios para su correcto tendido en cualquier tipo de canalización y altura de trabajo, así como la desconexión y desmontaje del cableado antiguo y retirada a vertedero autorizado. Identificado/marcado en él cada tramo de canaleta indicado por la DFO. Totalmente terminado, conexionado y probado (medidas de aislamiento) según Proyecto e indicaciones de la DFO. Medido según unidad realmente ejecutada y comprobada por la DFO
M040608 | CONDUCTOR Cu DESNUDO 1x16mm2 | Suministro, tendido y conexionado de conductor de cobre desnudo 1x16 mm2, con clase CPR mínima Cca-s1b,d1,a1. Incluye el suministro a pie de obra del material, medios auxiliares, herramientas y accesorios necesarios para su correcto tendido en cualquier tipo de canalización y altura de trabajo, así como la desconexión y desmontaje del cableado antiguo y retirada a vertedero autorizado. Identificado/marcado en él cada tramo de canaleta indicado por la DFO. Totalmente terminado, conexionado y probado (medidas de aislamiento) según Proyecto e indicaciones de la DFO. Medido según unidad realmente ejecutada y comprobada por la DFO
M040609 | CONDUCTOR Cu DESNUDO 1x10mm2 | Suministro, tendido y conexionado de conductor de cobre desnudo 1x10 mm2, con clase CPR mínima Cca-s1b,d1,a1. Incluye el suministro a pie de obra del material, medios auxiliares, herramientas y accesorios necesarios para su correcto tendido en cualquier tipo de canalización y altura de trabajo, así como la desconexión y desmontaje del cableado antiguo y retirada a vertedero autorizado. Identificado/marcado en él cada tramo de canaleta indicado por la DFO. Totalmente terminado, conexionado y probado (medidas de aislamiento) según Proyecto e indicaciones de la DFO. Medido según unidad realmente ejecutada y comprobada por la DFO
M040610 | CONDUCTOR Cu DESNUDO 1x6mm2 | Suministro, tendido y conexionado de conductor de cobre desnudo 1x6 mm2, con clase CPR mínima Cca-s1b,d1,a1. Incluye el suministro a pie de obra del material, medios auxiliares, herramientas y accesorios necesarios para su correcto tendido en cualquier tipo de canalización y altura de trabajo, así como la desconexión y desmontaje del cableado antiguo y retirada a vertedero autorizado. Identificado/marcado en él cada tramo de canaleta indicado por la DFO. Totalmente terminado, conexionado y probado (medidas de aislamiento) según Proyecto e indicaciones de la DFO. Medido según unidad realmente ejecutada y comprobada por la DFO
M05 | TOMAS DE CORRIENTE Y USOS VARIOS
M0501 | BASE ENCHUFE ESTANCO 2P+PE/16A | Suministro y montaje Toma de corriente 16 A estanca, montaje en superficie, realizado en tubo PVC (libre de halogenos y no propagador de la llama) de M-20 y conductor de cobre unipolar (libre de halogenos), aislados para una tensión nominal de 750 V. y sección 2,5 mm2, incluido caja de registro, caja mecanismo y toma de corriente con TTL, Gewis o similar aprobado. Incluso parte proporcional de medios auxiliares, pequeño material y accesorios de señalización de estado y defecto. Incluido desmontaje del elemento antiguo y retirada a vertedero autorizado. Totalmente terminado, probado y rotulado según indicaciones de Metro de Madrid.
M0502 | BASE ENCHUFE EMPOTRADO 2P+PE/16A | Suministro y montaje Toma de corriente 16 A, montaje empotrada, realizado en tubo forroplast M-20 y conductor de cobre unipolar, aislados para una tensión nominal de 750 V. y sección 2,5 mm2, incluido caja de registro, caja mecanismo y toma de corriente con TTL, Gewis o similar aprobado. Incluso parte proporcional de medios auxiliares, pequeño material y accesorios de señalización de estado y defecto. Incluido desmontaje del elemento antiguo y retirada a vertedero autorizado. Totalmente terminado, probado y rotulado según indicaciones de Metro de Madrid.
M0503 | BASE FIJA VERTICAL TOMA MONOF.+TRIFASICA EMPOTRADA | Suministro y montaje Base fija vertical montaje empotrado, instalado con una toma de corriente II+TT 16A y III+TT 16A realizado en tubo forroplast M-20 y conductor de cobre RZ1-K 0,6/1kV. 5G2,5 mm2, incluido caja de registro, caja de empotrar Gewis o similar aprobado. Incluso parte proporcional de medios auxiliares, pequeño material y accesorios de señalización de estado y defecto. Incluido desmontaje del elemento antiguo y retirada a vertedero autorizado. Totalmente terminado, probado y rotulado según indicaciones de Metro de Madrid.
M0504 | BASE FIJA VERTICAL TOMA MONOF.+TRIFASICA SUPERFICIE | Suministro y montaje Base fija vertical montaje en superficie, instalado con una toma de corriente II+TT 16A y III+TT 16A realizado con tubo de acero M-20 y conductor de cobre RZ1-K 0,6/1kV. 5G2,5 mm2, incluido caja de registro, caja de superficie Gewis o similar aprobado. . Incluso parte proporcional de medios auxiliares, pequeño material y accesorios de señalización de estado y defecto. Incluido desmontaje del elemento antiguo y retirada a vertedero autorizado. Totalmente terminado, probado y rotulado según indicaciones de Metro de Madrid.
M0505 | TAPA DE TOMA DE CORRIENTE PLEXO 2P+TT | Suministro y montaje de tapa de toma de corriente plexo 2P+TT. Incluso parte proporcional de medios auxiliares, pequeño material y accesorios de señalización de estado y defecto. Incluido desmontaje del elemento antiguo y retirada a vertedero autorizado. Totalmente terminado, probado y rotulado según indicaciones de Metro de Madrid.
M0506 | TAPA DE TOMA DE CORRIENTE 4P+TT | Suministro y montaje de tapa de toma de corriente 4P+TT. Incluso parte proporcional de medios auxiliares, pequeño material y accesorios de señalización de estado y defecto. Incluido desmontaje del elemento antiguo y retirada a vertedero autorizado. Totalmente terminado, probado y rotulado según indicaciones de Metro de Madrid.
M0507 | PUESTO SUPERFICIE 1 MÓDULO 2 SCHUKOS | Suministro y montaje de puesto de superficie PLUS de 1 módulos con 2 schukos (en blanco o rojo), realizado en tubo PVC (libre de halogenos y no propagador de la llama) de M-20 y conductor de cobre unipolar (libre de halogenos), aislados para una tensión nominal de 750 V y sección 2,5 mm2, incluido caja de registro, caja mecanismo y toma de corriente con TTL. Incluso parte proporcional de medios auxiliares, pequeño material y accesorios de señalización de estado y defecto. Incluido desmontaje del elemento antiguo y retirada a vertedero autorizado. Totalmente terminado, probado y rotulado según indicaciones de Metro de Madrid.
M0508 | PUESTO SUPERFICIE 2 MÓDULOS 2 SCHUKOS + PLACA | Suministro y montaje de puesto de superficie PLUS de 2 módulos con 2 schukos (en blanco o rojo) y una placa de datos para dos RJ45 Keystone, realizado en tubo PVC (libre de halogenos y no propagador de la llama) de M-20 y conductor de cobre unipolar (libre de halogenos), aislados para una tensión nominal de 750 V y sección 2,5 mm2, incluido caja de registro, caja mecanismo y toma de corriente con TTL. Incluso parte proporcional de medios auxiliares, pequeño material y accesorios de señalización de estado y defecto. Incluido desmontaje del elemento antiguo y retirada a vertedero autorizado. Totalmente terminado, probado y rotulado según indicaciones de Metro de Madrid.
M0509 | PUESTO SUPERFICIE 3 MÓDULOS 4 SCHUKOS + PLACA | Suministro y montaje de puesto de superficie PLUS de 3 módulos con 4 schukos (en blanco o rojo) y una placa de datos para dos RJ45 Keystone, realizado en tubo PVC (libre de halogenos y no propagador de la llama) de M-20 y conductor de cobre unipolar (libre de halogenos), aislados para una tensión nominal de 750 V y sección 2,5 mm2, incluido caja de registro, caja mecanismo y toma de corriente con TTL. Incluso parte proporcional de medios auxiliares, pequeño material y accesorios de señalización de estado y defecto. Incluido desmontaje del elemento antiguo y retirada a vertedero autorizado. Totalmente terminado, probado y rotulado según indicaciones de Metro de Madrid.
M0510 | PUESTO SUPERFICIE 4 MÓDULOS 6 SCHUKOS + PLACA | Suministro y montaje de puesto de superficie PLUS de 4 módulos con 6 schukos (en blanco o rojo) y una placa de datos para dos RJ45 Keystone, realizado en tubo PVC (libre de halogenos y no propagador de la llama) de M-20 y conductor de cobre unipolar (libre de halogenos), aislados para una tensión nominal de 750 V y sección 2,5 mm2, incluido caja de registro, caja mecanismo y toma de corriente con TTL. Incluso parte proporcional de medios auxiliares, pequeño material y accesorios de señalización de estado y defecto. Incluido desmontaje del elemento antiguo y retirada a vertedero autorizado. Totalmente terminado, probado y rotulado según indicaciones de Metro de Madrid.
M0511 | INTERRUPTOR/CONMUTADOR DE SUPERFICIE | Suministro y montaje de interruptor/conmutador de superficie, realizado en tubo PVC (libre de halogenos y no propagador de la llama) de M-20 y conductor de cobre unipolar (libre de halogenos), aislados para una tensión nominal de 750 V. y sección 2,5 mm2, incluido caja de registro, caja mecanismo y toma de corriente con TTL, Gewis o similar aprobado. Incluso parte proporcional de medios auxiliares, pequeño material y accesorios de señalización de estado y defecto. Incluido desmontaje del elemento antiguo y retirada a vertedero autorizado. Totalmente terminado, probado y rotulado según indicaciones de Metro de Madrid.
M0512 | REPARTIDOR DE 1 ENTRADA Y 5 SALIDAS CON CONECTORES CR DE 3 POLOS | Suministro y montaje de repartidor de 1 entrada y 5 salidas, con conectores de 3 polos en 2 circluitos, blanco y rojo, para cable de 3x4mm. Incluso parte proporcional de medios auxiliares, pequeño material y accesorios de señalización de estado y defecto. Incluido desmontaje del elemento antiguo y retirada a vertedero autorizado. Totalmente terminado, probado y rotulado según indicaciones de Metro de Madrid.
M0513 | CONECTOR MACHO AÉREO 3 POLOS | Suministro y montaje de conector macho aéreo de 3 polos. Incluso parte proporcional de medios auxiliares, pequeño material y accesorios de señalización de estado y defecto. Incluido desmontaje del elemento antiguo y retirada a vertedero autorizado. Totalmente terminado, probado y rotulado según indicaciones de Metro de Madrid.
M0514 | EASYBLOCK BASIC CON ENTRADA CR, CUATRO SCHUKOS | Suministro y montaje de easyblock BASIC con entrada CR, cuatro chukos (blanco o rojo en función de la alimentación). Incluso parte proporcional de medios auxiliares, pequeño material y accesorios de señalización de estado y defecto. Incluido desmontaje del elemento antiguo y retirada a vertedero autorizado. Totalmente terminado, probado y rotulado según indicaciones de Metro de Madrid.
M0515 | EASYBLOCK BASIC CON ENTRADA CR, SEIS SCHUKOS | Suministro y montaje de easyblock BASIC con entrada CR, seis chukos (blanco o rojo en función de la alimentación). Incluso parte proporcional de medios auxiliares, pequeño material y accesorios de señalización de estado y defecto. Incluido desmontaje del elemento antiguo y retirada a vertedero autorizado. Totalmente terminado, probado y rotulado según indicaciones de Metro de Madrid.
M06 | PUESTA A TIERRA
M0601 | SISTEMA DE PUESTA A TIERRA CENTRALIZADO | Suministro e instalación de sistema de conexión de puesta a tierra integrado en una única caja con objeto de facilitar la medida, mantenimiento y monitorización de las corrientes de fuga. La unidad incluye: - Envolvente de 600x400 mm. - Pletinas cobre 25x5 mm, soportes, aisladores, etc. - Seccionadores de pruebas y medidas con parte proporcional de cables y material auxiliar. - Mejora del sitema de pueta a tierra con revision de las picas, conductores, medicion del valor hasta alcanzar el limite que indique el proyecto. La caja tendrá dos partes diferenciadas, una la que alimenta a los servicios y otra a los electrodos. Tendrá una pegatina en la tapa que dispondrá de un espacio para rotular la fecha y el valor de la medida de cada electrodo por separado y de la suma (inversas) de los tres. Dispondrá de tapa transparente. se ubicara en el centro de transformación, en un sitio fácilmente accesible a una altura de 50 cm del suelo y siempre que sea posible cercano a la puerta del centro de transformación Se cablearan cada uno de los servicios y electrodos con cable aislado de sección adecuada a las necesidades del proyecto. Incluso parte proporcional de medios auxiliares, pequeño material y accesorios de señalización de estado y defecto. Incluido desmontaje del elemento antiguo y retirada a vertedero autorizado. Totalmente terminado, probado y rotulado según indicaciones de Metro de Madrid.
M0602 | ELECTRODO DE PUESTA A TIERRA | Suministro y montaje de toma tierra con pica cobrizada de D=14,3 mm. y 2 m. de longitud, cable de cobre desnudo de 1x95 mm2. conexionado mediante soldadura aluminotérmica. ITC-BT 18. Incluso parte proporcional de medios auxiliares, pequeño material y accesorios de señalización de estado y defecto. Incluido desmontaje del elemento antiguo y retirada a vertedero autorizado. Totalmente terminado, probado y rotulado según indicaciones de Metro de Madrid.
M0603 | ARQUETA TIERRA CON PICA | Suministro y montaje de arqueta de conexión de puesta a tierra, realizada con hormigón con tapa y cerco metálico señalizada, pica de acero cobreado de 2 m, incluso hincado y excavación de hueco, p.p.de conductor desnudo de Cu de 35 mm², y adición de carbón y sal. Incluso parte proporcional de medios auxiliares, pequeño material y accesorios de señalización de estado y defecto. Incluido desmontaje del elemento antiguo y retirada a vertedero autorizado. Totalmente terminado, probado y rotulado según indicaciones de Metro de Madrid.
M0604 | MEJORA DEL ELECTRODO DE PUESTA A TIERRA | Mejora del electrodo de puesta a tierra mediente la adición de carbón y sal, incluyendo saneamiento de la conexión del cable con el electrodo con soldadura aluminotérmica. Incluso parte proporcional de medios auxiliares, pequeño material y accesorios de señalización de estado y defecto. Incluido desmontaje del elemento antiguo y retirada a vertedero autorizado. Totalmente terminado, probado y rotulado según indicaciones de Metro de Madrid.
M0605 | PUESTA A TIERRA DE CANALETA PERIMETRAL VITREX | Suministo y montaje de ml de sistema de puesta a tierra de canaleta perimetral vitrex, formada por cable desnudo de cobre de 35 mm2 de sección y con p.p de elementos de conexión tales como trenzas flexibles, latiguillos terminales, etc. Incluso parte proporcional de medios auxiliares, pequeño material y accesorios de señalización de estado y defecto. Incluido desmontaje del elemento antiguo y retirada a vertedero autorizado. Totalmente terminado, probado y rotulado según indicaciones de Metro de Madrid.
M07 | LEGALIZACIÓN INSTALACIONES ELECTRICAS
M0701 | MEDIANTE MTD TRAS REFORMA DE INSTALACIÓN | Legalización instalación eléctrica mediante MTD, tras realización de trabajos que lo requieran, de acuerdo a lo indicado en el Reglamento Electrotécnico de Baja Tensión R.D. 842/2002 y la Orden 9344/2003 de la Comunidad de Madrid. Incluye Memoria Técnica de Diseño firmada por técnico titulado competente o instalador/empresa instaladora autorizada en baja tensión (de acuerdo a modelo vigente en la Comunidad de Madrid), pago de tasas a industria, pago de tarifa a EICI, acompañamiento a inspector de EICI para la realización de la inspección (si necesario) así como posibles segudas visitas o posteriores, obtención de Certificado de Instalación de la modificación, ampliación o nueva instalación a la que se refiere con su correspondiente anexo de información al usuario, obtención de Certificado de Inspección favorable (si procede) y cualquier otro gasto necesario para la legalización de la instalación. Toda la documentación asociada a la legalización se entregará en formato digital firmada por instalador/empresa autorizada y diligenciado de la EICI o de industria.
M0702 | MEDIANTE MTD DE REFORMA SIN TRAMITAR | Legalización instalación eléctrica mediante MTD, de trabajos no realizados, de acuerdo a lo indicado en el Reglamento Electrotécnico de Baja Tensión R.D. 842/2002 y la Orden 9344/2003 de la Comunidad de Madrid. Incluye Memoria Técnica de Diseño firmada por técnico titulado competente o instalador/empresa instaladora autorizada en baja tensión (de acuerdo a modelo vigente en la Comunidad de Madrid), pago de tasas a industria, pago de tarifa a EICI, acompañamiento a inspector de EICI para la realización de la inspección (si necesario) así como posibles segudas visitas o posteriores, obtención de Certificado de Instalación de la modificación, ampliación o nueva instalación a la que se refiere con su correspondiente anexo de información al usuario, obtención de Certificado de Inspección favorable (si procede) y cualquier otro gasto necesario para la legalización de la instalación. Toda la documentación asociada a la legalización se entregará en formato digital firmada por instalador/empresa autorizada y diligenciado de la EICI o de industria.
M0703 | INST. NO COMPLETA MEDIANTE PROYECTO P <= 500KW | Legalización instalación eléctrica no completa mediante Proyecto, donde se requiera legalizar uno o varios circuitos o cuadros secundarios (Potencia <= 500 KW) de acuerdo a lo indicado en el Reglamento Electrotécnico de Baja Tensión R.D. 842/2002 y la Orden 9344/2003 de la Comunidad de Madrid. Incluye Proyecto firmado por técnico titulado competente, certificado de Dirección de Obra firmado por técnico titulado competente, pago de tasas a industria, pago de tarifa a EICI, acompañamiento a inspector de EICI para la realización de la inspección así como posibles segudas visitas o posteriores, obtención de Certificado de Instalación de la modificación, ampliación o nueva instalación a la que se refiere con su correspondiente anexo de información al usuario, obtención de Certificado de Inspección favorable y cualquier otro gasto necesario para la legalización de la instalación. Toda la documentación asociada a la legalización se entregará en formato digital firmada por instalador/empresa autorizada y diligenciado de la EICI o de Industria.
M0704 | INST. NO COMPLETA MEDIANTE PROYECTO P > 500KW | Legalización instalación eléctrica no completa mediante Proyecto, donde se requiera legalizar uno o varios circuitos o cuadros secundarios (Potencia >=500 KW) de acuerdo a lo indicado en el Reglamento Electrotécnico de Baja Tensión R.D. 842/2002 y la Orden 9344/2003 de la Comunidad de Madrid. Incluye Proyecto firmado por técnico titulado competente, certificado de Dirección de Obra firmado por técnico titulado competente, pago de tasas a industria, pago de tarifa a EICI, acompañamiento a inspector de EICI para la realización de la inspección así como posibles segudas visitas o posteriores, obtención de Certificado de Instalación de la modificación, ampliación o nueva instalación a la que se refiere con su correspondiente anexo de información al usuario, obtención de Certificado de Inspección favorable y cualquier otro gasto necesario para la legalización de la instalación. Toda la documentación asociada a la legalización se entregará en formato digital firmada por instalador/empresa autorizada y diligenciado de la EICI o de Industria.
M0705 | MTD EFICIENCIA ENERGÉTICA DE ALUMBRADO | Realización de Memoria Técnica de Diseño de eficiencia energética de alumbrado exterior y obtención de inspección favorable por EICI, de acuerdo al RD 1890/2008, incluyendo MTD firmada por titulado competente, cálculos lumínicos y la obtención del certifiado favorable de eficiencia energética por parte por parte de una EICI
M0706 | INFRA. VEHÍCULOS ELÉCTRICOS MEDIANTE MTD | Realización de MTD de legalización de los puntos de recarga de vehículos eléctricos (certificados de obra e instalación eléctrica firmados) y gestión del expediente hasta la finalización de la legalización ante la Dirección General de Promoción Económica e Industrial (tarifas de inspección EICI, tasas de legalización, auditoría, inspección final, presentación de documentación, etc.) de todos los puntos ubicados en el depósito o recinto.
M0707 | INFRA. VEHÍCULOS ELÉCTRICOS MEDIANTE PROYECTO | Realización de proyecto de legalización de los puntos de recarga de vehículos eléctricos (certificados de obra e instalación eléctrica firmados) y gestión del expediente hasta la finalización de la legalización ante la Dirección General de Promoción Económica e Industrial (tarifas de inspección EICI, tasas de legalización, auditoría, inspección final, presentación de documentación, etc.) de todos los puntos ubicados en el depósito o recinto.
M08 | TRABAJOS DE OBRA CIVIL
M0801 | FAROLA DE HASTA 8 METROS DE 1 BRAZO | Suministro y montaje de farola de altura inferior o igual a 8 metros con 1 brazo, incluida la cabeza con luminaria LED. La farola deberá tener la misma altura y potencia lumínica que las farolas de la zona o la sustituida.. Incluida p.p. de conexionado, fijación y acabado, así como de cualquier elemento, material o accesorio necesario para su realización. Incluido desmontaje del elemento antiguo y retirada a vertedero autorizado. Incluido cualquier tipo de equipo auxiliar necesario para trabajos en altura. Totalmente terminado, conexionado y probado según Proyecto e indicaciones de la DFO. Medido según unidad realmente ejecutada y comprobada por la DFO
M0802 | FAROLA DE HASTA 8 METROS DE 2 BRAZOS | Suministro y montaje de farola de altura inferior o igual a 8 metros con 2 brazos, incluidas las cabezas con luminarias LED. La farola deberá tener la misma altura y potencia lumínica que las farolas de la zona o la sustituida.. Incluida p.p. de conexionado, fijación y acabado, así como de cualquier elemento, material o accesorio necesario para su realización. Incluido desmontaje del elemento antiguo y retirada a vertedero autorizado. Incluido cualquier tipo de equipo auxiliar necesario para trabajos en altura. Totalmente terminado, conexionado y probado según Proyecto e indicaciones de la DFO. Medido según unidad realmente ejecutada y comprobada por la DFO
M0803 | FAROLA A PARTIR DE 8 METROS DE 1 BRAZO | Suministro y montaje de farola a partir de 8 metros con 1 brazo, incluida la cabeza con luminaria LED. La farola deberá tener la misma altura y potencia lumínica que las farolas de la zona o la sustituida.. Incluida p.p. de conexionado, fijación y acabado, así como de cualquier elemento, material o accesorio necesario para su realización. Incluido desmontaje del elemento antiguo y retirada a vertedero autorizado. Incluido cualquier tipo de equipo auxiliar necesario para trabajos en altura. Totalmente terminado, conexionado y probado según Proyecto e indicaciones de la DFO. Medido según unidad realmente ejecutada y comprobada por la DFO
M0804 | FAROLA A PARTIR DE 8 METROS DE 2 BRAZOS | Suministro y montaje de farola partir de 8 metros con 2 brazos, incluidas las cabezas con luminarias LED. La farola deberá tener la misma altura y potencia lumínica que las farolas de la zona o la sustituida.. Incluida p.p. de conexionado, fijación y acabado, así como de cualquier elemento, material o accesorio necesario para su realización. Incluido desmontaje del elemento antiguo y retirada a vertedero autorizado. Incluido cualquier tipo de equipo auxiliar necesario para trabajos en altura. Totalmente terminado, conexionado y probado según Proyecto e indicaciones de la DFO. Medido según unidad realmente ejecutada y comprobada por la DFO
M0805 | OBRA PARA RETIRADA Y PREPARACIÓN DE NUEVA FAROLA | Trabajo de obra civil para la retirada de farola existente y instalación de nueva farola, incluyendo demolición de loseta y hormigón, tapado de hormigonado y solado, así como cualquier elemento, material o accesorio necesario para su realización. Totalmente terminado y acabado según proyecto e indicaciones de la DFO. Medida la unidad ejecutada
M0806 | CANALIZACIÓN COMPLETA DE ACERA | Canalización completa en acera para 2 tubos de PVC rojo de 110 mm de diámetro, incluyendo rotura y reposición de la acera, apertura, tapado y compactado de la zanja, con material de aportación adecuado, suminitro y montaje de los tubos, cinta de señalización. Incluye cualquier elemento, material o accesorio necesario para su realización, el transporte de sobrantes a vertedero autorizado y tasas necesarias. Totalmente terminado y acabado según proyecto e indicaciones de la DFO. Medida la unidad ejecutada.
M0807 | CANALIZACIÓN COMPLETA EN CALZADA ASFÁLTICA | Canalización completa en calzada asfáltica para 2 tubos de PVC rojo de 110 mm de diámetro, incluyendo rotura y reposición de la acera, apertura, tapado y compactado de la zanja, con material de aportación adecuado, suminitro y montaje de los tubos, cinta de señalización. Incluye cualquier elemento, material o accesorio necesario para su realización, el transporte de sobrantes a vertedero autorizado y tasas necesarias. Totalmente terminado y acabado según proyecto e indicaciones de la DFO. Medida la unidad ejecutada.
M0808 | ARQUETA EN ACERA PARA RED ELÉCTRICA | Realización de arqueta para red eléctrica, incluyendo rotura y reposición de la acera, apertura, tapado y compactado de la zanja, con material de aportación adecuado, suminitro y montaje de marco y tapa para la arqueta, cinta de señalización. Incluye cualquier elemento, material o accesorio necesario para su realización, el transporte de sobrantes a vertedero autorizado y tasas necesarias. Totalmente terminado y acabado según proyecto e indicaciones de la DFO. Medida la unidad ejecutada.
M0809 | SOLICITUD Y GESTIÓN DE LICENCIAS DE OBRA | Solicitud y gestión de licencia de obras en la vía pública, sin inluir las tasas ni avales del ayuntamiento.
M09 | ELEMENTOS AUXILIARES Y MANO DE OBRA
M0901 | GRUA AUTOPROPULSADA CON CESTA | Grúa autopropulsada de 60-80 Tn con cesta acoplada, incluyendo conductor y desplazamiento hasta la instalación. Las horas comenzarán desde la llegada de la grúa a la instalación y finalizarán a la salida de la misma. Las labores de instalación, desinstalación, cambio de ubicación, carga y descarga de accesorios se facturarán como horas de trabajo.
M0902 | GRUA TELESCÓPICA HASTA 40 TN | Grúa telescópica de hasta 40 Tn con cesta acoplada, incluyendo conductor y desplazamiento hasta la instalación. Las horas comenzarán desde la llegada de la grúa a la instalación y finalizarán a la salida de la misma. Las labores de instalación, desinstalación, cambio de ubicación, carga y descarga de accesorios se facturarán como horas de trabajo.
M0903 | ADECUACIÓN DE ACCESOS PARA CAMIÓN GRÚA EN VÍAS | Adecuación de accesos entre las vías para camiones grúa-cesta, con tablas y chapones. Instalación del material necesario (tablones, tacos,….) para permitir el acceso de los camiones grúa entre las vías. Se incluye la instalación instalación del comienzo de los trabajos y la desinstalación al finalizar los mismos, tras la salida del camión, así como la recogida de todos los materiales empleados.
M0904 | INSTALACIÓN DE ESCALERA PORTATIL DE 25 METROS | Instalación de escalera portátil para alturas de 25 metros, con posterior desinstalación al finalizar los trabajos. Se incluye la instalación de todos los elementos de seguridad antes del comienzo de los trabajos y la desinstalación al finalizar los mismos, tras la salida del camión, así como la recogida de todos los materiales empleados.
M0905 | PLATAFORMA ELEVADORA VERTICAL Y BRAZO ARTICU. | Plataforma elevadora de ascensión vertical y/o brazo articulado, incluyendo conductor y desplazamiento hasta la instalación. Las horas comenzarán desde la llegada de la grúa a la instalación y finalizarán a la salida de la misma, con una duración de la jornada laboral completa. Las labores de instalación, desinstalación, cambio de ubicación, carga y descarga de accesorios se facturarán como horas de trabajo.
M0906 | ANDAMIO MONTAJE Y DESMONTAJE | Instalación de andamio, de hasta 5 metros de altura, con posterior desinstalación al finalizar los trabajos. Se incluye el traslado de todo el material necesario hasta la zona de actuación, la instalación de todos los elementos de seguridad antes del comienzo de los trabajos y la desinstalación al finalizar los mismos, así como la recogida de todos los materiales empleados.
M0907 | TRABAJOS AL BORDE DE ANDEN | Trabajos al borde de anden, con corte de tracción y servicio de dresina o torre. Esta partida se facturará por noche trabajada y se sumará a los trabajos realizados en dicha jornada.
M0908 | HORA DIURNA DE OFICIAL | Hora de mano de obra de un oficial en horario diurno, incluyendo el pequeño material.
M0909 | HORA NOCTURNA DE OFICIAL | Hora de mano de obra de un oficial en horario nocturno, incluyendo el pequeño material.
M0910 | EXTRA HORA FIN DE SEMANA Y FESTIVO | Extra por cada hora de trabajo en fin de semana o festivo, a facturar adicionalmente a las partidas correspondientes a los trabajos a realizar.
M0911 | DÍA DE GUARDIA 24 HORAS | Jornada de guardia, para soporte en temporadas de vacaciones y festivos, de jefe de equipo para trabajos de emergencia en instalaciones eléctricas de la red de Metro de Madrid, localizable las 24 horas del día y con disponibilidad de personal (al menos 2 oficiales) en caso de solicitar equipo de intervención con un tiempo máximo de respuesta de 3 horas (El tiempo de intervención y los materiales necesario para la ejecución de los trabajos se facturará con las partidas correspondientes).
M0912 | GESTIÓN DE CORTES PARA TRABAJOS A TERCEROS | Realización de cortes de Tracción para trabajos de terceros.