## CERTO
|  |  | IMP. LICITACIÓN |  |  |  | OFERTA ECONÓMICA
Número de Lote | 1
Total Presupuesto (Ejecución Material, en contratos de obras): |  |  | 15741034.52 | Total Presupuesto ofertado (Ejecución Material, en contratos de obras): |  |  | 0
% Beneficio Industrial | 6% | Total Beneficio Industrial | 944462.07 | % Beneficio Industrial ofertado |  | Total Beneficio Industrial | 0
% Gastos Generales | 13% | Total Gastos Generales | 2046334.49 | % Gastos Generales ofertados |  | Total Gastos Generales | 0
Base Imponible (sin IVA) |  |  | 18731831.08 | Importe ofertado (sin IVA) |  |  | 0
% IVA | 21% | Importe IVA | 3933684.53 | % IVA | 21% | Importe IVA | 0
Presupuesto Base de Licitación con IVA |  |  | 22665515.61 | Importe total ofertado con IVA |  |  | 0
[5 empty] | Presupuesto de licitación |  | Presupuesto ofertado
Código Jerarquía | Código libre | Resumen | Unidad Medida | Cantidad Presupuesto | Precio Un Licitación | Importe Licitado | Precio Un Ofertante | Importe ofertado
1 | 01 ASC-AExtrem | IMPLANTACIÓN DE ASCENSORES
1.1 | 01.01 AExtrem | ACTUACIONES PREVIAS Y AFECCIONES
1.1.1 | 0101.01 AExtr | COMPROBACIÓN DE TOPOGRAFÍA
| TOP 1001 | LEVANTAMIENTO TOPOGRAFICO ESTACIÓN Y GALERÍAS DE SERVICIOS | ud | 1 | 4147.5 | 4147.5 |  | 0
| TOP 1002 | LEVANTAMIENTO TOPOGRÁFICO, REPOSICIÓN CLAVOS E INTEGRACIÓN EN GIS | ud | 1 | 4882.5 | 4882.5 |  | 0
1.1.2 | 0101.02 AExtr | SERVICIOS AFECTADOS Y REPOSICIONES
1.1.2.1 | 010102.01 | ALUMBRADO
| EN0700 | REPOSICION DE LINEA ELECTRICA SUBTERRANEA PARA ALUMBRADO | m | 103 | 9.33 | 960.99 |  | 0
| EN0720 | REPOSICION DE PUNTO DE LUZ | ud | 6 | 1477.36 | 8864.16 |  | 0
| EN0130 | DESMONTAJE Y TRASLADO A ALMACEN O LUGAR DE EMPLEO DE BACULOS | ud | 4 | 302.8 | 1211.2 |  | 0
| EN0140 | DESMONTAJE, RETIRADA, TRANS Y ALMAC. DE CENTRO DE MANDO | ud | 1 | 360.28 | 360.28 |  | 0
| EN0150 | DESMONTAJE, RETIRADA, TRANSPORTE Y ALMACENAMIENTO DE ARMARIO REG | ud | 7 | 342.44 | 2397.08 |  | 0
| EN0030 | BACULO DE 4 M. DE ALTURA DE CHAPA DE ACERO GALV. CON 1 LUMIN. | ud | 2 | 722.87 | 1445.74 |  | 0
| EOB0100 | MONTAJE DE BÁCULOS, COLUMNAS Y LUMINARIAS DE ALUMBRADO PÚBLICO | ud | 4 | 337.37 | 1349.48 |  | 0
| EN0010b | ARQUETA PARA DESVÍO DE ALUMBRADO | ud | 3 | 122.62 | 367.86 |  | 0
| EN0160 | EMPALME MIXTO 12/20 KV (3X150) AL PPV-12/20 KV 3(1X240 AL+H-16) | ud | 4 | 769.05 | 3076.2 |  | 0
1.1.2.2 | 010102.02 | SANEAMIENTO
| ER0010 | ACOMETIDA RED SANEAM. SUBTERRANEA | ud | 2 | 1324.74 | 2649.48 |  | 0
| EN0230 | EXCAV. Y CONSTR. DE POZO DE REGISTRO HASTA 10 M. 100 CM DIAM. | ud | 4 | 3723.13 | 14892.52 |  | 0
| EN0180b | EXCAV. EN MINA Y CONSTR. DE GALERIA VISITABLE DE 1,80X1,00 M | m | 58 | 1519.98 | 88158.84 |  | 0
1.1.2.3 | 010102.03 | TRÁFICO
| EN0110 | DESMONTAJE DE COLUMNA SEMAFORICA | ud | 1 | 158.62 | 158.62 |  | 0
| EN0310 | MONTAJE DE COLUMNA SEMAFORICA | ud | 1 | 259.33 | 259.33 |  | 0
| EN0710 | REPOSICION DE LINEA ELECTRICA SUBTERRANEA PARA SEMAFORIZACION | ud | 20 | 8.88 | 177.6 |  | 0
| EN0690 | REPOSICION DE LA INSTALACION DE CONTROL DE NIVEL DE TRAFICO, AFO | ud | 1 | 352.81 | 352.81 |  | 0
1.1.2.4 | 010102.04 | CANAL DE ISABEL II
| EN0280 | LEVANTAMIENTO Y RETIRADA DE CONDUCCION DE AGUA POTABLE 150 MM< D < 300 MM | m | 90 | 23.56 | 2120.4 |  | 0
| EN0570 | REPOSIC.ABASTECIM. AGUA D 200 MM | m | 75 | 135.28 | 10146 |  | 0
| EN0960 | VALVULA DE COMPUERTA DE DIAMETRO 200 MM Y P= 16 ATM | ud | 2 | 248.59 | 497.18 |  | 0
1.1.2.5 | 010102.05 | TELECOMUNICACIONES
| EN0120 | DESMONTAJE Y RETIRADA DE CANALIZACION TELEFONICA | m | 25 | 95.13 | 2378.25 |  | 0
| EN0050 | CANALIZACION DE TELEFONOS | m | 25 | 194.71 | 4867.75 |  | 0
| EN0730 | SUMINISTRO E INSTALACION DE CABLES NORMALIZADOS, TIPO TELEFONICA | m | 50 | 51.2 | 2560 |  | 0
| SAF.TEL02 | PA SOBRECOSTE POR ACTUACIÓN DE LAS DIFERENTES COMPAÑÍAS | PA | 1 | 26250 | 26250 |  | 0
1.1.2.6 | 010102.06 | ELECTRICIDAD
| EN0300 | LEVANTAMIENTO Y RETIRADA DE CONDUCCIONES ELECTRICAS SUBTERRANEAS | m | 130 | 17.7 | 2301 |  | 0
| EN0500 | REPOSIC. DE LINEA ELECTRICA BAJA TENSION (CABLE RHU 0,6/1 KV 1X2 | m | 130 | 67.56 | 8782.8 |  | 0
| PAEN0500MB | PARTIDA ALZADA DE ACTUACIONES EN REDES ELÉCTRICAS E INSTALACIONES NO CONTEMPLADAS EN PRESUPUESTO | PA | 1 | 26250 | 26250 |  | 0
1.1.2.7 | 010102.07 | RED DE DISTRIBUCIÓN DE GAS
| EN0260 | LEVANT. Y RET. CONDUCCION GAS 150 < D < 300 MM | m | 50 | 23.59 | 1179.5 |  | 0
| EN0460 | REPO. DE TUB. GAS, DE POLIETILENO DE 250 MM DE DIAMETRO | m | 165 | 23.59 | 3892.35 |  | 0
1.1.2.8 | 010102.08 | REPOSICIÓN DE FIRMES, Y MOBILIARIO URBANO
| EOB0150 | REPOSICION DE BOCA DE RIEGO TOTALMENTE COLOCADA | ud | 2 | 136.68 | 273.36 |  | 0
| EOB0030 | CORTE DE ASFALTO POR MEDIOS MECANICOS | m | 90 | 13.87 | 1248.3 |  | 0
| EOB0160 | REPOSICION DE FIRME DE CALZADA, CON BASE DE HORMIGON HM-15 | m2 | 1047 | 50.79 | 53177.13 |  | 0
| PAEOB01000 | PARTIDA ALZADA OTROS LEVANTAMIENTOS Y REPOSICIONES NO CONTEMPLADOS EN FASE DE PROYECTO | PA | 1 | 21000 | 21000 |  | 0
1.1.2.9 | 010102.09 | OTROS SERVICIOS AFECTADOS
| 01.09APFEEYb | PARTIDA ALZADA DESVIO SERVICIOS NO LOCALIZADOS Y/O NO CONTEMPLADOS EN FASE DE PROYECTO | PA | 1 | 26250 | 26250 |  | 0
1.1.3 | 0101.03 AExtr | OCUPACIONES TEMPORALES Y AFECCIÓN AL TRÁFICO
| MCM1U00U010-desm | DESMONTAJE BANCO MADERA/METAL L<2,50 M. | ud | 7 | 31.32 | 219.24 |  | 0
| EOB0450-desm | TRASLADO Y DESMONTAJE DE PAPELERA EN SUPERFICIE | ud | 6 | 20.76 | 124.56 |  | 0
| U15A030-desm | DESMONTAJE Y MONTAJE DE APARCAMIENTO 6 BICICLETAS TUBO ACERO | ud | 1 | 57.19 | 57.19 |  | 0
| DTM010 | DESMONTAJE DE HITO O BOLARDO | ud | 9 | 9.78 | 88.02 |  | 0
| CM1U00U040 | RETIRADA JUEGO INFANTIL / BIOSALUDABLE INDIVIDUAL | ud | 2 | 54.43 | 108.86 |  | 0
| CM1U00U050 | RETIRADA JUEGO INFANTIL / BIOSALUDABLE MEDIANO | ud | 2 | 152.1 | 304.2 |  | 0
| MCM1U00U070-desm | RETIRADA BARANDILLA URBANA H<1,20 M.(JARDINES) | m | 99 | 11.8 | 1168.2 |  | 0
| DTM030 | DESMONTAJE DE SEÑAL VERTICAL | ud | 1 | 25.48 | 25.48 |  | 0
| EOB0410 | TRASLADO DE PILOTE O PANEL INFORMATIVO | ud | 2 | 952.93 | 1905.86 |  | 0
| EOB0361-ro | TRASLADO Y REPOSICIÓN DE ARMARIO RESIDUOS | ud | 3 | 97.11 | 291.33 |  | 0
| DEC030-FU | DESMONTAJE FUENTE PIEDRA | ud | 1 | 317.52 | 317.52 |  | 0
| DEC030-BAN | RETIRADA Y TRASLADO DE BANCO DE PIEDRA | m | 32 | 117.08 | 3746.56 |  | 0
| ADL010-ARB | RETIRADA DE ARBUSTOS Y TIERRA VEGETAL | m2 | 28 | 23.3 | 652.4 |  | 0
| EL0560-Ro | DEMOLICIÓN FÁB.LADRILLO MACIZO 1/2 PIE A MANO C | m2 | 24 | 48.1 | 1154.4 |  | 0
| MmU01A010 | LEVANTADO DE BORDILLO | m | 261 | 4.5 | 1174.5 |  | 0
| MmU01BP030 | DEMOLICIÓN COMPRESOR SOLADO ACERA | m2 | 1585 | 3.84 | 6086.4 |  | 0
| MmU01BF070 | SERRADO DE PAVIMENTO ASFÁLTICO/HORMIGÓN | m | 222 | 3.63 | 805.86 |  | 0
| MCM1U03DFC020 | FRESADO FIRME MEZCLA BITUMINOSA | m3 | 740 | 37.11 | 27461.4 |  | 0
| EOAFEC | ACCESOS PROVISIONALES A TERCEROS | PA | 1 | 31500 | 31500 |  | 0
| ASC 010301 IB | EXPROPIACIONES Y OCUPACIONES TEMPORALES | PA | 1 | 84000 | 84000 |  | 0
| S02BV012 | VALLA ENREJADO GALVANIZADO CON MALLA OCULTACIÓN | m | 420 | 13.68 | 5745.6 |  | 0
| U13EP170 | PROTECCIÓN TRONCO ÁRBOL OBRA CON TABLAS | ud | 6 | 174.86 | 1049.16 |  | 0
| EOB0030 | CORTE DE ASFALTO POR MEDIOS MECANICOS | m | 50 | 13.87 | 693.5 |  | 0
| MICFRE001 | MICROFRESADO DE MARCA VIAL | m2 | 1630 | 6.22 | 10138.6 |  | 0
| CM1U17HMC010 | MARCA VIAL P-RR/RW CONTINUA ACRÍLICA ACUOSA 10 CM | m | 2350 | 0.47 | 1104.5 |  | 0
| CM1U17HMC013 | MARCA VIAL P-RR/RW CONTINUA ACRÍLICA ACUOSA 30 CM | m | 950 | 0.99 | 940.5 |  | 0
| CM1U17HMC020 | MARCA VIAL P-RR/RW DISCONTINUA ACRÍLICA ACUOSA 10 CM | m | 1536 | 0.53 | 814.08 |  | 0
| CM1U17HMC023 | MARCA VIAL P-RR/RW DISCONTINUA ACRÍLICA ACUOSA 30 CM | m | 1240 | 1.1 | 1364 |  | 0
| CM1U17HSC015 | PINTURA ACRÍLICA ACUOSA EN CEBREADOS | m2 | 2540 | 8.18 | 20777.2 |  | 0
| CM1U17HSS015 | PINTURA ACRÍLICA ACUOSA EN SÍMBOLOS | m2 | 120 | 13.13 | 1575.6 |  | 0
| U03VCS220 | CAPA RODADURA AC-16 SURF 50/70 S E=5 CM DESGASTE | m2 | 2000 | 6.6 | 13200 |  | 0
| Señal-AExt | SEÑALISTA DURANTE EJECUCIÓN DE LA OBRA | ud | 1 | 9626.4 | 9626.4 |  | 0
| S05A100 | SEPARADOR DE VÍAS (100X80X40 CM) ROJO Y BLANCO | m | 80 | 15.97 | 1277.6 |  | 0
| U17LB010 | BALIZA DESTELLANTE INCANDESCENTE | ud | 20 | 19.3 | 386 |  | 0
| U17VAR010 | SEÑAL RECTANGULAR REFLEXIVA E.G. 60X90 CM C | ud | 10 | 284.64 | 2846.4 |  | 0
| U17VAT010 | SEÑAL TRIANGULAR REFLEXIVA E.G. 70 CM C | ud | 10 | 162.6 | 1626 |  | 0
| CM1U17VAA010 | SEÑAL CIRCULAR REFLEXIVA RA-1 60 CM | ud | 10 | 156.61 | 1566.1 |  | 0
| U17VCC302 | CARTEL INFORMATIVO CHAPA PINTADO, I/ RETIRADA | m2 | 10 | 419.85 | 4198.5 |  | 0
| EOB0160-r | REPOSICION DE FIRME DE CALZADA, CON BASE DE HORMIGON HM-15 | m2 | 90 | 45.33 | 4079.7 |  | 0
| U18S403b | SEÑALIZACIÓN DESVÍO PEATONAL | ud | 2 | 9301.01 | 18602.02 |  | 0
1.1.4 | 0101.04 AExtr | SITUACIONES Y SEÑALIZACIÓN PROVISIONAL DE OBRA
| ED1200 | CERRAMIENTO PROVISIONAL DE OBRA PARA EXTERIOR DE CHAPA OPACA (NOCTURNO) | m | 260 | 82.44 | 21434.4 |  | 0
| ED1300 | LONAS DE AVISO OBRA IMPRESAS A DOS CARAS PARA PÓRTICOS | ud | 2 | 548.12 | 1096.24 |  | 0
| ED1400 | PANELES DE ALUMINIO AVISO OBRA COLOCADOS SOBRE CERRAMIENTOS 70X100 | ud | 15 | 98.71 | 1480.65 |  | 0
| ED1500 | CARTELES POLIESTIRENO | ud | 30 | 55.71 | 1671.3 |  | 0
| ED1600 | VINILO ADHESIVO | ud | 30 | 47.21 | 1416.3 |  | 0
| ECA0010PN | CERRAMIENTO PROVISIONAL DE OBRA PARA INTERIOR DE PLACAS DE CARTÓN-YESO PINTADO EN AZUL. (NOCTURNO) | m2 | 204 | 60.22 | 12284.88 |  | 0
| EGG0640-ro | SUMINISTRO E INSTALACIÓN DE TIRA FOTOLUMINISCENTE PARA CERRAMIENTO DE OBRA (NOCTURNO) | m | 68 | 38.48 | 2616.64 |  | 0
1.1.5 | 0101.05 AExtr | INVENTARIADO DE EDIFICACIONES
| PAV 1005 | INVENTARIADO DE EDIFICACIONES | PA | 1 | 19392.46 | 19392.46 |  | 0
1.2 | 01.02 AExtrem | AUSCULTACIÓN Y CONTROL
1.2.1 | 0102P 01 | ELEMENTOS DE INSTRUMENTACIÓN
| AUSEL0110 | HITOS DE NIVELACIÓN. (NOCTURNO) | ud | 38 | 210.7 | 8006.6 |  | 0
| AUSEL0120 | REGLETAS DE NIVELACIÓN EN FACHADAS TIPO DIÁBOLO | ud | 48 | 19.73 | 947.04 |  | 0
| AUSEL0130 | MOVILIZACIÓN DE EQUIPO DE PERFORACIÓN EN SUPERFICIE | ud | 1 | 1194.23 | 1194.23 |  | 0
| AUSEL0140 | EMPLAZAMIENTO DE EQUIPO DE PERFORACIÓN | ud | 3 | 204.42 | 613.26 |  | 0
| AUSEL0150 | PERFORACIÓN DESDE SUPERFICIE | m | 190.5 | 115.89 | 22077.05 |  | 0
| AUSEL0160 | BASES PROFUNDAS PARA NIVELACIÓN | ud | 3 | 55.27 | 165.81 |  | 0
| AUSEL0180 | INSTALACIÓN DE UN INCLINÓMETRO EN PANTALLA O PILOTE | m | 315 | 95.49 | 30079.35 |  | 0
| AUSEL0190 | ARQUETA ESPECIAL REFORZADA PARA PROTECCIÓN DE EQUIPOS DE INSTRUM | ud | 49 | 60.61 | 2969.89 |  | 0
| AUSEL0220 | SISTEMA COMBINADO PARA CONVERGENCIAS: PERNO + DIANA TOPOGRÁFICA | ud | 33 | 36.7 | 1211.1 |  | 0
| EYE0130 | VARILLA DE ACERO PARA EXTENSÓMETRO | m | 210 | 37.26 | 7824.6 |  | 0
| EYE0140 | CABEZA PARA EXTENSÓMETRO DE TRES VARILLAS | ud | 4 | 665.67 | 2662.68 |  | 0
1.2.2 | 0102P 02 | EQUIPOS DE LECTURA Y SEGUIMIENTO
| EQLEC10_m | JORNADA DE EQUIPO DE INSTRUMENTACIÓN | d | 30 | 531.3 | 15939 |  | 0
| EQLEC10_INS | JORNADA DE EQUIPO DE TOPOGRAFÍA DIURNO | d | 204 | 668.43 | 136359.72 |  | 0
| EQLEC10N | JORNADA DE EQUIPO DE TOPOGRAFÍA NOCTURNO | d | 58 | 1332.37 | 77277.46 |  | 0
| TECAUSC | JORNADA DE TÉCNICO DE AUSCULTACIÓN | d | 95 | 412.27 | 39165.65 |  | 0
1.3 | 01.03 AExtrem | OBRA CIVIL
1.3.1 | OCYEST.01 | POZO 1
1.3.1.1 | OCYEST.01.01 | EXCAVACIONES Y RELLENOS
| EL0740B | EXCAVACIÓN VACIADO A CIELO ABIERTO | m3 | 1208.7 | 9.5 | 11482.65 |  | 0
| EL0790 | EXCAVACION VACIADO ENTRE PANTALLAS | m3 | 6746.97 | 9.28 | 62611.88 |  | 0
| E01DWR030m | CORTE HILO DE DIAMANTE DE SOLERA O MURO DE HORMIGÓN | m | 64.4 | 57.19 | 3683.04 |  | 0
| EL0410 | DEMOLICION DE OBRAS DE HORMIGON ARMADO O EN MASA JORNADA 2:30 - 5:00 A.M. | m3 | 81.34 | 45.4 | 3692.84 |  | 0
| EL0370N | DEMOLICION, LEVANTAMIENTO Y RETIRADA DE ELEMENTOS DE SUPERFICIE | m2 | 671.5 | 11.96 | 8031.14 |  | 0
1.3.1.2 | OCYEST.01.02 | ESTRUCTURAS
1.3.1.2.1 | OCYEST.01.02.01 | GALERÍAS Y POZOS
| ETE0230 | TUNEL METODO TRADICIONAL | m | 39.17 | 7812.42 | 306012.49 |  | 0
| E05HVAAPFEE07 | MARCO PERIMETRAL DE HORMIGÓN ARMADO ENTRONQUES HA-30/P/20/I ENCO | m3 | 41.9 | 581.18 | 24351.44 |  | 0
| EEAPFEE0020 | ACERO B500S COLOCADO | kg | 5028 | 2.19 | 11011.32 |  | 0
1.3.1.2.2 | OCYEST.01.02.02 | PILOTES
| EE0780 | PILOTE DE MORTERO IN SITU | m3 | 1112.65 | 87.68 | 97557.15 |  | 0
| EE0800N | PILOTE HORMIGONADO IN SITU, DE DIAMETRO HASTA 1000 MM | m3 | 1130.1 | 154.26 | 174329.23 |  | 0
| EE0610N | MICROPILOTE FABRICADO "IN SITU" DE DIAMETRO EXTERIOR 220 MM | m | 198 | 205.77 | 40742.46 |  | 0
| EEAPFEE0020 | ACERO B500S COLOCADO | kg | 136395.6 | 2.19 | 298706.36 |  | 0
1.3.1.2.3 | OCYEST.01.02.03 | LOSAS Y MUROS
| EE0330esc | ENCOFRADO ESCALERAS | m2 | 262.2 | 42.15 | 11051.73 |  | 0
| EE0310 | ENCOFRADO PLANO PARAMENTOS VERTICALES | m2 | 2166.96 | 43.18 | 93569.33 |  | 0
| EE0320h | ENCOFRADO PLANO HUECOS | m2 | 188.96 | 40.51 | 7654.77 |  | 0
| E04NLM005 | HORMIGÓN LIMPIEZA Y NIVELACIÓN HM-20/P/20/I VERT. MANUAL | m3 | 28.08 | 253.21 | 7110.14 |  | 0
| U05LAHAPFEE01 | HORMIGÓN HA-30 ALZADOS MUROS | m3 | 335.53 | 109.42 | 36713.69 |  | 0
| E04LMB010 esc | HORMIGÓN P/ARMAR HA-30/B/20/IIA V.BOMBA ESCALERAS | m3 | 62.44 | 325.48 | 20322.97 |  | 0
| E04LABAPFEEa0 | LOSA HA-30/B/20/IIA V.BOMBA 60CM | m2 | 1466.65 | 187.5 | 274996.88 |  | 0
| E04LABAPFEEb0 | LOSAS DE FONDO HA-30/B/20/IIA V.BOMBA E=30CM | m2 | 145.81 | 118.42 | 17266.82 |  | 0
| E04LABAPFEEb0N | LOSA CUBIERTA HA-30/B/20/IIA V.BOMBA E=30CM | m2 | 49.61 | 118.42 | 5874.82 |  | 0
| EI0141BEG | TRATAMIENTO DE IMPERMEABILIZACIÓN EN LOSAS DE CUBIERTA (TRANSITA | m2 | 472.42 | 102.1 | 48234.08 |  | 0
| EIO140MN | TRATAMIENTO DE IMPERMEABILIZACIÓN INTERIOR PARA ESTANQUEIDAD DE PARAMENTOS VERTICALES /HORIZONTALES EN GALERÍAS, POZOS Y FOSOS | m2 | 446.54 | 182.05 | 81292.61 |  | 0
| EEAPFEE0020 | ACERO B500S COLOCADO | kg | 143598.1 | 2.19 | 314479.84 |  | 0
| EE0070 | ACERO S-275-JR ELABORADO EN TALLER SOLDADA Y GALVANIZADA | kg | 1025.64 | 9.37 | 9610.25 |  | 0
| EE0110 | ANCLAJE PARA BARRA CORRUGADA | ud | 1544.87 | 55 | 84967.85 |  | 0
1.3.1.3 | OCYEST.01.03 | REJILLAS, TRAMEX, PORTÓN
| EZ0500h | CERRAMIENTO HUECOS CON REJILLA RESISTENTE A PASO VEHÍCULOS PESADOS | m2 | 3.75 | 190.19 | 713.21 |  | 0
1.3.2 | OCYEST.02 | POZO 2
1.3.2.1 | OCYEST.02.01 | EXCAVACIONES Y RELLENOS
| EL0740B | EXCAVACIÓN VACIADO A CIELO ABIERTO | m3 | 511.5 | 9.5 | 4859.25 |  | 0
| EL0790 | EXCAVACION VACIADO ENTRE PANTALLAS | m3 | 4288.56 | 9.28 | 39797.84 |  | 0
| E01DWR030m | CORTE HILO DE DIAMANTE DE SOLERA O MURO DE HORMIGÓN | m | 60.3 | 57.19 | 3448.56 |  | 0
| EL0410 | DEMOLICION DE OBRAS DE HORMIGON ARMADO O EN MASA JORNADA 2:30 - 5:00 A.M. | m3 | 150.54 | 45.4 | 6834.52 |  | 0
| EL0370N | DEMOLICION, LEVANTAMIENTO Y RETIRADA DE ELEMENTOS DE SUPERFICIE | m2 | 341 | 11.96 | 4078.36 |  | 0
1.3.2.2 | OCYEST.02.02 | ESTRUCTURAS
1.3.2.2.1 | OCYEST.02.02.01 | GALERÍA Y POZOS
| ETE0230 | TUNEL METODO TRADICIONAL | m | 39.05 | 7812.42 | 305075 |  | 0
| E05HVAAPFEE07 | MARCO PERIMETRAL DE HORMIGÓN ARMADO ENTRONQUES HA-30/P/20/I ENCO | m3 | 37.22 | 581.18 | 21631.52 |  | 0
| EEAPFEE0020 | ACERO B500S COLOCADO | kg | 4466.88 | 2.19 | 9782.47 |  | 0
1.3.2.2.2 | OCYEST.02.02.02 | PILOTES
| EE0780 | PILOTE DE MORTERO IN SITU | m3 | 871.84 | 87.68 | 76442.93 |  | 0
| EE0800N | PILOTE HORMIGONADO IN SITU, DE DIAMETRO HASTA 1000 MM | m3 | 870.6 | 154.26 | 134298.76 |  | 0
| EEAPFEE0020 | ACERO B500S COLOCADO | kg | 105082.8 | 2.19 | 230131.33 |  | 0
1.3.2.2.3 | OCYEST.02.02.03 | LOSA Y MUROS
| EE0330esc | ENCOFRADO ESCALERAS | m2 | 265.58 | 42.15 | 11194.2 |  | 0
| EE0310 | ENCOFRADO PLANO PARAMENTOS VERTICALES | m2 | 1537.52 | 43.18 | 66390.11 |  | 0
| EE0320h | ENCOFRADO PLANO HUECOS | m2 | 175.17 | 40.51 | 7096.14 |  | 0
| E04NLM005 | HORMIGÓN LIMPIEZA Y NIVELACIÓN HM-20/P/20/I VERT. MANUAL | m3 | 18.81 | 253.21 | 4762.88 |  | 0
| U05LAHAPFEE01 | HORMIGÓN HA-30 ALZADOS MUROS | m3 | 236.56 | 109.42 | 25884.4 |  | 0
| E04LMB010 esc | HORMIGÓN P/ARMAR HA-30/B/20/IIA V.BOMBA ESCALERAS | m3 | 62.44 | 325.48 | 20322.97 |  | 0
| E04LABAPFEEa0 | LOSA HA-30/B/20/IIA V.BOMBA 60CM | m2 | 854.97 | 187.5 | 160306.88 |  | 0
| E04LABAPFEEb0 | LOSAS DE FONDO HA-30/B/20/IIA V.BOMBA E=30CM | m2 | 83.13 | 118.42 | 9844.25 |  | 0
| E04LABAPFEEb0N | LOSA CUBIERTA HA-30/B/20/IIA V.BOMBA E=30CM | m2 | 10.19 | 118.42 | 1206.7 |  | 0
| EI0141BEG | TRATAMIENTO DE IMPERMEABILIZACIÓN EN LOSAS DE CUBIERTA (TRANSITA | m2 | 291.3 | 102.1 | 29741.73 |  | 0
| EIO140MN | TRATAMIENTO DE IMPERMEABILIZACIÓN INTERIOR PARA ESTANQUEIDAD DE PARAMENTOS VERTICALES /HORIZONTALES EN GALERÍAS, POZOS Y FOSOS | m2 | 445.17 | 182.05 | 81043.2 |  | 0
| EEAPFEE0020 | ACERO B500S COLOCADO | kg | 88074.16 | 2.19 | 192882.41 |  | 0
| EE0070 | ACERO S-275-JR ELABORADO EN TALLER SOLDADA Y GALVANIZADA | kg | 535.92 | 9.37 | 5021.57 |  | 0
| EE0110 | ANCLAJE PARA BARRA CORRUGADA | ud | 1547.73 | 55 | 85125.15 |  | 0
1.3.2.3 | OCYEST.02.03 | REJILLAS, TRAMEX, PORTÓN
| EZ0500h | CERRAMIENTO HUECOS CON REJILLA RESISTENTE A PASO VEHÍCULOS PESADOS | m2 | 2.72 | 190.19 | 517.32 |  | 0
1.3.3 | OCYEST.03 | PASILLO SUPERIOR
1.3.3.1 | OCYEST.03.01 | EXCAVACIONES Y RELLENO
| EL0740B | EXCAVACIÓN VACIADO A CIELO ABIERTO | m3 | 91.91 | 9.5 | 873.15 |  | 0
| EL0790 | EXCAVACION VACIADO ENTRE PANTALLAS | m3 | 105.6 | 9.28 | 979.97 |  | 0
| E01DWR030m | CORTE HILO DE DIAMANTE DE SOLERA O MURO DE HORMIGÓN | m | 25.8 | 57.19 | 1475.5 |  | 0
| EL0410 | DEMOLICION DE OBRAS DE HORMIGON ARMADO O EN MASA JORNADA 2:30 - 5:00 A.M. | m3 | 22.08 | 45.4 | 1002.43 |  | 0
| EL0370N | DEMOLICION, LEVANTAMIENTO Y RETIRADA DE ELEMENTOS DE SUPERFICIE | m2 | 91.91 | 11.96 | 1099.24 |  | 0
1.3.3.2 | OCYEST.03.02 | ESTRUCTURAS
1.3.3.2.1 | OCYEST.03.02.01 | GALERÍAS Y POZOS
| E05HVAAPFEE07 | MARCO PERIMETRAL DE HORMIGÓN ARMADO ENTRONQUES HA-30/P/20/I ENCO | m3 | 4.55 | 581.18 | 2644.37 |  | 0
| EEAPFEE0020 | ACERO B500S COLOCADO | kg | 546 | 2.19 | 1195.74 |  | 0
1.3.3.2.2 | OCYEST.03.02.02 | PILOTES
| EE0610N | MICROPILOTE FABRICADO "IN SITU" DE DIAMETRO EXTERIOR 220 MM | m | 246 | 205.77 | 50619.42 |  | 0
1.3.3.2.3 | OCYEST.03.02.03 | LOSAS Y MUROS
| EE0260N | CIMBRA PARA ENCOFRADOS. | m3 | 1088.64 | 16.19 | 17625.08 |  | 0
| EAT0060 | TABIQUE HUECO SENCILLO 4CM INT.MORT.M-5 | m2 | 57.6 | 20.8 | 1198.08 |  | 0
| EE0310 | ENCOFRADO PLANO PARAMENTOS VERTICALES | m2 | 163.76 | 43.18 | 7071.16 |  | 0
| E04NLM005 | HORMIGÓN LIMPIEZA Y NIVELACIÓN HM-20/P/20/I VERT. MANUAL | m3 | 3.52 | 253.21 | 891.3 |  | 0
| U05LAHAPFEE01 | HORMIGÓN HA-30 ALZADOS MUROS | m3 | 51.15 | 109.42 | 5596.83 |  | 0
| E04LABAPFEEb0 | LOSAS DE FONDO HA-30/B/20/IIA V.BOMBA E=30CM | m2 | 35.2 | 118.42 | 4168.38 |  | 0
| E04LABAPFEEb0N | LOSA CUBIERTA HA-30/B/20/IIA V.BOMBA E=30CM | m2 | 91.2 | 118.42 | 10799.9 |  | 0
| EI0141BEG | TRATAMIENTO DE IMPERMEABILIZACIÓN EN LOSAS DE CUBIERTA (TRANSITA | m2 | 45.2 | 102.1 | 4614.92 |  | 0
| EEAPFEE0020 | ACERO B500S COLOCADO | kg | 9478.2 | 2.19 | 20757.26 |  | 0
| EE0110 | ANCLAJE PARA BARRA CORRUGADA | ud | 160.59 | 55 | 8832.45 |  | 0
1.4 | 01.04 AExtrem | ARQUITECTURA Y SALIDA DE EMERGENCIA
1.4.1 | 0104.01 AExtr | DESMONTAJE Y DEMOLICIONES
1.4.1.1 | 010401.01 AExtr | DESMONTAJES
| EM0160 | DESMONTAJE DE PÓRTICO. (NOCTURNO) | ud | 1 | 992.82 | 992.82 |  | 0
| E17AA060Z | DESMONTAJE DE FRONTIS. (NOCTURNO) | ud | 1 | 100.47 | 100.47 |  | 0
| E01Z | DESMONTAJE DE ROMBO Y PLACA CON NOMBRE DE ESTACION EN PORTICO | ud | 1 | 115.92 | 115.92 |  | 0
| ED0120 | DESMONTAJE DE BARANDILLA. (NOCTURNO) | m | 22 | 15.8 | 347.6 |  | 0
| ED0720 | DESMONTAJE DE PASAMANOS METÁLICO | m | 19.7 | 9.14 | 180.06 |  | 0
| ED0280 | DESMONTAJE DE CARTEL FOTOLUMINISCENTE. (NOCTURNO) | ud | 4 | 12.34 | 49.36 |  | 0
| ED0930 | DESMONTAJE DE TIRA CONTINUA DE SEÑALIZACIÓN FOTOLUMINISCENTE. (NOCTURNO) | m | 91 | 3.05 | 277.55 |  | 0
| ED1150 | RETIRADA DE PAPELERA | ud | 4 | 24.66 | 98.64 |  | 0
| ED0650.Ro | DESMONTAJE DE PANEL DE CHAPA. (NOCTURNO) | m2 | 84 | 28.01 | 2352.84 |  | 0
| E01H260 | DESMONTAJE DE CANALETA PORTACABLES E INSTALACIÓN ELÉCTRICA. (NOCTURNO) | m | 84 | 31.46 | 2642.64 |  | 0
| ED0820 | DESMONTAJE DE PUERTA CANCELA METÁLICA DE BOCA DE ACCESO | m2 | 8.4 | 51.46 | 432.26 |  | 0
| ED0840 | DESMONTAJE DE PUERTA DE CHAPA LISA DE ACERO. (NOCTURNO) | m2 | 7.6 | 18.83 | 143.11 |  | 0
| EL0880 | LEVANTADO CARPINTERÍA EN TABIQUES MANO | m2 | 14.07 | 18.71 | 263.25 |  | 0
| 020101.02 | DESMONTAJE SUELO TÉCNICO. (NOCTURNO) | m2 | 10 | 9.73 | 97.3 |  | 0
| ED0410 | DESMONTAJE DE IMPERMEABILIZACIÓN DE LAMAS DE FIBRA DE VIDRIO (NOCTURNO) | m2 | 20 | 30.05 | 601 |  | 0
| ED0990 | DESMONTAJE IMPERMEABILIZACIÓN DE PLACAS DE POLIÉSTER EN CAÑONES. | m2 | 171 | 17.16 | 2934.36 |  | 0
| ED1040 | DESMONTAJE PEQUEÑO MATERIAL Y MOBILIARIO DE PCL O CUARTO DE OPERADOR | ud | 1 | 394.63 | 394.63 |  | 0
| ED0430 | DESMONTAJE DE INODORO | ud | 3 | 35.12 | 105.36 |  | 0
| ED0440 | DESMONTAJE DE LAVABO | ud | 4 | 33.69 | 134.76 |  | 0
| ED0950 | DESMONTAJE DE URINARIO | ud | 2 | 33.36 | 66.72 |  | 0
| ED0920 | DESMONTAJE DE TERMO ELÉCTRICO EXISTENTE CON TODOS LOS ACCESORIOS | ud | 1 | 47.65 | 47.65 |  | 0
| E01DIE010 | LEVANTADO INSTALACIÓN ELÉCTRICA ASEOS | ud | 2 | 236.29 | 472.58 |  | 0
| E01DIF010 | LEVANTADO INSTALACIÓN FONTANERÍA/DESAGÜE ASEOS | ud | 2 | 222.61 | 445.22 |  | 0
| NED006 | DESMONTAJE DE CANALONES A MANO. (NOCTURNO) | m | 16 | 6.38 | 102.08 |  | 0
| NEC1000N | P.A. A JUSTIFICAR DESMONTAJE Y REPOSICIÓN DE INSTALACIONES EN ACTUACIONES DE OBRA CIVIL EN ANDENES | PA | 1 | 21000 | 21000 |  | 0
1.4.1.2 | 010401.02 AExtr | DEMOLICIONES
| EM0170 | DESMONTAJE DE PRETIL. JORNADA 2:00 - 6:00 A.M. | m | 22 | 57.4 | 1262.8 |  | 0
| E01DEA0N | DEMOLICIÓN DE APLACADOS A MANO (NOCTURNO) C | m2 | 140.41 | 25.91 | 3638.02 |  | 0
| E17AA040 | DESMONTAJE DE SOLADO DE GRANITO | m2 | 62.7 | 19.37 | 1214.5 |  | 0
| EL0900 | LEVANTADO DE PELDAÑO. (NOCTURNO) | m | 80 | 15.4 | 1232 |  | 0
| E01DPP | DEMOLICIÓN SOLADO BALDOSAS A MANO (NOCTURNO) | m2 | 160 | 20.8 | 3328 |  | 0
| E02C050N | DEMOLICIÓN TABICÓN LADRILLO HUECO DOBLE (NOCTURNO) C | m2 | 34.19 | 26.21 | 896.12 |  | 0
| EL0560-Ro | DEMOLICIÓN FÁB.LADRILLO MACIZO 1/2 PIE A MANO C | m2 | 314.05 | 48.1 | 15105.81 |  | 0
| E02A080N | DEMOLICIÓN ALICATADOS A MANO (NOCTURNO) C | m2 | 264.59 | 23.56 | 6233.74 |  | 0
| EL0140N | DEM.ARQUETA-SUMIDERO LADRILLO MACIZO A MANO. (NOCTURNO) | m | 3 | 21.86 | 65.58 |  | 0
| E02E060.2 | DEMOLICIÓN DE SOLERA PARA FORMACIÓN DE CANAL (NOCTURNO) | m | 60 | 35.49 | 2129.4 |  | 0
| EL0470N | DEMOLICIÓN DE SOLERA DE HORMIGÓN EN MASA DE HASTA 20 CM. (NOCTURNO) | m2 | 10 | 62.15 | 621.5 |  | 0
| EL0471N | DEMOLICIÓN DE SOLERA DE HORMIGÓN EN MASA DE HASTA 80 CM. (NOCTURNO) | m2 | 14.25 | 86.64 | 1234.62 |  | 0
| EL0090 | APERTURA ROZAS LADRILLO MACIZO C/MARTILLO | m | 60 | 5.47 | 328.2 |  | 0
| EL1080MDF | TALADRO S/PARED EXTERIOR D<100 MM | ud | 40 | 34.67 | 1386.8 |  | 0
| EL1090 | TALADRO S/HORMIGÓN D>100 MM | ud | 258 | 40.16 | 10361.28 |  | 0
1.4.2 | 0104.02 AExtr | DRENAJE, SANEAMIENTO Y FONTANERIA
| NEC0040N | CONJUNTO SEIS TUBOS FLEXIBLES D=50 PASO DE BÓVEDAS.(NOCTURNO) | m | 50 | 34.99 | 1749.5 |  | 0
| U07ZLR070 | POZO LADRILLO REGISTRO D=120 CM H=2,50 M | ud | 1 | 739.04 | 739.04 |  | 0
| U07ZLW210 | INCREMENTO PROFUNDIDAD POZO LADRILLO D=120 CM | m | 7 | 204.36 | 1430.52 |  | 0
| E03M020 | ACOMETIDA RED SANEAMIENTO EN MINA | ud | 5 | 1822.49 | 9112.45 |  | 0
| ER0340 | IMBORNAL LONGITUDINAL SIFÓNICO PREFABRICADO C/ REJILLA DE FUNDICIÓN | m | 4.64 | 175.76 | 815.53 |  | 0
| E03EUA040 | SUMIDERO SIFÓNICO ACERO INOXIDABLE 25X25 CM | ud | 6 | 205.8 | 1234.8 |  | 0
| ES0130-roN.1 | ARQUETA LADRILLO SUMIDERO FUNDICIÓN SIFÓN 40X40.(NOCTURNO) | ud | 10 | 159.24 | 1592.4 |  | 0
| ES0051N.1 | ARQUETA BOMBEO 1X1X2 M.(NOCTURNO) C | ud | 3 | 3408.43 | 10225.29 |  | 0
| E03ALR040-roN.1 | ARQUETA LADRILLO REGISTRO 51X51X65 CM (NOCTURNO) C | ud | 32 | 168.19 | 5382.08 |  | 0
| ER0120-ro | SUMINISTRO Y COLOCACIÓN DE TUBERÍA DE PVC D. 160 MM PARA BAJANTE | m | 366.5 | 22.4 | 8209.6 |  | 0
| EJE0150N.1 | TUBERÍA PVC SANITARIA TIPO C 110 MM.(NOCTURNO) | m | 36 | 35.66 | 1283.76 |  | 0
| ES0330N.1 | TUBO PVC P.COMPACTA JUNTA ELÁSTICA SN2 C.TEJA 160MM.(NOCTURNO) | m | 58 | 26.04 | 1510.32 |  | 0
| E05C110.1 | TUBO PVC P.COMPACTA JUNTA ELÁSTICA SN2 C.TEJA 200MM | m | 139 | 34.4 | 4781.6 |  | 0
| E03OEP150 | TUBO PVC PARED COMPACTA JUNTA ELÁSTICA SN4 COLOR TEJA 250 MM | m | 5 | 52.8 | 264 |  | 0
| EJE0050 | COLECTOR COLGADO PVC D= 160 MM. | m | 20 | 30.61 | 612.2 |  | 0
| E03OCP050 | COLECTOR COLGADO PVC D=200 MM | m | 10 | 56.15 | 561.5 |  | 0
| HINCTUBMET.1 | HINCA DE TUBERÍA DE ACERO D.250MM PARA ALOJAR TUBO SANEAMIENTO | m | 23 | 340.89 | 7840.47 |  | 0
| 0402.011 | CANALON PERIMETRAL EN HUECOS DE RECOGIDA DE AGUA DE ESTACION | m | 45 | 70.04 | 3151.8 |  | 0
| ES0011 | CONEXION DE DRENAJE CON CANAL DE VIA | ud | 2 | 1785 | 3570 |  | 0
| ES0250-roN.1 | TAPA PARA ARQUETA REGISTRABLE. (NOCTURNO) | ud | 45 | 148.23 | 6670.35 |  | 0
| MMAINAV0250.1 | TERMO ELÉCTRICO 75 L. | ud | 1 | 356.87 | 356.87 |  | 0
| EJS0150.1 | LAVABO 52X41 C/PEDESTAL VICTORIA BLANCO O EQUIVALENTE | ud | 4 | 121.78 | 487.12 |  | 0
| EJS0140.1 | INODORO TANQUE BAJO VICTORIA BLANCO O EQUIVALENTE | ud | 3 | 163.94 | 491.82 |  | 0
| EJS0280.1 | URINARIO MURAL G.TEMPORIZADOR BLANCO | ud | 1 | 244.93 | 244.93 |  | 0
| EJS0310 | VERTEDERO PORCÉLANICO 50X42 G.PARED | ud | 1 | 214.77 | 214.77 |  | 0
| EJS0110.1 | ESPEJO PLATEADO 5MM DE 0,50X1,00M | ud | 4 | 35.03 | 140.12 |  | 0
| EJS0080.1 | DOSIFICADOR JABÓN LÍQUIDO ANTIGOTEO ABS | ud | 2 | 25.4 | 50.8 |  | 0
| EJS0090.1 | DOSIFICADOR TOALLAS DE PAPEL | ud | 2 | 34.08 | 68.16 |  | 0
| E13S120.1 | PORTARROLLOS TOTALMENTE COLOCADO (NOCTURNO) | ud | 3 | 22.51 | 67.53 |  | 0
| E21MI130.1 | PERCHA SIMPLE ACERO INOX. | ud | 18 | 25.52 | 459.36 |  | 0
| E23MVD020.1 | EXTRACTOR ASEO 80 M3/H. C/TEMP. | ud | 5 | 101.3 | 506.5 |  | 0
| EJE0041.1 | BOTE SIFÓNICO PVC D=110 EMPOT. (NOCTURNO) | ud | 2 | 25.05 | 50.1 |  | 0
| EJI0010.1-ro | INST. AGUA F.C. ASEOS/VESTUARIOS | ud | 2 | 790.97 | 1581.94 |  | 0
| U06TP250 | CONDUC.POLIET. PE80 PN16 D=25MM | m | 18 | 9.54 | 171.72 |  | 0
| U06TP300 | CONDUC.POLIET. PE80 PN10 DN=50MM | m | 10 | 17.21 | 172.1 |  | 0
| U06VEP033 | ENLACE REDUCIDO POLIPROPILENO DN=50/40MM | ud | 2 | 8.52 | 17.04 |  | 0
| U06VEP034 | ENLACE REDUCIDO POLIPROPILENO DN=40/25MM | ud | 2 | 6.55 | 13.1 |  | 0
| U06VAV412 | VÁLV.REG.PRES.MET.C/MAN.D=1 1/2" C | ud | 2 | 388.95 | 777.9 |  | 0
| EJV0010.1 | LLAVE DE ESFERA DE 1" 25 MM. | ud | 4 | 18.59 | 74.36 |  | 0
| U06VAV114.1 | VÁLVULA ESFERA PVC DN=50 MM | ud | 1 | 42.16 | 42.16 |  | 0
1.4.3 | 0104.03 AExtr | IMPERMEABILIZACIÓN Y FALSOS TECHOS
| EI0060 | IMPERMEABILIZACIÓN CON LAMA FV Y RESINAS DE POLIESTER EN CAÑONES.(NOCTURNO) | m2 | 610 | 135.88 | 82886.8 |  | 0
| NEI0080 | IMPERMEABILIZACION IN SITU CON EPOXI SISTEMA TEIMLAM. (NOCTURNO) | m2 | 946 | 98.98 | 93635.08 |  | 0
| invt 9 | TRATAMIENTO DE IMPERMEABILIZACIÓN INTERIOR PARA ESTANQUEIDAD DE PARAMENTOS VERTICALES /HORIZONTALES EN GALERÍAS, POZOS Y FOSOS | m2 | 874.6 | 172.94 | 151253.32 |  | 0
| EI0187 | LÁMINA DE POLIETILENO EXPANDIDO, CLASIFICADO A FUEGO B-S1-D0 (NOCTURNO) | m2 | 844 | 27.84 | 23496.96 |  | 0
| EI0020 | CANALÓN EN "U" 125X52 EN RESINAS DE POLIÉSTER Y FV, (NOCTURNO) | m | 75 | 28.14 | 2110.5 |  | 0
| E20WBJ010N | BAJANTE PVC SERIE B JUNTA PEGADA D=75 MM. (NOCTURNO) | m | 45 | 12.71 | 571.95 |  | 0
| NEI001 | ÁNGULO 25X25X2,5 MM. DE RESINAS DE POLIÉSTER Y FV. (NOCTURNO) | m | 100 | 21.36 | 2136 |  | 0
| EZ0330 | OBTURACIÓN VÍAS DE AGUA | ud | 10 | 8.55 | 85.5 |  | 0
| FT01-EI180 | FALSO TECHO CONTINUO EI 180 DE PLACAS DE SILICATO CÁLCICO. | m2 | 43 | 122.51 | 5267.93 |  | 0
| EW0050 | FALSO TECHO DE PLACAS DE FIBRA MINERAL | m2 | 30 | 27.11 | 813.3 |  | 0
| MMAI0910 Z | PREPARACIÓN DE SUPERFICIE PARA ADHERENCIA DE BLINDAJE CONTINUO COMPOSITE EPOXI Y FIBRA DE VIDRIO (NOCTURNO) C | m2 | 150 | 16.26 | 2439 |  | 0
| MMAI0920 Z | MICROMORTERO EPOXI-CUARZO PARA BLINDAJE CONTINUO COMPOSITE EPOXI CON FIBRA DE VIDRIO (NOCTURNO) C | m2 | 150 | 20.5 | 3075 |  | 0
| 0403.003 | IMPERMEABILIZACIÓN CON MORTERO CEMENTOSO MASTERSEAL 531 O EQUIVALENTE | m2 | 764.75 | 6.06 | 4634.39 |  | 0
1.4.4 | 0104.04 AExtr | ALBAÑILERIA, SOLADOS Y REVESTIMIENTOS
1.4.4.1 | 010404.01 AExtr | ALBAÑILERÍA
| E07LP013 | FÁBRICA LADRILLO PERFORADO 7 CM 1/2P INTERIOR MORTERO M-5 | m2 | 4783.21 | 25.08 | 119962.91 |  | 0
| EAF0030 | FÁB.LADRILLO PERFORADO 7CM 1P. INTERIOR MORTERO M-5 | m2 | 30 | 40.41 | 1212.3 |  | 0
| EAT0020 | TABICÓN DE LADRILLO H/D DE 25X12X8 CM | m2 | 40 | 22.71 | 908.4 |  | 0
| E08PNE160 | ENFOSCADO MAESTREADO-FRATASADO CSIV-W1 VERTICAL | m2 | 6707.96 | 18.61 | 124835.14 |  | 0
| E12AC012 | ALICATADO AZULEJO BLANCO 20X20 CM RECIBIDO C/MORTERO | m2 | 387.36 | 29 | 11233.44 |  | 0
| EAR0031 | FORMACIÓN PELDAÑO LHD 9CM MORTERO | m | 728.2 | 21.63 | 15750.97 |  | 0
| NEA004 | CERRAMIENTO DE LOS DOS LATERALES DE PUERTA. (NOCTURNO) | ud | 6 | 173.42 | 1040.52 |  | 0
| EAR0070 | RECIBIDO CARPINTERIA METÁLICA. | m2 | 189.95 | 29.79 | 5658.61 |  | 0
| EAR0060 | RECIBIDO BARANDILLA METÁLICA MORTERO | m | 169 | 7.8 | 1318.2 |  | 0
| EAR0080 | RECIBIDO DE PASAMANOS METÁLICO CON MORTERO | m | 340.6 | 7.8 | 2656.68 |  | 0
| EP0160 | RECRECIDO FORMACIÓN PENDIENTES MORTERO CEMENTO E=10 CM | m2 | 31 | 21.33 | 661.23 |  | 0
| ER0060 | CANALETA DE DRENAJE LATERAL CAMARAS BUFAS | m | 874 | 38.89 | 33989.86 |  | 0
| ER0040-ro | CANAL DE DRENAJE LATERAL CUNA DE 10 A 30CM. (NOCTURNO) | m | 269 | 70.75 | 19031.75 |  | 0
| E07WA120 | AYUDAS ALBAÑILERÍA C | ud | 1 | 3380.58 | 3380.58 |  | 0
| EVG0060 | ENFOSCADO MAESTREADO-FRATASADO CSIV-W1 HORIZONTAL | m2 | 80 | 24.03 | 1922.4 |  | 0
| 0405.013N | POLIESTIRENO EXPANDIDO JUNTA TABIQUERÍA CON LOSAS | m2 | 147.09 | 8.8 | 1294.39 |  | 0
1.4.4.2 | 010404.02 AExtr | SOLADOS Y APLACADOS
| EVP0340 | SOLADO DE GRES ESMALTADO ANTIDESLIZANTE. | m2 | 44 | 39.86 | 1753.84 |  | 0
| EP0360-RoN | SOLADO DE TERRAZO U/INTENSO MICROGRANO 40X40 (NOCTURNO) C | m2 | 1119 | 39.56 | 44267.64 |  | 0
| E11CP100.1 | RODAPIÉ TERRAZO 30X7,5 NORMAL | m | 962.6 | 6.84 | 6584.18 |  | 0
| EVP0351.1 | SOLADO GRES PORCELÁNICO 60X60 (NOCTURNO) | m2 | 402 | 69.8 | 28059.6 |  | 0
| EVP0205.1 | RODAPIÉ DE GRES PORCELÁNICO 30X60 (NOCTURNO) | m | 283.5 | 31.78 | 9009.63 |  | 0
| EP0120-RON | PLASTÓN DE REGULARIZACIÓN ESP < 10CM (NOCTURNO) C | m2 | 402 | 17.35 | 6974.7 |  | 0
| E11CP020.1 | PELDAÑO TERRAZO MICROGRANO ENTERO | m | 728.2 | 51.7 | 37647.94 |  | 0
| EVP0210 | RODAPIE DE TERRAZO DE 30 CM DE ALTURA, TIPO VACUTILE O EQUIVALENTE. | m | 151 | 23.52 | 3551.52 |  | 0
| EP0140-RoN | PULIDO Y ABRILLANTADO TERRAZO (NOCTURNO) | m2 | 1119 | 6.34 | 7094.46 |  | 0
| EP0180 | RECRECIDO MORTERO RÁPIDO NIVELACIÓN 1CM | m2 | 402 | 17.4 | 6994.8 |  | 0
| EP0380 | SUELO ELEVADO REGISTRABLE DE ALTA RESISTENCIA. | m2 | 12 | 104.83 | 1257.96 |  | 0
| EP0040-Ro | SOLADO DE GRANITO NEGRO EN FORMACIÓN DE RAMPA | m2 | 45 | 109.2 | 4914 |  | 0
| EVP0190 | RODAPIÉ DE GRANITO NEGRO DE 30 CM DE ALTURA | m | 30 | 32.29 | 968.7 |  | 0
1.4.4.3 | 010404.03 AExtr | REVESTIMIENTOS VITRIFICADOS
| NEVB0110N | PANEL VITRIFICADO RECTO TIPO SANDWICH (ALTURA1000-3000 MM). (NOCTURNO) | m2 | 625.9 | 275.59 | 172491.78 |  | 0
| NEVB0141N | PIEZAS ANCHO ESPECIAL DE PANEL VITRIFICADO RECTO O CURVO (NOCTURNO) | m2 | 131.76 | 379.73 | 50033.22 |  | 0
| NEVB0130N | PIEZA ESPECIAL RINCÓN O ESQUINA DE PANEL VITRIFICADO (NOCTURNO) | ud | 44 | 431.66 | 18993.04 |  | 0
| NEVB0220N | TAPA CANALETA VITRIFICADA DE 2M X 240 MM. (NOCTURNO) | ud | 108.5 | 341.37 | 37038.65 |  | 0
| NEVB0230N | TAPA CANALETA VITRIFICADA DE 2M X 390 MM. (NOCTURNO) | ud | 106 | 367.03 | 38905.18 |  | 0
| NEVB0225 | TAPA CANALETA VITRIFICADA DE 2M X 240 MM. CON NOMBRE DE ESTACIÓN (NOCTURNO) | ud | 4 | 557.67 | 2230.68 |  | 0
| NEVB0235 | TAPA CANALETA VITRIFICADA DE 2M X 390 MM. CON NOMBRE DE ESTACIÓN (SEÑALÉTICA) | ud | 5 | 583.33 | 2916.65 |  | 0
| EVB0020 | INCREMENTO POR SERIGRAFIADO EN PANEL VITRIFICADO | ud | 6 | 200.81 | 1204.86 |  | 0
1.4.5 | 0104.05 AExtr | CARPINTERIA CERRAJERIA, VIDRIOS Y ESTRUCTURAS METALICAS
1.4.5.1 | 010405.01 AExtr | CARPINTERÍA
| NEHAP0210 | PUERTA METÁLICA-VITRIFICADA 1H (NOCTURNO) | ud | 2 | 3224.08 | 6448.16 |  | 0
| NEHAP0190 | PUERTA METÁLICA-VITRIFICADA 1H DE CON REJILLAS. (NOCTURNO) | ud | 3 | 3433.84 | 10301.52 |  | 0
| NEHAP0140 | PUERTA CORTAFUEGO RF-90 UNA HOJA CHAPA VITRIFICADA. | ud | 1 | 3569.5 | 3569.5 |  | 0
| NEHAP0125N | PUERTA CORTAFUEGO RF-90 DOS HOJAS CHAPA VITRIFICADA. CON BARRA ANTIPÁNICO (NOCTURNO) | ud | 4 | 7221.1 | 28884.4 |  | 0
| NEHAP0060 | PUERTA CHAPA DE ACERO GALV. LISA 1030X2500 | ud | 25 | 800.02 | 20000.5 |  | 0
| EHAP0100 | PUERTA CORTAFUEGO RF-90 1 HOJA. | ud | 7 | 1220.56 | 8543.92 |  | 0
| EHAP0130 | PUERTA CORTAFUEGO RF-90 DOS HOJAS. | ud | 8 | 2333.9 | 18671.2 |  | 0
| NEHAP0170 | PUERTA METÁLICA DE ENTRAMADO TIPO TRAMEX. (NOCTURNO) | m2 | 3.78 | 233.02 | 880.82 |  | 0
| EHI0200 | PUERTA DE REGISTROS DE ACERO INOXIDABLE. | m2 | 6.96 | 249.32 | 1735.27 |  | 0
| EHAP0106 | REGISTRO RF-90 600X600 MM | ud | 106 | 693.58 | 73519.48 |  | 0
| NEHAP0001 | ELEMENTOS DE CONTROL DE ACCESO A INSTALAR EN PUERTA | ud | 2 | 291.49 | 582.98 |  | 0
1.4.5.2 | 010405.02 AExtr | CERRAJERÍA
| EHI0140N | ENCUENTRO RECTO DE CAÑÓN PERPENDICULAR CON VESTÍBULO O ANDÉN, EN ACERO INOX. (NOCTURNO) | ud | 8 | 2562.5 | 20500 |  | 0
| EHI0110-RoN | EMBOCADURA DE ASCENSOR DE ACERO INOXIDABLE. (NOCTURNO) | m2 | 70 | 226.79 | 15875.3 |  | 0
| EHI0100N | CHAPA DE ACERO INOXIDABLE EN REMATES. (NOCTURNO) | m2 | 80 | 267.6 | 21408 |  | 0
| 0410.009 | BARANDILLA EN SALIDAS DE EMERGENCIA, FORMADA POR BALAUSTRES. | m | 139 | 167.85 | 23331.15 |  | 0
| EHAD0090 | PASAMANOS TUBO ACERO Ø=50 MM. | m | 340.6 | 32.63 | 11113.78 |  | 0
| 0410.011 | BARANDILLA ACERO TUBOS VERT. 20X20X1 H=110 CM | m | 41 | 103.43 | 4240.63 |  | 0
| NEHA003N | SOPORTE CARTEL OBRA.(NOCTURNO) | ud | 4 | 112.14 | 448.56 |  | 0
| EHAD0040 | CELOSÍA METÁLICA GALVANIZADA. | m2 | 6 | 160.51 | 963.06 |  | 0
| E15DCE061N | REJILLA DE VENTILACIÓN | m2 | 6 | 102.24 | 613.44 |  | 0
| CH-GALV-2 | CHAPA GALVANIZADA PLEGADA EN FORMACIÓN DE BABEROS. 2 MM | m2 | 17.7 | 11.48 | 203.2 |  | 0
| E07HCF070 | PANEL SÁNDWICH VERTICAL CHAPA PREL-50 I/REMATES | m2 | 1205 | 81.41 | 98099.05 |  | 0
| NEC200N | SUMINISTRO Y COLOCACIÓN DE BANDEJA REJIBAND DE 200 MM. (NOCTURNO) | m | 217 | 72.35 | 15699.95 |  | 0
| NEC001N | SUMINISTRO Y COLOCACIÓN DE BANDEJA REJIBAND DE 300 MM. (NOCTURNO) | m | 212 | 98.39 | 20858.68 |  | 0
| EZ0500h | CERRAMIENTO HUECOS CON REJILLA RESISTENTE A PASO VEHÍCULOS PESADOS | m2 | 6 | 190.19 | 1141.14 |  | 0
| 2.1 | SUMINISTRO Y MONTAJE DE TRAMEX METALICO | m2 | 3 | 224.75 | 674.25 |  | 0
| TEMP-2ASC-RoN | PABELLÓN EXTERIOR PARA DOS ASCENSORES DE 3,50 X 5,00 M APROX. (NOCTURNO) | ud | 1 | 40638.52 | 40638.52 |  | 0
1.4.5.3 | 010405.03 AExtr | ESTRUCTURAS
| 0404.001 | ACERO LAMINADO S275 JR PERFIL TUBULAR ESTRUCTURA GALVANIZADO | kg | 66576 | 3.8 | 252988.8 |  | 0
| 0404.003 | PLACA ANCLAJE S275 30X30X2CM GALVANIZADAS | ud | 104 | 39.44 | 4101.76 |  | 0
| 0404.002 | ESTRUCTURA METALICA DE ACERO GALVANIZADO A BASE DE PERFILES IPE. | kg | 1868.2 | 4.86 | 9079.45 |  | 0
| 0404.004 | PLACA ANCLAJE S275 20X20X1CM GALVANIZADA. | ud | 660 | 28.63 | 18895.8 |  | 0
| U04DAJ140N | ANCLAJE QUÍMICO HILTI HVU M16 HAS M16 X125/38 O EQUIVALENTE (NOCTURNO) | ud | 3200 | 14.22 | 45504 |  | 0
| 0404.005 | ACERO S275 JR EN ESTRUCTURA SOLDADA Y GALVANIZADA | kg | 520 | 4.46 | 2319.2 |  | 0
1.4.6 | 0104.06 AExtr | SALIDA DE EMERGENCIA
| 010406.01 AExtr | SUMINISTRO DE PORTÓN PARA SALIDA DE EMERGENCIA | ud | 2 | 32973.85 | 65947.7 |  | 0
| 010406.02 AExtr | ARQUETA ANTIVANDÁLICA EN ACERO INOXIDABLE PARA EXTERIOR. | ud | 2 | 3088.2 | 6176.4 |  | 0
| 010406.03 AExtr | INSTALACION HIDRÁULICA | ud | 2 | 11227.87 | 22455.74 |  | 0
| 010406.04 AExtr | ACCESORIOS PARA EL PORTÓN | ud | 2 | 10917.54 | 21835.08 |  | 0
| 010406.05 AExtr | EQUIPOS DE SEGURIDAD PARA EL PORTÓN. | ud | 2 | 3126.52 | 6253.04 |  | 0
| 010406.06 AExtr | SOFTWARE DE CONTROL | ud | 2 | 8557.66 | 17115.32 |  | 0
| 010406.07 AExtr | RECEPTOR BICANAL PARA APERTURA | ud | 2 | 1623.13 | 3246.26 |  | 0
| 010406.08 AExtr | CARGA, CONFIGURACIÓN Y PRUEBAS | ud | 2 | 11497.5 | 22995 |  | 0
| 010406.09 AExtr | INGENIERÍA Y DOCUMENTACIÓN | ud | 2 | 1207.5 | 2415 |  | 0
1.4.7 | 0104.07 AExtr | PINTURA
| EB0130 | PINTURA AL SILICATO EN INTERIORES | m2 | 1369.66 | 30.96 | 42404.67 |  | 0
| EB0060-ro | PINT.PLÁST. COLOR EXT-INT ANTIMOHO | m2 | 5130.16 | 10.42 | 53456.27 |  | 0
| 0409.003 | PINTURA ACRÍLICA ANTIPOLVO | m2 | 30 | 7.42 | 222.6 |  | 0
| EB0030-ro | ESMALTE SINTÉTICO MATE S/METAL | m2 | 119.5 | 15.3 | 1828.35 |  | 0
| EB0120 | PINTURA AL ESMALTE BARANDILLA METÁLICA | m2 | 184.1 | 13.07 | 2406.19 |  | 0
| EB0170 | PINTURA ESMALTE ESTRUCTURA MET. | m2 | 1781.36 | 21.38 | 38085.48 |  | 0
| CM1U17A080 | SEÑALIZ. HORIZONTAL SÍMBOLO SIA | ud | 3 | 26.47 | 79.41 |  | 0
1.4.8 | 0104.08 AExtr | MONTAJES Y MOBILIARIO
| EK0116N | MONTAJE DE CARTEL DE PUBLICIDAD INSTITUCIONAL 1.20 X 1.80 M, (NOCTURNO) | ud | 1 | 64.27 | 64.27 |  | 0
| EK0214N | MONTAJE DE PANEL TELEINDICADOR DE INFORMACIÓN AL VIAJERO.(NOCTURNO) C | ud | 3 | 331.01 | 993.03 |  | 0
| EHAD0115 | SUMINISTRO E INSTALACIÓN DE ARMARIO DE EXTINTOR ENCASTRADO EN PANEL VITRIFICADO | ud | 7 | 769.49 | 5386.43 |  | 0
| ETI0030 | EXTINTOR PORTATIL DE CO2 | ud | 7 | 125.18 | 876.26 |  | 0
1.5 | 01.05 AExtrem | URBANIZACIÓN
| CM1U04BH001 | BORDILLO HORMIGÓN MONOCAPA GRIS 8-9X19 CM | m | 94 | 18.87 | 1773.78 |  | 0
| MU04BH080 | BORDILLO HORMIGÓN BICAPA GRIS SIMILAR AL EXISTENTE | m | 229 | 23.28 | 5331.12 |  | 0
| m22U06CH010 | LOSETA HIDRÁULICA GRIS 15X15 CM | m2 | 312 | 21.21 | 6617.52 |  | 0
| m22U06CH020 | LOSETA HIDRÁULICA GRIS 21X21 CM | m2 | 60 | 21.03 | 1261.8 |  | 0
| m22U06CH060 | LOSETA HIDRÁULICA BOTONES COLOR 30X30 CM | m2 | 84 | 24.49 | 2057.16 |  | 0
| m22U06CT030 | BALDOSA 30X30CM RODADA LAVADA | m2 | 1440 | 24.37 | 35092.8 |  | 0
| m22U16H080 | BOLARDO CILÍNDRICO ALUMINIO MU-35J | ud | 9 | 106.11 | 954.99 |  | 0
| m22U16M020 | VALLA MODELO SOL BAJA MU-46B | m | 39 | 161.46 | 6296.94 |  | 0
| m22U16A010 | PROTECTOR ZONA AJARDINADA NUDOS MU-5A | m | 48 | 96.84 | 4648.32 |  | 0
| CM1U15II030 | VALLA TABLONES MADERA 0,80 M | m | 30 | 165.1 | 4953 |  | 0
| m22U16D090 | BANCO TIPO MADRID MU-16 | ud | 15 | 633.15 | 9497.25 |  | 0
| m22U16B040 | JARDINERA RECTANGULAR MU-10 | ud | 8 | 550.59 | 4404.72 |  | 0
| m22U16E020 | SUELO CONTINUO PARA ÁREAS INFANTILES E=60 MM | m2 | 80 | 182.52 | 14601.6 |  | 0
| m22U16E220 | MOTO DE MUELLES | ud | 1 | 1258.02 | 1258.02 |  | 0
| m22U16E230 | PATITO DE MUELLES | ud | 1 | 1258.02 | 1258.02 |  | 0
| m22U16E070 | TOBOGÁN ELEFANTE | ud | 1 | 3290.57 | 3290.57 |  | 0
| m22U16E130 | BALANCÍN DOS ASIENTOS | ud | 1 | 2056.74 | 2056.74 |  | 0
| CM1U15II020 | POSTE INFORMACIÓN CON FIGURA | ud | 1 | 822.92 | 822.92 |  | 0
| m22U16E005 | CERTIFICACIÓN DE ÁREA JUEGOS | ud | 1 | 430.84 | 430.84 |  | 0
| EOB0160-r | REPOSICION DE FIRME DE CALZADA, CON BASE DE HORMIGON HM-15 | m2 | 2000 | 45.33 | 90660 |  | 0
| JARDyRIEG0 | JARDINERÍA Y RIEGO | PA | 1 | 15750 | 15750 |  | 0
| EOT0300 | DESMONTAJE Y REPOSICION DE SEÑAL DE TRÁFICO EXISTENTE. | ud | 10 | 46.43 | 464.3 |  | 0
1.6 | 01.06 AExtrem | INSTALACIONES
1.6.1 | AAE.IE | INSTALACIONES ASCENSORES
1.6.1.1 | AAE IE ASC | ASCENSORES
1.6.1.1.1 | AE.AS.1-2 | ASCENSOR 1 Y 2- CALLE - VESTIBULO
| I04AC002 | ASCENSOR ELÉCTRICO SIN REDUCTOR HASTA 3 M. V: 1 M/S, 1000 KG 1,50X1,50 M. | ud | 2 | 90772.61 | 181545.22 |  | 0
| I04AS003 | INCREMENTO POR INSTALACIÓN DE CABINA PANORÁMICA. | ud | 2 | 14226.24 | 28452.48 |  | 0
| I04AS004 | INCREMENTO POR SUSTITUCIÓN DE CABINA DE DOBLE EMBARQUE. | ud | 2 | 4866.31 | 9732.62 |  | 0
| I04AC011 | INCREMENTO POR CADA METRO DE RECORRIDO. | ud | 4 | 813.44 | 3253.76 |  | 0
| I04AS002 | UNIDAD DE RESCATE DE EMERGENCIA. | ud | 2 | 4393.81 | 8787.62 |  | 0
| I04AC013 | SOPORTE TÉCNICO-LOGÍSTICO A INSTALACIONES AUXILIARES | ud | 2 | 1322.24 | 2644.48 |  | 0
| I04AC014 | OBRAS AUXILIARES DE ASCENSOR. | ud | 2 | 3227.49 | 6454.98 |  | 0
| I04AC012 | INSTALACIÓN DE CABLE DESNUDO DE TOMA DE TIERRA | ud | 2 | 1847.35 | 3694.7 |  | 0
| I04AC010 | INTEGRACIÓN EN SISTEMA COMMIT | ud | 2 | 1155 | 2310 |  | 0
1.6.1.1.2 | AE.AS.3-4 | ASCENSOR 3, 4, 5 Y 6 - VESTIBULO - ANDENES
| I04AC001 | ASCENSOR ELÉCTRICO SIN REDUCTOR HASTA 3 M. V: 1 M/S, 1600 KG 2.10X1.60 M. | ud | 4 | 122522.4 | 490089.6 |  | 0
| I04AC011 | INCREMENTO POR CADA METRO DE RECORRIDO. | ud | 115 | 813.44 | 93545.6 |  | 0
| I04AS002 | UNIDAD DE RESCATE DE EMERGENCIA. | ud | 4 | 4393.81 | 17575.24 |  | 0
| I04AC013 | SOPORTE TÉCNICO-LOGÍSTICO A INSTALACIONES AUXILIARES | ud | 4 | 1322.24 | 5288.96 |  | 0
| I04AC014 | OBRAS AUXILIARES DE ASCENSOR. | ud | 4 | 3227.49 | 12909.96 |  | 0
| I04AC012 | INSTALACIÓN DE CABLE DESNUDO DE TOMA DE TIERRA | ud | 4 | 1847.35 | 7389.4 |  | 0
| I04AC010 | INTEGRACIÓN EN SISTEMA COMMIT | ud | 4 | 1155 | 4620 |  | 0
| I04ASPS1 | PUERTA PARADA INTERMEDIA DE SEGURIDAD | ud | 12 | 1732 | 20784 |  | 0
1.6.1.2 | AAE - ASC | ESTACION 4.0 U.R -OTRAS ACTUACIONES
| I04ASE40 | ADAPTACIÓN DEL OBJETO DE COMUNICACIÓN OPC UA DE LA UNIDADES REMOTA | ud | 1 | 12757.5 | 12757.5 |  | 0
| I04ED123 | ACTUACIÓN EN ESCALERA MECÁNICA PREVIA APROBACIÓN POR DIRECCIÓN FACULTATIVA | ud | 16 | 5773.24 | 92371.84 |  | 0
| I05XX100 | DESMONTAJE Y POSTERIOR MONTAJE EN NICHO DE CUADRO ELECTRICO ASOCIADA A EE MM | ud | 8 | 7213.5 | 57708 |  | 0
| I05YY101 | DESPLAZAMIENTO DE CUADRO ELECTRICO ASOCIADO A EE MM (1 M APROX) | ud | 8 | 1921.5 | 15372 |  | 0
1.6.2 | AAE.PCI.E | INSTALACIONES DE PROTECCIÓN CONTRA INCENDIOS
1.6.2.1 | PCI_AE_1_acc | DETECCIÓN ANALÓGICA
| IO5DA031 | BUS-LAZO DETECCIÓN ANALÓGICA AS+ 2X2,5 | m | 745 | 7.16 | 5334.2 |  | 0
| I05XN390 | TUBO ANILLADO DE POLIAMIDA (PA 6/6,6) | m | 275 | 8.04 | 2211 |  | 0
| I05DA160 | DETECTOR MULTISENSOR ÓPTICO-TÉRMICO CON VOZ Y FLASH | ud | 14 | 182.39 | 2553.46 |  | 0
| I05DA110 | PULSADOR DE ALARMA ANALÓGICO CON CARTEL DE SEÑALIZACIÓN | ud | 6 | 79.47 | 476.82 |  | 0
| I05DA130 | SIRENA ROJA DE LAZO + FLASH | ud | 2 | 112.97 | 225.94 |  | 0
| I05DA225#1680053 | MÓDULO DE CONTROL 240VCA (TAL) | ud | 1 | 105.11 | 105.11 |  | 0
| I05DA220 | MÓDULO TRANSPONDER 4Z/2S | ud | 21 | 173.74 | 3648.54 |  | 0
| I05DA221 | MÓDULO ANALÓGICO 1E/1S | ud | 4 | 123.77 | 495.08 |  | 0
| I05DA044 | FUENTE DE ALIMENTACIÓN DE 24V / 130W / 5A EN54-4A2 | ud | 3 | 799.54 | 2398.62 |  | 0
| I05DA020 | LÍNEA DE ALIMENTACIÓN ELÉCTRICA A 230 VCA AS+ 3X2,5 A FUENTE DE ALIMENTACIÓN | m | 175 | 7.65 | 1338.75 |  | 0
| I05DA021 | LÍNEA DE ALIMENTACIÓN ELÉCTRICA A 230 VCA AS+ 3X4 A FUENTE DE ALIMENTACIÓN | m | 155 | 9.91 | 1536.05 |  | 0
| IO5DA034 | LÍNEA DE ALIMENTACIÓN A 24 VCC DESDE SAI O F.A. A VESDAS, MÓDULOS Y DETECTORES DE FLUJO 3X1,5 | m | 23 | 8.32 | 191.36 |  | 0
| IO5DA035 | LÍNEA DE ALIMENTACIÓN A 24 VCC DESDE SAI O F.A. A VESDAS, MÓDULOS Y DETECTORES DE FLUJO 3X2,5 | m | 204 | 7.65 | 1560.6 |  | 0
| IO5DA036 | LÍNEA DE ALIMENTACIÓN A 24 VCC DESDE SAI O F.A. A VESDAS, MÓDULOS Y DETECTORES DE FLUJO 3X4 | m | 55 | 9.11 | 501.05 |  | 0
| I05DES010 | DESMONTAJE DE ELEMENTOS DE DETECCIÓN DE INCENDIOS | ud | 10 | 75.76 | 757.6 |  | 0
| I05DA240 | PROGRAMACIÓN DE LA CENTRAL DE DETECCIÓN DE INCENDIOS | ud | 0.5 | 1081.5 | 540.75 |  | 0
| I05DS200 | PUESTA EN MARCHA DEL SISTEMA DE DETECCIÓN | ud | 0.5 | 1254.96 | 627.48 |  | 0
1.6.2.2 | PCI_AE_2_acc | DETECCIÓN POR ASPIRACIÓN
| I05DS020 | DETECTOR ASPIRACIÓN VESDA-E-VEP CON LEDS (1 TUBO) | ud | 6 | 3837.13 | 23022.78 |  | 0
| I05DS050 | TUBO ABS RÍGIDO - 25MM - ASPIRACIÓN DE HUMOS | m | 240 | 12.16 | 2918.4 |  | 0
| I05DS051 | CLIP IDENTIFICACIÓN ORIFICIO ASPIRACIÓN | ud | 80 | 5.18 | 414.4 |  | 0
| I05DS070 | BUCLE DE COMUNICACIÓN VESDANET 2X2X0,22 | m | 575 | 12.74 | 7325.5 |  | 0
| I05XN390 | TUBO ANILLADO DE POLIAMIDA (PA 6/6,6) | m | 150 | 8.04 | 1206 |  | 0
| I05DS200 | PUESTA EN MARCHA DEL SISTEMA DE DETECCIÓN | ud | 0.5 | 1254.96 | 627.48 |  | 0
1.6.2.3 | PCI_AE_3_acc | EXTINCIÓN POR AGUA NEBULIZADA
| I05XN410 | VACIADO DE LA INSTALACIÓN | ud | 0.5 | 261.45 | 130.73 |  | 0
| I05XN260 | DESMONTAJE DE CUARTO DE PCI | ud | 0.25 | 2745.24 | 686.31 |  | 0
| I05XND01 | DESMONTAJE DE TUBERÍAS DE ACERO Y SOPORTES | m | 135 | 5.24 | 707.4 |  | 0
| I05XN310 | DESMONTAJE Y MONTAJE DE TECHOS | ud | 2 | 470.61 | 941.22 |  | 0
| I05XN040 | INSTALACIÓN DE EXTINCIÓN EN CUARTO DE PCI | ud | 0.25 | 3438.24 | 859.56 |  | 0
| I05XN300 | ESTRUCTURA DE SUPORTACIÓN EN CUARTOS | ud | 7 | 525.67 | 3679.69 |  | 0
| I05XN390 | TUBO ANILLADO DE POLIAMIDA (PA 6/6,6) | m | 125 | 8.04 | 1005 |  | 0
| I05XN180 | TUBERÍA DE ACERO INOXIDABLE DIÁMETRO 12 Y 16 MM | m | 195 | 77.19 | 15052.05 |  | 0
| I05XN190 | TUBERÍA DE ACERO INOXIDABLE DIÁMETRO 30 Y 38 MM | m | 415 | 85.69 | 35561.35 |  | 0
| I05XN320 | DETECTOR DE FLUJO MODELO SI 5010 | ud | 6 | 589.42 | 3536.52 |  | 0
| I05XN400 | VÁLVULA DE PURGA Y/O VACIADO - 16 MM Ø | ud | 2 | 179.61 | 359.22 |  | 0
| I31BDA03711NU | CUADRO SECUNDARIO PCI | ud | 0.5 | 1314.88 | 657.44 |  | 0
| I05DA000 | RACK PANEL MAESTRO EXTINCIÓN | ud | 0.25 | 9099.51 | 2274.88 |  | 0
| I05DA001 | RACK PANEL ESCLAVO EXTINCIÓN | ud | 0.25 | 6191.58 | 1547.9 |  | 0
| I05XNSELLO1 | SELLADO PASOS INSTALACIONES PCI POR PARAMENTOS VERTICALES Y TECHOS | ud | 5 | 13.35 | 66.75 |  | 0
| I05XN430 | PUESTA EN MARCHA DEL SISTEMA DE EXTINCIÓN DE LA ESTACIÓN | ud | 0.25 | 418.32 | 104.58 |  | 0
| I05XN3K_GARX | BOQUILLA NEBULIZADORA CERRADA GARX-68C | ud | 4 | 141.72 | 566.88 |  | 0
| I05XN3K_GAJX | BOQUILLA NEBULIZADORA CERRADA GAJX-68C | ud | 4 | 141.09 | 564.36 |  | 0
| ED0640 | DESMONTAJE DE PANEL DE CHAPA VITRIFICADA EN ZONA DE OBRAS | m2 | 20 | 17.26 | 345.2 |  | 0
| ED0650 | DESMONTAJE DE PANEL DE CHAPA VITRIFICADA EN ZONA DE OBRAS (NOCTURNO). | m2 | 75 | 22.02 | 1651.5 |  | 0
| EVB0010 | REPOSICION DE PANELES VITRIFICADOS S/MATERIAL | m2 | 95 | 53.43 | 5075.85 |  | 0
| I05XN370 | AYUDAS A OBRA CIVIL EN EXTINCIÓN | ud | 0.25 | 1307.25 | 326.81 |  | 0
1.6.2.4 | PCI_AE_4_acc | EXTINCIÓN MANUAL
| I05XE010 | EXTINTOR POLVO ABC 6 KG | ud | 8 | 91.43 | 731.44 |  | 0
| I05XE100 | ARMARIO ANTIVANDÁLICO PARA EXTINTOR | ud | 4 | 70.77 | 283.08 |  | 0
| I05XE020 | EXTINTOR CO2 - 5 KG | ud | 2 | 166.06 | 332.12 |  | 0
1.6.2.5 | PCI_AE_5_acc | SEÑALIZACIÓN FOTOLUMINISCENTE
| I05S800 | DESMONTAJE SEÑALIZACIÓN FOTOLUMINISCENTE EXISTENTE | m | 285 | 3.85 | 1097.25 |  | 0
| I05S021 | PLACA DE BALIZAMIENTO FOTOLUMINISCENTE 10 CM SOBRE PERFIL | m | 70.5 | 46.94 | 3309.27 |  | 0
| I05S020 | PLACA DE BALIZAMIENTO FOTOLUMINISCENTE 6 CM SOBRE PERFIL | m | 1095 | 37.07 | 40591.65 |  | 0
| I05S041 | BALIZAMIENTO ARRANQUE ESCALERAS FIJAS | ud | 66 | 18.57 | 1225.62 |  | 0
| I05S196. | CARTEL DE SEÑALIZACIÓN FOTOLUMINISCENTE DE 960 X 480 MM CON MARCO | ud | 2 | 120.51 | 241.02 |  | 0
| I05S186. | CARTEL DE SEÑALIZACIÓN FOTOLUMINISCENTE DE 640 X 320 MM CON MARCO | ud | 39 | 97.46 | 3800.94 |  | 0
| I05S144. | CARTEL DE SEÑALIZACIÓN FOTOLUMINISCENTE DE 320 X 160 MM | ud | 5 | 35.5 | 177.5 |  | 0
| I05S100. | CARTEL DE SEÑALIZACIÓN FOTOLUMINISCENTE DE 210X210 MM | ud | 8 | 24.08 | 192.64 |  | 0
| I05S150. | CARTEL DE SEÑALIZACIÓN FOTOLUMINISCENTE DE 650 X 105 MM (SE) CON MARCO | ud | 4 | 71.8 | 287.2 |  | 0
| I05S131. | CARTEL DE SEÑALIZACIÓN FOTOLUMINISCENTE DE 297X297 MM (PSS) CON MARCO | ud | 8 | 51.35 | 410.8 |  | 0
| I05S106. | CARTEL DE SEÑALIZACIÓN FOTOLUMINISCENTE DE 210 X 297 MM CON MARCO | ud | 2 | 46.59 | 93.18 |  | 0
| I05S060 | PEGATINA FOTOLUMINISCENTE CON PICTOGRAMA (ABRIR/CERRAR) | ud | 2 | 23.25 | 46.5 |  | 0
| I05S910 | VARILLAS AUXILIARES PARA FIJAR CARTELES DE LA CUBIERTA | ud | 4 | 85.59 | 342.36 |  | 0
1.6.2.6 | PCI_AE_6_acc | INTEGRACIÓN, SUPERVISIÓN Y CONTROL DE LA INSTALACIÓN
| I05INT_Det400 | CONFIGURACIÓN INTEGRACIÓN SISTEMA DE DETECCIÓN ANALÓGICO (MAX. 400 PTOS.) EN TCE - PUESTO CENTRAL | ud | 0.5 | 6210.75 | 3105.38 |  | 0
| I05INT_DHA | CONFIGURACIÓN E INTEGRACIÓN DEL SISTEMA DETECCIÓN ASPIRACIÓN EN TCE - PUESTO CENTRAL | ud | 0.5 | 1597.05 | 798.53 |  | 0
| I05XN500 | CONFIGURACIÓN E INTEGRACIÓN DEL SISTEMA DE EXTINCIÓN EN TCE - PUESTO CENTRAL | ud | 0.5 | 1845.48 | 922.74 |  | 0
1.6.2.7 | PCI_AE_7_acc | DOCUMENTACIÓN Y REGISTRO
| DOCFINOBRA | DOCUMENTACIÓN FINAL DE OBRA, CERTIFICADO Y REGISTRO DE LAS INSTALACIONES | ud | 0.5 | 4081.35 | 2040.68 |  | 0
| DOCAUXPCI | DOCUMENTACIÓN AUXILIAR INSTALACIONES PCI PARA EXPEDIENTE INDUSTRIA | ud | 0.5 | 2306.85 | 1153.43 |  | 0
1.6.3 | AAE.PSE | PRESURIZACIÓN SALIDAS DE EMERGENCIA
1.6.3.1 | A AE.L6.1 | PRESURIZACIÓN SALIDAS DE EMERGENCIA L6 SE1
1.6.3.1.1 | L6.SE.1.1 | INSTALACIONES MECÁNICAS
| I01PIMW001 | BASTIDOR METÁLICO PARA SOPORTACIÓN DE VENTILADOR AXIAL | ud | 3 | 466.62 | 1399.86 |  | 0
| I01PIMW011 | ELEMENTOS AUXILIARES PARA MONTAJE/DESMONTAJE DE VENTILADOR | ud | 2 | 137.34 | 274.68 |  | 0
| I01PIMCP001 | COMPUERTA DE SECCIONAMIENTO MOTORIZADA TODO-NADA (ANTI BY-PASS) DE 800X800 MM | ud | 2 | 464.01 | 928.02 |  | 0
| I01PIMCD001 | CONDUCTO DE CHAPA DE ACERO GALVANIZADO DE SECCIÓN RECTANGULAR DE PARA DIFERENTES SECCIONES; E=1,2 MM | m2 | 450 | 43.01 | 19354.5 |  | 0
| I01PIMCP011 | COMPUERTA DE REGULACIÓN MOTORIZADA DE 1200X800 MM | ud | 1 | 753.81 | 753.81 |  | 0
| I01PIMRJ001 | REJILLA DECORATIVA DE IMPULSIÓN DE 1200X800 MM | ud | 8 | 170.57 | 1364.56 |  | 0
| I01PIMRJ002 | REJILLA ANTI-VANDÁLICA DE ESCAPE DE AIRE DE 400X400 MM | ud | 8 | 127.52 | 1020.16 |  | 0
| I01PIMCP031 | COMPUERTA DE SOBREPRESIÓN TARADA A 50 PA DE 400X400 MM | ud | 3 | 424.11 | 1272.33 |  | 0
| I01MA200 | SILENCIADOR RECTANGULAR DISIPATIVO | ud | 2 | 3200.61 | 6401.22 |  | 0
| I01PIMV003 | VENTILADOR HELICOIDAL DE 45.000 M³/H - 350 PA - 7,5 KW - IE3, EN CAJA AISLADA ACÚSTICAMENTE | ud | 2 | 5581.49 | 11162.98 |  | 0
| I01PIMV002 | VENTILADOR HELICOIDAL DE 7.200 M³/H - 150 PA - 1,1 KW - IE3, EN CAJA AISLADA ACÚSTICAMENTE | ud | 1 | 3138.11 | 3138.11 |  | 0
1.6.3.1.2 | L6.SE.1.2 | INSTALACIONES ELÉCTRICAS
| I01PIE001 | CUADRO ELÉCTRICO SECUNDARIO DE MANDO Y PROTECCIÓN | ud | 1 | 13440 | 13440 |  | 0
| I01ECE022 | CABLEADO DE COBRE DE ALTA SEGURIDAD, DE 3X6 MM²+TT, TIPO RZ1-K(AS) - 0,6/1 KV | m | 400 | 10.48 | 4192 |  | 0
| I01ECE021 | CABLEADO DE COBRE DE ALTA SEGURIDAD, DE 3X2,5 MM²+TT, TIPO RZ1-K(AS) - 0,6/1 KV | m | 120 | 4.28 | 513.6 |  | 0
| I02ECE012 | CABLEADO DE COBRE DE ALTA SEGURIDAD, DE 2X2,5 MM²+TT, TIPO RZ1-K(AS) - 0,6/1 KV | m | 5 | 2.88 | 14.4 |  | 0
| I02ECE011 | CABLEADO DE COBRE DE ALTA SEGURIDAD, DE 2X1,5 MM²+TT, TIPO RZ1-K(AS) - 0,6/1 KV | m | 25 | 2.37 | 59.25 |  | 0
| I02CE151 | CANALIZACIÓN BAJO TUBO DE ACERO GALVANIZADO, ROSCADO, PG-21 | m | 338 | 24.49 | 8277.62 |  | 0
| I02CA100 | LUMINARIA ORDINARIA ESTANCA DE 2X36W | ud | 10 | 110.94 | 1109.4 |  | 0
| I02CA113 | LUMINARIA AUTÓNOMA ESTANCA DE EMERGENCIA DE 6W | ud | 6 | 93.91 | 563.46 |  | 0
| I02CA200 | INTERRUPTOR UNIPOLAR SENCILLO CON LED 10/16 A A 220 V IP65-IK10 | ud | 4 | 33.63 | 134.52 |  | 0
1.6.3.1.3 | L6.SE.1.3 | INSTALACIONES DE CONTROL Y TELECOMUNICACIONES
| I01PIC001 | MEDIDOR DE PRESIÓN DIFERENCIAL 0-150 PA | ud | 8 | 309.33 | 2474.64 |  | 0
| I01PIC011 | FINAL DE CARRERA | ud | 16 | 102.9 | 1646.4 |  | 0
| I01PIC002 | TRANSMISOR DE PRESIÓN DIFERENCIAL 0-500 PA | ud | 4 | 524.58 | 2098.32 |  | 0
| I01PIC003 | TRANSMISOR DE TEMPERATURA Y HUMEDAD | ud | 3 | 715.68 | 2147.04 |  | 0
| I01PIC005 | TRANSMISOR DE VELOCIDAD DE AIRE | ud | 1 | 1778.18 | 1778.18 |  | 0
| I01PIC007 | ACELERÓMETRO | ud | 2 | 688.91 | 1377.82 |  | 0
| I01PIE101 | INSTALACIÓN ELÉCTRICA DE CONTROL | ud | 1 | 575.4 | 575.4 |  | 0
| I01PIC501 | INTEGRACIÓN DE EQUIPOS DE PRESURIZACIÓN DE SALIDA DE EMERGENCIA | ud | 1 | 960.75 | 960.75 |  | 0
| DIKCDX015 | CABLE FTP CON CONECTORES RJ-45 | m | 120 | 5.64 | 676.8 |  | 0
1.6.3.2 | A AE.L6.2 | PRESURIZACIÓN SALIDAS DE EMERGENCIA L6 SE2
1.6.3.2.1 | L6.SE.2.1 | INSTALACIONES MECÁNICAS
| I01PIMV001 | VENTILADOR AXIAL DE 18.000 M³/H - 300 PA - 3,0 KW, EN CAJA AISLADA ACÚSTICAMENTE | ud | 2 | 3320.23 | 6640.46 |  | 0
| I01PIMW001 | BASTIDOR METÁLICO PARA SOPORTACIÓN DE VENTILADOR AXIAL | ud | 2 | 466.62 | 933.24 |  | 0
| I01PIMW011 | ELEMENTOS AUXILIARES PARA MONTAJE/DESMONTAJE DE VENTILADOR | ud | 2 | 137.34 | 274.68 |  | 0
| I01PIMCP001 | COMPUERTA DE SECCIONAMIENTO MOTORIZADA TODO-NADA (ANTI BY-PASS) DE 800X800 MM | ud | 2 | 464.01 | 928.02 |  | 0
| I01PIMCD001 | CONDUCTO DE CHAPA DE ACERO GALVANIZADO DE SECCIÓN RECTANGULAR DE PARA DIFERENTES SECCIONES; E=1,2 MM | m2 | 350 | 43.01 | 15053.5 |  | 0
| I01PIMCP011 | COMPUERTA DE REGULACIÓN MOTORIZADA DE 1200X800 MM | ud | 1 | 753.81 | 753.81 |  | 0
| I01PIMRJ001 | REJILLA DECORATIVA DE IMPULSIÓN DE 1200X800 MM | ud | 1 | 170.57 | 170.57 |  | 0
| I01PIMRJ002 | REJILLA ANTI-VANDÁLICA DE ESCAPE DE AIRE DE 400X400 MM | ud | 3 | 127.52 | 382.56 |  | 0
| I01PIMCP022 | COMPUERTA CORTAFUEGOS EIS-120 DE 400X400 MM | ud | 1 | 488.04 | 488.04 |  | 0
| I01PIMCP031 | COMPUERTA DE SOBREPRESIÓN TARADA A 50 PA DE 400X400 MM | ud | 1 | 424.11 | 424.11 |  | 0
| I01MA200 | SILENCIADOR RECTANGULAR DISIPATIVO | ud | 2 | 3200.61 | 6401.22 |  | 0
| I01PIMV003 | VENTILADOR HELICOIDAL DE 45.000 M³/H - 350 PA - 7,5 KW - IE3, EN CAJA AISLADA ACÚSTICAMENTE | ud | 2 | 5581.49 | 11162.98 |  | 0
| I01PIMV002 | VENTILADOR HELICOIDAL DE 7.200 M³/H - 150 PA - 1,1 KW - IE3, EN CAJA AISLADA ACÚSTICAMENTE | ud | 2 | 3138.11 | 6276.22 |  | 0
1.6.3.2.2 | L6.SE.2.2 | INSTALACIONES ELÉCTRICAS
| I01PIE001 | CUADRO ELÉCTRICO SECUNDARIO DE MANDO Y PROTECCIÓN | ud | 1 | 13440 | 13440 |  | 0
| I01ECE022 | CABLEADO DE COBRE DE ALTA SEGURIDAD, DE 3X6 MM²+TT, TIPO RZ1-K(AS) - 0,6/1 KV | m | 190 | 10.48 | 1991.2 |  | 0
| I01ECE021 | CABLEADO DE COBRE DE ALTA SEGURIDAD, DE 3X2,5 MM²+TT, TIPO RZ1-K(AS) - 0,6/1 KV | m | 90 | 4.28 | 385.2 |  | 0
| I02ECE012 | CABLEADO DE COBRE DE ALTA SEGURIDAD, DE 2X2,5 MM²+TT, TIPO RZ1-K(AS) - 0,6/1 KV | m | 5 | 2.88 | 14.4 |  | 0
| I02ECE011 | CABLEADO DE COBRE DE ALTA SEGURIDAD, DE 2X1,5 MM²+TT, TIPO RZ1-K(AS) - 0,6/1 KV | m | 20 | 2.37 | 47.4 |  | 0
| I02CE151 | CANALIZACIÓN BAJO TUBO DE ACERO GALVANIZADO, ROSCADO, PG-21 | m | 230 | 24.49 | 5632.7 |  | 0
| I02CA100 | LUMINARIA ORDINARIA ESTANCA DE 2X36W | ud | 4 | 110.94 | 443.76 |  | 0
| I02CA113 | LUMINARIA AUTÓNOMA ESTANCA DE EMERGENCIA DE 6W | ud | 3 | 93.91 | 281.73 |  | 0
| I02CA200 | INTERRUPTOR UNIPOLAR SENCILLO CON LED 10/16 A A 220 V IP65-IK10 | ud | 1 | 33.63 | 33.63 |  | 0
1.6.3.2.3 | L6.SE.2.3 | INSTALACIONES DE CONTROL Y TELECOMUNICACIONES
| I01PIC001 | MEDIDOR DE PRESIÓN DIFERENCIAL 0-150 PA | ud | 2 | 309.33 | 618.66 |  | 0
| I01PIC011 | FINAL DE CARRERA | ud | 4 | 102.9 | 411.6 |  | 0
| I01PIC002 | TRANSMISOR DE PRESIÓN DIFERENCIAL 0-500 PA | ud | 2 | 524.58 | 1049.16 |  | 0
| I01PIC003 | TRANSMISOR DE TEMPERATURA Y HUMEDAD | ud | 1 | 715.68 | 715.68 |  | 0
| I01PIC005 | TRANSMISOR DE VELOCIDAD DE AIRE | ud | 1 | 1778.18 | 1778.18 |  | 0
| I01PIC007 | ACELERÓMETRO | ud | 2 | 688.91 | 1377.82 |  | 0
| I01PIE101 | INSTALACIÓN ELÉCTRICA DE CONTROL | ud | 1 | 575.4 | 575.4 |  | 0
| I01PIC501 | INTEGRACIÓN DE EQUIPOS DE PRESURIZACIÓN DE SALIDA DE EMERGENCIA | ud | 1 | 960.75 | 960.75 |  | 0
| DIKCDX015 | CABLE FTP CON CONECTORES RJ-45 | m | 190 | 5.64 | 1071.6 |  | 0
1.6.4 | ACC AEX COM | COMUNICACIONES Y CONTROL
1.6.4.1 | ACC COM.1 | SISTEMA DE CCTV
1.6.4.1.1 | CCTV ACC EST | EQUIPAMIENTO DE ESTACIÓN
| I04COMTV01 | CÁMARA IP (ESTACIÓN) | ud | 16 | 1012.54 | 16200.64 |  | 0
| I04COMTV02 | CÁMARA IP (ASCENSORES). | ud | 6 | 744.79 | 4468.74 |  | 0
| I04COM6A23 | CABLE UTP CAT 6A 23 AWG. | m | 1120 | 4.05 | 4536 |  | 0
| I04COM010 | DOCUMENTACIÓN TÉCNICA DEL SISTEMA CCTV. | ud | 1 | 472.5 | 472.5 |  | 0
1.6.4.2 | ACC COM.2 | SISTEMA DE INTERFONÍA
| VAR000X | DESMONTAJE Y REINSTALACIÓN DE TELEPORTÓN. | ud | 1 | 477.67 | 477.67 |  | 0
| DIKICX001 | INTERFONO DE PÚBLICO VÍA IP. | ud | 5 | 536.42 | 2682.1 |  | 0
| I04COM011 | INTERFONO DE ASCENSOR VÍA IP. | ud | 6 | 316.02 | 1896.12 |  | 0
| DIKICX152 | ADAPTADOR TERMINAL ANALÓGICO A VOZ SOBRE IP (24 INTERFONOS). | ud | 1 | 3367.88 | 3367.88 |  | 0
| I04COM203 | FUENTE DE ALIMENTACIÓN PARA 15 INTERFONOS. | ud | 1 | 276.21 | 276.21 |  | 0
| I04LAZ001 | LAZO INDUCTIVO. | ud | 7 | 766.42 | 5364.94 |  | 0
| I04COM6A23 | CABLE UTP CAT 6A 23 AWG. | m | 1100 | 4.05 | 4455 |  | 0
1.6.4.3 | ACC COM.3 | SISTEMAS DE CONTROL DE INSTALACIONES
| I04COM017 | INTEGRACIÓN DE ASCENSOR/ESCALERA EN UNIDAD MAESTRA. | ud | 6 | 1365 | 8190 |  | 0
| I04COM016 | INTEGRACIÓN EN TCE-M DE ASCENSOR/ESCALERA A NIVEL DE ESTACIÓN Y PUESTO DE MANDO. | ud | 6 | 1365 | 8190 |  | 0
| I04COM018 | INTEGRACIÓN EN UMAESTRA (TMI) A NIVEL LOCAL. | ud | 1 | 2625 | 2625 |  | 0
| DIKEAA029 | U.R. EN SALIDAS DE EVACUACIÓN (ETHERNET 2). | ud | 2 | 6310.99 | 12621.98 |  | 0
| DIKSEM400 | INTEGRACIÓN UR S.EMERGENCIA EN EL SCPCI. | ud | 2 | 3658.2 | 7316.4 |  | 0
| DIKPAUT00 | INTEGRACIÓN UR DE PUERTA AUTOMÁTICA | ud | 4 | 2362.5 | 9450 |  | 0
1.6.4.4 | ACC COM.4 | SISTEMA DE INFORMACIÓN AL VIAJERO
| I04COM014 | INTEGRACIÓN TELEINDICADORES DE ASCENSORES EN SIV. | ud | 12 | 1166.45 | 13997.4 |  | 0
1.6.4.5 | ACC COM.5 | RED ETHERNET ESTACIÓN
| DIKWXX045 | ARMARIO DE 19" DE 9U 600 (A) X 550 (F) X 480 (H) | ud | 2 | 380.88 | 761.76 |  | 0
| I04ACCESO 00 | ROUTER DE ACCESO CISCO ASR 920-24SZ-M | ud | 1 | 5637.23 | 5637.23 |  | 0
| DIPKTRS012 | TRANSCEPTOR DE 1 GBPS MONOMODO | ud | 10 | 221.77 | 2217.7 |  | 0
| I04ESTACION 02 | CISCO CATALYST 9200-24P-E | ud | 1 | 2431.99 | 2431.99 |  | 0
| DIPKDCX008 | CISCO CATALYST 9200CX-8P-2X2G | ud | 1 | 1046.44 | 1046.44 |  | 0
| DIPKDCX006 | CISCO IE-3300-8P2S-E | ud | 6 | 4518.08 | 27108.48 |  | 0
| DIPKTRM011 | TRANSCEPTOR DE 1 GBPS MULTIMODO | ud | 20 | 204.56 | 4091.2 |  | 0
| DIKCDX100 | PANEL MODULAR PATCHMAX DE 24 MÓDULOS. | ud | 4 | 383.17 | 1532.68 |  | 0
| I04COM6A23 | CABLE UTP CAT 6A 23 AWG. | m | 1050 | 4.05 | 4252.5 |  | 0
| DCSINCIFO4 | SUMINISTRO E INSTALACIÓN DE CABLE DE 48 FIBRAS ÓPTICAS MIXTO (24+24) | m | 950 | 13.99 | 13290.5 |  | 0
| DIKODB001 | EMPALME POR ARCO DE FUSIÓN DE FIBRA ÓPTICA | ud | 442 | 8.74 | 3863.08 |  | 0
| DIKOAC010 | ADAPTADORES DUPLEX LC/APC-LC/APC | ud | 48 | 10.09 | 484.32 |  | 0
| DIKOAC011 | ADAPTADORES DUPLEX LC-LC MULTIMODO | ud | 58 | 10.09 | 585.22 |  | 0
| DIKOAC020 | "PIGTAIL" DE 2,5 M CON CONECTOR LC/APC MONOMODO | ud | 96 | 10.09 | 968.64 |  | 0
| DIKOAC021 | "PIGTAIL" DE 2,5 M CON CONECTOR LC MULTIMODO | ud | 116 | 10.09 | 1170.44 |  | 0
| DIKSILMM1 | SUMINISTRO E INSTALACIÓN LATIGUILLO UNIBOOT LC-PC A LC-PC OM4 3 M | ud | 24 | 23.01 | 552.24 |  | 0
| DIKSILMM2 | SUMINISTRO E INSTALACIÓN LATIGUILLO UNIBOOT LC-APC A LC-UPC OS2 3 M | ud | 2 | 24.05 | 48.1 |  | 0
| DIKODA050 | BANDEJA ORGANIZADORA DE EMPALMES Y/O TERMINACIÓN DE F.O. | ud | 9 | 90 | 810 |  | 0
| PRBYMEDFO | PRUEBAS Y MEDIDAS DE CABLE DE FIBRA ÓPTICA | ud | 106 | 7.8 | 826.8 |  | 0
| DOCTECFO | DOCUMENTACIÓN TÉCNICA DE FIBRA ÓPTICA | ud | 14 | 103.81 | 1453.34 |  | 0
1.6.4.6 | ACC COM.6 | TRASLADO CAE-COP
1.6.4.6.1 | AEX PROV CAE | SITUACIÓN PROVISONAL CAE-COP
| I04COM000 | PROTOCOLO DE PRUEBAS DE LOS SISTEMAS DE COMUNICACIONES Y CONTROL DE ESTACIÓN CON ANTERIORIDAD AL COMIENZO DE LOS TRABAJOS DE DES | ud | 1 | 813.75 | 813.75 |  | 0
| TRCAECOP01 | DESCONEXIÓN E IDENTIFICACIÓN DE CABLEADO | ud | 1 | 4596.48 | 4596.48 |  | 0
| MVRACKSCAE | REUBICACIÓN/RETIRADA DE ARMARIOS DE COMUNICACIONES | ud | 2 | 2735.21 | 5470.42 |  | 0
| TRCAECOP03 | REALIZACIÓN DE EMPALMES Y RETRANQUEOS | ud | 1 | 4650.16 | 4650.16 |  | 0
| TRCAECOP04 | DESMONTAJE Y REINSTALACIÓN EQUIPAMIENTO PUESTO DE OPERADOR. | ud | 1 | 1438.16 | 1438.16 |  | 0
| TRCAECOP05 | SITUACIÓN PROVISIONAL DURANTE LA OBRA PARA FUNCIONAMIENTO DE VENTA Y PEAJE. | ud | 1 | 3307.5 | 3307.5 |  | 0
1.6.4.6.2 | AEX DEF CAE | SITUACIÓN DEFINITIVA CAE-COP
| DIKWXX122 | CANALETA DE 300X100 MM. | m | 20.34 | 54.53 | 1109.14 |  | 0
| I31ZKA003 | BANDEJA PERFORADA AISLANTE LIBRE DE HALÓGENOS 300X60 MM CON TAPA Y P.P. SOPORTES | m | 20.34 | 56.34 | 1145.96 |  | 0
| DIKWXX001 | FALSO SUELO DE MATERIAL INERTE. | m2 | 20.34 | 114.75 | 2334.02 |  | 0
| SEIPENCAE | SUMINISTRO E INSTALACIÓN DE PLANTA DE ENERGÍA PARA CAE. | ud | 1 | 42278.25 | 42278.25 |  | 0
| DIKWXX052 | SUMINISTRO E INSTALACIÓN DE ARMARIO DE 19" DE 42 UA (800X800) | ud | 2 | 1567.38 | 3134.76 |  | 0
| ACOND.03 | REINSTALACIÓN DE EQUIPOS EN NUEVOS ARMARIOS TÉCNICOS. | ud | 1 | 2821.25 | 2821.25 |  | 0
| ACOND.01 | ACONDICIONAMIENTO DEL CABLEADO Y EQUIPOS DEL CAE-COP | ud | 1 | 10237.5 | 10237.5 |  | 0
| DIKSXX520 | INTEGRACIÓN DEL SAI Y DEL ARMARIO DE ENERGÍA EN LA PLATAFORMA WIPE. | ud | 1 | 2386.86 | 2386.86 |  | 0
| DIKSXX900 | PRUEBAS P. SERV. SISTEMA ALIMENTACIÓN. | ud | 1 | 839.48 | 839.48 |  | 0
| DIKSXX950 | DOCUMENTACIÓN TÉCNICA DEL SISTEMA DE ALIMENTACIÓN. | ud | 1 | 354.9 | 354.9 |  | 0
| I04COM000 FIN | PROTOCOLO DE PRUEBAS DE LOS SISTEMAS DE COMUNICACIONES Y CONTROL DE ESTACIÓN FINALES. | ud | 1 | 1312.5 | 1312.5 |  | 0
1.6.4.7 | ACC COM.7 | POZOS DE ASCENSORES
| DIKEA0001 | BOMBA SUMERGIBLE CON MOTOR DE 2,4 KW/400V 50 HZ. | ud | 4 | 1882.65 | 7530.6 |  | 0
| DIKEA0003 | ELEMENTOS DE MEDICIÓN DE NIVEL. | ud | 2 | 699.83 | 1399.66 |  | 0
| DIKEA0000 | CUADRO DE CONTROL Y MANDO. | ud | 2 | 5316.41 | 10632.82 |  | 0
| I04COM6A23 | CABLE UTP CAT 6A 23 AWG. | m | 400 | 4.05 | 1620 |  | 0
| DIKEA0006 | INTEGRACIÓN DEL NUEVO POZO EN LOS SISTEMAS DE CONTROL DE ESTACIÓN. | ud | 2 | 2535.75 | 5071.5 |  | 0
| DIKEA0005 | DOCUMENTACIÓN DEL SISTEMA. | ud | 1 | 131.25 | 131.25 |  | 0
1.6.5 | AAE.DE | DISTRIBUCIÓN DE ENERGÍA
1.6.5.1 | AAE.DE.1 | INSTALACIÓN ELÉCTRICA
1.6.5.1.1 | AAE.DE.1.1 | DESMONTAJES
| I31VDX001ENE | DESMONTAJE DE CENTRO DE TRANSFORMACIÓN COMPLETO (TRANSFORMADORES, CELDAS, CABLEADO, CST. ETC.) (HORARIO NOCTURNO EN ESTACIÓN). | ud | 1 | 7241.22 | 7241.22 |  | 0
1.6.5.1.2 | AAE.DE.1.2 | CENTROS DE TRANSFORMACIÓN
| I31VDX030ENE | TRANSPORTE, DESCARGA DE MATERIAL Y ACONDICIONAMIENTO DE CENTRO DE TRANSFORMACIÓN. (HORARIO NOCTURNO EN ESTACIÓN). | ud | 1 | 2864.06 | 2864.06 |  | 0
| I31CATX002NE | KIT DE EMPALME CABLE SECO TRIPOLAR A 3 UNIPOLARES 12/20 KV DE 50-150 MM2 DE SECCIÓN | ud | 2 | 1147.44 | 2294.88 |  | 0
| I31CATX006NE | KIT DE TERMINALES DE INTERIOR CONTRÁCTILES EN FRÍO PARA CABLE SECO 12/20 KV DE 25-95 MM2. | ud | 2 | 637.91 | 1275.82 |  | 0
| I31CATX009NE | KIT DE CONECTORES ENCHUFABLES CELDA-TRAFO 250A SECCIÓN 25-95 MM², 12/20 KV | ud | 6 | 865.17 | 5191.02 |  | 0
| I31ABB011NE | TRANSFORMADOR TRIFÁSICO SECO 15000/400 V. 630 KVA. | ud | 2 | 20094.59 | 40189.18 |  | 0
| I31ACA109XNE | CONJUNTO DE CELDAS MODULARES DE MEDIA TENSIÓN 2L+1P (FUSIBLES) MOTORIZADAS 110 VCC, DE CORTE Y AISLAMIENTO EN AIRE. | ud | 2 | 29560.97 | 59121.94 |  | 0
| I31ADB001NE | CERRAMIENTO/BASTIDOR METÁLICO PROTECCIÓN DE TRANSFORMADOR. | ud | 2 | 2058.28 | 4116.56 |  | 0
| I31CAC003NE | CABLE DE AL. DE 1 X 50 MM². RHZ1 (AS) -12/20 KV. | m | 270 | 12.32 | 3326.4 |  | 0
| I31CAD002NT | CABLE DE AL. DE 3 X 50 MM². RHZ1 (AS) -12/20 KV. | m | 360 | 25.36 | 9129.6 |  | 0
| I31CAC004NE | CABLE DE AL. DE 1 X 70 MM². RHZ1 (AS) -12/20 KV. | m | 15 | 16.78 | 251.7 |  | 0
| I31CAD003NT | CABLE DE AL. DE 3 X 70 MM². RHZ1 (AS) -12/20 KV. | m | 20 | 28.2 | 564 |  | 0
| I31BCB630X2NE | CUADRO DE SALIDA DE TRANSFORMADOR DE 630 KVA. | ud | 2 | 20481.31 | 40962.62 |  | 0
| I31BCB1XNE | CUADRO DE PROTECCIÓN TERMICA TRANSFORMADORES | ud | 2 | 1657.6 | 3315.2 |  | 0
| I31DAX001NE | ARMARIO DE CONTROL PARA ALTA TENSIÓN. | ud | 1 | 14767.94 | 14767.94 |  | 0
| I31DAX003NE | PERSONALIZACIÓN DEL PROGRAMA ESTÁNDAR Y PUESTA EN SERVICIO PARA ARMARIO DE CONTROL A.T. | ud | 1 | 6638.13 | 6638.13 |  | 0
| I31DAX008NE | INTEGRACIÓN DE CT EN DESPACHO DE CARGAS | ud | 1 | 19560.83 | 19560.83 |  | 0
| I31BSC001NE | SISTEMA RECTIFICADOR - CARGADOR DE BATERIAS 110VCC PARA CENTRO DE TRANSFORMACIÓN | ud | 1 | 8763.63 | 8763.63 |  | 0
| I31DBX002XC | LICENCIA DE USO DEL PROGRAMA DE CONTROL Y PROGRAMACIÓN DEL PLC | ud | 1 | 3052.35 | 3052.35 |  | 0
| I31DAX110NE | CABLE DE RED ETHERNET FTP CAT. 6A, LIBRE DE HALÓGENOS | m | 70 | 2.43 | 170.1 |  | 0
| I31AWR001NE | RÓTULOS SERIGRAFIADOS Y ESQUEMA SINÓPTICO EN C.T. | ud | 1 | 123.93 | 123.93 |  | 0
| I31XGCCF600NE | COMPUERTA CORTAFUEGOS MOTORIZADA Y SENSORIZADA EI120 600X600 | ud | 1 | 1081.42 | 1081.42 |  | 0
| I31BFX001ENE | EQUIPO DE VENTILADOR. | ud | 1 | 1204.82 | 1204.82 |  | 0
| I31AEA001NE | EQUIPO DE MATERIAL DE SEGURIDAD EN CENTRO DE TRANSFORMACIÓN | ud | 1 | 1683.2 | 1683.2 |  | 0
| I31BAT111NE | INSTALACIÓN DE RED DE TIERRAS COMPLETA EN CENTRO DE TRANSFORMACIÓN | ud | 1 | 2238.89 | 2238.89 |  | 0
| I31AEA002NE | TERMINAL TELEFÓNICO IP | ud | 1 | 526.41 | 526.41 |  | 0
| I31BFX035NE | SUMINISTRO E INSTALACIÓN DE SAQUITOS PYRO-PLEX. | ud | 1 | 1075.32 | 1075.32 |  | 0
| I31BFX050ENE | SUMINISTRO E INSTALACIÓN DE PASACABLES PARA SELLADO DE CABLES. | ud | 1 | 8083.74 | 8083.74 |  | 0
| DIDXLX002NE | DESCONEXIÓN/CONEXIÓN DE LAS CELDAS DE MEDIA TENSIÓN EN CT'S | ud | 6 | 550.94 | 3305.64 |  | 0
| I30TAE002XNE | ENSAYOS PREVIOS A PUESTA EN SERVICIO DE LOS CABLES DE A.T. DE 12/20 KV POR EMPRESA HOMOLOGADA | ud | 1 | 2045.24 | 2045.24 |  | 0
| I30TAE003XNE | SISTEMA DE MONITORIZACIÓN CONTINUA DE DESCARGAS PARCIALES PARA 4 CABLES MT | ud | 1 | 3338.62 | 3338.62 |  | 0
1.6.5.1.3 | AAE.DE.1.3 | CUARTO DE BAJA TENSIÓN
| I31BBB0630XAENE | CUADRO GENERAL DE B.T. (TRAFO 630 KVA) | ud | 1 | 111963.42 | 111963.42 |  | 0
| I31DBX001NE | ARMARIO DE CONTROL PARA BAJA TENSIÓN Y MÓDULOS DE ENTRADAS/SALIDAS EN CGBT. | ud | 1 | 16744.92 | 16744.92 |  | 0
| I31DBX0030NE | PERSONALIZACIÓN DEL PROGRAMA ESTÁNDAR Y PUESTA EN SERVICIO PARA ARMARIO DE CONTROL B.T. | ud | 1 | 6620.97 | 6620.97 |  | 0
| I31DBX003NE | INTEGRACIÓN DE CGBT EN COMMIT | ud | 1 | 9408.06 | 9408.06 |  | 0
| I31DBX002XC | LICENCIA DE USO DEL PROGRAMA DE CONTROL Y PROGRAMACIÓN DEL PLC | ud | 1 | 3052.35 | 3052.35 |  | 0
| I31DAX110NE | CABLE DE RED ETHERNET FTP CAT. 6A, LIBRE DE HALÓGENOS | m | 70 | 2.43 | 170.1 |  | 0
| DIDOTX025NE | MODIFICACIÓN DEL SISTEMA DE TELECONTROL CENTRALIZADO DE ESTACIÓN | ud | 1 | 2391.54 | 2391.54 |  | 0
| I31BBB22EMEDNE | MONITORIZACIÓN DE PARÁMETROS ELÉCTRICOS EN EL CGBT | ud | 1 | 4797.29 | 4797.29 |  | 0
| I31BDX0021NE | PROGRAMACIÓN E INTEGRACIÓN DE PARÁMETROS ENERGÍA | ud | 1 | 3552.26 | 3552.26 |  | 0
| I31AWR002NE | RÓTULOS SERIGRAFIADOS Y ESQUEMA SINÓPTICO EN BT | ud | 1 | 193.1 | 193.1 |  | 0
| I31BAT106NE | RED DE TOMA DE TIERRA MEDIANTE CONDUCTOR DE COBRE DESNUDO | ud | 1 | 1583.67 | 1583.67 |  | 0
| I31AEA002NE | TERMINAL TELEFÓNICO IP | ud | 1 | 526.41 | 526.41 |  | 0
| I31AEA005NE | ESCALERA AISLANTE CON SOPORTE DE LAS MARCAS, MODELOS Y ESPECIFICACIONES SEGÚN PLIEGO DE CONDICIONES. | ud | 1 | 448.17 | 448.17 |  | 0
| I31BFX001ENE | EQUIPO DE VENTILADOR. | ud | 1 | 1204.82 | 1204.82 |  | 0
| I31XGCCF600NE | COMPUERTA CORTAFUEGOS MOTORIZADA Y SENSORIZADA EI120 600X600 | ud | 1 | 1081.42 | 1081.42 |  | 0
1.6.5.1.4 | AAE.DE.1.4 | SALIDAS DE EMERGENCIA
| I31BDA020SEX3NE | CUADRO SECUNDARIO SE CON PRESURIZACIÓN | ud | 2 | 1381.15 | 2762.3 |  | 0
| 131ILE007NE | LUMINARIA DE EMERGENCIA LED 300 LM, 1H, NP, ESTANCA, AUTOTEST | ud | 45 | 94.7 | 4261.5 |  | 0
| I31EST041NE | LUMINARIA ESTANCA LED. 15-50W 4000K. | ud | 100 | 91.06 | 9106 |  | 0
| I31NWS080NE | BASE DE ENCHUFE SCHUKO INSTALACIÓN SUPERIFICIAL | ud | 42 | 116.26 | 4882.92 |  | 0
| I31NWP010NE | PUNTO DE LUZ SENCILLO INSTALACIÓN SUPERFICIAL | ud | 20 | 86.82 | 1736.4 |  | 0
| I31NWP051NE | DETECTOR DE MOVIMIENTO INSTALACIÓN SUPERFICIAL | ud | 20 | 252.79 | 5055.8 |  | 0
1.6.5.1.5 | AAE.DE.1.5 | CABLEADO
| I31CBG003NE | CABLE CU. DE 3 G 4 MM². RZ1-K (AS)-0.6/1 KV. | m | 2029.34 | 4.49 | 9111.74 |  | 0
| I31CBS516NE | CABLE RESISTENTE AL FUEGO DE CU. DE 5 G 16 MM². SZ1-K (AS+)-0.6/1 KV. | m | 900 | 19.04 | 17136 |  | 0
| I31CBS525NE | CABLE RESISTENTE AL FUEGO DE CU. DE 5 G 25 MM². SZ1-K (AS+)-0.6/1 KV. | m | 600 | 28.92 | 17352 |  | 0
| I31CBS095NE | CABLE RESISTENTE AL FUEGO DE CU. DE 1 X 95 MM². SZ1-K (AS+)-0.6/1 KV. | m | 1600 | 21.29 | 34064 |  | 0
1.6.5.1.6 | AAE.DE.1.6 | CANALIZACIONES
| I31ZKA001NE | BANDEJA PERFORADA AISLANTE LIBRE DE HALÓGENOS 100X60 MM CON TAPA Y P.P. SOPORTES | m | 600 | 33.06 | 19836 |  | 0
| I310762NE | TUBO CORRUGADO M25 LIBRE DE HALOGENOS | m | 500 | 4.47 | 2235 |  | 0
| DIDKTA004X0NE | TUBO RÍGIDO M20 LIBRE DE HALOGENOS | m | 500 | 8.32 | 4160 |  | 0
| I310766NE | TUBO CORRUGADO DOBLE CAPA M63 LIBRE DE HALOGENOS | m | 150 | 8.27 | 1240.5 |  | 0
1.6.5.1.7 | AAE.DE.1.7 | ACOMETIDA SOCORRO
| I31FSX061X | TRABAJOS Y TASAS DE COMPAÑÍA SUMINISTRADORA PARA EJECUCIÓN DE NUEVA ACOMETIDA ELÉCTRICA DE BAJA TENSIÓN | ud | 1 | 720.92 | 720.92 |  | 0
| I31FSX100NE | ACTUACIONES NUEVA ACOMETIDA DE SOS | ud | 1 | 8765.61 | 8765.61 |  | 0
| I31FSX062XNE | DESMONTAJE DE CGP EXISTENTE | ud | 1 | 330.56 | 330.56 |  | 0
| I31FSX051XNE | SUMINISTRO E INSTALACIÓN DE NUEVA CGPM TRIFÁSICA DE MEDIDA INDIRECTA | ud | 1 | 1498.05 | 1498.05 |  | 0
| I31FSX080NE | CUADRO SOS | ud | 1 | 17943.87 | 17943.87 |  | 0
1.6.5.2 | AAE.DE.2 | DOCUMENTACIÓN Y LEGALIZACIONES
| I31VMX004.S | LEGALIZACIÓN DE LAS INSTALACIONES BT ACOMETIDA DE SOCORRO. | ud | 1 | 1057.38 | 1057.38 |  | 0
| I31VM003 | LEGALIZACIÓN Y TRAMITACIÓN PARA PUESTA EN SERVICIO DE CENTRO DE TRANSFORMACIÓN | ud | 1 | 2587.88 | 2587.88 |  | 0
| I31VM002 | LEGALIZACIÓN Y TRAMITACIÓN PARA PUESTA EN SERVICIO DE LAS INSTALACIONES ELÉCTRICAS DE BAJA TENSIÓN EN FORMA DE PROYECTO | ud | 1 | 4281.61 | 4281.61 |  | 0
| I31VXX001X | DOCUMENTACIÓN FINAL DE LA OBRA DE LAS INSTALACIONES DE DISTRIBUCIÓN DE ENERGÍA. | ud | 1 | 2205 | 2205 |  | 0
1.7 | 01.07 AExtrem | MEDIO AMBIENTE Y GEST.RESIDUOS
1.7.1 | 0108.01GEST | GESTIÓN MEDIOAMBIENTAL
| MEDIOAMB | GESTÍON POR TALA, TRANSPLANTE Y REPOSIÓN | PA | 1 | 10500 | 10500 |  | 0
1.7.2 | 0108.02GEST | GESTIÓN DE RESIDUOS
| U20CO030 | ALQUILER CONTENEDOR RCD 16M3 | mes | 20 | 96.12 | 1922.4 |  | 0
| U20CVC111 | ALQUILER CONTENEDOR TIERRA 16M3. | mes | 20 | 96.12 | 1922.4 |  | 0
| U20CVC040 | ALQUILER CONTENEDOR PLÁSTICOS 16M3. | mes | 18 | 81.14 | 1460.52 |  | 0
| U20CVC010 | ALQUILER CONTENEDOR CHATARRA 16M3. | mes | 18 | 81.13 | 1460.34 |  | 0
| U20CVC100 | ALQUILER CONTENEDOR MADERA 16M3. | mes | 18 | 81.14 | 1460.52 |  | 0
| U20CT230 | CARGA/TRAN.PLANTA RCD<20KM.MAQ/CAM.ESC.SUCIO | t | 950 | 49.3 | 46835 |  | 0
| U20CT240 | CARGA/TRAN.PLANTA RCD<20KM.MAQ/CAM.ESC.LIMP. | t | 1550 | 20.54 | 31837 |  | 0
| U20TC120 | TRANSP.PLAN.<20KM.CARGA MEC. | t | 8400 | 19.93 | 167412 |  | 0
| 0000420 | TRATAMIENTO DE RESIDUOS PELIGROSOS DE ENVASES | kg | 1500 | 0.51 | 765 |  | 0
| 0001245 | CAMBIO DE BIG BAG DE 1M3 | ud | 50 | 78.75 | 3937.5 |  | 0
| U20TCAPFEE120 | TRANSP.PLAN.50KM.CARGA MEC. | t | 1984 | 31.5 | 62496 |  | 0
1.8 | 01.08 AExtrem | SEGURIDAD Y SALUD
| ESSASC.DL | ESTUDIO DE SEGURIDAD Y SALUD | ud | 1 | 83693.54 | 83693.54 |  | 0
1.9 | 01.09.AExtrem | ARQUEOLOGÍA Y PALEONTOLOGÍA
| ARQ01 | PROYECTO DE ACTUACIÓN ARQUEOLÓGICA | ud | 1 | 1301.83 | 1301.83 |  | 0
| ARQ02 | SEGUIMIENTO ARQUEOLÓGICO | mes | 20 | 7253.32 | 145066.4 |  | 0
| ARQ03 | SEGUIMIENTO PALEONTOLÓGICO | mes | 20 | 7253.32 | 145066.4 |  | 0
| ARQ04 | RECOGIDA Y ANÁLISIS DE MUESTRA DE 500KG | ud | 6 | 6959 | 41754 |  | 0
| ARQ05 | RECOGIDA Y ANÁLISIS DE MUESTRA DE 100KG | ud | 12 | 1394.13 | 16729.56 |  | 0
| ARQ06 | INFORME MENSUAL DE SEGUIMIENTO | ud | 20 | 929.88 | 18597.6 |  | 0
| ARQ07 | INFORME Y MEMORIA FINAL | ud | 1 | 2975.62 | 2975.62 |  | 0
2 | 02 MOD-AExtrem | MODERNIZACIÓN DE ESTACIÓN
2.1 | 02.01 AExtrem | ARQUITECTURA
2.1.1 | 0201.00 AExtr | TRABAJOS PREVIOS
| ED1300 | LONAS DE AVISO OBRA IMPRESAS A DOS CARAS PARA PÓRTICOS | ud | 2 | 548.12 | 1096.24 |  | 0
| ED1400 | PANELES DE ALUMINIO AVISO OBRA COLOCADOS SOBRE CERRAMIENTOS 70X100 | ud | 20 | 98.71 | 1974.2 |  | 0
| ED1500 | CARTELES POLIESTIRENO | ud | 30 | 55.71 | 1671.3 |  | 0
| ED1600 | VINILO ADHESIVO | ud | 30 | 47.21 | 1416.3 |  | 0
| NEHA003N | SOPORTE CARTEL OBRA.(NOCTURNO) | ud | 1 | 112.14 | 112.14 |  | 0
| T0030 | CERRAMIENTO DE TÚNEL CON TAPE DE LONA O EQUIVALENTE. JORNADA 2:30 - 5:00 A.M. | m2 | 96 | 143.2 | 13747.2 |  | 0
| T0040 | SUMINISTRO Y COLOCACIÓN DE CHAPA DE MADERA PARA PASO DE EVACUACIÓN. JORNADA 2:30 - 5:00 A.M. | m | 32 | 12.08 | 386.56 |  | 0
| ECA0010PN | CERRAMIENTO PROVISIONAL DE OBRA PARA INTERIOR DE PLACAS DE CARTÓN-YESO PINTADO EN AZUL. (NOCTURNO) | m2 | 81 | 60.22 | 4877.82 |  | 0
| T0090 | CERRAMIENTO ESTACION CON VALLA TIPO JULPER. CON CIERRE | m | 314 | 29.72 | 9332.08 |  | 0
| EGG0640-ro | SUMINISTRO E INSTALACIÓN DE TIRA FOTOLUMINISCENTE PARA CERRAMIENTO DE OBRA (NOCTURNO) | m | 395 | 38.48 | 15199.6 |  | 0
2.1.2 | 0201.01 AExtr | DESMONTAJES Y DEMOLICIONES
2.1.2.1 | 020102.01 AExtr | DESMONTAJES
| ED0460 | DESMONTAJE DE MAMPARA CORTAVIENTOS. JORNADA 2:00 - 6:00 A.M. | m2 | 9.24 | 110.33 | 1019.45 |  | 0
| ED0830 | DESMONTAJE DE PUERTA CANCELA METÁLICA DE BOCA DE ACCESO. (NOCTURNO) | m2 | 9 | 61.32 | 551.88 |  | 0
| ED1160 | RETIRADA DE PAPELERA (NOCTURNO) | ud | 18 | 29.6 | 532.8 |  | 0
| ED0330 | DESMONTAJE DE ESPEJO DE PIÑÓN. (NOCTURNO) | ud | 3 | 59.21 | 177.63 |  | 0
| NED002 | DESMONTAJE DE CAJA DE TELEFONO DE PIÑON. (NOCTURNO) | ud | 2 | 49.33 | 98.66 |  | 0
| ED0170 | DESMONTAJE DE CARTEL DE AVISOS METÁLICO. (NOCTURNO) | ud | 4 | 21.59 | 86.36 |  | 0
| ED0660 | DESMONTAJE DE PANEL INFORMATIVO I2+I3 INCLUSO MONTAJE PROVISIONAL. (NOCTURNO) | ud | 3 | 189.15 | 567.45 |  | 0
| ED0662N | DESMONTAJE DE PANEL REGLAMENTO VIAJEROS INCLUSO MONTAJE PROVISIONAL. (NOCTURNO) | ud | 1 | 129.33 | 129.33 |  | 0
| ED0180 | DESMONTAJE DE CARTEL DE PUBLICIDAD INSTITUCIONAL DE 100X70 CM. (NOCTURNO) | ud | 3 | 34.22 | 102.66 |  | 0
| E01CC | DESMONTAJE DE CARTELES RELACIONADOS CON LA CIRCULACIÓN.(NOCTURNO) | ud | 2 | 8.42 | 16.84 |  | 0
| ED0280 | DESMONTAJE DE CARTEL FOTOLUMINISCENTE. (NOCTURNO) | ud | 40 | 12.34 | 493.6 |  | 0
| ED0930 | DESMONTAJE DE TIRA CONTINUA DE SEÑALIZACIÓN FOTOLUMINISCENTE. (NOCTURNO) | m | 1121 | 3.05 | 3419.05 |  | 0
| ED664N | DESMONTAJE DE PANEL TELEINDICADOR DE INFORMACIÓN AL VIAJERO.(NOCTURNO) | ud | 4 | 331.01 | 1324.04 |  | 0
| ED0610 | DESMONTAJE DE MUEBLE DE PUBLICIDAD 4,00X3,00 M, DISEÑO ANTIGUO (NOCTURNO) | ud | 8 | 183.16 | 1465.28 |  | 0
| ED0570 | DESMONTAJE DE MUEBLE DE PUBLICIDAD 1.20 X 1.80 M, (NOCTURNO) | ud | 6 | 277.58 | 1665.48 |  | 0
| ED0620 | DESMONTAJE DE MUEBLE DE PUBLICIDAD, 2,00X1,50 M, DISEÑO ACTUAL. (NOCTURNO) | ud | 15 | 775.69 | 11635.35 |  | 0
| E17AA060Z | DESMONTAJE DE FRONTIS. (NOCTURNO) | ud | 1 | 100.47 | 100.47 |  | 0
| E01ZN | DESMONTAJE DE ROMBO Y PLACA CON NOMBRE DE ESTACION EN PORTICO (NOCTURNO) | ud | 1 | 141.09 | 141.09 |  | 0
| EM0160 | DESMONTAJE DE PÓRTICO. (NOCTURNO) | ud | 1 | 992.82 | 992.82 |  | 0
| E01C160 | RETIRADA E INSTALACIÓN PROVISIONAL DE CARTEL DE SEÑALIZACIÓN. (NOCTURNO) | ud | 30 | 66.76 | 2002.8 |  | 0
| ED0690 | DESMONTAJE DE PANTALLA DE ENCAUZAMIENTO, CON TRANSPORTE (NOCTURNO) | m | 2 | 60.83 | 121.66 |  | 0
| ED0940 | DESMONTAJE DE TORNIQUETE (NOCTURNO) | ud | 5 | 92.51 | 462.55 |  | 0
| ED0750 | DESMONTAJE DE PASO ENCLAVADO MECÁNICO CON TRANSPORTE. (NOCTURNO) | ud | 5 | 316.69 | 1583.45 |  | 0
| ED0810 | DESMONTAJE DE PORTÓN DE PASO. (NOCTURNO) | ud | 1 | 99.75 | 99.75 |  | 0
| ED0480 | DESMONTAJE DE MÁQUINA BILLETERA. (NOCTURNO) | ud | 3 | 360.41 | 1081.23 |  | 0
| ED0350 | DESMONTAJE DE EXTINTOR Y ARMARIO . (NOCTURNO) | ud | 5 | 44.4 | 222 |  | 0
| ED1050 | DESMONTAJE PEQUEÑO MATERIAL Y MOBILIARIO DE PCL O CUARTO DE OPERADOR. (NOCTURNO) | ud | 1 | 493.33 | 493.33 |  | 0
| ED0530 | DESMONTAJE DE MÁQUINA DE FOTOS | ud | 1 | 188.2 | 188.2 |  | 0
| invt3 | DESMONTAJE DE ARMARIO DE COLUMNA SECA (NOCTURNO) | ud | 2 | 26.65 | 53.3 |  | 0
| ED0120 | DESMONTAJE DE BARANDILLA. (NOCTURNO) | m | 172 | 15.8 | 2717.6 |  | 0
| ED0730 | DESMONTAJE DE PASAMANOS METÁLICO. (NOCTURNO) | m | 27.2 | 10.37 | 282.06 |  | 0
| ED0150 | DESMONTAJE DE CARPINTERÍA METÁLICA ACRISTALADA | m2 | 14.5 | 28.42 | 412.09 |  | 0
| ED0840 | DESMONTAJE DE PUERTA DE CHAPA LISA DE ACERO. (NOCTURNO) | m2 | 21 | 18.83 | 395.43 |  | 0
| EL0880 | LEVANTADO CARPINTERÍA EN TABIQUES MANO | m2 | 22.42 | 18.71 | 419.48 |  | 0
| ED1100-ro | DESMONTAJE REJILLA DE VENTILACIÓN EN HASTIAL DE ANDÉN. (NOCTURNO) | m | 220 | 18.7 | 4114 |  | 0
| ED0650.Ro | DESMONTAJE DE PANEL DE CHAPA. (NOCTURNO) | m2 | 1134.9 | 28.01 | 31788.55 |  | 0
| E01H260 | DESMONTAJE DE CANALETA PORTACABLES E INSTALACIÓN ELÉCTRICA. (NOCTURNO) | m | 681.4 | 31.46 | 21436.84 |  | 0
| NED006 | DESMONTAJE DE CANALONES A MANO. (NOCTURNO) | m | 37 | 6.38 | 236.06 |  | 0
| ED1110-AExtr | DESMONTAJE Y RETIRADA DE PERFILERÍA DE REMATES DE ACERO INOXIDABLE DE ESTACIÓN. (NOCTURNO) | ud | 1 | 1164.9 | 1164.9 |  | 0
| ED0410 | DESMONTAJE DE IMPERMEABILIZACIÓN DE LAMAS DE FIBRA DE VIDRIO (NOCTURNO) | m2 | 41 | 30.05 | 1232.05 |  | 0
| ED0420 | DESMONTAJE DE IMPERMEABILIZACIÓN TIPO MINIONDA. (NOCTURNO) | m2 | 1211.6 | 30.05 | 36408.58 |  | 0
| ED0390NP | DESMONTAJE DE FALSO TECHO METÁLICO DE PLACAS DE PLETINA. (NOCTURNO) | m2 | 240 | 28.81 | 6914.4 |  | 0
| EL0920 | LEVANTADO DE SOLADO DE PVC (NOCTURNO) | m2 | 26 | 17.83 | 463.58 |  | 0
| DESDESF | DESMONTAJE Y POSTERIOR REUBICACIÓN DE DESFIBRILADOR | ud | 1 | 544.76 | 544.76 |  | 0
| NEC1000N | P.A. A JUSTIFICAR DESMONTAJE Y REPOSICIÓN DE INSTALACIONES EN ACTUACIONES DE OBRA CIVIL EN ANDENES | PA | 1 | 21000 | 21000 |  | 0
2.1.2.2 | 020102.02 AExtr | DEMOLICIONES
| E01DEA0N | DEMOLICIÓN DE APLACADOS A MANO (NOCTURNO) C | m2 | 394.72 | 25.91 | 10227.2 |  | 0
| E17AA040N | DESMONTAJE DE SOLADO DE GRANITO. (NOCTURNO) C | m2 | 69 | 23.49 | 1620.81 |  | 0
| E01DPP | DEMOLICIÓN SOLADO BALDOSAS A MANO (NOCTURNO) | m2 | 1752.6 | 20.8 | 36454.08 |  | 0
| EL0900 | LEVANTADO DE PELDAÑO. (NOCTURNO) | m | 471.4 | 15.4 | 7259.56 |  | 0
| EL0140N | DEM.ARQUETA-SUMIDERO LADRILLO MACIZO A MANO. (NOCTURNO) | m | 7.2 | 21.86 | 157.39 |  | 0
| E02A080N | DEMOLICIÓN ALICATADOS A MANO (NOCTURNO) C | m2 | 412.2 | 23.56 | 9711.43 |  | 0
| EL0680 | DESMONTAJE DE PIEZA PREFABRICADA DE BORDE DE ANDÉN (NOCTURNO) | m | 232 | 34.01 | 7890.32 |  | 0
| E02C050N | DEMOLICIÓN TABICÓN LADRILLO HUECO DOBLE (NOCTURNO) C | m2 | 50 | 26.21 | 1310.5 |  | 0
| EL0560-Ro | DEMOLICIÓN FÁB.LADRILLO MACIZO 1/2 PIE A MANO C | m2 | 834.7 | 48.1 | 40149.07 |  | 0
| EL0550 | DEMOLICIÓN FÁB.LADRILLO MACIZO 1 PIE C/MARTILLO ELÉCTRICO | m2 | 60 | 75.18 | 4510.8 |  | 0
| E02E060.1 | DEMOLICIÓN DE SOLERA PARA FORMACIÓN DE CANAL (NOCTURNO) | m | 160 | 35.49 | 5678.4 |  | 0
| EL0470N | DEMOLICIÓN DE SOLERA DE HORMIGÓN EN MASA DE HASTA 20 CM. (NOCTURNO) | m2 | 12.8 | 62.15 | 795.52 |  | 0
| EL0471N | DEMOLICIÓN DE SOLERA DE HORMIGÓN EN MASA DE HASTA 80 CM. (NOCTURNO) | m2 | 14.4 | 86.64 | 1247.62 |  | 0
| EL0020N | APERTURA DE ARQUETA DE PASO EN CANALIZACIÓN DE TORNIQUETES (NOCTURNO) | ud | 10 | 66.5 | 665 |  | 0
| EL0130 | CORTE DE PAVIMENTO DE TERRAZO O BALDOSA CON RADIAL. (NOCTURNO) | m | 230 | 12.08 | 2778.4 |  | 0
| EL0090 | APERTURA ROZAS LADRILLO MACIZO C/MARTILLO | m | 30 | 5.47 | 164.1 |  | 0
| EL1080MDF | TALADRO S/PARED EXTERIOR D<100 MM | ud | 50 | 34.67 | 1733.5 |  | 0
| EL1090 | TALADRO S/HORMIGÓN D>100 MM | ud | 60 | 40.16 | 2409.6 |  | 0
| EL0070.1 | APERTURA HUECOS >1M2 MURO HORMIGÓN C/COMPRESOR C | m3 | 7.5 | 593.81 | 4453.58 |  | 0
| EL1095 | INCREMENTO POR RETIRADA MANUAL DE ESCOMBROS ESTACION-CALLE | m3 | 350 | 14.51 | 5078.5 |  | 0
| EL1096 | CARGA Y TRANSPORTE DE ESCOMBROS CON DRESINA | m3 | 200 | 100.74 | 20148 |  | 0
2.1.3 | 0201.02 AExtr | DRENAJE, SANEAMIENTO Y FONTANERIA
| Grf-ro | GRIFERIA FUENTES | ud | 5 | 33.44 | 167.2 |  | 0
| E05A020 | CONEXIÓN A FUENTES DE ANDÉN DE RED DE DRENAJE. (NOCTURNO) | ud | 4 | 33.18 | 132.72 |  | 0
| U06TP300 | CONDUC.POLIET. PE80 PN10 DN=50MM | m | 150 | 17.21 | 2581.5 |  | 0
| U06TP250 | CONDUC.POLIET. PE80 PN16 D=25MM | m | 240 | 9.54 | 2289.6 |  | 0
| U06VEP033 | ENLACE REDUCIDO POLIPROPILENO DN=50/40MM | ud | 4 | 8.52 | 34.08 |  | 0
| U06VEP034 | ENLACE REDUCIDO POLIPROPILENO DN=40/25MM | ud | 8 | 6.55 | 52.4 |  | 0
| U06VAV412 | VÁLV.REG.PRES.MET.C/MAN.D=1 1/2" C | ud | 8 | 388.95 | 3111.6 |  | 0
| EJV0010.1 | LLAVE DE ESFERA DE 1" 25 MM. | ud | 8 | 18.59 | 148.72 |  | 0
| U06VAV114.1 | VÁLVULA ESFERA PVC DN=50 MM | ud | 2 | 42.16 | 84.32 |  | 0
| NEC0040N | CONJUNTO SEIS TUBOS FLEXIBLES D=50 PASO DE BÓVEDAS.(NOCTURNO) | m | 126 | 34.99 | 4408.74 |  | 0
| NER002N | LIMPIEZA DE LA RED DE DRENAJE ACTUAL. (NOCTURNO) | ud | 1 | 4933.32 | 4933.32 |  | 0
| ER0340 | IMBORNAL LONGITUDINAL SIFÓNICO PREFABRICADO C/ REJILLA DE FUNDICIÓN | m | 3.6 | 175.76 | 632.74 |  | 0
| ES0130-roN.1 | ARQUETA LADRILLO SUMIDERO FUNDICIÓN SIFÓN 40X40.(NOCTURNO) | ud | 4 | 159.24 | 636.96 |  | 0
| E03EUA040 | SUMIDERO SIFÓNICO ACERO INOXIDABLE 25X25 CM | ud | 1 | 205.8 | 205.8 |  | 0
| E03ALR040-roN.1 | ARQUETA LADRILLO REGISTRO 51X51X65 CM (NOCTURNO) C | ud | 20 | 168.19 | 3363.8 |  | 0
| E03ZLR020 | POZO LADRILLO REGISTRO D=80 CM H=1,50 M | ud | 10 | 451.48 | 4514.8 |  | 0
| ES0320N.1 | TUBO PVC LISO MULTICAPA ENCOLADO 125MM.(NOCTURNO) | m | 20 | 19.15 | 383 |  | 0
| ES0330N.1 | TUBO PVC P.COMPACTA JUNTA ELÁSTICA SN2 C.TEJA 160MM.(NOCTURNO) | m | 210 | 26.04 | 5468.4 |  | 0
| E05C110.1 | TUBO PVC P.COMPACTA JUNTA ELÁSTICA SN2 C.TEJA 200MM | m | 160 | 34.4 | 5504 |  | 0
| 0402.004 | TUBO PVC PARED COMPACTA JUNTA ELÁSTICA SN2 COLOR TEJA 250 MM | m | 30 | 50.26 | 1507.8 |  | 0
| EJE0150N.1 | TUBERÍA PVC SANITARIA TIPO C 110 MM.(NOCTURNO) | m | 36 | 35.66 | 1283.76 |  | 0
| HINCTUBMET.1 | HINCA DE TUBERÍA DE ACERO D.250MM PARA ALOJAR TUBO SANEAMIENTO | m | 10 | 340.89 | 3408.9 |  | 0
| E05C030.1 | BAJANTE DE PVC DE D=50 MM PARA DESAGÜE | m | 36 | 55.76 | 2007.36 |  | 0
| E03ODP010N | TUBO DRENAJE PE-AD CORRUGADO DOBLE D=50 MM (NOCTURNO) C | m | 30 | 24.1 | 723 |  | 0
| ES0250-roN.1 | TAPA PARA ARQUETA REGISTRABLE. (NOCTURNO) | ud | 30 | 148.23 | 4446.9 |  | 0
2.1.4 | 0201.03 AExtr | IMPERMEABILIZACIÓN Y FALSOS TECHOS
| EI0060 | IMPERMEABILIZACIÓN CON LAMA FV Y RESINAS DE POLIESTER EN CAÑONES.(NOCTURNO) | m2 | 1496 | 135.88 | 203276.48 |  | 0
| EI0187 | LÁMINA DE POLIETILENO EXPANDIDO, CLASIFICADO A FUEGO B-S1-D0 (NOCTURNO) | m2 | 2759.72 | 27.84 | 76830.6 |  | 0
| EI0020 | CANALÓN EN "U" 125X52 EN RESINAS DE POLIÉSTER Y FV, (NOCTURNO) | m | 200 | 28.14 | 5628 |  | 0
| E20WBJ010N | BAJANTE PVC SERIE B JUNTA PEGADA D=75 MM. (NOCTURNO) | m | 48 | 12.71 | 610.08 |  | 0
| NEI001 | ÁNGULO 25X25X2,5 MM. DE RESINAS DE POLIÉSTER Y FV. (NOCTURNO) | m | 398 | 21.36 | 8501.28 |  | 0
| EZ0330 | OBTURACIÓN VÍAS DE AGUA | ud | 55 | 8.55 | 470.25 |  | 0
| MMAI0910 Z | PREPARACIÓN DE SUPERFICIE PARA ADHERENCIA DE BLINDAJE CONTINUO COMPOSITE EPOXI Y FIBRA DE VIDRIO (NOCTURNO) C | m2 | 72 | 16.26 | 1170.72 |  | 0
| MMAI0920 Z | MICROMORTERO EPOXI-CUARZO PARA BLINDAJE CONTINUO COMPOSITE EPOXI CON FIBRA DE VIDRIO (NOCTURNO) C | m2 | 72 | 20.5 | 1476 |  | 0
| 0403.003 | IMPERMEABILIZACIÓN CON MORTERO CEMENTOSO MASTERSEAL 531 O EQUIVALENTE | m2 | 145 | 6.06 | 878.7 |  | 0
2.1.5 | 0201.04 AExtr | ALBAÑILERÍA, SOLADOS Y REVESTIMIENTOS
2.1.5.1 | 020104.01 AExtr | ALBAÑILERÍA
| E07LP013 | FÁBRICA LADRILLO PERFORADO 7 CM 1/2P INTERIOR MORTERO M-5 | m2 | 723.16 | 25.08 | 18136.85 |  | 0
| EAF0030 | FÁB.LADRILLO PERFORADO 7CM 1P. INTERIOR MORTERO M-5 | m2 | 40 | 40.41 | 1616.4 |  | 0
| EAT0020 | TABICÓN DE LADRILLO H/D DE 25X12X8 CM | m2 | 50 | 22.71 | 1135.5 |  | 0
| E08PNE160 | ENFOSCADO MAESTREADO-FRATASADO CSIV-W1 VERTICAL | m2 | 962.92 | 18.61 | 17919.94 |  | 0
| E12AC012 | ALICATADO AZULEJO BLANCO 20X20 CM RECIBIDO C/MORTERO | m2 | 482.6 | 29 | 13995.4 |  | 0
| NEA004 | CERRAMIENTO DE LOS DOS LATERALES DE PUERTA. (NOCTURNO) | ud | 14 | 173.42 | 2427.88 |  | 0
| EAR0020N | FORMACION DE FUENTE, DE FABRICA.(NOCTURNO) | ud | 5 | 126 | 630 |  | 0
| EAR0040 | FORMACIÓN PELDAÑO PERFORADO 7CM MORTERO | m | 471.4 | 22.01 | 10375.51 |  | 0
| EVA0050 ZN | CHAPADO GRANITO GRIS NACIONAL ABUJARDADO/FLAMEADO 3 CM ESPESOR (NOCTURNO) C | m2 | 77.12 | 76.53 | 5901.99 |  | 0
| EAR0070N | RECIBIDO CARPINTERIA METÁLICA.(NOCTURNO) | m2 | 8.82 | 37.14 | 327.57 |  | 0
| ER0060N | CANALETA DE DRENAJE LATERAL CAMARAS BUFAS | m | 145 | 38.89 | 5639.05 |  | 0
| ER0040-ro | CANAL DE DRENAJE LATERAL CUNA DE 10 A 30CM. (NOCTURNO) | m | 669.4 | 70.75 | 47360.05 |  | 0
| E07WA120 | AYUDAS ALBAÑILERÍA C | ud | 1 | 3380.58 | 3380.58 |  | 0
| EM0320 | NICHOS PARA INST. CUADRO DE MANDO Y CONTROL Y EQUIPOS | ud | 11 | 2126.34 | 23389.74 |  | 0
2.1.5.2 | 020104.02 AExtr | SOLADOS Y APLACADOS
| EP0360-RoN | SOLADO DE TERRAZO U/INTENSO MICROGRANO 40X40 (NOCTURNO) C | m2 | 144.6 | 39.56 | 5720.38 |  | 0
| E11CP100.1 | RODAPIÉ TERRAZO 30X7,5 NORMAL | m | 144 | 6.84 | 984.96 |  | 0
| EVP0351.1 | SOLADO GRES PORCELÁNICO 60X60 (NOCTURNO) | m2 | 1642 | 69.8 | 114611.6 |  | 0
| EVP0205.1 | RODAPIÉ DE GRES PORCELÁNICO 30X60 (NOCTURNO) | m | 499.4 | 31.78 | 15870.93 |  | 0
| EVP0331 | SOLADO DE GRANITO NEGRO APOMAZADO ESP=3CM (NOCTURNO) | m2 | 12 | 98.35 | 1180.2 |  | 0
| EP0101 | PELDAÑO DE GRANITO NEGRO NACIONAL. (NOCTURNO) | m | 370.6 | 93.89 | 34795.63 |  | 0
| EVP0270 | SOL.GRANITO GRIS ESP=3CM ABUJARDADO/FLAMEADO | m2 | 25 | 71.8 | 1795 |  | 0
| EM0370 | PELDAÑO MACIZO GRANITO GRIS | m | 100.8 | 119.85 | 12080.88 |  | 0
| EP0040 | BORDE DE ANDEN DE GRANITO. (NOCTURNO) | m | 20 | 136.25 | 2725 |  | 0
| EP0120-RON | PLASTÓN DE REGULARIZACIÓN ESP < 10CM (NOCTURNO) C | m2 | 1642 | 17.35 | 28488.7 |  | 0
| EP0140-RoN | PULIDO Y ABRILLANTADO TERRAZO (NOCTURNO) | m2 | 114.6 | 6.34 | 726.56 |  | 0
| RMB01 | ROMBO GRES PORCELANICO METRO (NOCTURNO) | ud | 1 | 994.05 | 994.05 |  | 0
| EM0100 | COLOCACIÓN DE BORDILLO | m | 10 | 130.31 | 1303.1 |  | 0
2.1.5.3 | 020104.03 AExtr | REVESTIMIENTOS VITRIFICADOS
| NEVB0110N | PANEL VITRIFICADO RECTO TIPO SANDWICH (ALTURA1000-3000 MM). (NOCTURNO) | m2 | 1670.46 | 275.59 | 460362.07 |  | 0
| NEVB0141N | PIEZAS ANCHO ESPECIAL DE PANEL VITRIFICADO RECTO O CURVO (NOCTURNO) | m2 | 182.4 | 379.73 | 69262.75 |  | 0
| NEVB0130N | PIEZA ESPECIAL RINCÓN O ESQUINA DE PANEL VITRIFICADO (NOCTURNO) | ud | 20 | 431.66 | 8633.2 |  | 0
| NEVB0230N | TAPA CANALETA VITRIFICADA DE 2M X 390 MM. (NOCTURNO) | ud | 394.2 | 367.03 | 144683.23 |  | 0
| NEVB0235 | TAPA CANALETA VITRIFICADA DE 2M X 390 MM. CON NOMBRE DE ESTACIÓN (SEÑALÉTICA) | ud | 26 | 583.33 | 15166.58 |  | 0
| EVB0020 | INCREMENTO POR SERIGRAFIADO EN PANEL VITRIFICADO | ud | 20 | 200.81 | 4016.2 |  | 0
2.1.6 | 0201.05 AExtr | CARPINTERÍA, CERRAJERÍA, VIDRIOS Y ESTRUCTURAS METALICAS
2.1.6.1 | 020105.01 AExtr | CARPINTERÍA
| EHI0172 | PUERTA OSCILOBATIENTE DE DOS HOJAS | ud | 2 | 15704.85 | 31409.7 |  | 0
| NEHAP0210 | PUERTA METÁLICA-VITRIFICADA 1H (NOCTURNO) | ud | 2 | 3224.08 | 6448.16 |  | 0
| NEHAP0190 | PUERTA METÁLICA-VITRIFICADA 1H DE CON REJILLAS. (NOCTURNO) | ud | 3 | 3433.84 | 10301.52 |  | 0
| NEHAP0230 | PUERTA METÁLICA-VITRIFICADA 2H CON REJILLAS. (NOCTURNO) | ud | 9 | 4958.84 | 44629.56 |  | 0
| NEHAP0270N1 | PUERTA METÁLICA-VITRIFICADA 1 HOJA SIN RODAPIE. FUENTE DE ANDÉN. (NOCTURNO) | ud | 5 | 2737.94 | 13689.7 |  | 0
| NEHAP0120 | PUERTA CORTAFUEGO RF-90 DOS HOJAS CHAPA VITRIFICADA. | ud | 2 | 6592.87 | 13185.74 |  | 0
| NEHAP0140 | PUERTA CORTAFUEGO RF-90 UNA HOJA CHAPA VITRIFICADA. | ud | 1 | 3569.5 | 3569.5 |  | 0
| NEHAP0060 | PUERTA CHAPA DE ACERO GALV. LISA 1030X2500 | ud | 1 | 800.02 | 800.02 |  | 0
| EHAP0110 | PUERTA CORTAFUEGO RF-90 DOS HOJAS C/OCULO. | ud | 1 | 2323.19 | 2323.19 |  | 0
| EHI0200 | PUERTA DE REGISTROS DE ACERO INOXIDABLE. | m2 | 2.52 | 249.32 | 628.29 |  | 0
| NEHAP0001 | ELEMENTOS DE CONTROL DE ACCESO A INSTALAR EN PUERTA | ud | 4 | 291.49 | 1165.96 |  | 0
2.1.6.2 | 020105.02 AExtr | CERRAJERÍA
| EM0410 | PUERTA CANCELA ABATIBLE UNA HOJA O DOS HOJAS | ud | 1 | 7100.06 | 7100.06 |  | 0
| NEHI0160NT | FRENTE DE BORDE DE ANDÉN DE ACERO INOXIDABLE. (NOCTURNO 2:30-5:00) | m | 232 | 714.22 | 165699.04 |  | 0
| EHI0230NT | REMATE PIÑON DE ACERO INOXIDABLE. JORNADA 2:30 - 5:00 A.M. | m | 30 | 377.95 | 11338.5 |  | 0
| EHI0140N | ENCUENTRO RECTO DE CAÑÓN PERPENDICULAR CON VESTÍBULO O ANDÉN, EN ACERO INOX. (NOCTURNO) | ud | 6 | 2562.5 | 15375 |  | 0
| EHI0100N | CHAPA DE ACERO INOXIDABLE EN REMATES. (NOCTURNO) | m2 | 40 | 267.6 | 10704 |  | 0
| EHAD0090 | PASAMANOS TUBO ACERO Ø=50 MM. | m | 49.6 | 32.63 | 1618.45 |  | 0
| EHI0031 | BARANDILLA ESCALERA DOBLE TUBO ACERO INOX (NOCTURNO) | m | 172 | 211.89 | 36445.08 |  | 0
| NEHA001N | SOPORTE EN BANDERA PARA TELEINDICADOR O PROYECTOR. (NOCTURNO) | ud | 4 | 768.6 | 3074.4 |  | 0
| NEHA002N | ESTRUCTURA DE CUELGUE DE LUMINARIA TUBO 60X100 MM. (NOCTURNO) | m | 240 | 46.81 | 11234.4 |  | 0
| E17AG040N | SUMINISTRO Y COLOCACIÓN DE BASTIDOR EN FRONTIS (NOCTURNO) | ud | 1 | 395.85 | 395.85 |  | 0
| NEHA003N | SOPORTE CARTEL OBRA.(NOCTURNO) | ud | 4 | 112.14 | 448.56 |  | 0
| EHL0010 | REJILLA DE IMPULSION Y RETORNO DE PERFILES DE ALUMINIO EXTRUIDO | ud | 28 | 143.76 | 4025.28 |  | 0
| E01SES | LIMPIEZA Y SANEO DE ESTRUCTURA METÁLICA C | m2 | 731.2 | 24.14 | 17651.17 |  | 0
| RPC01 | REPARACIÓN PUERTA CANCELA | m2 | 9 | 162.74 | 1464.66 |  | 0
| E15DCE061N | REJILLA DE VENTILACIÓN | m2 | 24 | 102.24 | 2453.76 |  | 0
| NEC001N | SUMINISTRO Y COLOCACIÓN DE BANDEJA REJIBAND DE 300 MM. (NOCTURNO) | m | 394.2 | 98.39 | 38785.34 |  | 0
| EHAD0020 | BARANDILLA EN SEPARACION DE ANDEN Y VIA DE 1,00 M DE ALTURA. | m | 4 | 84.38 | 337.52 |  | 0
| EHAD0050 | ESCALERA METÁLICA PARA BAJAR AL NIVEL DE VÍA | m | 7.2 | 123.33 | 887.98 |  | 0
2.1.6.3 | 020105.03 AExtr | ESTRUCTURAS
| 0404.005 | ACERO S275 JR EN ESTRUCTURA SOLDADA Y GALVANIZADA | kg | 620 | 4.46 | 2765.2 |  | 0
| U04DAJ140N | ANCLAJE QUÍMICO HILTI HVU M16 HAS M16 X125/38 O EQUIVALENTE (NOCTURNO) | ud | 150 | 14.22 | 2133 |  | 0
2.1.7 | 0201.06 AExtr | PINTURA
| EB0130 | PINTURA AL SILICATO EN INTERIORES | m2 | 30 | 30.96 | 928.8 |  | 0
| EB0060-ro | PINT.PLÁST. COLOR EXT-INT ANTIMOHO | m2 | 40 | 10.42 | 416.8 |  | 0
| EB0030-ro | ESMALTE SINTÉTICO MATE S/METAL | m2 | 80 | 15.3 | 1224 |  | 0
| EB0170 | PINTURA ESMALTE ESTRUCTURA MET. | m2 | 50 | 21.38 | 1069 |  | 0
| EB0190 | PINTURA OXIRÓN SOBRE CARPINTERÍA METÁLICA | m2 | 739.14 | 17.69 | 13075.39 |  | 0
2.1.8 | 0201.07 AExtr | MONTAJES Y MOBILIARIO
| EK0350-2 | PUESTO DE ATENCIÓN AL CLIENTE | ud | 1 | 29732.54 | 29732.54 |  | 0
| EK0300 | PANEL INFORMATIVO ACERO INOX. RECTO, NOCTURNO | ud | 3 | 4651.34 | 13954.02 |  | 0
| EK090N | SUMINISTRO Y MONTAJE CARTEL PUBLICITARIO EN ANDÉN DE 4,00X3,00 (NOCTURNO) | ud | 4 | 5085.24 | 20340.96 |  | 0
| EK0116N | MONTAJE DE CARTEL DE PUBLICIDAD INSTITUCIONAL 1.20 X 1.80 M, (NOCTURNO) | ud | 3 | 64.27 | 192.81 |  | 0
| EK0010 | BANCO DE ACERO INOXIDABLE | ud | 14 | 2456.44 | 34390.16 |  | 0
| EK0320 | PAPELERA PERFILES DE ALUMINIO DE TIPO THECNAL. | ud | 12 | 338.11 | 4057.32 |  | 0
| EK0020N | ESPEJO DE PIÑÓN TIPO METRO.(NOCTURNO) | ud | 2 | 881.58 | 1763.16 |  | 0
| EK0214N | MONTAJE DE PANEL TELEINDICADOR DE INFORMACIÓN AL VIAJERO.(NOCTURNO) C | ud | 3 | 331.01 | 993.03 |  | 0
| EK0072 | MONTAJE DE CAJA DE TELEFONO DE PIÑON. (NOCTURNO) | ud | 2 | 49.33 | 98.66 |  | 0
| EHAD0115 | SUMINISTRO E INSTALACIÓN DE ARMARIO DE EXTINTOR ENCASTRADO EN PANEL VITRIFICADO | ud | 18 | 769.49 | 13850.82 |  | 0
| ETI0030 | EXTINTOR PORTATIL DE CO2 | ud | 18 | 125.18 | 2253.24 |  | 0
| EK0114N | MONTAJE DE CARTELES RELACIONADOS CON LA CIRCULACIÓN Y ATENCIÓN AL CLIENTE.(NOCTURNO) | ud | 4 | 8.42 | 33.68 |  | 0
| EK0112N | MONTAJE DE CARTEL DE AVISOS METÁLICO. (NOCTURNO) | ud | 20 | 21.59 | 431.8 |  | 0
2.1.9 | 0201.08 AExtr | MURALES
| AExtr 3.8.1 | LIMPIEZA, REHABILITACIÓN Y PROTECCIÓN DE MURAL DECORATIVO | ud | 1 | 4641 | 4641 |  | 0
2.1.10 | 0201.09 AExtr | SEÑALIZACIÓN AL VIAJERO
2.1.10.1 | SÑ-INT | SEÑALÉTICA INTERIOR
2.1.10.1.1 | SÑ-INT.02 | DIRECTORIOS Y CARTELES INFORMATIVOS
2.1.10.1.1.1 | SÑ-INT.02.01 | SUMINISTRO DE LAMAS
2.1.10.1.1.1.1 | SÑ-INT.02.01.01 | SIN LAMINADO DE PROTECCIÓN
| SÑ-INT.02.01.01.01 | LAMA ESTRATIFICADA DE 0 - 70 MM | ud | 150 | 24.15 | 3622.5 |  | 0
| SÑ-INT.02.01.01.02 | LAMA ESTRATIFICADA DE 71 - 140 MM | ud | 30 | 28.34 | 850.2 |  | 0
| SÑ-INT.02.01.01.06 | LAMA ESTRATIFICADA DE 401 - 600 MM | ud | 20 | 58.77 | 1175.4 |  | 0
| SÑ-INT.02.01.01.08 | LAMA ESTRATIFICADA DE > 1001 MM | ud | 6 | 102.87 | 617.22 |  | 0
2.1.10.1.1.2 | SÑ-INT.02.02 | SUMINISTRO DE MARCOS DE ALUMINIO
2.1.10.1.1.2.1 | SÑ-INT.02.02.940 | MARCO ALUMINIO ANODIZADO DE 940 MM
| SÑ-INT.02.02.940.02 | MARCO ALUMINIO DE 940 X (61 - 140 MM) | ud | 18 | 38.83 | 698.94 |  | 0
| SÑ-INT.02.02.940.06 | MARCO ALUMINIO DE 940 X (401 - 600 MM) | ud | 20 | 61.98 | 1239.6 |  | 0
2.1.10.1.1.2.2 | SÑ-INT.02.02.1880 | MARCO ALUMINIO ANODIZADO DE 1880 MM
| SÑ-INT.02.02.1880.09 | MARCO ALUMINIO DE 1880 X (> 800 MM) | ud | 5 | 141.72 | 708.6 |  | 0
2.1.10.1.1.2.3 | SÑ-INT.02.02.2820 | MARCO ALUMINIO ANODIZADO DE 2820 MM
| SÑ-INT.02.02.2820.09 | MARCO ALUMINIO DE 2820 X (>800 MM) | ud | 1 | 170.08 | 170.08 |  | 0
| SÑ-INT.02.04 | MONTAJE DE CARTEL DE PARED SIMPLE | ud | 35 | 73.06 | 2557.1 |  | 0
| SÑ-INT.02.05 | MONTAJE DE CARTEL DE PARED DOBLE | ud | 5 | 81.65 | 408.25 |  | 0
| SÑ-INT.02.07 | MONTAJE DE CARTEL COLGADO SIMPLE A DOS CARAS | ud | 3 | 94.54 | 283.62 |  | 0
| SÑ-INT.02.06 | MONTAJE DE CARTEL DE PARED TRIPLE | ud | 1 | 104.57 | 104.57 |  | 0
2.1.10.1.2 | SÑ-INT.03 | ARMARIOS INFORMATIVOS
| SÑ-INT.03.01 | SUMINISTRO DE TRASERA DE ARMARIO INFORMATIVO | ud | 6 | 48.62 | 291.72 |  | 0
| SÑ-INT.03.02 | SUMINISTRO DE PLANO DE RED | ud | 3 | 22 | 66 |  | 0
| SÑ-INT.03.03 | SUMINISTRO DE PLANO ZONAL | ud | 3 | 5.72 | 17.16 |  | 0
| SÑ-INT.03.04 | SUMINISTRO DE CARTEL DE HORARIOS | ud | 3 | 2.02 | 6.06 |  | 0
| SÑ-INT.03.05 | SUMINISTRO DE REGLAMENTO DE VIAJEROS | ud | 3 | 4.12 | 12.36 |  | 0
| SÑ-INT.03.06 | SUMINISTRO DE CARTEL DE CARTEL DE TARIFAS | ud | 3 | 6.34 | 19.02 |  | 0
| SÑ-INT.03.07 | SUMINISTRO DE SOPORTE DE METACRILATO PARA CARTEL DE AVISOS | ud | 9 | 10.95 | 98.55 |  | 0
| SÑ-INT.03.10 | MONTAJE DE TRASERA DE ARMARIO INFORMATIVO | ud | 6 | 57.44 | 344.64 |  | 0
| SÑ-INT.03.11 | MONTAJE DE ELEMENTO DE ARMARIO INFORMATIVO | ud | 3 | 12.54 | 37.62 |  | 0
| SÑ-INT.03.12 | MONTAJE DE SOPORTE DE METACRILATO PARA CARTEL DE AVISOS | ud | 3 | 14.4 | 43.2 |  | 0
2.1.10.1.3 | SÑ-INT.04 | VINILOS ADHESIVOS Y PVC
| SÑ-INT.04.01 | SUMINISTRO DE VINILO DE PUERTA MAMPARA 800 MM X 120 MM | ud | 5 | 4.27 | 21.35 |  | 0
| SÑ-INT.04.02 | SUMINISTRO DE VINILO DE PUERTA MAMPARA 300 MM X 300 MM | ud | 5 | 4.03 | 20.15 |  | 0
| SÑ-INT.04.03 | SUMINISTRO DE ROMBOS PARA PORTONES Y BARANDILLAS | ud | 6 | 5.5 | 33 |  | 0
| SÑ-INT.04.04 | SUMINISTRO DE VINILO DE PORTÓN "SOLO PERSONAL AUTORIZADO" 700 MM X 120 MM | ud | 2 | 3.71 | 7.42 |  | 0
| SÑ-INT.04.05 | SUMINISTRO DE ROMBOS PARA PAV | ud | 1 | 6.88 | 6.88 |  | 0
| SÑ-INT.04.07 | SUMINISTRO DE VINILOS PARA PUNTO LIMPIO - ISLA DE RECICLAJE | ud | 7 | 109.56 | 766.92 |  | 0
| SÑ-INT.04.08 | SUMINISTRO DE VINILO DE NORMAS DE USO DE ESCALERAS MECÁNICAS | ud | 16 | 9.7 | 155.2 |  | 0
| SÑ-INT.04.09 | SUMINISTRO DE VINILO PARA INTERFONOS DE PARED | ud | 15 | 1.54 | 23.1 |  | 0
| SÑ-INT.04.10 | SUMINISTRO DE VINILO PARA INTERFONOS DE POSTE EXENTO | ud | 1 | 1.05 | 1.05 |  | 0
| SÑ-INT.04.11 | SUMINISTRO DE VINILO DE ADVERTENCIA TORNOS PPM | ud | 14 | 1.29 | 18.06 |  | 0
| SÑ-INT.04.12 | SUMINISTRO DE VINILO DE PASO PMR EN TORNOS PMR | ud | 4 | 1.79 | 7.16 |  | 0
| SÑ-INT.04.14 | SUMINISTRO DE VINILO PARA CARGADORES USB | ud | 4 | 2.72 | 10.88 |  | 0
| SÑ-INT.04.15 | COLOCACIÓN DE VINILOS EN PUERTA MAMPARA | ud | 5 | 21.53 | 107.65 |  | 0
| SÑ-INT.04.16 | COLOCACIÓN DE VINILOS EN PORTÓN | ud | 1 | 14.98 | 14.98 |  | 0
| SÑ-INT.04.17 | COLOCACIÓN DE ROMBO EN BARANDILLAS Y PAV | ud | 7 | 7.99 | 55.93 |  | 0
| SÑ-INT.04.19 | COLOCACIÓN DE VINILOS EN PUNTO LIMPIO - ISLA DE RECICLAJE | ud | 7 | 67.42 | 471.94 |  | 0
| SÑ-INT.04.20 | COLOCACIÓN DE VINILO DE NORMAS DE ESCALERA MECÁNICA | ud | 16 | 15.99 | 255.84 |  | 0
| SÑ-INT.04.21 | COLOCACIÓN DE VINILO DE INTERFONO DE PARED | ud | 15 | 6.99 | 104.85 |  | 0
| SÑ-INT.04.22 | COLOCACIÓN DE VINILO DE INTERFONO DE POSTE EXENTO | ud | 1 | 5.99 | 5.99 |  | 0
| SÑ-INT.04.23 | COLOCACIÓN DE VINILOS DE ADVERTENCIA TORNOS PPM | ud | 7 | 7.5 | 52.5 |  | 0
| SÑ-INT.04.24 | COLOCACIÓN DE VINILOS DE PERSONAL AUTORIZADO TORNOS PMR | ud | 2 | 7.74 | 15.48 |  | 0
| SÑ-INT.04.26 | COLOCACIÓN DE VINILO DE CARGADOR USB | ud | 8 | 6.49 | 51.92 |  | 0
2.1.10.1.4 | SÑ-INT.06 | CARTEL DE PROHIBICIONES DE PIÑÓN
| SÑ-INT.06.01 | SUMINISTRO DE CARTEL DE PROHIBICIONES DE PIÑÓN | ud | 4 | 11.5 | 46 |  | 0
| SÑ-INT.06.02 | MONTAJE DE CARTEL DE PROHIBICIONES DE PIÑÓN | ud | 4 | 28.96 | 115.84 |  | 0
2.1.10.1.5 | SÑ-INT.07 | ROMBOS DE PIÑÓN
| SÑ-INT.07.01 | SUMINISTRO DE ROMBOS DE PIÑÓN | ud | 4 | 527.68 | 2110.72 |  | 0
| SÑ-INT.07.02 | MONTAJE DE ROMBOS DE PIÑÓN | ud | 4 | 123.85 | 495.4 |  | 0
2.1.10.2 | SÑ-EXT | SEÑALÉTICA EXTERIOR
2.1.10.2.1 | SÑ-EXT.01 | FRONTIS DE ACCESO
| SÑ-EXT.01.01 | SUMINISTRO DE FRONTIS DE ACCESO | ud | 2 | 75.54 | 151.08 |  | 0
| SÑ-EXT.01.02 | SUMINISTRO DE CARTEL "PROHIBIDO FUMAR" (290 MM X 340 MM) | ud | 2 | 13.1 | 26.2 |  | 0
| SÑ-EXT.01.04 | SUMINISTRO DE CARTEL "DESFIBRILADOR" (290 MM X 340 MM) | ud | 2 | 13.1 | 26.2 |  | 0
| SÑ-EXT.01.06 | MONTAJE DE FRONTIS Y PLACAS DE PROHIBIDO FUMAR Y DESFIBRILADOR EN ACCESO | ud | 2 | 94.54 | 189.08 |  | 0
2.1.10.2.2 | SÑ-EXT.02 | ROMBOS IDENTIFICATIVOS
| SÑ-EXT.02.01 | SUMINISTRO DE ROMBO VITRIFICADO | ud | 4 | 527.68 | 2110.72 |  | 0
| SÑ-EXT.02.02 | SUMINISTRO DE PLACA CON NOMBRE DE ESTACIÓN | ud | 4 | 182.61 | 730.44 |  | 0
| SÑ-EXT.02.05 | MONTAJE DE ROMBOS EN PÓRTICO | ud | 2 | 329.02 | 658.04 |  | 0
| SÑ-EXT.02.06 | MONTAJE DE PLACAS DE NOMBRE DE ESTACIÓN EN PÓRTICO | ud | 2 | 164.5 | 329 |  | 0
2.1.10.3 | SÑ-OBR | SEÑALÉTICA DURANTE LAS OBRAS
2.1.10.3.1 | SÑ-OBR.01 | INFORMACIÓN DE LA OBRA
| SÑ-OBR.01.02 | SUMINISTRO DE CARTEL INFORMATIVO DE LA OBRA 700 MM X 1000 MM EN PVC ESPUMADO | ud | 3 | 30.18 | 90.54 |  | 0
| SÑ-OBR.01.03 | SUMINISTRO DE CARTEL INFORMATIVO DE LA OBRA 700 MM X 1000 MM EN CHAPA DE ALUMINIO | ud | 3 | 72.09 | 216.27 |  | 0
| SÑ-OBR.01.04 | SUMINISTRO DE CARTEL INFORMATIVO DE LA OBRA 1000 MM X 625 MM EN VINILO | ud | 6 | 17.91 | 107.46 |  | 0
| SÑ-OBR.01.05 | SUMINISTRO DE CARTEL INFORMATIVO DE LA OBRA 1000 MM X 625 MM EN PVC ESPUMADO | ud | 6 | 26.93 | 161.58 |  | 0
| SÑ-OBR.01.06 | SUMINISTRO DE CARTEL INFORMATIVO DE LA OBRA 4000 MM X 2500 MM EN CHAPA METÁLICA | ud | 1 | 1260 | 1260 |  | 0
| SÑ-OBR.01.07 | SUMINISTRO DE PANEL PARA PRESENTACIÓN EN ACTO OFICIAL 1200 MM X 1000 MM EN CARTÓN PLUMA | ud | 3 | 66.62 | 199.86 |  | 0
| SÑ-OBR.01.08 | MONTAJE DE CARTEL INFORMATIVO DE OBRA EN PARAMENTO VERTICAL (700 MM X 1000 MM / 1000 MM X 625 MM) | ud | 10 | 9.99 | 99.9 |  | 0
| SÑ-OBR.01.09 | MONTAJE DE CARTEL INFORMATIVO DE OBRA EXENTO (4000 MM X 2500 MM) | ud | 1 | 1785 | 1785 |  | 0
2.1.10.3.2 | SÑ-OBR.02 | SEÑALÉTICA AUXILIAR
| SÑ-OBR.02.06 | SUMINISTRO DE SEÑALÉTICA AUXILIAR EN PVC ESPUMADO 940 MM DE ANCHO Y HASTA 500 MM DE ALTO | ud | 35 | 32.16 | 1125.6 |  | 0
| SÑ-OBR.02.07 | SUMINISTRO DE SEÑALÉTICA AUXILIAR EN PVC ESPUMADO 940 MM DE ANCHO Y MAYOR DE 500 MM DE ALTO | ud | 2 | 40.18 | 80.36 |  | 0
| SÑ-OBR.02.09 | SUMINISTRO DE SEÑALÉTICA AUXILIAR EN PVC ESPUMADO 1880 MM DE ANCHO Y MAYOR DE 500 MM DE ALTO | ud | 6 | 80.38 | 482.28 |  | 0
| SÑ-OBR.02.10 | SUMINISTRO DE SEÑALÉTICA AUXILIAR EN PVC ESPUMADO 2820 MM X 1100 MM | ud | 2 | 120.56 | 241.12 |  | 0
| SÑ-OBR.02.11 | MONTAJE DE SEÑALÉTICA AUXILIAR | ud | 45 | 12.48 | 561.6 |  | 0
2.2 | 02.02 AExtrem | COLUMNA SECA
| ED0340 | DESMONTAJE DE EXTINTOR Y ARMARIO | ud | 1 | 39.47 | 39.47 |  | 0
| ETI0030 | EXTINTOR PORTATIL DE CO2 | ud | 1 | 125.18 | 125.18 |  | 0
| CS01.02C | TOMA EXTERIOR DE ALIMENTACIÓN DE COLUMNA SECA DE Ø 70MM. | ud | 2 | 388.16 | 776.32 |  | 0
| CS01.05 | ARQUETA EXTERIOR CON CERCO Y TAPA DE FUNDICIÓN "COLUMNA SECA" | ud | 2 | 558.03 | 1116.06 |  | 0
| CS01.63 | TUBERÍA DE ACERO GALVANIZADO DE 3" PROTEGIDA | m | 200 | 112.39 | 22478 |  | 0
| CS01.07 | TUBERÍA DE ACERO GALVANIZADO DE 3" PROTEGIDA. (NOCTURNO) | m | 40 | 121.02 | 4840.8 |  | 0
| CS01.08 | TUBERÍA DE ACERO GALVANIZADO DE 3" DESPROTEGIDA | m | 40 | 93.29 | 3731.6 |  | 0
| CS01.09 | TUBERÍA DE ACERO GALVANIZADO DE 3" DESPROTEGIDA. (NOCTURNO) | m | 10 | 101.92 | 1019.2 |  | 0
| CS01.10C | BOCA DE COLUMNA SECA EN HORNACINA DE 2 1/2" Ø. | ud | 2 | 728.76 | 1457.52 |  | 0
| CS01.18 | BOCA DE COLUMNA SECA EN ARMARIO DE 2 1/2" Ø. | ud | 2 | 1023.88 | 2047.76 |  | 0
| CS01.26 | VÁLVULA DE VACIADO DE 1" DE Ø CON CONDUCCIÓN A DESAGÜE. (NOCTURNO) | ud | 2 | 48.27 | 96.54 |  | 0
| CS01.28 | VÁLVULA DE SECCIONAMIENTO DE 3" Ø. NOCTURNO | ud | 2 | 177.5 | 355 |  | 0
| CS01.48 | PRUEBA DE PRESIÓN SIN DRESINA Y SIN CORTE DE TRACCIÓN | ud | 2 | 644.07 | 1288.14 |  | 0
| CS01.47 | PRUEBA DE PRESIÓN SIN DRESINA Y CON CORTE DE TRACCIÓN | ud | 2 | 1033.64 | 2067.28 |  | 0
| CS01.50 | INSPECCIÓN DE INSTALACIÓN DE COLUMNA SECA POR UNA OCA | ud | 1 | 1401.76 | 1401.76 |  | 0
| CS01.53 | SEÑALIZACION DE SISTEMA DE COLUMNA SECA Y EXTINTORES | ud | 8 | 35.3 | 282.4 |  | 0
| CS01.70 | SEÑALIZACIÓN PANORÁMICA DE SISTEMA DE COLUMNA SECA Y EXTINTORES | ud | 16 | 45.91 | 734.56 |  | 0
| CS01.54 | EJECUCION APERTURA Y CIERRE DE ZANJA PARA TUBERIA CS | m | 20 | 264.1 | 5282 |  | 0
| CS01.55 | VÁLVULA ANTIRRETORNO | ud | 2 | 547.32 | 1094.64 |  | 0
| CS01.60 | SEÑALIZACIÓN EN ACERA, UBICACIÓN CAMION BOMBEROS | ud | 1 | 840 | 840 |  | 0
| CSE01 | DESMONTAJE DE TUBERIA DE COLUMNA SECA | m | 10 | 22.07 | 220.7 |  | 0
| CS01.52 | DEMOLICIÓN DE SOLERA PARA FORMALIZACIÓN DE CANALIZACIÓN DE 20X20 CM. (NOCTURNO) | m | 40 | 32.31 | 1292.4 |  | 0
| CSPN30 | COLOCACIÓN DE SEÑALIZACIÓN 360º EN TOMA EXTERIOR | ud | 2 | 441.14 | 882.28 |  | 0
| CSOC.001 | EJECUCIÓN DE DESAGUE EN LA ZONA DE LA VÁLVULA DE VACIADO | ud | 2 | 112.68 | 225.36 |  | 0
| CSPN19 | REPARACIÓN ZANJA CON SIKA FASTFIX-138TP | ud | 2 | 552.67 | 1105.34 |  | 0
2.3 | 02.03 AExtrem | INSTALACIONES
2.3.1 | M AE.PCI | INSTALACIONES DE PROTECCIÓN CONTRA INCENDIOS
2.3.1.1 | PCI_AE_1_mod | DETECCIÓN ANALÓGICA
| I05DA012_01 | REUBICACIÓN Y ADECUACIÓN DE CENTRAL ANALÓGICA | ud | 1 | 563.81 | 563.81 |  | 0
| I05DAPRLCOM010 | TARJETA DE COMUNICACIONES RS232/485 | ud | 1 | 327.03 | 327.03 |  | 0
| I05DA#P1050142_1 | KIT COMUNICACIONES E INTERFACE PROTOCOLO RED SEI-KIT | ud | 1 | 1201.32 | 1201.32 |  | 0
| I05DA330 | RED ESSERNET 500KBPS ENTRE CENTRALES | m | 10 | 17.15 | 171.5 |  | 0
| IO5DA031 | BUS-LAZO DETECCIÓN ANALÓGICA AS+ 2X2,5 | m | 1670 | 7.16 | 11957.2 |  | 0
| I05XN390 | TUBO ANILLADO DE POLIAMIDA (PA 6/6,6) | m | 530 | 8.04 | 4261.2 |  | 0
| I05DA160 | DETECTOR MULTISENSOR ÓPTICO-TÉRMICO CON VOZ Y FLASH | ud | 16 | 182.39 | 2918.24 |  | 0
| I05DA110 | PULSADOR DE ALARMA ANALÓGICO CON CARTEL DE SEÑALIZACIÓN | ud | 12 | 79.47 | 953.64 |  | 0
| I05DA130 | SIRENA ROJA DE LAZO + FLASH | ud | 4 | 112.97 | 451.88 |  | 0
| I05DA225#1680053 | MÓDULO DE CONTROL 240VCA (TAL) | ud | 1 | 105.11 | 105.11 |  | 0
| I05DA220 | MÓDULO TRANSPONDER 4Z/2S | ud | 30 | 173.74 | 5212.2 |  | 0
| I05DA221 | MÓDULO ANALÓGICO 1E/1S | ud | 4 | 123.77 | 495.08 |  | 0
| I05DA044 | FUENTE DE ALIMENTACIÓN DE 24V / 130W / 5A EN54-4A2 | ud | 4 | 799.54 | 3198.16 |  | 0
| I05DA020 | LÍNEA DE ALIMENTACIÓN ELÉCTRICA A 230 VCA AS+ 3X2,5 A FUENTE DE ALIMENTACIÓN | m | 241 | 7.65 | 1843.65 |  | 0
| I05DA021 | LÍNEA DE ALIMENTACIÓN ELÉCTRICA A 230 VCA AS+ 3X4 A FUENTE DE ALIMENTACIÓN | m | 209 | 9.91 | 2071.19 |  | 0
| IO5DA034 | LÍNEA DE ALIMENTACIÓN A 24 VCC DESDE SAI O F.A. A VESDAS, MÓDULOS Y DETECTORES DE FLUJO 3X1,5 | m | 55 | 8.32 | 457.6 |  | 0
| IO5DA035 | LÍNEA DE ALIMENTACIÓN A 24 VCC DESDE SAI O F.A. A VESDAS, MÓDULOS Y DETECTORES DE FLUJO 3X2,5 | m | 290 | 7.65 | 2218.5 |  | 0
| IO5DA036 | LÍNEA DE ALIMENTACIÓN A 24 VCC DESDE SAI O F.A. A VESDAS, MÓDULOS Y DETECTORES DE FLUJO 3X4 | m | 101 | 9.11 | 920.11 |  | 0
| I05DES010 | DESMONTAJE DE ELEMENTOS DE DETECCIÓN DE INCENDIOS | ud | 15 | 75.76 | 1136.4 |  | 0
| I05DA240 | PROGRAMACIÓN DE LA CENTRAL DE DETECCIÓN DE INCENDIOS | ud | 0.5 | 1081.5 | 540.75 |  | 0
| I05DS200 | PUESTA EN MARCHA DEL SISTEMA DE DETECCIÓN | ud | 0.5 | 1254.96 | 627.48 |  | 0
2.3.1.2 | PCI_AE_2_mod | DETECCIÓN POR ASPIRACIÓN
| I05DS021 | DETECTOR ASPIRACIÓN VESDA-E-VEP CON LEDS (4 TUBOS) | ud | 4 | 5084.55 | 20338.2 |  | 0
| I05DS220 | REUBICACIÓN/REINSTALACIÓN DETECTOR ASPIRACIÓN VESDA-E-VEP CON LEDS (1 TUBO) EXISTENTE | ud | 3 | 202.79 | 608.37 |  | 0
| I05DS030 | ARMARIO METÁLICO TAPA TRANSPARENTE (VESDA) | ud | 4 | 310.07 | 1240.28 |  | 0
| I05DS500 | BASTIDOR AUXILIAR PARA COLOCACIÓN ARMARIO DETECCCIÓN DE ASPIRACIÓN | ud | 4 | 215.25 | 861 |  | 0
| I05DS050 | TUBO ABS RÍGIDO - 25MM - ASPIRACIÓN DE HUMOS | m | 430 | 12.16 | 5228.8 |  | 0
| I05DS051 | CLIP IDENTIFICACIÓN ORIFICIO ASPIRACIÓN | ud | 145 | 5.18 | 751.1 |  | 0
| I05DS100 | UNIDAD DE COMUNICACIÓN HLI | ud | 1 | 2472.59 | 2472.59 |  | 0
| I05DS070 | BUCLE DE COMUNICACIÓN VESDANET 2X2X0,22 | m | 770 | 12.74 | 9809.8 |  | 0
| I05XN390 | TUBO ANILLADO DE POLIAMIDA (PA 6/6,6) | m | 225 | 8.04 | 1809 |  | 0
| I05DS150 | DISPOSITIVO DE CORTE DE EQUIPOS DE VENTILACIÓN | ud | 6 | 157.07 | 942.42 |  | 0
| I05DSSH1 | INTERCONEXIÓN/CABLEADO SEÑALES AVERÍA/ALARMA DETECCIÓN EN SHERPA | ud | 1 | 229.82 | 229.82 |  | 0
| I05DS200 | PUESTA EN MARCHA DEL SISTEMA DE DETECCIÓN | ud | 0.5 | 1254.96 | 627.48 |  | 0
2.3.1.3 | PCI_AE_3_mod | EXTINCIÓN POR AGUA NEBULIZADA
| I05XN410 | VACIADO DE LA INSTALACIÓN | ud | 0.5 | 261.45 | 130.73 |  | 0
| I05XN260 | DESMONTAJE DE CUARTO DE PCI | ud | 0.75 | 2745.24 | 2058.93 |  | 0
| I05XN255 | GRUPO DE BOMBEO ELECTRICO 2 BOMBAS | ud | 1 | 102808.44 | 102808.44 |  | 0
| ID5XX111 | DESMONTAJE EN NICHO/CUARTO DE SISTEMA DE EXTINCIÓN ASOCIADO A EEMM | ud | 6 | 156.87 | 941.22 |  | 0
| ID5XX112 | DESMONTAJE DE SISTEMA DE EXTINCIÓN ASOCIADO A CUARTO TÉCNICO | ud | 1 | 183.03 | 183.03 |  | 0
| I05XND01 | DESMONTAJE DE TUBERÍAS DE ACERO Y SOPORTES | m | 290 | 5.24 | 1519.6 |  | 0
| I05XN310 | DESMONTAJE Y MONTAJE DE TECHOS | ud | 6 | 470.61 | 2823.66 |  | 0
| I05XN040 | INSTALACIÓN DE EXTINCIÓN EN CUARTO DE PCI | ud | 0.75 | 3438.24 | 2578.68 |  | 0
| EVA0010 | ALICATADO AZULEJO BLANCO 20X20CM REC.MORTERO | m2 | 15 | 30.92 | 463.8 |  | 0
| I05XN609 | DEPÓSITO DE 9 M³ DE RESINAS DE POLIÉSTER REFORZADAS CON FIBRAS DE VIDRIO | ud | 1 | 10229.63 | 10229.63 |  | 0
| I05XN699 | ESTUDIO ESTRUCTURAL SOPORTE CARGAS DEPÓSITO DE AGUA | ud | 1 | 1242.15 | 1242.15 |  | 0
| I05XN050_1 | ADECUACIÓN DE SISTEMA INDIRECTO DE ESTERILIZACIÓN DE LUZ ULTRAVIOLETA UV | ud | 2 | 389.35 | 778.7 |  | 0
| I05XN300 | ESTRUCTURA DE SUPORTACIÓN EN CUARTOS | ud | 8 | 525.67 | 4205.36 |  | 0
| I05XN390 | TUBO ANILLADO DE POLIAMIDA (PA 6/6,6) | m | 250 | 8.04 | 2010 |  | 0
| I05XN100 | VÁLVULA SELECTORA TIPO SVM-20 (NS-20) PARA ESCALERAS MECÁNICAS | ud | 4 | 2421.39 | 9685.56 |  | 0
| I05XN088 | SOPORTE TÉCNICO PARA REVISIÓN-INSTALACIÓN TUBERÍA INTERIOR EXTINCIÓN INCENDIOS EN ESCALERA MECÁNICA | ud | 8 | 1279.53 | 10236.24 |  | 0
| I05XN110 | CONEXIÓN TUBERÍAS EXTINCIÓN ESCALERA MECÁNICA - PASILLO RODANTE | ud | 8 | 140.49 | 1123.92 |  | 0
| I05XN160 | DESCARGA REAL DE EXTINCIÓN EN ESCALERAS MECÁNICAS | ud | 4 | 881.5 | 3526 |  | 0
| I05XN120 | BOQUILLA DE PILOTAJE TÉRMICO CERRADA RRS-68C/8S/0 (CERRADA PILOTAJE ESC) | ud | 16 | 279.06 | 4464.96 |  | 0
| I05XN144 | BOQUILLA NEBULIZADORA ABIERTA 3S 1MB 4MB 1000 (ABIERTA FOSO ESC) | ud | 16 | 152.26 | 2436.16 |  | 0
| I05XN145 | BOQUILLA NEBULIZADORA ABIERTA 3S 1MA 4MA 1000 (ABIERTA RAMPA ESC) | ud | 64 | 163.45 | 10460.8 |  | 0
| I05XN180 | TUBERÍA DE ACERO INOXIDABLE DIÁMETRO 12 Y 16 MM | m | 380 | 77.19 | 29332.2 |  | 0
| I05XN190 | TUBERÍA DE ACERO INOXIDABLE DIÁMETRO 30 Y 38 MM | m | 810 | 85.69 | 69408.9 |  | 0
| I05XN320 | DETECTOR DE FLUJO MODELO SI 5010 | ud | 11 | 589.42 | 6483.62 |  | 0
| I05XN400 | VÁLVULA DE PURGA Y/O VACIADO - 16 MM Ø | ud | 6 | 179.61 | 1077.66 |  | 0
| I05DA222 | MÓDULO TRANSPONDER 12 SALIDAS | ud | 1 | 478.28 | 478.28 |  | 0
| I31BDA03711NU | CUADRO SECUNDARIO PCI | ud | 0.5 | 1314.88 | 657.44 |  | 0
| I05DA000 | RACK PANEL MAESTRO EXTINCIÓN | ud | 0.75 | 9099.51 | 6824.63 |  | 0
| I05DA001 | RACK PANEL ESCLAVO EXTINCIÓN | ud | 0.75 | 6191.58 | 4643.69 |  | 0
| I05XNSELLO1 | SELLADO PASOS INSTALACIONES PCI POR PARAMENTOS VERTICALES Y TECHOS | ud | 20 | 13.35 | 267 |  | 0
| I05XN430 | PUESTA EN MARCHA DEL SISTEMA DE EXTINCIÓN DE LA ESTACIÓN | ud | 0.75 | 418.32 | 313.74 |  | 0
| I05XN3K_10RA | BOQUILLA CERRADA PARA CUARTO BATERÍAS | ud | 4 | 213.37 | 853.48 |  | 0
| I05XN3K_GARX | BOQUILLA NEBULIZADORA CERRADA GARX-68C | ud | 9 | 141.72 | 1275.48 |  | 0
| I05XN3K_GAJX | BOQUILLA NEBULIZADORA CERRADA GAJX-68C | ud | 8 | 141.09 | 1128.72 |  | 0
| ED0640 | DESMONTAJE DE PANEL DE CHAPA VITRIFICADA EN ZONA DE OBRAS | m2 | 30 | 17.26 | 517.8 |  | 0
| ED0650 | DESMONTAJE DE PANEL DE CHAPA VITRIFICADA EN ZONA DE OBRAS (NOCTURNO). | m2 | 405 | 22.02 | 8918.1 |  | 0
| EVB0010 | REPOSICION DE PANELES VITRIFICADOS S/MATERIAL | m2 | 535 | 53.43 | 28585.05 |  | 0
| I05XN370 | AYUDAS A OBRA CIVIL EN EXTINCIÓN | ud | 0.75 | 1307.25 | 980.44 |  | 0
2.3.1.4 | PCI_AE_4_mod | EXTINCIÓN MANUAL
| I05XE010 | EXTINTOR POLVO ABC 6 KG | ud | 22 | 91.43 | 2011.46 |  | 0
| I05XE100 | ARMARIO ANTIVANDÁLICO PARA EXTINTOR | ud | 22 | 70.77 | 1556.94 |  | 0
| I05XE020 | EXTINTOR CO2 - 5 KG | ud | 3 | 166.06 | 498.18 |  | 0
2.3.1.5 | PCI_AE_5_mod | SEÑALIZACIÓN FOTOLUMINISCENTE
| I05S800 | DESMONTAJE SEÑALIZACIÓN FOTOLUMINISCENTE EXISTENTE | m | 900 | 3.85 | 3465 |  | 0
| I05S021 | PLACA DE BALIZAMIENTO FOTOLUMINISCENTE 10 CM SOBRE PERFIL | m | 32.5 | 46.94 | 1525.55 |  | 0
| I05S020 | PLACA DE BALIZAMIENTO FOTOLUMINISCENTE 6 CM SOBRE PERFIL | m | 1750 | 37.07 | 64872.5 |  | 0
| I05S040 | BALIZAMIENTO FLAPS, TORNIQUETES Y PASOS ENCLAVADOS | ud | 10 | 16.02 | 160.2 |  | 0
| I05S041 | BALIZAMIENTO ARRANQUE ESCALERAS FIJAS | ud | 30 | 18.57 | 557.1 |  | 0
| I05S186. | CARTEL DE SEÑALIZACIÓN FOTOLUMINISCENTE DE 640 X 320 MM CON MARCO | ud | 53 | 97.46 | 5165.38 |  | 0
| I05S144. | CARTEL DE SEÑALIZACIÓN FOTOLUMINISCENTE DE 320 X 160 MM | ud | 5 | 35.5 | 177.5 |  | 0
| I05S910 | VARILLAS AUXILIARES PARA FIJAR CARTELES DE LA CUBIERTA | ud | 4 | 85.59 | 342.36 |  | 0
2.3.1.6 | PCI_AE_6_mod | INTEGRACIÓN, SUPERVISIÓN Y CONTROL DE LA INSTALACIÓN
| I05INT_Det400 | CONFIGURACIÓN INTEGRACIÓN SISTEMA DE DETECCIÓN ANALÓGICO (MAX. 400 PTOS.) EN TCE - PUESTO CENTRAL | ud | 0.5 | 6210.75 | 3105.38 |  | 0
| I05INT_DHA | CONFIGURACIÓN E INTEGRACIÓN DEL SISTEMA DETECCIÓN ASPIRACIÓN EN TCE - PUESTO CENTRAL | ud | 0.5 | 1597.05 | 798.53 |  | 0
| I05XN500 | CONFIGURACIÓN E INTEGRACIÓN DEL SISTEMA DE EXTINCIÓN EN TCE - PUESTO CENTRAL | ud | 0.5 | 1845.48 | 922.74 |  | 0
| I05INT_CERBE | CONFIGURACIÓN UNIDAD MAESTRA - ELIMINACIÓN DE CENTRAL CERBERUS | ud | 1 | 1597.05 | 1597.05 |  | 0
| I05INT_PC | ORDENADOR Y SOFTWARE DE PROGRAMACION DE CONTROL DE ESTACIÓN | ud | 1 | 5911.5 | 5911.5 |  | 0
| I05INT_RACK | ARMARIO DE CONTROL DE 19" 42UA | ud | 1 | 2142 | 2142 |  | 0
| I05INT_UNID. | UNIDAD DE CONEXIÓN DE 19" PARA ARMARIO RACK DE 19" | ud | 1 | 3339 | 3339 |  | 0
| I05INT_REBOT | SISTEMA REMOTO DE CONTROL DE ALIMENTACIÓN | ud | 1 | 1680 | 1680 |  | 0
| I05INT_SAI_2 | CUADRO ELÉCTRICO Y PROTECCIONES PARA ALIMENTACIÓN DESDE SAI CENTRALIZADA | ud | 1 | 1349.25 | 1349.25 |  | 0
2.3.1.7 | PCI_AE_7_mod | DOCUMENTACIÓN Y REGISTRO
| DOCFINOBRA | DOCUMENTACIÓN FINAL DE OBRA, CERTIFICADO Y REGISTRO DE LAS INSTALACIONES | ud | 0.5 | 4081.35 | 2040.68 |  | 0
| DOCAUXPCI | DOCUMENTACIÓN AUXILIAR INSTALACIONES PCI PARA EXPEDIENTE INDUSTRIA | ud | 0.5 | 2306.85 | 1153.43 |  | 0
2.3.2 | MOD AEX COM | COMUNICACIONES Y CONTROL
2.3.2.1 | MOD COM.1 | SISTEMA DE CCTV
2.3.2.1.1 | MAA.3.1.1 | EQUIPAMIENTO DE ESTACIÓN
| CCTV001 B2 | DESMONTAJE Y RETIRADA DE CÁMARA DEL SISTEMA DE CCTV. | ud | 16 | 170.08 | 2721.28 |  | 0
| I04COMTV01 | CÁMARA IP (ESTACIÓN) | ud | 17 | 1012.54 | 17213.18 |  | 0
| I04COM6A23 | CABLE UTP CAT 6A 23 AWG. | m | 996 | 4.05 | 4033.8 |  | 0
| I04COM120 | LICENCIA DE ANALÍTICA DE VÍDEO. | ud | 8 | 183.75 | 1470 |  | 0
| DIKVBX002 | EQUIPO DE GESTIÓN DE VISUALIZACIÓN DE CCI. | ud | 1 | 6057.64 | 6057.64 |  | 0
| DIKVAX010 | MONITOR DE 22" PARA RACK DE 220 VCA. | ud | 1 | 486.44 | 486.44 |  | 0
2.3.2.1.2 | MAA.3.1.2 | EQUIPAMIENTO DE GRABACIÓN
| I04GRAB001 A | EQUIPO VIDEOGRABADOR IP (HASTA 128 CÁMARAS) | ud | 1 | 16704.45 | 16704.45 |  | 0
| I04GRAB002 | CONEXIONADO DE VIDEOGRABADOR IP. | m | 1 | 414.89 | 414.89 |  | 0
| DIKVBX900 B | INGENIERÍA, PRUEBAS Y PUESTA EN MARCHA. | ud | 1 | 1312.5 | 1312.5 |  | 0
2.3.2.1.3 | MAA.3.1.4 | EQUIPAMIENTO DE PUESTO CENTRAL
| DIKVCX001 | CONFIGURACIÓN Y ALTA EN LA RED DE LOS NUEVOS EQUIPOS DE CENTRALIZACIÓN. | ud | 1 | 315 | 315 |  | 0
| DIKVCX003 | CONFIGURACIÓN DE LAS APLICACIONES DE CENTRALIZACIÓN DE VÍDEO. | ud | 1 | 682.5 | 682.5 |  | 0
| DIKVCX850 | INTEGRACIÓN EN PLATAFORMA DE MONITORIZACIÓN DE SISTEMA CENTRALIZACIÓN. | ud | 1 | 840 | 840 |  | 0
2.3.2.2 | MOD COM.2 | SISTEMA DE MEGAFONÍA
| I04COM105 N | DESMONTAJE Y RETIRADA DEL SISTEMA DE MEGAFONÍA, EN NOCTURNO. | ud | 1 | 1312.5 | 1312.5 |  | 0
| I04CEMEG80 | ESTUDIO DE SIMULACIÓN ACÚSTICA DE LA ESTACIÓN | ud | 1 | 2257.5 | 2257.5 |  | 0
| DIKWXX052 | SUMINISTRO E INSTALACIÓN DE ARMARIO DE 19" DE 42 UA (800X800) | ud | 1 | 1567.38 | 1567.38 |  | 0
| I04CEMEG001 | UNIDAD DE ADAPTACIÓN FUNCIONAL | ud | 1 | 3350.34 | 3350.34 |  | 0
| I04CEMEG020 | PUPITRE DE MICRÓFONO DE CCI. | ud | 1 | 407.27 | 407.27 |  | 0
| I04CEMEG002 | SISTEMA DE MEGAFONÍA EN-54-16 (8 AMPLIFICADORES) | ud | 1 | 8272.9 | 8272.9 |  | 0
| I04CEMEG006 | EXTENSIÓN DE AMPLIFICADORES 8X250 W | ud | 1 | 5749.21 | 5749.21 |  | 0
| I04CEMEG010 | ALTAVOZ 20 W UNIDIRECCIONAL (ANDENES,ESCALERAS Y PASILLOS) | ud | 88 | 191.87 | 16884.56 |  | 0
| I04CEMEG011 | ALTAVOZ 6 W DE SUPERFICIE (CUARTOS TÉCNICOS) | ud | 22 | 155.12 | 3412.64 |  | 0
| I04CEMEG015 | COLUMNA SONORA 20 W (VESTÍBULO) | ud | 6 | 191.87 | 1151.22 |  | 0
| I04CEMEG060 | SONDA PARA CAPTACIÓN DE RUIDO AMBIENTE. | ud | 10 | 202.52 | 2025.2 |  | 0
| I04CEMEG061 | CONCENTRADOR, TRANSMISOR DE MEDIDA DE SONDAS. | ud | 3 | 1066.8 | 3200.4 |  | 0
| I04CEMEG065 | CONEXIÓN A ETHERNET CON CODIFICADOR/DECODIFICADOR DE AUDIO. | ud | 1 | 1722.14 | 1722.14 |  | 0
| I04CEMEG070 | CABLE DE MEGAFONÍA 2X1,5 MM (AS+) | ud | 2434 | 3.22 | 7837.48 |  | 0
| IO4CEMEG071 | TERMINADOR DE LÍNEA AÉREA LDA TFL - 2 | ud | 11 | 178.04 | 1958.44 |  | 0
| I04CEMEG080 | CONFIGURACIÓN Y PUESTA EN SERVICIO EN PUESTO CENTRAL. | ud | 1 | 1690.5 | 1690.5 |  | 0
| I04CEMEG081 | SW DE MONITORIZACIÓN PARA MANTENIMIENTO. | ud | 1 | 2047.5 | 2047.5 |  | 0
| I04CEMEG082 | EMISIÓN AUTOMÁTICA DE MENSAJES PREGRABADOS. | ud | 1 | 1486.01 | 1486.01 |  | 0
| I04CEMEG083 | INGENIERÍA DE SONORIZACIÓN PARA LA INTERRELACIÓN DEL SISTEMA DE MEGAFONÍA CON SIV. | ud | 1 | 3255 | 3255 |  | 0
| I04CEMEG090 | INGENIERÍA, PRUEBAS Y P.P. SISTEMA DE MEGAFONÍA. | ud | 1 | 1522.5 | 1522.5 |  | 0
| I04CEMEG095 | DOCUMENTACIÓN TÉCNICA DEL SISTEMA MEGAFONÍA. | ud | 1 | 472.5 | 472.5 |  | 0
2.3.2.3 | MOD COM.3 | SISTEMA DE INTERFONÍA
| INT001 | DESMONTAJE Y REINSTALACIÓN DE INTERFONOS. | ud | 12 | 171.87 | 2062.44 |  | 0
| DIKICX001 | INTERFONO DE PÚBLICO VÍA IP. | ud | 4 | 536.42 | 2145.68 |  | 0
| DIKICX152 | ADAPTADOR TERMINAL ANALÓGICO A VOZ SOBRE IP (24 INTERFONOS). | ud | 1 | 3367.88 | 3367.88 |  | 0
| I04COM203 | FUENTE DE ALIMENTACIÓN PARA 15 INTERFONOS. | ud | 1 | 276.21 | 276.21 |  | 0
| I04LAZ001 | LAZO INDUCTIVO. | ud | 4 | 766.42 | 3065.68 |  | 0
| I04COM6A23 | CABLE UTP CAT 6A 23 AWG. | m | 400 | 4.05 | 1620 |  | 0
2.3.2.4 | MOD COM.4 | SISTEMAS DE CONTROL DE INSTALACIONES
| NUEVA0015 | SITUACIÓN PROVISIONAL Y REINSTALACIÓN DE BUS DE UNITELWAY. | ud | 1 | 2754.68 | 2754.68 |  | 0
| DESMUR | DESMONTAJE DE UR FUERA DE SERVICIO | ud | 1 | 430.33 | 430.33 |  | 0
2.3.2.5 | MOD COM.5 | SISTEMA DE TELECONTROL MÓVIL (TCE-M)
| DIKEDES000 | DESMONTAJE Y RETIRADA DE SISTEMAS TCE-TCTI | ud | 1 | 200.66 | 200.66 |  | 0
| DIKWXX053 C | ARMARIO DE 15 UA Y 30 CM DE FONDO., PARA PUESTO DE OPERADOR. | ud | 1 | 2429.31 | 2429.31 |  | 0
| DIKEBC010 B | SISTEMA DE TCE-M. | ud | 1 | 15614.81 | 15614.81 |  | 0
| DIKEBC014 | SW DE APLICACIÓN TCE-M. | ud | 1 | 5369.63 | 5369.63 |  | 0
| DIKEBC080 | PUESTO DE OPERADOR TCE-M. | ud | 1 | 2551.76 | 2551.76 |  | 0
| DIKEBC050 | CONFIGURACIÓN DEL SISTEMA TCE-M. | ud | 1 | 6115.54 | 6115.54 |  | 0
| DIKEBB920 a | INGENIERÍA DE LAS INSTALACIONES ASOCIADAS A TCE-M. | ud | 1 | 4242 | 4242 |  | 0
| DIKEAB000 | OPERACIÓN AUTOMÁTICA DE ESCALERAS MECÁNCIAS. | ud | 8 | 774.17 | 6193.36 |  | 0
| DIKEBB400 | INTERCONEXIÓN SISTEMA DE MEGAFONÍA DE ESTACIÓN CON EL TCE-M. | ud | 1 | 1686.98 | 1686.98 |  | 0
| DIKEBB405 a | INTERCONEXIÓN DEL TCE-M CON SISTEMA DE CCTV LOCAL, INCLUYENDO VISUALIZACIÓN DE IMÁGENES. | ud | 1 | 3963.75 | 3963.75 |  | 0
| DIKEBB418 | TELECONTROL DE ESCALERAS DESDE EL PUESTO CENTRAL. | ud | 1 | 1260.87 | 1260.87 |  | 0
| DIKEBB911 a | INTEGRACIÓN AL NIVEL DE PUESTO CENTRAL CON SISTEMA DE CCTV CENTRALIZADO., INCLUYENDO VISUALIZACIÓN DE IMÁGENES. | ud | 1 | 3984.75 | 3984.75 |  | 0
| DIKEBB910 B | INGENIERÍA EN PUESTO CENTRAL PARA CONFIGURAR UNA ESTACIÓN. | ud | 1 | 3937.5 | 3937.5 |  | 0
2.3.2.6 | MOD COM.6 | SISTEMA DE CANCELAS
| I04DES001 B | SITUACIÓN PROVISIONAL SISTEMA DE CANCELAS. | ud | 2 | 787.5 | 1575 |  | 0
| I04CAN006 DES | DESMONTAJE Y REINSTALACIÓN SISTEMA DE IDENTIFICACIÓN EXISTENTE. | ud | 1 | 322.75 | 322.75 |  | 0
| I04DES001 | DESMONTAJE DE CUADRO DE CONTROL EXISTENTE. | ud | 2 | 147 | 294 |  | 0
| I04DES002 | DESMONTAJE DE CABLEADO EXISTENTE. | ud | 2 | 441 | 882 |  | 0
| I04DES003 | DESMONTAJE DE UMAESTRA Y TO ACTUAL. | ud | 1 | 220.5 | 220.5 |  | 0
| I04OCV002 | PUERTAS DEL CUADRO MANDO Y CONTROL. | ud | 1 | 528.31 | 528.31 |  | 0
| I04CAN001 | CUADRO DE MANDO Y CONTROL (ETHERNET 2). | ud | 1 | 7321.91 | 7321.91 |  | 0
| I04CAN002 | CONEXIÓN DE CUADRO DE MANDO. | ud | 1 | 1384.37 | 1384.37 |  | 0
| I04CAN003 | PULSADOR DE EMERGENCIA. | ud | 1 | 126.44 | 126.44 |  | 0
| I04CAN004 | TELEINDICADORES DE CANCELAS. | ud | 1 | 7079.42 | 7079.42 |  | 0
| I04CAN006 | ADECUACIÓN DEL SISTEMA DE IDENTIFICACIÓN EXISTENTE. | ud | 1 | 472.5 | 472.5 |  | 0
| I04CAN007 | INTEGRACIÓN DE UR CANCELAS EN TCE-M. | ud | 1 | 3545.85 | 3545.85 |  | 0
| I04CAN008 | INTERRELACIÓN DEL SISTEMA CANCELAS CON GIR. | ud | 1 | 1785 | 1785 |  | 0
| I04COM6A23 | CABLE UTP CAT 6A 23 AWG. | m | 100 | 4.05 | 405 |  | 0
| I04CAN010 | INGENIERÍA, PRUEBAS Y PUESTA A PUNTO DEL SISTEMA CANCELAS. | ud | 1 | 1522.5 | 1522.5 |  | 0
| I04CAN100 | INTEGRACIÓN DE CANCELAS EN COMMIT 3.0 | ud | 1 | 1155 | 1155 |  | 0
| I04CAN200 | DOCUMENTACIÓN TÉCNICA DEL SISTEMA CANCELAS. | ud | 1 | 262.5 | 262.5 |  | 0
2.3.2.7 | MOD COM.7 | SISTEMA DE CONTROL DE ACCESOS Y ANTI-INTRUSIÓN
2.3.2.7.1 | M.4.1. | SISTEMA DE CONTROL DE ACCESO.
| CCAA002 | DESMONTAJE Y REINSTALACIÓN DE PUNTO DE RONDA. | ud | 1 | 222.58 | 222.58 |  | 0
| DIKECX002 | CONTROL DE ACCESOS PARA CUARTOS TÉCNICOS. | ud | 3 | 3061.55 | 9184.65 |  | 0
| DIKECX005 | CERRADURA ELÉCTRICA TIPO MAESTRABLE. | ud | 3 | 518.19 | 1554.57 |  | 0
| DIKECX007 | MATERIAL AUXILIAR PARA CONTROL DE ACCESOS. | ud | 3 | 48.63 | 145.89 |  | 0
| DIKECX009 | CONJUNTO ACCESORIOS SISTEMA CONTROL DE ACCESOS. | ud | 3 | 950.88 | 2852.64 |  | 0
| DIKEVA001 | INSTALACIÓN Y CABLEADO. | ud | 3 | 498.75 | 1496.25 |  | 0
| DIKECX900 | PRUEBAS Y PROGRAMACIÓN. | ud | 3 | 367.5 | 1102.5 |  | 0
| DIKECX850 | INTEGRACIÓN EN CONTROL_ID Y TCE. | ud | 3 | 1181.25 | 3543.75 |  | 0
| DIKECX950 | DOCUMENTACIÓN TÉCNICA DEL SISTEMA. | ud | 3 | 325.5 | 976.5 |  | 0
2.3.2.7.2 | M.4.2. | SISTEMA DE ANTIINTRUSIÓN.
| DIKEDX010 | CENTRALITA ANTI-INTRUSIÓN GALAXY. | ud | 1 | 3640.67 | 3640.67 |  | 0
| DIKEDX002 | CONJUNTO DE ACCESORIOS SISTEMA ANTIINTRUSIÓN. | ud | 1 | 2273 | 2273 |  | 0
| DIKANT001 | MEJORAS EN EL SISTEMA DE ANTIÍNTRUSION. | ud | 1 | 9094.58 | 9094.58 |  | 0
| DIKEDX900 | PRUEBAS Y PROGRAMACIÓN. | ud | 1 | 895.44 | 895.44 |  | 0
| DIKEDX950 | DOCUMENTACIÓN TÉCNICA DEL SISTEMA. | ud | 1 | 283.92 | 283.92 |  | 0
2.3.2.8 | MOD COM.8 | SISTEMA DE INFORMACIÓN AL VIAJERO
| DIKSIV001 | DESMONTAJE DE CARTELES TELEINDICADORES. | ud | 4 | 902.33 | 3609.32 |  | 0
| DIKIAX021 B | P.I.V. EN ZONA DE ANDENES Y VESTÍBULOS (49") CON INTERFAZ IP. | ud | 4 | 7221.9 | 28887.6 |  | 0
| DIKIAX060 | SOPORTES "TIPO BANDERÍN" | ud | 4 | 3757.62 | 15030.48 |  | 0
| DIKIAX100 | CABLE PARA ALIMENTACIÓN DE 3X2,5 | m | 400 | 5.78 | 2312 |  | 0
| I04COM6A23 | CABLE UTP CAT 6A 23 AWG. | m | 400 | 4.05 | 1620 |  | 0
| I23AAA015 | PRUEBAS Y PUESTA EN SERVICIO DEL S. INFORMACIÓN AL VIAJERO. | ud | 1 | 1522.5 | 1522.5 |  | 0
| I23AAA014 | DOCUMENTACIÓN TÉCNICA DEL SISTEMA DE TELEINDICADORES. | ud | 1 | 262.5 | 262.5 |  | 0
2.3.2.9 | MOD COM.9 | RED ETHERNET ESTACIÓN
| DIKWXX045 | ARMARIO DE 19" DE 9U 600 (A) X 550 (F) X 480 (H) | ud | 2 | 380.88 | 761.76 |  | 0
| I04ESTACION 02 | CISCO CATALYST 9200-24P-E | ud | 7 | 2431.99 | 17023.93 |  | 0
| DIPKTRM011 | TRANSCEPTOR DE 1 GBPS MULTIMODO | ud | 16 | 204.56 | 3272.96 |  | 0
| DIPKTRS012 | TRANSCEPTOR DE 1 GBPS MONOMODO | ud | 20 | 221.77 | 4435.4 |  | 0
| DIPKTRM013 | TRANSCEPTOR DE 100 MBPS MULTIMODO | ud | 4 | 87.15 | 348.6 |  | 0
| I04MIG001 | MIGRACIÓN NODOS ACCESO Y ESTACIÓN. | ud | 8 | 141.96 | 1135.68 |  | 0
| DIKCDX100 | PANEL MODULAR PATCHMAX DE 24 MÓDULOS. | ud | 8 | 383.17 | 3065.36 |  | 0
| I04COM6A23 | CABLE UTP CAT 6A 23 AWG. | m | 2300 | 4.05 | 9315 |  | 0
2.3.2.10 | MOD COM.10 | SUBSISTEMA RADIANTE DE ESTACIÓN
| I04RAD001 | ADECUACIÓN SISTEMA DE RADIOTELEFONÍA. | ud | 1 | 2362.5 | 2362.5 |  | 0
| DIKRAX200 | CABLE COAXIAL DE 1/2" | m | 300 | 46.36 | 13908 |  | 0
| FSHJDFHSKD | SUBSISTEMA REMOTO GPS. | ud | 1 | 2572.5 | 2572.5 |  | 0
| DIKRAX900 | PRUEBAS SUBSISTEMA RADIO ESTACIÓN. | ud | 1 | 1653.75 | 1653.75 |  | 0
| DIKRAX950 | DOCUMENTACIÓN SISTEMA DE RADIO DE ESTACIONES. | ud | 1 | 275.61 | 275.61 |  | 0
2.3.2.11 | MOD COM.11 | RED INALÁMBRICA WIFI
| WIFI001 | DESMONTAJE, INST. PROVISIONAL Y POSTERIOR REINSTALACIÓN DE EQUIPAMIENTO WIFI . | ud | 9 | 157.5 | 1417.5 |  | 0
| WIFI002 | CABLEADO DE CONEXIÓN DEL SISTEMA WIFI. | m | 360 | 5.46 | 1965.6 |  | 0
| SIAWCAE01 | SUMINISTRO E INSTALACIÓN DE PUNTOS DE ACCESO WI-FI CON ANTENAS EXTERNAS | ud | 2 | 2026.71 | 4053.42 |  | 0
| SIAWSAE01 | SUMINISTRO E INSTALACIÓN PUNTOS DE ACCESO WI-FI ANTENAS INTEGRADAS | ud | 4 | 1295.81 | 5183.24 |  | 0
| WIFI005 | PRUEBAS Y PUESTA EN MARCHA SISTEMA WIFI. | ud | 2 | 560.05 | 1120.1 |  | 0
| WIFI006 | DOCUMENTACIÓN DEL SISTEMA DE WIFI. | ud | 1 | 288.75 | 288.75 |  | 0
2.3.2.12 | MOD COM.12 | SISTEMA DE TELEFONÍA MOVIL (METROCALL)
| MTCALL01 | DESMONTAJE, INST. PROVISIONAL Y REINSTALACIÓN DEL SISTEMA METROCALL | ud | 1 | 3753.75 | 3753.75 |  | 0
| DMTCLL02NE | CABLEADO DE COMUNICACIONES (COAXIAL) Y ALIMENTACIÓN, NOCTURNA ESTACIÓN. | m | 450 | 12.9 | 5805 |  | 0
| DIKPRBMC01 | PRUEBAS SUBSISTEMA METROCALL | ud | 1 | 2190.46 | 2190.46 |  | 0
| DIKDOCMC01 | DOCUMENTACIÓN SISTEMA METROCALL | ud | 1 | 275.61 | 275.61 |  | 0
2.3.2.13 | MOD COM.13 | ADECUACIÓN DE CABLEADO DE COMUNICACIONES
| I04COM103 | SITUACIÓN PROVISIONAL ELEMENTOS DE COMUNICACIONES | ud | 1 | 2887.5 | 2887.5 |  | 0
| I04COM104 | REINSTALACIÓN DEL CABLEADO DE COMUNICACIONES | ud | 1 | 3276 | 3276 |  | 0
| DIKCAX025 | CABLE TELEFÓNICO DE 10X2X0.64, NOCTURNO ESTACIÓN. | m | 750 | 8.22 | 6165 |  | 0
| I04COM6A23 | CABLE UTP CAT 6A 23 AWG. | m | 900 | 4.05 | 3645 |  | 0
2.3.2.14 | MOD COM.14 | ADECUACIÓN CUARTO DE COMUNICACIONES
| I04COM103 | SITUACIÓN PROVISIONAL ELEMENTOS DE COMUNICACIONES | ud | 1 | 2887.5 | 2887.5 |  | 0
| I04COM104 | REINSTALACIÓN DEL CABLEADO DE COMUNICACIONES | ud | 1 | 3276 | 3276 |  | 0
| MVRACKSCAE | REUBICACIÓN/RETIRADA DE ARMARIOS DE COMUNICACIONES | ud | 4 | 2735.21 | 10940.84 |  | 0
| SEIPENCAT | SUMINISTRO E INSTALACIÓN DE PLANTA DE ENERGÍA PARA CAT. | ud | 1 | 57960 | 57960 |  | 0
| I31ZKA003 | BANDEJA PERFORADA AISLANTE LIBRE DE HALÓGENOS 300X60 MM CON TAPA Y P.P. SOPORTES | m | 16.28 | 56.34 | 917.22 |  | 0
| DIKWXX122 | CANALETA DE 300X100 MM. | m | 8.07 | 54.53 | 440.06 |  | 0
| DIKWXX001 | FALSO SUELO DE MATERIAL INERTE. | m2 | 16.28 | 114.75 | 1868.13 |  | 0
| DIKWXX052 | SUMINISTRO E INSTALACIÓN DE ARMARIO DE 19" DE 42 UA (800X800) | ud | 2 | 1567.38 | 3134.76 |  | 0
2.3.2.15 | MOD COM.15 | ADECUACIÓN DE CABINA DE ANDÉN
| I04COM150 | ADECUACIÓN EQUIPAMIENTO DE CABINA DE ANDÉN. | ud | 1 | 1422.25 | 1422.25 |  | 0
| I31ZKA003 | BANDEJA PERFORADA AISLANTE LIBRE DE HALÓGENOS 300X60 MM CON TAPA Y P.P. SOPORTES | m | 6 | 56.34 | 338.04 |  | 0
| DIKTBA051 | TELÉFONO AUTOMÁTICO DE SOBREMESA. | ud | 1 | 115.73 | 115.73 |  | 0
2.3.2.16 | MOD.COM.16 | VARIOS
| DIKTBA053 DES | DESMONT. Y REINSTALAC.TELÉFONO PIÑÓN. | ud | 3 | 291.77 | 875.31 |  | 0
2.3.3 | M AE.CLI | CLIMATIZACIÓN Y VENTILACIÓN
2.3.3.1 | M AE.CLI.1 | PUESTO DE ATENCIÓN AL VIAJERO (PAV)
| I02MPV015 | DESMONTAJE Y RETIRADA DE EQUIPO DE CONFORT EXISTENTE | ud | 1 | 945 | 945 |  | 0
| I02M017 | EQUIPO AUTÓNOMO PARTIDO 1X1 DE EXPANSIÓN DIRECTA, B/C, INVERTER, R-32, DE POTENCIA FRIGORÍFICA/CALORÍFICA NOMINAL 2,6 KW/3,2 KW | ud | 1 | 1513.26 | 1513.26 |  | 0
| I02M004 | LÍNEAS FRIGORÍFICAS (LIQUIDO-GAS) FABRICADAS EN COBRE DESHIDRATADO, SIN SOLDADURA, DE Ø1/4"-3/8" Y 0,8/0,8 MM DE ESPESOR | m | 20 | 31.33 | 626.6 |  | 0
| IO2EO005 | CANALETA DE ALUMINIO LACADO E=2,0 MM | m | 30 | 40.98 | 1229.4 |  | 0
| I02M006 | TUBERÍAS DE DESAGÜE DE CONDENSADOS EN PVC RÍGIDO DE Ø32 MM | ud | 1 | 94.5 | 94.5 |  | 0
| IO2MDC210 | CONDUCTO RECTANGULAR DE AIRE SECUNDARIO, DE 250X200 MM, FABRICADO EN LANA MINERAL DE ALTA DENSIDAD E=25 MM | m2 | 27.5 | 38.43 | 1056.83 |  | 0
| I02MDR116 | REJILLA LINEAL DE IMPULSIÓN DE AIRE, DE 1000X100 MM | ud | 1 | 140.96 | 140.96 |  | 0
| I02MDR228 | REJILLA DE RETORNO DE AIRE DE 400X300 MM | ud | 1 | 77.7 | 77.7 |  | 0
| IO2EG001 | CUADRO ELÉCTRICO SECUNDARIO DE MANDO Y PROTECCIÓN PARA INSTALACIÓN DE CLIMATIZACIÓN | ud | 1 | 945 | 945 |  | 0
| I02MPV19 | INTERRUPTOR AUTOMÁTICO MAGNETOTÉRMICO 2X16 A PARA NUEVO EQUIPO DE CLIMATIZACIÓN DE PAV | ud | 1 | 142.78 | 142.78 |  | 0
| I02MPV21 | BLOQUE DIFERENCIAL VIGI IC60 - 2P - 16A - 30MA - CLASE AC PARA NUEVO EQUIPO DE CLIMATIZACIÓN DE PAV | ud | 1 | 163.54 | 163.54 |  | 0
| IO2ECE001 | CANALIZACIÓN Y CABLEADO ELÉCTRICO DE ALIMENTACIÓN (FUERZA) REALIZADO EN CU. DE 2 X 2,5 MM²+T, TIPO RZ1-K (AS) - 0,6/1 KV | m | 40 | 7.32 | 292.8 |  | 0
| IO2ECE003 | MANGUERA DE INTERCONEXIÓN (FUERZA Y CONTROL) DE CU. DE 2 X 2,5 MM²+T, TIPO RZ1-K (AS) - 0,6/1 KV | m | 40 | 7.32 | 292.8 |  | 0
| IO2CS001 | MANDO DE CONTROL REMOTO DE Tª AMBIENTE, CABLEADO, CON SONDA DE TEMPERATURA INTEGRADA Y PROGRAMADOR HORARIO-SEMANAL | ud | 1 | 159.6 | 159.6 |  | 0
| IO2ECS001 | CANALIZACIÓN Y CABLEADO ELÉCTRICO DE CONTROL REALIZADO EN CU. DE 2 X 1 MM², TIPO RZ1-K (AS) - 0,6/1 KV | m | 20 | 6.79 | 135.8 |  | 0
2.3.3.2 | M AE.CLI.2 | REFRIGERACION DE CUARTOS TÉCNICOS (EQ1, CC1)
2.3.3.2.1 | M AE.CLI.2.1 | CUARTO DE EQUIPOS (EQ1)
| I02MPV015 | DESMONTAJE Y RETIRADA DE EQUIPO DE CONFORT EXISTENTE | ud | 1 | 945 | 945 |  | 0
| I02M050_R | EQUIPO AUTÓNOMO PARTIDO 1X1 DE EXPANSIÓN DIRECTA, B/C INVERTER, R-32, DE POTENCIA FRIGORÍFICA NOMINAL 5,0 KW | ud | 1 | 3216.78 | 3216.78 |  | 0
| I02M004 | LÍNEAS FRIGORÍFICAS (LIQUIDO-GAS) FABRICADAS EN COBRE DESHIDRATADO, SIN SOLDADURA, DE Ø1/4"-3/8" Y 0,8/0,8 MM DE ESPESOR | m | 25 | 31.33 | 783.25 |  | 0
| IO2EO005 | CANALETA DE ALUMINIO LACADO E=2,0 MM | m | 25 | 40.98 | 1024.5 |  | 0
| I02M006 | TUBERÍAS DE DESAGÜE DE CONDENSADOS EN PVC RÍGIDO DE Ø32 MM | ud | 1 | 94.5 | 94.5 |  | 0
| IO2EG001 | CUADRO ELÉCTRICO SECUNDARIO DE MANDO Y PROTECCIÓN PARA INSTALACIÓN DE CLIMATIZACIÓN | ud | 1 | 945 | 945 |  | 0
| IO2ECE002 | CANALIZACIÓN Y CABLEADO ELÉCTRICO DE ALIMENTACIÓN (FUERZA) REALIZADO EN CU. DE 2 X 4 MM²+T, TIPO RZ1-K (AS) - 0,6/1 KV | m | 25 | 8.82 | 220.5 |  | 0
| IO2ECE003 | MANGUERA DE INTERCONEXIÓN (FUERZA Y CONTROL) DE CU. DE 2 X 2,5 MM²+T, TIPO RZ1-K (AS) - 0,6/1 KV | m | 25 | 7.32 | 183 |  | 0
| IO2CS001 | MANDO DE CONTROL REMOTO DE Tª AMBIENTE, CABLEADO, CON SONDA DE TEMPERATURA INTEGRADA Y PROGRAMADOR HORARIO-SEMANAL | ud | 1 | 159.6 | 159.6 |  | 0
| IO2ECS001 | CANALIZACIÓN Y CABLEADO ELÉCTRICO DE CONTROL REALIZADO EN CU. DE 2 X 1 MM², TIPO RZ1-K (AS) - 0,6/1 KV | m | 20 | 6.79 | 135.8 |  | 0
2.3.3.2.2 | M AE.CLI.2.2 | CUARTO DE COMUNICACIONES (CC1)
| I02MPV013 | DESMONTAJE Y RETIRADA DE EQUIPO DE REFRIGERACIÓN DE PRECISIÓN EXISTENTE | ud | 1 | 997.5 | 997.5 |  | 0
| IO2MPE0155 | UNIDAD EXTERIOR VRF B/C, INVERTER, R-410A, DE POTENCIA FRIGORIFICA/CALORIFICA NOMINAL DE 15,5 KW/15,5 KW | ud | 1 | 7377 | 7377 |  | 0
| IO2MDP071P | UNIDAD INTERIOR DE PARED VRF, DE POTENCIA FRIGORIFICA/CALORIFICA NOMINAL DE 7,1 KW/8,0 KW | ud | 1 | 1387.47 | 1387.47 |  | 0
| IO2MDP071S | UNIDAD INTERIOR DE SUELO VRF, DE POTENCIA FRIGORIFICA/CALORIFICA NOMINAL DE 7,1 KW/8,0 KW | ud | 1 | 2130.03 | 2130.03 |  | 0
| IO2MDT010.1 | LINEAS FRIGORÍFICAS (LÍQUIDO-GAS) EN COBRE DESHIDRATADO, SIN SOLDADURA, DE Ø3/8"-5/8" Y 0,8/1,0 MM DE ESPESOR | m | 11 | 37.36 | 410.96 |  | 0
| IO2MDT010.2 | LINEAS FRIGORÍFICAS (LÍQUIDO-GAS) EN COBRE DESHIDRATADO, SIN SOLDADURA, DE Ø3/8"-3/4" Y 0,8/1,0 MM DE ESPESOR | m | 55 | 39.23 | 2157.65 |  | 0
| IO2EO005 | CANALETA DE ALUMINIO LACADO E=2,0 MM | m | 58 | 40.98 | 2376.84 |  | 0
| IO2MDT021 | JUNTA VRF A 2 TUBOS, PARA ICMÁX= 200 | ud | 1 | 147.09 | 147.09 |  | 0
| IO2MDW001 | RED DE TUBERÍAS DE DESAGÜE DE CONDENSADOS EN PVC RÍGIDO, SERIE B, DN32 MM, E= 3 MM | m | 36 | 4.65 | 167.4 |  | 0
| IO2ECE026 | CANALIZACIÓN Y CABLEADO ELÉCTRICO DE ALIMENTACIÓN (FUERZA) REALIZADO EN CU. DE 2 X 6 MM²+T, TIPO RZ1-K (AS) - 0,6/1 KV | m | 60 | 10.28 | 616.8 |  | 0
| IO2ECE001 | CANALIZACIÓN Y CABLEADO ELÉCTRICO DE ALIMENTACIÓN (FUERZA) REALIZADO EN CU. DE 2 X 2,5 MM²+T, TIPO RZ1-K (AS) - 0,6/1 KV | m | 30 | 7.32 | 219.6 |  | 0
| IO2CS001 | MANDO DE CONTROL REMOTO DE Tª AMBIENTE, CABLEADO, CON SONDA DE TEMPERATURA INTEGRADA Y PROGRAMADOR HORARIO-SEMANAL | ud | 2 | 159.6 | 319.2 |  | 0
| IO2ECS001 | CANALIZACIÓN Y CABLEADO ELÉCTRICO DE CONTROL REALIZADO EN CU. DE 2 X 1 MM², TIPO RZ1-K (AS) - 0,6/1 KV | m | 36 | 6.79 | 244.44 |  | 0
| IO2EG001 | CUADRO ELÉCTRICO SECUNDARIO DE MANDO Y PROTECCIÓN PARA INSTALACIÓN DE CLIMATIZACIÓN | ud | 1 | 945 | 945 |  | 0
2.3.3.3 | M AE.CLI.3 | VENTILACIÓN MECÁNICA DE ASEOS Y VESTUARIOS
| I02VE008 | VENTILADOR HELICOCENTRÍFUGO "IN-LINE", DE BAJO NIVEL SONORO, CON MOTOR EC, DE 750 M3/H - 140 PA - 90 W | ud | 1 | 662.22 | 662.22 |  | 0
| I02MDC311 | RED DE CONDUCTOS EN CHAPA DE ACERO GALVANIZADO DE 0,8 MM DE ESPESOR + REJILLAS + BOCAS DE EXTRACCIÓN | ud | 1 | 2074.38 | 2074.38 |  | 0
| I02MDR0400 | REJILLA DE TRANSITO DE AIRE (EN PUERTA), DE 400X100MM | ud | 9 | 52.37 | 471.33 |  | 0
| I02MPV18 | INTERRUPTOR AUTOMÁTICO MAGNETOTÉRMICO 2X10 A | ud | 1 | 56.34 | 56.34 |  | 0
| I02ECE002 | CANALIZACIÓN Y CABLEADO ELÉCTRICO DE ALIMENTACIÓN (FUERZA) REALIZADO EN CU. DE 2 X 2,5 MM2+TT, TIPO RZ1-K(AS)- 0,6/1 KV | m | 40 | 10.95 | 438 |  | 0
| IO1CCS01 | INTERRUPTOR PROGRAMADOR DIGITAL HORARIO-SEMANAL, DE SIMPLE CANAL, CON RESERVA DE MARCHA | ud | 1 | 95.26 | 95.26 |  | 0
2.3.3.4 | M AE.CLI.4 | OBRA CIVIL AUXILIAR
| I02AUX001 | TRABAJOS DE OBRA CIVIL AUXILIAR Y AYUDAS DE ALBAÑILERÍA | ud | 1 | 840 | 840 |  | 0
2.3.3.5 | M AE.CLI.5 | CONTROL CENTRALIZADO
| IO2CC100 | CONTROL CENTRALIZADO DE CLIMATIZACION | ud | 1 | 4459.77 | 4459.77 |  | 0
| IO2ECE001 | CANALIZACIÓN Y CABLEADO ELÉCTRICO DE ALIMENTACIÓN (FUERZA) REALIZADO EN CU. DE 2 X 2,5 MM²+T, TIPO RZ1-K (AS) - 0,6/1 KV | m | 15 | 7.32 | 109.8 |  | 0
| IO2CCS010 | CABLE DE RED ETHERNET (DATOS) REALIZADO EN COBRE UTP, CATEGORÍA 6, CON P.P. DE CONECTORES RJ-45 | m | 20 | 1.97 | 39.4 |  | 0
| IO2CCS001 | BUS DE COMUNICACIONES Y CONTROL REALIZADO EN CU. DE 2 X 1 MM², SIN APANTALLAR, TIPO RZ1-K (AS) - 0,6/1 KV | m | 789 | 6.79 | 5357.31 |  | 0
| IO2CC031 | DESARROLLO PARA INTEGRACIÓN Y PERSONALIZACIÓN EN COMMIT DE SISTEMAS DE CLIMATIZACIÓN | ud | 1 | 11361 | 11361 |  | 0
| IO2CC031.1 | INTEGRACIÓN EN COMMIT DE SISTEMAS DE CLIMATIZACÍÓN | ud | 1 | 1575 | 1575 |  | 0
| IO2CC032 | PASARELA DE COMUNICACIONES | ud | 1 | 4925.97 | 4925.97 |  | 0
| IO2CCAP01 | AUTOMATA PROGRAMABLE 16 E/S | ud | 1 | 532.75 | 532.75 |  | 0
2.3.3.6 | M AE.CLI.6 | VARIOS
| I02AEMPAV | ARMARIO DE MADERA, DE 1350X1025X300 MM, PARA ALOJAMIENTO DE LA UNIDAD INTERIOR DE CLIMATIZACIÓN DEL PAV | ud | 1 | 2687.83 | 2687.83 |  | 0
| IO2EG023 | BANDEJA METÁLICA DE REJILLA DE ACERO GALV. EN CALIENTE, TIPO REJIBAND, DE 300X100 MM, PARA SOPORTE DE LÍNEAS FRIGORÍFICAS Y CABL | m | 115 | 38.93 | 4476.95 |  | 0
| I02MDR041 | REJILLA DE RETICULA PARA T.A.E, DE 400X200 MM, CON MALLA DE PROTECCIÓN ANTI-PÁJAROS | ud | 1 | 97.13 | 97.13 |  | 0
| I02MTF22 | REVISIÓN Y LIMPIEZA DE FILTROS DE AIRE. (HORARIO NOCTURNO RESTRINGIDO) | ud | 1 | 220.37 | 220.37 |  | 0
| I02MTF23 | REVISIÓN Y LIMPIEZA DE BATERÍAS DE INTERCAMBIO TÉRMICO. (HORARIO NOCTURNO RESTRINGIDO) | ud | 1 | 271.61 | 271.61 |  | 0
| I02W010 | LEGALIZACIÓN DE LA INSTALACIÓN DE CLIMATIZACIÓN Y DFO | ud | 1 | 577.5 | 577.5 |  | 0
2.3.4 | M AE.VP | VENTA Y PEAJE
2.3.4.1 | V | VENTA
| I05VXH001 | REUBICACIÓN MÁQUINA DE VENTA | ud | 3 | 2139.59 | 6418.77 |  | 0
| I05VXH002 | CONEXIÓN O DESCONEXIÓN CABLEADO ANTIINTRUSIÓN METTA. | ud | 6 | 223.99 | 1343.94 |  | 0
| I05VXH003 | MOVIMIENTO MÁQUINA DE VENTA | ud | 6 | 750 | 4500 |  | 0
2.3.4.2 | P | PEAJE
| I05PXH002 | DESMONTAJE EQUIPO DE PEAJE (TORNIQUETE, PORTÓN, PASO ENCLAVADO) CON TRANSPORTE Y RETIRADA DEL CABLEADO. | ud | 11 | 202 | 2222 |  | 0
| I05PTH002 | INSTALACIÓN Y ANCLAJE DE UN TRÍPODE EN NUEVA UBICACIÓN (CON CABLEADO NUEVO). | ud | 5 | 274.05 | 1370.25 |  | 0
| I05PEH002 | INSTALACIÓN Y ANCLAJE DE UN PASO ENCLAVADO EN NUEVA UBICACIÓN (CON CABLEADO NUEVO). | ud | 5 | 202 | 1010 |  | 0
| I05POH002 | INSTALACIÓN Y ANCLAJE DE UN PORTÓN EN NUEVA UBICACIÓN (CON CABLEADO NUEVO). | ud | 1 | 274.05 | 274.05 |  | 0
| I05PBO004 | DESMONTAJE DE PANTALLA DE ENCAUZAMIENTO, PARA REUTILIZACIÓN | ud | 2 | 23.14 | 46.28 |  | 0
| I05PBO005 | MONTAJE DE PANTALLA DE ENCAUZAMIENTO REUTILIZADA | ud | 2 | 57.78 | 115.56 |  | 0
| DIPCPX001 | SUMINISTRO Y MONTAJE DE MÓDULO DE PANTALLA DE ENCAUZAMIENTO | ud | 2 | 800 | 1600 |  | 0
| I05PVH001 | MOVIMIENTO PROVISIONAL DE EQUIPOS DE PEAJE. | ud | 2 | 2307.22 | 4614.44 |  | 0
| DIOC00001 | OBRA CIVIL CANALIZACIÓN Y SANEAMIENTO DEL SOLADO | ud | 2 | 3110 | 6220 |  | 0
2.3.5 | MAE.DE | DISTRIBUCIÓN DE ENERGÍA
2.3.5.1 | MAE.DE.1 | INSTALACIÓN TEMPORAL DE OBRA
| I31BDA098XNE | REFORMA CGBT PARA INSTALACIÓN TEMPORAL | ud | 1 | 980.31 | 980.31 |  | 0
| I31BDA099X2NE | REFORMA CUADRO DE SOCORRO PARA INSTALACIÓN TEMPORAL | ud | 1 | 288.38 | 288.38 |  | 0
| I31BDA098X2NE | CUADRO SECUNDARIO DE OBRA ALUMBRADO | ud | 2 | 1390.74 | 2781.48 |  | 0
| I31BDA099X3NE | CUADRO SECUNDARIO DE OBRA ALUMBRADO DE SOCORRO | ud | 1 | 610.18 | 610.18 |  | 0
| I31BDA098XX1NE | CUADRO SECUNDARIO DE OBRA FUERZA | ud | 2 | 1767.8 | 3535.6 |  | 0
| I31CBG002NE | CABLE CU. DE 3 G 2,5 MM². RZ1-K (AS)-0.6/1 KV. | m | 200 | 3.06 | 612 |  | 0
| I31CBG003NE | CABLE CU. DE 3 G 4 MM². RZ1-K (AS)-0.6/1 KV. | m | 600 | 4.49 | 2694 |  | 0
| I31CBG004NE | CABLE CU. DE 3 G 6 MM². RZ1-K (AS)-0.6/1 KV. | m | 450 | 5.78 | 2601 |  | 0
| I31CBF005NE | CABLE CU. DE 5 G 10 MM². RZ1-K (AS)-0.6/1 KV. | m | 450 | 12.83 | 5773.5 |  | 0
| I31CBF006NE | CABLE CU. DE 5 G 16 MM². RZ1-K (AS)-0.6/1 KV. | m | 450 | 18.14 | 8163 |  | 0
| I31CBA007NE | CABLE DE CU. DE 1 X 25 MM². RZ1 (AS)-0.6/1KV. | m | 50 | 7 | 350 |  | 0
| I31BDA098X1NE | CUADRO TOMAS DE CORRIENTE (1 BASE TRIFÁSICA Y 3 MONOFÁSICAS) | ud | 3 | 960.51 | 2881.53 |  | 0
| I31BJC002NE | CAJA DE DERIVACIÓN PVC ESTANCA 105X105MM. | ud | 60 | 7.35 | 441 |  | 0
| 131ILE009NE | LUMINARIA DE EMERGENCIA LED 500 LM, 1H, NP, AUTOTEST | ud | 20 | 95.5 | 1910 |  | 0
| I31VD2NE | PANTALLA ESTANCA LED PARA ILUMINACIÓN TEMPORAL DE OBRA 1200 MM > 2500 LUMENES | ud | 80 | 64.75 | 5180 |  | 0
| I31VDA100NE | SOPORTE METÁLICO PARA SUJECIÓN TEMPORAL DE CABLEADO ANCLADO A SUELO | ud | 60 | 80.91 | 4854.6 |  | 0
2.3.5.2 | MAE.DE.2 | INSTALACIÓN ELÉCTRICA
2.3.5.2.1 | MAE.DE.2.1 | DESMONTAJES
| I31BDA098X0NE | DESCONEXIÓN DE CIRCUITOS/LÍNEAS EN CGBT | ud | 1 | 3525.98 | 3525.98 |  | 0
| I31VDA060ENE | DESMONTAJE/REUBICACIÓN DE ELEMENTOS DE ESTACIÓN | ud | 1 | 3305.61 | 3305.61 |  | 0
| I31FBV106X1NE | DESMONTAJE DE CIRCUITOS | ud | 1 | 6611.22 | 6611.22 |  | 0
| I31OBV004NE | RETRANQUEO DE CABLEADO A LAS NUEVAS CANALIZACIONES | ud | 1 | 3192.21 | 3192.21 |  | 0
| I31OBV002NE | DESMONTAJE Y MONTAJE DE DESFIBRILADOR EXISTENTE | ud | 1 | 425.63 | 425.63 |  | 0
| I31OBV003XNE | DESMONTAJE Y MONTAJE DE NUEVAS TOMAS USB | ud | 1 | 1877 | 1877 |  | 0
2.3.5.2.2 | MAE.DE.2.2 | CUADROS SECUNDARIOS
| I31BDA013TX3NE | CUADRO SECUNDARIO GENERAL DE ALUMBRADO Y FUERZA PARA CUARTOS TÉCNICOS | ud | 5 | 493.75 | 2468.75 |  | 0
| I31BDA013NTX3NE | CUADRO SECUNDARIO GENERAL DE ALUMBRADO Y FUERZA PARA CUARTOS NO TÉCNICOS | ud | 8 | 450.86 | 3606.88 |  | 0
| I31BDA008AVX3NE | CUADRO SECUNDARIO ASEOS/VESTUARIOS | ud | 2 | 494.53 | 989.06 |  | 0
| I31BDA008XNE | CUADRO SECUNDARIO A/A CAT/EQ | ud | 2 | 648.98 | 1297.96 |  | 0
| I31BDA004CAX3NE | CUADRO SECUNDARIO CANCELAS | ud | 1 | 572.29 | 572.29 |  | 0
| I31BDA015VT2X3NT | CUADRO SECUNDARIO PIÑÓN VENTILACIÓN TÚNEL | ud | 1 | 426.8 | 426.8 |  | 0
| I31BDA003X1XNE | CUADRO SECUNDARIO EVA | ud | 1 | 14829.93 | 14829.93 |  | 0
| I31AWR003EVANE | RÓTULOS SERIGRAFIADOS Y ESQUEMA SINÓPTICO EN EVA | ud | 1 | 113.3 | 113.3 |  | 0
2.3.5.2.3 | MAE.DE.2.3 | CABLEADO
| I31CBA015NE | CABLE DE CU. DE 1 X 240 MM². RZ1 (AS)-0.6/1KV. | m | 1200 | 55.18 | 66216 |  | 0
| I31CBA012NE | CABLE DE CU. DE 1 X 120 MM². RZ1 (AS)-0.6/1KV. | m | 600 | 26.88 | 16128 |  | 0
| I31CBA011NE | CABLE DE CU. DE 1 X 95 MM². RZ1 (AS)-0.6/1KV. | m | 50 | 21.63 | 1081.5 |  | 0
| I31CBA010NE | CABLE DE CU. DE 1 X 70 MM². RZ1 (AS)-0.6/1KV. | m | 2100 | 16.67 | 35007 |  | 0
| I31CBA009NE | CABLE DE CU. DE 1 X 50 MM². RZ1 (AS)-0.6/1KV. | m | 1200 | 12.63 | 15156 |  | 0
| I31CBA008NE | CABLE DE CU. DE 1 X 35 MM². RZ1 (AS)-0.6/1KV. | m | 2150 | 9.02 | 19393 |  | 0
| I31CBA007NE | CABLE DE CU. DE 1 X 25 MM². RZ1 (AS)-0.6/1KV. | m | 5200 | 7 | 36400 |  | 0
| I31CBG002NE | CABLE CU. DE 3 G 2,5 MM². RZ1-K (AS)-0.6/1 KV. | m | 1250 | 3.06 | 3825 |  | 0
| I31CBG003NE | CABLE CU. DE 3 G 4 MM². RZ1-K (AS)-0.6/1 KV. | m | 2165 | 4.49 | 9720.85 |  | 0
| I31CBG004NE | CABLE CU. DE 3 G 6 MM². RZ1-K (AS)-0.6/1 KV. | m | 3960 | 5.78 | 22888.8 |  | 0
| I31CBG005NE | CABLE CU. DE 3 G 10 MM². RZ1-K (AS)-0.6/1 KV. | m | 1170 | 8.42 | 9851.4 |  | 0
| I31CBG006NE | CABLE CU. DE 3 G 16 MM². RZ1-K (AS)-0.6/1 KV. | m | 250 | 11.88 | 2970 |  | 0
| I31CBF002NE | CABLE CU. DE 5 G 2,5 MM². RZ1-K (AS)-0.6/1 KV. | m | 40 | 4.4 | 176 |  | 0
| I31CBF003NE | CABLE CU. DE 5 G 4 MM². RZ1-K (AS)-0.6/1 KV. | m | 670 | 6.85 | 4589.5 |  | 0
| I31CBF004NE | CABLE CU. DE 5 G 6 MM². RZ1-K (AS)-0.6/1 KV. | m | 1880 | 8.74 | 16431.2 |  | 0
| I31CBF005NE | CABLE CU. DE 5 G 10 MM². RZ1-K (AS)-0.6/1 KV. | m | 3700 | 12.83 | 47471 |  | 0
| I31CBF006NE | CABLE CU. DE 5 G 16 MM². RZ1-K (AS)-0.6/1 KV. | m | 1730 | 18.14 | 31382.2 |  | 0
| I31CBS008NE | CABLE RESISTENTE AL FUEGO DE CU. DE 1 X 35 MM². SZ1-K (AS+)-0.6/1 KV. | m | 50 | 8.98 | 449 |  | 0
| I31CBS050NE | CABLE RESISTENTE AL FUEGO DE CU. DE 1 X 50 MM². SZ1-K (AS+)-0.6/1 KV. | m | 50 | 12.11 | 605.5 |  | 0
| I31CBS095NE | CABLE RESISTENTE AL FUEGO DE CU. DE 1 X 95 MM². SZ1-K (AS+)-0.6/1 KV. | m | 900 | 21.29 | 19161 |  | 0
| I31CBS201NE | CABLE RESISTENTE AL FUEGO DE CU. DE 3 G 2,5 MM². SZ1-K (AS+)-0.6/1 KV. | m | 20 | 3.77 | 75.4 |  | 0
| I31CBS202NE | CABLE RESISTENTE AL FUEGO DE CU. DE 3 G 4 MM². SZ1-K (AS+)-0.6/1 KV. | m | 480 | 5.4 | 2592 |  | 0
| I31CBS306NE | CABLE RESISTENTE AL FUEGO DE CU. DE 3 G 6 MM². SZ1-K (AS+)-0.6/1 KV. | m | 20 | 7.11 | 142.2 |  | 0
| I31CBS508NE | CABLE RESISTENTE AL FUEGO DE CU. DE 5 G 4 MM². SZ1-K (AS+)-0.6/1 KV. | m | 180 | 8.19 | 1474.2 |  | 0
| I31CBS510NE | CABLE RESISTENTE AL FUEGO DE CU. DE 5 G 10 MM². SZ1-K (AS+)-0.6/1 KV. | m | 20 | 13.67 | 273.4 |  | 0
| I31CBS516NE | CABLE RESISTENTE AL FUEGO DE CU. DE 5 G 16 MM². SZ1-K (AS+)-0.6/1 KV. | m | 100 | 19.04 | 1904 |  | 0
| I31BAT101XNE | PUESTA A TIERRA DE CANALETA PERIMETRAL MEDIANTE CABLE DE COBRE DESNUDO DE 16 MM2 | m | 1500 | 6.15 | 9225 |  | 0
| I31BAT103NE | CONDUCTOR COBRE DESNUDO 35 MM2 | m | 300 | 9.81 | 2943 |  | 0
2.3.5.2.4 | MAE.DE.2.4 | CANALIZACIONES
| I31ZKA003NE | BANDEJA PERFORADA AISLANTE LIBRE DE HALÓGENOS 300X60 MM CON TAPA Y P.P. SOPORTES | m | 220 | 56.34 | 12394.8 |  | 0
| I31ZKA004NE | BANDEJA PERFORADA AISLANTE LIBRE DE HALÓGENOS 400X100 MM CON TAPA Y P.P. SOPORTES | m | 170 | 85.92 | 14606.4 |  | 0
| I31KBC117NE | BANDEJA DE REJILLA 100X400 GC C7 | m | 70 | 112.13 | 7849.1 |  | 0
| DIDKTA004X0NE | TUBO RÍGIDO M20 LIBRE DE HALOGENOS | m | 750 | 8.32 | 6240 |  | 0
| DIDKTA004X2NE | TUBO RÍGIDO M40 LIBRE DE HALOGENOS | m | 100 | 15.5 | 1550 |  | 0
| I310762NE | TUBO CORRUGADO M25 LIBRE DE HALOGENOS | m | 100 | 4.47 | 447 |  | 0
| I310766NE | TUBO CORRUGADO DOBLE CAPA M63 LIBRE DE HALOGENOS | m | 195 | 8.27 | 1612.65 |  | 0
| I310778NE | TUBO CORRUGADO DOBLE CAPA M90 LIBRE DE HALOGENOS | m | 100 | 10.7 | 1070 |  | 0
2.3.5.2.5 | MAE.DE.2.5 | INSTALACIÓN DE FUERZA
| I31NWS080NE | BASE DE ENCHUFE SCHUKO INSTALACIÓN SUPERIFICIAL | ud | 60 | 116.26 | 6975.6 |  | 0
| I31KD020NE | KIT PUESTO DE TRABAJO ELÉCTRICO PVC SUPERFICIE/EMPOTRAR 4 TC + 1-4 CONECTORES VOZ/DATOS | ud | 2 | 104.53 | 209.06 |  | 0
| I31BJD010NE | CAJA CON DOS BASES DE ENCHUFE INDUSTRIAL ESTANCAS 2P+T(AZUL) Y 3P+T.(ROJA) DE 16A | ud | 15 | 101.7 | 1525.5 |  | 0
2.3.5.2.6 | MAE.DE.2.6 | ALUMBRADO
| I31SOP01NE | ESTRUCTURA PORTANTE MODULAR HOMOLOGADA MDM TIPO SUSPENDIDA | m | 440 | 277.7 | 122188 |  | 0
| I31SOP02NE | ESTRUCTURA PORTANTE MODULAR HOMOLOGADA MDM TIPO ADOSADA | m | 150 | 289.25 | 43387.5 |  | 0
| I31LUM01NE | LUMINARIA LED HOMOLOGADA MDM TIPO SUSPENDIDA/ADOSADA | m | 478 | 188.07 | 89897.46 |  | 0
| I31CON10NE | CONECTOR RÁPIDO MACHO-HEMBRA (1 HEMBRA/3 MACHOS) ESTANCO, HOMOLOGADO MDM | ud | 400 | 39.63 | 15852 |  | 0
| I31EST041NE | LUMINARIA ESTANCA LED. 15-50W 4000K. | ud | 77 | 91.06 | 7011.62 |  | 0
| 131ILE009NE | LUMINARIA DE EMERGENCIA LED 500 LM, 1H, NP, AUTOTEST | ud | 70 | 95.5 | 6685 |  | 0
| 131ILE006NE | LUMINARIA DE EMERGENCIA LED 300 LM, 1H, NP, AUTOTEST | ud | 24 | 77.12 | 1850.88 |  | 0
| I31LUMPOR1NE | FOCO/APLIQUE MODULAR ILUMINACIÓN PÓRTICO ACCESO ESTACIÓN | ud | 1 | 236.46 | 236.46 |  | 0
| I31ILU304NE | CABLE DE PAR TRENZADO APANTALLADO DE 2 X 1,5 MM² AS PARA BUS DALI | m | 600 | 2.4 | 1440 |  | 0
| I31ILU309NE | CONECTOR RÁPIDO ESTANCO 2 POLOS | ud | 400 | 23.56 | 9424 |  | 0
| I31ILU365NE | SISTEMA DALI WEBSERVER 448 DIRECCIONES | ud | 1 | 9114.35 | 9114.35 |  | 0
| I31ILU366NE | IDENTIFICACIÓN DE ELEMENTOS, AGRUPACIÓN, PROGRAMACIÓN Y PUESTA EN MARCHA DEL SISTEMA DALI 448 DIRECCIONES | ud | 1 | 5893.56 | 5893.56 |  | 0
| I31ILU377NE | MULTISENSOR DE PRESENCIA Y LUMINOSO DALI | ud | 2 | 224.36 | 448.72 |  | 0
| I31ILU311 | TERMINAL DE CONTROL DE ALUMBRADO DE ESTACIÓN | ud | 1 | 1596.42 | 1596.42 |  | 0
| I31ILU379 | CURSO DE FORMACIÓN SISTEMA DALI PARA RESPONSABLES DE MANTENIMIENTO | ud | 1 | 2825.55 | 2825.55 |  | 0
2.3.5.2.7 | MAE.DE.2.7 | VARIOS
| I31EVX015NT | REALIZACIÓN DE PASO DE BÓVEDA PARA LA INSTALACIÓN DE CABLES ELÉCTRICOS. | ud | 4 | 1965.22 | 7860.88 |  | 0
| I31BJW020 | TOMA DE DATOS Y ESTUDIOS DE INSTALACIÓN ELÉCTRICA E ILUMINACIÓN | ud | 1 | 4044.6 | 4044.6 |  | 0
| I31VXX002XNE | REUBICACIÓN DE CUADROS ELÉCTRICOS | ud | 1 | 4407.48 | 4407.48 |  | 0
2.3.5.3 | MAE.DE.3 | LEGALIZACIONES
| I31VM006 | LEGALIZACIÓN Y TRAMITACIÓN PARA PUESTA EN SERVICIO DE LA INSTALACIÓN TEMPORAL DE OBRA (>50 KW) | ud | 1 | 1326.26 | 1326.26 |  | 0
2.3.6 | M.AR.VENT EST | VENTILACIÓN DE ESTACIÓN (INMISIÓN)
2.3.6.1 | M.AR.VENT.L5 | VENTILACIÓN DE INMISIÓN DE L-5
2.3.6.1.1 | L5.1 | OBRA CIVIL AUXILIAR
| VEN.OC.01 | PUERTA METÁLICA DE ACERO GALVANIZADO 0,9 X 2,0 M | ud | 5 | 1341.27 | 6706.35 |  | 0
| I01AW110 | ARGOLLAS DE SUSTENTACIÓN DE ACERO D=25 MM Y 55 MM DE DIÁMETRO INTERIOR | ud | 2 | 40.95 | 81.9 |  | 0
2.3.6.1.2 | L5.2 | INSTALACIONES MECÁNICAS
| I01MVE1400 | VENTILADOR HELICOIDAL CAUDAL 26.000/70.000 M³/H | ud | 1 | 21504.03 | 21504.03 |  | 0
| I01MVA90M | SILENCIADOR RECTANGULAR DISIPATIVO 70.000 M³/H | ud | 2 | 8018.18 | 16036.36 |  | 0
| I01MA420 | TRATAMIENTO ACÚSTICO ABSORBENTE EN CÁMARA DE DESCARGA | m2 | 20 | 76.8 | 1536 |  | 0
| VEN100 | ESTUDIOS Y MEDICIONES ACÚSTICAS DE SILENCIADORES PARA TODA LA INSTALACIÓN | ud | 1 | 630 | 630 |  | 0
| VEN101 | PRUEBAS MECÁNICAS DE LA INSTALACIÓN DE VENTILACIÓN | ud | 1 | 1207.5 | 1207.5 |  | 0
2.3.6.1.3 | L5.3 | INSTALACIONES ELÉCTRICAS
| I01ECGE03 | CUADRO GENERAL PARA UN (1) VENTILADOR CON V.F. | ud | 1 | 23163.63 | 23163.63 |  | 0
| I01ECE013 | CABLE DE ALTA SEGURIDAD AUMENTADA SZ1-K(AS+) DE 4G16MM² DE CU.. 0.6/1 KV. | ud | 50 | 25.27 | 1263.5 |  | 0
| I01ECE001 | CABLE DE COBRE AISLADO RZ1-K(AS) DE 35 MM² DE SECCIÓN | m | 50 | 9.5 | 475 |  | 0
| I01ECA140 | TUBO METÁLICO FLEXIBLE DE 50 CM DE LONGITUD, PG-21 | m | 4 | 13.5 | 54 |  | 0
| I01ECA142 | TUBO METÁLICO FLEXIBLE DE 50 CM DE LONGITUD, PG-48 | m | 4 | 23.16 | 92.64 |  | 0
| I01ECA151 | TUBO DE ACERO GALVANIZADO, ROSCADO, PG-21 | m | 14 | 5.49 | 76.86 |  | 0
| I01ECA161 | TUBO DE ACERO GALVANIZADO, ROSCADO, PG-48 | m | 14 | 15.02 | 210.28 |  | 0
| I01ECA003 | BANDEJA METÁLICA DE 150 X 60 MM | m | 15 | 27.81 | 417.15 |  | 0
| I01EV801 | PRUEBAS ELÉCTRICAS DE LA INSTALACIÓN DE VENTILACIÓN. | ud | 1 | 551.25 | 551.25 |  | 0
2.3.6.1.4 | L5.4 | INSTALACIONES DE CONTROL
| I01CS900 | SONDA DE TEMPERATURA ENCHUFABLE EN POZO | ud | 1 | 528.18 | 528.18 |  | 0
| I01CS210 | SONDA DE HUMEDAD EN POZO | ud | 1 | 467.31 | 467.31 |  | 0
| I01CS200 | SONDA DE PRESIÓN DIFERENCIAL 0-1000 PA | ud | 1 | 1072.08 | 1072.08 |  | 0
| ICTELIPPOZO | SUMINISTRO TELÉFONO IP CONECTADO A SWITCH COMUNICACIONES EN POZO | ud | 1 | 173.25 | 173.25 |  | 0
| I01CS010 | SENSOR DE VIBRACIONES PARA VENTILADOR | ud | 1 | 816.93 | 816.93 |  | 0
2.3.6.1.5 | L5.5 | DIFUSION DE AIRE EN ANDEN LINEA 5
| I01MDB001 | REJILLA DIFUSIÓN AIRE 1000 X 150 MM ALUMINIO LAMAS ORIENTABLES | ud | 20 | 231.09 | 4621.8 |  | 0
| I01MDB003 | REJILLA LINEAL 1000 X 300 MM ALUMINIO 15º | ud | 10 | 294.34 | 2943.4 |  | 0
2.3.6.1.6 | L5.6 | INGENIERÍA E INTEGRACIÓN
| I01CV001 | INTEGRACIÓN DE INFORMACIÓN DE VENTILACIÓN EN EL SISTEMA TCE-M | ud | 1 | 1837.5 | 1837.5 |  | 0
| I01CV005 | INTEGRACIÓN Y PERSONALIZACIÓN EN COMMIT DE SUBSISTEMAS DE VENTILACIÓN | ud | 1 | 1837.5 | 1837.5 |  | 0
| I01CV008 | INTEGRACIÓN GIV (SISTEMA DE GESTIÓN INTELIGENTE DE LA VENTILACIÓN | ud | 1 | 1837.5 | 1837.5 |  | 0
| I31VXX001 | DOCUMENTACIÓN FINAL DE LA OBRA DE LAS INSTALACIONES DE VENTILACIÓN | ud | 1 | 2632.35 | 2632.35 |  | 0
2.3.6.2 | M.AR.VENT.L6 | VENTILACIÓN DE INMISIÓN DE L-6
2.3.6.2.1 | L6.1 | OBRA CIVIL AUXILIAR
| VEN.OC.01 | PUERTA METÁLICA DE ACERO GALVANIZADO 0,9 X 2,0 M | ud | 5 | 1341.27 | 6706.35 |  | 0
| I01AW110 | ARGOLLAS DE SUSTENTACIÓN DE ACERO D=25 MM Y 55 MM DE DIÁMETRO INTERIOR | ud | 4 | 40.95 | 163.8 |  | 0
2.3.6.2.2 | L6.2 | INSTALACIONES MECÁNICAS
| I01MVE1400 | VENTILADOR HELICOIDAL CAUDAL 26.000/70.000 M³/H | ud | 2 | 21504.03 | 43008.06 |  | 0
| I01MVA90M | SILENCIADOR RECTANGULAR DISIPATIVO 70.000 M³/H | ud | 2 | 8018.18 | 16036.36 |  | 0
| I01MA420 | TRATAMIENTO ACÚSTICO ABSORBENTE EN CÁMARA DE DESCARGA | m2 | 20 | 76.8 | 1536 |  | 0
| VEN100 | ESTUDIOS Y MEDICIONES ACÚSTICAS DE SILENCIADORES PARA TODA LA INSTALACIÓN | ud | 1 | 630 | 630 |  | 0
| VEN101 | PRUEBAS MECÁNICAS DE LA INSTALACIÓN DE VENTILACIÓN | ud | 1 | 1207.5 | 1207.5 |  | 0
2.3.6.2.3 | L6.3 | INSTALACIONES ELÉCTRICAS
| I01ECGE03_DOBLE_b | CUADRO GENERAL PARA DOS (2) VENTILADORES CON V.F. | ud | 1 | 36877.26 | 36877.26 |  | 0
| I01ECE013 | CABLE DE ALTA SEGURIDAD AUMENTADA SZ1-K(AS+) DE 4G16MM² DE CU.. 0.6/1 KV. | ud | 100 | 25.27 | 2527 |  | 0
| I01ECE001 | CABLE DE COBRE AISLADO RZ1-K(AS) DE 35 MM² DE SECCIÓN | m | 100 | 9.5 | 950 |  | 0
| I01ECA140 | TUBO METÁLICO FLEXIBLE DE 50 CM DE LONGITUD, PG-21 | m | 8 | 13.5 | 108 |  | 0
| I01ECA142 | TUBO METÁLICO FLEXIBLE DE 50 CM DE LONGITUD, PG-48 | m | 8 | 23.16 | 185.28 |  | 0
| I01ECA151 | TUBO DE ACERO GALVANIZADO, ROSCADO, PG-21 | m | 28 | 5.49 | 153.72 |  | 0
| I01ECA161 | TUBO DE ACERO GALVANIZADO, ROSCADO, PG-48 | m | 28 | 15.02 | 420.56 |  | 0
| I01ECA003 | BANDEJA METÁLICA DE 150 X 60 MM | m | 30 | 27.81 | 834.3 |  | 0
| I01EV801 | PRUEBAS ELÉCTRICAS DE LA INSTALACIÓN DE VENTILACIÓN. | ud | 2 | 551.25 | 1102.5 |  | 0
2.3.6.2.4 | L6.4 | INSTALACIONES DE CONTROL
| I01CS900 | SONDA DE TEMPERATURA ENCHUFABLE EN POZO | ud | 1 | 528.18 | 528.18 |  | 0
| I01CS210 | SONDA DE HUMEDAD EN POZO | ud | 1 | 467.31 | 467.31 |  | 0
| I01CS200 | SONDA DE PRESIÓN DIFERENCIAL 0-1000 PA | ud | 2 | 1072.08 | 2144.16 |  | 0
| ICTELIPPOZO | SUMINISTRO TELÉFONO IP CONECTADO A SWITCH COMUNICACIONES EN POZO | ud | 1 | 173.25 | 173.25 |  | 0
| I01CS010 | SENSOR DE VIBRACIONES PARA VENTILADOR | ud | 2 | 816.93 | 1633.86 |  | 0
2.3.6.2.5 | L6.5 | DIFUSION DE AIRE ANDENES LINEA 6
| I01MDB005 | REJILLA LINEAL 2000 X 350 MM ALUMINIO | ud | 28 | 322.64 | 9033.92 |  | 0
2.3.6.2.6 | L6.6 | INGENIERÍA E INTEGRACIÓN
| I01CV001 | INTEGRACIÓN DE INFORMACIÓN DE VENTILACIÓN EN EL SISTEMA TCE-M | ud | 2 | 1837.5 | 3675 |  | 0
| I01CV005 | INTEGRACIÓN Y PERSONALIZACIÓN EN COMMIT DE SUBSISTEMAS DE VENTILACIÓN | ud | 1 | 1837.5 | 1837.5 |  | 0
| I01CV008 | INTEGRACIÓN GIV (SISTEMA DE GESTIÓN INTELIGENTE DE LA VENTILACIÓN | ud | 1 | 1837.5 | 1837.5 |  | 0
| I31VXX001 | DOCUMENTACIÓN FINAL DE LA OBRA DE LAS INSTALACIONES DE VENTILACIÓN | ud | 1 | 2632.35 | 2632.35 |  | 0
2.4 | 02.04 AExtrem | GESTIÓN DE RESÍDUOS
2.4.1 | 02.03.01 AExtr | GESTIÓN DE RESÍDUOS
| U20CO030 | ALQUILER CONTENEDOR RCD 16M3 | mes | 24 | 96.12 | 2306.88 |  | 0
| U20CVC040 | ALQUILER CONTENEDOR PLÁSTICOS 16M3. | mes | 24 | 81.14 | 1947.36 |  | 0
| U20CVC010 | ALQUILER CONTENEDOR CHATARRA 16M3. | mes | 24 | 81.13 | 1947.12 |  | 0
| U20CVC100 | ALQUILER CONTENEDOR MADERA 16M3. | mes | 24 | 81.14 | 1947.36 |  | 0
| U20CVC111 | ALQUILER CONTENEDOR TIERRA 16M3. | mes | 24 | 96.12 | 2306.88 |  | 0
| U20CT230 | CARGA/TRAN.PLANTA RCD<20KM.MAQ/CAM.ESC.SUCIO | t | 850 | 49.3 | 41905 |  | 0
| U20CT240 | CARGA/TRAN.PLANTA RCD<20KM.MAQ/CAM.ESC.LIMP. | t | 600 | 20.54 | 12324 |  | 0
| U20TC120 | TRANSP.PLAN.<20KM.CARGA MEC. | t | 150 | 19.93 | 2989.5 |  | 0
| VG0060 | COSTE DE GESTIÓN DE ESCOMBROS DE CONSTRUCCIÓN INERTE | t | 1 | 13.23 | 13.23 |  | 0
| 0000420 | TRATAMIENTO DE RESIDUOS PELIGROSOS DE ENVASES | kg | 3200 | 0.51 | 1632 |  | 0
| 0001245 | CAMBIO DE BIG BAG DE 1M3 | ud | 50 | 78.75 | 3937.5 |  | 0
2.5 | 02.05 AExtrem | SEGURIDAD Y SALUD
| ESSMOD.DL | SEGURIDAD Y SALUD | ud | 1 | 41227 | 41227 |  | 0
2.6 | 02.06 AExtrem | VARIOS
| EK0015 | CUADRO ELECTRICO DE OBRA | ud | 1 | 240.98 | 240.98 |  | 0
| EC0050 | SUMINISTRO Y COLOCACIÓN DE TUBERÍA DE PVC D. 110 MM PARA CANALIZ | m | 100 | 8.04 | 804 |  | 0
| BE0020N | AGENTE DE CORTE DE TRACCIÓN EN ESTACIÓN O TÚNEL (NOCTURNO) | d | 10 | 428.4 | 4284 |  | 0
| PDRES01 | DRESINA CON GRÚA Y VAGÓN JORNADA 2:30 - 5:00 A.M. | h | 30 | 377.35 | 11320.5 |  | 0
| VAR001 | LIMPIEZA GENERAL DE LA ZONA DE OBRA | d | 730 | 39.55 | 28871.5 |  | 0
| E07SCN | SOPORTE PROVISIONAL PARA CABLES (NOCTURNO) | m | 240 | 10.51 | 2522.4 |  | 0
| MOVEEMM-AExtr | MOVIMIENTO DE ESCALERA MECÁNICA | PA | 1 | 178500 | 178500 |  | 0
| LIMPEEMM | LIMPIEZA Y PUESTA PUNTO DE ESCALERA MECÁNICA (NOCTURNO) | ud | 8 | 10244.44 | 81955.52 |  | 0
3 | 03 ACC-AExtrem | MEDIDAS DE ACCESIBILIDAD
3.1 | EGC | DEMOLICIONES Y DESMONTAJES
| EGC0340 | RETIRADA PAVIMENTO FLEXIBLE (NOCTURNO) | m2 | 16.8 | 32.42 | 544.66 |  | 0
3.2 | EGA | ALBAÑILERÍA, SOLADOS Y REVESTIMIENTOS
| EGA0160 | SUMINISTRO E INSTALACIÓN DE PAVIMENTO TACTOVISUAL CERÁMICO ABOTONADO Y ACANALADO (NOCTURNO) | m2 | 273.44 | 84.33 | 23059.2 |  | 0
| EGA0180 | SUMINISTRO E INSTALACIÓN DE PAVIMENTO TACTOVISUAL CERÁMICO AMARILLO DE BORDE DE ANDÉN (NOCTURNO) | m2 | 93.6 | 121.61 | 11382.7 |  | 0
| EGA0162 | SUMINISTRO E INSTALACIÓN DE PAVIMENTO TACTOVISUAL ANTIDESLIZANTE CERÁMICO ABOTONADO Y ACANALADO (NOCTURNO) | m2 | 26.64 | 85.59 | 2280.12 |  | 0
| EGA0165 | SUMINISTRO E INSTALACIÓN DE PAVIMENTO TACTOVISUAL CERÁMICO ACANALADO AMARILLO (NOCTURNO) | m2 | 30.96 | 106.04 | 3283 |  | 0
| EGA0167 | SUMINISTRO E INSTALACIÓN DE PAVIMENTO TACTOVISUAL ANTIDESLIZANTE CERÁMICO ACANALADO AMARILLO (NOCTURNO) | m2 | 8.64 | 107.3 | 927.07 |  | 0
3.3 | EGE | MEDIDAS TECNOLÓGICAS DE AYUDA AL VIAJERO
| EGE0080 | INSTALACIÓN DE TIRA ANTIDESLIZANTE PARA PELDAÑO DE 25MM (NOCTURNO) | m | 522 | 25.19 | 13149.18 |  | 0
3.4 | EGG | SEÑALIZACIÓN
| EGG0380 | SUMINISTRO E INSTALACIÓN DE ETIQUETA BRAILLE (NOCTURNO) | ud | 24 | 34.25 | 822 |  | 0
| EGG0400 | SUMINISTRO E INSTALACIÓN DE SEÑALIZACIÓN DE INTERFONO (NOCTURNO) | ud | 17 | 13.2 | 224.4 |  | 0
| EGG0640 | SUMINISTRO E INSTALACIÓN DE TIRA FOTOLUMINISCENTE PARA BORDE DE ANDÉN (NOCTURNO) | ud | 234 | 51.04 | 11943.36 |  | 0
| EGG0420 | SUMINISTRO E INSTALACIÓN DE SEÑALIZACIÓN PANEL APOYO ISQUIÁTICO (NOCTURNO) | ud | 5 | 125.55 | 627.75 |  | 0
| EGG0425 | SUMINISTRO E INSTALACIÓN DE SEÑALIZACIÓN PANEL ZONA DE REFUGIO (NOCTURNO) | ud | 2 | 154.42 | 308.84 |  | 0
| EGG0440 | SUMINISTRO E INSTALACIÓN DE SEÑALIZACIÓN PANEL ZONA DE SEGURIDAD (NOCTURNO) | ud | 4 | 125.55 | 502.2 |  | 0
| EGG0625 | SUMINISTRO E INSTALACIÓN DE SEÑALIZACIÓN ZONA DE REFUGIO EN SOLADO (NOCTURNO) | m2 | 7.56 | 26.42 | 199.74 |  | 0
| EGG0565 | SUMINISTRO E INSTALACIÓN DE SEÑALIZACIÓN LAZO DE INDUCCION EN VINILO (NOCTURNO) | ud | 8 | 15.51 | 124.08 |  | 0
| EGG0260 | SUMINISTRO E INSTALACIÓN DE CARTEL EXTERIOR PARA ASCENSOR DE HASTA 250MM DE ALTURA (NOCTURNO) | ud | 12 | 138.56 | 1662.72 |  | 0
| EGG0280 | SUMINISTRO E INSTALACIÓN DE CARTEL EXTERIOR PARA ASCENSOR DE HASTA 500MM DE ALTURA (NOCTURNO) | ud | 12 | 214.16 | 2569.92 |  | 0
| EGG0320 | SUMINISTRO E INSTALACIÓN DE CARTEL INTERIOR PARA ASCENSOR DE HASTA 190MM DE ALTURA (NOCTURNO) | ud | 6 | 91.31 | 547.86 |  | 0
| EGG0340 | SUMINISTRO E INSTALACIÓN DE CARTEL INTERIOR PARA ASCENSOR DE HASTA 370MM DE ALTURA (NOCTURNO) | ud | 6 | 138.56 | 831.36 |  | 0
3.5 | EGB | CERRAJERÍA
| EGB0260 | SUMINISTRO E INSTALACIÓN DE APOYO ISQUIÁTICO DOBLE (NOCTURNO) | ud | 4 | 1829.46 | 7317.84 |  | 0
| EGB0480 | SUMINISTRO E INSTALACIÓN DE MESA ABATIBLE PARA P.A.V (NOCTURNO) | ud | 1 | 1157.98 | 1157.98 |  | 0
| EGB0320 | SUMINISTRO E INSTALACIÓN DE APOYO ISQUIÁTICO SIMPLE (NOCTURNO) | ud | 1 | 1241.28 | 1241.28 |  | 0

## Glosario
Campos a rellenar por Metro
Campos a rellenar por el ofertante
Campos calculados