## CERTO
|  |  | IMP. LICITACIÓN |  |  |  | OFERTA ECONÓMICA
Número de Lote | 1
Total Presupuesto (Ejecución Material, en contratos de obras): |  |  | 3557384.78 | Total Presupuesto ofertado (Ejecución Material, en contratos de obras): |  |  | 0
% Beneficio Industrial | 6% | Total Beneficio Industrial | 213443.09 | % Beneficio Industrial ofertado |  | Total Beneficio Industrial | 0
% Gastos Generales | 13% | Total Gastos Generales | 462460.02 | % Gastos Generales ofertados |  | Total Gastos Generales | 0
Base Imponible (sin IVA) |  |  | 4233287.89 | Importe ofertado (sin IVA) |  |  | 0
% IVA | 21% | Importe IVA | 888990.46 | % IVA | 21% | Importe IVA | 0
Presupuesto Base de Licitación con IVA |  |  | 5122278.35 | Importe total ofertado con IVA |  |  | 0
[5 empty] | Presupuesto de licitación |  | Presupuesto ofertado
Código Jerarquía | Código libre | Resumen | Unidad Medida | Cantidad Presupuesto | Precio Un Licitación | Importe Licitado | Precio Un Ofertante | Importe ofertado
1 | IO.AA | ESTACIÓN DE AVENIDA DE AMÉRICA
1.1 | IO.AA.1 | OBRA CIVIL
1.1.1 | EAAM-OC-CC | CUARTO COMUNICACIONES
1.1.1.1 | EAAM-OC-CC.1 | DESMONTAJES Y DEMOLICIONES
| ED1050NP | DESMONTAJE PEQUEÑO MATERIAL, EQUIPAMIENTO Y MOBILIARIO DE CUARTO DE ESTACIÓN. (NOCTURNO) | ud | 1 | 218.78 | 218.78 |  | 0
| ED0850 | DESMONTAJE DE PUERTA METÁLICA | ud | 1 | 59.19 | 59.19 |  | 0
1.1.1.2 | EAAM-OC-CC.2 | IMPERMEABILIZACIÓN Y TECHOS
| NPEI001 | IMPERMEABILIZACIÓN DE PARAMENTOS VERT./HOR. EN GALERÍAS, POZOS Y FOSOS | m2 | 5 | 182.05 | 910.25 |  | 0
1.1.1.3 | EAAM-OC-CC.3 | ALBAÑILERÍA, TABIQUERÍA Y SOLADOS
| NPGPRSS034 | PAVIMENTO VINÍLICO DE PVC ANTIDESLIZANTE EN ROLLO | m2 | 4 | 44.17 | 176.68 |  | 0
| EAR0070 | RECIBIDO CARPINTERIA METÁLICA | m2 | 2.2 | 29.83 | 65.63 |  | 0
1.1.1.4 | EAAM-OC-CC.4 | REVESTIMIENTOS (VITRIFICADOS, ALICATADOS Y PINTURAS)
| NPPEINST010 | PROTECCIÓN DE EQUIPOS E INSTALACIONES | ud | 1 | 266.33 | 266.33 |  | 0
| NPEB0080 | ESMALTE BLANCO BRILLO SOBRE AZULEJO/MARMOLINA EN PARAMENTO | m2 | 100 | 11.36 | 1136 |  | 0
| EB0130NP | PINTURA AL SILICATO EN FALSO TECHO | m2 | 40 | 30.96 | 1238.4 |  | 0
1.1.1.5 | EAAM-OC-CC.5 | CERRAJERÍA Y ESTRUCTURAS METÁLICAS
| NPESTINST010 | ESTRUCTURA DE PERFILES METÁLICOS PARA SOPORTE DE INSTALACIONES | ud | 1 | 276.49 | 276.49 |  | 0
1.1.1.6 | EAAM-OC-CC.6 | CARPINTERÍA METÁLICA
| NEHAP0140 | PUERTA CORTAFUEGO RF-90 UNA HOJA, CHAPA VITRIFICADA | ud | 1 | 3591.82 | 3591.82 |  | 0
| NEHAP0001 | ELEMENTOS DE CONTROL DE ACCESO A INSTALAR EN PUERTA | ud | 1 | 291.49 | 291.49 |  | 0
1.1.1.7 | EAAM-OC-CC.7 | MONTAJES Y VARIOS
| NPI05S020 | PLACA DE BALIZAMIENTO FOTOLUMINISCENTE 6 CM SOBRE PERFIL | m | 1 | 37.07 | 37.07 |  | 0
| NPAAIE010N | AYUDA DE ALBAÑILERÍA A LA INSTALACIÓN ELÉCTRICA. (NOCTURNO) | ud | 1 | 236.74 | 236.74 |  | 0
1.1.2 | EAAM-OC-CE | CUARTO ENCLAVAMIENTO
1.1.2.1 | EAAM-OC-CE.1 | DESMONTAJES Y DEMOLICIONES
| ED1050NP | DESMONTAJE PEQUEÑO MATERIAL, EQUIPAMIENTO Y MOBILIARIO DE CUARTO DE ESTACIÓN. (NOCTURNO) | ud | 1 | 218.78 | 218.78 |  | 0
| ED0850 | DESMONTAJE DE PUERTA METÁLICA | ud | 2 | 59.19 | 118.38 |  | 0
| ED0410 | DESMONTAJE DE IMPERMEABILIZACIÓN DE LAMAS DE FIBRA DE VIDRIO. (NOCTURNO) | m2 | 8 | 30.24 | 241.92 |  | 0
| ED0340 | DESMONTAJE DE EXTINTOR Y ARMARIO | ud | 1 | 39.47 | 39.47 |  | 0
| EL0440 | DEMOLICIÓN DE SOLADO DE TERRAZO O CERÁMICO | m2 | 2 | 16.09 | 32.18 |  | 0
| EL0640 | DEMOLICIÓN TABICÓN LADRILLO HUECO DOBLE | m2 | 12 | 25.36 | 304.32 |  | 0
1.1.2.2 | EAAM-OC-CE.2 | IMPERMEABILIZACIÓN Y TECHOS
| EI0050 | IMPERMEABILIZACIÓN CON LAMA FV Y RESINAS DE POLIESTER EN CAÑONES | m2 | 12 | 107.51 | 1290.12 |  | 0
1.1.2.3 | EAAM-OC-CE.3 | ALBAÑILERÍA, TABIQUERÍA Y SOLADOS
| NPGPRSS034 | PAVIMENTO VINÍLICO DE PVC ANTIDESLIZANTE EN ROLLO | m2 | 40 | 44.17 | 1766.8 |  | 0
| EAR0070 | RECIBIDO CARPINTERIA METÁLICA | m2 | 2.2 | 29.83 | 65.63 |  | 0
1.1.2.4 | EAAM-OC-CE.4 | REVESTIMIENTOS (VITRIFICADOS, ALICATADOS Y PINTURAS)
| NPPEINST010 | PROTECCIÓN DE EQUIPOS E INSTALACIONES | ud | 1 | 266.33 | 266.33 |  | 0
| NPEB0080 | ESMALTE BLANCO BRILLO SOBRE AZULEJO/MARMOLINA EN PARAMENTO | m2 | 100 | 11.36 | 1136 |  | 0
| EB0130NP | PINTURA AL SILICATO EN FALSO TECHO | m2 | 40 | 30.96 | 1238.4 |  | 0
1.1.2.5 | EAAM-OC-CE.5 | CERRAJERÍA Y ESTRUCTURAS METÁLICAS
| NPESTINST010 | ESTRUCTURA DE PERFILES METÁLICOS PARA SOPORTE DE INSTALACIONES | ud | 1 | 276.49 | 276.49 |  | 0
1.1.2.6 | EAAM-OC-CE.6 | CARPINTERÍA METÁLICA
| NEHAP0140 | PUERTA CORTAFUEGO RF-90 UNA HOJA, CHAPA VITRIFICADA | ud | 1 | 3591.82 | 3591.82 |  | 0
| NEHAP0001 | ELEMENTOS DE CONTROL DE ACCESO A INSTALAR EN PUERTA | ud | 1 | 291.49 | 291.49 |  | 0
1.1.2.7 | EAAM-OC-CE.7 | MONTAJES Y VARIOS
| NPI05S020 | PLACA DE BALIZAMIENTO FOTOLUMINISCENTE 6 CM SOBRE PERFIL | m | 1 | 37.07 | 37.07 |  | 0
| NPAAIE010N | AYUDA DE ALBAÑILERÍA A LA INSTALACIÓN ELÉCTRICA. (NOCTURNO) | ud | 1 | 236.74 | 236.74 |  | 0
| NPMEMR010 | MONTAJE DE PEQUEÑO MATERIAL, EQUIPAMIENTO Y MOBILIARIO RETIRADO. (NOCTURNO) | ud | 1 | 218.78 | 218.78 |  | 0
1.2 | IO.AA.2 | COMUNICACIONES Y CONTROL
1.2.1 | AA. CAT | CUARTO DE COMUNICACIONES
1.2.1.1 | AA CAT.01 | DESMONTAJES
| DESMON 01 | Desmontaje de Falso suelo existente | m2 | 18 | 37.66 | 677.88 |  | 0
| DESMON 02 | Desmontaje y situación prov. equip.en paramentos de CAT. | ml | 18 | 284.71 | 5124.78 |  | 0
| DESMON 03 | Desconexión e identificación de cableado | ud | 1 | 3324.72 | 3324.72 |  | 0
| DESMON 04 | Retirada de armarios vacios o en desuso del CAT | ud | 2 | 341.9 | 683.8 |  | 0
1.2.1.2 | AA CAT.02 | ACONDICIONAMIENTO CAT
1.2.1.2.1 | AA CAT.02.1 | REUBICACIÓN Y ACONDICIONAMIENTO
| DIKWXX001 | Falso suelo de material inerte. | m2 | 18 | 114.75 | 2065.5 |  | 0
| DIKWXX005 | Bancada para rack. | ud | 7 | 182.75 | 1279.25 |  | 0
| DIKWXX122 | Canaleta de 300x100 mm. | m | 10 | 54.53 | 545.3 |  | 0
| I31ZKA003 | Bandeja perforada aislante libre de halógenos 300x60 mm y p.p. soportes | m | 15 | 46.76 | 701.4 |  | 0
| TRATRO01 | Trampilla de cierre para tronera | ud | 2 | 367.42 | 734.84 |  | 0
| DIKWXX152 | Armario de 19" de 42 UA (600x600) | ud | 2 | 1357.38 | 2714.76 |  | 0
| DIKBEF001 | Bandejas enracables fijas para sujección de electrónica | ud | 6 | 29.58 | 177.48 |  | 0
| DIKMOV001 | Reubicación de armarios a posición definitiva dentro del CAT | ud | 1 | 716.52 | 716.52 |  | 0
| ACOND.03 | Reinstalación de equipos en nuevos armarios técnicos. | ud | 3 | 3922.8 | 11768.4 |  | 0
| DIKALELR001 | Reinstalación cableado eléctrico equipamiento CAT | ud | 1 | 3805.2 | 3805.2 |  | 0
| I0RECOM6A23 | Reinstalación cableado comunicaciones equipamiento CAT | ud | 1 | 5379.15 | 5379.15 |  | 0
1.2.1.2.2 | AA CAT.02.3 | DESMONTAJE Y REINSTALACION CCAA
| CCAA001 | Desmontaje y reinstalación de elementos del Sistema de CCAA. | ud | 1 | 394.96 | 394.96 |  | 0
| DIKECX007 | Material auxiliar para Control de accesos. | ud | 1 | 48.63 | 48.63 |  | 0
| DIKECX009 | Conjunto accesorios sistema control de accesos. | ud | 1 | 950.88 | 950.88 |  | 0
| DIKECX900 | Pruebas y Programación. | ud | 1 | 367.5 | 367.5 |  | 0
1.2.1.3 | AA CAT.03 | VARIOS
| I04COM000 | Protocolo de pruebas de los sistemas de comunicaciones y control de estación con anterioridad al comienzo de los trabajos | ud | 1 | 813.75 | 813.75 |  | 0
| I04COM100 | Protocolo de pruebas de los sistemas de comunicaciones y control de estación a la finalización de los trabajos | ud | 1 | 1312.5 | 1312.5 |  | 0
1.2.2 | PAA. ED | CUARTO CONTROL PUERTAS DE ANDÉN
1.2.2.1 | PED.01 | NUEVO CONTROL DE ACCESOS
| DIKECX002 | Control de accesos para cuartos técnicos. | ud | 1 | 3061.55 | 3061.55 |  | 0
| DIKECX005 | Cerradura eléctrica tipo maestrable. | ud | 1 | 518.19 | 518.19 |  | 0
| DIKECX007 | Material auxiliar para Control de accesos. | ud | 1 | 48.63 | 48.63 |  | 0
| DIKECX009 | Conjunto accesorios sistema control de accesos. | ud | 1 | 950.88 | 950.88 |  | 0
| RA.DIKEVA001 | Instalación y cableado. | ud | 1 | 498.75 | 498.75 |  | 0
| DIKECX900 | Pruebas y Programación. | ud | 1 | 367.5 | 367.5 |  | 0
| RA.DIKECX850 | Integración en Control_ID y TCE. | ud | 1 | 1181.25 | 1181.25 |  | 0
| RA.DIKECX950 | Documentación técnica del Sistema. | ud | 1 | 325.5 | 325.5 |  | 0
1.2.2.2 | PED.02 | VARIOS
| I31ZKA003 | Bandeja perforada aislante libre de halógenos 300x60 mm y p.p. soportes | m | 15 | 46.76 | 701.4 |  | 0
1.2.3 | AA CE | CUARTO DE ENCLAVAMIENTO
1.2.3.1 | CE.01 | DESMONTAJE Y REINSTALACION CCAA
| CCAA001 | Desmontaje y reinstalación de elementos del Sistema de CCAA. | ud | 1 | 394.96 | 394.96 |  | 0
| DIKECX007 | Material auxiliar para Control de accesos. | ud | 1 | 48.63 | 48.63 |  | 0
| DIKECX009 | Conjunto accesorios sistema control de accesos. | ud | 1 | 950.88 | 950.88 |  | 0
| DIKECX900 | Pruebas y Programación. | ud | 1 | 367.5 | 367.5 |  | 0
1.2.3.2 | CE.02 | VARIOS
| DIKWXX122 | Canaleta de 300x100 mm. | m | 17 | 54.53 | 927.01 |  | 0
| I31ZKA003 | Bandeja perforada aislante libre de halógenos 300x60 mm y p.p. soportes | m | 17 | 46.76 | 794.92 |  | 0
| TRATRO01 | Trampilla de cierre para tronera | ud | 2 | 367.42 | 734.84 |  | 0
1.2.4 | AA CAB | CABINA DE ANDÉN
| I04COM155 | Traslado equipamiento de cabina de andén. | ud | 1 | 1422.25 | 1422.25 |  | 0
| I04COM6A23 | Cable UTP Cat 6A 23 AWG. | m | 120 | 2.05 | 246 |  | 0
| I04COM11 | Roseta doble 2 tomas RJ45. | ud | 1 | 13.58 | 13.58 |  | 0
| TELIPSIP | Telefono IP | ud | 1 | 348.79 | 348.79 |  | 0
1.3 | IO.AA.3 | CLIMATIZACIÓN
1.3.1 | CLI.01_AA | ESTADO ACTUAL
1.3.1.1 | CLI.01.01_AA | EQUIPOS CLIMATIZACIÓN
| I02MPV013 | Desmontaje y retirada de equipo de refrigeración de precisión existente | ud | 2 | 997.5 | 1995 |  | 0
| I01PROVXX0120 | Equipo autónomo compacto portátil de A/A, solo FRIO, de potencia frigorífica 7300 W | ud | 2 | 3564.75 | 7129.5 |  | 0
1.3.2 | CLI.02_AA | ESTADO DEFINITIVO
1.3.2.1 | CLI.02.01_AA | INSTALACIONES ELECTROMECÁNICAS
1.3.2.1.1 | CLI.02.01.01_AAmod | INSTALACIÓN ELECTROMECÁNICA
| IO2MPE012CV | Unidad exterior miniVRF B/C, Inverter, de potencia frigorifica/calorifica nominal de 33,5 kW/33,5 kW | ud | 1 | 13952.52 | 13952.52 |  | 0
| IO2MDP100S | Unidad interior de conductos VRF de media presión, de potencia frigorifica/calorifica nominal de 11,2 kW/12,5 kW | ud | 2 | 2123.73 | 4247.46 |  | 0
| IO2MDP140S | Unidad interior de conductos VRF de media presión, de potencia frigorifica/calorifica nominal de 16,0 kW/18,0 kW | ud | 1 | 2500.89 | 2500.89 |  | 0
| IO2MDP022P | Unidad interior de pared VRF, de potencia frigorifica/calorifica nominal de 2,2 kW/2,5 kW | ud | 1 | 1019.13 | 1019.13 |  | 0
| IO2MDT01 | Lineas frigoríficas (líquido-gas) en cobre deshidratado, sin soldadura, de Ø1/2"-1"1/8 y 0,8/1,0 mm de espesor | m | 22 | 57.82 | 1272.04 |  | 0
| IO2MDT04 | Lineas frigoríficas (líquido-gas) en cobre deshidratado, sin soldadura, de Ø3/8"-7/8" y 0,8/1,0 mm de espesor | m | 28 | 41.64 | 1165.92 |  | 0
| IO2MDT02 | Lineas frigoríficas (líquido-gas) en cobre deshidratado, sin soldadura, de Ø3/8"-5/8" y 0,8/1,0 mm de espesor | m | 22 | 37.75 | 830.5 |  | 0
| IO2MDT03 | Lineas frigoríficas (líquido-gas) en cobre deshidratado, sin soldadura, de Ø1/4"-1/2" y 0,8/0,8 mm de espesor | m | 10 | 34.37 | 343.7 |  | 0
| I02MDC312 | Red de conductos rectangular, fabricado en lana mineral de alta densidad de e=25 mm | m2 | 15 | 65.48 | 982.2 |  | 0
| IO2MDC02 | Red de conductos de aire fabricada en chapa ac.galv., e=0,8 mm, con aislamiento térmico interior | m2 | 6.3 | 81.95 | 516.29 |  | 0
| I02MDRE | Rejilla de reticula con malla de protección anti-pájaros | ud | 1 | 120.04 | 120.04 |  | 0
| I02MDR900_250DD | Rejilla de impulsión de doble deflexión de 900x250mm, con regulador de caudal | ud | 3 | 217.47 | 652.41 |  | 0
| IO2EO005 | Canaleta de aluminio lacado e=2,0 mm | ml | 20 | 40.98 | 819.6 |  | 0
| IO2MDW001 | Red de tuberías de desagüe de condensados en PVC rígido, serie B, DN32 mm, e= 3 mm | m | 45 | 4.65 | 209.25 |  | 0
| IO2ECE032 | Canalización y cableado eléctrico de alimentación (fuerza) realizado en Cu. de 4 x 4 mm²+T, tipo RZ1-K (AS) - 0,6/1 kV | m | 17 | 10.76 | 182.92 |  | 0
| IO2ECE003.2 | Canalización y cableado eléctrico de alimentación (fuerza) realizado en Cu. de 2 x 6 mm²+T, tipo RZ1-K (AS) - 0,6/1 kV | m | 170 | 9.16 | 1557.2 |  | 0
| IO2CS001 | Mando de control remoto de Tª ambiente, cableado, con sonda de temperatura integrada y programador horario-semanal | ud | 3 | 153.41 | 460.23 |  | 0
| IO2ECS001 | Canalización y cableado eléctrico de control realizado en Cu. de 2 x 1 mm², tipo RZ1-K (AS) - 0,6/1 kV | m | 45 | 6.79 | 305.55 |  | 0
1.3.2.1.2 | CLI.02.01.02_AAmod | CONTROL CENTRALIZADO
| IO2CC100 | Control centralizado de climatizacion | ud | 1 | 4459.77 | 4459.77 |  | 0
| IO2ECE002 | Canalización y cableado eléctrico de alimentación (fuerza) realizado en Cu. de 2 x 2,5 mm²+T, tipo RZ1-K (AS) - 0,6/1 kV | m | 15 | 7.32 | 109.8 |  | 0
| IO2CCS010 | Cable de red Ethernet (datos) realizado en cobre UTP, categoría 6, con p.p. de conectores RJ-45 | m | 100 | 1.97 | 197 |  | 0
| IO2CCS001 | Bus de comunicaciones y control realizado en Cu. de 2 x 1 mm², sin apantallar, tipo RZ1-K (AS) - 0,6/1 kV | m | 272 | 6.79 | 1846.88 |  | 0
1.3.2.1.3 | CLI.02.01.03_AAmod | CUARTO PED
| I02M018_OP.B | Equipo autónomo partido 1x1 de expansión directa, B/C Inverter, R-32, de potencia frigorífica/calorífica nominal 3,5 kW/4,0 kW | ud | 1 | 2113.44 | 2113.44 |  | 0
| I02M004_OP.B | Líneas frigoríficas (liquido-gas) fabricadas en cobre deshidratado, sin soldadura, de Ø1/4"-3/8" y 0,8/0,8 mm de espesor | m | 30 | 31.33 | 939.9 |  | 0
| I02M006_OP.B | Tuberías de desagüe de condensados en PVC rígido de Ø32 mm | ud | 1 | 126 | 126 |  | 0
| IO2EG001_OP.B | Cuadro eléctrico secundario de mando y protección para instalación de climatización | ud | 1 | 840 | 840 |  | 0
| IO2ECE001_OP.B | Canalización y cableado eléctrico de alimentación (fuerza) realizado en Cu. de 2 x 2,5 mm²+T, tipo RZ1-K (AS) - 0,6/1 kV | m | 20 | 7.32 | 146.4 |  | 0
| IO2ECE003_OP.B | Manguera de interconexión (fuerza y control) de Cu. de 2 x 2,5 mm²+T, tipo RZ1-K (AS) - 0,6/1 kV | m | 30 | 7.32 | 219.6 |  | 0
| IO2CS001_OP.B | Mando de control remoto de Tª ambiente, cableado, con sonda de temperatura integrada y programador horario-semanal | ud | 1 | 153.41 | 153.41 |  | 0
| IO2ECS001_OP.B | Canalización y cableado eléctrico de control realizado en Cu. de 2 x 1 mm², tipo RZ1-K (AS) - 0,6/1 kV | m | 16 | 6.79 | 108.64 |  | 0
1.3.2.2 | CLI.02.03_AA | VARIOS
| IO2EG001 | Cuadro eléctrico secundario de mando y protección para instalación de climatización y ventilación | ud | 1 | 971.25 | 971.25 |  | 0
| IO2EG033 | Bandeja aislante perforada de PVC, de 100x500 mm, para soporte de líneas frigoríficas y cableados eléctricos | ml | 15 | 71.46 | 1071.9 |  | 0
1.3.2.3 | CLI.02.04_AA | OBRA CIVIL AUXILIAR
| IO2AUX001 | Trabajos de Obra Civil auxiliar y ayudas de albañilería | ud | 1 | 892.5 | 892.5 |  | 0
| ED0650NP_ | Desmontaje paneles chapa vitrificada (nocturno) | m2 | 60 | 16.59 | 995.4 |  | 0
| EVB0180_ | Reposición de paneles vitrificados s/material (nocturno) | m2 | 60 | 58.77 | 3526.2 |  | 0
| I02MDRE_pared | Rejilla de reticula | ud | 2 | 866.36 | 1732.72 |  | 0
1.3.2.4 | CLI.02.05_AA | LEGALIZACIÓN Y DFO
| IO2W010_M | Registro de la instalación de climatización y entrega de DFO | ud | 1 | 855.75 | 855.75 |  | 0
1.3.3 | CLI.03_AA | REVISIÓN Y LIMPIEZA DE EQUIPOS
| I02MTF21 | Filtro de partículas de aire, de eficiencia mínima G4, de 235x595 mm. (Horario nocturno restringido) | ud | 3 | 39.6 | 118.8 |  | 0
| I02MTF22 | Revisión y limpieza de filtros de aire existentes. (Horario nocturno restringido) | ud | 3 | 55.1 | 165.3 |  | 0
| I02MTF23 | Revisión y limpieza de filtros de aire existentes. (Horario nocturno restringido) | ud | 3 | 161.43 | 484.29 |  | 0
| I02MTF29 | Revisión y limpieza de ventilador de renovación de aire | ud | 2 | 209.16 | 418.32 |  | 0
| I02OE002 | Elementos de protección para los equipos de climatización | ud | 3 | 94.5 | 283.5 |  | 0
1.4 | IO.AA.4 | DISTRIBUCIÓN DE ENERGÍA
1.4.1 | IO.AA.3.1 | DESMONTAJES
| I31BDA098X0NE | Desconexión de circuitos/líneas en CGBT | u | 1 | 1652.81 | 1652.81 |  | 0
| I31VDA060NE | Desmontaje/reubicación de elementos | u | 1 | 3856.55 | 3856.55 |  | 0
| I31FBV106X1NE | Desmontaje de circuitos | u | 1 | 2754.68 | 2754.68 |  | 0
| I31OBV004NE | Retranqueo de Cableado a las nuevas canalizaciones | u | 1 | 1596.11 | 1596.11 |  | 0
1.4.2 | IO.AA.3.2 | CUADROS
| I31BBB00400L6T1NE | Modificaciones CGBT existente Tipo 1 | u | 1 | 4615.34 | 4615.34 |  | 0
| I31AWR002NE | Rótulos serigrafiados y esquema sinóptico en BT | u | 1 | 193.1 | 193.1 |  | 0
| I31DBX0030XNE | Modificación del programa estándar y puesta en servicio para armario de control B.T. | u | 1 | 4730.97 | 4730.97 |  | 0
| I31DBX001XXNE | Adaptación de CGBT y Armario de control BT para integración. Horario nocturno en estación. | u | 1 | 1829.84 | 1829.84 |  | 0
| I31DBX003XNE | Integración de modificaciones en CGBT en COMMIT | u | 1 | 3713.18 | 3713.18 |  | 0
| I31BDA013TX3NE | Cuadro secundario general de alumbrado y fuerza para cuartos técnicos | u | 3 | 493.75 | 1481.25 |  | 0
1.4.3 | IO.AA.3.3 | CABLEADO
| I31CBA002NE | Cable de Cu. de 1 x 2,5 mm². RZ1 (AS)-0.6/1KV. | m | 50 | 1.82 | 91 |  | 0
| I31CBG002NE | Cable Cu. de 3 G 2,5 mm². RZ1-K (AS)-0.6/1 KV. | m | 150 | 3.06 | 459 |  | 0
| I31CBG003NE | Cable Cu. de 3 G 4 mm². RZ1-K (AS)-0.6/1 KV. | m | 270 | 4.49 | 1212.3 |  | 0
| I31CBF004NE | Cable Cu. de 5 G 6 mm². RZ1-K (AS)-0.6/1 KV. | m | 180 | 8.74 | 1573.2 |  | 0
| I31CBF005NE | Cable Cu. de 5 G 10 mm². RZ1-K (AS)-0.6/1 KV. | m | 180 | 12.83 | 2309.4 |  | 0
| I31CBA007NE | Cable de Cu. de 1 x 25 mm². RZ1 (AS)-0.6/1KV. | m | 900 | 7 | 6300 |  | 0
1.4.4 | IO.AA.3.4 | CANALIZACIONES
| I31ZKA004NE | Bandeja perforada aislante libre de halógenos 400x100 mm con tapa y p.p. soportes | m | 150 | 91.91 | 13786.5 |  | 0
| I31KBC117NE | Bandeja de rejilla 100x400 GC C7 | m | 50 | 147.17 | 7358.5 |  | 0
| DIDKTA004X0NE | Tubo rígido M20 libre de halogenos | m | 150 | 8.87 | 1330.5 |  | 0
| I310762NE | Tubo corrugado M25 libre de halogenos | m | 50 | 4.47 | 223.5 |  | 0
| I310766NE | Tubo corrugado doble capa M63 libre de halogenos | m | 50 | 8.27 | 413.5 |  | 0
| I31BJC001NE | Caja de derivación PVC estanca 80x80mm. | u | 6 | 6.01 | 36.06 |  | 0
| IFI310146NE | Canal libre de halógenos 50x100 con tapa | m | 10 | 45.4 | 454 |  | 0
1.4.5 | IO.AA.3.5 | ALUMBRADO
| I31EST041NE | Luminaria estanca LED. 15-50W 4000K. | u | 18 | 91.06 | 1639.08 |  | 0
| I31LUMOC01NE | Luminaria empotrable LED 60x60 4000K | u | 2 | 307.67 | 615.34 |  | 0
| 131ILE006NE | Luminaria de emergencia LED 300 lm, 1h, NP, autotest | u | 4 | 77.12 | 308.48 |  | 0
| I31NWP010NE | Punto de luz sencillo instalación superficial | u | 3 | 90.16 | 270.48 |  | 0
1.4.6 | IO.AA.3.6 | INSTALACIÓN DE FUERZA
| I31NWS080NE | Base de enchufe schuko instalación superificial | u | 18 | 116.26 | 2092.68 |  | 0
| I31KD020NE | Kit puesto de trabajo eléctrico PVC superficie/empotrar 4 TC + 1-4 conectores voz/datos | u | 1 | 104.53 | 104.53 |  | 0
1.4.7 | IO.AA.3.7 | VARIOS
| I31BJW020XXL | Toma de datos y estudios de instalación eléctrica | u | 1 | 297.99 | 297.99 |  | 0
1.4.8 | IO.AA.3.8 | DFO Y LEGALIZACIONES
| I31VXX002 | Documentación final de la obra de las instalaciones de distribución de energía. | u | 1 | 525 | 525 |  | 0
| I31VM008 | Legalización y tramitación para puesta en servicio de modificación de la instalación eléctrica en LPC (<100 kW) | u | 1 | 702.5 | 702.5 |  | 0
1.5 | IO.AA.5 | PROTECCIÓN CONTRA INCENDIOS
| I05DA220 | Módulo Transponder Analógico 4Z/2S | ud | 1 | 171.03 | 171.03 |  | 0
| I05DA225 | Módulo Transponder de Control 240Vca (TAL) | ud | 1 | 105.11 | 105.11 |  | 0
| IO5DA035 | Línea de alimentación 3x2.5 a 24 Vcc desde F.A. a Vesdas, Módulos y D. Flujo | m | 100 | 4.92 | 492 |  | 0
| I05DS150 | Dispositivo de corte de equipos de ventilación | ud | 1 | 271.65 | 271.65 |  | 0
| I05DA030 | Lazo-Bus Detección Analógica entubado (AS+) 2x1,5mm² | m | 100 | 6.65 | 665 |  | 0
| I05XE020 | Extintor CO2 - 5 kg | ud | 1 | 166.06 | 166.06 |  | 0
2 | IO. RA | ESTACIÓN DE R. ARGENTINA
2.1 | IO.RA.1 | OBRA CIVIL
2.1.1 | ERAR-OC-CC | CUARTO COMUNICACIONES
2.1.1.1 | EARA-OC-CC.1 | DESMONTAJES Y DEMOLICIONES
| ED0850 | DESMONTAJE DE PUERTA METÁLICA | ud | 1 | 59.19 | 59.19 |  | 0
| ED0340 | DESMONTAJE DE EXTINTOR Y ARMARIO | ud | 1 | 39.47 | 39.47 |  | 0
2.1.1.2 | ERAR-OC-CC.3 | ALBAÑILERÍA, TABIQUERÍA Y SOLADOS
| NPGPRSS034 | PAVIMENTO VINÍLICO DE PVC ANTIDESLIZANTE EN ROLLO | m2 | 4 | 44.17 | 176.68 |  | 0
2.1.1.3 | ERAR-OC-CC.4 | REVESTIMIENTOS (VITRIFICADOS, ALICATADOS Y PINTURAS)
| NPPEINST010 | PROTECCIÓN DE EQUIPOS E INSTALACIONES | ud | 1 | 266.33 | 266.33 |  | 0
| NPEB0080 | ESMALTE BLANCO BRILLO SOBRE AZULEJO/MARMOLINA EN PARAMENTO | m2 | 100 | 11.36 | 1136 |  | 0
| EB0130NP | PINTURA AL SILICATO EN FALSO TECHO | m2 | 40 | 30.96 | 1238.4 |  | 0
2.1.1.4 | ERAR-OC-CC.5 | CERRAJERÍA Y ESTRUCTURAS METÁLICAS
| NPESTINST010 | ESTRUCTURA DE PERFILES METÁLICOS PARA SOPORTE DE INSTALACIONES | ud | 1 | 276.49 | 276.49 |  | 0
2.1.1.5 | ERAR-OC-CC.6 | CARPINTERÍA METÁLICA
| NEHAP0140 | PUERTA CORTAFUEGO RF-90 UNA HOJA, CHAPA VITRIFICADA | ud | 1 | 3591.82 | 3591.82 |  | 0
| NEHAP0001 | ELEMENTOS DE CONTROL DE ACCESO A INSTALAR EN PUERTA | ud | 1 | 291.49 | 291.49 |  | 0
2.1.1.6 | ERAR-OC-CC.7 | MONTAJES Y VARIOS
| NPI05S020 | PLACA DE BALIZAMIENTO FOTOLUMINISCENTE 6 CM SOBRE PERFIL | m | 1 | 37.07 | 37.07 |  | 0
| NPAAIE010N | AYUDA DE ALBAÑILERÍA A LA INSTALACIÓN ELÉCTRICA. (NOCTURNO) | ud | 1 | 236.74 | 236.74 |  | 0
2.2 | IO.RA.2 | COMUNICACIONES Y CONTROL
2.2.1 | RA.CAT | CUARTO DE COMUNICACIONES
2.2.1.1 | RA CAT.01 | DESMONTAJES
| DESMON 01 | Desmontaje de Falso suelo existente | m2 | 18 | 37.66 | 677.88 |  | 0
| DESMON 02 | Desmontaje y situación prov. equip.en paramentos de CAT. | ml | 18 | 284.71 | 5124.78 |  | 0
| DESMON 03 | Desconexión e identificación de cableado | ud | 1 | 3324.72 | 3324.72 |  | 0
| DESMON 04 | Retirada de armarios vacios o en desuso del CAT | ud | 4 | 341.9 | 1367.6 |  | 0
| DESMON 05 | Retirada de Planta de Energía fuera de servicio. | ud | 1 | 472.88 | 472.88 |  | 0
2.2.1.2 | RA CAT.02 | ACONDICIONAMIENTO CAT
2.2.1.2.1 | RA CAT.02.1 | REUBICACIÓN Y ACONDICIONAMIENTO
| DIKWXX001 | Falso suelo de material inerte. | m2 | 18 | 114.75 | 2065.5 |  | 0
| DIKWXX005 | Bancada para rack. | ud | 8 | 182.75 | 1462 |  | 0
| DIKWXX122 | Canaleta de 300x100 mm. | m | 10 | 54.53 | 545.3 |  | 0
| I31ZKA003 | Bandeja perforada aislante libre de halógenos 300x60 mm y p.p. soportes | m | 15 | 46.76 | 701.4 |  | 0
| TRATRO01 | Trampilla de cierre para tronera | ud | 2 | 367.42 | 734.84 |  | 0
| DIKWXX052 | Armario de 19" de 42 UA (800x600) | ud | 1 | 1567.38 | 1567.38 |  | 0
| DIKWXX152 | Armario de 19" de 42 UA (600x600) | ud | 1 | 1357.38 | 1357.38 |  | 0
| DIKBEF001 | Bandejas enracables fijas para sujección de electrónica | ud | 4 | 29.58 | 118.32 |  | 0
| DIKMOV001 | Reubicación de armarios a posición definitiva dentro del CAT | ud | 1 | 716.52 | 716.52 |  | 0
| ACOND.03 | Reinstalación de equipos en nuevos armarios técnicos. | ud | 2 | 3922.8 | 7845.6 |  | 0
| DIKALELR001 | Reinstalación cableado eléctrico equipamiento CAT | ud | 1 | 3805.2 | 3805.2 |  | 0
| I0RECOM6A23 | Reinstalación cableado comunicaciones equipamiento CAT | ud | 1 | 5379.15 | 5379.15 |  | 0
2.2.1.2.2 | CAT.02.2 | PLANTA DE ENERGÍA
| SEIPENCAT | Planta de Energía para CAT. | ud | 1 | 52185 | 52185 |  | 0
| DIKSXX520 | Integración del SAI y del armario de energía en la plataforma WIPE. | ud | 1 | 2386.86 | 2386.86 |  | 0
| DIKSXX900 | Pruebas p. serv. Sistema alimentación. | ud | 1 | 841.21 | 841.21 |  | 0
| DIKSXX950 | Documentación técnica del Sistema de Alimentación. | ud | 1 | 354.9 | 354.9 |  | 0
2.2.1.2.3 | CAT.02.3 | DESMONTAJE Y REINSTALACION CCAA
| CCAA001 | Desmontaje y reinstalación de elementos del Sistema de CCAA. | ud | 1 | 394.96 | 394.96 |  | 0
| DIKECX007 | Material auxiliar para Control de accesos. | ud | 1 | 48.63 | 48.63 |  | 0
| DIKECX009 | Conjunto accesorios sistema control de accesos. | ud | 1 | 950.88 | 950.88 |  | 0
| DIKECX900 | Pruebas y Programación. | ud | 1 | 367.5 | 367.5 |  | 0
2.2.1.3 | RA CAT.03 | VARIOS
| I04COM000 | Protocolo de pruebas de los sistemas de comunicaciones y control de estación con anterioridad al comienzo de los trabajos | ud | 1 | 813.75 | 813.75 |  | 0
| I04COM100 | Protocolo de pruebas de los sistemas de comunicaciones y control de estación a la finalización de los trabajos | ud | 1 | 1312.5 | 1312.5 |  | 0
2.3 | IO.RA.3 | DISTRIBUCIÓN DE ENERGÍA
2.3.1 | IO.RA.3.1 | DESMONTAJES
| I31BDA098X0NE | Desconexión de circuitos/líneas en CGBT | u | 1 | 1652.81 | 1652.81 |  | 0
| I31VDA060NE | Desmontaje/reubicación de elementos | u | 1 | 3856.55 | 3856.55 |  | 0
| I31FBV106X1NE | Desmontaje de circuitos | u | 1 | 2754.68 | 2754.68 |  | 0
| I31OBV004NE | Retranqueo de Cableado a las nuevas canalizaciones | u | 1 | 1596.11 | 1596.11 |  | 0
2.3.2 | IO.RA.3.2 | CUADROS
| I31BBB00400L6T2NE | Modificaciones CGBT existente Tipo 2 | u | 1 | 4465.82 | 4465.82 |  | 0
| I31AWR002NE | Rótulos serigrafiados y esquema sinóptico en BT | u | 1 | 193.1 | 193.1 |  | 0
| I31DBX0030XNE | Modificación del programa estándar y puesta en servicio para armario de control B.T. | u | 1 | 4730.97 | 4730.97 |  | 0
| I31DBX001XXNE | Adaptación de CGBT y Armario de control BT para integración. Horario nocturno en estación. | u | 1 | 1829.84 | 1829.84 |  | 0
| I31DBX003XNE | Integración de modificaciones en CGBT en COMMIT | u | 1 | 3713.18 | 3713.18 |  | 0
| I31BDA013TX3NE | Cuadro secundario general de alumbrado y fuerza para cuartos técnicos | u | 1 | 493.75 | 493.75 |  | 0
2.3.3 | IO.RA.3.3 | CABLEADO
| I31CBA002NE | Cable de Cu. de 1 x 2,5 mm². RZ1 (AS)-0.6/1KV. | m | 50 | 1.82 | 91 |  | 0
| I31CBG002NE | Cable Cu. de 3 G 2,5 mm². RZ1-K (AS)-0.6/1 KV. | m | 50 | 3.06 | 153 |  | 0
| I31CBG003NE | Cable Cu. de 3 G 4 mm². RZ1-K (AS)-0.6/1 KV. | m | 170 | 4.49 | 763.3 |  | 0
| I31CBF004NE | Cable Cu. de 5 G 6 mm². RZ1-K (AS)-0.6/1 KV. | m | 180 | 8.74 | 1573.2 |  | 0
| I31CBF005NE | Cable Cu. de 5 G 10 mm². RZ1-K (AS)-0.6/1 KV. | m | 180 | 12.83 | 2309.4 |  | 0
| I31CBF006NE | Cable Cu. de 5 G 16 mm². RZ1-K (AS)-0.6/1 KV. | m | 180 | 18.14 | 3265.2 |  | 0
2.3.4 | IO.RA.3.4 | CANALIZACIONES
| I31ZKA004NE | Bandeja perforada aislante libre de halógenos 400x100 mm con tapa y p.p. soportes | m | 50 | 91.91 | 4595.5 |  | 0
| I31KBC117NE | Bandeja de rejilla 100x400 GC C7 | m | 25 | 147.17 | 3679.25 |  | 0
| DIDKTA004X0NE | Tubo rígido M20 libre de halogenos | m | 50 | 8.87 | 443.5 |  | 0
| I310762NE | Tubo corrugado M25 libre de halogenos | m | 50 | 4.47 | 223.5 |  | 0
| I310766NE | Tubo corrugado doble capa M63 libre de halogenos | m | 50 | 8.27 | 413.5 |  | 0
| I31BJC001NE | Caja de derivación PVC estanca 80x80mm. | u | 2 | 6.01 | 12.02 |  | 0
| IFI310146NE | Canal libre de halógenos 50x100 con tapa | m | 10 | 45.4 | 454 |  | 0
2.3.5 | IO.RA.3.5 | ALUMBRADO
| I31EST041NE | Luminaria estanca LED. 15-50W 4000K. | u | 4 | 91.06 | 364.24 |  | 0
| I31LUMOC01NE | Luminaria empotrable LED 60x60 4000K | u | 2 | 307.67 | 615.34 |  | 0
| 131ILE006NE | Luminaria de emergencia LED 300 lm, 1h, NP, autotest | u | 1 | 77.12 | 77.12 |  | 0
| I31NWP010NE | Punto de luz sencillo instalación superficial | u | 1 | 90.16 | 90.16 |  | 0
2.3.6 | IO.RA.3.6 | INSTALACIÓN DE FUERZA
| I31NWS080NE | Base de enchufe schuko instalación superificial | u | 6 | 116.26 | 697.56 |  | 0
| I31KD020NE | Kit puesto de trabajo eléctrico PVC superficie/empotrar 4 TC + 1-4 conectores voz/datos | u | 1 | 104.53 | 104.53 |  | 0
2.3.7 | IO.RA.3.7 | VARIOS
| I31BJW020XXL | Toma de datos y estudios de instalación eléctrica | u | 1 | 297.99 | 297.99 |  | 0
2.3.8 | IO.RA.3.8 | DFO Y LEGALIZACIONES
| I31VXX002 | Documentación final de la obra de las instalaciones de distribución de energía. | u | 1 | 525 | 525 |  | 0
| I31VM008 | Legalización y tramitación para puesta en servicio de modificación de la instalación eléctrica en LPC (<100 kW) | u | 1 | 702.5 | 702.5 |  | 0
2.4 | OI.RA.4 | CLIMATIZACIÓN
2.4.1 | CLI.01_RA | ESTADO ACTUAL
2.4.1.1 | CLI.01.01_RA | EQUIPOS CLIMATIZACIÓN
| I02MPV013 | Desmontaje y retirada de equipo de refrigeración de precisión existente | ud | 1 | 997.5 | 997.5 |  | 0
| I01PROVXX0120 | Equipo autónomo compacto portátil de A/A, solo FRIO, de potencia frigorífica 7300 W | ud | 1 | 3564.75 | 3564.75 |  | 0
2.4.2 | CLI.02_RA | ESTADO DEFINITIVO
2.4.2.1 | CLI.02.01_RA | INSTALACIONES ELECTROMECÁNICAS
2.4.2.1.1 | CLI.02.01.01_RA | INSTALACIÓN ELECTROMECÁNICA
| IO2MPE008CV | Unidad exterior miniVRF B/C, Inverter, de potencia frigorifica/calorifica nominal de 22,4 kW/22,4 kW | ud | 1 | 10716 | 10716 |  | 0
| IO2MDP140S | Unidad interior de conductos VRF de media presión, de potencia frigorifica/calorifica nominal de 16,0 kW/18,0 kW | ud | 1 | 2500.89 | 2500.89 |  | 0
| IO2MDT08 | Lineas frigoríficas (líquido-gas) en cobre deshidratado, sin soldadura, de Ø1/2"-3/4" y 0,8/1,0 mm de espesor | m | 42 | 41.01 | 1722.42 |  | 0
| I02MDC312 | Red de conductos rectangular, fabricado en lana mineral de alta densidad de e=25 mm | m2 | 15 | 65.48 | 982.2 |  | 0
| IO2MDC02 | Red de conductos de aire fabricada en chapa ac.galv., e=0,8 mm, con aislamiento térmico interior | m2 | 2.1 | 81.95 | 172.1 |  | 0
| I02MDRE | Rejilla de reticula con malla de protección anti-pájaros | ud | 1 | 120.04 | 120.04 |  | 0
| I02MDR900_250DD | Rejilla de impulsión de doble deflexión de 900x250mm, con regulador de caudal | ud | 1 | 217.47 | 217.47 |  | 0
| IO2EO005 | Canaleta de aluminio lacado e=2,0 mm | ml | 20 | 40.98 | 819.6 |  | 0
| IO2MDW001 | Red de tuberías de desagüe de condensados en PVC rígido, serie B, DN32 mm, e= 3 mm | m | 15 | 4.65 | 69.75 |  | 0
| IO2ECE031 | Canalización y cableado eléctrico de alimentación (fuerza) realizado en Cu. de 4 x 2,5 mm²+T, tipo RZ1-K (AS) - 0,6/1 kV | m | 17 | 9.44 | 160.48 |  | 0
| IO2ECE003.1 | Canalización y cableado eléctrico de alimentación (fuerza) realizado en Cu. de 2 x 4 mm²+T, tipo RZ1-K (AS) - 0,6/1 kV | m | 60 | 8.82 | 529.2 |  | 0
| IO2CS001 | Mando de control remoto de Tª ambiente, cableado, con sonda de temperatura integrada y programador horario-semanal | ud | 1 | 153.41 | 153.41 |  | 0
| IO2ECS001 | Canalización y cableado eléctrico de control realizado en Cu. de 2 x 1 mm², tipo RZ1-K (AS) - 0,6/1 kV | m | 15 | 6.79 | 101.85 |  | 0
2.4.2.1.2 | CLI.02.01.02_RA | CONTROL CENTRALIZADO
| IO2CC100 | Control centralizado de climatizacion | ud | 1 | 4459.77 | 4459.77 |  | 0
| IO2ECE002 | Canalización y cableado eléctrico de alimentación (fuerza) realizado en Cu. de 2 x 2,5 mm²+T, tipo RZ1-K (AS) - 0,6/1 kV | m | 15 | 7.32 | 109.8 |  | 0
| IO2CCS010 | Cable de red Ethernet (datos) realizado en cobre UTP, categoría 6, con p.p. de conectores RJ-45 | m | 45 | 1.97 | 88.65 |  | 0
| IO2CCS001 | Bus de comunicaciones y control realizado en Cu. de 2 x 1 mm², sin apantallar, tipo RZ1-K (AS) - 0,6/1 kV | m | 134 | 6.79 | 909.86 |  | 0
2.4.2.2 | CLI.02.03_RA | VARIOS
| IO2EG001 | Cuadro eléctrico secundario de mando y protección para instalación de climatización y ventilación | ud | 1 | 971.25 | 971.25 |  | 0
| IO2EG033 | Bandeja aislante perforada de PVC, de 100x500 mm, para soporte de líneas frigoríficas y cableados eléctricos | ml | 16 | 71.46 | 1143.36 |  | 0
2.4.2.3 | CLI.02.04_RA | OBRA CIVIL AUXILIAR
| IO2AUX001 | Trabajos de Obra Civil auxiliar y ayudas de albañilería | ud | 1 | 892.5 | 892.5 |  | 0
| ED0650NP_ | Desmontaje paneles chapa vitrificada (nocturno) | m2 | 77 | 16.59 | 1277.43 |  | 0
| EVB0180_ | Reposición de paneles vitrificados s/material (nocturno) | m2 | 77 | 58.77 | 4525.29 |  | 0
| I02MDRE_pared | Rejilla de reticula | ud | 2 | 866.36 | 1732.72 |  | 0
2.4.2.4 | CLI.02.05_RA | LEGALIZACIÓN Y DFO
| IO2W010_M | Registro de la instalación de climatización y entrega de DFO | ud | 1 | 855.75 | 855.75 |  | 0
2.4.3 | CLI.03_RA | REVISIÓN Y LIMPIEZA DE EQUIPOS
| I02MTF21 | Filtro de partículas de aire, de eficiencia mínima G4, de 235x595 mm. (Horario nocturno restringido) | ud | 1 | 39.6 | 39.6 |  | 0
| I02MTF22 | Revisión y limpieza de filtros de aire existentes. (Horario nocturno restringido) | ud | 1 | 55.1 | 55.1 |  | 0
| I02MTF23 | Revisión y limpieza de filtros de aire existentes. (Horario nocturno restringido) | ud | 1 | 161.43 | 161.43 |  | 0
| I02MTF29 | Revisión y limpieza de ventilador de renovación de aire | ud | 1 | 209.16 | 209.16 |  | 0
| I02OE002 | Elementos de protección para los equipos de climatización | ud | 1 | 94.5 | 94.5 |  | 0
2.5 | IO.RA.5 | PROTECCIÓN CONTRA INCENDIOS
| I05DES000 | Desmontaje instalación de detección de incendios | ud | 1 | 505.05 | 505.05 |  | 0
| I05MON000 | Montaje instalación de detección de incendios | ud | 1 | 505.05 | 505.05 |  | 0
| I05DA044 | Fuente de Alimentación de 24V / 130W / 5A EN54-4A2 | ud | 1 | 799.54 | 799.54 |  | 0
| I05DA220 | Módulo Transponder Analógico 4Z/2S | ud | 1 | 171.03 | 171.03 |  | 0
| I05DA225 | Módulo Transponder de Control 240Vca (TAL) | ud | 1 | 105.11 | 105.11 |  | 0
| I05DS150 | Dispositivo de corte de equipos de ventilación | ud | 1 | 271.65 | 271.65 |  | 0
| I05DA020 | Línea de alimentación 3x2.5 a Fuente de Alimentación - 230 Vca (AS+) | m | 150 | 4.92 | 738 |  | 0
| IO5DA035 | Línea de alimentación 3x2.5 a 24 Vcc desde F.A. a Vesdas, Módulos y D. Flujo | m | 40 | 4.92 | 196.8 |  | 0
| I05DA030 | Lazo-Bus Detección Analógica entubado (AS+) 2x1,5mm² | m | 100 | 6.65 | 665 |  | 0
| I05DA240 | Programación de la Central de Detección de Incendios | ud | 1 | 540.75 | 540.75 |  | 0
| I05XE020 | Extintor CO2 - 5 kg | ud | 1 | 166.06 | 166.06 |  | 0
3 | IO.NM | ESTACIÓN DE N. MINISTERIOS
3.1 | IO.NM.1 | OBRA CIVIL
3.1.1 | ENMI-OC-CC | CUARTO COMUNICACIONES
3.1.1.1 | ENMI-OC-CC.1 | DESMONTAJES Y DEMOLICIONES
| ED1050NP | DESMONTAJE PEQUEÑO MATERIAL, EQUIPAMIENTO Y MOBILIARIO DE CUARTO DE ESTACIÓN. (NOCTURNO) | ud | 1 | 218.78 | 218.78 |  | 0
| ED0850 | DESMONTAJE DE PUERTA METÁLICA | ud | 1 | 59.19 | 59.19 |  | 0
| EL0190 | DEMOLICIÓN ALICATADOS A MANO | m2 | 10 | 20.78 | 207.8 |  | 0
| EL0930 | PICADO ENFOSCADOS CEMENTO V/H C/MARTILLO | m2 | 10 | 18.25 | 182.5 |  | 0
3.1.1.2 | ENMI-OC-CC.3 | ALBAÑILERÍA, TABIQUERÍA Y SOLADOS
| NPGPRSS034 | PAVIMENTO VINÍLICO DE PVC ANTIDESLIZANTE EN ROLLO | m2 | 4 | 44.17 | 176.68 |  | 0
| EAR0070 | RECIBIDO CARPINTERIA METÁLICA | m2 | 2.2 | 29.83 | 65.63 |  | 0
3.1.1.3 | ENMI-OC-CC.4 | REVESTIMIENTOS (VITRIFICADOS, ALICATADOS Y PINTURAS)
| NPPEINST010 | PROTECCIÓN DE EQUIPOS E INSTALACIONES | ud | 1 | 266.33 | 266.33 |  | 0
| NPEB0080 | ESMALTE BLANCO BRILLO SOBRE AZULEJO/MARMOLINA EN PARAMENTO | m2 | 100 | 11.36 | 1136 |  | 0
| EB0130NP | PINTURA AL SILICATO EN FALSO TECHO | m2 | 40 | 30.96 | 1238.4 |  | 0
| EVA0040NP | ALICATADO AZULEJO BLANCO 10X20 CM. REC. MORTERO | m2 | 10 | 31.26 | 312.6 |  | 0
3.1.1.4 | ENMI-OC-CC.5 | CERRAJERÍA Y ESTRUCTURAS METÁLICAS
| NPESTINST010 | ESTRUCTURA DE PERFILES METÁLICOS PARA SOPORTE DE INSTALACIONES | ud | 1 | 276.49 | 276.49 |  | 0
3.1.1.5 | ENMI-OC-CC.6 | CARPINTERÍA METÁLICA
| NEHAP0140 | PUERTA CORTAFUEGO RF-90 UNA HOJA, CHAPA VITRIFICADA | ud | 1 | 3591.82 | 3591.82 |  | 0
| NEHAP0001 | ELEMENTOS DE CONTROL DE ACCESO A INSTALAR EN PUERTA | ud | 1 | 291.49 | 291.49 |  | 0
3.1.1.6 | ENMI-OC-CC.7 | MONTAJES Y VARIOS
| NPI05S020 | PLACA DE BALIZAMIENTO FOTOLUMINISCENTE 6 CM SOBRE PERFIL | m | 1 | 37.07 | 37.07 |  | 0
| NPAAIE010N | AYUDA DE ALBAÑILERÍA A LA INSTALACIÓN ELÉCTRICA. (NOCTURNO) | ud | 1 | 236.74 | 236.74 |  | 0
3.1.2 | ENMI-OC-CPED | CUARTO PED
3.1.2.1 | ENMI-OC-CPED.1 | DESMONTAJES Y DEMOLICIONES
| ED1050NP | DESMONTAJE PEQUEÑO MATERIAL, EQUIPAMIENTO Y MOBILIARIO DE CUARTO DE ESTACIÓN. (NOCTURNO) | ud | 1 | 218.78 | 218.78 |  | 0
| ED0850 | DESMONTAJE DE PUERTA METÁLICA | ud | 1 | 59.19 | 59.19 |  | 0
3.1.2.2 | ENMI-OC-CPED.3 | ALBAÑILERÍA, TABIQUERÍA Y SOLADOS
| EAF0020 | FÁB.LADRILLO PERFORADO 7CM 1/2P. INTERIOR MORTERO M-5 | m2 | 4 | 24.51 | 98.04 |  | 0
| EI0150 | IMPERMEABILIZACIÓN MURO MORTERO HIDROFUGO | m2 | 4 | 38.82 | 155.28 |  | 0
| EVG0070NP | ENFOSCADO MAESTREADO-FRATASADO CSIV-W1 VERTICAL | m2 | 4 | 20.09 | 80.36 |  | 0
| EAR0070 | RECIBIDO CARPINTERIA METÁLICA | m2 | 2.1 | 29.83 | 62.64 |  | 0
3.1.2.3 | ENMI-OC-CPED.4 | REVESTIMIENTOS (VITRIFICADOS, ALICATADOS Y PINTURAS)
| NPPEINST010 | PROTECCIÓN DE EQUIPOS E INSTALACIONES | ud | 1 | 266.33 | 266.33 |  | 0
| EB0130NP | PINTURA AL SILICATO EN FALSO TECHO | m2 | 40 | 30.96 | 1238.4 |  | 0
| EB0110 | PINTURA AL ESMALTE CARPINTERÍA METALICA S/MINIO | m2 | 4.4 | 11.3 | 49.72 |  | 0
| EVA0010 | ALICATADO AZULEJO BLANCO 20X20 CM. REC. MORTERO | m2 | 8 | 30.92 | 247.36 |  | 0
3.1.2.4 | ENMI-OC-CPED.5 | CERRAJERÍA Y ESTRUCTURAS METÁLICAS
| NPESTINST010 | ESTRUCTURA DE PERFILES METÁLICOS PARA SOPORTE DE INSTALACIONES | ud | 1.5 | 276.49 | 414.74 |  | 0
3.1.2.5 | ENMI-OC-CPED.6 | CARPINTERÍA METÁLICA
| EHAP0100 | PUERTA CORTAFUEGO RF-90 UNA HOJA | ud | 1 | 1220.56 | 1220.56 |  | 0
| NEHAP0001 | ELEMENTOS DE CONTROL DE ACCESO A INSTALAR EN PUERTA | ud | 1 | 291.49 | 291.49 |  | 0
3.1.2.6 | ENMI-OC-CPED.7 | MONTAJES Y VARIOS
| NPAAIE010N | AYUDA DE ALBAÑILERÍA A LA INSTALACIÓN ELÉCTRICA. (NOCTURNO) | ud | 1 | 236.74 | 236.74 |  | 0
3.1.3 | ENMI-OC-CE | CUARTO ENCLAVAMIENTO
3.1.3.1 | ENMI-OC-CE.1 | DESMONTAJES Y DEMOLICIONES
| ED1050NP | DESMONTAJE PEQUEÑO MATERIAL, EQUIPAMIENTO Y MOBILIARIO DE CUARTO DE ESTACIÓN. (NOCTURNO) | ud | 1 | 218.78 | 218.78 |  | 0
| ED0850 | DESMONTAJE DE PUERTA METÁLICA | ud | 1 | 59.19 | 59.19 |  | 0
| ED0650NP | DESMONTAJE DE PANEL DE CHAPA VITRIFICADA. (NOCTURNO) | m2 | 15 | 15.8 | 237 |  | 0
| EL0440 | DEMOLICIÓN DE SOLADO DE TERRAZO O CERÁMICO | m2 | 14 | 16.09 | 225.26 |  | 0
| EL0190 | DEMOLICIÓN ALICATADOS A MANO | m2 | 9 | 20.78 | 187.02 |  | 0
| EL0220 | DEMOLICIÓN DE APLACADOS A MANO | m2 | 5 | 26.2 | 131 |  | 0
| EL0930 | PICADO ENFOSCADOS CEMENTO V/H C/MARTILLO | m2 | 14 | 18.25 | 255.5 |  | 0
3.1.3.2 | ENMI-OC-CE.3 | ALBAÑILERÍA, TABIQUERÍA Y SOLADOS
| NPGPRSS034 | PAVIMENTO VINÍLICO DE PVC ANTIDESLIZANTE EN ROLLO | m2 | 60 | 44.17 | 2650.2 |  | 0
| EAF0020 | FÁB.LADRILLO PERFORADO 7CM 1/2P. INTERIOR MORTERO M-5 | m2 | 15 | 24.51 | 367.65 |  | 0
| EVG0070NP | ENFOSCADO MAESTREADO-FRATASADO CSIV-W1 VERTICAL | m2 | 29 | 20.09 | 582.61 |  | 0
| EAR0070 | RECIBIDO CARPINTERIA METÁLICA | m2 | 2.2 | 29.83 | 65.63 |  | 0
3.1.3.3 | ENMI-OC-CE.4 | REVESTIMIENTOS (VITRIFICADOS, ALICATADOS Y PINTURAS)
| NPPEINST010 | PROTECCIÓN DE EQUIPOS E INSTALACIONES | ud | 1 | 266.33 | 266.33 |  | 0
| NPEB0080 | ESMALTE BLANCO BRILLO SOBRE AZULEJO/MARMOLINA EN PARAMENTO | m2 | 140 | 11.36 | 1590.4 |  | 0
| EB0130NP | PINTURA AL SILICATO EN FALSO TECHO | m2 | 60 | 30.96 | 1857.6 |  | 0
| EB0110 | PINTURA AL ESMALTE CARPINTERÍA METALICA S/MINIO | m2 | 34.4 | 11.3 | 388.72 |  | 0
| EVA0040NP | ALICATADO AZULEJO BLANCO 10X20 CM. REC. MORTERO | m2 | 9 | 31.26 | 281.34 |  | 0
| NEVB0110N | PANEL VITRIFICADO RECTO TIPO SANDWICH (ALTURA 1000-3000 MM). (NOCTURNO) | m2 | 15 | 275.59 | 4133.85 |  | 0
3.1.3.4 | ENMI-OC-CE.5 | CERRAJERÍA Y ESTRUCTURAS METÁLICAS
| NPESTINST010 | ESTRUCTURA DE PERFILES METÁLICOS PARA SOPORTE DE INSTALACIONES | ud | 1 | 276.49 | 276.49 |  | 0
3.1.3.5 | ENMI-OC-CE.6 | CARPINTERÍA METÁLICA
| NEHAP0140 | PUERTA CORTAFUEGO RF-90 UNA HOJA, CHAPA VITRIFICADA | ud | 1 | 3591.82 | 3591.82 |  | 0
| NEHAP0001 | ELEMENTOS DE CONTROL DE ACCESO A INSTALAR EN PUERTA | ud | 1 | 291.49 | 291.49 |  | 0
3.1.3.6 | ENMI-OC-CE.7 | MONTAJES Y VARIOS
| NPT0100 | CERRAMIENTO DE CHAPA TIPO "PEGASO" O EQUIVALENTE. (NOCTURNO) | m2 | 30 | 33.76 | 1012.8 |  | 0
| NPI05S020 | PLACA DE BALIZAMIENTO FOTOLUMINISCENTE 6 CM SOBRE PERFIL | m | 5 | 37.07 | 185.35 |  | 0
| NPAAIE010N | AYUDA DE ALBAÑILERÍA A LA INSTALACIÓN ELÉCTRICA. (NOCTURNO) | ud | 1 | 236.74 | 236.74 |  | 0
3.2 | IO.NM.2 | COMUNICACIONES Y CONTROL
3.2.1 | NM.CAT | CUARTO DE COMUNICACIONES
3.2.1.1 | NM CAT.01 | DESMONTAJES
| DESMON 01 | Desmontaje de Falso suelo existente | m2 | 18 | 37.66 | 677.88 |  | 0
| DESMON 02 | Desmontaje y situación prov. equip.en paramentos de CAT. | ml | 18 | 284.71 | 5124.78 |  | 0
| DESMON 03 | Desconexión e identificación de cableado | ud | 1 | 3324.72 | 3324.72 |  | 0
| DESMON 04 | Retirada de armarios vacios o en desuso del CAT | ud | 3 | 341.9 | 1025.7 |  | 0
| DESMON 05 | Retirada de Planta de Energía fuera de servicio. | ud | 1 | 472.88 | 472.88 |  | 0
3.2.1.2 | NM CAT.02 | ACONDICIONAMIENTO CAT
3.2.1.2.1 | NM CAT.02.1 | REUBICACIÓN Y ACONDICIONAMIENTO
| DIKWXX001 | Falso suelo de material inerte. | m2 | 16 | 114.75 | 1836 |  | 0
| DIKWXX005 | Bancada para rack. | ud | 7 | 182.75 | 1279.25 |  | 0
| DIKWXX122 | Canaleta de 300x100 mm. | m | 10 | 54.53 | 545.3 |  | 0
| I31ZKA003 | Bandeja perforada aislante libre de halógenos 300x60 mm y p.p. soportes | m | 15 | 46.76 | 701.4 |  | 0
| TRATRO01 | Trampilla de cierre para tronera | ud | 2 | 367.42 | 734.84 |  | 0
| DIKWXX052 | Armario de 19" de 42 UA (800x600) | ud | 1 | 1567.38 | 1567.38 |  | 0
| DIKWXX152 | Armario de 19" de 42 UA (600x600) | ud | 2 | 1357.38 | 2714.76 |  | 0
| DIKBEF001 | Bandejas enracables fijas para sujección de electrónica | ud | 6 | 29.58 | 177.48 |  | 0
| DIKMOV001 | Reubicación de armarios a posición definitiva dentro del CAT | ud | 1 | 716.52 | 716.52 |  | 0
| ACOND.03 | Reinstalación de equipos en nuevos armarios técnicos. | ud | 3 | 3922.8 | 11768.4 |  | 0
| DIKALELR001 | Reinstalación cableado eléctrico equipamiento CAT | ud | 1 | 3805.2 | 3805.2 |  | 0
| I0RECOM6A23 | Reinstalación cableado comunicaciones equipamiento CAT | ud | 1 | 5379.15 | 5379.15 |  | 0
3.2.1.2.2 | CAT.02.2 | PLANTA DE ENERGÍA
| SEIPENCAT | Planta de Energía para CAT. | ud | 1 | 52185 | 52185 |  | 0
| DIKSXX520 | Integración del SAI y del armario de energía en la plataforma WIPE. | ud | 1 | 2386.86 | 2386.86 |  | 0
| DIKSXX900 | Pruebas p. serv. Sistema alimentación. | ud | 1 | 841.21 | 841.21 |  | 0
| DIKSXX950 | Documentación técnica del Sistema de Alimentación. | ud | 1 | 354.9 | 354.9 |  | 0
3.2.1.2.3 | CAT.02.3 | DESMONTAJE Y REINSTALACION CCAA
| CCAA001 | Desmontaje y reinstalación de elementos del Sistema de CCAA. | ud | 1 | 394.96 | 394.96 |  | 0
| DIKECX007 | Material auxiliar para Control de accesos. | ud | 1 | 48.63 | 48.63 |  | 0
| DIKECX009 | Conjunto accesorios sistema control de accesos. | ud | 1 | 950.88 | 950.88 |  | 0
| DIKECX900 | Pruebas y Programación. | ud | 1 | 367.5 | 367.5 |  | 0
3.2.1.3 | NM CAT.03 | VARIOS
| I04COM000 | Protocolo de pruebas de los sistemas de comunicaciones y control de estación con anterioridad al comienzo de los trabajos | ud | 1 | 813.75 | 813.75 |  | 0
| I04COM100 | Protocolo de pruebas de los sistemas de comunicaciones y control de estación a la finalización de los trabajos | ud | 1 | 1312.5 | 1312.5 |  | 0
3.2.2 | NM.PED | CUARTO CONTROL PUERTAS DE ANDÉN
3.2.2.1 | PED.01 | NUEVO CONTROL DE ACCESOS
| DIKECX002 | Control de accesos para cuartos técnicos. | ud | 1 | 3061.55 | 3061.55 |  | 0
| DIKECX005 | Cerradura eléctrica tipo maestrable. | ud | 1 | 518.19 | 518.19 |  | 0
| DIKECX007 | Material auxiliar para Control de accesos. | ud | 1 | 48.63 | 48.63 |  | 0
| DIKECX009 | Conjunto accesorios sistema control de accesos. | ud | 1 | 950.88 | 950.88 |  | 0
| RA.DIKEVA001 | Instalación y cableado. | ud | 1 | 498.75 | 498.75 |  | 0
| DIKECX900 | Pruebas y Programación. | ud | 1 | 367.5 | 367.5 |  | 0
| RA.DIKECX850 | Integración en Control_ID y TCE. | ud | 1 | 1181.25 | 1181.25 |  | 0
| RA.DIKECX950 | Documentación técnica del Sistema. | ud | 1 | 325.5 | 325.5 |  | 0
3.2.2.2 | PED.02 | VARIOS
| I31ZKA003 | Bandeja perforada aislante libre de halógenos 300x60 mm y p.p. soportes | m | 15 | 46.76 | 701.4 |  | 0
3.2.3 | NM.CE | CUARTO DE ENCLAVAMIENTO
3.2.3.1 | CE.01 | DESMONTAJE Y REINSTALACION CCAA
| CCAA001 | Desmontaje y reinstalación de elementos del Sistema de CCAA. | ud | 1 | 394.96 | 394.96 |  | 0
| DIKECX007 | Material auxiliar para Control de accesos. | ud | 1 | 48.63 | 48.63 |  | 0
| DIKECX009 | Conjunto accesorios sistema control de accesos. | ud | 1 | 950.88 | 950.88 |  | 0
| DIKECX900 | Pruebas y Programación. | ud | 1 | 367.5 | 367.5 |  | 0
3.2.3.2 | CE.02 | VARIOS
| DIKWXX122 | Canaleta de 300x100 mm. | m | 17 | 54.53 | 927.01 |  | 0
| I31ZKA003 | Bandeja perforada aislante libre de halógenos 300x60 mm y p.p. soportes | m | 17 | 46.76 | 794.92 |  | 0
| TRATRO01 | Trampilla de cierre para tronera | ud | 2 | 367.42 | 734.84 |  | 0
3.3 | IO.NM.3 | DISTRIBUCIÓN DE ENERGÍA
3.3.1 | IO.NM.3.1 | DESMONTAJES
| I31BDA098X0NE | Desconexión de circuitos/líneas en CGBT | u | 1 | 1652.81 | 1652.81 |  | 0
| I31VDA060NE | Desmontaje/reubicación de elementos | u | 1 | 3856.55 | 3856.55 |  | 0
| I31FBV106X1NE | Desmontaje de circuitos | u | 1 | 2754.68 | 2754.68 |  | 0
| I31OBV004NE | Retranqueo de Cableado a las nuevas canalizaciones | u | 1 | 1596.11 | 1596.11 |  | 0
3.3.2 | IO.NM.3.2 | CUADROS
| I31BBB00400L6T1NE | Modificaciones CGBT existente Tipo 1 | u | 1 | 4615.34 | 4615.34 |  | 0
| I31AWR002NE | Rótulos serigrafiados y esquema sinóptico en BT | u | 1 | 193.1 | 193.1 |  | 0
| I31DBX0030XNE | Modificación del programa estándar y puesta en servicio para armario de control B.T. | u | 1 | 4730.97 | 4730.97 |  | 0
| I31DBX001XXNE | Adaptación de CGBT y Armario de control BT para integración. Horario nocturno en estación. | u | 1 | 1829.84 | 1829.84 |  | 0
| I31DBX003XNE | Integración de modificaciones en CGBT en COMMIT | u | 1 | 3713.18 | 3713.18 |  | 0
| I31BDA013TX3NE | Cuadro secundario general de alumbrado y fuerza para cuartos técnicos | u | 3 | 493.75 | 1481.25 |  | 0
3.3.3 | IO.NM.3.3 | CABLEADO
| I31CBA002NE | Cable de Cu. de 1 x 2,5 mm². RZ1 (AS)-0.6/1KV. | m | 50 | 1.82 | 91 |  | 0
| I31CBG002NE | Cable Cu. de 3 G 2,5 mm². RZ1-K (AS)-0.6/1 KV. | m | 160 | 3.06 | 489.6 |  | 0
| I31CBG003NE | Cable Cu. de 3 G 4 mm². RZ1-K (AS)-0.6/1 KV. | m | 280 | 4.49 | 1257.2 |  | 0
| I31CBF004NE | Cable Cu. de 5 G 6 mm². RZ1-K (AS)-0.6/1 KV. | m | 180 | 8.74 | 1573.2 |  | 0
| I31CBF005NE | Cable Cu. de 5 G 10 mm². RZ1-K (AS)-0.6/1 KV. | m | 180 | 12.83 | 2309.4 |  | 0
| I31CBA007NE | Cable de Cu. de 1 x 25 mm². RZ1 (AS)-0.6/1KV. | m | 900 | 7 | 6300 |  | 0
3.3.4 | IO.NM.3.4 | CANALIZACIONES
| I31ZKA004NE | Bandeja perforada aislante libre de halógenos 400x100 mm con tapa y p.p. soportes | m | 160 | 91.91 | 14705.6 |  | 0
| I31KBC117NE | Bandeja de rejilla 100x400 GC C7 | m | 50 | 147.17 | 7358.5 |  | 0
| DIDKTA004X0NE | Tubo rígido M20 libre de halogenos | m | 160 | 8.87 | 1419.2 |  | 0
| I310762NE | Tubo corrugado M25 libre de halogenos | m | 50 | 4.47 | 223.5 |  | 0
| I310766NE | Tubo corrugado doble capa M63 libre de halogenos | m | 50 | 8.27 | 413.5 |  | 0
| I31BJC001NE | Caja de derivación PVC estanca 80x80mm. | u | 6 | 6.01 | 36.06 |  | 0
| IFI310146NE | Canal libre de halógenos 50x100 con tapa | m | 10 | 45.4 | 454 |  | 0
3.3.5 | IO.NM.3.5 | ALUMBRADO
| I31EST041NE | Luminaria estanca LED. 15-50W 4000K. | u | 18 | 91.06 | 1639.08 |  | 0
| I31LUMOC01NE | Luminaria empotrable LED 60x60 4000K | u | 2 | 307.67 | 615.34 |  | 0
| 131ILE006NE | Luminaria de emergencia LED 300 lm, 1h, NP, autotest | u | 4 | 77.12 | 308.48 |  | 0
| I31NWP010NE | Punto de luz sencillo instalación superficial | u | 4 | 90.16 | 360.64 |  | 0
3.3.6 | IO.NM.3.6 | INSTALACIÓN DE FUERZA
| I31NWS080NE | Base de enchufe schuko instalación superificial | u | 20 | 116.26 | 2325.2 |  | 0
| I31KD020NE | Kit puesto de trabajo eléctrico PVC superficie/empotrar 4 TC + 1-4 conectores voz/datos | u | 1 | 104.53 | 104.53 |  | 0
3.3.7 | IO.NM.3.7 | VARIOS
| I31BJW020XXL | Toma de datos y estudios de instalación eléctrica | u | 1 | 297.99 | 297.99 |  | 0
3.3.8 | IO.NM.3.8 | DFO Y LEGALIZACIONES
| I31VXX002 | Documentación final de la obra de las instalaciones de distribución de energía. | u | 1 | 525 | 525 |  | 0
| I31VM008 | Legalización y tramitación para puesta en servicio de modificación de la instalación eléctrica en LPC (<100 kW) | u | 1 | 702.5 | 702.5 |  | 0
3.4 | IO.NM.4 | CLIMATIZACIÓN
3.4.1 | CLI.01_NM | ESTADO ACTUAL
3.4.1.1 | CLI.01.01_NM | EQUIPOS CLIMATIZACIÓN
| I02MPV013 | Desmontaje y retirada de equipo de refrigeración de precisión existente | ud | 3 | 997.5 | 2992.5 |  | 0
| I01PROVXX0120 | Equipo autónomo compacto portátil de A/A, solo FRIO, de potencia frigorífica 7300 W | ud | 2 | 3564.75 | 7129.5 |  | 0
3.4.2 | CLI.02_NM | ESTADO DEFINITIVO
3.4.2.1 | CLI.02.01_NM | INSTALACIONES ELECTROMECÁNICAS
3.4.2.1.1 | CLI.02.01.01_NM | INSTALACIÓN ELECTROMECÁNICA
| IO2MPE012CV | Unidad exterior miniVRF B/C, Inverter, de potencia frigorifica/calorifica nominal de 33,5 kW/33,5 kW | ud | 1 | 13952.52 | 13952.52 |  | 0
| IO2MDP015S | Unidad interior de conductos VRF de media presión, de potencia frigorifica/calorifica nominal de 1,7 kW/1,9 kW | ud | 1 | 1408.89 | 1408.89 |  | 0
| IO2MDP100S | Unidad interior de conductos VRF de media presión, de potencia frigorifica/calorifica nominal de 11,2 kW/12,5 kW | ud | 2 | 2123.73 | 4247.46 |  | 0
| IO2MDP140S | Unidad interior de conductos VRF de media presión, de potencia frigorifica/calorifica nominal de 16,0 kW/18,0 kW | ud | 1 | 2500.89 | 2500.89 |  | 0
| IO2MDT07 | Lineas frigoríficas (líquido-gas) en cobre deshidratado, sin soldadura, de Ø5/8"-1"1/8 y 0,8/1,0 mm de espesor | m | 62 | 60.88 | 3774.56 |  | 0
| IO2MDT01 | Lineas frigoríficas (líquido-gas) en cobre deshidratado, sin soldadura, de Ø1/2"-1"1/8 y 0,8/1,0 mm de espesor | m | 4 | 57.82 | 231.28 |  | 0
| IO2MDT04 | Lineas frigoríficas (líquido-gas) en cobre deshidratado, sin soldadura, de Ø3/8"-7/8" y 0,8/1,0 mm de espesor | m | 3 | 41.64 | 124.92 |  | 0
| IO2MDT02 | Lineas frigoríficas (líquido-gas) en cobre deshidratado, sin soldadura, de Ø3/8"-5/8" y 0,8/1,0 mm de espesor | m | 48 | 37.75 | 1812 |  | 0
| IO2MDT03 | Lineas frigoríficas (líquido-gas) en cobre deshidratado, sin soldadura, de Ø1/4"-1/2" y 0,8/0,8 mm de espesor | m | 37 | 34.37 | 1271.69 |  | 0
| I02MDC312 | Red de conductos rectangular, fabricado en lana mineral de alta densidad de e=25 mm | m2 | 15 | 65.48 | 982.2 |  | 0
| IO2MDC02 | Red de conductos de aire fabricada en chapa ac.galv., e=0,8 mm, con aislamiento térmico interior | m2 | 7.3 | 81.95 | 598.24 |  | 0
| I02MDRE | Rejilla de reticula con malla de protección anti-pájaros | ud | 1 | 120.04 | 120.04 |  | 0
| I02MDR900_250DD | Rejilla de impulsión de doble deflexión de 900x250mm, con regulador de caudal | ud | 1 | 217.47 | 217.47 |  | 0
| I02MDR300_150DD | Rejilla de impulsión de doble deflexión de 300x150mm, con regulador de caudal | ud | 1 | 79.38 | 79.38 |  | 0
| IO2EO005 | Canaleta de aluminio lacado e=2,0 mm | ml | 20 | 40.98 | 819.6 |  | 0
| IO2MDW001 | Red de tuberías de desagüe de condensados en PVC rígido, serie B, DN32 mm, e= 3 mm | m | 62 | 4.65 | 288.3 |  | 0
| IO2ECE032 | Canalización y cableado eléctrico de alimentación (fuerza) realizado en Cu. de 4 x 4 mm²+T, tipo RZ1-K (AS) - 0,6/1 kV | m | 17 | 10.76 | 182.92 |  | 0
| IO2ECE003.2 | Canalización y cableado eléctrico de alimentación (fuerza) realizado en Cu. de 2 x 6 mm²+T, tipo RZ1-K (AS) - 0,6/1 kV | m | 166 | 9.16 | 1520.56 |  | 0
| IO2CS001 | Mando de control remoto de Tª ambiente, cableado, con sonda de temperatura integrada y programador horario-semanal | ud | 4 | 153.41 | 613.64 |  | 0
| IO2ECS001 | Canalización y cableado eléctrico de control realizado en Cu. de 2 x 1 mm², tipo RZ1-K (AS) - 0,6/1 kV | m | 60 | 6.79 | 407.4 |  | 0
3.4.2.1.2 | CLI.02.01.02_NM | CONTROL CENTRALIZADO
| IO2CC100 | Control centralizado de climatizacion | ud | 1 | 4459.77 | 4459.77 |  | 0
| IO2ECE002 | Canalización y cableado eléctrico de alimentación (fuerza) realizado en Cu. de 2 x 2,5 mm²+T, tipo RZ1-K (AS) - 0,6/1 kV | m | 15 | 7.32 | 109.8 |  | 0
| IO2CCS010 | Cable de red Ethernet (datos) realizado en cobre UTP, categoría 6, con p.p. de conectores RJ-45 | m | 100 | 1.97 | 197 |  | 0
| IO2CCS001 | Bus de comunicaciones y control realizado en Cu. de 2 x 1 mm², sin apantallar, tipo RZ1-K (AS) - 0,6/1 kV | m | 402 | 6.79 | 2729.58 |  | 0
3.4.2.2 | CLI.02.03_NM | VARIOS
| IO2EG001 | Cuadro eléctrico secundario de mando y protección para instalación de climatización y ventilación | ud | 1 | 971.25 | 971.25 |  | 0
| IO2EG033 | Bandeja aislante perforada de PVC, de 100x500 mm, para soporte de líneas frigoríficas y cableados eléctricos | ml | 18 | 71.46 | 1286.28 |  | 0
3.4.2.3 | CLI.02.04_NM | OBRA CIVIL AUXILIAR
| IO2AUX001 | Trabajos de Obra Civil auxiliar y ayudas de albañilería | ud | 1 | 892.5 | 892.5 |  | 0
| ED0650NP_ | Desmontaje paneles chapa vitrificada (nocturno) | m2 | 102 | 16.59 | 1692.18 |  | 0
| EVB0180_ | Reposición de paneles vitrificados s/material (nocturno) | m2 | 102 | 58.77 | 5994.54 |  | 0
| I02MDRE_pared | Rejilla de reticula | ud | 2 | 866.36 | 1732.72 |  | 0
3.4.2.4 | CLI.02.05_NM | LEGALIZACIÓN Y DFO
| IO2W010_M | Registro de la instalación de climatización y entrega de DFO | ud | 1 | 855.75 | 855.75 |  | 0
3.4.3 | CLI.03_NM | REVISIÓN Y LIMPIEZA DE EQUIPOS
| I02MTF21 | Filtro de partículas de aire, de eficiencia mínima G4, de 235x595 mm. (Horario nocturno restringido) | ud | 4 | 39.6 | 158.4 |  | 0
| I02MTF22 | Revisión y limpieza de filtros de aire existentes. (Horario nocturno restringido) | ud | 4 | 55.1 | 220.4 |  | 0
| I02MTF23 | Revisión y limpieza de filtros de aire existentes. (Horario nocturno restringido) | ud | 4 | 161.43 | 645.72 |  | 0
| I02MTF29 | Revisión y limpieza de ventilador de renovación de aire | ud | 2 | 209.16 | 418.32 |  | 0
| I02OE002 | Elementos de protección para los equipos de climatización | ud | 4 | 94.5 | 378 |  | 0
3.5 | IO.NM.5 | PROTECCIÓN CONTRA INCENDIOS
| I05DES000 | Desmontaje instalación de detección de incendios | ud | 2 | 505.05 | 1010.1 |  | 0
| I05MON000 | Montaje instalación de detección de incendios | ud | 2 | 505.05 | 1010.1 |  | 0
| I05XE020 | Extintor CO2 - 5 kg | ud | 2 | 166.06 | 332.12 |  | 0
| I05S020 | Placa de balizamiento fotoluminiscente 6 cm sobre perfil | m | 10 | 37.07 | 370.7 |  | 0
| I05S106 | Cartel de señalización fotoluminiscente de 210x297 mm c/marco | ud | 2 | 49.35 | 98.7 |  | 0
4 | IO.CC | ESTACIÓN DE CUATRO CAMINOS
4.1 | IO.CC.1 | OBRA CIVIL
4.1.1 | ECCA-OC-CC | CUARTO COMUNICACIONES
4.1.1.1 | ECCA-OC-CC.1 | DESMONTAJES Y DEMOLICIONES
| ED0850 | DESMONTAJE DE PUERTA METÁLICA | ud | 1 | 59.19 | 59.19 |  | 0
| ED0340 | DESMONTAJE DE EXTINTOR Y ARMARIO | ud | 1 | 39.47 | 39.47 |  | 0
4.1.1.2 | ECCA-OC-CC.4 | REVESTIMIENTOS (VITRIFICADOS, ALICATADOS Y PINTURAS)
| NPPEINST010 | PROTECCIÓN DE EQUIPOS E INSTALACIONES | ud | 1 | 266.33 | 266.33 |  | 0
| NPEB0080 | ESMALTE BLANCO BRILLO SOBRE AZULEJO/MARMOLINA EN PARAMENTO | m2 | 100 | 11.36 | 1136 |  | 0
| EB0130NP | PINTURA AL SILICATO EN FALSO TECHO | m2 | 40 | 30.96 | 1238.4 |  | 0
4.1.1.3 | ECCA-OC-CC.5 | CERRAJERÍA Y ESTRUCTURAS METÁLICAS
| NPESTINST010 | ESTRUCTURA DE PERFILES METÁLICOS PARA SOPORTE DE INSTALACIONES | ud | 1 | 276.49 | 276.49 |  | 0
4.1.1.4 | ECCA-OC-CC.6 | CARPINTERÍA METÁLICA
| NEHAP0140 | PUERTA CORTAFUEGO RF-90 UNA HOJA, CHAPA VITRIFICADA | ud | 1 | 3591.82 | 3591.82 |  | 0
| NEHAP0001 | ELEMENTOS DE CONTROL DE ACCESO A INSTALAR EN PUERTA | ud | 1 | 291.49 | 291.49 |  | 0
4.1.1.5 | ECCA-OC-CC.7 | MONTAJES Y VARIOS
| NPI05S020 | PLACA DE BALIZAMIENTO FOTOLUMINISCENTE 6 CM SOBRE PERFIL | m | 1 | 37.07 | 37.07 |  | 0
| NPAAIE010N | AYUDA DE ALBAÑILERÍA A LA INSTALACIÓN ELÉCTRICA. (NOCTURNO) | ud | 1 | 236.74 | 236.74 |  | 0
4.1.2 | ECCA-OC-CE | CUARTO ENCLAVAMIENTO
4.1.2.1 | ECCA-OC-CE.1 | DESMONTAJES Y DEMOLICIONES
| ED0850 | DESMONTAJE DE PUERTA METÁLICA | ud | 1 | 59.19 | 59.19 |  | 0
| ED0340 | DESMONTAJE DE EXTINTOR Y ARMARIO | ud | 1 | 39.47 | 39.47 |  | 0
4.1.2.2 | ECCA-OC-CE.3 | ALBAÑILERÍA, TABIQUERÍA Y SOLADOS
| NPGPRSS034 | PAVIMENTO VINÍLICO DE PVC ANTIDESLIZANTE EN ROLLO | m2 | 40 | 44.17 | 1766.8 |  | 0
4.1.2.3 | ECCA-OC-CE.4 | REVESTIMIENTOS (VITRIFICADOS, ALICATADOS Y PINTURAS)
| NPPEINST010 | PROTECCIÓN DE EQUIPOS E INSTALACIONES | ud | 1 | 266.33 | 266.33 |  | 0
| NPGPRIP025 | PINTURA PLÁSTICA LISA BLANCA MATE | m2 | 50 | 6.71 | 335.5 |  | 0
| NPEB0080 | ESMALTE BLANCO BRILLO SOBRE AZULEJO/MARMOLINA EN PARAMENTO | m2 | 50 | 11.36 | 568 |  | 0
| EB0130NP | PINTURA AL SILICATO EN FALSO TECHO | m2 | 40 | 30.96 | 1238.4 |  | 0
| EB0110 | PINTURA AL ESMALTE CARPINTERÍA METALICA S/MINIO | m2 | 5 | 11.3 | 56.5 |  | 0
4.1.2.4 | ECCA-OC-CE.5 | CERRAJERÍA Y ESTRUCTURAS METÁLICAS
| NPESTINST010 | ESTRUCTURA DE PERFILES METÁLICOS PARA SOPORTE DE INSTALACIONES | ud | 1 | 276.49 | 276.49 |  | 0
4.1.2.5 | ECCA-OC-CE.6 | CARPINTERÍA METÁLICA
| EHAP0100 | PUERTA CORTAFUEGO RF-90 UNA HOJA | ud | 1 | 1220.56 | 1220.56 |  | 0
| NEHAP0001 | ELEMENTOS DE CONTROL DE ACCESO A INSTALAR EN PUERTA | ud | 1 | 291.49 | 291.49 |  | 0
4.1.2.6 | ECCA-OC-CE.7 | MONTAJES Y VARIOS
| NPAAIE010N | AYUDA DE ALBAÑILERÍA A LA INSTALACIÓN ELÉCTRICA. (NOCTURNO) | ud | 1 | 236.74 | 236.74 |  | 0
4.2 | IO.CC.2 | COMUNICACIONES Y CONTROL
4.2.1 | CC.CAT | CUARTO DE COMUNICACIONES
4.2.1.1 | CC CAT.01 | DESMONTAJES
| DESMON 01 | Desmontaje de Falso suelo existente | m2 | 20.25 | 37.66 | 762.62 |  | 0
| DESMON 02 | Desmontaje y situación prov. equip.en paramentos de CAT. | ml | 16 | 284.71 | 4555.36 |  | 0
| DESMON 03 | Desconexión e identificación de cableado | ud | 1 | 3324.72 | 3324.72 |  | 0
| DESMON 04 | Retirada de armarios vacios o en desuso del CAT | ud | 5 | 341.9 | 1709.5 |  | 0
| DESMON 05 | Retirada de Planta de Energía fuera de servicio. | ud | 1 | 472.88 | 472.88 |  | 0
4.2.1.2 | CC CAT.02 | ACONDICIONAMIENTO CAT
4.2.1.2.1 | CC CAT.02.1 | REUBICACIÓN Y ACONDICIONAMIENTO
| DIKWXX001 | Falso suelo de material inerte. | m2 | 20.25 | 114.75 | 2323.69 |  | 0
| DIKWXX005 | Bancada para rack. | ud | 9 | 182.75 | 1644.75 |  | 0
| DIKWXX122 | Canaleta de 300x100 mm. | m | 10 | 54.53 | 545.3 |  | 0
| I31ZKA003 | Bandeja perforada aislante libre de halógenos 300x60 mm y p.p. soportes | m | 15 | 46.76 | 701.4 |  | 0
| TRATRO01 | Trampilla de cierre para tronera | ud | 2 | 367.42 | 734.84 |  | 0
| DIKWXX052 | Armario de 19" de 42 UA (800x600) | ud | 2 | 1567.38 | 3134.76 |  | 0
| DIKWXX152 | Armario de 19" de 42 UA (600x600) | ud | 1 | 1357.38 | 1357.38 |  | 0
| DIKBEF001 | Bandejas enracables fijas para sujección de electrónica | ud | 6 | 29.58 | 177.48 |  | 0
| DIKMOV001 | Reubicación de armarios a posición definitiva dentro del CAT | ud | 1 | 716.52 | 716.52 |  | 0
| ACOND.03 | Reinstalación de equipos en nuevos armarios técnicos. | ud | 3 | 3922.8 | 11768.4 |  | 0
| DIKALELR001 | Reinstalación cableado eléctrico equipamiento CAT | ud | 1 | 3805.2 | 3805.2 |  | 0
| I0RECOM6A23 | Reinstalación cableado comunicaciones equipamiento CAT | ud | 1 | 5379.15 | 5379.15 |  | 0
4.2.1.2.2 | CAT.02.2 | PLANTA DE ENERGÍA
| SEIPENCAT | Planta de Energía para CAT. | ud | 1 | 52185 | 52185 |  | 0
| DIKSXX520 | Integración del SAI y del armario de energía en la plataforma WIPE. | ud | 1 | 2386.86 | 2386.86 |  | 0
| DIKSXX900 | Pruebas p. serv. Sistema alimentación. | ud | 1 | 841.21 | 841.21 |  | 0
| DIKSXX950 | Documentación técnica del Sistema de Alimentación. | ud | 1 | 354.9 | 354.9 |  | 0
4.2.1.2.3 | CAT.02.3 | DESMONTAJE Y REINSTALACION CCAA
| CCAA001 | Desmontaje y reinstalación de elementos del Sistema de CCAA. | ud | 1 | 394.96 | 394.96 |  | 0
| DIKECX007 | Material auxiliar para Control de accesos. | ud | 1 | 48.63 | 48.63 |  | 0
| DIKECX009 | Conjunto accesorios sistema control de accesos. | ud | 1 | 950.88 | 950.88 |  | 0
| DIKECX900 | Pruebas y Programación. | ud | 1 | 367.5 | 367.5 |  | 0
4.2.1.3 | CC CAT.03 | VARIOS
| I04COM000 | Protocolo de pruebas de los sistemas de comunicaciones y control de estación con anterioridad al comienzo de los trabajos | ud | 1 | 813.75 | 813.75 |  | 0
| I04COM100 | Protocolo de pruebas de los sistemas de comunicaciones y control de estación a la finalización de los trabajos | ud | 1 | 1312.5 | 1312.5 |  | 0
4.2.2 | CC.CE | CUARTO DE ENCLAVAMIENTO
4.2.2.1 | CE.01 | DESMONTAJE Y REINSTALACION CCAA
| CCAA001 | Desmontaje y reinstalación de elementos del Sistema de CCAA. | ud | 1 | 394.96 | 394.96 |  | 0
| DIKECX007 | Material auxiliar para Control de accesos. | ud | 1 | 48.63 | 48.63 |  | 0
| DIKECX009 | Conjunto accesorios sistema control de accesos. | ud | 1 | 950.88 | 950.88 |  | 0
| DIKECX900 | Pruebas y Programación. | ud | 1 | 367.5 | 367.5 |  | 0
4.2.2.2 | CE.02 | VARIOS
| DIKWXX122 | Canaleta de 300x100 mm. | m | 17 | 54.53 | 927.01 |  | 0
| I31ZKA003 | Bandeja perforada aislante libre de halógenos 300x60 mm y p.p. soportes | m | 17 | 46.76 | 794.92 |  | 0
| TRATRO01 | Trampilla de cierre para tronera | ud | 2 | 367.42 | 734.84 |  | 0
4.3 | IO.CC.3 | DISTRIBUCION DE ENERGÍA
4.3.1 | IO.CC.3.1 | DESMONTAJES
| I31BDA098X0NE | Desconexión de circuitos/líneas en CGBT | u | 1 | 1652.81 | 1652.81 |  | 0
| I31VDA060NE | Desmontaje/reubicación de elementos | u | 1 | 3856.55 | 3856.55 |  | 0
| I31FBV106X1NE | Desmontaje de circuitos | u | 1 | 2754.68 | 2754.68 |  | 0
| I31OBV004NE | Retranqueo de Cableado a las nuevas canalizaciones | u | 1 | 1596.11 | 1596.11 |  | 0
4.3.2 | IO.CC.3.2 | CUADROS
| I31BBB00400L6T1NE | Modificaciones CGBT existente Tipo 1 | u | 1 | 4615.34 | 4615.34 |  | 0
| I31AWR002NE | Rótulos serigrafiados y esquema sinóptico en BT | u | 1 | 193.1 | 193.1 |  | 0
| I31DBX0030XNE | Modificación del programa estándar y puesta en servicio para armario de control B.T. | u | 1 | 4730.97 | 4730.97 |  | 0
| I31DBX001XXNE | Adaptación de CGBT y Armario de control BT para integración. Horario nocturno en estación. | u | 1 | 1829.84 | 1829.84 |  | 0
| I31DBX003XNE | Integración de modificaciones en CGBT en COMMIT | u | 1 | 3713.18 | 3713.18 |  | 0
| I31BDA013TX3NE | Cuadro secundario general de alumbrado y fuerza para cuartos técnicos | u | 2 | 493.75 | 987.5 |  | 0
4.3.3 | IO.CC.3.3 | CABLEADO
| I31CBA002NE | Cable de Cu. de 1 x 2,5 mm². RZ1 (AS)-0.6/1KV. | m | 50 | 1.82 | 91 |  | 0
| I31CBG002NE | Cable Cu. de 3 G 2,5 mm². RZ1-K (AS)-0.6/1 KV. | m | 100 | 3.06 | 306 |  | 0
| I31CBG003NE | Cable Cu. de 3 G 4 mm². RZ1-K (AS)-0.6/1 KV. | m | 220 | 4.49 | 987.8 |  | 0
| I31CBF004NE | Cable Cu. de 5 G 6 mm². RZ1-K (AS)-0.6/1 KV. | m | 180 | 8.74 | 1573.2 |  | 0
| I31CBF005NE | Cable Cu. de 5 G 10 mm². RZ1-K (AS)-0.6/1 KV. | m | 180 | 12.83 | 2309.4 |  | 0
| I31CBA007NE | Cable de Cu. de 1 x 25 mm². RZ1 (AS)-0.6/1KV. | m | 900 | 7 | 6300 |  | 0
4.3.4 | IO.CC.3.4 | CANALIZACIONES
| I31ZKA004NE | Bandeja perforada aislante libre de halógenos 400x100 mm con tapa y p.p. soportes | m | 100 | 91.91 | 9191 |  | 0
| I31KBC117NE | Bandeja de rejilla 100x400 GC C7 | m | 50 | 147.17 | 7358.5 |  | 0
| DIDKTA004X0NE | Tubo rígido M20 libre de halogenos | m | 100 | 8.87 | 887 |  | 0
| I310762NE | Tubo corrugado M25 libre de halogenos | m | 50 | 4.47 | 223.5 |  | 0
| I310766NE | Tubo corrugado doble capa M63 libre de halogenos | m | 50 | 8.27 | 413.5 |  | 0
| I31BJC001NE | Caja de derivación PVC estanca 80x80mm. | u | 4 | 6.01 | 24.04 |  | 0
| IFI310146NE | Canal libre de halógenos 50x100 con tapa | m | 10 | 45.4 | 454 |  | 0
4.3.5 | IO.CC.3.5 | ALUMBRADO
| I31EST041NE | Luminaria estanca LED. 15-50W 4000K. | u | 8 | 91.06 | 728.48 |  | 0
| I31LUMOC01NE | Luminaria empotrable LED 60x60 4000K | u | 2 | 307.67 | 615.34 |  | 0
| 131ILE006NE | Luminaria de emergencia LED 300 lm, 1h, NP, autotest | u | 2 | 77.12 | 154.24 |  | 0
| I31NWP010NE | Punto de luz sencillo instalación superficial | u | 2 | 90.16 | 180.32 |  | 0
4.3.6 | IO.CC.3.6 | INSTALACIÓN DE FUERZA
| I31NWS080NE | Base de enchufe schuko instalación superificial | u | 12 | 116.26 | 1395.12 |  | 0
| I31KD020NE | Kit puesto de trabajo eléctrico PVC superficie/empotrar 4 TC + 1-4 conectores voz/datos | u | 1 | 104.53 | 104.53 |  | 0
4.3.7 | IO.CC.3.7 | VARIOS
| I31BJW020XXL | Toma de datos y estudios de instalación eléctrica | u | 1 | 297.99 | 297.99 |  | 0
4.3.8 | IO.CC.3.8 | DFO Y LEGALIZACIONES
| I31VXX002 | Documentación final de la obra de las instalaciones de distribución de energía. | u | 1 | 525 | 525 |  | 0
| I31VM008 | Legalización y tramitación para puesta en servicio de modificación de la instalación eléctrica en LPC (<100 kW) | u | 1 | 702.5 | 702.5 |  | 0
4.4 | IO.CC.4 | CLIMATIZACIÓN
4.4.1 | CLI.01_CC | ESTADO ACTUAL
4.4.1.1 | CLI.01.01_CC | EQUIPOS CLIMATIZACIÓN
| I02MPV013 | Desmontaje y retirada de equipo de refrigeración de precisión existente | ud | 2 | 997.5 | 1995 |  | 0
| I01PROVXX0120 | Equipo autónomo compacto portátil de A/A, solo FRIO, de potencia frigorífica 7300 W | ud | 2 | 3564.75 | 7129.5 |  | 0
4.4.2 | CLI.02_CC | ESTADO DEFINITIVO
4.4.2.1 | CLI.02.01_CC | INSTALACIONES ELECTROMECÁNICAS
4.4.2.1.1 | CLI.02.01.01_CC | INSTALACIÓN ELECTROMECÁNICA
| IO2MPE012CV | Unidad exterior miniVRF B/C, Inverter, de potencia frigorifica/calorifica nominal de 33,5 kW/33,5 kW | ud | 1 | 13952.52 | 13952.52 |  | 0
| IO2MDP140S | Unidad interior de conductos VRF de media presión, de potencia frigorifica/calorifica nominal de 16,0 kW/18,0 kW | ud | 2 | 2500.89 | 5001.78 |  | 0
| IO2MDT01 | Lineas frigoríficas (líquido-gas) en cobre deshidratado, sin soldadura, de Ø1/2"-1"1/8 y 0,8/1,0 mm de espesor | m | 41 | 57.82 | 2370.62 |  | 0
| IO2MDT02 | Lineas frigoríficas (líquido-gas) en cobre deshidratado, sin soldadura, de Ø3/8"-5/8" y 0,8/1,0 mm de espesor | m | 58 | 37.75 | 2189.5 |  | 0
| I02MDC312 | Red de conductos rectangular, fabricado en lana mineral de alta densidad de e=25 mm | m2 | 15 | 65.48 | 982.2 |  | 0
| IO2MDC02 | Red de conductos de aire fabricada en chapa ac.galv., e=0,8 mm, con aislamiento térmico interior | m2 | 4.2 | 81.95 | 344.19 |  | 0
| I02MDRE | Rejilla de reticula con malla de protección anti-pájaros | ud | 1 | 120.04 | 120.04 |  | 0
| I02MDR900_250DD | Rejilla de impulsión de doble deflexión de 900x250mm, con regulador de caudal | ud | 2 | 217.47 | 434.94 |  | 0
| IO2EO005 | Canaleta de aluminio lacado e=2,0 mm | ml | 20 | 40.98 | 819.6 |  | 0
| IO2MDW001 | Red de tuberías de desagüe de condensados en PVC rígido, serie B, DN32 mm, e= 3 mm | m | 32 | 4.65 | 148.8 |  | 0
| IO2ECE032 | Canalización y cableado eléctrico de alimentación (fuerza) realizado en Cu. de 4 x 4 mm²+T, tipo RZ1-K (AS) - 0,6/1 kV | m | 17 | 10.76 | 182.92 |  | 0
| IO2ECE003.2 | Canalización y cableado eléctrico de alimentación (fuerza) realizado en Cu. de 2 x 6 mm²+T, tipo RZ1-K (AS) - 0,6/1 kV | m | 100 | 9.16 | 916 |  | 0
| IO2CS001 | Mando de control remoto de Tª ambiente, cableado, con sonda de temperatura integrada y programador horario-semanal | ud | 2 | 153.41 | 306.82 |  | 0
| IO2ECS001 | Canalización y cableado eléctrico de control realizado en Cu. de 2 x 1 mm², tipo RZ1-K (AS) - 0,6/1 kV | m | 30 | 6.79 | 203.7 |  | 0
4.4.2.1.2 | CLI.02.01.02_CC | CONTROL CENTRALIZADO
| IO2CC100 | Control centralizado de climatizacion | ud | 1 | 4459.77 | 4459.77 |  | 0
| IO2ECE002 | Canalización y cableado eléctrico de alimentación (fuerza) realizado en Cu. de 2 x 2,5 mm²+T, tipo RZ1-K (AS) - 0,6/1 kV | m | 15 | 7.32 | 109.8 |  | 0
| IO2CCS010 | Cable de red Ethernet (datos) realizado en cobre UTP, categoría 6, con p.p. de conectores RJ-45 | m | 66 | 1.97 | 130.02 |  | 0
| IO2CCS001 | Bus de comunicaciones y control realizado en Cu. de 2 x 1 mm², sin apantallar, tipo RZ1-K (AS) - 0,6/1 kV | m | 251 | 6.79 | 1704.29 |  | 0
4.4.2.2 | CLI.02.03_CC | VARIOS
| IO2EG001 | Cuadro eléctrico secundario de mando y protección para instalación de climatización y ventilación | ud | 1 | 971.25 | 971.25 |  | 0
| IO2EG033 | Bandeja aislante perforada de PVC, de 100x500 mm, para soporte de líneas frigoríficas y cableados eléctricos | ml | 15 | 71.46 | 1071.9 |  | 0
4.4.2.3 | CLI.02.04_CC | OBRA CIVIL AUXILIAR
| IO2AUX001 | Trabajos de Obra Civil auxiliar y ayudas de albañilería | ud | 1 | 892.5 | 892.5 |  | 0
| ED0650NP_ | Desmontaje paneles chapa vitrificada (nocturno) | m2 | 76 | 16.59 | 1260.84 |  | 0
| EVB0180_ | Reposición de paneles vitrificados s/material (nocturno) | m2 | 76 | 58.77 | 4466.52 |  | 0
| I02MDRE_pared | Rejilla de reticula | ud | 2 | 866.36 | 1732.72 |  | 0
4.4.2.4 | CLI.02.05_CC | LEGALIZACIÓN Y DFO
| IO2W010_M | Registro de la instalación de climatización y entrega de DFO | ud | 1 | 855.75 | 855.75 |  | 0
4.4.3 | CLI.03_CC | REVISIÓN Y LIMPIEZA DE EQUIPOS
| I02MTF21 | Filtro de partículas de aire, de eficiencia mínima G4, de 235x595 mm. (Horario nocturno restringido) | ud | 2 | 39.6 | 79.2 |  | 0
| I02MTF22 | Revisión y limpieza de filtros de aire existentes. (Horario nocturno restringido) | ud | 2 | 55.1 | 110.2 |  | 0
| I02MTF23 | Revisión y limpieza de filtros de aire existentes. (Horario nocturno restringido) | ud | 2 | 161.43 | 322.86 |  | 0
| I02MTF29 | Revisión y limpieza de ventilador de renovación de aire | ud | 2 | 209.16 | 418.32 |  | 0
| I02OE002 | Elementos de protección para los equipos de climatización | ud | 2 | 94.5 | 189 |  | 0
4.5 | IO.CC.5 | PROTECCIÓN CONTRA INCENDIOS
| I05DES000 | Desmontaje instalación de detección de incendios | ud | 2 | 505.05 | 1010.1 |  | 0
| I05MON000 | Montaje instalación de detección de incendios | ud | 2 | 505.05 | 1010.1 |  | 0
| I05DS150 | Dispositivo de corte de equipos de ventilación | ud | 2 | 271.65 | 543.3 |  | 0
| I05XE020 | Extintor CO2 - 5 kg | ud | 2 | 166.06 | 332.12 |  | 0
| I05XND01 | Desmontaje de tuberías de acero y soportes | m | 50 | 2.61 | 130.5 |  | 0
| I05XN143 | Boquilla nebulizadora Mixta 1N 1MC 6MC 10RBY (Mixta Técnicos) | ud | 8 | 283.69 | 2269.52 |  | 0
| I05XN180 | Tubería de acero inoxidable Ø 16 y 12 mm. | m | 60 | 77.19 | 4631.4 |  | 0
| I05XN300 | Estructura de suportación en cuartos | ud | 2 | 525.67 | 1051.34 |  | 0
| I05DS050 | Tubo ABS rígido - 25mm - aspiración de humos | m | 80 | 12.16 | 972.8 |  | 0
| I05DS070 | Bucle de comunicación Vesdanet 2x2x0,22 | m | 100 | 10.13 | 1013 |  | 0
5 | IO.GB | ESTACIÓN DE GUZMÁN EL BUENO
5.1 | IO.GB.1 | OBRA CIVIL
5.1.1 | EGBU-OC-CC | CUARTO COMUNICACIONES
5.1.1.1 | EGBU-OC-CC.1 | DESMONTAJES Y DEMOLICIONES
| ED1050NP | DESMONTAJE PEQUEÑO MATERIAL, EQUIPAMIENTO Y MOBILIARIO DE CUARTO DE ESTACIÓN. (NOCTURNO) | ud | 1 | 218.78 | 218.78 |  | 0
| ED0850 | DESMONTAJE DE PUERTA METÁLICA | ud | 1 | 59.19 | 59.19 |  | 0
5.1.1.2 | EGBU-OC-CC.3 | ALBAÑILERÍA, TABIQUERÍA Y SOLADOS
| NPGPRSS034 | PAVIMENTO VINÍLICO DE PVC ANTIDESLIZANTE EN ROLLO | m2 | 4 | 44.17 | 176.68 |  | 0
| EAR0070 | RECIBIDO CARPINTERIA METÁLICA | m2 | 2.2 | 29.83 | 65.63 |  | 0
5.1.1.3 | EGBU-OC-CC.4 | REVESTIMIENTOS (VITRIFICADOS, ALICATADOS Y PINTURAS)
| NPPEINST010 | PROTECCIÓN DE EQUIPOS E INSTALACIONES | ud | 1 | 266.33 | 266.33 |  | 0
| NPEB0080 | ESMALTE BLANCO BRILLO SOBRE AZULEJO/MARMOLINA EN PARAMENTO | m2 | 100 | 11.36 | 1136 |  | 0
| EB0130NP | PINTURA AL SILICATO EN FALSO TECHO | m2 | 40 | 30.96 | 1238.4 |  | 0
| EB0110 | PINTURA AL ESMALTE CARPINTERÍA METALICA S/MINIO | m2 | 4.4 | 11.3 | 49.72 |  | 0
5.1.1.4 | EGBU-OC-CC.5 | CERRAJERÍA Y ESTRUCTURAS METÁLICAS
| NPESTINST010 | ESTRUCTURA DE PERFILES METÁLICOS PARA SOPORTE DE INSTALACIONES | ud | 1 | 276.49 | 276.49 |  | 0
5.1.1.5 | EGBU-OC-CC.6 | CARPINTERÍA METÁLICA
| EHAP0100 | PUERTA CORTAFUEGO RF-90 UNA HOJA | ud | 1 | 1220.56 | 1220.56 |  | 0
| NEHAP0001 | ELEMENTOS DE CONTROL DE ACCESO A INSTALAR EN PUERTA | ud | 1 | 291.49 | 291.49 |  | 0
5.1.1.6 | EGBU-OC-CC.7 | MONTAJES Y VARIOS
| NPI05S020 | PLACA DE BALIZAMIENTO FOTOLUMINISCENTE 6 CM SOBRE PERFIL | m | 1 | 37.07 | 37.07 |  | 0
| NPAAIE010N | AYUDA DE ALBAÑILERÍA A LA INSTALACIÓN ELÉCTRICA. (NOCTURNO) | ud | 1 | 236.74 | 236.74 |  | 0
5.1.2 | EGBU-OC-CPED | CUARTO PED
5.1.2.1 | EGBU-OC-CPED.1 | DESMONTAJES Y DEMOLICIONES
| ED1050NP | DESMONTAJE PEQUEÑO MATERIAL, EQUIPAMIENTO Y MOBILIARIO DE CUARTO DE ESTACIÓN. (NOCTURNO) | ud | 1 | 218.78 | 218.78 |  | 0
| ED0850 | DESMONTAJE DE PUERTA METÁLICA | ud | 2 | 59.19 | 118.38 |  | 0
| ED0650NP | DESMONTAJE DE PANEL DE CHAPA VITRIFICADA. (NOCTURNO) | m2 | 12 | 15.8 | 189.6 |  | 0
| ED0410 | DESMONTAJE DE IMPERMEABILIZACIÓN DE LAMAS DE FIBRA DE VIDRIO. (NOCTURNO) | m2 | 20 | 30.24 | 604.8 |  | 0
| ED0340 | DESMONTAJE DE EXTINTOR Y ARMARIO | ud | 1 | 39.47 | 39.47 |  | 0
| EL0640 | DEMOLICIÓN TABICÓN LADRILLO HUECO DOBLE | m2 | 18.6 | 25.36 | 471.7 |  | 0
| EL1090 | TALADRO S/HORMIGÓN D>100 MM. | ud | 2 | 41.79 | 83.58 |  | 0
5.1.2.2 | EGBU-OC-CPED.2 | IMPERMEABILIZACIÓN Y TECHOS
| EI0050 | IMPERMEABILIZACIÓN CON LAMA FV Y RESINAS DE POLIESTER EN CAÑONES | m2 | 20 | 107.51 | 2150.2 |  | 0
| EI0010 | CANALÓN EN "U" 125X52 EN RESINAS DE POLIÉSTER Y FIBRA DE VIDRIO | m | 25 | 24.44 | 611 |  | 0
| ER0200 | BAJANTE DE PVC DE D=50 MM PARA DESAGÜE | m | 8 | 25.02 | 200.16 |  | 0
5.1.2.3 | EGBU-OC-CPED.3 | ALBAÑILERÍA, TABIQUERÍA Y SOLADOS
| NPGPRSS034 | PAVIMENTO VINÍLICO DE PVC ANTIDESLIZANTE EN ROLLO | m2 | 14 | 44.17 | 618.38 |  | 0
| EAF0020 | FÁB.LADRILLO PERFORADO 7CM 1/2P. INTERIOR MORTERO M-5 | m2 | 24 | 24.51 | 588.24 |  | 0
| EVG0070NP | ENFOSCADO MAESTREADO-FRATASADO CSIV-W1 VERTICAL | m2 | 24 | 20.09 | 482.16 |  | 0
| EAR0070 | RECIBIDO CARPINTERIA METÁLICA | m2 | 4.4 | 29.83 | 131.25 |  | 0
5.1.2.4 | EGBU-OC-CPED.4 | REVESTIMIENTOS (VITRIFICADOS, ALICATADOS Y PINTURAS)
| NPPEINST010 | PROTECCIÓN DE EQUIPOS E INSTALACIONES | ud | 1 | 266.33 | 266.33 |  | 0
| NPEB0080 | ESMALTE BLANCO BRILLO SOBRE AZULEJO/MARMOLINA EN PARAMENTO | m2 | 100 | 11.36 | 1136 |  | 0
| EB0130NP | PINTURA AL SILICATO EN FALSO TECHO | m2 | 40 | 30.96 | 1238.4 |  | 0
| EB0110 | PINTURA AL ESMALTE CARPINTERÍA METALICA S/MINIO | m2 | 4.4 | 11.3 | 49.72 |  | 0
| EVA0010 | ALICATADO AZULEJO BLANCO 20X20 CM. REC. MORTERO | m2 | 36 | 30.92 | 1113.12 |  | 0
| NEVB0110N | PANEL VITRIFICADO RECTO TIPO SANDWICH (ALTURA 1000-3000 MM). (NOCTURNO) | m2 | 12 | 275.59 | 3307.08 |  | 0
5.1.2.5 | EGBU-OC-CPED.5 | CERRAJERÍA Y ESTRUCTURAS METÁLICAS
| NPESTINST010 | ESTRUCTURA DE PERFILES METÁLICOS PARA SOPORTE DE INSTALACIONES | ud | 1 | 276.49 | 276.49 |  | 0
5.1.2.6 | EGBU-OC-CPED.6 | CARPINTERÍA METÁLICA
| EHAP0100 | PUERTA CORTAFUEGO RF-90 UNA HOJA | ud | 1 | 1220.56 | 1220.56 |  | 0
| NEHAP0200 | PUERTA METÁLICA VITRIFICADA 1H DE 100X205 CM. | ud | 1 | 3169.69 | 3169.69 |  | 0
| NEHAP0001 | ELEMENTOS DE CONTROL DE ACCESO A INSTALAR EN PUERTA | ud | 1 | 291.49 | 291.49 |  | 0
5.1.2.7 | EGBU-OC-CPED.7 | MONTAJES Y VARIOS
| NPMEMR010 | MONTAJE DE PEQUEÑO MATERIAL, EQUIPAMIENTO Y MOBILIARIO RETIRADO. (NOCTURNO) | ud | 1 | 218.78 | 218.78 |  | 0
| NPI05S020 | PLACA DE BALIZAMIENTO FOTOLUMINISCENTE 6 CM SOBRE PERFIL | m | 1 | 37.07 | 37.07 |  | 0
| NPAAIE010N | AYUDA DE ALBAÑILERÍA A LA INSTALACIÓN ELÉCTRICA. (NOCTURNO) | ud | 1 | 236.74 | 236.74 |  | 0
5.2 | IO.GB.2 | COMUNICACIONES Y CONTROL
5.2.1 | GB.CAT | CUARTO DE COMUNICACIONES
5.2.1.1 | GB CAT.01 | DESMONTAJES
| DESMON 01 | Desmontaje de Falso suelo existente | m2 | 16.8 | 37.66 | 632.69 |  | 0
| DESMON 02 | Desmontaje y situación prov. equip.en paramentos de CAT. | ml | 16 | 284.71 | 4555.36 |  | 0
| DESMON 03 | Desconexión e identificación de cableado | ud | 1 | 3324.72 | 3324.72 |  | 0
| DESMON 04 | Retirada de armarios vacios o en desuso del CAT | ud | 5 | 341.9 | 1709.5 |  | 0
| DESMON 05 | Retirada de Planta de Energía fuera de servicio. | ud | 1 | 472.88 | 472.88 |  | 0
5.2.1.2 | GB CAT.02 | ACONDICIONAMIENTO CAT
5.2.1.2.1 | GB CAT.02.1 | REUBICACIÓN Y ACONDICIONAMIENTO
| DIKWXX001 | Falso suelo de material inerte. | m2 | 16.8 | 114.75 | 1927.8 |  | 0
| DIKWXX005 | Bancada para rack. | ud | 7 | 182.75 | 1279.25 |  | 0
| DIKWXX122 | Canaleta de 300x100 mm. | m | 10 | 54.53 | 545.3 |  | 0
| I31ZKA003 | Bandeja perforada aislante libre de halógenos 300x60 mm y p.p. soportes | m | 15 | 46.76 | 701.4 |  | 0
| TRATRO01 | Trampilla de cierre para tronera | ud | 2 | 367.42 | 734.84 |  | 0
| DIKWXX052 | Armario de 19" de 42 UA (800x600) | ud | 1 | 1567.38 | 1567.38 |  | 0
| DIKWXX152 | Armario de 19" de 42 UA (600x600) | ud | 1 | 1357.38 | 1357.38 |  | 0
| DIKBEF001 | Bandejas enracables fijas para sujección de electrónica | ud | 4 | 29.58 | 118.32 |  | 0
| DIKMOV001 | Reubicación de armarios a posición definitiva dentro del CAT | ud | 2 | 716.52 | 1433.04 |  | 0
| ACOND.03 | Reinstalación de equipos en nuevos armarios técnicos. | ud | 2 | 3922.8 | 7845.6 |  | 0
| DIKALELR001 | Reinstalación cableado eléctrico equipamiento CAT | ud | 1 | 3805.2 | 3805.2 |  | 0
| I0RECOM6A23 | Reinstalación cableado comunicaciones equipamiento CAT | ud | 1 | 5379.15 | 5379.15 |  | 0
5.2.1.2.2 | CAT.02.2 | PLANTA DE ENERGÍA
| SEIPENCAT | Planta de Energía para CAT. | ud | 1 | 52185 | 52185 |  | 0
| DIKSXX520 | Integración del SAI y del armario de energía en la plataforma WIPE. | ud | 1 | 2386.86 | 2386.86 |  | 0
| DIKSXX900 | Pruebas p. serv. Sistema alimentación. | ud | 1 | 841.21 | 841.21 |  | 0
| DIKSXX950 | Documentación técnica del Sistema de Alimentación. | ud | 1 | 354.9 | 354.9 |  | 0
5.2.1.2.3 | CAT.02.3 | DESMONTAJE Y REINSTALACION CCAA
| CCAA001 | Desmontaje y reinstalación de elementos del Sistema de CCAA. | ud | 1 | 394.96 | 394.96 |  | 0
| DIKECX007 | Material auxiliar para Control de accesos. | ud | 1 | 48.63 | 48.63 |  | 0
| DIKECX009 | Conjunto accesorios sistema control de accesos. | ud | 1 | 950.88 | 950.88 |  | 0
| DIKECX900 | Pruebas y Programación. | ud | 1 | 367.5 | 367.5 |  | 0
5.2.1.3 | GB CAT.03 | VARIOS
| I04COM000 | Protocolo de pruebas de los sistemas de comunicaciones y control de estación con anterioridad al comienzo de los trabajos | ud | 1 | 813.75 | 813.75 |  | 0
| I04COM100 | Protocolo de pruebas de los sistemas de comunicaciones y control de estación a la finalización de los trabajos | ud | 1 | 1312.5 | 1312.5 |  | 0
5.2.2 | GB.PED | CUARTO CONTROL PUERTAS DE ANDÉN
5.2.2.1 | PED.01 | NUEVO CONTROL DE ACCESOS
| DIKECX002 | Control de accesos para cuartos técnicos. | ud | 1 | 3061.55 | 3061.55 |  | 0
| DIKECX005 | Cerradura eléctrica tipo maestrable. | ud | 1 | 518.19 | 518.19 |  | 0
| DIKECX007 | Material auxiliar para Control de accesos. | ud | 1 | 48.63 | 48.63 |  | 0
| DIKECX009 | Conjunto accesorios sistema control de accesos. | ud | 1 | 950.88 | 950.88 |  | 0
| RA.DIKEVA001 | Instalación y cableado. | ud | 1 | 498.75 | 498.75 |  | 0
| DIKECX900 | Pruebas y Programación. | ud | 1 | 367.5 | 367.5 |  | 0
| RA.DIKECX850 | Integración en Control_ID y TCE. | ud | 1 | 1181.25 | 1181.25 |  | 0
| RA.DIKECX950 | Documentación técnica del Sistema. | ud | 1 | 325.5 | 325.5 |  | 0
5.2.2.2 | PED.02 | VARIOS
| I31ZKA003 | Bandeja perforada aislante libre de halógenos 300x60 mm y p.p. soportes | m | 15 | 46.76 | 701.4 |  | 0
5.2.3 | GB.CAB | CABINA DE ANDÉN
| I04COM155 | Traslado equipamiento de cabina de andén. | ud | 1 | 1422.25 | 1422.25 |  | 0
| I04COM6A23 | Cable UTP Cat 6A 23 AWG. | m | 120 | 2.05 | 246 |  | 0
| I04COM11 | Roseta doble 2 tomas RJ45. | ud | 1 | 13.58 | 13.58 |  | 0
| TELIPSIP | Telefono IP | ud | 1 | 348.79 | 348.79 |  | 0
5.3 | IO.GB.3 | DISTRIBUCIÓN DE ENERGÍA
5.3.1 | IO.GB.3.1 | DESMONTAJES
| I31BDA098X0NE | Desconexión de circuitos/líneas en CGBT | u | 1 | 1652.81 | 1652.81 |  | 0
| I31VDA060NE | Desmontaje/reubicación de elementos | u | 1 | 3856.55 | 3856.55 |  | 0
| I31FBV106X1NE | Desmontaje de circuitos | u | 1 | 2754.68 | 2754.68 |  | 0
| I31OBV004NE | Retranqueo de Cableado a las nuevas canalizaciones | u | 1 | 1596.11 | 1596.11 |  | 0
5.3.2 | IO.GB.3.2 | CUADROS
| I31BBB00400L6T2NE | Modificaciones CGBT existente Tipo 2 | u | 1 | 4465.82 | 4465.82 |  | 0
| I31AWR002NE | Rótulos serigrafiados y esquema sinóptico en BT | u | 1 | 193.1 | 193.1 |  | 0
| I31DBX0030XNE | Modificación del programa estándar y puesta en servicio para armario de control B.T. | u | 1 | 4730.97 | 4730.97 |  | 0
| I31DBX001XXNE | Adaptación de CGBT y Armario de control BT para integración. Horario nocturno en estación. | u | 1 | 1829.84 | 1829.84 |  | 0
| I31DBX003XNE | Integración de modificaciones en CGBT en COMMIT | u | 1 | 3713.18 | 3713.18 |  | 0
| I31BDA013TX3NE | Cuadro secundario general de alumbrado y fuerza para cuartos técnicos | u | 3 | 493.75 | 1481.25 |  | 0
5.3.3 | IO.GB.3.3 | CABLEADO
| I31CBA002NE | Cable de Cu. de 1 x 2,5 mm². RZ1 (AS)-0.6/1KV. | m | 50 | 1.82 | 91 |  | 0
| I31CBG002NE | Cable Cu. de 3 G 2,5 mm². RZ1-K (AS)-0.6/1 KV. | m | 115 | 3.06 | 351.9 |  | 0
| I31CBG003NE | Cable Cu. de 3 G 4 mm². RZ1-K (AS)-0.6/1 KV. | m | 235 | 4.49 | 1055.15 |  | 0
| I31CBF004NE | Cable Cu. de 5 G 6 mm². RZ1-K (AS)-0.6/1 KV. | m | 180 | 8.74 | 1573.2 |  | 0
| I31CBF005NE | Cable Cu. de 5 G 10 mm². RZ1-K (AS)-0.6/1 KV. | m | 180 | 12.83 | 2309.4 |  | 0
| I31CBF006NE | Cable Cu. de 5 G 16 mm². RZ1-K (AS)-0.6/1 KV. | m | 180 | 18.14 | 3265.2 |  | 0
5.3.4 | IO.GB.3.4 | CANALIZACIONES
| I31ZKA004NE | Bandeja perforada aislante libre de halógenos 400x100 mm con tapa y p.p. soportes | m | 115 | 91.91 | 10569.65 |  | 0
| I31KBC117NE | Bandeja de rejilla 100x400 GC C7 | m | 50 | 147.17 | 7358.5 |  | 0
| DIDKTA004X0NE | Tubo rígido M20 libre de halogenos | m | 115 | 8.87 | 1020.05 |  | 0
| I310762NE | Tubo corrugado M25 libre de halogenos | m | 50 | 4.47 | 223.5 |  | 0
| I310766NE | Tubo corrugado doble capa M63 libre de halogenos | m | 50 | 8.27 | 413.5 |  | 0
| I31BJC001NE | Caja de derivación PVC estanca 80x80mm. | u | 5 | 6.01 | 30.05 |  | 0
| IFI310146NE | Canal libre de halógenos 50x100 con tapa | m | 10 | 45.4 | 454 |  | 0
5.3.5 | IO.GB.3.5 | ALUMBRADO
| I31EST041NE | Luminaria estanca LED. 15-50W 4000K. | u | 10 | 91.06 | 910.6 |  | 0
| I31LUMOC01NE | Luminaria empotrable LED 60x60 4000K | u | 2 | 307.67 | 615.34 |  | 0
| 131ILE006NE | Luminaria de emergencia LED 300 lm, 1h, NP, autotest | u | 3 | 77.12 | 231.36 |  | 0
| I31NWP010NE | Punto de luz sencillo instalación superficial | u | 3 | 90.16 | 270.48 |  | 0
5.3.6 | IO.GB.3.6 | INSTALACIÓN DE FUERZA
| I31NWS080NE | Base de enchufe schuko instalación superificial | u | 15 | 116.26 | 1743.9 |  | 0
| I31KD020NE | Kit puesto de trabajo eléctrico PVC superficie/empotrar 4 TC + 1-4 conectores voz/datos | u | 1 | 104.53 | 104.53 |  | 0
5.3.7 | IO.GB.3.7 | VARIOS
| I31BJW020XXL | Toma de datos y estudios de instalación eléctrica | u | 1 | 297.99 | 297.99 |  | 0
5.3.8 | IO.GB.3.8 | DFO Y LEGALIZACIONES
| I31VXX002 | Documentación final de la obra de las instalaciones de distribución de energía. | u | 1 | 525 | 525 |  | 0
| I31VM008 | Legalización y tramitación para puesta en servicio de modificación de la instalación eléctrica en LPC (<100 kW) | u | 1 | 702.5 | 702.5 |  | 0
5.4 | IO.GB.4 | CLIMATIZACIÓN
5.4.1 | CLI.01_GB | ESTADO ACTUAL
5.4.1.1 | CLI.01.01_GB | EQUIPOS CLIMATIZACIÓN
| I02MPV013 | Desmontaje y retirada de equipo de refrigeración de precisión existente | ud | 1 | 997.5 | 997.5 |  | 0
| I01PROVXX0120 | Equipo autónomo compacto portátil de A/A, solo FRIO, de potencia frigorífica 7300 W | ud | 1 | 3564.75 | 3564.75 |  | 0
5.4.2 | CLI.02_GB | ESTADO DEFINITIVO
5.4.2.1 | CLI.02.01_GB | INSTALACIONES ELECTROMECÁNICAS
5.4.2.1.1 | CLI.02.01.01_GB | INSTALACIÓN ELECTROMECÁNICA
| IO2MPE008CV | Unidad exterior miniVRF B/C, Inverter, de potencia frigorifica/calorifica nominal de 22,4 kW/22,4 kW | ud | 1 | 10716 | 10716 |  | 0
| IO2MDP015S | Unidad interior de conductos VRF de media presión, de potencia frigorifica/calorifica nominal de 1,7 kW/1,9 kW | ud | 1 | 1408.89 | 1408.89 |  | 0
| IO2MDP140S | Unidad interior de conductos VRF de media presión, de potencia frigorifica/calorifica nominal de 16,0 kW/18,0 kW | ud | 1 | 2500.89 | 2500.89 |  | 0
| IO2MDT06 | Lineas frigoríficas (líquido-gas) en cobre deshidratado, sin soldadura, de Ø3/8"-3/4" y 0,8/1,0 mm de espesor | m | 33 | 39.62 | 1307.46 |  | 0
| IO2MDT02 | Lineas frigoríficas (líquido-gas) en cobre deshidratado, sin soldadura, de Ø3/8"-5/8" y 0,8/1,0 mm de espesor | m | 13 | 37.75 | 490.75 |  | 0
| IO2MDT03 | Lineas frigoríficas (líquido-gas) en cobre deshidratado, sin soldadura, de Ø1/4"-1/2" y 0,8/0,8 mm de espesor | m | 39 | 34.37 | 1340.43 |  | 0
| I02MDC312 | Red de conductos rectangular, fabricado en lana mineral de alta densidad de e=25 mm | m2 | 15 | 65.48 | 982.2 |  | 0
| IO2MDC02 | Red de conductos de aire fabricada en chapa ac.galv., e=0,8 mm, con aislamiento térmico interior | m2 | 3.1 | 81.95 | 254.05 |  | 0
| I02MDRE | Rejilla de reticula con malla de protección anti-pájaros | ud | 1 | 120.04 | 120.04 |  | 0
| I02MDR900_250DD | Rejilla de impulsión de doble deflexión de 900x250mm, con regulador de caudal | ud | 1 | 217.47 | 217.47 |  | 0
| I02MDR300_150DD | Rejilla de impulsión de doble deflexión de 300x150mm, con regulador de caudal | ud | 1 | 79.38 | 79.38 |  | 0
| IO2EO005 | Canaleta de aluminio lacado e=2,0 mm | ml | 20 | 40.98 | 819.6 |  | 0
| IO2MDW001 | Red de tuberías de desagüe de condensados en PVC rígido, serie B, DN32 mm, e= 3 mm | m | 32 | 4.65 | 148.8 |  | 0
| IO2ECE031 | Canalización y cableado eléctrico de alimentación (fuerza) realizado en Cu. de 4 x 2,5 mm²+T, tipo RZ1-K (AS) - 0,6/1 kV | m | 17 | 9.44 | 160.48 |  | 0
| IO2ECE003.1 | Canalización y cableado eléctrico de alimentación (fuerza) realizado en Cu. de 2 x 4 mm²+T, tipo RZ1-K (AS) - 0,6/1 kV | m | 100 | 8.82 | 882 |  | 0
| IO2CS001 | Mando de control remoto de Tª ambiente, cableado, con sonda de temperatura integrada y programador horario-semanal | ud | 2 | 153.41 | 306.82 |  | 0
| IO2ECS001 | Canalización y cableado eléctrico de control realizado en Cu. de 2 x 1 mm², tipo RZ1-K (AS) - 0,6/1 kV | m | 30 | 6.79 | 203.7 |  | 0
5.4.2.1.2 | CLI.02.01.02_GB | CONTROL CENTRALIZADO
| IO2CC100 | Control centralizado de climatizacion | ud | 1 | 4459.77 | 4459.77 |  | 0
| IO2ECE002 | Canalización y cableado eléctrico de alimentación (fuerza) realizado en Cu. de 2 x 2,5 mm²+T, tipo RZ1-K (AS) - 0,6/1 kV | m | 15 | 7.32 | 109.8 |  | 0
| IO2CCS010 | Cable de red Ethernet (datos) realizado en cobre UTP, categoría 6, con p.p. de conectores RJ-45 | m | 50 | 1.97 | 98.5 |  | 0
| IO2CCS001 | Bus de comunicaciones y control realizado en Cu. de 2 x 1 mm², sin apantallar, tipo RZ1-K (AS) - 0,6/1 kV | m | 223 | 6.79 | 1514.17 |  | 0
5.4.2.2 | CLI.02.03_GB | VARIOS
| IO2EG001 | Cuadro eléctrico secundario de mando y protección para instalación de climatización y ventilación | ud | 1 | 971.25 | 971.25 |  | 0
| IO2EG033 | Bandeja aislante perforada de PVC, de 100x500 mm, para soporte de líneas frigoríficas y cableados eléctricos | ml | 16 | 71.46 | 1143.36 |  | 0
5.4.2.3 | CLI.02.04_GB | OBRA CIVIL AUXILIAR
| IO2AUX001 | Trabajos de Obra Civil auxiliar y ayudas de albañilería | ud | 1 | 892.5 | 892.5 |  | 0
| ED0650NP_ | Desmontaje paneles chapa vitrificada (nocturno) | m2 | 71 | 16.59 | 1177.89 |  | 0
| EVB0180_ | Reposición de paneles vitrificados s/material (nocturno) | m2 | 71 | 58.77 | 4172.67 |  | 0
| I02MDRE_pared | Rejilla de reticula | ud | 2 | 866.36 | 1732.72 |  | 0
5.4.2.4 | CLI.02.05_GB | LEGALIZACIÓN Y DFO
| IO2W010_M | Registro de la instalación de climatización y entrega de DFO | ud | 1 | 855.75 | 855.75 |  | 0
5.4.3 | CLI.03_GB | REVISIÓN Y LIMPIEZA DE EQUIPOS
| I02MTF21 | Filtro de partículas de aire, de eficiencia mínima G4, de 235x595 mm. (Horario nocturno restringido) | ud | 2 | 39.6 | 79.2 |  | 0
| I02MTF22 | Revisión y limpieza de filtros de aire existentes. (Horario nocturno restringido) | ud | 2 | 55.1 | 110.2 |  | 0
| I02MTF23 | Revisión y limpieza de filtros de aire existentes. (Horario nocturno restringido) | ud | 2 | 161.43 | 322.86 |  | 0
| I02MTF29 | Revisión y limpieza de ventilador de renovación de aire | ud | 1 | 209.16 | 209.16 |  | 0
| I02OE002 | Elementos de protección para los equipos de climatización | ud | 2 | 94.5 | 189 |  | 0
5.5 | IO.GB.5 | PROTECCIÓN CONTRA INCENDIOS
| I05DES000 | Desmontaje instalación de detección de incendios | ud | 2 | 505.05 | 1010.1 |  | 0
| I05MON000 | Montaje instalación de detección de incendios | ud | 2 | 505.05 | 1010.1 |  | 0
| I05DA220 | Módulo Transponder Analógico 4Z/2S | ud | 2 | 171.03 | 342.06 |  | 0
| I05DA044 | Fuente de Alimentación de 24V / 130W / 5A EN54-4A2 | ud | 1 | 799.54 | 799.54 |  | 0
| I05DA225 | Módulo Transponder de Control 240Vca (TAL) | ud | 2 | 105.11 | 210.22 |  | 0
| I05DA160 | Detector multisensor óptico-térmico con Voz y Flash | ud | 2 | 182.39 | 364.78 |  | 0
| I05DA110 | Pulsador de Alarma Analógico con cartel de señalización | ud | 1 | 79.47 | 79.47 |  | 0
| I05DA020 | Línea de alimentación 3x2.5 a Fuente de Alimentación - 230 Vca (AS+) | m | 150 | 4.92 | 738 |  | 0
| IO5DA035 | Línea de alimentación 3x2.5 a 24 Vcc desde F.A. a Vesdas, Módulos y D. Flujo | m | 50 | 4.92 | 246 |  | 0
| I05DS150 | Dispositivo de corte de equipos de ventilación | ud | 2 | 271.65 | 543.3 |  | 0
| I05DA030 | Lazo-Bus Detección Analógica entubado (AS+) 2x1,5mm² | m | 100 | 6.65 | 665 |  | 0
| I05DA240 | Programación de la Central de Detección de Incendios | ud | 1 | 540.75 | 540.75 |  | 0
| I05XE020 | Extintor CO2 - 5 kg | ud | 2 | 166.06 | 332.12 |  | 0
| I05DS170 | Configuración e integración TCE - Puesto Central (iconos) | ud | 1 | 2411.33 | 2411.33 |  | 0
| I05S106 | Cartel de señalización fotoluminiscente de 210x297 mm c/marco | ud | 2 | 49.35 | 98.7 |  | 0
6 | IO.VA | ESTACIÓN DE V. ALEIXANDRE
6.1 | IO.VA.1 | OBRA CIVIL
6.1.1 | EMET-OC-CC | CUARTO COMUNICACIONES
6.1.1.1 | EMET-OC-CC.1 | DESMONTAJES Y DEMOLICIONES
| ED0850 | DESMONTAJE DE PUERTA METÁLICA | ud | 1 | 59.19 | 59.19 |  | 0
| ED0340 | DESMONTAJE DE EXTINTOR Y ARMARIO | ud | 1 | 39.47 | 39.47 |  | 0
6.1.1.2 | EMET-OC-CC.3 | ALBAÑILERÍA, TABIQUERÍA Y SOLADOS
| NPGPRSS034 | PAVIMENTO VINÍLICO DE PVC ANTIDESLIZANTE EN ROLLO | m2 | 4 | 44.17 | 176.68 |  | 0
6.1.1.3 | EMET-OC-CC.4 | REVESTIMIENTOS (VITRIFICADOS, ALICATADOS Y PINTURAS)
| NPPEINST010 | PROTECCIÓN DE EQUIPOS E INSTALACIONES | ud | 1 | 266.33 | 266.33 |  | 0
| NPEB0080 | ESMALTE BLANCO BRILLO SOBRE AZULEJO/MARMOLINA EN PARAMENTO | m2 | 100 | 11.36 | 1136 |  | 0
| EB0130NP | PINTURA AL SILICATO EN FALSO TECHO | m2 | 40 | 30.96 | 1238.4 |  | 0
| EB0110 | PINTURA AL ESMALTE CARPINTERÍA METALICA S/MINIO | m2 | 5 | 11.3 | 56.5 |  | 0
6.1.1.4 | EMET-OC-CC.5 | CERRAJERÍA Y ESTRUCTURAS METÁLICAS
| NPESTINST010 | ESTRUCTURA DE PERFILES METÁLICOS PARA SOPORTE DE INSTALACIONES | ud | 1 | 276.49 | 276.49 |  | 0
6.1.1.5 | EMET-OC-CC.6 | CARPINTERÍA METÁLICA
| EHAP0100 | PUERTA CORTAFUEGO RF-90 UNA HOJA | ud | 1 | 1220.56 | 1220.56 |  | 0
| NEHAP0001 | ELEMENTOS DE CONTROL DE ACCESO A INSTALAR EN PUERTA | ud | 1 | 291.49 | 291.49 |  | 0
6.1.1.6 | EMET-OC-CC.7 | MONTAJES Y VARIOS
| NPI05S020 | PLACA DE BALIZAMIENTO FOTOLUMINISCENTE 6 CM SOBRE PERFIL | m | 1 | 37.07 | 37.07 |  | 0
| NPAAIE010N | AYUDA DE ALBAÑILERÍA A LA INSTALACIÓN ELÉCTRICA. (NOCTURNO) | ud | 1 | 236.74 | 236.74 |  | 0
6.1.2 | EMET-OC-CE | CUARTO ENCLAVAMIENTO
6.1.2.1 | EMET-OC-CE.1 | DESMONTAJES Y DEMOLICIONES
| ED0850 | DESMONTAJE DE PUERTA METÁLICA | ud | 1 | 59.19 | 59.19 |  | 0
| ED0340 | DESMONTAJE DE EXTINTOR Y ARMARIO | ud | 1 | 39.47 | 39.47 |  | 0
6.1.2.2 | EMET-OC-CE.3 | ALBAÑILERÍA, TABIQUERÍA Y SOLADOS
| NPGPRSS034 | PAVIMENTO VINÍLICO DE PVC ANTIDESLIZANTE EN ROLLO | m2 | 40 | 44.17 | 1766.8 |  | 0
6.1.2.3 | EMET-OC-CE.4 | REVESTIMIENTOS (VITRIFICADOS, ALICATADOS Y PINTURAS)
| NPPEINST010 | PROTECCIÓN DE EQUIPOS E INSTALACIONES | ud | 1 | 266.33 | 266.33 |  | 0
| NPEB0080 | ESMALTE BLANCO BRILLO SOBRE AZULEJO/MARMOLINA EN PARAMENTO | m2 | 100 | 11.36 | 1136 |  | 0
| EB0130NP | PINTURA AL SILICATO EN FALSO TECHO | m2 | 40 | 30.96 | 1238.4 |  | 0
| EB0110 | PINTURA AL ESMALTE CARPINTERÍA METALICA S/MINIO | m2 | 5 | 11.3 | 56.5 |  | 0
6.1.2.4 | EMET-OC-CE.5 | CERRAJERÍA Y ESTRUCTURAS METÁLICAS
| NPESTINST010 | ESTRUCTURA DE PERFILES METÁLICOS PARA SOPORTE DE INSTALACIONES | ud | 1 | 276.49 | 276.49 |  | 0
6.1.2.5 | EMET-OC-CE.6 | CARPINTERÍA METÁLICA
| EHAP0100 | PUERTA CORTAFUEGO RF-90 UNA HOJA | ud | 1 | 1220.56 | 1220.56 |  | 0
| NEHAP0001 | ELEMENTOS DE CONTROL DE ACCESO A INSTALAR EN PUERTA | ud | 1 | 291.49 | 291.49 |  | 0
6.1.2.6 | EMET-OC-CE.7 | MONTAJES Y VARIOS
| NPAAIE010N | AYUDA DE ALBAÑILERÍA A LA INSTALACIÓN ELÉCTRICA. (NOCTURNO) | ud | 1 | 236.74 | 236.74 |  | 0
6.2 | IO.VA.2 | COMUNICACIONES Y CONTROL
6.2.1 | VA.CAT | CUARTO DE COMUNICACIONES
6.2.1.1 | VA CAT.01 | DESMONTAJES
| DESMON 01 | Desmontaje de Falso suelo existente | m2 | 16.8 | 37.66 | 632.69 |  | 0
| DESMON 02 | Desmontaje y situación prov. equip.en paramentos de CAT. | ml | 16 | 284.71 | 4555.36 |  | 0
| DESMON 03 | Desconexión e identificación de cableado | ud | 1 | 3324.72 | 3324.72 |  | 0
| DESMON 04 | Retirada de armarios vacios o en desuso del CAT | ud | 5 | 341.9 | 1709.5 |  | 0
| DESMON 05 | Retirada de Planta de Energía fuera de servicio. | ud | 1 | 472.88 | 472.88 |  | 0
6.2.1.2 | VA CAT.02 | ACONDICIONAMIENTO CAT
6.2.1.2.1 | VA CAT.02.1 | REUBICACIÓN Y ACONDICIONAMIENTO
| DIKWXX001 | Falso suelo de material inerte. | m2 | 16.8 | 114.75 | 1927.8 |  | 0
| DIKWXX005 | Bancada para rack. | ud | 8 | 182.75 | 1462 |  | 0
| DIKWXX122 | Canaleta de 300x100 mm. | m | 10 | 54.53 | 545.3 |  | 0
| I31ZKA003 | Bandeja perforada aislante libre de halógenos 300x60 mm y p.p. soportes | m | 15 | 46.76 | 701.4 |  | 0
| TRATRO01 | Trampilla de cierre para tronera | ud | 2 | 367.42 | 734.84 |  | 0
| DIKWXX052 | Armario de 19" de 42 UA (800x600) | ud | 1 | 1567.38 | 1567.38 |  | 0
| DIKWXX152 | Armario de 19" de 42 UA (600x600) | ud | 1 | 1357.38 | 1357.38 |  | 0
| DIKBEF001 | Bandejas enracables fijas para sujección de electrónica | ud | 4 | 29.58 | 118.32 |  | 0
| DIKMOV001 | Reubicación de armarios a posición definitiva dentro del CAT | ud | 1 | 716.52 | 716.52 |  | 0
| ACOND.03 | Reinstalación de equipos en nuevos armarios técnicos. | ud | 2 | 3922.8 | 7845.6 |  | 0
| DIKALELR001 | Reinstalación cableado eléctrico equipamiento CAT | ud | 1 | 3805.2 | 3805.2 |  | 0
| I0RECOM6A23 | Reinstalación cableado comunicaciones equipamiento CAT | ud | 1 | 5379.15 | 5379.15 |  | 0
6.2.1.2.2 | CAT.02.2 | PLANTA DE ENERGÍA
| SEIPENCAT | Planta de Energía para CAT. | ud | 1 | 52185 | 52185 |  | 0
| DIKSXX520 | Integración del SAI y del armario de energía en la plataforma WIPE. | ud | 1 | 2386.86 | 2386.86 |  | 0
| DIKSXX900 | Pruebas p. serv. Sistema alimentación. | ud | 1 | 841.21 | 841.21 |  | 0
| DIKSXX950 | Documentación técnica del Sistema de Alimentación. | ud | 1 | 354.9 | 354.9 |  | 0
6.2.1.2.3 | CAT.02.3 | DESMONTAJE Y REINSTALACION CCAA
| CCAA001 | Desmontaje y reinstalación de elementos del Sistema de CCAA. | ud | 1 | 394.96 | 394.96 |  | 0
| DIKECX007 | Material auxiliar para Control de accesos. | ud | 1 | 48.63 | 48.63 |  | 0
| DIKECX009 | Conjunto accesorios sistema control de accesos. | ud | 1 | 950.88 | 950.88 |  | 0
| DIKECX900 | Pruebas y Programación. | ud | 1 | 367.5 | 367.5 |  | 0
6.2.1.3 | VA CAT.03 | VARIOS
| I04COM000 | Protocolo de pruebas de los sistemas de comunicaciones y control de estación con anterioridad al comienzo de los trabajos | ud | 1 | 813.75 | 813.75 |  | 0
| I04COM100 | Protocolo de pruebas de los sistemas de comunicaciones y control de estación a la finalización de los trabajos | ud | 1 | 1312.5 | 1312.5 |  | 0
6.2.2 | VA.CE | CUARTO DE ENCLAVAMIENTO
6.2.2.1 | CE.01 | DESMONTAJE Y REINSTALACION CCAA
| CCAA001 | Desmontaje y reinstalación de elementos del Sistema de CCAA. | ud | 1 | 394.96 | 394.96 |  | 0
| DIKECX007 | Material auxiliar para Control de accesos. | ud | 1 | 48.63 | 48.63 |  | 0
| DIKECX009 | Conjunto accesorios sistema control de accesos. | ud | 1 | 950.88 | 950.88 |  | 0
| DIKECX900 | Pruebas y Programación. | ud | 1 | 367.5 | 367.5 |  | 0
6.2.2.2 | CE.02 | VARIOS
| DIKWXX122 | Canaleta de 300x100 mm. | m | 17 | 54.53 | 927.01 |  | 0
| I31ZKA003 | Bandeja perforada aislante libre de halógenos 300x60 mm y p.p. soportes | m | 17 | 46.76 | 794.92 |  | 0
| TRATRO01 | Trampilla de cierre para tronera | ud | 2 | 367.42 | 734.84 |  | 0
6.3 | IO.VA.3 | DISTRIBUCIÓN DE ENERGÍA
6.3.1 | IO.VA.3.1 | DESMONTAJES
| I31BDA098X0NE | Desconexión de circuitos/líneas en CGBT | u | 1 | 1652.81 | 1652.81 |  | 0
| I31VDA060NE | Desmontaje/reubicación de elementos | u | 1 | 3856.55 | 3856.55 |  | 0
| I31FBV106X1NE | Desmontaje de circuitos | u | 1 | 2754.68 | 2754.68 |  | 0
| I31OBV004NE | Retranqueo de Cableado a las nuevas canalizaciones | u | 1 | 1596.11 | 1596.11 |  | 0
6.3.2 | IO.VA.3.2 | CUADROS
| I31BBB00400L6T1NE | Modificaciones CGBT existente Tipo 1 | u | 1 | 4615.34 | 4615.34 |  | 0
| I31AWR002NE | Rótulos serigrafiados y esquema sinóptico en BT | u | 1 | 193.1 | 193.1 |  | 0
| I31DBX0030XNE | Modificación del programa estándar y puesta en servicio para armario de control B.T. | u | 1 | 4730.97 | 4730.97 |  | 0
| I31DBX001XXNE | Adaptación de CGBT y Armario de control BT para integración. Horario nocturno en estación. | u | 1 | 1829.84 | 1829.84 |  | 0
| I31DBX003XNE | Integración de modificaciones en CGBT en COMMIT | u | 1 | 3713.18 | 3713.18 |  | 0
| I31BDA013TX3NE | Cuadro secundario general de alumbrado y fuerza para cuartos técnicos | u | 2 | 493.75 | 987.5 |  | 0
6.3.3 | IO.VA.3.3 | CABLEADO
| I31CBA002NE | Cable de Cu. de 1 x 2,5 mm². RZ1 (AS)-0.6/1KV. | m | 50 | 1.82 | 91 |  | 0
| I31CBG002NE | Cable Cu. de 3 G 2,5 mm². RZ1-K (AS)-0.6/1 KV. | m | 100 | 3.06 | 306 |  | 0
| I31CBG003NE | Cable Cu. de 3 G 4 mm². RZ1-K (AS)-0.6/1 KV. | m | 220 | 4.49 | 987.8 |  | 0
| I31CBF004NE | Cable Cu. de 5 G 6 mm². RZ1-K (AS)-0.6/1 KV. | m | 180 | 8.74 | 1573.2 |  | 0
| I31CBF005NE | Cable Cu. de 5 G 10 mm². RZ1-K (AS)-0.6/1 KV. | m | 180 | 12.83 | 2309.4 |  | 0
| I31CBA007NE | Cable de Cu. de 1 x 25 mm². RZ1 (AS)-0.6/1KV. | m | 900 | 7 | 6300 |  | 0
6.3.4 | IO.VA.3.4 | CANALIZACIONES
| I31ZKA004NE | Bandeja perforada aislante libre de halógenos 400x100 mm con tapa y p.p. soportes | m | 100 | 91.91 | 9191 |  | 0
| I31KBC117NE | Bandeja de rejilla 100x400 GC C7 | m | 50 | 147.17 | 7358.5 |  | 0
| DIDKTA004X0NE | Tubo rígido M20 libre de halogenos | m | 100 | 8.87 | 887 |  | 0
| I310762NE | Tubo corrugado M25 libre de halogenos | m | 50 | 4.47 | 223.5 |  | 0
| I310766NE | Tubo corrugado doble capa M63 libre de halogenos | m | 50 | 8.27 | 413.5 |  | 0
| I31BJC001NE | Caja de derivación PVC estanca 80x80mm. | u | 4 | 6.01 | 24.04 |  | 0
| IFI310146NE | Canal libre de halógenos 50x100 con tapa | m | 10 | 45.4 | 454 |  | 0
6.3.5 | IO.VA.3.5 | ALUMBRADO
| I31EST041NE | Luminaria estanca LED. 15-50W 4000K. | u | 8 | 91.06 | 728.48 |  | 0
| I31LUMOC01NE | Luminaria empotrable LED 60x60 4000K | u | 2 | 307.67 | 615.34 |  | 0
| 131ILE006NE | Luminaria de emergencia LED 300 lm, 1h, NP, autotest | u | 2 | 77.12 | 154.24 |  | 0
| I31NWP010NE | Punto de luz sencillo instalación superficial | u | 2 | 90.16 | 180.32 |  | 0
6.3.6 | IO.VA.3.6 | INSTALACIÓN DE FUERZA
| I31NWS080NE | Base de enchufe schuko instalación superificial | u | 12 | 116.26 | 1395.12 |  | 0
| I31KD020NE | Kit puesto de trabajo eléctrico PVC superficie/empotrar 4 TC + 1-4 conectores voz/datos | u | 1 | 104.53 | 104.53 |  | 0
6.3.7 | IO.VA.3.7 | VARIOS
| I31BJW020XXL | Toma de datos y estudios de instalación eléctrica | u | 1 | 297.99 | 297.99 |  | 0
6.3.8 | IO.VA.3.8 | DFO Y LEGALIZACIONES
| I31VXX002 | Documentación final de la obra de las instalaciones de distribución de energía. | u | 1 | 525 | 525 |  | 0
| I31VM008 | Legalización y tramitación para puesta en servicio de modificación de la instalación eléctrica en LPC (<100 kW) | u | 1 | 702.5 | 702.5 |  | 0
6.4 | IO.VA.4 | CLIMATIZACIÓN
6.4.1 | CLI.01_VA | ESTADO ACTUAL
6.4.1.1 | CLI.01.01_VA | EQUIPOS CLIMATIZACIÓN
| I02MPV013 | Desmontaje y retirada de equipo de refrigeración de precisión existente | ud | 2 | 997.5 | 1995 |  | 0
| I01PROVXX0120 | Equipo autónomo compacto portátil de A/A, solo FRIO, de potencia frigorífica 7300 W | ud | 2 | 3564.75 | 7129.5 |  | 0
6.4.2 | CLI.02_VA | ESTADO DEFINITIVO
6.4.2.1 | CLI.02.01_VA | INSTALACIONES ELECTROMECÁNICAS
6.4.2.1.1 | CLI.02.01.01_VA | INSTALACIÓN ELECTROMECÁNICA
| IO2MPE012CV | Unidad exterior miniVRF B/C, Inverter, de potencia frigorifica/calorifica nominal de 33,5 kW/33,5 kW | ud | 1 | 13952.52 | 13952.52 |  | 0
| IO2MDP140S | Unidad interior de conductos VRF de media presión, de potencia frigorifica/calorifica nominal de 16,0 kW/18,0 kW | ud | 2 | 2500.89 | 5001.78 |  | 0
| IO2MDT01 | Lineas frigoríficas (líquido-gas) en cobre deshidratado, sin soldadura, de Ø1/2"-1"1/8 y 0,8/1,0 mm de espesor | m | 38 | 57.82 | 2197.16 |  | 0
| IO2MDT02 | Lineas frigoríficas (líquido-gas) en cobre deshidratado, sin soldadura, de Ø3/8"-5/8" y 0,8/1,0 mm de espesor | m | 59 | 37.75 | 2227.25 |  | 0
| I02MDC312 | Red de conductos rectangular, fabricado en lana mineral de alta densidad de e=25 mm | m2 | 15 | 65.48 | 982.2 |  | 0
| IO2MDC02 | Red de conductos de aire fabricada en chapa ac.galv., e=0,8 mm, con aislamiento térmico interior | m2 | 4.2 | 81.95 | 344.19 |  | 0
| I02MDRE | Rejilla de reticula con malla de protección anti-pájaros | ud | 1 | 120.04 | 120.04 |  | 0
| I02MDR900_250DD | Rejilla de impulsión de doble deflexión de 900x250mm, con regulador de caudal | ud | 2 | 217.47 | 434.94 |  | 0
| IO2EO005 | Canaleta de aluminio lacado e=2,0 mm | ml | 20 | 40.98 | 819.6 |  | 0
| IO2MDW001 | Red de tuberías de desagüe de condensados en PVC rígido, serie B, DN32 mm, e= 3 mm | m | 32 | 4.65 | 148.8 |  | 0
| IO2ECE032 | Canalización y cableado eléctrico de alimentación (fuerza) realizado en Cu. de 4 x 4 mm²+T, tipo RZ1-K (AS) - 0,6/1 kV | m | 17 | 10.76 | 182.92 |  | 0
| IO2ECE003.2 | Canalización y cableado eléctrico de alimentación (fuerza) realizado en Cu. de 2 x 6 mm²+T, tipo RZ1-K (AS) - 0,6/1 kV | m | 100 | 9.16 | 916 |  | 0
| IO2CS001 | Mando de control remoto de Tª ambiente, cableado, con sonda de temperatura integrada y programador horario-semanal | ud | 2 | 153.41 | 306.82 |  | 0
| IO2ECS001 | Canalización y cableado eléctrico de control realizado en Cu. de 2 x 1 mm², tipo RZ1-K (AS) - 0,6/1 kV | m | 30 | 6.79 | 203.7 |  | 0
6.4.2.1.2 | CLI.02.01.02_VA | CONTROL CENTRALIZADO
| IO2CC100 | Control centralizado de climatizacion | ud | 1 | 4459.77 | 4459.77 |  | 0
| IO2ECE002 | Canalización y cableado eléctrico de alimentación (fuerza) realizado en Cu. de 2 x 2,5 mm²+T, tipo RZ1-K (AS) - 0,6/1 kV | m | 15 | 7.32 | 109.8 |  | 0
| IO2CCS010 | Cable de red Ethernet (datos) realizado en cobre UTP, categoría 6, con p.p. de conectores RJ-45 | m | 68 | 1.97 | 133.96 |  | 0
| IO2CCS001 | Bus de comunicaciones y control realizado en Cu. de 2 x 1 mm², sin apantallar, tipo RZ1-K (AS) - 0,6/1 kV | m | 247 | 6.79 | 1677.13 |  | 0
6.4.2.2 | CLI.02.03_VA | VARIOS
| IO2EG001 | Cuadro eléctrico secundario de mando y protección para instalación de climatización y ventilación | ud | 1 | 971.25 | 971.25 |  | 0
| IO2EG033 | Bandeja aislante perforada de PVC, de 100x500 mm, para soporte de líneas frigoríficas y cableados eléctricos | ml | 45 | 71.46 | 3215.7 |  | 0
6.4.2.3 | CLI.02.04_VA | OBRA CIVIL AUXILIAR
| IO2AUX001 | Trabajos de Obra Civil auxiliar y ayudas de albañilería | ud | 1 | 892.5 | 892.5 |  | 0
| IO2AUX002 | Trabajos auxiliares instalación climatización | ud | 1 | 1501.5 | 1501.5 |  | 0
| I02MDRE_pared | Rejilla de reticula | ud | 2 | 866.36 | 1732.72 |  | 0
6.4.2.4 | CLI.02.05_VA | LEGALIZACIÓN Y DFO
| IO2W010_M | Registro de la instalación de climatización y entrega de DFO | ud | 1 | 855.75 | 855.75 |  | 0
6.4.3 | CLI.03_VA | REVISIÓN Y LIMPIEZA DE EQUIPOS
| I02MTF21 | Filtro de partículas de aire, de eficiencia mínima G4, de 235x595 mm. (Horario nocturno restringido) | ud | 2 | 39.6 | 79.2 |  | 0
| I02MTF22 | Revisión y limpieza de filtros de aire existentes. (Horario nocturno restringido) | ud | 2 | 55.1 | 110.2 |  | 0
| I02MTF23 | Revisión y limpieza de filtros de aire existentes. (Horario nocturno restringido) | ud | 2 | 161.43 | 322.86 |  | 0
| I02MTF29 | Revisión y limpieza de ventilador de renovación de aire | ud | 2 | 209.16 | 418.32 |  | 0
| I02OE002 | Elementos de protección para los equipos de climatización | ud | 2 | 94.5 | 189 |  | 0
6.5 | IO.VA.5 | PROTECCIÓN CONTRA INCENDIOS
| I05DES000 | Desmontaje instalación de detección de incendios | ud | 2 | 505.05 | 1010.1 |  | 0
| I05MON000 | Montaje instalación de detección de incendios | ud | 2 | 505.05 | 1010.1 |  | 0
| I05DA220 | Módulo Transponder Analógico 4Z/2S | ud | 2 | 171.03 | 342.06 |  | 0
| I05DA044 | Fuente de Alimentación de 24V / 130W / 5A EN54-4A2 | ud | 1 | 799.54 | 799.54 |  | 0
| I05DA225 | Módulo Transponder de Control 240Vca (TAL) | ud | 2 | 105.11 | 210.22 |  | 0
| I05DA020 | Línea de alimentación 3x2.5 a Fuente de Alimentación - 230 Vca (AS+) | m | 150 | 4.92 | 738 |  | 0
| IO5DA035 | Línea de alimentación 3x2.5 a 24 Vcc desde F.A. a Vesdas, Módulos y D. Flujo | m | 50 | 4.92 | 246 |  | 0
| I05DS150 | Dispositivo de corte de equipos de ventilación | ud | 2 | 271.65 | 543.3 |  | 0
| I05DA030 | Lazo-Bus Detección Analógica entubado (AS+) 2x1,5mm² | m | 100 | 6.65 | 665 |  | 0
| I05DA240 | Programación de la Central de Detección de Incendios | ud | 1 | 540.75 | 540.75 |  | 0
| I05XE020 | Extintor CO2 - 5 kg | ud | 2 | 166.06 | 332.12 |  | 0
| I05S020 | Placa de balizamiento fotoluminiscente 6 cm sobre perfil | m | 10 | 37.07 | 370.7 |  | 0
| I05S106 | Cartel de señalización fotoluminiscente de 210x297 mm c/marco | ud | 2 | 49.35 | 98.7 |  | 0
7 | IO.CU | ESTACIÓN DE C. UNIVERSITARIA
7.1 | IO.CU.1 | OBRA CIVIL
7.1.1 | ECUN-OC-CC | CUARTO COMUNICACIONES
7.1.1.1 | ECUN-OC-CC.1 | DESMONTAJES Y DEMOLICIONES
| ED0850 | DESMONTAJE DE PUERTA METÁLICA | ud | 1 | 59.19 | 59.19 |  | 0
| ED0340 | DESMONTAJE DE EXTINTOR Y ARMARIO | ud | 1 | 39.47 | 39.47 |  | 0
7.1.1.2 | ECUN-OC-CC.3 | ALBAÑILERÍA, TABIQUERÍA Y SOLADOS
| NPGPRSS034 | PAVIMENTO VINÍLICO DE PVC ANTIDESLIZANTE EN ROLLO | m2 | 4 | 44.17 | 176.68 |  | 0
7.1.1.3 | ECUN-OC-CC.4 | REVESTIMIENTOS (VITRIFICADOS, ALICATADOS Y PINTURAS)
| NPPEINST010 | PROTECCIÓN DE EQUIPOS E INSTALACIONES | ud | 1 | 266.33 | 266.33 |  | 0
| NPEB0080 | ESMALTE BLANCO BRILLO SOBRE AZULEJO/MARMOLINA EN PARAMENTO | m2 | 100 | 11.36 | 1136 |  | 0
| EB0130NP | PINTURA AL SILICATO EN FALSO TECHO | m2 | 40 | 30.96 | 1238.4 |  | 0
| EB0110 | PINTURA AL ESMALTE CARPINTERÍA METALICA S/MINIO | m2 | 5 | 11.3 | 56.5 |  | 0
7.1.1.4 | ECUN-OC-CC.5 | CERRAJERÍA Y ESTRUCTURAS METÁLICAS
| NPESTINST010 | ESTRUCTURA DE PERFILES METÁLICOS PARA SOPORTE DE INSTALACIONES | ud | 1 | 276.49 | 276.49 |  | 0
7.1.1.5 | ECUN-OC-CC.6 | CARPINTERÍA METÁLICA
| EHAP0100 | PUERTA CORTAFUEGO RF-90 UNA HOJA | ud | 1 | 1220.56 | 1220.56 |  | 0
| NEHAP0001 | ELEMENTOS DE CONTROL DE ACCESO A INSTALAR EN PUERTA | ud | 1 | 291.49 | 291.49 |  | 0
7.1.1.6 | ECUN-OC-CC.7 | MONTAJES Y VARIOS
| NPI05S020 | PLACA DE BALIZAMIENTO FOTOLUMINISCENTE 6 CM SOBRE PERFIL | m | 1 | 37.07 | 37.07 |  | 0
| NPAAIE010N | AYUDA DE ALBAÑILERÍA A LA INSTALACIÓN ELÉCTRICA. (NOCTURNO) | ud | 1 | 236.74 | 236.74 |  | 0
7.1.2 | ECUN-OC-CE | CUARTO ENCLAVAMIENTO
7.1.2.1 | ECUN-OC-CE.1 | DESMONTAJES Y DEMOLICIONES
| ED0850 | DESMONTAJE DE PUERTA METÁLICA | ud | 1 | 59.19 | 59.19 |  | 0
| ED0340 | DESMONTAJE DE EXTINTOR Y ARMARIO | ud | 1 | 39.47 | 39.47 |  | 0
7.1.2.2 | ECUN-OC-CE.2 | IMPERMEABILIZACIÓN Y TECHOS
| NPEI001 | IMPERMEABILIZACIÓN DE PARAMENTOS VERT./HOR. EN GALERÍAS, POZOS Y FOSOS | m2 | 40 | 182.05 | 7282 |  | 0
7.1.2.3 | ECUN-OC-CE.4 | REVESTIMIENTOS (VITRIFICADOS, ALICATADOS Y PINTURAS)
| NPPEINST010 | PROTECCIÓN DE EQUIPOS E INSTALACIONES | ud | 1 | 266.33 | 266.33 |  | 0
| NPEB0080 | ESMALTE BLANCO BRILLO SOBRE AZULEJO/MARMOLINA EN PARAMENTO | m2 | 100 | 11.36 | 1136 |  | 0
| EB0110 | PINTURA AL ESMALTE CARPINTERÍA METALICA S/MINIO | m2 | 5 | 11.3 | 56.5 |  | 0
7.1.2.4 | ECUN-OC-CE.5 | CERRAJERÍA Y ESTRUCTURAS METÁLICAS
| NPESTINST010 | ESTRUCTURA DE PERFILES METÁLICOS PARA SOPORTE DE INSTALACIONES | ud | 1 | 276.49 | 276.49 |  | 0
7.1.2.5 | ECUN-OC-CE.6 | CARPINTERÍA METÁLICA
| EHAP0100 | PUERTA CORTAFUEGO RF-90 UNA HOJA | ud | 1 | 1220.56 | 1220.56 |  | 0
| NEHAP0001 | ELEMENTOS DE CONTROL DE ACCESO A INSTALAR EN PUERTA | ud | 1 | 291.49 | 291.49 |  | 0
7.1.2.6 | ECUN-OC-CE.7 | MONTAJES Y VARIOS
| NPAAIE010N | AYUDA DE ALBAÑILERÍA A LA INSTALACIÓN ELÉCTRICA. (NOCTURNO) | ud | 1 | 236.74 | 236.74 |  | 0
7.2 | IO.CU.2 | COMUNICACIONES Y CONTROL
7.2.1 | CU.CAT | CUARTO DE COMUNICACIONES
7.2.1.1 | CU CAT.01 | DESMONTAJES
| DESMON 01 | Desmontaje de Falso suelo existente | m2 | 16.8 | 37.66 | 632.69 |  | 0
| DESMON 02 | Desmontaje y situación prov. equip.en paramentos de CAT. | ml | 16 | 284.71 | 4555.36 |  | 0
| DESMON 03 | Desconexión e identificación de cableado | ud | 1 | 3324.72 | 3324.72 |  | 0
| DESMON 04 | Retirada de armarios vacios o en desuso del CAT | ud | 5 | 341.9 | 1709.5 |  | 0
| DESMON 05 | Retirada de Planta de Energía fuera de servicio. | ud | 1 | 472.88 | 472.88 |  | 0
7.2.1.2 | CU CAT.02 | ACONDICIONAMIENTO CAT
7.2.1.2.1 | CU CAT.02.1 | REUBICACIÓN Y ACONDICIONAMIENTO
| DIKWXX001 | Falso suelo de material inerte. | m2 | 16.8 | 114.75 | 1927.8 |  | 0
| DIKWXX005 | Bancada para rack. | ud | 9 | 182.75 | 1644.75 |  | 0
| DIKWXX122 | Canaleta de 300x100 mm. | m | 10 | 54.53 | 545.3 |  | 0
| I31ZKA003 | Bandeja perforada aislante libre de halógenos 300x60 mm y p.p. soportes | m | 15 | 46.76 | 701.4 |  | 0
| TRATRO01 | Trampilla de cierre para tronera | ud | 2 | 367.42 | 734.84 |  | 0
| DIKWXX052 | Armario de 19" de 42 UA (800x600) | ud | 1 | 1567.38 | 1567.38 |  | 0
| DIKWXX152 | Armario de 19" de 42 UA (600x600) | ud | 2 | 1357.38 | 2714.76 |  | 0
| DIKBEF001 | Bandejas enracables fijas para sujección de electrónica | ud | 6 | 29.58 | 177.48 |  | 0
| DIKMOV001 | Reubicación de armarios a posición definitiva dentro del CAT | ud | 1 | 716.52 | 716.52 |  | 0
| ACOND.03 | Reinstalación de equipos en nuevos armarios técnicos. | ud | 3 | 3922.8 | 11768.4 |  | 0
| DIKALELR001 | Reinstalación cableado eléctrico equipamiento CAT | ud | 1 | 3805.2 | 3805.2 |  | 0
| I0RECOM6A23 | Reinstalación cableado comunicaciones equipamiento CAT | ud | 1 | 5379.15 | 5379.15 |  | 0
7.2.1.2.2 | CAT.02.2 | PLANTA DE ENERGÍA
| SEIPENCAT | Planta de Energía para CAT. | ud | 1 | 52185 | 52185 |  | 0
| DIKSXX520 | Integración del SAI y del armario de energía en la plataforma WIPE. | ud | 1 | 2386.86 | 2386.86 |  | 0
| DIKSXX900 | Pruebas p. serv. Sistema alimentación. | ud | 1 | 841.21 | 841.21 |  | 0
| DIKSXX950 | Documentación técnica del Sistema de Alimentación. | ud | 1 | 354.9 | 354.9 |  | 0
7.2.1.2.3 | CAT.02.3 | DESMONTAJE Y REINSTALACION CCAA
| CCAA001 | Desmontaje y reinstalación de elementos del Sistema de CCAA. | ud | 1 | 394.96 | 394.96 |  | 0
| DIKECX007 | Material auxiliar para Control de accesos. | ud | 1 | 48.63 | 48.63 |  | 0
| DIKECX009 | Conjunto accesorios sistema control de accesos. | ud | 1 | 950.88 | 950.88 |  | 0
| DIKECX900 | Pruebas y Programación. | ud | 1 | 367.5 | 367.5 |  | 0
7.2.1.3 | CU CAT.03 | VARIOS
| I04COM000 | Protocolo de pruebas de los sistemas de comunicaciones y control de estación con anterioridad al comienzo de los trabajos | ud | 1 | 813.75 | 813.75 |  | 0
| I04COM100 | Protocolo de pruebas de los sistemas de comunicaciones y control de estación a la finalización de los trabajos | ud | 1 | 1312.5 | 1312.5 |  | 0
7.2.2 | CU.CE | CUARTO DE ENCLAVAMIENTO
7.2.2.1 | CE.01 | DESMONTAJE Y REINSTALACION CCAA
| CCAA001 | Desmontaje y reinstalación de elementos del Sistema de CCAA. | ud | 1 | 394.96 | 394.96 |  | 0
| DIKECX007 | Material auxiliar para Control de accesos. | ud | 1 | 48.63 | 48.63 |  | 0
| DIKECX009 | Conjunto accesorios sistema control de accesos. | ud | 1 | 950.88 | 950.88 |  | 0
| DIKECX900 | Pruebas y Programación. | ud | 1 | 367.5 | 367.5 |  | 0
7.2.2.2 | CE.02 | VARIOS
| DIKWXX122 | Canaleta de 300x100 mm. | m | 17 | 54.53 | 927.01 |  | 0
| I31ZKA003 | Bandeja perforada aislante libre de halógenos 300x60 mm y p.p. soportes | m | 17 | 46.76 | 794.92 |  | 0
| TRATRO01 | Trampilla de cierre para tronera | ud | 2 | 367.42 | 734.84 |  | 0
7.3 | IO.CU.3 | DISTRIBUCIÓN DE ENERGÍA
7.3.1 | IO.CU.3.1 | DESMONTAJES
| I31BDA098X0NE | Desconexión de circuitos/líneas en CGBT | u | 1 | 1652.81 | 1652.81 |  | 0
| I31VDA060NE | Desmontaje/reubicación de elementos | u | 1 | 3856.55 | 3856.55 |  | 0
| I31FBV106X1NE | Desmontaje de circuitos | u | 1 | 2754.68 | 2754.68 |  | 0
| I31OBV004NE | Retranqueo de Cableado a las nuevas canalizaciones | u | 1 | 1596.11 | 1596.11 |  | 0
7.3.2 | IO.CU.3.2 | CUADROS
| I31BBB00400L6T2NE | Modificaciones CGBT existente Tipo 2 | u | 1 | 4465.82 | 4465.82 |  | 0
| I31AWR002NE | Rótulos serigrafiados y esquema sinóptico en BT | u | 1 | 193.1 | 193.1 |  | 0
| I31DBX0030XNE | Modificación del programa estándar y puesta en servicio para armario de control B.T. | u | 1 | 4730.97 | 4730.97 |  | 0
| I31DBX001XXNE | Adaptación de CGBT y Armario de control BT para integración. Horario nocturno en estación. | u | 1 | 1829.84 | 1829.84 |  | 0
| I31DBX003XNE | Integración de modificaciones en CGBT en COMMIT | u | 1 | 3713.18 | 3713.18 |  | 0
| I31BDA013TX3NE | Cuadro secundario general de alumbrado y fuerza para cuartos técnicos | u | 2 | 493.75 | 987.5 |  | 0
7.3.3 | IO.CU.3.3 | CABLEADO
| I31CBA002NE | Cable de Cu. de 1 x 2,5 mm². RZ1 (AS)-0.6/1KV. | m | 50 | 1.82 | 91 |  | 0
| I31CBG002NE | Cable Cu. de 3 G 2,5 mm². RZ1-K (AS)-0.6/1 KV. | m | 100 | 3.06 | 306 |  | 0
| I31CBG003NE | Cable Cu. de 3 G 4 mm². RZ1-K (AS)-0.6/1 KV. | m | 220 | 4.49 | 987.8 |  | 0
| I31CBF004NE | Cable Cu. de 5 G 6 mm². RZ1-K (AS)-0.6/1 KV. | m | 180 | 8.74 | 1573.2 |  | 0
| I31CBF005NE | Cable Cu. de 5 G 10 mm². RZ1-K (AS)-0.6/1 KV. | m | 180 | 12.83 | 2309.4 |  | 0
| I31CBF006NE | Cable Cu. de 5 G 16 mm². RZ1-K (AS)-0.6/1 KV. | m | 180 | 18.14 | 3265.2 |  | 0
7.3.4 | IO.CU.3.4 | CANALIZACIONES
| I31ZKA004NE | Bandeja perforada aislante libre de halógenos 400x100 mm con tapa y p.p. soportes | m | 100 | 91.91 | 9191 |  | 0
| I31KBC117NE | Bandeja de rejilla 100x400 GC C7 | m | 50 | 147.17 | 7358.5 |  | 0
| DIDKTA004X0NE | Tubo rígido M20 libre de halogenos | m | 100 | 8.87 | 887 |  | 0
| I310762NE | Tubo corrugado M25 libre de halogenos | m | 50 | 4.47 | 223.5 |  | 0
| I310766NE | Tubo corrugado doble capa M63 libre de halogenos | m | 50 | 8.27 | 413.5 |  | 0
| I31BJC001NE | Caja de derivación PVC estanca 80x80mm. | u | 4 | 6.01 | 24.04 |  | 0
| IFI310146NE | Canal libre de halógenos 50x100 con tapa | m | 10 | 45.4 | 454 |  | 0
7.3.5 | IO.CU.3.5 | ALUMBRADO
| I31EST041NE | Luminaria estanca LED. 15-50W 4000K. | u | 8 | 91.06 | 728.48 |  | 0
| I31LUMOC01NE | Luminaria empotrable LED 60x60 4000K | u | 2 | 307.67 | 615.34 |  | 0
| 131ILE006NE | Luminaria de emergencia LED 300 lm, 1h, NP, autotest | u | 2 | 77.12 | 154.24 |  | 0
| I31NWP010NE | Punto de luz sencillo instalación superficial | u | 2 | 90.16 | 180.32 |  | 0
7.3.6 | IO.CU.3.6 | INSTALACIÓN DE FUERZA
| I31NWS080NE | Base de enchufe schuko instalación superificial | u | 12 | 116.26 | 1395.12 |  | 0
| I31KD020NE | Kit puesto de trabajo eléctrico PVC superficie/empotrar 4 TC + 1-4 conectores voz/datos | u | 1 | 104.53 | 104.53 |  | 0
7.3.7 | IO.CU.3.7 | VARIOS
| I31BJW020XXL | Toma de datos y estudios de instalación eléctrica | u | 1 | 297.99 | 297.99 |  | 0
7.3.8 | IO.CU.3.8 | DFO Y LEGALIZACIONES
| I31VXX002 | Documentación final de la obra de las instalaciones de distribución de energía. | u | 1 | 525 | 525 |  | 0
| I31VM008 | Legalización y tramitación para puesta en servicio de modificación de la instalación eléctrica en LPC (<100 kW) | u | 1 | 702.5 | 702.5 |  | 0
7.4 | IO.CU.4 | CLIMATIZACIÓN
7.4.1 | CLI.01_CU | ESTADO ACTUAL
7.4.1.1 | CLI.01.01_CU | EQUIPOS CLIMATIZACIÓN
| I02MPV013 | Desmontaje y retirada de equipo de refrigeración de precisión existente | ud | 3 | 997.5 | 2992.5 |  | 0
| I01PROVXX0120 | Equipo autónomo compacto portátil de A/A, solo FRIO, de potencia frigorífica 7300 W | ud | 2 | 3564.75 | 7129.5 |  | 0
7.4.2 | CLI.02_CU | ESTADO DEFINITIVO
7.4.2.1 | CLI.02.01_CU | INSTALACIONES ELECTROMECÁNICAS
7.4.2.1.1 | CLI.02.01.01_CU | INSTALACIÓN ELECTROMECÁNICA
| IO2MPE008CV | Unidad exterior miniVRF B/C, Inverter, de potencia frigorifica/calorifica nominal de 22,4 kW/22,4 kW | ud | 1 | 10716 | 10716 |  | 0
| IO2MDP140S | Unidad interior de conductos VRF de media presión, de potencia frigorifica/calorifica nominal de 16,0 kW/18,0 kW | ud | 1 | 2500.89 | 2500.89 |  | 0
| IO2MDT08 | Lineas frigoríficas (líquido-gas) en cobre deshidratado, sin soldadura, de Ø1/2"-3/4" y 0,8/1,0 mm de espesor | m | 55 | 41.01 | 2255.55 |  | 0
| I02MDC312 | Red de conductos rectangular, fabricado en lana mineral de alta densidad de e=25 mm | m2 | 15 | 65.48 | 982.2 |  | 0
| IO2MDC02 | Red de conductos de aire fabricada en chapa ac.galv., e=0,8 mm, con aislamiento térmico interior | m2 | 2.1 | 81.95 | 172.1 |  | 0
| I02MDRE | Rejilla de reticula con malla de protección anti-pájaros | ud | 1 | 120.04 | 120.04 |  | 0
| I02MDR900_250DD | Rejilla de impulsión de doble deflexión de 900x250mm, con regulador de caudal | ud | 1 | 217.47 | 217.47 |  | 0
| IO2EO005 | Canaleta de aluminio lacado e=2,0 mm | ml | 20 | 40.98 | 819.6 |  | 0
| IO2MDW001 | Red de tuberías de desagüe de condensados en PVC rígido, serie B, DN32 mm, e= 3 mm | m | 15 | 4.65 | 69.75 |  | 0
| IO2ECE031 | Canalización y cableado eléctrico de alimentación (fuerza) realizado en Cu. de 4 x 2,5 mm²+T, tipo RZ1-K (AS) - 0,6/1 kV | m | 17 | 9.44 | 160.48 |  | 0
| IO2ECE003.1 | Canalización y cableado eléctrico de alimentación (fuerza) realizado en Cu. de 2 x 4 mm²+T, tipo RZ1-K (AS) - 0,6/1 kV | m | 60 | 8.82 | 529.2 |  | 0
| IO2CS001 | Mando de control remoto de Tª ambiente, cableado, con sonda de temperatura integrada y programador horario-semanal | ud | 1 | 153.41 | 153.41 |  | 0
| IO2ECS001 | Canalización y cableado eléctrico de control realizado en Cu. de 2 x 1 mm², tipo RZ1-K (AS) - 0,6/1 kV | m | 15 | 6.79 | 101.85 |  | 0
7.4.2.1.2 | CLI.02.01.02_CU | CONTROL CENTRALIZADO
| IO2CC100 | Control centralizado de climatizacion | ud | 1 | 4459.77 | 4459.77 |  | 0
| IO2ECE002 | Canalización y cableado eléctrico de alimentación (fuerza) realizado en Cu. de 2 x 2,5 mm²+T, tipo RZ1-K (AS) - 0,6/1 kV | m | 15 | 7.32 | 109.8 |  | 0
| IO2CCS010 | Cable de red Ethernet (datos) realizado en cobre UTP, categoría 6, con p.p. de conectores RJ-45 | m | 55 | 1.97 | 108.35 |  | 0
| IO2CCS001 | Bus de comunicaciones y control realizado en Cu. de 2 x 1 mm², sin apantallar, tipo RZ1-K (AS) - 0,6/1 kV | m | 146 | 6.79 | 991.34 |  | 0
7.4.2.1.3 | CLI.02.01.03_CU | CUARTO DE ENCLAVAMIENTO
7.4.2.1.3.1 | I01M.2 | INSTALACIONES MECÁNICAS
| I01M18 | Acondicionador autónomo de PRECISIÓN solo frio de expansión directa de Psn=10 kW | ud | 2 | 21294 | 42588 |  | 0
| I01M3 | Sonda de temperatura de ambiente | ud | 2 | 195.2 | 390.4 |  | 0
| I01M4 | Líneas frigoríficas para refrigeración y aire acondicionado | ud | 2 | 860.16 | 1720.32 |  | 0
| I01M5 | Refrigerante ecológico R-410A | ud | 2 | 212.99 | 425.98 |  | 0
| I01M6 | Tuberías de desagüe de condensados PVC rígido Ø40 mm | ud | 2 | 141.96 | 283.92 |  | 0
| I01M12 | kit adicional de plenum de impulsión superior | ud | 2 | 710.22 | 1420.44 |  | 0
| I01M13 | kit adicional de humectación | ud | 2 | 2047.5 | 4095 |  | 0
| I01M14 | kit adicional de resistencias eléctricas | ud | 2 | 945 | 1890 |  | 0
| I01M15 | kit adicional de bomba de condensados | ud | 2 | 409.5 | 819 |  | 0
| I01M7 | Ventilador helicocentrífugo "in-line" para renovación de aire de 150m3/h-100Pa-50W | ud | 1 | 539.18 | 539.18 |  | 0
| I01M16 | Pruebas, puesta en marcha y recepción de los equipos de climatización | ud | 2 | 415.59 | 831.18 |  | 0
7.4.2.1.3.2 | I01E.2 | INSTALACIONES ELÉCTRICAS
7.4.2.1.3.2.1 | 2.1 | PROTECCIONES CGBT
| I31BAD020Q | Interruptor automático magnetotérmico más diferencial (bloque QUICK- VIGI) C60 de 4x25 A. 300 mA. Clase AC. | ud | 2 | 405.2 | 810.4 |  | 0
7.4.2.1.3.2.2 | 2.2 | CUADRO ELÉCTRICO SECUNDARIO Y PROTECCIONES GENERALES
| I01E2 | Cuadro eléctrico secundario en cuarto técnico | ud | 1 | 922.95 | 922.95 |  | 0
| I31BAD019E | Interruptor automático magnetotérmico más diferencial (bloque VIGI) C60 de 4x25A. 30 mA. Clase AC. | ud | 2 | 444.05 | 888.1 |  | 0
7.4.2.1.3.2.3 | 2.3 | CABLEADO ELÉCTRICO
| I01E3 | Cableado eléctrico de alimentación entre cuadro secundario y unidad interior | ud | 2 | 477.75 | 955.5 |  | 0
| I01E4 | Cableado eléctrico de alimentación y de control entre unidades interior y exterior | ud | 2 | 764.93 | 1529.86 |  | 0
7.4.2.1.3.3 | I01T.2 | INSTALACIONES DE CONTROL Y TELECOMUNICACIONES
7.4.2.1.3.3.1 | I01T3 | INTEGRACION Y PERSONALIZACION EN COMMIT DE LOS NUEVOS EQUIPOS DE PRECISIÓN
| I01T31 | Integración y personalización en COMMIT de los equipos de refrigeración | ud | 2 | 2782.5 | 5565 |  | 0
7.4.2.1.3.4 | I01V.2 | DOCUMENTACIÓN FINAL OBRA Y MANTENIMIENTO
| I01V007 | Legalización de la instalación de climatización | ud | 1 | 609 | 609 |  | 0
| I01V040 | Documentación final de obra de la instalación de climatización | ud | 1 | 582.75 | 582.75 |  | 0
| I31VXX001 | Documentación final de la obra de las instalaciones de distribución de energía | ud | 1 | 520.7 | 520.7 |  | 0
7.4.2.2 | CLI.02.03_CU | VARIOS
| IO2EG001 | Cuadro eléctrico secundario de mando y protección para instalación de climatización y ventilación | ud | 1 | 971.25 | 971.25 |  | 0
| IO2EG033 | Bandeja aislante perforada de PVC, de 100x500 mm, para soporte de líneas frigoríficas y cableados eléctricos | ml | 42 | 71.46 | 3001.32 |  | 0
7.4.2.3 | CLI.02.04_CU | OBRA CIVIL AUXILIAR
| IO2AUX001 | Trabajos de Obra Civil auxiliar y ayudas de albañilería | ud | 1 | 892.5 | 892.5 |  | 0
| IO2AUX002 | Trabajos auxiliares instalación climatización | ud | 1 | 1501.5 | 1501.5 |  | 0
| I02MDRE_pared | Rejilla de reticula | ud | 2 | 866.36 | 1732.72 |  | 0
7.4.2.4 | CLI.02.05_CU | LEGALIZACIÓN Y DFO
| IO2W010_M | Registro de la instalación de climatización y entrega de DFO | ud | 1 | 855.75 | 855.75 |  | 0
7.4.3 | CLI.03_CU | REVISIÓN Y LIMPIEZA DE EQUIPOS
| I02MTF21 | Filtro de partículas de aire, de eficiencia mínima G4, de 235x595 mm. (Horario nocturno restringido) | ud | 3 | 39.6 | 118.8 |  | 0
| I02MTF22 | Revisión y limpieza de filtros de aire existentes. (Horario nocturno restringido) | ud | 3 | 55.1 | 165.3 |  | 0
| I02MTF23 | Revisión y limpieza de filtros de aire existentes. (Horario nocturno restringido) | ud | 3 | 161.43 | 484.29 |  | 0
| I02MTF29 | Revisión y limpieza de ventilador de renovación de aire | ud | 2 | 209.16 | 418.32 |  | 0
| I02OE002 | Elementos de protección para los equipos de climatización | ud | 3 | 94.5 | 283.5 |  | 0
7.5 | IO.CU.5 | PROTECCIÓN CONTRA INCENDIOS
| I05DES000 | Desmontaje instalación de detección de incendios | ud | 2 | 505.05 | 1010.1 |  | 0
| I05MON000 | Montaje instalación de detección de incendios | ud | 2 | 505.05 | 1010.1 |  | 0
| I05DA220 | Módulo Transponder Analógico 4Z/2S | ud | 2 | 171.03 | 342.06 |  | 0
| I05DA044 | Fuente de Alimentación de 24V / 130W / 5A EN54-4A2 | ud | 1 | 799.54 | 799.54 |  | 0
| I05DA225 | Módulo Transponder de Control 240Vca (TAL) | ud | 2 | 105.11 | 210.22 |  | 0
| I05DA020 | Línea de alimentación 3x2.5 a Fuente de Alimentación - 230 Vca (AS+) | m | 150 | 4.92 | 738 |  | 0
| IO5DA035 | Línea de alimentación 3x2.5 a 24 Vcc desde F.A. a Vesdas, Módulos y D. Flujo | m | 50 | 4.92 | 246 |  | 0
| I05DS150 | Dispositivo de corte de equipos de ventilación | ud | 2 | 271.65 | 543.3 |  | 0
| I05DA030 | Lazo-Bus Detección Analógica entubado (AS+) 2x1,5mm² | m | 100 | 6.65 | 665 |  | 0
| I05DA240 | Programación de la Central de Detección de Incendios | ud | 1 | 540.75 | 540.75 |  | 0
| I05XE020 | Extintor CO2 - 5 kg | ud | 2 | 166.06 | 332.12 |  | 0
8 | IO.MO | ESTACIÓN DE MONCLOA
8.1 | IO.MO.1 | OBRA CIVIL
8.1.1 | EMON-OC-CC | CUARTO COMUNICACIONES
8.1.1.1 | EMON-OC-CC.1 | DESMONTAJES Y DEMOLICIONES
| ED0850 | DESMONTAJE DE PUERTA METÁLICA | ud | 1 | 59.19 | 59.19 |  | 0
| ED0340 | DESMONTAJE DE EXTINTOR Y ARMARIO | ud | 1 | 39.47 | 39.47 |  | 0
8.1.1.2 | EMON-OC-CC.3 | ALBAÑILERÍA, TABIQUERÍA Y SOLADOS
| NPGPRSS034 | PAVIMENTO VINÍLICO DE PVC ANTIDESLIZANTE EN ROLLO | m2 | 4 | 44.17 | 176.68 |  | 0
8.1.1.3 | EMON-OC-CC.4 | REVESTIMIENTOS (VITRIFICADOS, ALICATADOS Y PINTURAS)
| NPPEINST010 | PROTECCIÓN DE EQUIPOS E INSTALACIONES | ud | 1 | 266.33 | 266.33 |  | 0
| NPEB0080 | ESMALTE BLANCO BRILLO SOBRE AZULEJO/MARMOLINA EN PARAMENTO | m2 | 140 | 11.36 | 1590.4 |  | 0
| EB0130NP | PINTURA AL SILICATO EN FALSO TECHO | m2 | 60 | 30.96 | 1857.6 |  | 0
8.1.1.4 | EMON-OC-CC.5 | CERRAJERÍA Y ESTRUCTURAS METÁLICAS
| NPESTINST010 | ESTRUCTURA DE PERFILES METÁLICOS PARA SOPORTE DE INSTALACIONES | ud | 1 | 276.49 | 276.49 |  | 0
8.1.1.5 | EMON-OC-CC.6 | CARPINTERÍA METÁLICA
| NEHAP0140 | PUERTA CORTAFUEGO RF-90 UNA HOJA, CHAPA VITRIFICADA | ud | 1 | 3591.82 | 3591.82 |  | 0
| NEHAP0001 | ELEMENTOS DE CONTROL DE ACCESO A INSTALAR EN PUERTA | ud | 1 | 291.49 | 291.49 |  | 0
8.1.1.6 | EMON-OC-CC.7 | MONTAJES Y VARIOS
| NPI05S020 | PLACA DE BALIZAMIENTO FOTOLUMINISCENTE 6 CM SOBRE PERFIL | m | 1 | 37.07 | 37.07 |  | 0
| NPAAIE010N | AYUDA DE ALBAÑILERÍA A LA INSTALACIÓN ELÉCTRICA. (NOCTURNO) | ud | 1 | 236.74 | 236.74 |  | 0
8.2 | IO.MO.2 | COMUNICACIONES Y CONTROL
8.2.1 | MO.CAT | CUARTO DE COMUNICACIONES
8.2.1.1 | MO CAT.01 | DESMONTAJES
| DESMON 01 | Desmontaje de Falso suelo existente | m2 | 20 | 37.66 | 753.2 |  | 0
| DESMON 02 | Desmontaje y situación prov. equip.en paramentos de CAT. | ml | 18 | 284.71 | 5124.78 |  | 0
| DESMON 03 | Desconexión e identificación de cableado | ud | 1 | 3324.72 | 3324.72 |  | 0
| DESMON 04 | Retirada de armarios vacios o en desuso del CAT | ud | 3 | 341.9 | 1025.7 |  | 0
| DESMON 05 | Retirada de Planta de Energía fuera de servicio. | ud | 1 | 472.88 | 472.88 |  | 0
8.2.1.2 | MO CAT.02 | ACONDICIONAMIENTO CAT
8.2.1.2.1 | MO CAT.02.1 | REUBICACIÓN Y ACONDICIONAMIENTO
| DIKWXX001 | Falso suelo de material inerte. | m2 | 20 | 114.75 | 2295 |  | 0
| DIKWXX005 | Bancada para rack. | ud | 9 | 182.75 | 1644.75 |  | 0
| DIKWXX122 | Canaleta de 300x100 mm. | m | 10 | 54.53 | 545.3 |  | 0
| I31ZKA003 | Bandeja perforada aislante libre de halógenos 300x60 mm y p.p. soportes | m | 15 | 46.76 | 701.4 |  | 0
| TRATRO01 | Trampilla de cierre para tronera | ud | 2 | 367.42 | 734.84 |  | 0
| DIKWXX052 | Armario de 19" de 42 UA (800x600) | ud | 1 | 1567.38 | 1567.38 |  | 0
| DIKWXX152 | Armario de 19" de 42 UA (600x600) | ud | 2 | 1357.38 | 2714.76 |  | 0
| DIKBEF001 | Bandejas enracables fijas para sujección de electrónica | ud | 6 | 29.58 | 177.48 |  | 0
| DIKMOV001 | Reubicación de armarios a posición definitiva dentro del CAT | ud | 1 | 716.52 | 716.52 |  | 0
| ACOND.03 | Reinstalación de equipos en nuevos armarios técnicos. | ud | 3 | 3922.8 | 11768.4 |  | 0
| DIKALELR001 | Reinstalación cableado eléctrico equipamiento CAT | ud | 1 | 3805.2 | 3805.2 |  | 0
| I0RECOM6A23 | Reinstalación cableado comunicaciones equipamiento CAT | ud | 1 | 5379.15 | 5379.15 |  | 0
8.2.1.2.2 | CAT.02.2 | PLANTA DE ENERGÍA
| SEIPENCAT | Planta de Energía para CAT. | ud | 1 | 52185 | 52185 |  | 0
| DIKSXX520 | Integración del SAI y del armario de energía en la plataforma WIPE. | ud | 1 | 2386.86 | 2386.86 |  | 0
| DIKSXX900 | Pruebas p. serv. Sistema alimentación. | ud | 1 | 841.21 | 841.21 |  | 0
| DIKSXX950 | Documentación técnica del Sistema de Alimentación. | ud | 1 | 354.9 | 354.9 |  | 0
8.2.1.2.3 | CAT.02.3 | DESMONTAJE Y REINSTALACION CCAA
| CCAA001 | Desmontaje y reinstalación de elementos del Sistema de CCAA. | ud | 1 | 394.96 | 394.96 |  | 0
| DIKECX007 | Material auxiliar para Control de accesos. | ud | 1 | 48.63 | 48.63 |  | 0
| DIKECX009 | Conjunto accesorios sistema control de accesos. | ud | 1 | 950.88 | 950.88 |  | 0
| DIKECX900 | Pruebas y Programación. | ud | 1 | 367.5 | 367.5 |  | 0
8.2.1.3 | MO CAT.03 | VARIOS
| I04COM000 | Protocolo de pruebas de los sistemas de comunicaciones y control de estación con anterioridad al comienzo de los trabajos | ud | 1 | 813.75 | 813.75 |  | 0
| I04COM100 | Protocolo de pruebas de los sistemas de comunicaciones y control de estación a la finalización de los trabajos | ud | 1 | 1312.5 | 1312.5 |  | 0
8.3 | IO.MO.3 | DISTRIBUCIÓN DE ENERGÍA
8.3.1 | IO.MO.3.1 | DESMONTAJES
| I31BDA098X0NE | Desconexión de circuitos/líneas en CGBT | u | 1 | 1652.81 | 1652.81 |  | 0
| I31VDA060NE | Desmontaje/reubicación de elementos | u | 1 | 3856.55 | 3856.55 |  | 0
| I31FBV106X1NE | Desmontaje de circuitos | u | 1 | 2754.68 | 2754.68 |  | 0
| I31OBV004NE | Retranqueo de Cableado a las nuevas canalizaciones | u | 1 | 1596.11 | 1596.11 |  | 0
8.3.2 | IO.MO.3.2 | CUADROS
| I31BBB00400L6T2NE | Modificaciones CGBT existente Tipo 2 | u | 1 | 4465.82 | 4465.82 |  | 0
| I31AWR002NE | Rótulos serigrafiados y esquema sinóptico en BT | u | 1 | 193.1 | 193.1 |  | 0
| I31DBX0030XNE | Modificación del programa estándar y puesta en servicio para armario de control B.T. | u | 1 | 4730.97 | 4730.97 |  | 0
| I31DBX001XXNE | Adaptación de CGBT y Armario de control BT para integración. Horario nocturno en estación. | u | 1 | 1829.84 | 1829.84 |  | 0
| I31DBX003XNE | Integración de modificaciones en CGBT en COMMIT | u | 1 | 3713.18 | 3713.18 |  | 0
| I31BDA013TX3NE | Cuadro secundario general de alumbrado y fuerza para cuartos técnicos | u | 1 | 493.75 | 493.75 |  | 0
8.3.3 | IO.MO.3.3 | CABLEADO
| I31CBA002NE | Cable de Cu. de 1 x 2,5 mm². RZ1 (AS)-0.6/1KV. | m | 50 | 1.82 | 91 |  | 0
| I31CBG002NE | Cable Cu. de 3 G 2,5 mm². RZ1-K (AS)-0.6/1 KV. | m | 70 | 3.06 | 214.2 |  | 0
| I31CBG003NE | Cable Cu. de 3 G 4 mm². RZ1-K (AS)-0.6/1 KV. | m | 190 | 4.49 | 853.1 |  | 0
| I31CBF004NE | Cable Cu. de 5 G 6 mm². RZ1-K (AS)-0.6/1 KV. | m | 120 | 8.74 | 1048.8 |  | 0
| I31CBF005NE | Cable Cu. de 5 G 10 mm². RZ1-K (AS)-0.6/1 KV. | m | 180 | 12.83 | 2309.4 |  | 0
| I31CBF006NE | Cable Cu. de 5 G 16 mm². RZ1-K (AS)-0.6/1 KV. | m | 180 | 18.14 | 3265.2 |  | 0
8.3.4 | IO.MO.3.4 | CANALIZACIONES
| I31ZKA004NE | Bandeja perforada aislante libre de halógenos 400x100 mm con tapa y p.p. soportes | m | 70 | 91.91 | 6433.7 |  | 0
| I31KBC117NE | Bandeja de rejilla 100x400 GC C7 | m | 25 | 147.17 | 3679.25 |  | 0
| DIDKTA004X0NE | Tubo rígido M20 libre de halogenos | m | 70 | 8.87 | 620.9 |  | 0
| I310762NE | Tubo corrugado M25 libre de halogenos | m | 25 | 4.47 | 111.75 |  | 0
| I310766NE | Tubo corrugado doble capa M63 libre de halogenos | m | 50 | 8.27 | 413.5 |  | 0
| I31BJC001NE | Caja de derivación PVC estanca 80x80mm. | u | 2 | 6.01 | 12.02 |  | 0
| IFI310146NE | Canal libre de halógenos 50x100 con tapa | m | 10 | 45.4 | 454 |  | 0
8.3.5 | IO.MO.3.5 | ALUMBRADO
| I31EST041NE | Luminaria estanca LED. 15-50W 4000K. | u | 8 | 91.06 | 728.48 |  | 0
| I31LUMOC01NE | Luminaria empotrable LED 60x60 4000K | u | 2 | 307.67 | 615.34 |  | 0
| 131ILE006NE | Luminaria de emergencia LED 300 lm, 1h, NP, autotest | u | 2 | 77.12 | 154.24 |  | 0
| I31NWP010NE | Punto de luz sencillo instalación superficial | u | 1 | 90.16 | 90.16 |  | 0
8.3.6 | IO.MO.3.6 | INSTALACIÓN DE FUERZA
| I31NWS080NE | Base de enchufe schuko instalación superificial | u | 8 | 116.26 | 930.08 |  | 0
| I31KD020NE | Kit puesto de trabajo eléctrico PVC superficie/empotrar 4 TC + 1-4 conectores voz/datos | u | 1 | 104.53 | 104.53 |  | 0
8.3.7 | IO.MO.3.7 | VARIOS
| I31BJW020XXL | Toma de datos y estudios de instalación eléctrica | u | 1 | 297.99 | 297.99 |  | 0
8.3.8 | IO.MO.3.8 | DFO Y LEGALIZACIONES
| I31VXX002 | Documentación final de la obra de las instalaciones de distribución de energía. | u | 1 | 525 | 525 |  | 0
| I31VM008 | Legalización y tramitación para puesta en servicio de modificación de la instalación eléctrica en LPC (<100 kW) | u | 1 | 702.5 | 702.5 |  | 0
8.4 | IO.MO.4 | CLIMATIZACIÓN
8.4.1 | CLI.01_MO | ESTADO ACTUAL
8.4.1.1 | CLI.01.01_MO | EQUIPOS CLIMATIZACIÓN
| I02MPV013 | Desmontaje y retirada de equipo de refrigeración de precisión existente | ud | 2 | 997.5 | 1995 |  | 0
| I01PROVXX0120 | Equipo autónomo compacto portátil de A/A, solo FRIO, de potencia frigorífica 7300 W | ud | 2 | 3564.75 | 7129.5 |  | 0
8.4.2 | CLI.02_MO | ESTADO DEFINITIVO
8.4.2.1 | CLI.02.01_MO | INSTALACIONES ELECTROMECÁNICAS
8.4.2.1.1 | CLI.02.01.01_MO | INSTALACIÓN ELECTROMECÁNICA
| IO2MPE012CV | Unidad exterior miniVRF B/C, Inverter, de potencia frigorifica/calorifica nominal de 33,5 kW/33,5 kW | ud | 1 | 13952.52 | 13952.52 |  | 0
| IO2MDP140S | Unidad interior de conductos VRF de media presión, de potencia frigorifica/calorifica nominal de 16,0 kW/18,0 kW | ud | 2 | 2500.89 | 5001.78 |  | 0
| IO2MDT01 | Lineas frigoríficas (líquido-gas) en cobre deshidratado, sin soldadura, de Ø1/2"-1"1/8 y 0,8/1,0 mm de espesor | m | 6 | 57.82 | 346.92 |  | 0
| IO2MDT02 | Lineas frigoríficas (líquido-gas) en cobre deshidratado, sin soldadura, de Ø3/8"-5/8" y 0,8/1,0 mm de espesor | m | 16 | 37.75 | 604 |  | 0
| I02MDC312 | Red de conductos rectangular, fabricado en lana mineral de alta densidad de e=25 mm | m2 | 15 | 65.48 | 982.2 |  | 0
| IO2MDC02 | Red de conductos de aire fabricada en chapa ac.galv., e=0,8 mm, con aislamiento térmico interior | m2 | 4.2 | 81.95 | 344.19 |  | 0
| I02MDRE | Rejilla de reticula con malla de protección anti-pájaros | ud | 1 | 120.04 | 120.04 |  | 0
| I02MDR900_250DD | Rejilla de impulsión de doble deflexión de 900x250mm, con regulador de caudal | ud | 2 | 217.47 | 434.94 |  | 0
| IO2EO005 | Canaleta de aluminio lacado e=2,0 mm | ml | 20 | 40.98 | 819.6 |  | 0
| IO2MDW001 | Red de tuberías de desagüe de condensados en PVC rígido, serie B, DN32 mm, e= 3 mm | m | 32 | 4.65 | 148.8 |  | 0
| IO2ECE032 | Canalización y cableado eléctrico de alimentación (fuerza) realizado en Cu. de 4 x 4 mm²+T, tipo RZ1-K (AS) - 0,6/1 kV | m | 17 | 10.76 | 182.92 |  | 0
| IO2ECE003.2 | Canalización y cableado eléctrico de alimentación (fuerza) realizado en Cu. de 2 x 6 mm²+T, tipo RZ1-K (AS) - 0,6/1 kV | m | 40 | 9.16 | 366.4 |  | 0
| IO2CS001 | Mando de control remoto de Tª ambiente, cableado, con sonda de temperatura integrada y programador horario-semanal | ud | 2 | 153.41 | 306.82 |  | 0
| IO2ECS001 | Canalización y cableado eléctrico de control realizado en Cu. de 2 x 1 mm², tipo RZ1-K (AS) - 0,6/1 kV | m | 30 | 6.79 | 203.7 |  | 0
8.4.2.1.2 | CLI.02.01.02_MO | CONTROL CENTRALIZADO
| IO2CC100 | Control centralizado de climatizacion | ud | 1 | 4459.77 | 4459.77 |  | 0
| IO2ECE002 | Canalización y cableado eléctrico de alimentación (fuerza) realizado en Cu. de 2 x 2,5 mm²+T, tipo RZ1-K (AS) - 0,6/1 kV | m | 15 | 7.32 | 109.8 |  | 0
| IO2CCS010 | Cable de red Ethernet (datos) realizado en cobre UTP, categoría 6, con p.p. de conectores RJ-45 | m | 25 | 1.97 | 49.25 |  | 0
| IO2CCS001 | Bus de comunicaciones y control realizado en Cu. de 2 x 1 mm², sin apantallar, tipo RZ1-K (AS) - 0,6/1 kV | m | 102 | 6.79 | 692.58 |  | 0
8.4.2.2 | CLI.02.03_MO | VARIOS
| IO2EG001 | Cuadro eléctrico secundario de mando y protección para instalación de climatización y ventilación | ud | 1 | 971.25 | 971.25 |  | 0
| IO2EG033 | Bandeja aislante perforada de PVC, de 100x500 mm, para soporte de líneas frigoríficas y cableados eléctricos | ml | 15 | 71.46 | 1071.9 |  | 0
8.4.2.3 | CLI.02.04_MO | OBRA CIVIL AUXILIAR
| IO2AUX001 | Trabajos de Obra Civil auxiliar y ayudas de albañilería | ud | 1 | 892.5 | 892.5 |  | 0
| ED0650NP_ | Desmontaje paneles chapa vitrificada (nocturno) | m2 | 26 | 16.59 | 431.34 |  | 0
| EVB0180_ | Reposición de paneles vitrificados s/material (nocturno) | m2 | 26 | 58.77 | 1528.02 |  | 0
| I02MDRE_pared | Rejilla de reticula | ud | 2 | 866.36 | 1732.72 |  | 0
8.4.2.4 | CLI.02.05_MO | LEGALIZACIÓN Y DFO
| IO2W010_M | Registro de la instalación de climatización y entrega de DFO | ud | 1 | 855.75 | 855.75 |  | 0
8.4.3 | CLI.03_MO | REVISIÓN Y LIMPIEZA DE EQUIPOS
| I02MTF21 | Filtro de partículas de aire, de eficiencia mínima G4, de 235x595 mm. (Horario nocturno restringido) | ud | 2 | 39.6 | 79.2 |  | 0
| I02MTF22 | Revisión y limpieza de filtros de aire existentes. (Horario nocturno restringido) | ud | 2 | 55.1 | 110.2 |  | 0
| I02MTF23 | Revisión y limpieza de filtros de aire existentes. (Horario nocturno restringido) | ud | 2 | 161.43 | 322.86 |  | 0
| I02MTF29 | Revisión y limpieza de ventilador de renovación de aire | ud | 2 | 209.16 | 418.32 |  | 0
| I02OE002 | Elementos de protección para los equipos de climatización | ud | 2 | 94.5 | 189 |  | 0
8.5 | IO.MO.5 | PROTECCIÓN CONTRA INCENDIOS
| I05DES000 | Desmontaje instalación de detección de incendios | ud | 1 | 505.05 | 505.05 |  | 0
| I05MON000 | Montaje instalación de detección de incendios | ud | 1 | 505.05 | 505.05 |  | 0
| I05DS050 | Tubo ABS rígido - 25mm - aspiración de humos | m | 40 | 12.16 | 486.4 |  | 0
| I05DS070 | Bucle de comunicación Vesdanet 2x2x0,22 | m | 40 | 10.13 | 405.2 |  | 0
| I05DS150 | Dispositivo de corte de equipos de ventilación | ud | 1 | 271.65 | 271.65 |  | 0
| I05XE020 | Extintor CO2 - 5 kg | ud | 1 | 166.06 | 166.06 |  | 0
| I05XND01 | Desmontaje de tuberías de acero y soportes | m | 35 | 2.61 | 91.35 |  | 0
| I05XN143 | Boquilla nebulizadora Mixta 1N 1MC 6MC 10RBY (Mixta Técnicos) | ud | 4 | 283.69 | 1134.76 |  | 0
| I05XN180 | Tubería de acero inoxidable Ø 16 y 12 mm. | m | 40 | 77.19 | 3087.6 |  | 0
| I05XN300 | Estructura de suportación en cuartos | ud | 1 | 525.67 | 525.67 |  | 0
9 | IO.AR | ESTACIÓN DE ARGÜELLES
9.1 | IO.AR.1 | OBRA CIVIL
9.1.1 | EARG-OC-CC | CUARTO COMUNICACIONES
9.1.1.1 | EARG-OC-CC.1 | DESMONTAJES Y DEMOLICIONES
| ED0850 | DESMONTAJE DE PUERTA METÁLICA | ud | 1 | 59.19 | 59.19 |  | 0
| ED0340 | DESMONTAJE DE EXTINTOR Y ARMARIO | ud | 1 | 39.47 | 39.47 |  | 0
9.1.1.2 | EARG-OC-CC.3 | ALBAÑILERÍA, TABIQUERÍA Y SOLADOS
| NPGPRSS034 | PAVIMENTO VINÍLICO DE PVC ANTIDESLIZANTE EN ROLLO | m2 | 4 | 44.17 | 176.68 |  | 0
9.1.1.3 | EARG-OC-CC.4 | REVESTIMIENTOS (VITRIFICADOS, ALICATADOS Y PINTURAS)
| NPPEINST010 | PROTECCIÓN DE EQUIPOS E INSTALACIONES | ud | 1 | 266.33 | 266.33 |  | 0
| NPEB0080 | ESMALTE BLANCO BRILLO SOBRE AZULEJO/MARMOLINA EN PARAMENTO | m2 | 100 | 11.36 | 1136 |  | 0
| EB0130NP | PINTURA AL SILICATO EN FALSO TECHO | m2 | 40 | 30.96 | 1238.4 |  | 0
9.1.1.4 | EARG-OC-CC.5 | CERRAJERÍA Y ESTRUCTURAS METÁLICAS
| NPESTINST010 | ESTRUCTURA DE PERFILES METÁLICOS PARA SOPORTE DE INSTALACIONES | ud | 1 | 276.49 | 276.49 |  | 0
9.1.1.5 | EARG-OC-CC.6 | CARPINTERÍA METÁLICA
| NEHAP0140 | PUERTA CORTAFUEGO RF-90 UNA HOJA, CHAPA VITRIFICADA | ud | 1 | 3591.82 | 3591.82 |  | 0
| NEHAP0001 | ELEMENTOS DE CONTROL DE ACCESO A INSTALAR EN PUERTA | ud | 1 | 291.49 | 291.49 |  | 0
9.1.1.6 | EARG-OC-CC.7 | MONTAJES Y VARIOS
| NPI05S020 | PLACA DE BALIZAMIENTO FOTOLUMINISCENTE 6 CM SOBRE PERFIL | m | 1 | 37.07 | 37.07 |  | 0
| NPAAIE010N | AYUDA DE ALBAÑILERÍA A LA INSTALACIÓN ELÉCTRICA. (NOCTURNO) | ud | 1 | 236.74 | 236.74 |  | 0
9.1.2 | EARG-OC-CE | CUARTO ENCLAVAMIENTO
9.1.2.1 | EARG-OC-CE.1 | DESMONTAJES Y DEMOLICIONES
| ED0850 | DESMONTAJE DE PUERTA METÁLICA | ud | 1 | 59.19 | 59.19 |  | 0
| ED0420 | DESMONTAJE DE IMPERMEABILIZACIÓN TIPO MINIONDA. (NOCTURNO) | m2 | 40 | 30.24 | 1209.6 |  | 0
| ED0340 | DESMONTAJE DE EXTINTOR Y ARMARIO | ud | 1 | 39.47 | 39.47 |  | 0
9.1.2.2 | EARG-OC-CE.2 | IMPERMEABILIZACIÓN Y TECHOS
| EI0050 | IMPERMEABILIZACIÓN CON LAMA FV Y RESINAS DE POLIESTER EN CAÑONES | m2 | 40 | 107.51 | 4300.4 |  | 0
| EI0010 | CANALÓN EN "U" 125X52 EN RESINAS DE POLIÉSTER Y FIBRA DE VIDRIO | m | 6 | 24.44 | 146.64 |  | 0
| ER0200 | BAJANTE DE PVC DE D=50 MM PARA DESAGÜE | m | 6 | 25.02 | 150.12 |  | 0
9.1.2.3 | EARG-OC-CE.3 | ALBAÑILERÍA, TABIQUERÍA Y SOLADOS
| NPGPRSS034 | PAVIMENTO VINÍLICO DE PVC ANTIDESLIZANTE EN ROLLO | m2 | 40 | 44.17 | 1766.8 |  | 0
| NPREPST010 | REPARACIÓN DE SUELO TÉCNICO. (NOCTURNO) | m2 | 10 | 30.31 | 303.1 |  | 0
9.1.2.4 | EARG-OC-CE.4 | REVESTIMIENTOS (VITRIFICADOS, ALICATADOS Y PINTURAS)
| NPPEINST010 | PROTECCIÓN DE EQUIPOS E INSTALACIONES | ud | 1 | 266.33 | 266.33 |  | 0
| NPEB0080 | ESMALTE BLANCO BRILLO SOBRE AZULEJO/MARMOLINA EN PARAMENTO | m2 | 100 | 11.36 | 1136 |  | 0
| EB0130NP | PINTURA AL SILICATO EN FALSO TECHO | m2 | 40 | 30.96 | 1238.4 |  | 0
| EB0110 | PINTURA AL ESMALTE CARPINTERÍA METALICA S/MINIO | m2 | 5 | 11.3 | 56.5 |  | 0
9.1.2.5 | EARG-OC-CE.5 | CERRAJERÍA Y ESTRUCTURAS METÁLICAS
| NPESTINST010 | ESTRUCTURA DE PERFILES METÁLICOS PARA SOPORTE DE INSTALACIONES | ud | 1 | 276.49 | 276.49 |  | 0
9.1.2.6 | EARG-OC-CE.6 | CARPINTERÍA METÁLICA
| EHAP0100 | PUERTA CORTAFUEGO RF-90 UNA HOJA | ud | 1 | 1220.56 | 1220.56 |  | 0
| NEHAP0001 | ELEMENTOS DE CONTROL DE ACCESO A INSTALAR EN PUERTA | ud | 1 | 291.49 | 291.49 |  | 0
9.1.2.7 | EARG-OC-CE.7 | MONTAJES Y VARIOS
| NPAAIE010N | AYUDA DE ALBAÑILERÍA A LA INSTALACIÓN ELÉCTRICA. (NOCTURNO) | ud | 1 | 236.74 | 236.74 |  | 0
9.2 | IO.AR.2 | COMUNICACIONES Y CONTROL
9.2.1 | AR.CAT | CUARTO DE COMUNICACIONES
9.2.1.1 | AR CAT.01 | DESMONTAJES
| DESMON 01 | Desmontaje de Falso suelo existente | m2 | 30 | 37.66 | 1129.8 |  | 0
| DESMON 02 | Desmontaje y situación prov. equip.en paramentos de CAT. | ml | 22 | 284.71 | 6263.62 |  | 0
| DESMON 03 | Desconexión e identificación de cableado | ud | 1 | 3324.72 | 3324.72 |  | 0
| DESMON 04 | Retirada de armarios vacios o en desuso del CAT | ud | 5 | 341.9 | 1709.5 |  | 0
| DESMON 05 | Retirada de Planta de Energía fuera de servicio. | ud | 1 | 472.88 | 472.88 |  | 0
9.2.1.2 | AR CAT.02 | ACONDICIONAMIENTO CAT
9.2.1.2.1 | AR CAT.02.1 | REUBICACIÓN Y ACONDICIONAMIENTO
| DIKWXX001 | Falso suelo de material inerte. | m2 | 30 | 114.75 | 3442.5 |  | 0
| DIKWXX005 | Bancada para rack. | ud | 9 | 182.75 | 1644.75 |  | 0
| DIKWXX122 | Canaleta de 300x100 mm. | m | 10 | 54.53 | 545.3 |  | 0
| I31ZKA003 | Bandeja perforada aislante libre de halógenos 300x60 mm y p.p. soportes | m | 15 | 46.76 | 701.4 |  | 0
| TRATRO01 | Trampilla de cierre para tronera | ud | 2 | 367.42 | 734.84 |  | 0
| DIKWXX052 | Armario de 19" de 42 UA (800x600) | ud | 1 | 1567.38 | 1567.38 |  | 0
| DIKWXX152 | Armario de 19" de 42 UA (600x600) | ud | 2 | 1357.38 | 2714.76 |  | 0
| DIKBEF001 | Bandejas enracables fijas para sujección de electrónica | ud | 6 | 29.58 | 177.48 |  | 0
| DIKMOV001 | Reubicación de armarios a posición definitiva dentro del CAT | ud | 1 | 716.52 | 716.52 |  | 0
| ACOND.03 | Reinstalación de equipos en nuevos armarios técnicos. | ud | 3 | 3922.8 | 11768.4 |  | 0
| DIKALELR001 | Reinstalación cableado eléctrico equipamiento CAT | ud | 1 | 3805.2 | 3805.2 |  | 0
| I0RECOM6A23 | Reinstalación cableado comunicaciones equipamiento CAT | ud | 1 | 5379.15 | 5379.15 |  | 0
9.2.1.2.2 | CAT.02.2 | PLANTA DE ENERGÍA
| SEIPENCAT | Planta de Energía para CAT. | ud | 1 | 52185 | 52185 |  | 0
| DIKSXX520 | Integración del SAI y del armario de energía en la plataforma WIPE. | ud | 1 | 2386.86 | 2386.86 |  | 0
| DIKSXX900 | Pruebas p. serv. Sistema alimentación. | ud | 1 | 841.21 | 841.21 |  | 0
| DIKSXX950 | Documentación técnica del Sistema de Alimentación. | ud | 1 | 354.9 | 354.9 |  | 0
9.2.1.2.3 | CAT.02.3 | DESMONTAJE Y REINSTALACION CCAA
| CCAA001 | Desmontaje y reinstalación de elementos del Sistema de CCAA. | ud | 1 | 394.96 | 394.96 |  | 0
| DIKECX007 | Material auxiliar para Control de accesos. | ud | 1 | 48.63 | 48.63 |  | 0
| DIKECX009 | Conjunto accesorios sistema control de accesos. | ud | 1 | 950.88 | 950.88 |  | 0
| DIKECX900 | Pruebas y Programación. | ud | 1 | 367.5 | 367.5 |  | 0
9.2.1.3 | AR CAT.03 | VARIOS
| I04COM000 | Protocolo de pruebas de los sistemas de comunicaciones y control de estación con anterioridad al comienzo de los trabajos | ud | 1 | 813.75 | 813.75 |  | 0
| I04COM100 | Protocolo de pruebas de los sistemas de comunicaciones y control de estación a la finalización de los trabajos | ud | 1 | 1312.5 | 1312.5 |  | 0
9.2.2 | AR.CE | CUARTO DE ENCLAVAMIENTO
9.2.2.1 | CE.01 | DESMONTAJE Y REINSTALACION CCAA
| CCAA001 | Desmontaje y reinstalación de elementos del Sistema de CCAA. | ud | 1 | 394.96 | 394.96 |  | 0
| DIKECX007 | Material auxiliar para Control de accesos. | ud | 1 | 48.63 | 48.63 |  | 0
| DIKECX009 | Conjunto accesorios sistema control de accesos. | ud | 1 | 950.88 | 950.88 |  | 0
| DIKECX900 | Pruebas y Programación. | ud | 1 | 367.5 | 367.5 |  | 0
9.2.2.2 | CE.02 | VARIOS
| DIKWXX122 | Canaleta de 300x100 mm. | m | 17 | 54.53 | 927.01 |  | 0
| I31ZKA003 | Bandeja perforada aislante libre de halógenos 300x60 mm y p.p. soportes | m | 17 | 46.76 | 794.92 |  | 0
| TRATRO01 | Trampilla de cierre para tronera | ud | 2 | 367.42 | 734.84 |  | 0
9.3 | IO.AR.3 | DISTRIBUCIÓN ENERGÍA
9.3.1 | IO.AR.3.1 | DESMONTAJES
| I31BDA098X0NE | Desconexión de circuitos/líneas en CGBT | u | 1 | 1652.81 | 1652.81 |  | 0
| I31VDA060NE | Desmontaje/reubicación de elementos | u | 1 | 3856.55 | 3856.55 |  | 0
| I31FBV106X1NE | Desmontaje de circuitos | u | 1 | 2754.68 | 2754.68 |  | 0
| I31OBV004NE | Retranqueo de Cableado a las nuevas canalizaciones | u | 1 | 1596.11 | 1596.11 |  | 0
9.3.2 | IO.AR.3.2 | CUADROS
| I31BBB00400L6T1NE | Modificaciones CGBT existente Tipo 1 | u | 1 | 4615.34 | 4615.34 |  | 0
| I31AWR002NE | Rótulos serigrafiados y esquema sinóptico en BT | u | 1 | 193.1 | 193.1 |  | 0
| I31DBX0030XNE | Modificación del programa estándar y puesta en servicio para armario de control B.T. | u | 1 | 4730.97 | 4730.97 |  | 0
| I31DBX001XXNE | Adaptación de CGBT y Armario de control BT para integración. Horario nocturno en estación. | u | 1 | 1829.84 | 1829.84 |  | 0
| I31DBX003XNE | Integración de modificaciones en CGBT en COMMIT | u | 1 | 3713.18 | 3713.18 |  | 0
| I31BDA013TX3NE | Cuadro secundario general de alumbrado y fuerza para cuartos técnicos | u | 2 | 493.75 | 987.5 |  | 0
9.3.3 | IO.AR.3.3 | CABLEADO
| I31CBA002NE | Cable de Cu. de 1 x 2,5 mm². RZ1 (AS)-0.6/1KV. | m | 50 | 1.82 | 91 |  | 0
| I31CBG002NE | Cable Cu. de 3 G 2,5 mm². RZ1-K (AS)-0.6/1 KV. | m | 100 | 3.06 | 306 |  | 0
| I31CBG003NE | Cable Cu. de 3 G 4 mm². RZ1-K (AS)-0.6/1 KV. | m | 220 | 4.49 | 987.8 |  | 0
| I31CBF004NE | Cable Cu. de 5 G 6 mm². RZ1-K (AS)-0.6/1 KV. | m | 180 | 8.74 | 1573.2 |  | 0
| I31CBF005NE | Cable Cu. de 5 G 10 mm². RZ1-K (AS)-0.6/1 KV. | m | 180 | 12.83 | 2309.4 |  | 0
| I31CBA007NE | Cable de Cu. de 1 x 25 mm². RZ1 (AS)-0.6/1KV. | m | 900 | 7 | 6300 |  | 0
9.3.4 | IO.AR.3.4 | CANALIZACIONES
| I31ZKA004NE | Bandeja perforada aislante libre de halógenos 400x100 mm con tapa y p.p. soportes | m | 100 | 91.91 | 9191 |  | 0
| I31KBC117NE | Bandeja de rejilla 100x400 GC C7 | m | 50 | 147.17 | 7358.5 |  | 0
| DIDKTA004X0NE | Tubo rígido M20 libre de halogenos | m | 100 | 8.87 | 887 |  | 0
| I310762NE | Tubo corrugado M25 libre de halogenos | m | 50 | 4.47 | 223.5 |  | 0
| I310766NE | Tubo corrugado doble capa M63 libre de halogenos | m | 50 | 8.27 | 413.5 |  | 0
| I31BJC001NE | Caja de derivación PVC estanca 80x80mm. | u | 4 | 6.01 | 24.04 |  | 0
| IFI310146NE | Canal libre de halógenos 50x100 con tapa | m | 10 | 45.4 | 454 |  | 0
9.3.5 | IO.AR.3.5 | ALUMBRADO
| I31EST041NE | Luminaria estanca LED. 15-50W 4000K. | u | 12 | 91.06 | 1092.72 |  | 0
| I31LUMOC01NE | Luminaria empotrable LED 60x60 4000K | u | 2 | 307.67 | 615.34 |  | 0
| 131ILE006NE | Luminaria de emergencia LED 300 lm, 1h, NP, autotest | u | 3 | 77.12 | 231.36 |  | 0
| I31NWP010NE | Punto de luz sencillo instalación superficial | u | 2 | 90.16 | 180.32 |  | 0
9.3.6 | IO.AR.3.6 | INSTALACIÓN DE FUERZA
| I31NWS080NE | Base de enchufe schuko instalación superificial | u | 12 | 116.26 | 1395.12 |  | 0
| I31KD020NE | Kit puesto de trabajo eléctrico PVC superficie/empotrar 4 TC + 1-4 conectores voz/datos | u | 1 | 104.53 | 104.53 |  | 0
9.3.7 | IO.AR.3.7 | VARIOS
| I31BJW020XXL | Toma de datos y estudios de instalación eléctrica | u | 1 | 297.99 | 297.99 |  | 0
9.3.8 | IO.AR.3.8 | DFO Y LEGALIZACIONES
| I31VXX002 | Documentación final de la obra de las instalaciones de distribución de energía. | u | 1 | 525 | 525 |  | 0
| I31VM008 | Legalización y tramitación para puesta en servicio de modificación de la instalación eléctrica en LPC (<100 kW) | u | 1 | 702.5 | 702.5 |  | 0
9.4 | IO.AR.4 | CLIMATIZACIÓN
9.4.1 | CLI.01_AR | ESTADO ACTUAL
9.4.1.1 | CLI.01.01_AR | EQUIPOS CLIMATIZACIÓN
| I02MPV013 | Desmontaje y retirada de equipo de refrigeración de precisión existente | ud | 3 | 997.5 | 2992.5 |  | 0
| I01PROVXX0120 | Equipo autónomo compacto portátil de A/A, solo FRIO, de potencia frigorífica 7300 W | ud | 2 | 3564.75 | 7129.5 |  | 0
9.4.2 | CLI.02_AR | ESTADO DEFINITIVO
9.4.2.1 | CLI.02.01_AR | INSTALACIONES ELECTROMECÁNICAS
9.4.2.1.1 | CLI.02.01.01_AR | INSTALACIÓN ELECTROMECÁNICA
| IO2MPE012CV | Unidad exterior miniVRF B/C, Inverter, de potencia frigorifica/calorifica nominal de 33,5 kW/33,5 kW | ud | 1 | 13952.52 | 13952.52 |  | 0
| IO2MDP140S | Unidad interior de conductos VRF de media presión, de potencia frigorifica/calorifica nominal de 16,0 kW/18,0 kW | ud | 2 | 2500.89 | 5001.78 |  | 0
| IO2MDT07 | Lineas frigoríficas (líquido-gas) en cobre deshidratado, sin soldadura, de Ø5/8"-1"1/8 y 0,8/1,0 mm de espesor | m | 64 | 60.88 | 3896.32 |  | 0
| IO2MDT02 | Lineas frigoríficas (líquido-gas) en cobre deshidratado, sin soldadura, de Ø3/8"-5/8" y 0,8/1,0 mm de espesor | m | 49 | 37.75 | 1849.75 |  | 0
| I02MDC312 | Red de conductos rectangular, fabricado en lana mineral de alta densidad de e=25 mm | m2 | 15 | 65.48 | 982.2 |  | 0
| IO2MDC02 | Red de conductos de aire fabricada en chapa ac.galv., e=0,8 mm, con aislamiento térmico interior | m2 | 4.2 | 81.95 | 344.19 |  | 0
| I02MDRE | Rejilla de reticula con malla de protección anti-pájaros | ud | 1 | 120.04 | 120.04 |  | 0
| I02MDR900_250DD | Rejilla de impulsión de doble deflexión de 900x250mm, con regulador de caudal | ud | 2 | 217.47 | 434.94 |  | 0
| IO2EO005 | Canaleta de aluminio lacado e=2,0 mm | ml | 20 | 40.98 | 819.6 |  | 0
| IO2MDW001 | Red de tuberías de desagüe de condensados en PVC rígido, serie B, DN32 mm, e= 3 mm | m | 32 | 4.65 | 148.8 |  | 0
| IO2ECE032 | Canalización y cableado eléctrico de alimentación (fuerza) realizado en Cu. de 4 x 4 mm²+T, tipo RZ1-K (AS) - 0,6/1 kV | m | 17 | 10.76 | 182.92 |  | 0
| IO2ECE003.2 | Canalización y cableado eléctrico de alimentación (fuerza) realizado en Cu. de 2 x 6 mm²+T, tipo RZ1-K (AS) - 0,6/1 kV | m | 122 | 9.16 | 1117.52 |  | 0
| IO2CS001 | Mando de control remoto de Tª ambiente, cableado, con sonda de temperatura integrada y programador horario-semanal | ud | 2 | 153.41 | 306.82 |  | 0
| IO2ECS001 | Canalización y cableado eléctrico de control realizado en Cu. de 2 x 1 mm², tipo RZ1-K (AS) - 0,6/1 kV | m | 30 | 6.79 | 203.7 |  | 0
9.4.2.1.2 | CLI.02.01.02_AR | CONTROL CENTRALIZADO
| IO2CC100 | Control centralizado de climatizacion | ud | 1 | 4459.77 | 4459.77 |  | 0
| IO2ECE002 | Canalización y cableado eléctrico de alimentación (fuerza) realizado en Cu. de 2 x 2,5 mm²+T, tipo RZ1-K (AS) - 0,6/1 kV | m | 15 | 7.32 | 109.8 |  | 0
| IO2CCS010 | Cable de red Ethernet (datos) realizado en cobre UTP, categoría 6, con p.p. de conectores RJ-45 | m | 98 | 1.97 | 193.06 |  | 0
| IO2CCS001 | Bus de comunicaciones y control realizado en Cu. de 2 x 1 mm², sin apantallar, tipo RZ1-K (AS) - 0,6/1 kV | m | 279 | 6.79 | 1894.41 |  | 0
9.4.2.2 | CLI.02.03_AR | VARIOS
| IO2EG001 | Cuadro eléctrico secundario de mando y protección para instalación de climatización y ventilación | ud | 1 | 971.25 | 971.25 |  | 0
| IO2EG033 | Bandeja aislante perforada de PVC, de 100x500 mm, para soporte de líneas frigoríficas y cableados eléctricos | ml | 16 | 71.46 | 1143.36 |  | 0
9.4.2.3 | CLI.02.04_AR | OBRA CIVIL AUXILIAR
| IO2AUX001 | Trabajos de Obra Civil auxiliar y ayudas de albañilería | ud | 1 | 892.5 | 892.5 |  | 0
| ED0650NP_ | Desmontaje paneles chapa vitrificada (nocturno) | m2 | 81 | 16.59 | 1343.79 |  | 0
| EVB0180_ | Reposición de paneles vitrificados s/material (nocturno) | m2 | 81 | 58.77 | 4760.37 |  | 0
| I02MDRE_pared | Rejilla de reticula | ud | 2 | 866.36 | 1732.72 |  | 0
9.4.2.4 | CLI.02.05_AR | LEGALIZACIÓN Y DFO
| IO2W010_M | Registro de la instalación de climatización y entrega de DFO | ud | 1 | 855.75 | 855.75 |  | 0
9.4.3 | CLI.03_AR | REVISIÓN Y LIMPIEZA DE EQUIPOS
| I02MTF21 | Filtro de partículas de aire, de eficiencia mínima G4, de 235x595 mm. (Horario nocturno restringido) | ud | 2 | 39.6 | 79.2 |  | 0
| I02MTF22 | Revisión y limpieza de filtros de aire existentes. (Horario nocturno restringido) | ud | 2 | 55.1 | 110.2 |  | 0
| I02MTF23 | Revisión y limpieza de filtros de aire existentes. (Horario nocturno restringido) | ud | 2 | 161.43 | 322.86 |  | 0
| I02MTF29 | Revisión y limpieza de ventilador de renovación de aire | ud | 2 | 209.16 | 418.32 |  | 0
| I02OE002 | Elementos de protección para los equipos de climatización | ud | 2 | 94.5 | 189 |  | 0
9.5 | IO.AR.5 | PROTECCIÓN CONTRA INCENDIOS
| I05DES000 | Desmontaje instalación de detección de incendios | ud | 2 | 505.05 | 1010.1 |  | 0
| I05MON000 | Montaje instalación de detección de incendios | ud | 2 | 505.05 | 1010.1 |  | 0
| I05DS150 | Dispositivo de corte de equipos de ventilación | ud | 2 | 271.65 | 543.3 |  | 0
| I05XE020 | Extintor CO2 - 5 kg | ud | 2 | 166.06 | 332.12 |  | 0
| I05DS050 | Tubo ABS rígido - 25mm - aspiración de humos | m | 60 | 12.16 | 729.6 |  | 0
| I05DS070 | Bucle de comunicación Vesdanet 2x2x0,22 | m | 60 | 10.13 | 607.8 |  | 0
10 | IO.PP | ESTACIÓN DE P. PIO
10.1 | IO.PP.1 | OBRA CIVIL
10.1.1 | EPPI-OC-CC | CUARTO COMUNICACIONES
10.1.1.1 | EPPI-OC-CC.1 | DESMONTAJES Y DEMOLICIONES
| ED1050NP | DESMONTAJE PEQUEÑO MATERIAL, EQUIPAMIENTO Y MOBILIARIO DE CUARTO DE ESTACIÓN. (NOCTURNO) | ud | 1 | 218.78 | 218.78 |  | 0
| ED0850 | DESMONTAJE DE PUERTA METÁLICA | ud | 1 | 59.19 | 59.19 |  | 0
10.1.1.2 | EPPI-OC-CC.3 | ALBAÑILERÍA, TABIQUERÍA Y SOLADOS
| EAR0070 | RECIBIDO CARPINTERIA METÁLICA | m2 | 2.2 | 29.83 | 65.63 |  | 0
| NPGPRSS034 | PAVIMENTO VINÍLICO DE PVC ANTIDESLIZANTE EN ROLLO | m2 | 4 | 44.17 | 176.68 |  | 0
10.1.1.3 | EPPI-OC-CC.4 | REVESTIMIENTOS (VITRIFICADOS, ALICATADOS Y PINTURAS)
| NPPEINST010 | PROTECCIÓN DE EQUIPOS E INSTALACIONES | ud | 1 | 266.33 | 266.33 |  | 0
| NPGPRIP025 | PINTURA PLÁSTICA LISA BLANCA MATE | m2 | 60 | 6.71 | 402.6 |  | 0
| NPEB0080 | ESMALTE BLANCO BRILLO SOBRE AZULEJO/MARMOLINA EN PARAMENTO | m2 | 140 | 11.36 | 1590.4 |  | 0
| EB0110 | PINTURA AL ESMALTE CARPINTERÍA METALICA S/MINIO | m2 | 4.4 | 11.3 | 49.72 |  | 0
10.1.1.4 | EPPI-OC-CC.5 | CERRAJERÍA Y ESTRUCTURAS METÁLICAS
| NPESTINST010 | ESTRUCTURA DE PERFILES METÁLICOS PARA SOPORTE DE INSTALACIONES | ud | 1 | 276.49 | 276.49 |  | 0
10.1.1.5 | EPPI-OC-CC.6 | CARPINTERÍA METÁLICA
| EHAP0100 | PUERTA CORTAFUEGO RF-90 UNA HOJA | ud | 1 | 1220.56 | 1220.56 |  | 0
| NEHAP0001 | ELEMENTOS DE CONTROL DE ACCESO A INSTALAR EN PUERTA | ud | 1 | 291.49 | 291.49 |  | 0
10.1.1.6 | EPPI-OC-CC.7 | MONTAJES Y VARIOS
| NPAAIE010N | AYUDA DE ALBAÑILERÍA A LA INSTALACIÓN ELÉCTRICA. (NOCTURNO) | ud | 1 | 236.74 | 236.74 |  | 0
10.1.2 | EPPI-OC-CPED | CUARTO PED
10.1.2.1 | EPPI-OC-CPED.1 | DESMONTAJES Y DEMOLICIONES
| ED1050NP | DESMONTAJE PEQUEÑO MATERIAL, EQUIPAMIENTO Y MOBILIARIO DE CUARTO DE ESTACIÓN. (NOCTURNO) | ud | 1 | 218.78 | 218.78 |  | 0
| ED0850 | DESMONTAJE DE PUERTA METÁLICA | ud | 1 | 59.19 | 59.19 |  | 0
| EL0640 | DEMOLICIÓN TABICÓN LADRILLO HUECO DOBLE | m2 | 3 | 25.36 | 76.08 |  | 0
10.1.2.2 | EPPI-OC-CPED.2 | IMPERMEABILIZACIÓN Y TECHOS
| EI0050 | IMPERMEABILIZACIÓN CON LAMA FV Y RESINAS DE POLIESTER EN CAÑONES | m2 | 60 | 107.51 | 6450.6 |  | 0
| EI0010 | CANALÓN EN "U" 125X52 EN RESINAS DE POLIÉSTER Y FIBRA DE VIDRIO | m | 20 | 24.44 | 488.8 |  | 0
| ER0200 | BAJANTE DE PVC DE D=50 MM PARA DESAGÜE | m | 8 | 25.02 | 200.16 |  | 0
10.1.2.3 | EPPI-OC-CPED.3 | ALBAÑILERÍA, TABIQUERÍA Y SOLADOS
| NPGPRSS034 | PAVIMENTO VINÍLICO DE PVC ANTIDESLIZANTE EN ROLLO | m2 | 40 | 44.17 | 1766.8 |  | 0
| EAR0070 | RECIBIDO CARPINTERIA METÁLICA | m2 | 2.2 | 29.83 | 65.63 |  | 0
| NPGPFBC010 | TABIQUE DE PLACAS DE CEMENTO. SISTEMA "KNAUF" O EQUIVALENTE | m2 | 16 | 150.21 | 2403.36 |  | 0
10.1.2.4 | EPPI-OC-CPED.4 | REVESTIMIENTOS (VITRIFICADOS, ALICATADOS Y PINTURAS)
| NPPEINST010 | PROTECCIÓN DE EQUIPOS E INSTALACIONES | ud | 1 | 266.33 | 266.33 |  | 0
| NPGPRIP025 | PINTURA PLÁSTICA LISA BLANCA MATE | m2 | 75 | 6.71 | 503.25 |  | 0
| EB0130NP | PINTURA AL SILICATO EN FALSO TECHO | m2 | 40 | 30.96 | 1238.4 |  | 0
10.1.2.5 | EPPI-OC-CPED.5 | CERRAJERÍA Y ESTRUCTURAS METÁLICAS
| NPESTINST010 | ESTRUCTURA DE PERFILES METÁLICOS PARA SOPORTE DE INSTALACIONES | ud | 1 | 276.49 | 276.49 |  | 0
10.1.2.6 | EPPI-OC-CPED.6 | CARPINTERÍA METÁLICA
| NEHAP0140 | PUERTA CORTAFUEGO RF-90 UNA HOJA, CHAPA VITRIFICADA | ud | 1 | 3591.82 | 3591.82 |  | 0
| NEHAP0001 | ELEMENTOS DE CONTROL DE ACCESO A INSTALAR EN PUERTA | ud | 1 | 291.49 | 291.49 |  | 0
10.1.2.7 | EPPI-OC-CPED.7 | MONTAJES Y VARIOS
| NPI05S020 | PLACA DE BALIZAMIENTO FOTOLUMINISCENTE 6 CM SOBRE PERFIL | m | 1 | 37.07 | 37.07 |  | 0
| NPAAIE010N | AYUDA DE ALBAÑILERÍA A LA INSTALACIÓN ELÉCTRICA. (NOCTURNO) | ud | 1 | 236.74 | 236.74 |  | 0
10.1.3 | EPPI-OC-CE | CUARTO ENCLAVAMIENTO
10.1.3.1 | EPPI-OC-CE.1 | DESMONTAJES Y DEMOLICIONES
| ED1050NP | DESMONTAJE PEQUEÑO MATERIAL, EQUIPAMIENTO Y MOBILIARIO DE CUARTO DE ESTACIÓN. (NOCTURNO) | ud | 1 | 218.78 | 218.78 |  | 0
| ED0850 | DESMONTAJE DE PUERTA METÁLICA | ud | 1 | 59.19 | 59.19 |  | 0
| ED0360 | DESMONTAJE DE FALSO TECHO DE ESCAYOLA | m2 | 60 | 14.2 | 852 |  | 0
| EL0640 | DEMOLICIÓN TABICÓN LADRILLO HUECO DOBLE | m2 | 7 | 25.36 | 177.52 |  | 0
10.1.3.2 | EPPI-OC-CE.2 | IMPERMEABILIZACIÓN Y TECHOS
| NPEI001 | IMPERMEABILIZACIÓN DE PARAMENTOS VERT./HOR. EN GALERÍAS, POZOS Y FOSOS | m2 | 95 | 182.05 | 17294.75 |  | 0
10.1.3.3 | EPPI-OC-CE.3 | ALBAÑILERÍA, TABIQUERÍA Y SOLADOS
| NPGPRSS034 | PAVIMENTO VINÍLICO DE PVC ANTIDESLIZANTE EN ROLLO | m2 | 4 | 44.17 | 176.68 |  | 0
| EAR0070 | RECIBIDO CARPINTERIA METÁLICA | m2 | 2.2 | 29.83 | 65.63 |  | 0
| NPREPST010 | REPARACIÓN DE SUELO TÉCNICO. (NOCTURNO) | m2 | 60 | 30.31 | 1818.6 |  | 0
10.1.3.4 | EPPI-OC-CE.4 | REVESTIMIENTOS (VITRIFICADOS, ALICATADOS Y PINTURAS)
| NPPEINST010 | PROTECCIÓN DE EQUIPOS E INSTALACIONES | ud | 1 | 266.33 | 266.33 |  | 0
| NPGPRIP025 | PINTURA PLÁSTICA LISA BLANCA MATE | m2 | 60 | 6.71 | 402.6 |  | 0
| NPEB0080 | ESMALTE BLANCO BRILLO SOBRE AZULEJO/MARMOLINA EN PARAMENTO | m2 | 140 | 11.36 | 1590.4 |  | 0
| EB0110 | PINTURA AL ESMALTE CARPINTERÍA METALICA S/MINIO | m2 | 4.4 | 11.3 | 49.72 |  | 0
10.1.3.5 | EPPI-OC-CE.5 | CERRAJERÍA Y ESTRUCTURAS METÁLICAS
| NPESTINST010 | ESTRUCTURA DE PERFILES METÁLICOS PARA SOPORTE DE INSTALACIONES | ud | 1 | 276.49 | 276.49 |  | 0
10.1.3.6 | EPPI-OC-CE.6 | CARPINTERÍA METÁLICA
| EHAP0100 | PUERTA CORTAFUEGO RF-90 UNA HOJA | ud | 1 | 1220.56 | 1220.56 |  | 0
| NEHAP0001 | ELEMENTOS DE CONTROL DE ACCESO A INSTALAR EN PUERTA | ud | 1 | 291.49 | 291.49 |  | 0
10.1.3.7 | EPPI-OC-CE.7 | MONTAJES Y VARIOS
| NPAAIE010N | AYUDA DE ALBAÑILERÍA A LA INSTALACIÓN ELÉCTRICA. (NOCTURNO) | ud | 1 | 236.74 | 236.74 |  | 0
10.2 | IO.PP.2 | COMUNICACIONES Y CONTROL
10.2.1 | PP.CAT | CUARTO DE COMUNICACIONES
10.2.1.1 | PP CAT.01 | DESMONTAJES
| DESMON 01 | Desmontaje de Falso suelo existente | m2 | 26 | 37.66 | 979.16 |  | 0
| DESMON 02 | Desmontaje y situación prov. equip.en paramentos de CAT. | ml | 20 | 284.71 | 5694.2 |  | 0
| DESMON 03 | Desconexión e identificación de cableado | ud | 1 | 3324.72 | 3324.72 |  | 0
10.2.1.2 | PP CAT.02 | ACONDICIONAMIENTO CAT
10.2.1.2.1 | PP CAT.02.1 | REUBICACIÓN Y ACONDICIONAMIENTO
| DIKWXX001 | Falso suelo de material inerte. | m2 | 26 | 114.75 | 2983.5 |  | 0
| TRATRO01 | Trampilla de cierre para tronera | ud | 2 | 367.42 | 734.84 |  | 0
| DIKBEF001 | Bandejas enracables fijas para sujección de electrónica | ud | 4 | 29.58 | 118.32 |  | 0
10.2.1.2.2 | CAT.02.3 | DESMONTAJE Y REINSTALACION CCAA
| CCAA001 | Desmontaje y reinstalación de elementos del Sistema de CCAA. | ud | 1 | 394.96 | 394.96 |  | 0
| DIKECX007 | Material auxiliar para Control de accesos. | ud | 1 | 48.63 | 48.63 |  | 0
| DIKECX009 | Conjunto accesorios sistema control de accesos. | ud | 1 | 950.88 | 950.88 |  | 0
| DIKECX900 | Pruebas y Programación. | ud | 1 | 367.5 | 367.5 |  | 0
10.2.1.3 | PP CAT.03 | VARIOS
| I04COM000 | Protocolo de pruebas de los sistemas de comunicaciones y control de estación con anterioridad al comienzo de los trabajos | ud | 1 | 813.75 | 813.75 |  | 0
| I04COM100 | Protocolo de pruebas de los sistemas de comunicaciones y control de estación a la finalización de los trabajos | ud | 1 | 1312.5 | 1312.5 |  | 0
10.2.2 | PP.PED | CUARTO CONTROL PUERTAS DE ANDÉN
10.2.2.1 | PED.01 | NUEVO CONTROL DE ACCESOS
| DIKECX002 | Control de accesos para cuartos técnicos. | ud | 1 | 3061.55 | 3061.55 |  | 0
| DIKECX005 | Cerradura eléctrica tipo maestrable. | ud | 1 | 518.19 | 518.19 |  | 0
| DIKECX007 | Material auxiliar para Control de accesos. | ud | 1 | 48.63 | 48.63 |  | 0
| DIKECX009 | Conjunto accesorios sistema control de accesos. | ud | 1 | 950.88 | 950.88 |  | 0
| RA.DIKEVA001 | Instalación y cableado. | ud | 1 | 498.75 | 498.75 |  | 0
| DIKECX900 | Pruebas y Programación. | ud | 1 | 367.5 | 367.5 |  | 0
| RA.DIKECX850 | Integración en Control_ID y TCE. | ud | 1 | 1181.25 | 1181.25 |  | 0
| RA.DIKECX950 | Documentación técnica del Sistema. | ud | 1 | 325.5 | 325.5 |  | 0
10.2.2.2 | PED.02 | VARIOS
| I31ZKA003 | Bandeja perforada aislante libre de halógenos 300x60 mm y p.p. soportes | m | 15 | 46.76 | 701.4 |  | 0
10.2.3 | PP.CE | CUARTO DE ENCLAVAMIENTO
10.2.3.1 | CE.01 | DESMONTAJE Y REINSTALACION CCAA
| CCAA001 | Desmontaje y reinstalación de elementos del Sistema de CCAA. | ud | 1 | 394.96 | 394.96 |  | 0
| DIKECX007 | Material auxiliar para Control de accesos. | ud | 1 | 48.63 | 48.63 |  | 0
| DIKECX009 | Conjunto accesorios sistema control de accesos. | ud | 1 | 950.88 | 950.88 |  | 0
| DIKECX900 | Pruebas y Programación. | ud | 1 | 367.5 | 367.5 |  | 0
10.2.3.2 | CE.02 | VARIOS
| DIKWXX122 | Canaleta de 300x100 mm. | m | 17 | 54.53 | 927.01 |  | 0
| I31ZKA003 | Bandeja perforada aislante libre de halógenos 300x60 mm y p.p. soportes | m | 17 | 46.76 | 794.92 |  | 0
| TRATRO01 | Trampilla de cierre para tronera | ud | 2 | 367.42 | 734.84 |  | 0
10.3 | IO.PP.3 | DISTRIBUCIÓN DE ENERGÍA
10.3.1 | IO.PP.3.1 | DESMONTAJES
| I31BDA098X0NE | Desconexión de circuitos/líneas en CGBT | u | 1 | 1652.81 | 1652.81 |  | 0
| I31VDA060NE | Desmontaje/reubicación de elementos | u | 1 | 3856.55 | 3856.55 |  | 0
| I31FBV106X1NE | Desmontaje de circuitos | u | 1 | 2754.68 | 2754.68 |  | 0
| I31OBV004NE | Retranqueo de Cableado a las nuevas canalizaciones | u | 1 | 1596.11 | 1596.11 |  | 0
10.3.2 | IO.PP.3.2 | CUADROS
| I31BBB00400L6T1NE | Modificaciones CGBT existente Tipo 1 | u | 1 | 4615.34 | 4615.34 |  | 0
| I31AWR002NE | Rótulos serigrafiados y esquema sinóptico en BT | u | 1 | 193.1 | 193.1 |  | 0
| I31DBX0030XNE | Modificación del programa estándar y puesta en servicio para armario de control B.T. | u | 1 | 4730.97 | 4730.97 |  | 0
| I31DBX001XXNE | Adaptación de CGBT y Armario de control BT para integración. Horario nocturno en estación. | u | 1 | 1829.84 | 1829.84 |  | 0
| I31DBX003XNE | Integración de modificaciones en CGBT en COMMIT | u | 1 | 3713.18 | 3713.18 |  | 0
| I31BDA013TX3NE | Cuadro secundario general de alumbrado y fuerza para cuartos técnicos | u | 3 | 493.75 | 1481.25 |  | 0
10.3.3 | IO.PP.3.3 | CABLEADO
| I31CBA002NE | Cable de Cu. de 1 x 2,5 mm². RZ1 (AS)-0.6/1KV. | m | 50 | 1.82 | 91 |  | 0
| I31CBG002NE | Cable Cu. de 3 G 2,5 mm². RZ1-K (AS)-0.6/1 KV. | m | 160 | 3.06 | 489.6 |  | 0
| I31CBG003NE | Cable Cu. de 3 G 4 mm². RZ1-K (AS)-0.6/1 KV. | m | 280 | 4.49 | 1257.2 |  | 0
| I31CBF004NE | Cable Cu. de 5 G 6 mm². RZ1-K (AS)-0.6/1 KV. | m | 180 | 8.74 | 1573.2 |  | 0
| I31CBF005NE | Cable Cu. de 5 G 10 mm². RZ1-K (AS)-0.6/1 KV. | m | 50 | 12.83 | 641.5 |  | 0
| I31CBA007NE | Cable de Cu. de 1 x 25 mm². RZ1 (AS)-0.6/1KV. | m | 650 | 7 | 4550 |  | 0
10.3.4 | IO.PP.3.4 | CANALIZACIONES
| I31ZKA004NE | Bandeja perforada aislante libre de halógenos 400x100 mm con tapa y p.p. soportes | m | 160 | 91.91 | 14705.6 |  | 0
| I31KBC117NE | Bandeja de rejilla 100x400 GC C7 | m | 50 | 147.17 | 7358.5 |  | 0
| DIDKTA004X0NE | Tubo rígido M20 libre de halogenos | m | 160 | 8.87 | 1419.2 |  | 0
| I310762NE | Tubo corrugado M25 libre de halogenos | m | 50 | 4.47 | 223.5 |  | 0
| I310766NE | Tubo corrugado doble capa M63 libre de halogenos | m | 50 | 8.27 | 413.5 |  | 0
| I31BJC001NE | Caja de derivación PVC estanca 80x80mm. | u | 6 | 6.01 | 36.06 |  | 0
| IFI310146NE | Canal libre de halógenos 50x100 con tapa | m | 10 | 45.4 | 454 |  | 0
10.3.5 | IO.PP.3.5 | ALUMBRADO
| I31EST041NE | Luminaria estanca LED. 15-50W 4000K. | u | 20 | 91.06 | 1821.2 |  | 0
| I31LUMOC01NE | Luminaria empotrable LED 60x60 4000K | u | 2 | 307.67 | 615.34 |  | 0
| 131ILE006NE | Luminaria de emergencia LED 300 lm, 1h, NP, autotest | u | 5 | 77.12 | 385.6 |  | 0
| I31NWP010NE | Punto de luz sencillo instalación superficial | u | 3 | 90.16 | 270.48 |  | 0
10.3.6 | IO.PP.3.6 | INSTALACIÓN DE FUERZA
| I31NWS080NE | Base de enchufe schuko instalación superificial | u | 18 | 116.26 | 2092.68 |  | 0
| I31KD020NE | Kit puesto de trabajo eléctrico PVC superficie/empotrar 4 TC + 1-4 conectores voz/datos | u | 1 | 104.53 | 104.53 |  | 0
10.3.7 | IO.PP.3.7 | VARIOS
| I31BJW020XXL | Toma de datos y estudios de instalación eléctrica | u | 1 | 297.99 | 297.99 |  | 0
10.3.8 | IO.PP.3.8 | DFO Y LEGALIZACIONES
| I31VXX002 | Documentación final de la obra de las instalaciones de distribución de energía. | u | 1 | 525 | 525 |  | 0
| I31VM008 | Legalización y tramitación para puesta en servicio de modificación de la instalación eléctrica en LPC (<100 kW) | u | 1 | 702.5 | 702.5 |  | 0
10.4 | IO.PP.4 | CLIMATIZACIÓN
10.4.1 | CLI.01_PP | ESTADO ACTUAL
10.4.1.1 | CLI.01.01_PP | EQUIPOS CLIMATIZACIÓN
| I02MPV013 | Desmontaje y retirada de equipo de refrigeración de precisión existente | ud | 4 | 997.5 | 3990 |  | 0
| I01PROVXX0120 | Equipo autónomo compacto portátil de A/A, solo FRIO, de potencia frigorífica 7300 W | ud | 2 | 3564.75 | 7129.5 |  | 0
10.4.2 | CLI.02_PP | ESTADO DEFINITIVO
10.4.2.1 | CLI.02.01_PP | INSTALACIONES ELECTROMECÁNICAS
10.4.2.1.1 | CLI.02.01.01_PP | INSTALACIÓN ELECTROMECÁNICA
| IO2MPE012CV | Unidad exterior miniVRF B/C, Inverter, de potencia frigorifica/calorifica nominal de 33,5 kW/33,5 kW | ud | 1 | 13952.52 | 13952.52 |  | 0
| IO2MDP015S | Unidad interior de conductos VRF de media presión, de potencia frigorifica/calorifica nominal de 1,7 kW/1,9 kW | ud | 1 | 1408.89 | 1408.89 |  | 0
| IO2MDP100S | Unidad interior de conductos VRF de media presión, de potencia frigorifica/calorifica nominal de 11,2 kW/12,5 kW | ud | 2 | 2123.73 | 4247.46 |  | 0
| IO2MDP140S | Unidad interior de conductos VRF de media presión, de potencia frigorifica/calorifica nominal de 16,0 kW/18,0 kW | ud | 1 | 2500.89 | 2500.89 |  | 0
| IO2MDT01 | Lineas frigoríficas (líquido-gas) en cobre deshidratado, sin soldadura, de Ø1/2"-1"1/8 y 0,8/1,0 mm de espesor | m | 56 | 57.82 | 3237.92 |  | 0
| IO2MDT02 | Lineas frigoríficas (líquido-gas) en cobre deshidratado, sin soldadura, de Ø3/8"-5/8" y 0,8/1,0 mm de espesor | m | 29 | 37.75 | 1094.75 |  | 0
| IO2MDT03 | Lineas frigoríficas (líquido-gas) en cobre deshidratado, sin soldadura, de Ø1/4"-1/2" y 0,8/0,8 mm de espesor | m | 17 | 34.37 | 584.29 |  | 0
| IO2MDT04 | Lineas frigoríficas (líquido-gas) en cobre deshidratado, sin soldadura, de Ø3/8"-7/8" y 0,8/1,0 mm de espesor | m | 4 | 41.64 | 166.56 |  | 0
| I02MDC312 | Red de conductos rectangular, fabricado en lana mineral de alta densidad de e=25 mm | m2 | 15 | 65.48 | 982.2 |  | 0
| IO2MDC02 | Red de conductos de aire fabricada en chapa ac.galv., e=0,8 mm, con aislamiento térmico interior | m2 | 7.3 | 81.95 | 598.24 |  | 0
| I02MDRE | Rejilla de reticula con malla de protección anti-pájaros | ud | 1 | 120.04 | 120.04 |  | 0
| I02MDR900_250DD | Rejilla de impulsión de doble deflexión de 900x250mm, con regulador de caudal | ud | 1 | 217.47 | 217.47 |  | 0
| I02MDR300_150DD | Rejilla de impulsión de doble deflexión de 300x150mm, con regulador de caudal | ud | 1 | 79.38 | 79.38 |  | 0
| IO2EO005 | Canaleta de aluminio lacado e=2,0 mm | ml | 20 | 40.98 | 819.6 |  | 0
| IO2MDW001 | Red de tuberías de desagüe de condensados en PVC rígido, serie B, DN32 mm, e= 3 mm | m | 62 | 4.65 | 288.3 |  | 0
| IO2ECE032 | Canalización y cableado eléctrico de alimentación (fuerza) realizado en Cu. de 4 x 4 mm²+T, tipo RZ1-K (AS) - 0,6/1 kV | m | 17 | 10.76 | 182.92 |  | 0
| IO2ECE003.2 | Canalización y cableado eléctrico de alimentación (fuerza) realizado en Cu. de 2 x 6 mm²+T, tipo RZ1-K (AS) - 0,6/1 kV | m | 130 | 9.16 | 1190.8 |  | 0
| IO2CS001 | Mando de control remoto de Tª ambiente, cableado, con sonda de temperatura integrada y programador horario-semanal | ud | 4 | 153.41 | 613.64 |  | 0
| IO2ECS001 | Canalización y cableado eléctrico de control realizado en Cu. de 2 x 1 mm², tipo RZ1-K (AS) - 0,6/1 kV | m | 60 | 6.79 | 407.4 |  | 0
10.4.2.1.2 | CLI.02.01.02_PP | CONTROL CENTRALIZADO
| IO2CC100 | Control centralizado de climatizacion | ud | 1 | 4459.77 | 4459.77 |  | 0
| IO2ECE002 | Canalización y cableado eléctrico de alimentación (fuerza) realizado en Cu. de 2 x 2,5 mm²+T, tipo RZ1-K (AS) - 0,6/1 kV | m | 15 | 7.32 | 109.8 |  | 0
| IO2CCS010 | Cable de red Ethernet (datos) realizado en cobre UTP, categoría 6, con p.p. de conectores RJ-45 | m | 70 | 1.97 | 137.9 |  | 0
| IO2CCS001 | Bus de comunicaciones y control realizado en Cu. de 2 x 1 mm², sin apantallar, tipo RZ1-K (AS) - 0,6/1 kV | m | 304 | 6.79 | 2064.16 |  | 0
10.4.2.2 | CLI.02.03_PP | VARIOS
| IO2EG001 | Cuadro eléctrico secundario de mando y protección para instalación de climatización y ventilación | ud | 1 | 971.25 | 971.25 |  | 0
| IO2EG033 | Bandeja aislante perforada de PVC, de 100x500 mm, para soporte de líneas frigoríficas y cableados eléctricos | ml | 18 | 71.46 | 1286.28 |  | 0
10.4.2.3 | CLI.02.04_PP | OBRA CIVIL AUXILIAR
| IO2AUX001 | Trabajos de Obra Civil auxiliar y ayudas de albañilería | ud | 1 | 892.5 | 892.5 |  | 0
| ED0650NP_ | Desmontaje paneles chapa vitrificada (nocturno) | m2 | 92 | 16.59 | 1526.28 |  | 0
| EVB0180_ | Reposición de paneles vitrificados s/material (nocturno) | m2 | 92 | 58.77 | 5406.84 |  | 0
| I02MDRE_pared | Rejilla de reticula | ud | 2 | 866.36 | 1732.72 |  | 0
| EHAP0190N1 | Puerta metálica-vitrificada de una hoja de lamas fijas. (Nocturno) | ud | 1 | 2764.11 | 2764.11 |  | 0
10.4.2.4 | CLI.02.05_PP | LEGALIZACIÓN Y DFO
| IO2W010_M | Registro de la instalación de climatización y entrega de DFO | ud | 1 | 855.75 | 855.75 |  | 0
10.4.3 | CLI.03_PP | REVISIÓN Y LIMPIEZA DE EQUIPOS
| I02MTF21 | Filtro de partículas de aire, de eficiencia mínima G4, de 235x595 mm. (Horario nocturno restringido) | ud | 4 | 39.6 | 158.4 |  | 0
| I02MTF22 | Revisión y limpieza de filtros de aire existentes. (Horario nocturno restringido) | ud | 4 | 55.1 | 220.4 |  | 0
| I02MTF23 | Revisión y limpieza de filtros de aire existentes. (Horario nocturno restringido) | ud | 4 | 161.43 | 645.72 |  | 0
| I02MTF29 | Revisión y limpieza de ventilador de renovación de aire | ud | 2 | 209.16 | 418.32 |  | 0
| I02OE002 | Elementos de protección para los equipos de climatización | ud | 4 | 94.5 | 378 |  | 0
10.5 | IO.PP.5 | PROTECCIÓN CONTRA INCENDIOS
| I05DES000 | Desmontaje instalación de detección de incendios | ud | 3 | 505.05 | 1515.15 |  | 0
| I05MON000 | Montaje instalación de detección de incendios | ud | 2 | 505.05 | 1010.1 |  | 0
| I05XE020 | Extintor CO2 - 5 kg | ud | 1 | 166.06 | 166.06 |  | 0
| I05S106 | Cartel de señalización fotoluminiscente de 210x297 mm c/marco | ud | 2 | 49.35 | 98.7 |  | 0
| I05XND01 | Desmontaje de tuberías de acero y soportes | m | 10 | 2.61 | 26.1 |  | 0
| I05XN180 | Tubería de acero inoxidable Ø 16 y 12 mm. | m | 10 | 77.19 | 771.9 |  | 0
| I05XN190 | Tubería de acero inoxidable Ø 38 y 30 mm. | m | 20 | 85.69 | 1713.8 |  | 0
| I05XN330 | Línea de control de electroválvulas 2 x 1,5 mm² | m | 40 | 11.15 | 446 |  | 0
10.6 | IO.PP.6 | TRANSPORTE VERTICAL
| I05XX100PA | Desmontaje y posterior montaje en cuarto de cuadro electrico asociada a EE MM | ud | 2 | 1648.5 | 3297 |  | 0
| I05XX200PA | Desmontaje y montaje de banda de peldaños completa | ud | 2 | 4042.5 | 8085 |  | 0
11 | IO.PA | ESTACIÓN DE P. ÁNGEL
11.1 | IO.PA.1 | OBRA CIVIL
11.1.1 | EPAN-OC-CC | CUARTO COMUNICACIONES
11.1.1.1 | EPAN-OC-CC.1 | DESMONTAJES Y DEMOLICIONES
| ED0850 | DESMONTAJE DE PUERTA METÁLICA | ud | 1 | 59.19 | 59.19 |  | 0
| ED0340 | DESMONTAJE DE EXTINTOR Y ARMARIO | ud | 1 | 39.47 | 39.47 |  | 0
11.1.1.2 | EPAN-OC-CC.3 | ALBAÑILERÍA, TABIQUERÍA Y SOLADOS
| NPGPRSS034 | PAVIMENTO VINÍLICO DE PVC ANTIDESLIZANTE EN ROLLO | m2 | 4 | 44.17 | 176.68 |  | 0
11.1.1.3 | EPAN-OC-CC.4 | REVESTIMIENTOS (VITRIFICADOS, ALICATADOS Y PINTURAS)
| NPPEINST010 | PROTECCIÓN DE EQUIPOS E INSTALACIONES | ud | 1 | 266.33 | 266.33 |  | 0
| NPEB0080 | ESMALTE BLANCO BRILLO SOBRE AZULEJO/MARMOLINA EN PARAMENTO | m2 | 100 | 11.36 | 1136 |  | 0
| EB0130NP | PINTURA AL SILICATO EN FALSO TECHO | m2 | 40 | 30.96 | 1238.4 |  | 0
11.1.1.4 | EPAN-OC-CC.5 | CERRAJERÍA Y ESTRUCTURAS METÁLICAS
| NPESTINST010 | ESTRUCTURA DE PERFILES METÁLICOS PARA SOPORTE DE INSTALACIONES | ud | 1 | 276.49 | 276.49 |  | 0
11.1.1.5 | EPAN-OC-CC.6 | CARPINTERÍA METÁLICA
| NEHAP0140 | PUERTA CORTAFUEGO RF-90 UNA HOJA, CHAPA VITRIFICADA | ud | 1 | 3591.82 | 3591.82 |  | 0
| NEHAP0001 | ELEMENTOS DE CONTROL DE ACCESO A INSTALAR EN PUERTA | ud | 1 | 291.49 | 291.49 |  | 0
11.1.1.6 | EPAN-OC-CC.7 | MONTAJES Y VARIOS
| NPI05S020 | PLACA DE BALIZAMIENTO FOTOLUMINISCENTE 6 CM SOBRE PERFIL | m | 1 | 37.07 | 37.07 |  | 0
| NPAAIE010N | AYUDA DE ALBAÑILERÍA A LA INSTALACIÓN ELÉCTRICA. (NOCTURNO) | ud | 1 | 236.74 | 236.74 |  | 0
11.1.2 | EPAN-OC-CE | CUARTO ENCLAVAMIENTO
11.1.2.1 | EPAN-OC-CE.1 | DESMONTAJES Y DEMOLICIONES
| ED0850 | DESMONTAJE DE PUERTA METÁLICA | ud | 1 | 59.19 | 59.19 |  | 0
| ED0340 | DESMONTAJE DE EXTINTOR Y ARMARIO | ud | 1 | 39.47 | 39.47 |  | 0
| EL0190 | DEMOLICIÓN ALICATADOS A MANO | m2 | 25 | 20.78 | 519.5 |  | 0
| EL0930 | PICADO ENFOSCADOS CEMENTO V/H C/MARTILLO | m2 | 25 | 18.25 | 456.25 |  | 0
| EL0440 | DEMOLICIÓN DE SOLADO DE TERRAZO O CERÁMICO | m2 | 20 | 16.09 | 321.8 |  | 0
11.1.2.2 | EPAN-OC-CE.2 | IMPERMEABILIZACIÓN Y TECHOS
| NPEI001 | IMPERMEABILIZACIÓN DE PARAMENTOS VERT./HOR. EN GALERÍAS, POZOS Y FOSOS | m2 | 40 | 182.05 | 7282 |  | 0
11.1.2.3 | EPAN-OC-CE.3 | ALBAÑILERÍA, TABIQUERÍA Y SOLADOS
| EI0150 | IMPERMEABILIZACIÓN MURO MORTERO HIDROFUGO | m2 | 45 | 38.82 | 1746.9 |  | 0
| NPGPRSS034 | PAVIMENTO VINÍLICO DE PVC ANTIDESLIZANTE EN ROLLO | m2 | 40 | 44.17 | 1766.8 |  | 0
11.1.2.4 | EPAN-OC-CE.4 | REVESTIMIENTOS (VITRIFICADOS, ALICATADOS Y PINTURAS)
| NPPEINST010 | PROTECCIÓN DE EQUIPOS E INSTALACIONES | ud | 1 | 266.33 | 266.33 |  | 0
| NPGPRIP025 | PINTURA PLÁSTICA LISA BLANCA MATE | m2 | 25 | 6.71 | 167.75 |  | 0
| NPEB0080 | ESMALTE BLANCO BRILLO SOBRE AZULEJO/MARMOLINA EN PARAMENTO | m2 | 100 | 11.36 | 1136 |  | 0
| EB0110 | PINTURA AL ESMALTE CARPINTERÍA METALICA S/MINIO | m2 | 5 | 11.3 | 56.5 |  | 0
11.1.2.5 | EPAN-OC-CE.5 | CERRAJERÍA Y ESTRUCTURAS METÁLICAS
| NPESTINST010 | ESTRUCTURA DE PERFILES METÁLICOS PARA SOPORTE DE INSTALACIONES | ud | 1 | 276.49 | 276.49 |  | 0
11.1.2.6 | EPAN-OC-CE.6 | CARPINTERÍA METÁLICA
| EHAP0100 | PUERTA CORTAFUEGO RF-90 UNA HOJA | ud | 1 | 1220.56 | 1220.56 |  | 0
| NEHAP0001 | ELEMENTOS DE CONTROL DE ACCESO A INSTALAR EN PUERTA | ud | 1 | 291.49 | 291.49 |  | 0
11.1.2.7 | EPAN-OC-CE.7 | MONTAJES Y VARIOS
| NPAAIE010N | AYUDA DE ALBAÑILERÍA A LA INSTALACIÓN ELÉCTRICA. (NOCTURNO) | ud | 1 | 236.74 | 236.74 |  | 0
11.2 | IO.PA.2 | COMUNICACIONES Y CONTROL
11.2.1 | PA.CAT | CUARTO DE COMUNICACIONES
11.2.1.1 | PA CAT.01 | DESMONTAJES
| DESMON 01 | Desmontaje de Falso suelo existente | m2 | 16.8 | 37.66 | 632.69 |  | 0
| DESMON 02 | Desmontaje y situación prov. equip.en paramentos de CAT. | ml | 16 | 284.71 | 4555.36 |  | 0
| DESMON 03 | Desconexión e identificación de cableado | ud | 1 | 3324.72 | 3324.72 |  | 0
| DESMON 04 | Retirada de armarios vacios o en desuso del CAT | ud | 6 | 341.9 | 2051.4 |  | 0
| DESMON 05 | Retirada de Planta de Energía fuera de servicio. | ud | 1 | 472.88 | 472.88 |  | 0
11.2.1.2 | PA CAT.02 | ACONDICIONAMIENTO CAT
11.2.1.2.1 | PA CAT.02.1 | REUBICACIÓN Y ACONDICIONAMIENTO
| DIKWXX001 | Falso suelo de material inerte. | m2 | 16.8 | 114.75 | 1927.8 |  | 0
| DIKWXX005 | Bancada para rack. | ud | 8 | 182.75 | 1462 |  | 0
| DIKWXX122 | Canaleta de 300x100 mm. | m | 10 | 54.53 | 545.3 |  | 0
| I31ZKA003 | Bandeja perforada aislante libre de halógenos 300x60 mm y p.p. soportes | m | 15 | 46.76 | 701.4 |  | 0
| TRATRO01 | Trampilla de cierre para tronera | ud | 2 | 367.42 | 734.84 |  | 0
| DIKWXX052 | Armario de 19" de 42 UA (800x600) | ud | 1 | 1567.38 | 1567.38 |  | 0
| DIKWXX152 | Armario de 19" de 42 UA (600x600) | ud | 2 | 1357.38 | 2714.76 |  | 0
| DIKBEF001 | Bandejas enracables fijas para sujección de electrónica | ud | 6 | 29.58 | 177.48 |  | 0
| ACOND.03 | Reinstalación de equipos en nuevos armarios técnicos. | ud | 3 | 3922.8 | 11768.4 |  | 0
| DIKALELR001 | Reinstalación cableado eléctrico equipamiento CAT | ud | 1 | 3805.2 | 3805.2 |  | 0
| I0RECOM6A23 | Reinstalación cableado comunicaciones equipamiento CAT | ud | 1 | 5379.15 | 5379.15 |  | 0
11.2.1.2.2 | CAT.02.2 | PLANTA DE ENERGÍA
| SEIPENCAT | Planta de Energía para CAT. | ud | 1 | 52185 | 52185 |  | 0
| DIKSXX520 | Integración del SAI y del armario de energía en la plataforma WIPE. | ud | 1 | 2386.86 | 2386.86 |  | 0
| DIKSXX900 | Pruebas p. serv. Sistema alimentación. | ud | 1 | 841.21 | 841.21 |  | 0
| DIKSXX950 | Documentación técnica del Sistema de Alimentación. | ud | 1 | 354.9 | 354.9 |  | 0
11.2.1.2.3 | CAT.02.3 | DESMONTAJE Y REINSTALACION CCAA
| CCAA001 | Desmontaje y reinstalación de elementos del Sistema de CCAA. | ud | 1 | 394.96 | 394.96 |  | 0
| DIKECX007 | Material auxiliar para Control de accesos. | ud | 1 | 48.63 | 48.63 |  | 0
| DIKECX009 | Conjunto accesorios sistema control de accesos. | ud | 1 | 950.88 | 950.88 |  | 0
| DIKECX900 | Pruebas y Programación. | ud | 1 | 367.5 | 367.5 |  | 0
11.2.1.3 | PA CAT.03 | VARIOS
| I04COM000 | Protocolo de pruebas de los sistemas de comunicaciones y control de estación con anterioridad al comienzo de los trabajos | ud | 1 | 813.75 | 813.75 |  | 0
| I04COM100 | Protocolo de pruebas de los sistemas de comunicaciones y control de estación a la finalización de los trabajos | ud | 1 | 1312.5 | 1312.5 |  | 0
11.2.2 | PA.CE | CUARTO DE ENCLAVAMIENTO
11.2.2.1 | CE.01 | DESMONTAJE Y REINSTALACION CCAA
| CCAA001 | Desmontaje y reinstalación de elementos del Sistema de CCAA. | ud | 1 | 394.96 | 394.96 |  | 0
| DIKECX007 | Material auxiliar para Control de accesos. | ud | 1 | 48.63 | 48.63 |  | 0
| DIKECX009 | Conjunto accesorios sistema control de accesos. | ud | 1 | 950.88 | 950.88 |  | 0
| DIKECX900 | Pruebas y Programación. | ud | 1 | 367.5 | 367.5 |  | 0
11.2.2.2 | CE.02 | VARIOS
| DIKWXX122 | Canaleta de 300x100 mm. | m | 17 | 54.53 | 927.01 |  | 0
| I31ZKA003 | Bandeja perforada aislante libre de halógenos 300x60 mm y p.p. soportes | m | 17 | 46.76 | 794.92 |  | 0
| TRATRO01 | Trampilla de cierre para tronera | ud | 2 | 367.42 | 734.84 |  | 0
11.3 | IO.PA.3 | DISTRIBUCIÓN DE ENERGÍA
11.3.1 | IO.PA.3.1 | DESMONTAJES
| I31BDA098X0NE | Desconexión de circuitos/líneas en CGBT | u | 1 | 1652.81 | 1652.81 |  | 0
| I31VDA060NE | Desmontaje/reubicación de elementos | u | 1 | 3856.55 | 3856.55 |  | 0
| I31FBV106X1NE | Desmontaje de circuitos | u | 1 | 2754.68 | 2754.68 |  | 0
| I31OBV004NE | Retranqueo de Cableado a las nuevas canalizaciones | u | 1 | 1596.11 | 1596.11 |  | 0
11.3.2 | IO.PA.3.2 | CUADROS
| I31BBB00400L6T1NE | Modificaciones CGBT existente Tipo 1 | u | 1 | 4615.34 | 4615.34 |  | 0
| I31AWR002NE | Rótulos serigrafiados y esquema sinóptico en BT | u | 1 | 193.1 | 193.1 |  | 0
| I31DBX0030XNE | Modificación del programa estándar y puesta en servicio para armario de control B.T. | u | 1 | 4730.97 | 4730.97 |  | 0
| I31DBX001XXNE | Adaptación de CGBT y Armario de control BT para integración. Horario nocturno en estación. | u | 1 | 1829.84 | 1829.84 |  | 0
| I31DBX003XNE | Integración de modificaciones en CGBT en COMMIT | u | 1 | 3713.18 | 3713.18 |  | 0
| I31BDA013TX3NE | Cuadro secundario general de alumbrado y fuerza para cuartos técnicos | u | 3 | 493.75 | 1481.25 |  | 0
11.3.3 | IO.PA.3.3 | CABLEADO
| I31CBA002NE | Cable de Cu. de 1 x 2,5 mm². RZ1 (AS)-0.6/1KV. | m | 50 | 1.82 | 91 |  | 0
| I31CBG002NE | Cable Cu. de 3 G 2,5 mm². RZ1-K (AS)-0.6/1 KV. | m | 160 | 3.06 | 489.6 |  | 0
| I31CBG003NE | Cable Cu. de 3 G 4 mm². RZ1-K (AS)-0.6/1 KV. | m | 280 | 4.49 | 1257.2 |  | 0
| I31CBF004NE | Cable Cu. de 5 G 6 mm². RZ1-K (AS)-0.6/1 KV. | m | 180 | 8.74 | 1573.2 |  | 0
| I31CBF005NE | Cable Cu. de 5 G 10 mm². RZ1-K (AS)-0.6/1 KV. | m | 180 | 12.83 | 2309.4 |  | 0
| I31CBA007NE | Cable de Cu. de 1 x 25 mm². RZ1 (AS)-0.6/1KV. | m | 900 | 7 | 6300 |  | 0
11.3.4 | IO.PA.3.4 | CANALIZACIONES
| I31ZKA004NE | Bandeja perforada aislante libre de halógenos 400x100 mm con tapa y p.p. soportes | m | 160 | 91.91 | 14705.6 |  | 0
| I31KBC117NE | Bandeja de rejilla 100x400 GC C7 | m | 50 | 147.17 | 7358.5 |  | 0
| DIDKTA004X0NE | Tubo rígido M20 libre de halogenos | m | 160 | 8.87 | 1419.2 |  | 0
| I310762NE | Tubo corrugado M25 libre de halogenos | m | 50 | 4.47 | 223.5 |  | 0
| I310766NE | Tubo corrugado doble capa M63 libre de halogenos | m | 50 | 8.27 | 413.5 |  | 0
| I31BJC001NE | Caja de derivación PVC estanca 80x80mm. | u | 6 | 6.01 | 36.06 |  | 0
| IFI310146NE | Canal libre de halógenos 50x100 con tapa | m | 10 | 45.4 | 454 |  | 0
11.3.5 | IO.PA.3.5 | ALUMBRADO
| I31EST041NE | Luminaria estanca LED. 15-50W 4000K. | u | 16 | 91.06 | 1456.96 |  | 0
| I31LUMOC01NE | Luminaria empotrable LED 60x60 4000K | u | 2 | 307.67 | 615.34 |  | 0
| 131ILE006NE | Luminaria de emergencia LED 300 lm, 1h, NP, autotest | u | 3 | 77.12 | 231.36 |  | 0
| I31NWP010NE | Punto de luz sencillo instalación superficial | u | 3 | 90.16 | 270.48 |  | 0
11.3.6 | IO.PA.3.6 | INSTALACIÓN DE FUERZA
| I31NWS080NE | Base de enchufe schuko instalación superificial | u | 18 | 116.26 | 2092.68 |  | 0
| I31KD020NE | Kit puesto de trabajo eléctrico PVC superficie/empotrar 4 TC + 1-4 conectores voz/datos | u | 1 | 104.53 | 104.53 |  | 0
11.3.7 | IO.PA.3.7 | VARIOS
| I31BJW020XXL | Toma de datos y estudios de instalación eléctrica | u | 1 | 297.99 | 297.99 |  | 0
11.3.8 | IO.PA.3.8 | DFO Y LEGALIZACIONES
| I31VXX002 | Documentación final de la obra de las instalaciones de distribución de energía. | u | 1 | 525 | 525 |  | 0
| I31VM008 | Legalización y tramitación para puesta en servicio de modificación de la instalación eléctrica en LPC (<100 kW) | u | 1 | 702.5 | 702.5 |  | 0
11.4 | IO.PA.4 | CLIMATIZACIÓN
11.4.1 | CLI.01_PA | ESTADO ACTUAL
11.4.1.1 | CLI.01.01_PA | EQUIPOS CLIMATIZACIÓN
| I02MPV013 | Desmontaje y retirada de equipo de refrigeración de precisión existente | ud | 3 | 997.5 | 2992.5 |  | 0
| I01PROVXX0120 | Equipo autónomo compacto portátil de A/A, solo FRIO, de potencia frigorífica 7300 W | ud | 2 | 3564.75 | 7129.5 |  | 0
11.4.2 | CLI.02_PA | ESTADO DEFINITIVO
11.4.2.1 | CLI.02.01_PA | INSTALACIONES ELECTROMECÁNICAS
11.4.2.1.1 | CLI.02.01.01_PA | INSTALACIÓN ELECTROMECÁNICA
| IO2MPE012CV | Unidad exterior miniVRF B/C, Inverter, de potencia frigorifica/calorifica nominal de 33,5 kW/33,5 kW | ud | 1 | 13952.52 | 13952.52 |  | 0
| IO2MDP015S | Unidad interior de conductos VRF de media presión, de potencia frigorifica/calorifica nominal de 1,7 kW/1,9 kW | ud | 1 | 1408.89 | 1408.89 |  | 0
| IO2MDP140S | Unidad interior de conductos VRF de media presión, de potencia frigorifica/calorifica nominal de 16,0 kW/18,0 kW | ud | 2 | 2500.89 | 5001.78 |  | 0
| IO2MDT07 | Lineas frigoríficas (líquido-gas) en cobre deshidratado, sin soldadura, de Ø5/8"-1"1/8 y 0,8/1,0 mm de espesor | m | 70 | 60.88 | 4261.6 |  | 0
| IO2MDT06 | Lineas frigoríficas (líquido-gas) en cobre deshidratado, sin soldadura, de Ø3/8"-3/4" y 0,8/1,0 mm de espesor | m | 4 | 39.62 | 158.48 |  | 0
| IO2MDT02 | Lineas frigoríficas (líquido-gas) en cobre deshidratado, sin soldadura, de Ø3/8"-5/8" y 0,8/1,0 mm de espesor | m | 45 | 37.75 | 1698.75 |  | 0
| IO2MDT03 | Lineas frigoríficas (líquido-gas) en cobre deshidratado, sin soldadura, de Ø1/4"-1/2" y 0,8/0,8 mm de espesor | m | 4 | 34.37 | 137.48 |  | 0
| I02MDC312 | Red de conductos rectangular, fabricado en lana mineral de alta densidad de e=25 mm | m2 | 15 | 65.48 | 982.2 |  | 0
| IO2MDC02 | Red de conductos de aire fabricada en chapa ac.galv., e=0,8 mm, con aislamiento térmico interior | m2 | 5.2 | 81.95 | 426.14 |  | 0
| I02MDRE | Rejilla de reticula con malla de protección anti-pájaros | ud | 1 | 120.04 | 120.04 |  | 0
| I02MDR900_250DD | Rejilla de impulsión de doble deflexión de 900x250mm, con regulador de caudal | ud | 2 | 217.47 | 434.94 |  | 0
| I02MDR300_150DD | Rejilla de impulsión de doble deflexión de 300x150mm, con regulador de caudal | ud | 1 | 79.38 | 79.38 |  | 0
| IO2EO005 | Canaleta de aluminio lacado e=2,0 mm | ml | 20 | 40.98 | 819.6 |  | 0
| IO2MDW001 | Red de tuberías de desagüe de condensados en PVC rígido, serie B, DN32 mm, e= 3 mm | m | 47 | 4.65 | 218.55 |  | 0
| IO2ECE032 | Canalización y cableado eléctrico de alimentación (fuerza) realizado en Cu. de 4 x 4 mm²+T, tipo RZ1-K (AS) - 0,6/1 kV | m | 17 | 10.76 | 182.92 |  | 0
| IO2ECE003.2 | Canalización y cableado eléctrico de alimentación (fuerza) realizado en Cu. de 2 x 6 mm²+T, tipo RZ1-K (AS) - 0,6/1 kV | m | 135 | 9.16 | 1236.6 |  | 0
| IO2CS001 | Mando de control remoto de Tª ambiente, cableado, con sonda de temperatura integrada y programador horario-semanal | ud | 3 | 153.41 | 460.23 |  | 0
| IO2ECS001 | Canalización y cableado eléctrico de control realizado en Cu. de 2 x 1 mm², tipo RZ1-K (AS) - 0,6/1 kV | m | 45 | 6.79 | 305.55 |  | 0
11.4.2.1.2 | CLI.02.01.02_PA | CONTROL CENTRALIZADO
| IO2CC100 | Control centralizado de climatizacion | ud | 1 | 4459.77 | 4459.77 |  | 0
| IO2ECE002 | Canalización y cableado eléctrico de alimentación (fuerza) realizado en Cu. de 2 x 2,5 mm²+T, tipo RZ1-K (AS) - 0,6/1 kV | m | 15 | 7.32 | 109.8 |  | 0
| IO2CCS010 | Cable de red Ethernet (datos) realizado en cobre UTP, categoría 6, con p.p. de conectores RJ-45 | m | 110 | 1.97 | 216.7 |  | 0
| IO2CCS001 | Bus de comunicaciones y control realizado en Cu. de 2 x 1 mm², sin apantallar, tipo RZ1-K (AS) - 0,6/1 kV | m | 318 | 6.79 | 2159.22 |  | 0
11.4.2.2 | CLI.02.03_PA | VARIOS
| IO2EG001 | Cuadro eléctrico secundario de mando y protección para instalación de climatización y ventilación | ud | 1 | 971.25 | 971.25 |  | 0
| IO2EG033 | Bandeja aislante perforada de PVC, de 100x500 mm, para soporte de líneas frigoríficas y cableados eléctricos | ml | 15 | 71.46 | 1071.9 |  | 0
11.4.2.3 | CLI.02.04_PA | OBRA CIVIL AUXILIAR
| IO2AUX001 | Trabajos de Obra Civil auxiliar y ayudas de albañilería | ud | 1 | 892.5 | 892.5 |  | 0
| ED0650NP_ | Desmontaje paneles chapa vitrificada (nocturno) | m2 | 92 | 16.59 | 1526.28 |  | 0
| EVB0180_ | Reposición de paneles vitrificados s/material (nocturno) | m2 | 92 | 58.77 | 5406.84 |  | 0
| I02MDRE_pared | Rejilla de reticula | ud | 2 | 866.36 | 1732.72 |  | 0
11.4.2.4 | CLI.02.05_PA | LEGALIZACIÓN Y DFO
| IO2W010_M | Registro de la instalación de climatización y entrega de DFO | ud | 1 | 855.75 | 855.75 |  | 0
11.4.3 | CLI.03_PA | REVISIÓN Y LIMPIEZA DE EQUIPOS
| I02MTF21 | Filtro de partículas de aire, de eficiencia mínima G4, de 235x595 mm. (Horario nocturno restringido) | ud | 3 | 39.6 | 118.8 |  | 0
| I02MTF22 | Revisión y limpieza de filtros de aire existentes. (Horario nocturno restringido) | ud | 3 | 55.1 | 165.3 |  | 0
| I02MTF23 | Revisión y limpieza de filtros de aire existentes. (Horario nocturno restringido) | ud | 3 | 161.43 | 484.29 |  | 0
| I02MTF29 | Revisión y limpieza de ventilador de renovación de aire | ud | 2 | 209.16 | 418.32 |  | 0
| I02OE002 | Elementos de protección para los equipos de climatización | ud | 3 | 94.5 | 283.5 |  | 0
11.5 | IO.PA.5 | PROTECCIÓN CONTRA INCENDIOS
| I05DES000 | Desmontaje instalación de detección de incendios | ud | 2 | 505.05 | 1010.1 |  | 0
| I05MON000 | Montaje instalación de detección de incendios | ud | 2 | 505.05 | 1010.1 |  | 0
| I05XE020 | Extintor CO2 - 5 kg | ud | 2 | 166.06 | 332.12 |  | 0
| I05S020 | Placa de balizamiento fotoluminiscente 6 cm sobre perfil | m | 10 | 37.07 | 370.7 |  | 0
| I05S106 | Cartel de señalización fotoluminiscente de 210x297 mm c/marco | ud | 2 | 49.35 | 98.7 |  | 0
12 | IO.AE | ESTACIÓN DE A. EXTREMADURA
12.1 | IO.AE.1 | OBRA CIVIL
12.1.1 | EAEX-OC-CC | CUARTO COMUNICACIONES
12.1.1.1 | EAEX-OC-CC.1 | DESMONTAJES Y DEMOLICIONES
| ED0850 | DESMONTAJE DE PUERTA METÁLICA | ud | 1 | 59.19 | 59.19 |  | 0
| ED0340 | DESMONTAJE DE EXTINTOR Y ARMARIO | ud | 1 | 39.47 | 39.47 |  | 0
12.1.1.2 | EAEX-OC-CC.3 | ALBAÑILERÍA, TABIQUERÍA Y SOLADOS
| NPGPRSS034 | PAVIMENTO VINÍLICO DE PVC ANTIDESLIZANTE EN ROLLO | m2 | 4 | 44.17 | 176.68 |  | 0
12.1.1.3 | EAEX-OC-CC.4 | REVESTIMIENTOS (VITRIFICADOS, ALICATADOS Y PINTURAS)
| NPPEINST010 | PROTECCIÓN DE EQUIPOS E INSTALACIONES | ud | 1 | 266.33 | 266.33 |  | 0
| NPEB0080 | ESMALTE BLANCO BRILLO SOBRE AZULEJO/MARMOLINA EN PARAMENTO | m2 | 100 | 11.36 | 1136 |  | 0
| EB0130NP | PINTURA AL SILICATO EN FALSO TECHO | m2 | 40 | 30.96 | 1238.4 |  | 0
12.1.1.4 | EAEX-OC-CC.5 | CERRAJERÍA Y ESTRUCTURAS METÁLICAS
| NPESTINST010 | ESTRUCTURA DE PERFILES METÁLICOS PARA SOPORTE DE INSTALACIONES | ud | 1 | 276.49 | 276.49 |  | 0
12.1.1.5 | EAEX-OC-CC.6 | CARPINTERÍA METÁLICA
| NEHAP0140 | PUERTA CORTAFUEGO RF-90 UNA HOJA, CHAPA VITRIFICADA | ud | 1 | 3591.82 | 3591.82 |  | 0
| NEHAP0001 | ELEMENTOS DE CONTROL DE ACCESO A INSTALAR EN PUERTA | ud | 1 | 291.49 | 291.49 |  | 0
12.1.1.6 | EAEX-OC-CC.7 | MONTAJES Y VARIOS
| NPI05S020 | PLACA DE BALIZAMIENTO FOTOLUMINISCENTE 6 CM SOBRE PERFIL | m | 1 | 37.07 | 37.07 |  | 0
| NPAAIE010N | AYUDA DE ALBAÑILERÍA A LA INSTALACIÓN ELÉCTRICA. (NOCTURNO) | ud | 1 | 236.74 | 236.74 |  | 0
12.1.2 | EAEX-OC-CS | CUARTO SEÑALES
12.1.2.1 | EAEX-OC-CS.1 | DESMONTAJES Y DEMOLICIONES
| ED1050NP | DESMONTAJE PEQUEÑO MATERIAL, EQUIPAMIENTO Y MOBILIARIO DE CUARTO DE ESTACIÓN. (NOCTURNO) | ud | 1 | 218.78 | 218.78 |  | 0
| ED0850 | DESMONTAJE DE PUERTA METÁLICA | ud | 1 | 59.19 | 59.19 |  | 0
| ED0150 | DESMONTAJE DE CARPINTERÍA METÁLICA ACRISTALADA | m2 | 17.5 | 28.8 | 504 |  | 0
| ED0420 | DESMONTAJE DE IMPERMEABILIZACIÓN TIPO MINIONDA. (NOCTURNO) | m2 | 20 | 30.24 | 604.8 |  | 0
| ED0340 | DESMONTAJE DE EXTINTOR Y ARMARIO | ud | 1 | 39.47 | 39.47 |  | 0
| EL1090 | TALADRO S/HORMIGÓN D>100 MM. | ud | 1 | 41.79 | 41.79 |  | 0
12.1.2.2 | EAEX-OC-CS.2 | IMPERMEABILIZACIÓN Y TECHOS
| EI0050 | IMPERMEABILIZACIÓN CON LAMA FV Y RESINAS DE POLIESTER EN CAÑONES | m2 | 20 | 107.51 | 2150.2 |  | 0
| EI0010 | CANALÓN EN "U" 125X52 EN RESINAS DE POLIÉSTER Y FIBRA DE VIDRIO | m | 6 | 24.44 | 146.64 |  | 0
| ER0200 | BAJANTE DE PVC DE D=50 MM PARA DESAGÜE | m | 7 | 25.02 | 175.14 |  | 0
12.1.2.3 | EAEX-OC-CS.3 | ALBAÑILERÍA, TABIQUERÍA Y SOLADOS
| NPGPRSS034 | PAVIMENTO VINÍLICO DE PVC ANTIDESLIZANTE EN ROLLO | m2 | 20 | 44.17 | 883.4 |  | 0
| NPEVP0210 | RODAPIE DE TERRAZO DE 60 CM DE ALTURA, TIPO VACUTILE O EQUIVALENTE | m | 3 | 34.4 | 103.2 |  | 0
| ER0230 | CANAL DE DRENAJE LATERAL, CUNA DE 10 A 30 CM. | m | 3 | 29.36 | 88.08 |  | 0
| EAF0020 | FÁB.LADRILLO PERFORADO 7CM 1/2P. INTERIOR MORTERO M-5 | m2 | 10.5 | 24.51 | 257.36 |  | 0
| EVG0070NP | ENFOSCADO MAESTREADO-FRATASADO CSIV-W1 VERTICAL | m2 | 10.5 | 20.09 | 210.95 |  | 0
| NPGPFBC010 | TABIQUE DE PLACAS DE CEMENTO. SISTEMA "KNAUF" O EQUIVALENTE | m2 | 12 | 150.21 | 1802.52 |  | 0
| EAR0070 | RECIBIDO CARPINTERIA METÁLICA | m2 | 6 | 29.83 | 178.98 |  | 0
12.1.2.4 | EAEX-OC-CS.4 | REVESTIMIENTOS (VITRIFICADOS, ALICATADOS Y PINTURAS)
| NPPEINST010 | PROTECCIÓN DE EQUIPOS E INSTALACIONES | ud | 1 | 266.33 | 266.33 |  | 0
| NPGPRIP025 | PINTURA PLÁSTICA LISA BLANCA MATE | m2 | 10.5 | 6.71 | 70.46 |  | 0
| NPGPRIP045 | PINTURA PLÁSTICA SOBRE PARAMENTO INTERIOR DE PLACAS DE CEMENTO | m2 | 24 | 7.79 | 186.96 |  | 0
| NPEB0080 | ESMALTE BLANCO BRILLO SOBRE AZULEJO/MARMOLINA EN PARAMENTO | m2 | 63.5 | 11.36 | 721.36 |  | 0
| EB0130NP | PINTURA AL SILICATO EN FALSO TECHO | m2 | 20 | 30.96 | 619.2 |  | 0
| NEVB0110N | PANEL VITRIFICADO RECTO TIPO SANDWICH (ALTURA 1000-3000 MM). (NOCTURNO) | m2 | 10.5 | 275.59 | 2893.7 |  | 0
12.1.2.5 | EAEX-OC-CS.5 | CERRAJERÍA Y ESTRUCTURAS METÁLICAS
| EHI0010 | BANDEJA DE REMATE EN FORMA DE "U" EN ACERO INOXIDABLE | m | 6 | 331.38 | 1988.28 |  | 0
| EHI0100 | CHAPA DE ACERO INOXIDABLE EN REMATES. (NOCTURNO) | m2 | 4.8 | 268.59 | 1289.23 |  | 0
| NPESTINST010 | ESTRUCTURA DE PERFILES METÁLICOS PARA SOPORTE DE INSTALACIONES | ud | 1 | 276.49 | 276.49 |  | 0
12.1.2.6 | EAEX-OC-CS.6 | CARPINTERÍA METÁLICA
| NEHAP0140 | PUERTA CORTAFUEGO RF-90 UNA HOJA, CHAPA VITRIFICADA | ud | 1 | 3591.82 | 3591.82 |  | 0
| NEHAP0200 | PUERTA METÁLICA VITRIFICADA 1H DE 100X205 CM. | ud | 1 | 3169.69 | 3169.69 |  | 0
| NEHAP0001 | ELEMENTOS DE CONTROL DE ACCESO A INSTALAR EN PUERTA | ud | 1 | 291.49 | 291.49 |  | 0
12.1.2.7 | EAEX-OC-CS.7 | MONTAJES Y VARIOS
| NPI05S020 | PLACA DE BALIZAMIENTO FOTOLUMINISCENTE 6 CM SOBRE PERFIL | m | 6 | 37.07 | 222.42 |  | 0
| NPAAIE010N | AYUDA DE ALBAÑILERÍA A LA INSTALACIÓN ELÉCTRICA. (NOCTURNO) | ud | 1 | 236.74 | 236.74 |  | 0
| NPMEMR010 | MONTAJE DE PEQUEÑO MATERIAL, EQUIPAMIENTO Y MOBILIARIO RETIRADO. (NOCTURNO) | ud | 1 | 218.78 | 218.78 |  | 0
12.2 | IO.AE.2 | COMUNICACIONES Y CONTROL
12.2.1 | AE.CAT | CUARTO DE COMUNICACIONES
12.2.1.1 | AE CAT.01 | DESMONTAJES
| DESMON 01 | Desmontaje de Falso suelo existente | m2 | 16 | 37.66 | 602.56 |  | 0
| DESMON 02 | Desmontaje y situación prov. equip.en paramentos de CAT. | ml | 16 | 284.71 | 4555.36 |  | 0
| DESMON 03 | Desconexión e identificación de cableado | ud | 1 | 3324.72 | 3324.72 |  | 0
| DESMON 04 | Retirada de armarios vacios o en desuso del CAT | ud | 4 | 341.9 | 1367.6 |  | 0
| DESMON 05 | Retirada de Planta de Energía fuera de servicio. | ud | 1 | 472.88 | 472.88 |  | 0
12.2.1.2 | AE CAT.02 | ACONDICIONAMIENTO CAT
12.2.1.2.1 | AE CAT.02.1 | REUBICACIÓN Y ACONDICIONAMIENTO
| DIKWXX001 | Falso suelo de material inerte. | m2 | 16 | 114.75 | 1836 |  | 0
| DIKWXX005 | Bancada para rack. | ud | 9 | 182.75 | 1644.75 |  | 0
| DIKWXX122 | Canaleta de 300x100 mm. | m | 10 | 54.53 | 545.3 |  | 0
| I31ZKA003 | Bandeja perforada aislante libre de halógenos 300x60 mm y p.p. soportes | m | 15 | 46.76 | 701.4 |  | 0
| TRATRO01 | Trampilla de cierre para tronera | ud | 2 | 367.42 | 734.84 |  | 0
| DIKWXX052 | Armario de 19" de 42 UA (800x600) | ud | 1 | 1567.38 | 1567.38 |  | 0
| DIKWXX152 | Armario de 19" de 42 UA (600x600) | ud | 1 | 1357.38 | 1357.38 |  | 0
| DIKBEF001 | Bandejas enracables fijas para sujección de electrónica | ud | 4 | 29.58 | 118.32 |  | 0
| DIKMOV001 | Reubicación de armarios a posición definitiva dentro del CAT | ud | 1 | 716.52 | 716.52 |  | 0
| ACOND.03 | Reinstalación de equipos en nuevos armarios técnicos. | ud | 2 | 3922.8 | 7845.6 |  | 0
| DIKALELR001 | Reinstalación cableado eléctrico equipamiento CAT | ud | 1 | 3805.2 | 3805.2 |  | 0
| I0RECOM6A23 | Reinstalación cableado comunicaciones equipamiento CAT | ud | 1 | 5379.15 | 5379.15 |  | 0
12.2.1.2.2 | CAT.02.2 | PLANTA DE ENERGÍA
| SEIPENCAT | Planta de Energía para CAT. | ud | 1 | 52185 | 52185 |  | 0
| DIKSXX520 | Integración del SAI y del armario de energía en la plataforma WIPE. | ud | 1 | 2386.86 | 2386.86 |  | 0
| DIKSXX900 | Pruebas p. serv. Sistema alimentación. | ud | 1 | 841.21 | 841.21 |  | 0
| DIKSXX950 | Documentación técnica del Sistema de Alimentación. | ud | 1 | 354.9 | 354.9 |  | 0
12.2.1.2.3 | CAT.02.3 | DESMONTAJE Y REINSTALACION CCAA
| CCAA001 | Desmontaje y reinstalación de elementos del Sistema de CCAA. | ud | 1 | 394.96 | 394.96 |  | 0
| DIKECX007 | Material auxiliar para Control de accesos. | ud | 1 | 48.63 | 48.63 |  | 0
| DIKECX009 | Conjunto accesorios sistema control de accesos. | ud | 1 | 950.88 | 950.88 |  | 0
| DIKECX900 | Pruebas y Programación. | ud | 1 | 367.5 | 367.5 |  | 0
12.2.1.3 | AE CAT.03 | VARIOS
| I04COM000 | Protocolo de pruebas de los sistemas de comunicaciones y control de estación con anterioridad al comienzo de los trabajos | ud | 1 | 813.75 | 813.75 |  | 0
| I04COM100 | Protocolo de pruebas de los sistemas de comunicaciones y control de estación a la finalización de los trabajos | ud | 1 | 1312.5 | 1312.5 |  | 0
12.2.2 | AE.SE | CUARTO DE SEÑALES
12.2.2.1 | SE.01 | NUEVO CONTROL DE ACCESOS
| DIKECX002 | Control de accesos para cuartos técnicos. | ud | 1 | 3061.55 | 3061.55 |  | 0
| DIKECX005 | Cerradura eléctrica tipo maestrable. | ud | 1 | 518.19 | 518.19 |  | 0
| DIKECX007 | Material auxiliar para Control de accesos. | ud | 1 | 48.63 | 48.63 |  | 0
| DIKECX009 | Conjunto accesorios sistema control de accesos. | ud | 1 | 950.88 | 950.88 |  | 0
| RA.DIKEVA001 | Instalación y cableado. | ud | 1 | 498.75 | 498.75 |  | 0
| DIKECX900 | Pruebas y Programación. | ud | 1 | 367.5 | 367.5 |  | 0
| RA.DIKECX850 | Integración en Control_ID y TCE. | ud | 1 | 1181.25 | 1181.25 |  | 0
| RA.DIKECX950 | Documentación técnica del Sistema. | ud | 1 | 325.5 | 325.5 |  | 0
12.2.2.2 | CE.02 | VARIOS
| DIKWXX122 | Canaleta de 300x100 mm. | m | 17 | 54.53 | 927.01 |  | 0
| I31ZKA003 | Bandeja perforada aislante libre de halógenos 300x60 mm y p.p. soportes | m | 17 | 46.76 | 794.92 |  | 0
| TRATRO01 | Trampilla de cierre para tronera | ud | 2 | 367.42 | 734.84 |  | 0
12.2.3 | AE.CAB | CABINA DE ANDÉN
| I04COM155 | Traslado equipamiento de cabina de andén. | ud | 1 | 1422.25 | 1422.25 |  | 0
| I04COM6A23 | Cable UTP Cat 6A 23 AWG. | m | 120 | 2.05 | 246 |  | 0
| I04COM11 | Roseta doble 2 tomas RJ45. | ud | 1 | 13.58 | 13.58 |  | 0
| TELIPSIP | Telefono IP | ud | 1 | 348.79 | 348.79 |  | 0
12.3 | IO.AE.3 | DISTRIBUCIÓN DE ENERGÍA
12.3.1 | IO.AE.3.1 | DESMONTAJES
| I31BDA098X0NE | Desconexión de circuitos/líneas en CGBT | u | 1 | 1652.81 | 1652.81 |  | 0
| I31VDA060NE | Desmontaje/reubicación de elementos | u | 1 | 3856.55 | 3856.55 |  | 0
| I31FBV106X1NE | Desmontaje de circuitos | u | 1 | 2754.68 | 2754.68 |  | 0
| I31OBV004NE | Retranqueo de Cableado a las nuevas canalizaciones | u | 1 | 1596.11 | 1596.11 |  | 0
12.3.2 | IO.AE.3.2 | CUADROS
| I31BBB00400L6T2NE | Modificaciones CGBT existente Tipo 2 | u | 1 | 4465.82 | 4465.82 |  | 0
| I31AWR002NE | Rótulos serigrafiados y esquema sinóptico en BT | u | 1 | 193.1 | 193.1 |  | 0
| I31DBX0030XNE | Modificación del programa estándar y puesta en servicio para armario de control B.T. | u | 1 | 4730.97 | 4730.97 |  | 0
| I31DBX001XXNE | Adaptación de CGBT y Armario de control BT para integración. Horario nocturno en estación. | u | 1 | 1829.84 | 1829.84 |  | 0
| I31DBX003XNE | Integración de modificaciones en CGBT en COMMIT | u | 1 | 3713.18 | 3713.18 |  | 0
| I31BDA013TX3NE | Cuadro secundario general de alumbrado y fuerza para cuartos técnicos | u | 2 | 493.75 | 987.5 |  | 0
12.3.3 | IO.AE.3.3 | CABLEADO
| I31CBA002NE | Cable de Cu. de 1 x 2,5 mm². RZ1 (AS)-0.6/1KV. | m | 50 | 1.82 | 91 |  | 0
| I31CBG002NE | Cable Cu. de 3 G 2,5 mm². RZ1-K (AS)-0.6/1 KV. | m | 100 | 3.06 | 306 |  | 0
| I31CBG003NE | Cable Cu. de 3 G 4 mm². RZ1-K (AS)-0.6/1 KV. | m | 220 | 4.49 | 987.8 |  | 0
| I31CBF004NE | Cable Cu. de 5 G 6 mm². RZ1-K (AS)-0.6/1 KV. | m | 180 | 8.74 | 1573.2 |  | 0
| I31CBF005NE | Cable Cu. de 5 G 10 mm². RZ1-K (AS)-0.6/1 KV. | m | 180 | 12.83 | 2309.4 |  | 0
| I31CBF006NE | Cable Cu. de 5 G 16 mm². RZ1-K (AS)-0.6/1 KV. | m | 180 | 18.14 | 3265.2 |  | 0
12.3.4 | IO.AE.3.4 | CANALIZACIONES
| I31ZKA004NE | Bandeja perforada aislante libre de halógenos 400x100 mm con tapa y p.p. soportes | m | 100 | 91.91 | 9191 |  | 0
| I31KBC117NE | Bandeja de rejilla 100x400 GC C7 | m | 50 | 147.17 | 7358.5 |  | 0
| DIDKTA004X0NE | Tubo rígido M20 libre de halogenos | m | 100 | 8.87 | 887 |  | 0
| I310762NE | Tubo corrugado M25 libre de halogenos | m | 50 | 4.47 | 223.5 |  | 0
| I310766NE | Tubo corrugado doble capa M63 libre de halogenos | m | 50 | 8.27 | 413.5 |  | 0
| I31BJC001NE | Caja de derivación PVC estanca 80x80mm. | u | 4 | 6.01 | 24.04 |  | 0
| IFI310146NE | Canal libre de halógenos 50x100 con tapa | m | 10 | 45.4 | 454 |  | 0
12.3.5 | IO.AE.3.5 | ALUMBRADO
| I31EST041NE | Luminaria estanca LED. 15-50W 4000K. | u | 8 | 91.06 | 728.48 |  | 0
| I31LUMOC01NE | Luminaria empotrable LED 60x60 4000K | u | 2 | 307.67 | 615.34 |  | 0
| 131ILE006NE | Luminaria de emergencia LED 300 lm, 1h, NP, autotest | u | 2 | 77.12 | 154.24 |  | 0
| I31NWP010NE | Punto de luz sencillo instalación superficial | u | 2 | 90.16 | 180.32 |  | 0
12.3.6 | IO.AE.3.6 | INSTALACIÓN DE FUERZA
| I31NWS080NE | Base de enchufe schuko instalación superificial | u | 12 | 116.26 | 1395.12 |  | 0
| I31KD020NE | Kit puesto de trabajo eléctrico PVC superficie/empotrar 4 TC + 1-4 conectores voz/datos | u | 1 | 104.53 | 104.53 |  | 0
12.3.7 | IO.AE.3.7 | VARIOS
| I31BJW020XXL | Toma de datos y estudios de instalación eléctrica | u | 1 | 297.99 | 297.99 |  | 0
12.3.8 | IO.AE.3.8 | DFO Y LEGALIZACIONES
| I31VXX002 | Documentación final de la obra de las instalaciones de distribución de energía. | u | 1 | 525 | 525 |  | 0
| I31VM008 | Legalización y tramitación para puesta en servicio de modificación de la instalación eléctrica en LPC (<100 kW) | u | 1 | 702.5 | 702.5 |  | 0
12.4 | IO.AE.4 | CLIMATIZACIÓN
12.4.1 | CLI.01_AE | ESTADO ACTUAL
12.4.1.1 | CLI.01.01_AE | EQUIPOS CLIMATIZACIÓN
| I02MPV013 | Desmontaje y retirada de equipo de refrigeración de precisión existente | ud | 1 | 997.5 | 997.5 |  | 0
| I01PROVXX0120 | Equipo autónomo compacto portátil de A/A, solo FRIO, de potencia frigorífica 7300 W | ud | 1 | 3564.75 | 3564.75 |  | 0
12.4.2 | CLI.02_AE | ESTADO DEFINITIVO
12.4.2.1 | CLI.02.01_AE | INSTALACIONES ELECTROMECÁNICAS
12.4.2.1.1 | CLI.02.01.01_AE | INSTALACIÓN ELECTROMECÁNICA
| IO2MPE008CV | Unidad exterior miniVRF B/C, Inverter, de potencia frigorifica/calorifica nominal de 22,4 kW/22,4 kW | ud | 1 | 10716 | 10716 |  | 0
| IO2MDP015S | Unidad interior de conductos VRF de media presión, de potencia frigorifica/calorifica nominal de 1,7 kW/1,9 kW | ud | 1 | 1408.89 | 1408.89 |  | 0
| IO2MDP140S | Unidad interior de conductos VRF de media presión, de potencia frigorifica/calorifica nominal de 16,0 kW/18,0 kW | ud | 1 | 2500.89 | 2500.89 |  | 0
| IO2MDT05 | Lineas frigoríficas (líquido-gas) en cobre deshidratado, sin soldadura, de Ø1/2"-7/8" y 0,8/1,0 mm de espesor | m | 59 | 43.34 | 2557.06 |  | 0
| IO2MDT02 | Lineas frigoríficas (líquido-gas) en cobre deshidratado, sin soldadura, de Ø3/8"-5/8" y 0,8/1,0 mm de espesor | m | 33 | 37.75 | 1245.75 |  | 0
| IO2MDT03 | Lineas frigoríficas (líquido-gas) en cobre deshidratado, sin soldadura, de Ø1/4"-1/2" y 0,8/0,8 mm de espesor | m | 6 | 34.37 | 206.22 |  | 0
| I02MDC312 | Red de conductos rectangular, fabricado en lana mineral de alta densidad de e=25 mm | m2 | 15 | 65.48 | 982.2 |  | 0
| IO2MDC02 | Red de conductos de aire fabricada en chapa ac.galv., e=0,8 mm, con aislamiento térmico interior | m2 | 3.1 | 81.95 | 254.05 |  | 0
| I02MDRE | Rejilla de reticula con malla de protección anti-pájaros | ud | 1 | 120.04 | 120.04 |  | 0
| I02MDR900_250DD | Rejilla de impulsión de doble deflexión de 900x250mm, con regulador de caudal | ud | 1 | 217.47 | 217.47 |  | 0
| I02MDR300_150DD | Rejilla de impulsión de doble deflexión de 300x150mm, con regulador de caudal | ud | 1 | 79.38 | 79.38 |  | 0
| IO2EO005 | Canaleta de aluminio lacado e=2,0 mm | ml | 20 | 40.98 | 819.6 |  | 0
| IO2MDW001 | Red de tuberías de desagüe de condensados en PVC rígido, serie B, DN32 mm, e= 3 mm | m | 32 | 4.65 | 148.8 |  | 0
| IO2ECE003.1 | Canalización y cableado eléctrico de alimentación (fuerza) realizado en Cu. de 2 x 4 mm²+T, tipo RZ1-K (AS) - 0,6/1 kV | m | 100 | 8.82 | 882 |  | 0
| IO2ECE031 | Canalización y cableado eléctrico de alimentación (fuerza) realizado en Cu. de 4 x 2,5 mm²+T, tipo RZ1-K (AS) - 0,6/1 kV | m | 17 | 9.44 | 160.48 |  | 0
| IO2CS001 | Mando de control remoto de Tª ambiente, cableado, con sonda de temperatura integrada y programador horario-semanal | ud | 2 | 153.41 | 306.82 |  | 0
| IO2ECS001 | Canalización y cableado eléctrico de control realizado en Cu. de 2 x 1 mm², tipo RZ1-K (AS) - 0,6/1 kV | m | 30 | 6.79 | 203.7 |  | 0
12.4.2.1.2 | CLI.02.01.02_AE | CONTROL CENTRALIZADO
| IO2CC100 | Control centralizado de climatizacion | ud | 1 | 4459.77 | 4459.77 |  | 0
| IO2ECE002 | Canalización y cableado eléctrico de alimentación (fuerza) realizado en Cu. de 2 x 2,5 mm²+T, tipo RZ1-K (AS) - 0,6/1 kV | m | 15 | 7.32 | 109.8 |  | 0
| IO2CCS010 | Cable de red Ethernet (datos) realizado en cobre UTP, categoría 6, con p.p. de conectores RJ-45 | m | 84 | 1.97 | 165.48 |  | 0
| IO2CCS001 | Bus de comunicaciones y control realizado en Cu. de 2 x 1 mm², sin apantallar, tipo RZ1-K (AS) - 0,6/1 kV | m | 249 | 6.79 | 1690.71 |  | 0
12.4.2.2 | CLI.02.03_AE | VARIOS
| IO2EG001 | Cuadro eléctrico secundario de mando y protección para instalación de climatización y ventilación | ud | 1 | 971.25 | 971.25 |  | 0
| IO2EG033 | Bandeja aislante perforada de PVC, de 100x500 mm, para soporte de líneas frigoríficas y cableados eléctricos | ml | 16 | 71.46 | 1143.36 |  | 0
12.4.2.3 | CLI.02.04_AE | OBRA CIVIL AUXILIAR
| IO2AUX001 | Trabajos de Obra Civil auxiliar y ayudas de albañilería | ud | 1 | 892.5 | 892.5 |  | 0
| ED0650NP_ | Desmontaje paneles chapa vitrificada (nocturno) | m2 | 92 | 16.59 | 1526.28 |  | 0
| EVB0180_ | Reposición de paneles vitrificados s/material (nocturno) | m2 | 92 | 58.77 | 5406.84 |  | 0
| I02MDRE_pared | Rejilla de reticula | ud | 2 | 866.36 | 1732.72 |  | 0
12.4.2.4 | CLI.02.05_AE | LEGALIZACIÓN Y DFO
| IO2W010_M | Registro de la instalación de climatización y entrega de DFO | ud | 1 | 855.75 | 855.75 |  | 0
12.4.3 | CLI.03_AE | REVISIÓN Y LIMPIEZA DE EQUIPOS
| I02MTF21 | Filtro de partículas de aire, de eficiencia mínima G4, de 235x595 mm. (Horario nocturno restringido) | ud | 2 | 39.6 | 79.2 |  | 0
| I02MTF22 | Revisión y limpieza de filtros de aire existentes. (Horario nocturno restringido) | ud | 2 | 55.1 | 110.2 |  | 0
| I02MTF23 | Revisión y limpieza de filtros de aire existentes. (Horario nocturno restringido) | ud | 2 | 161.43 | 322.86 |  | 0
| I02MTF29 | Revisión y limpieza de ventilador de renovación de aire | ud | 1 | 209.16 | 209.16 |  | 0
| I02OE002 | Elementos de protección para los equipos de climatización | ud | 2 | 94.5 | 189 |  | 0
12.5 | IO.AE.5 | PROTECCIÓN CONTRA INCENDIOS
| I05DES000 | Desmontaje instalación de detección de incendios | ud | 1 | 505.05 | 505.05 |  | 0
| I05MON000 | Montaje instalación de detección de incendios | ud | 1 | 505.05 | 505.05 |  | 0
| I05DS150 | Dispositivo de corte de equipos de ventilación | ud | 1 | 271.65 | 271.65 |  | 0
| I05XE020 | Extintor CO2 - 5 kg | ud | 1 | 166.06 | 166.06 |  | 0
| I05DS050 | Tubo ABS rígido - 25mm - aspiración de humos | m | 40 | 12.16 | 486.4 |  | 0
| I05DS070 | Bucle de comunicación Vesdanet 2x2x0,22 | m | 40 | 10.13 | 405.2 |  | 0
| I05S020 | Placa de balizamiento fotoluminiscente 6 cm sobre perfil | m | 10 | 37.07 | 370.7 |  | 0
| I05S106 | Cartel de señalización fotoluminiscente de 210x297 mm c/marco | ud | 2 | 49.35 | 98.7 |  | 0
13 | IO.LU | ESTACIÓN DE LUCERO
13.1 | IO.LU.1 | OBRA CIVIL
13.1.1 | ELUC-OC-CC | CUARTO COMUNICACIONES
13.1.1.1 | ELUC-OC-CC.1 | DESMONTAJES Y DEMOLICIONES
| ED0340 | DESMONTAJE DE EXTINTOR Y ARMARIO | ud | 1 | 39.47 | 39.47 |  | 0
| ED1050NP | DESMONTAJE PEQUEÑO MATERIAL, EQUIPAMIENTO Y MOBILIARIO DE CUARTO DE ESTACIÓN. (NOCTURNO) | ud | 1 | 218.78 | 218.78 |  | 0
| ED0850 | DESMONTAJE DE PUERTA METÁLICA | ud | 2 | 59.19 | 118.38 |  | 0
| ED0150 | DESMONTAJE DE CARPINTERÍA METÁLICA ACRISTALADA | m2 | 12 | 28.8 | 345.6 |  | 0
| EL0640 | DEMOLICIÓN TABICÓN LADRILLO HUECO DOBLE | m2 | 12 | 25.36 | 304.32 |  | 0
| ED0420 | DESMONTAJE DE IMPERMEABILIZACIÓN TIPO MINIONDA. (NOCTURNO) | m2 | 20 | 30.24 | 604.8 |  | 0
13.1.1.2 | ELUC-OC-CC.2 | IMPERMEABILIZACIÓN Y TECHOS
| EI0050 | IMPERMEABILIZACIÓN CON LAMA FV Y RESINAS DE POLIESTER EN CAÑONES | m2 | 20 | 107.51 | 2150.2 |  | 0
| EI0010 | CANALÓN EN "U" 125X52 EN RESINAS DE POLIÉSTER Y FIBRA DE VIDRIO | m | 6 | 24.44 | 146.64 |  | 0
| ER0200 | BAJANTE DE PVC DE D=50 MM PARA DESAGÜE | m | 6 | 25.02 | 150.12 |  | 0
13.1.1.3 | ELUC-OC-CC.3 | ALBAÑILERÍA, TABIQUERÍA Y SOLADOS
| NPGPRSS034 | PAVIMENTO VINÍLICO DE PVC ANTIDESLIZANTE EN ROLLO | m2 | 20 | 44.17 | 883.4 |  | 0
| ER0230 | CANAL DE DRENAJE LATERAL, CUNA DE 10 A 30 CM. | m | 4 | 29.36 | 117.44 |  | 0
| EAF0020 | FÁB.LADRILLO PERFORADO 7CM 1/2P. INTERIOR MORTERO M-5 | m2 | 14 | 24.51 | 343.14 |  | 0
| EVG0070NP | ENFOSCADO MAESTREADO-FRATASADO CSIV-W1 VERTICAL | m2 | 14 | 20.09 | 281.26 |  | 0
| EAR0070 | RECIBIDO CARPINTERIA METÁLICA | m2 | 2.76 | 29.83 | 82.33 |  | 0
| NPGPFBC010 | TABIQUE DE PLACAS DE CEMENTO. SISTEMA "KNAUF" O EQUIVALENTE | m2 | 12 | 150.21 | 1802.52 |  | 0
13.1.1.4 | ELUC-OC-CC.4 | REVESTIMIENTOS (VITRIFICADOS, ALICATADOS Y PINTURAS)
| NPPEINST010 | PROTECCIÓN DE EQUIPOS E INSTALACIONES | ud | 1 | 266.33 | 266.33 |  | 0
| NPEB0080 | ESMALTE BLANCO BRILLO SOBRE AZULEJO/MARMOLINA EN PARAMENTO | m2 | 100 | 11.36 | 1136 |  | 0
| EB0130NP | PINTURA AL SILICATO EN FALSO TECHO | m2 | 40 | 30.96 | 1238.4 |  | 0
| EB0110 | PINTURA AL ESMALTE CARPINTERÍA METALICA S/MINIO | m2 | 5 | 11.3 | 56.5 |  | 0
| NPGPRIP025 | PINTURA PLÁSTICA LISA BLANCA MATE | m2 | 42 | 6.71 | 281.82 |  | 0
| NEVB0110N | PANEL VITRIFICADO RECTO TIPO SANDWICH (ALTURA 1000-3000 MM). (NOCTURNO) | m2 | 14 | 275.59 | 3858.26 |  | 0
13.1.1.5 | ELUC-OC-CC.5 | CERRAJERÍA Y ESTRUCTURAS METÁLICAS
| NPESTINST010 | ESTRUCTURA DE PERFILES METÁLICOS PARA SOPORTE DE INSTALACIONES | ud | 1 | 276.49 | 276.49 |  | 0
| EHI0010 | BANDEJA DE REMATE EN FORMA DE "U" EN ACERO INOXIDABLE | m | 6 | 331.38 | 1988.28 |  | 0
| EHI0100 | CHAPA DE ACERO INOXIDABLE EN REMATES. (NOCTURNO) | m2 | 4.8 | 268.59 | 1289.23 |  | 0
13.1.1.6 | ELUC-OC-CC.6 | CARPINTERÍA METÁLICA
| NEHAP0140 | PUERTA CORTAFUEGO RF-90 UNA HOJA, CHAPA VITRIFICADA | ud | 1 | 3591.82 | 3591.82 |  | 0
| NEHAP0001 | ELEMENTOS DE CONTROL DE ACCESO A INSTALAR EN PUERTA | ud | 1 | 291.49 | 291.49 |  | 0
13.1.1.7 | ELUC-OC-CC.7 | MONTAJES Y VARIOS
| NPAAIE010N | AYUDA DE ALBAÑILERÍA A LA INSTALACIÓN ELÉCTRICA. (NOCTURNO) | ud | 1 | 236.74 | 236.74 |  | 0
| NPI05S020 | PLACA DE BALIZAMIENTO FOTOLUMINISCENTE 6 CM SOBRE PERFIL | m | 5 | 37.07 | 185.35 |  | 0
| NPMEMR010 | MONTAJE DE PEQUEÑO MATERIAL, EQUIPAMIENTO Y MOBILIARIO RETIRADO. (NOCTURNO) | ud | 1 | 218.78 | 218.78 |  | 0
13.1.2 | ELUC-OC-CE | CUARTO ENCLAVAMIENTO
13.1.2.1 | ELUC-OC-CE.1 | DESMONTAJES Y DEMOLICIONES
| ED0850 | DESMONTAJE DE PUERTA METÁLICA | ud | 1 | 59.19 | 59.19 |  | 0
| ED0340 | DESMONTAJE DE EXTINTOR Y ARMARIO | ud | 1 | 39.47 | 39.47 |  | 0
| EL0190 | DEMOLICIÓN ALICATADOS A MANO | m2 | 25 | 20.78 | 519.5 |  | 0
| EL0930 | PICADO ENFOSCADOS CEMENTO V/H C/MARTILLO | m2 | 25 | 18.25 | 456.25 |  | 0
13.1.2.2 | ELUC-OC-CE.2 | IMPERMEABILIZACIÓN Y TECHOS
| NPEI001 | IMPERMEABILIZACIÓN DE PARAMENTOS VERT./HOR. EN GALERÍAS, POZOS Y FOSOS | m2 | 40 | 182.05 | 7282 |  | 0
13.1.2.3 | ELUC-OC-CE.3 | ALBAÑILERÍA, TABIQUERÍA Y SOLADOS
| EI0150 | IMPERMEABILIZACIÓN MURO MORTERO HIDROFUGO | m2 | 25 | 38.82 | 970.5 |  | 0
| NPGPRSS034 | PAVIMENTO VINÍLICO DE PVC ANTIDESLIZANTE EN ROLLO | m2 | 40 | 44.17 | 1766.8 |  | 0
13.1.2.4 | ELUC-OC-CE.4 | REVESTIMIENTOS (VITRIFICADOS, ALICATADOS Y PINTURAS)
| NPPEINST010 | PROTECCIÓN DE EQUIPOS E INSTALACIONES | ud | 1 | 266.33 | 266.33 |  | 0
| NPGPRIP025 | PINTURA PLÁSTICA LISA BLANCA MATE | m2 | 25 | 6.71 | 167.75 |  | 0
| NPEB0080 | ESMALTE BLANCO BRILLO SOBRE AZULEJO/MARMOLINA EN PARAMENTO | m2 | 100 | 11.36 | 1136 |  | 0
| EB0110 | PINTURA AL ESMALTE CARPINTERÍA METALICA S/MINIO | m2 | 5 | 11.3 | 56.5 |  | 0
13.1.2.5 | ELUC-OC-CE.5 | CERRAJERÍA Y ESTRUCTURAS METÁLICAS
| NPESTINST010 | ESTRUCTURA DE PERFILES METÁLICOS PARA SOPORTE DE INSTALACIONES | ud | 1 | 276.49 | 276.49 |  | 0
13.1.2.6 | ELUC-OC-CE.6 | CARPINTERÍA METÁLICA
| NEHAP0140 | PUERTA CORTAFUEGO RF-90 UNA HOJA, CHAPA VITRIFICADA | ud | 1 | 3591.82 | 3591.82 |  | 0
| NEHAP0001 | ELEMENTOS DE CONTROL DE ACCESO A INSTALAR EN PUERTA | ud | 1 | 291.49 | 291.49 |  | 0
13.1.2.7 | ELUC-OC-CE.7 | MONTAJES Y VARIOS
| NPAAIE010N | AYUDA DE ALBAÑILERÍA A LA INSTALACIÓN ELÉCTRICA. (NOCTURNO) | ud | 1 | 236.74 | 236.74 |  | 0
| NPI05S020 | PLACA DE BALIZAMIENTO FOTOLUMINISCENTE 6 CM SOBRE PERFIL | m | 4 | 37.07 | 148.28 |  | 0
13.2 | IO.LU.2 | COMUNICACIONES Y CONTROL
13.2.1 | LU.CAT | CUARTO DE COMUNICACIONES
13.2.1.1 | LU CAT.01 | DESMONTAJES
| DESMON 01 | Desmontaje de Falso suelo existente | m2 | 12 | 37.66 | 451.92 |  | 0
| DESMON 02 | Desmontaje y situación prov. equip.en paramentos de CAT. | ml | 14 | 284.71 | 3985.94 |  | 0
| DESMON 03 | Desconexión e identificación de cableado | ud | 1 | 3324.72 | 3324.72 |  | 0
| DESMON 04 | Retirada de armarios vacios o en desuso del CAT | ud | 5 | 341.9 | 1709.5 |  | 0
| DESMON 05 | Retirada de Planta de Energía fuera de servicio. | ud | 1 | 472.88 | 472.88 |  | 0
13.2.1.2 | LU CAT.02 | ACONDICIONAMIENTO CAT
13.2.1.2.1 | LU CAT.02.1 | REUBICACIÓN Y ACONDICIONAMIENTO
| DIKWXX001 | Falso suelo de material inerte. | m2 | 25 | 114.75 | 2868.75 |  | 0
| DIKWXX005 | Bancada para rack. | ud | 8 | 182.75 | 1462 |  | 0
| DIKWXX122 | Canaleta de 300x100 mm. | m | 15 | 54.53 | 817.95 |  | 0
| I31ZKA003 | Bandeja perforada aislante libre de halógenos 300x60 mm y p.p. soportes | m | 20 | 46.76 | 935.2 |  | 0
| TRATRO01 | Trampilla de cierre para tronera | ud | 2 | 367.42 | 734.84 |  | 0
| DIKWXX052 | Armario de 19" de 42 UA (800x600) | ud | 1 | 1567.38 | 1567.38 |  | 0
| DIKWXX152 | Armario de 19" de 42 UA (600x600) | ud | 1 | 1357.38 | 1357.38 |  | 0
| DIKBEF001 | Bandejas enracables fijas para sujección de electrónica | ud | 4 | 29.58 | 118.32 |  | 0
| DIKMOV001 B | Reubicación de URCC y Cerberus en nueva ubicación | ud | 1 | 1570.04 | 1570.04 |  | 0
| ACOND.03 | Reinstalación de equipos en nuevos armarios técnicos. | ud | 2 | 3922.8 | 7845.6 |  | 0
| DIKALELR001 | Reinstalación cableado eléctrico equipamiento CAT | ud | 1 | 3805.2 | 3805.2 |  | 0
| I0RECOM6A23 | Reinstalación cableado comunicaciones equipamiento CAT | ud | 1 | 5379.15 | 5379.15 |  | 0
| MTCALL01 | Reubicación de Metrocall | ud | 1 | 3516.24 | 3516.24 |  | 0
13.2.1.2.2 | CAT.02.2 | PLANTA DE ENERGÍA
| SEIPENCAT | Planta de Energía para CAT. | ud | 1 | 52185 | 52185 |  | 0
| DIKSXX520 | Integración del SAI y del armario de energía en la plataforma WIPE. | ud | 1 | 2386.86 | 2386.86 |  | 0
| DIKSXX900 | Pruebas p. serv. Sistema alimentación. | ud | 1 | 841.21 | 841.21 |  | 0
| DIKSXX950 | Documentación técnica del Sistema de Alimentación. | ud | 1 | 354.9 | 354.9 |  | 0
13.2.1.2.3 | CAT.02.3 | DESMONTAJE Y REINSTALACION CCAA
| CCAA001 | Desmontaje y reinstalación de elementos del Sistema de CCAA. | ud | 1 | 394.96 | 394.96 |  | 0
| DIKECX007 | Material auxiliar para Control de accesos. | ud | 1 | 48.63 | 48.63 |  | 0
| DIKECX009 | Conjunto accesorios sistema control de accesos. | ud | 1 | 950.88 | 950.88 |  | 0
| DIKECX900 | Pruebas y Programación. | ud | 1 | 367.5 | 367.5 |  | 0
13.2.1.3 | LU CAT.03 | VARIOS
| I04COM000 | Protocolo de pruebas de los sistemas de comunicaciones y control de estación con anterioridad al comienzo de los trabajos | ud | 1 | 813.75 | 813.75 |  | 0
| I04COM100 | Protocolo de pruebas de los sistemas de comunicaciones y control de estación a la finalización de los trabajos | ud | 1 | 1312.5 | 1312.5 |  | 0
13.2.2 | LU.CE | CUARTO DE ENCLAVAMIENTO
13.2.3 | LU.CAB | CABINA DE ANDÉN
13.3 | IO.LU.3 | DISTRIBUCIÓN DE ENERGÍA
13.3.1 | IO.LU.3.1 | DESMONTAJES
| I31BDA098X0NE | Desconexión de circuitos/líneas en CGBT | u | 1 | 1652.81 | 1652.81 |  | 0
| I31VDA060NE | Desmontaje/reubicación de elementos | u | 1 | 3856.55 | 3856.55 |  | 0
| I31FBV106X1NE | Desmontaje de circuitos | u | 1 | 2754.68 | 2754.68 |  | 0
| I31OBV004NE | Retranqueo de Cableado a las nuevas canalizaciones | u | 1 | 1596.11 | 1596.11 |  | 0
13.3.2 | IO.LU.3.2 | CUADROS
| I31BBB00400L6T1NE | Modificaciones CGBT existente Tipo 1 | u | 1 | 4615.34 | 4615.34 |  | 0
| I31AWR002NE | Rótulos serigrafiados y esquema sinóptico en BT | u | 1 | 193.1 | 193.1 |  | 0
| I31DBX0030XNE | Modificación del programa estándar y puesta en servicio para armario de control B.T. | u | 1 | 4730.97 | 4730.97 |  | 0
| I31DBX001XXNE | Adaptación de CGBT y Armario de control BT para integración. Horario nocturno en estación. | u | 1 | 1829.84 | 1829.84 |  | 0
| I31DBX003XNE | Integración de modificaciones en CGBT en COMMIT | u | 1 | 3713.18 | 3713.18 |  | 0
| I31BDA013TX3NE | Cuadro secundario general de alumbrado y fuerza para cuartos técnicos | u | 3 | 493.75 | 1481.25 |  | 0
13.3.3 | IO.LU.3.3 | CABLEADO
| I31CBA002NE | Cable de Cu. de 1 x 2,5 mm². RZ1 (AS)-0.6/1KV. | m | 50 | 1.82 | 91 |  | 0
| I31CBG002NE | Cable Cu. de 3 G 2,5 mm². RZ1-K (AS)-0.6/1 KV. | m | 160 | 3.06 | 489.6 |  | 0
| I31CBG003NE | Cable Cu. de 3 G 4 mm². RZ1-K (AS)-0.6/1 KV. | m | 280 | 4.49 | 1257.2 |  | 0
| I31CBF004NE | Cable Cu. de 5 G 6 mm². RZ1-K (AS)-0.6/1 KV. | m | 180 | 8.74 | 1573.2 |  | 0
| I31CBF005NE | Cable Cu. de 5 G 10 mm². RZ1-K (AS)-0.6/1 KV. | m | 180 | 12.83 | 2309.4 |  | 0
| I31CBA007NE | Cable de Cu. de 1 x 25 mm². RZ1 (AS)-0.6/1KV. | m | 900 | 7 | 6300 |  | 0
13.3.4 | IO.LU.3.4 | CANALIZACIONES
| I31ZKA004NE | Bandeja perforada aislante libre de halógenos 400x100 mm con tapa y p.p. soportes | m | 160 | 91.91 | 14705.6 |  | 0
| I31KBC117NE | Bandeja de rejilla 100x400 GC C7 | m | 50 | 147.17 | 7358.5 |  | 0
| DIDKTA004X0NE | Tubo rígido M20 libre de halogenos | m | 160 | 8.87 | 1419.2 |  | 0
| I310762NE | Tubo corrugado M25 libre de halogenos | m | 50 | 4.47 | 223.5 |  | 0
| I310766NE | Tubo corrugado doble capa M63 libre de halogenos | m | 50 | 8.27 | 413.5 |  | 0
| I31BJC001NE | Caja de derivación PVC estanca 80x80mm. | u | 6 | 6.01 | 36.06 |  | 0
| IFI310146NE | Canal libre de halógenos 50x100 con tapa | m | 10 | 45.4 | 454 |  | 0
13.3.5 | IO.LU.3.5 | ALUMBRADO
| I31EST041NE | Luminaria estanca LED. 15-50W 4000K. | u | 16 | 91.06 | 1456.96 |  | 0
| I31LUMOC01NE | Luminaria empotrable LED 60x60 4000K | u | 2 | 307.67 | 615.34 |  | 0
| 131ILE006NE | Luminaria de emergencia LED 300 lm, 1h, NP, autotest | u | 3 | 77.12 | 231.36 |  | 0
| I31NWP010NE | Punto de luz sencillo instalación superficial | u | 3 | 90.16 | 270.48 |  | 0
13.3.6 | IO.LU.3.6 | INSTALACIÓN DE FUERZA
| I31NWS080NE | Base de enchufe schuko instalación superificial | u | 18 | 116.26 | 2092.68 |  | 0
| I31KD020NE | Kit puesto de trabajo eléctrico PVC superficie/empotrar 4 TC + 1-4 conectores voz/datos | u | 1 | 104.53 | 104.53 |  | 0
13.3.7 | IO.LU.3.7 | VARIOS
| I31BJW020XXL | Toma de datos y estudios de instalación eléctrica | u | 1 | 297.99 | 297.99 |  | 0
13.3.8 | IO.LU.3.8 | DFO Y LEGALIZACIONES
| I31VXX002 | Documentación final de la obra de las instalaciones de distribución de energía. | u | 1 | 525 | 525 |  | 0
| I31VM008 | Legalización y tramitación para puesta en servicio de modificación de la instalación eléctrica en LPC (<100 kW) | u | 1 | 702.5 | 702.5 |  | 0
13.4 | IO.LU.4 | CLIMATIZACIÓN
13.4.1 | CLI.01_LU | ESTADO ACTUAL
13.4.1.1 | CLI.01.01_LU | EQUIPOS CLIMATIZACIÓN
| I02MPV013 | Desmontaje y retirada de equipo de refrigeración de precisión existente | ud | 3 | 997.5 | 2992.5 |  | 0
| I01PROVXX0120 | Equipo autónomo compacto portátil de A/A, solo FRIO, de potencia frigorífica 7300 W | ud | 2 | 3564.75 | 7129.5 |  | 0
13.4.2 | CLI.02_LU | ESTADO DEFINITIVO
13.4.2.1 | CLI.02.01_LU | INSTALACIONES ELECTROMECÁNICAS
13.4.2.1.1 | CLI.02.01.01_LU | INSTALACIÓN ELECTROMECÁNICA
| IO2MPE012CV | Unidad exterior miniVRF B/C, Inverter, de potencia frigorifica/calorifica nominal de 33,5 kW/33,5 kW | ud | 1 | 13952.52 | 13952.52 |  | 0
| IO2MDP015S | Unidad interior de conductos VRF de media presión, de potencia frigorifica/calorifica nominal de 1,7 kW/1,9 kW | ud | 1 | 1408.89 | 1408.89 |  | 0
| IO2MDP140S | Unidad interior de conductos VRF de media presión, de potencia frigorifica/calorifica nominal de 16,0 kW/18,0 kW | ud | 2 | 2500.89 | 5001.78 |  | 0
| IO2MDT01 | Lineas frigoríficas (líquido-gas) en cobre deshidratado, sin soldadura, de Ø1/2"-1"1/8 y 0,8/1,0 mm de espesor | m | 46 | 57.82 | 2659.72 |  | 0
| IO2MDT04 | Lineas frigoríficas (líquido-gas) en cobre deshidratado, sin soldadura, de Ø3/8"-7/8" y 0,8/1,0 mm de espesor | m | 9 | 41.64 | 374.76 |  | 0
| IO2MDT02 | Lineas frigoríficas (líquido-gas) en cobre deshidratado, sin soldadura, de Ø3/8"-5/8" y 0,8/1,0 mm de espesor | m | 11 | 37.75 | 415.25 |  | 0
| IO2MDT03 | Lineas frigoríficas (líquido-gas) en cobre deshidratado, sin soldadura, de Ø1/4"-1/2" y 0,8/0,8 mm de espesor | m | 6 | 34.37 | 206.22 |  | 0
| I02MDC312 | Red de conductos rectangular, fabricado en lana mineral de alta densidad de e=25 mm | m2 | 15 | 65.48 | 982.2 |  | 0
| IO2MDC02 | Red de conductos de aire fabricada en chapa ac.galv., e=0,8 mm, con aislamiento térmico interior | m2 | 5.2 | 81.95 | 426.14 |  | 0
| I02MDRE | Rejilla de reticula con malla de protección anti-pájaros | ud | 1 | 120.04 | 120.04 |  | 0
| I02MDR900_250DD | Rejilla de impulsión de doble deflexión de 900x250mm, con regulador de caudal | ud | 2 | 217.47 | 434.94 |  | 0
| I02MDR300_150DD | Rejilla de impulsión de doble deflexión de 300x150mm, con regulador de caudal | ud | 1 | 79.38 | 79.38 |  | 0
| IO2EO005 | Canaleta de aluminio lacado e=2,0 mm | ml | 20 | 40.98 | 819.6 |  | 0
| IO2MDW001 | Red de tuberías de desagüe de condensados en PVC rígido, serie B, DN32 mm, e= 3 mm | m | 47 | 4.65 | 218.55 |  | 0
| IO2ECE032 | Canalización y cableado eléctrico de alimentación (fuerza) realizado en Cu. de 4 x 4 mm²+T, tipo RZ1-K (AS) - 0,6/1 kV | m | 17 | 10.76 | 182.92 |  | 0
| IO2ECE003.2 | Canalización y cableado eléctrico de alimentación (fuerza) realizado en Cu. de 2 x 6 mm²+T, tipo RZ1-K (AS) - 0,6/1 kV | m | 100 | 9.16 | 916 |  | 0
| IO2CS001 | Mando de control remoto de Tª ambiente, cableado, con sonda de temperatura integrada y programador horario-semanal | ud | 3 | 153.41 | 460.23 |  | 0
| IO2ECS001 | Canalización y cableado eléctrico de control realizado en Cu. de 2 x 1 mm², tipo RZ1-K (AS) - 0,6/1 kV | m | 45 | 6.79 | 305.55 |  | 0
13.4.2.1.2 | CLI.02.01.02_LU | CONTROL CENTRALIZADO
| IO2CC100 | Control centralizado de climatizacion | ud | 1 | 4459.77 | 4459.77 |  | 0
| IO2ECE002 | Canalización y cableado eléctrico de alimentación (fuerza) realizado en Cu. de 2 x 2,5 mm²+T, tipo RZ1-K (AS) - 0,6/1 kV | m | 15 | 7.32 | 109.8 |  | 0
| IO2CCS010 | Cable de red Ethernet (datos) realizado en cobre UTP, categoría 6, con p.p. de conectores RJ-45 | m | 65 | 1.97 | 128.05 |  | 0
| IO2CCS001 | Bus de comunicaciones y control realizado en Cu. de 2 x 1 mm², sin apantallar, tipo RZ1-K (AS) - 0,6/1 kV | m | 222 | 6.79 | 1507.38 |  | 0
13.4.2.2 | CLI.02.03_LU | VARIOS
| IO2EG001 | Cuadro eléctrico secundario de mando y protección para instalación de climatización y ventilación | ud | 1 | 971.25 | 971.25 |  | 0
| IO2EG033 | Bandeja aislante perforada de PVC, de 100x500 mm, para soporte de líneas frigoríficas y cableados eléctricos | ml | 19 | 71.46 | 1357.74 |  | 0
13.4.2.3 | CLI.02.04_LU | OBRA CIVIL AUXILIAR
| IO2AUX001 | Trabajos de Obra Civil auxiliar y ayudas de albañilería | ud | 1 | 892.5 | 892.5 |  | 0
| ED0650NP_ | Desmontaje paneles chapa vitrificada (nocturno) | m2 | 92 | 16.59 | 1526.28 |  | 0
| EVB0180_ | Reposición de paneles vitrificados s/material (nocturno) | m2 | 92 | 58.77 | 5406.84 |  | 0
| I02MDRE_pared | Rejilla de reticula | ud | 2 | 866.36 | 1732.72 |  | 0
13.4.2.4 | CLI.02.05_LU | LEGALIZACIÓN Y DFO
| IO2W010_M | Registro de la instalación de climatización y entrega de DFO | ud | 1 | 855.75 | 855.75 |  | 0
13.4.3 | CLI.03_LU | REVISIÓN Y LIMPIEZA DE EQUIPOS
| I02MTF21 | Filtro de partículas de aire, de eficiencia mínima G4, de 235x595 mm. (Horario nocturno restringido) | ud | 3 | 39.6 | 118.8 |  | 0
| I02MTF22 | Revisión y limpieza de filtros de aire existentes. (Horario nocturno restringido) | ud | 3 | 55.1 | 165.3 |  | 0
| I02MTF23 | Revisión y limpieza de filtros de aire existentes. (Horario nocturno restringido) | ud | 3 | 161.43 | 484.29 |  | 0
| I02MTF29 | Revisión y limpieza de ventilador de renovación de aire | ud | 2 | 209.16 | 418.32 |  | 0
| I02OE002 | Elementos de protección para los equipos de climatización | ud | 3 | 94.5 | 283.5 |  | 0
13.5 | IO.LU.5 | PROTECCIÓN CONTRA INCENDIOS
| I05DES000 | Desmontaje instalación de detección de incendios | ud | 2 | 505.05 | 1010.1 |  | 0
| I05MON000 | Montaje instalación de detección de incendios | ud | 2 | 505.05 | 1010.1 |  | 0
| I05DA220 | Módulo Transponder Analógico 4Z/2S | ud | 2 | 171.03 | 342.06 |  | 0
| I05DA044 | Fuente de Alimentación de 24V / 130W / 5A EN54-4A2 | ud | 1 | 799.54 | 799.54 |  | 0
| I05DA225 | Módulo Transponder de Control 240Vca (TAL) | ud | 2 | 105.11 | 210.22 |  | 0
| I05DA020 | Línea de alimentación 3x2.5 a Fuente de Alimentación - 230 Vca (AS+) | m | 150 | 4.92 | 738 |  | 0
| IO5DA035 | Línea de alimentación 3x2.5 a 24 Vcc desde F.A. a Vesdas, Módulos y D. Flujo | m | 80 | 4.92 | 393.6 |  | 0
| I05DS150 | Dispositivo de corte de equipos de ventilación | ud | 2 | 271.65 | 543.3 |  | 0
| I05DA030 | Lazo-Bus Detección Analógica entubado (AS+) 2x1,5mm² | m | 100 | 6.65 | 665 |  | 0
| I05DA240 | Programación de la Central de Detección de Incendios | ud | 1 | 540.75 | 540.75 |  | 0
| I05XE020 | Extintor CO2 - 5 kg | ud | 2 | 166.06 | 332.12 |  | 0
14 | IO.LA | ESTACIÓN DE LAGUNA
14.1 | IO.LA.1 | OBRA CIVIL
14.1.1 | ELAN-OC-CC | CUARTO COMUNICACIONES
14.1.1.1 | ELAN-OC-CC.1 | DESMONTAJES Y DEMOLICIONES
| ED0850 | DESMONTAJE DE PUERTA METÁLICA | ud | 1 | 59.19 | 59.19 |  | 0
| ED0340 | DESMONTAJE DE EXTINTOR Y ARMARIO | ud | 1 | 39.47 | 39.47 |  | 0
| EL0930 | PICADO ENFOSCADOS CEMENTO V/H C/MARTILLO | m2 | 25 | 18.25 | 456.25 |  | 0
14.1.1.2 | ELAN-OC-CC.3 | ALBAÑILERÍA, TABIQUERÍA Y SOLADOS
| NPGPRSS034 | PAVIMENTO VINÍLICO DE PVC ANTIDESLIZANTE EN ROLLO | m2 | 4 | 44.17 | 176.68 |  | 0
| EI0150 | IMPERMEABILIZACIÓN MURO MORTERO HIDROFUGO | m2 | 25 | 38.82 | 970.5 |  | 0
14.1.1.3 | ELAN-OC-CC.4 | REVESTIMIENTOS (VITRIFICADOS, ALICATADOS Y PINTURAS)
| NPPEINST010 | PROTECCIÓN DE EQUIPOS E INSTALACIONES | ud | 1 | 266.33 | 266.33 |  | 0
| NPGPRIP025 | PINTURA PLÁSTICA LISA BLANCA MATE | m2 | 125 | 6.71 | 838.75 |  | 0
| EB0130NP | PINTURA AL SILICATO EN FALSO TECHO | m2 | 40 | 30.96 | 1238.4 |  | 0
| EB0110 | PINTURA AL ESMALTE CARPINTERÍA METALICA S/MINIO | m2 | 5 | 11.3 | 56.5 |  | 0
14.1.1.4 | ELAN-OC-CC.5 | CERRAJERÍA Y ESTRUCTURAS METÁLICAS
| NPESTINST010 | ESTRUCTURA DE PERFILES METÁLICOS PARA SOPORTE DE INSTALACIONES | ud | 1 | 276.49 | 276.49 |  | 0
14.1.1.5 | ELAN-OC-CC.6 | CARPINTERÍA METÁLICA
| EHAP0100 | PUERTA CORTAFUEGO RF-90 UNA HOJA | ud | 1 | 1220.56 | 1220.56 |  | 0
| NEHAP0001 | ELEMENTOS DE CONTROL DE ACCESO A INSTALAR EN PUERTA | ud | 1 | 291.49 | 291.49 |  | 0
14.1.1.6 | ELAN-OC-CC.7 | MONTAJES Y VARIOS
| NPAAIE010N | AYUDA DE ALBAÑILERÍA A LA INSTALACIÓN ELÉCTRICA. (NOCTURNO) | ud | 1 | 236.74 | 236.74 |  | 0
14.1.2 | ELAN-OC-CPED | CUARTO PED
14.1.2.1 | ELAN-OC-PED.1 | DESMONTAJES Y DEMOLICIONES
| ED1050NP | DESMONTAJE PEQUEÑO MATERIAL, EQUIPAMIENTO Y MOBILIARIO DE CUARTO DE ESTACIÓN. (NOCTURNO) | ud | 1 | 218.78 | 218.78 |  | 0
| ED0850 | DESMONTAJE DE PUERTA METÁLICA | ud | 1 | 59.19 | 59.19 |  | 0
| ED0340 | DESMONTAJE DE EXTINTOR Y ARMARIO | ud | 1 | 39.47 | 39.47 |  | 0
| ED0440 | DESMONTAJE DE LAVABO | ud | 1 | 33.88 | 33.88 |  | 0
14.1.2.2 | ELAN-OC-PED.3 | ALBAÑILERÍA, TABIQUERÍA Y SOLADOS
| NPGPRSS034 | PAVIMENTO VINÍLICO DE PVC ANTIDESLIZANTE EN ROLLO | m2 | 60 | 44.17 | 2650.2 |  | 0
14.1.2.3 | ELAN-OC-PED.4 | REVESTIMIENTOS (VITRIFICADOS, ALICATADOS Y PINTURAS)
| NPEB0080 | ESMALTE BLANCO BRILLO SOBRE AZULEJO/MARMOLINA EN PARAMENTO | m2 | 140 | 11.36 | 1590.4 |  | 0
| EB0130NP | PINTURA AL SILICATO EN FALSO TECHO | m2 | 60 | 30.96 | 1857.6 |  | 0
| EB0110 | PINTURA AL ESMALTE CARPINTERÍA METALICA S/MINIO | m2 | 5 | 11.3 | 56.5 |  | 0
14.1.2.4 | ELAN-OC-PED.5 | CERRAJERÍA Y ESTRUCTURAS METÁLICAS
| NPESTINST010 | ESTRUCTURA DE PERFILES METÁLICOS PARA SOPORTE DE INSTALACIONES | ud | 1 | 276.49 | 276.49 |  | 0
14.1.2.5 | ELAN-OC-PED.6 | CARPINTERÍA METÁLICA
| EHAP0100 | PUERTA CORTAFUEGO RF-90 UNA HOJA | ud | 1 | 1220.56 | 1220.56 |  | 0
| NEHAP0001 | ELEMENTOS DE CONTROL DE ACCESO A INSTALAR EN PUERTA | ud | 1 | 291.49 | 291.49 |  | 0
14.1.2.6 | ELAN-OC-PED.7 | MONTAJES Y VARIOS
| NPASVCA010 | MEJORA DE VENTILACIÓN EN LA CABINA DE ANDÉN | PA | 1 | 2100 | 2100 |  | 0
| NPAAIE010N | AYUDA DE ALBAÑILERÍA A LA INSTALACIÓN ELÉCTRICA. (NOCTURNO) | ud | 1 | 236.74 | 236.74 |  | 0
14.1.3 | ELAN-OC-CE | CUARTO ENCLAVAMIENTO
14.1.3.1 | ELAN-OC-CE.1 | DESMONTAJES Y DEMOLICIONES
| ED0850 | DESMONTAJE DE PUERTA METÁLICA | ud | 1 | 59.19 | 59.19 |  | 0
| ED0420 | DESMONTAJE DE IMPERMEABILIZACIÓN TIPO MINIONDA. (NOCTURNO) | m2 | 60 | 30.24 | 1814.4 |  | 0
| ED0340 | DESMONTAJE DE EXTINTOR Y ARMARIO | ud | 1 | 39.47 | 39.47 |  | 0
| EL0190 | DEMOLICIÓN ALICATADOS A MANO | m2 | 35 | 20.78 | 727.3 |  | 0
| EL0930 | PICADO ENFOSCADOS CEMENTO V/H C/MARTILLO | m2 | 35 | 18.25 | 638.75 |  | 0
14.1.3.2 | ELAN-OC-CE.2 | IMPERMEABILIZACIÓN Y TECHOS
| EI0050 | IMPERMEABILIZACIÓN CON LAMA FV Y RESINAS DE POLIESTER EN CAÑONES | m2 | 60 | 107.51 | 6450.6 |  | 0
| EI0010 | CANALÓN EN "U" 125X52 EN RESINAS DE POLIÉSTER Y FIBRA DE VIDRIO | m | 6 | 24.44 | 146.64 |  | 0
| ER0200 | BAJANTE DE PVC DE D=50 MM PARA DESAGÜE | m | 6 | 25.02 | 150.12 |  | 0
14.1.3.3 | ELAN-OC-CE.3 | ALBAÑILERÍA, TABIQUERÍA Y SOLADOS
| NPGPRSS034 | PAVIMENTO VINÍLICO DE PVC ANTIDESLIZANTE EN ROLLO | m2 | 60 | 44.17 | 2650.2 |  | 0
| EI0150 | IMPERMEABILIZACIÓN MURO MORTERO HIDROFUGO | m2 | 35 | 38.82 | 1358.7 |  | 0
| NPREPST010 | REPARACIÓN DE SUELO TÉCNICO. (NOCTURNO) | m2 | 15 | 30.31 | 454.65 |  | 0
14.1.3.4 | ELAN-OC-CE.4 | REVESTIMIENTOS (VITRIFICADOS, ALICATADOS Y PINTURAS)
| NPPEINST010 | PROTECCIÓN DE EQUIPOS E INSTALACIONES | ud | 1 | 266.33 | 266.33 |  | 0
| NPEB0080 | ESMALTE BLANCO BRILLO SOBRE AZULEJO/MARMOLINA EN PARAMENTO | m2 | 140 | 11.36 | 1590.4 |  | 0
| EB0130NP | PINTURA AL SILICATO EN FALSO TECHO | m2 | 60 | 30.96 | 1857.6 |  | 0
14.1.3.5 | ELAN-OC-CE.5 | CERRAJERÍA Y ESTRUCTURAS METÁLICAS
| NPESTINST010 | ESTRUCTURA DE PERFILES METÁLICOS PARA SOPORTE DE INSTALACIONES | ud | 1 | 276.49 | 276.49 |  | 0
14.1.3.6 | ELAN-OC-CE.6 | CARPINTERÍA METÁLICA
| NEHAP0140 | PUERTA CORTAFUEGO RF-90 UNA HOJA, CHAPA VITRIFICADA | ud | 1 | 3591.82 | 3591.82 |  | 0
| NEHAP0001 | ELEMENTOS DE CONTROL DE ACCESO A INSTALAR EN PUERTA | ud | 1 | 291.49 | 291.49 |  | 0
14.1.3.7 | ELAN-OC-CE.7 | MONTAJES Y VARIOS
| NPAAIE010N | AYUDA DE ALBAÑILERÍA A LA INSTALACIÓN ELÉCTRICA. (NOCTURNO) | ud | 1 | 236.74 | 236.74 |  | 0
14.2 | IO.LA.2 | COMUNICACIONES Y CONTROL
14.2.1 | LA.CAT | CUARTO DE COMUNICACIONES
14.2.1.1 | LA CAT.01 | DESMONTAJES
| DESMON 01 | Desmontaje de Falso suelo existente | m2 | 16 | 37.66 | 602.56 |  | 0
| DESMON 02 | Desmontaje y situación prov. equip.en paramentos de CAT. | ml | 16 | 284.71 | 4555.36 |  | 0
| DESMON 03 | Desconexión e identificación de cableado | ud | 1 | 3324.72 | 3324.72 |  | 0
| DESMON 04 | Retirada de armarios vacios o en desuso del CAT | ud | 5 | 341.9 | 1709.5 |  | 0
| DESMON 05 | Retirada de Planta de Energía fuera de servicio. | ud | 1 | 472.88 | 472.88 |  | 0
14.2.1.2 | LA CAT.02 | ACONDICIONAMIENTO CAT
14.2.1.2.1 | LA CAT.02.1 | REUBICACIÓN Y ACONDICIONAMIENTO
| DIKWXX001 | Falso suelo de material inerte. | m2 | 16 | 114.75 | 1836 |  | 0
| DIKWXX005 | Bancada para rack. | ud | 5 | 182.75 | 913.75 |  | 0
| DIKWXX122 | Canaleta de 300x100 mm. | m | 10 | 54.53 | 545.3 |  | 0
| I31ZKA003 | Bandeja perforada aislante libre de halógenos 300x60 mm y p.p. soportes | m | 15 | 46.76 | 701.4 |  | 0
| TRATRO01 | Trampilla de cierre para tronera | ud | 2 | 367.42 | 734.84 |  | 0
| DIKWXX052 | Armario de 19" de 42 UA (800x600) | ud | 1 | 1567.38 | 1567.38 |  | 0
| DIKWXX152 | Armario de 19" de 42 UA (600x600) | ud | 1 | 1357.38 | 1357.38 |  | 0
| DIKBEF001 | Bandejas enracables fijas para sujección de electrónica | ud | 4 | 29.58 | 118.32 |  | 0
| DIKMOV001 | Reubicación de armarios a posición definitiva dentro del CAT | ud | 1 | 716.52 | 716.52 |  | 0
| ACOND.03 | Reinstalación de equipos en nuevos armarios técnicos. | ud | 2 | 3922.8 | 7845.6 |  | 0
| DIKALELR001 | Reinstalación cableado eléctrico equipamiento CAT | ud | 1 | 3805.2 | 3805.2 |  | 0
| I0RECOM6A23 | Reinstalación cableado comunicaciones equipamiento CAT | ud | 1 | 5379.15 | 5379.15 |  | 0
14.2.1.2.2 | CAT.02.2 | PLANTA DE ENERGÍA
| SEIPENCAT | Planta de Energía para CAT. | ud | 1 | 52185 | 52185 |  | 0
| DIKSXX520 | Integración del SAI y del armario de energía en la plataforma WIPE. | ud | 1 | 2386.86 | 2386.86 |  | 0
| DIKSXX900 | Pruebas p. serv. Sistema alimentación. | ud | 1 | 841.21 | 841.21 |  | 0
| DIKSXX950 | Documentación técnica del Sistema de Alimentación. | ud | 1 | 354.9 | 354.9 |  | 0
14.2.1.2.3 | CAT.02.3 | DESMONTAJE Y REINSTALACION CCAA
| CCAA001 | Desmontaje y reinstalación de elementos del Sistema de CCAA. | ud | 1 | 394.96 | 394.96 |  | 0
| DIKECX007 | Material auxiliar para Control de accesos. | ud | 1 | 48.63 | 48.63 |  | 0
| DIKECX009 | Conjunto accesorios sistema control de accesos. | ud | 1 | 950.88 | 950.88 |  | 0
| DIKECX900 | Pruebas y Programación. | ud | 1 | 367.5 | 367.5 |  | 0
14.2.1.3 | LA CAT.03 | VARIOS
| I04COM000 | Protocolo de pruebas de los sistemas de comunicaciones y control de estación con anterioridad al comienzo de los trabajos | ud | 1 | 813.75 | 813.75 |  | 0
| I04COM100 | Protocolo de pruebas de los sistemas de comunicaciones y control de estación a la finalización de los trabajos | ud | 1 | 1312.5 | 1312.5 |  | 0
14.2.2 | LA.PED | CUARTO CONTROL PUERTAS DE ANDÉN
14.2.2.1 | PED.01 | NUEVO CONTROL DE ACCESOS
| DIKECX002 | Control de accesos para cuartos técnicos. | ud | 1 | 3061.55 | 3061.55 |  | 0
| DIKECX005 | Cerradura eléctrica tipo maestrable. | ud | 1 | 518.19 | 518.19 |  | 0
| DIKECX007 | Material auxiliar para Control de accesos. | ud | 1 | 48.63 | 48.63 |  | 0
| DIKECX009 | Conjunto accesorios sistema control de accesos. | ud | 1 | 950.88 | 950.88 |  | 0
| RA.DIKEVA001 | Instalación y cableado. | ud | 1 | 498.75 | 498.75 |  | 0
| DIKECX900 | Pruebas y Programación. | ud | 1 | 367.5 | 367.5 |  | 0
| RA.DIKECX850 | Integración en Control_ID y TCE. | ud | 1 | 1181.25 | 1181.25 |  | 0
| RA.DIKECX950 | Documentación técnica del Sistema. | ud | 1 | 325.5 | 325.5 |  | 0
14.2.2.2 | PED.02 | VARIOS
| I31ZKA003 | Bandeja perforada aislante libre de halógenos 300x60 mm y p.p. soportes | m | 15 | 46.76 | 701.4 |  | 0
14.2.3 | LA.CE | CUARTO DE ENCLAVAMIENTO
14.2.3.1 | CE.01 | DESMONTAJE Y REINSTALACION CCAA
| CCAA001 | Desmontaje y reinstalación de elementos del Sistema de CCAA. | ud | 1 | 394.96 | 394.96 |  | 0
| DIKECX007 | Material auxiliar para Control de accesos. | ud | 1 | 48.63 | 48.63 |  | 0
| DIKECX009 | Conjunto accesorios sistema control de accesos. | ud | 1 | 950.88 | 950.88 |  | 0
| DIKECX900 | Pruebas y Programación. | ud | 1 | 367.5 | 367.5 |  | 0
14.2.3.2 | CE.02 | VARIOS
| DIKWXX122 | Canaleta de 300x100 mm. | m | 17 | 54.53 | 927.01 |  | 0
| I31ZKA003 | Bandeja perforada aislante libre de halógenos 300x60 mm y p.p. soportes | m | 17 | 46.76 | 794.92 |  | 0
| TRATRO01 | Trampilla de cierre para tronera | ud | 2 | 367.42 | 734.84 |  | 0
14.3 | IO.LA.3 | DISTRIBUCIÓN DE ENERGÍA
14.3.1 | IO.LA.3.1 | DESMONTAJES
| I31BDA098X0NE | Desconexión de circuitos/líneas en CGBT | u | 1 | 1652.81 | 1652.81 |  | 0
| I31VDA060NE | Desmontaje/reubicación de elementos | u | 1 | 3856.55 | 3856.55 |  | 0
| I31FBV106X1NE | Desmontaje de circuitos | u | 1 | 2754.68 | 2754.68 |  | 0
| I31OBV004NE | Retranqueo de Cableado a las nuevas canalizaciones | u | 1 | 1596.11 | 1596.11 |  | 0
14.3.2 | IO.LA.3.2 | CUADROS
| I31BBB00400L6T1NE | Modificaciones CGBT existente Tipo 1 | u | 1 | 4615.34 | 4615.34 |  | 0
| I31AWR002NE | Rótulos serigrafiados y esquema sinóptico en BT | u | 1 | 193.1 | 193.1 |  | 0
| I31DBX0030XNE | Modificación del programa estándar y puesta en servicio para armario de control B.T. | u | 1 | 4730.97 | 4730.97 |  | 0
| I31DBX001XXNE | Adaptación de CGBT y Armario de control BT para integración. Horario nocturno en estación. | u | 1 | 1829.84 | 1829.84 |  | 0
| I31DBX003XNE | Integración de modificaciones en CGBT en COMMIT | u | 1 | 3713.18 | 3713.18 |  | 0
| I31BDA013TX3NE | Cuadro secundario general de alumbrado y fuerza para cuartos técnicos | u | 3 | 493.75 | 1481.25 |  | 0
14.3.3 | IO.LA.3.3 | CABLEADO
| I31CBA002NE | Cable de Cu. de 1 x 2,5 mm². RZ1 (AS)-0.6/1KV. | m | 50 | 1.82 | 91 |  | 0
| I31CBG002NE | Cable Cu. de 3 G 2,5 mm². RZ1-K (AS)-0.6/1 KV. | m | 180 | 3.06 | 550.8 |  | 0
| I31CBG003NE | Cable Cu. de 3 G 4 mm². RZ1-K (AS)-0.6/1 KV. | m | 300 | 4.49 | 1347 |  | 0
| I31CBF004NE | Cable Cu. de 5 G 6 mm². RZ1-K (AS)-0.6/1 KV. | m | 180 | 8.74 | 1573.2 |  | 0
| I31CBF005NE | Cable Cu. de 5 G 10 mm². RZ1-K (AS)-0.6/1 KV. | m | 180 | 12.83 | 2309.4 |  | 0
| I31CBA007NE | Cable de Cu. de 1 x 25 mm². RZ1 (AS)-0.6/1KV. | m | 900 | 7 | 6300 |  | 0
14.3.4 | IO.LA.3.4 | CANALIZACIONES
| I31ZKA004NE | Bandeja perforada aislante libre de halógenos 400x100 mm con tapa y p.p. soportes | m | 180 | 91.91 | 16543.8 |  | 0
| I31KBC117NE | Bandeja de rejilla 100x400 GC C7 | m | 50 | 147.17 | 7358.5 |  | 0
| DIDKTA004X0NE | Tubo rígido M20 libre de halogenos | m | 180 | 8.87 | 1596.6 |  | 0
| I310762NE | Tubo corrugado M25 libre de halogenos | m | 50 | 4.47 | 223.5 |  | 0
| I310766NE | Tubo corrugado doble capa M63 libre de halogenos | m | 50 | 8.27 | 413.5 |  | 0
| I31BJC001NE | Caja de derivación PVC estanca 80x80mm. | u | 6 | 6.01 | 36.06 |  | 0
| IFI310146NE | Canal libre de halógenos 50x100 con tapa | m | 10 | 45.4 | 454 |  | 0
14.3.5 | IO.LA.3.5 | ALUMBRADO
| I31EST041NE | Luminaria estanca LED. 15-50W 4000K. | u | 22 | 91.06 | 2003.32 |  | 0
| I31LUMOC01NE | Luminaria empotrable LED 60x60 4000K | u | 2 | 307.67 | 615.34 |  | 0
| 131ILE006NE | Luminaria de emergencia LED 300 lm, 1h, NP, autotest | u | 4 | 77.12 | 308.48 |  | 0
| I31NWP010NE | Punto de luz sencillo instalación superficial | u | 4 | 90.16 | 360.64 |  | 0
14.3.6 | IO.LA.3.6 | INSTALACIÓN DE FUERZA
| I31NWS080NE | Base de enchufe schuko instalación superificial | u | 22 | 116.26 | 2557.72 |  | 0
| I31KD020NE | Kit puesto de trabajo eléctrico PVC superficie/empotrar 4 TC + 1-4 conectores voz/datos | u | 1 | 104.53 | 104.53 |  | 0
14.3.7 | IO.LA.3.7 | VARIOS
| I31BJW020XXL | Toma de datos y estudios de instalación eléctrica | u | 1 | 297.99 | 297.99 |  | 0
14.3.8 | IO.LA.3.8 | DFO Y LEGALIZACIONES
| I31VXX002 | Documentación final de la obra de las instalaciones de distribución de energía. | u | 1 | 525 | 525 |  | 0
| I31VM008 | Legalización y tramitación para puesta en servicio de modificación de la instalación eléctrica en LPC (<100 kW) | u | 1 | 702.5 | 702.5 |  | 0
14.4 | IO.LA.4 | CLIMATIZACIÓN
14.4.1 | CLI.01_LA | ESTADO ACTUAL
14.4.1.1 | CLI.01.01_LA | EQUIPOS CLIMATIZACIÓN
| I02MPV013 | Desmontaje y retirada de equipo de refrigeración de precisión existente | ud | 3 | 997.5 | 2992.5 |  | 0
| I01PROVXX0120 | Equipo autónomo compacto portátil de A/A, solo FRIO, de potencia frigorífica 7300 W | ud | 2 | 3564.75 | 7129.5 |  | 0
14.4.2 | CLI.02_LA | ESTADO DEFINITIVO
14.4.2.1 | CLI.02.01_LA | INSTALACIONES ELECTROMECÁNICAS
14.4.2.1.1 | CLI.02.01.01_LA | INSTALACIÓN ELECTROMECÁNICA
| IO2MPE012CV | Unidad exterior miniVRF B/C, Inverter, de potencia frigorifica/calorifica nominal de 33,5 kW/33,5 kW | ud | 1 | 13952.52 | 13952.52 |  | 0
| IO2MDP015S | Unidad interior de conductos VRF de media presión, de potencia frigorifica/calorifica nominal de 1,7 kW/1,9 kW | ud | 1 | 1408.89 | 1408.89 |  | 0
| IO2MDP140S | Unidad interior de conductos VRF de media presión, de potencia frigorifica/calorifica nominal de 16,0 kW/18,0 kW | ud | 2 | 2500.89 | 5001.78 |  | 0
| IO2MDP022P | Unidad interior de pared VRF, de potencia frigorifica/calorifica nominal de 2,2 kW/2,5 kW | ud | 1 | 1019.13 | 1019.13 |  | 0
| IO2MDT01 | Lineas frigoríficas (líquido-gas) en cobre deshidratado, sin soldadura, de Ø1/2"-1"1/8 y 0,8/1,0 mm de espesor | m | 41 | 57.82 | 2370.62 |  | 0
| IO2MDT04 | Lineas frigoríficas (líquido-gas) en cobre deshidratado, sin soldadura, de Ø3/8"-7/8" y 0,8/1,0 mm de espesor | m | 7 | 41.64 | 291.48 |  | 0
| IO2MDT02 | Lineas frigoríficas (líquido-gas) en cobre deshidratado, sin soldadura, de Ø3/8"-5/8" y 0,8/1,0 mm de espesor | m | 25 | 37.75 | 943.75 |  | 0
| IO2MDT03 | Lineas frigoríficas (líquido-gas) en cobre deshidratado, sin soldadura, de Ø1/4"-1/2" y 0,8/0,8 mm de espesor | m | 5 | 34.37 | 171.85 |  | 0
| I02MDC312 | Red de conductos rectangular, fabricado en lana mineral de alta densidad de e=25 mm | m2 | 15 | 65.48 | 982.2 |  | 0
| IO2MDC02 | Red de conductos de aire fabricada en chapa ac.galv., e=0,8 mm, con aislamiento térmico interior | m2 | 5.2 | 81.95 | 426.14 |  | 0
| I02MDRE | Rejilla de reticula con malla de protección anti-pájaros | ud | 1 | 120.04 | 120.04 |  | 0
| I02MDR900_250DD | Rejilla de impulsión de doble deflexión de 900x250mm, con regulador de caudal | ud | 2 | 217.47 | 434.94 |  | 0
| I02MDR300_150DD | Rejilla de impulsión de doble deflexión de 300x150mm, con regulador de caudal | ud | 1 | 79.38 | 79.38 |  | 0
| IO2EO005 | Canaleta de aluminio lacado e=2,0 mm | ml | 20 | 40.98 | 819.6 |  | 0
| IO2MDW001 | Red de tuberías de desagüe de condensados en PVC rígido, serie B, DN32 mm, e= 3 mm | m | 47 | 4.65 | 218.55 |  | 0
| IO2ECE032 | Canalización y cableado eléctrico de alimentación (fuerza) realizado en Cu. de 4 x 4 mm²+T, tipo RZ1-K (AS) - 0,6/1 kV | m | 17 | 10.76 | 182.92 |  | 0
| IO2ECE003.2 | Canalización y cableado eléctrico de alimentación (fuerza) realizado en Cu. de 2 x 6 mm²+T, tipo RZ1-K (AS) - 0,6/1 kV | m | 100 | 9.16 | 916 |  | 0
| IO2CS001 | Mando de control remoto de Tª ambiente, cableado, con sonda de temperatura integrada y programador horario-semanal | ud | 3 | 153.41 | 460.23 |  | 0
| IO2ECS001 | Canalización y cableado eléctrico de control realizado en Cu. de 2 x 1 mm², tipo RZ1-K (AS) - 0,6/1 kV | m | 45 | 6.79 | 305.55 |  | 0
14.4.2.1.2 | CLI.02.01.02_LA | CONTROL CENTRALIZADO
| IO2CC100 | Control centralizado de climatizacion | ud | 1 | 4459.77 | 4459.77 |  | 0
| IO2ECE002 | Canalización y cableado eléctrico de alimentación (fuerza) realizado en Cu. de 2 x 2,5 mm²+T, tipo RZ1-K (AS) - 0,6/1 kV | m | 15 | 7.32 | 109.8 |  | 0
| IO2CCS010 | Cable de red Ethernet (datos) realizado en cobre UTP, categoría 6, con p.p. de conectores RJ-45 | m | 65 | 1.97 | 128.05 |  | 0
| IO2CCS001 | Bus de comunicaciones y control realizado en Cu. de 2 x 1 mm², sin apantallar, tipo RZ1-K (AS) - 0,6/1 kV | m | 230 | 6.79 | 1561.7 |  | 0
14.4.2.2 | CLI.02.03_LA | VARIOS
| IO2EG001 | Cuadro eléctrico secundario de mando y protección para instalación de climatización y ventilación | ud | 1 | 971.25 | 971.25 |  | 0
| IO2EG033 | Bandeja aislante perforada de PVC, de 100x500 mm, para soporte de líneas frigoríficas y cableados eléctricos | ml | 15 | 71.46 | 1071.9 |  | 0
14.4.2.3 | CLI.02.04_LA | OBRA CIVIL AUXILIAR
| IO2AUX001 | Trabajos de Obra Civil auxiliar y ayudas de albañilería | ud | 1 | 892.5 | 892.5 |  | 0
| ED0650NP_ | Desmontaje paneles chapa vitrificada (nocturno) | m2 | 61 | 16.59 | 1011.99 |  | 0
| EVB0180_ | Reposición de paneles vitrificados s/material (nocturno) | m2 | 61 | 58.77 | 3584.97 |  | 0
| I02MDRE_pared | Rejilla de reticula | ud | 2 | 866.36 | 1732.72 |  | 0
14.4.2.4 | CLI.02.05_LA | LEGALIZACIÓN Y DFO
| IO2W010_M | Registro de la instalación de climatización y entrega de DFO | ud | 1 | 855.75 | 855.75 |  | 0
14.4.3 | CLI.03_LA | REVISIÓN Y LIMPIEZA DE EQUIPOS
| I02MTF21 | Filtro de partículas de aire, de eficiencia mínima G4, de 235x595 mm. (Horario nocturno restringido) | ud | 3 | 39.6 | 118.8 |  | 0
| I02MTF22 | Revisión y limpieza de filtros de aire existentes. (Horario nocturno restringido) | ud | 3 | 55.1 | 165.3 |  | 0
| I02MTF23 | Revisión y limpieza de filtros de aire existentes. (Horario nocturno restringido) | ud | 3 | 161.43 | 484.29 |  | 0
| I02MTF29 | Revisión y limpieza de ventilador de renovación de aire | ud | 2 | 209.16 | 418.32 |  | 0
| I02OE002 | Elementos de protección para los equipos de climatización | ud | 3 | 94.5 | 283.5 |  | 0
14.5 | IO.LA.5 | PROTECCIÓN CONTRA INCENDIOS
| I05DES000 | Desmontaje instalación de detección de incendios | ud | 2 | 505.05 | 1010.1 |  | 0
| I05MON000 | Montaje instalación de detección de incendios | ud | 2 | 505.05 | 1010.1 |  | 0
| I05DS150 | Dispositivo de corte de equipos de ventilación | ud | 2 | 271.65 | 543.3 |  | 0
| I05XE020 | Extintor CO2 - 5 kg | ud | 1 | 166.06 | 166.06 |  | 0
| I05DS050 | Tubo ABS rígido - 25mm - aspiración de humos | m | 70 | 12.16 | 851.2 |  | 0
| I05DS070 | Bucle de comunicación Vesdanet 2x2x0,22 | m | 50 | 10.13 | 506.5 |  | 0
15 | IO.XXX | VARIOS
| SWCAT9300-24U-2FA | Conmutador 24 puertos PoE 10/100/1000Mbps con stack, doble fuente de alimentación y 4 puertos SFP | u | 4 | 6468.99 | 25875.96 |  | 0
| OPSFP1GSX | Módulo fibra 1Gbps Multimodo | u | 8 | 163.8 | 1310.4 |  | 0
| I04COM6A23 | Cable UTP Cat 6A 23 AWG. | m | 350 | 2.05 | 717.5 |  | 0
| DCSINSTF06 | Cable de 12 fibras ópticas multimodo | m | 350 | 7.71 | 2698.5 |  | 0
| DIKSILMM1 | Suministro e instalación latiguillo uniboot LC-PC a LC-PC OM4 3 m | ud | 8 | 23.01 | 184.08 |  | 0
| DIKODA050 | Bandeja organizadora de empalmes y/o terminación de F.O. | ud | 6 | 90 | 540 |  | 0
| DIKODB001R | Empalme por arco de fusión de fibra óptica | ud | 72 | 10.83 | 779.76 |  | 0
| DIKOAC011 | Adaptadores duplex LC-LC multimodo | ud | 36 | 10.09 | 363.24 |  | 0
| DIKOAC021 | "Pigtail" de 2,5 m con conector LC multimodo | ud | 72 | 10.09 | 726.48 |  | 0
| DIKOAW902 | Pruebas y medidas de cable de fibra óptica | ud | 36 | 7.08 | 254.88 |  | 0
| DIKCCAAXX2 | Adecuación de Control_ID nuevo grupo Cuarto Técnico PED | ud | 1 | 1312.5 | 1312.5 |  | 0
| DIKOAWXXREM | Documentación FINAL DE OBRA | ud | 14 | 624.23 | 8739.22 |  | 0
16 | ESSL2 | ESTUDIO DE SEGURIDAD Y SALUD
| ESS Lote 1 | Estudio de Seguridad y Salud | ud | 1 | 27096.18 | 27096.18 |  | 0

## Hoja1
IO.AA | ESTACIÓN DE AVENIDA DE AMÉRICA | 1
IO.AA.1 | OBRA CIVIL | 1.1
EAAM-OC-CC | CUARTO COMUNICACIONES | 1.1.1
EAAM-OC-CC.1 | DESMONTAJES Y DEMOLICIONES | 1.1.1.1
EAAM-OC-CC.2 | IMPERMEABILIZACIÓN Y TECHOS | 1.1.1.2
EAAM-OC-CC.3 | ALBAÑILERÍA, TABIQUERÍA Y SOLADOS | 1.1.1.3
EAAM-OC-CC.4 | REVESTIMIENTOS (VITRIFICADOS, ALICATADOS Y PINTURAS) | 1.1.1.4
EAAM-OC-CC.5 | CERRAJERÍA Y ESTRUCTURAS METÁLICAS | 1.1.1.5
EAAM-OC-CC.6 | CARPINTERÍA METÁLICA | 1.1.1.6
EAAM-OC-CC.7 | MONTAJES Y VARIOS | 1.1.1.7
EAAM-OC-CE | CUARTO ENCLAVAMIENTO | 1.1.2
EAAM-OC-CE.1 | DESMONTAJES Y DEMOLICIONES | 1.1.2.1
EAAM-OC-CE.2 | IMPERMEABILIZACIÓN Y TECHOS | 1.1.2.2
EAAM-OC-CE.3 | ALBAÑILERÍA, TABIQUERÍA Y SOLADOS | 1.1.2.3
EAAM-OC-CE.4 | REVESTIMIENTOS (VITRIFICADOS, ALICATADOS Y PINTURAS) | 1.1.2.4
EAAM-OC-CE.5 | CERRAJERÍA Y ESTRUCTURAS METÁLICAS | 1.1.2.5
EAAM-OC-CE.6 | CARPINTERÍA METÁLICA | 1.1.2.6
EAAM-OC-CE.7 | MONTAJES Y VARIOS | 1.1.2.7
IO.AA.2 | COMUNICACIONES Y CONTROL | 1.2
AA. CAT | CUARTO DE COMUNICACIONES | 1.2.1
AA CAT.01 | DESMONTAJES | 1.2.1.1
AA CAT.02 | ACONDICIONAMIENTO CAT | 1.2.1.2
AA CAT.02.1 | REUBICACIÓN Y ACONDICIONAMIENTO | 1.2.1.2.1
AA CAT.02.3 | DESMONTAJE Y REINSTALACION CCAA | 1.2.1.2.2
AA CAT.03 | VARIOS | 1.2.1.3
PAA. ED | CUARTO CONTROL PUERTAS DE ANDÉN | 1.2.2
PED.01 | NUEVO CONTROL DE ACCESOS | 1.2.2.1
PED.02 | VARIOS | 1.2.2.2
AA CE | CUARTO DE ENCLAVAMIENTO | 1.2.3
CE.01 | DESMONTAJE Y REINSTALACION CCAA | 1.2.3.1
CE.02 | VARIOS | 1.2.3.2
AA CAB | CABINA DE ANDÉN | 1.2.4
IO.AA.3 | CLIMATIZACIÓN | 1.3
CLI.01_AA | ESTADO ACTUAL | 1.3.1
CLI.01.01_AA | EQUIPOS CLIMATIZACIÓN | 1.3.1.1
CLI.02_AA | ESTADO DEFINITIVO | 1.3.2
CLI.02.01_AA | INSTALACIONES ELECTROMECÁNICAS | 1.3.2.1
CLI.02.01.01_AAmod | INSTALACIÓN ELECTROMECÁNICA | 1.3.2.1.1
CLI.02.01.02_AAmod | CONTROL CENTRALIZADO | 1.3.2.1.2
CLI.02.01.03_AAmod | CUARTO PED | 1.3.2.1.3
CLI.02.03_AA | VARIOS | 1.3.2.2
CLI.02.04_AA | OBRA CIVIL AUXILIAR | 1.3.2.3
CLI.02.05_AA | LEGALIZACIÓN Y DFO | 1.3.2.4
CLI.03_AA | REVISIÓN Y LIMPIEZA DE EQUIPOS | 1.3.3
IO.AA.4 | DISTRIBUCIÓN DE ENERGÍA | 1.4
IO.AA.3.1 | DESMONTAJES | 1.4.1
IO.AA.3.2 | CUADROS | 1.4.2
IO.AA.3.3 | CABLEADO | 1.4.3
IO.AA.3.4 | CANALIZACIONES | 1.4.4
IO.AA.3.5 | ALUMBRADO | 1.4.5
IO.AA.3.6 | INSTALACIÓN DE FUERZA | 1.4.6
IO.AA.3.7 | VARIOS | 1.4.7
IO.AA.3.8 | DFO Y LEGALIZACIONES | 1.4.8
IO.AA.5 | PROTECCIÓN CONTRA INCENDIOS | 1.5
IO. RA | ESTACIÓN DE R. ARGENTINA | 2
IO.RA.1 | OBRA CIVIL | 2.1
ERAR-OC-CC | CUARTO COMUNICACIONES | 2.1.1
EARA-OC-CC.1 | DESMONTAJES Y DEMOLICIONES | 2.1.1.1
ERAR-OC-CC.3 | ALBAÑILERÍA, TABIQUERÍA Y SOLADOS | 2.1.1.2
ERAR-OC-CC.4 | REVESTIMIENTOS (VITRIFICADOS, ALICATADOS Y PINTURAS) | 2.1.1.3
ERAR-OC-CC.5 | CERRAJERÍA Y ESTRUCTURAS METÁLICAS | 2.1.1.4
ERAR-OC-CC.6 | CARPINTERÍA METÁLICA | 2.1.1.5
ERAR-OC-CC.7 | MONTAJES Y VARIOS | 2.1.1.6
IO.RA.2 | COMUNICACIONES Y CONTROL | 2.2
RA.CAT | CUARTO DE COMUNICACIONES | 2.2.1
RA CAT.01 | DESMONTAJES | 2.2.1.1
RA CAT.02 | ACONDICIONAMIENTO CAT | 2.2.1.2
RA CAT.02.1 | REUBICACIÓN Y ACONDICIONAMIENTO | 2.2.1.2.1
CAT.02.2 | PLANTA DE ENERGÍA | 2.2.1.2.2
CAT.02.3 | DESMONTAJE Y REINSTALACION CCAA | 2.2.1.2.3
RA CAT.03 | VARIOS | 2.2.1.3
IO.RA.3 | DISTRIBUCIÓN DE ENERGÍA | 2.3
IO.RA.3.1 | DESMONTAJES | 2.3.1
IO.RA.3.2 | CUADROS | 2.3.2
IO.RA.3.3 | CABLEADO | 2.3.3
IO.RA.3.4 | CANALIZACIONES | 2.3.4
IO.RA.3.5 | ALUMBRADO | 2.3.5
IO.RA.3.6 | INSTALACIÓN DE FUERZA | 2.3.6
IO.RA.3.7 | VARIOS | 2.3.7
IO.RA.3.8 | DFO Y LEGALIZACIONES | 2.3.8
OI.RA.4 | CLIMATIZACIÓN | 2.4
CLI.01_RA | ESTADO ACTUAL | 2.4.1
CLI.01.01_RA | EQUIPOS CLIMATIZACIÓN | 2.4.1.1
CLI.02_RA | ESTADO DEFINITIVO | 2.4.2
CLI.02.01_RA | INSTALACIONES ELECTROMECÁNICAS | 2.4.2.1
CLI.02.01.01_RA | INSTALACIÓN ELECTROMECÁNICA | 2.4.2.1.1
CLI.02.01.02_RA | CONTROL CENTRALIZADO | 2.4.2.1.2
CLI.02.03_RA | VARIOS | 2.4.2.2
CLI.02.04_RA | OBRA CIVIL AUXILIAR | 2.4.2.3
CLI.02.05_RA | LEGALIZACIÓN Y DFO | 2.4.2.4
CLI.03_RA | REVISIÓN Y LIMPIEZA DE EQUIPOS | 2.4.3
IO.RA.5 | PROTECCIÓN CONTRA INCENDIOS | 2.5
IO.NM | ESTACIÓN DE N. MINISTERIOS | 3
IO.NM.1 | OBRA CIVIL | 3.1
ENMI-OC-CC | CUARTO COMUNICACIONES | 3.1.1
ENMI-OC-CC.1 | DESMONTAJES Y DEMOLICIONES | 3.1.1.1
ENMI-OC-CC.3 | ALBAÑILERÍA, TABIQUERÍA Y SOLADOS | 3.1.1.2
ENMI-OC-CC.4 | REVESTIMIENTOS (VITRIFICADOS, ALICATADOS Y PINTURAS) | 3.1.1.3
ENMI-OC-CC.5 | CERRAJERÍA Y ESTRUCTURAS METÁLICAS | 3.1.1.4
ENMI-OC-CC.6 | CARPINTERÍA METÁLICA | 3.1.1.5
ENMI-OC-CC.7 | MONTAJES Y VARIOS | 3.1.1.6
ENMI-OC-CPED | CUARTO PED | 3.1.2
ENMI-OC-CPED.1 | DESMONTAJES Y DEMOLICIONES | 3.1.2.1
ENMI-OC-CPED.3 | ALBAÑILERÍA, TABIQUERÍA Y SOLADOS | 3.1.2.2
ENMI-OC-CPED.4 | REVESTIMIENTOS (VITRIFICADOS, ALICATADOS Y PINTURAS) | 3.1.2.3
ENMI-OC-CPED.5 | CERRAJERÍA Y ESTRUCTURAS METÁLICAS | 3.1.2.4
ENMI-OC-CPED.6 | CARPINTERÍA METÁLICA | 3.1.2.5
ENMI-OC-CPED.7 | MONTAJES Y VARIOS | 3.1.2.6
ENMI-OC-CE | CUARTO ENCLAVAMIENTO | 3.1.3
ENMI-OC-CE.1 | DESMONTAJES Y DEMOLICIONES | 3.1.3.1
ENMI-OC-CE.3 | ALBAÑILERÍA, TABIQUERÍA Y SOLADOS | 3.1.3.2
ENMI-OC-CE.4 | REVESTIMIENTOS (VITRIFICADOS, ALICATADOS Y PINTURAS) | 3.1.3.3
ENMI-OC-CE.5 | CERRAJERÍA Y ESTRUCTURAS METÁLICAS | 3.1.3.4
ENMI-OC-CE.6 | CARPINTERÍA METÁLICA | 3.1.3.5
ENMI-OC-CE.7 | MONTAJES Y VARIOS | 3.1.3.6
IO.NM.2 | COMUNICACIONES Y CONTROL | 3.2
NM.CAT | CUARTO DE COMUNICACIONES | 3.2.1
NM CAT.01 | DESMONTAJES | 3.2.1.1
NM CAT.02 | ACONDICIONAMIENTO CAT | 3.2.1.2
NM CAT.02.1 | REUBICACIÓN Y ACONDICIONAMIENTO | 3.2.1.2.1
CAT.02.2 | PLANTA DE ENERGÍA | 3.2.1.2.2
CAT.02.3 | DESMONTAJE Y REINSTALACION CCAA | 3.2.1.2.3
NM CAT.03 | VARIOS | 3.2.1.3
NM.PED | CUARTO CONTROL PUERTAS DE ANDÉN | 3.2.2
PED.01 | NUEVO CONTROL DE ACCESOS | 1.2.2.1
PED.02 | VARIOS | 1.2.2.2
NM.CE | CUARTO DE ENCLAVAMIENTO | 3.2.3
CE.01 | DESMONTAJE Y REINSTALACION CCAA | 1.2.3.1
CE.02 | VARIOS | 1.2.3.2
IO.NM.3 | DISTRIBUCIÓN DE ENERGÍA | 3.3
IO.NM.3.1 | DESMONTAJES | 3.3.1
IO.NM.3.2 | CUADROS | 3.3.2
IO.NM.3.3 | CABLEADO | 3.3.3
IO.NM.3.4 | CANALIZACIONES | 3.3.4
IO.NM.3.5 | ALUMBRADO | 3.3.5
IO.NM.3.6 | INSTALACIÓN DE FUERZA | 3.3.6
IO.NM.3.7 | VARIOS | 3.3.7
IO.NM.3.8 | DFO Y LEGALIZACIONES | 3.3.8
IO.NM.4 | CLIMATIZACIÓN | 3.4
CLI.01_NM | ESTADO ACTUAL | 3.4.1
CLI.01.01_NM | EQUIPOS CLIMATIZACIÓN | 3.4.1.1
CLI.02_NM | ESTADO DEFINITIVO | 3.4.2
CLI.02.01_NM | INSTALACIONES ELECTROMECÁNICAS | 3.4.2.1
CLI.02.01.01_NM | INSTALACIÓN ELECTROMECÁNICA | 3.4.2.1.1
CLI.02.01.02_NM | CONTROL CENTRALIZADO | 3.4.2.1.2
CLI.02.03_NM | VARIOS | 3.4.2.2
CLI.02.04_NM | OBRA CIVIL AUXILIAR | 3.4.2.3
CLI.02.05_NM | LEGALIZACIÓN Y DFO | 3.4.2.4
CLI.03_NM | REVISIÓN Y LIMPIEZA DE EQUIPOS | 3.4.3
IO.NM.5 | PROTECCIÓN CONTRA INCENDIOS | 3.5
IO.CC | ESTACIÓN DE CUATRO CAMINOS | 4
IO.CC.1 | OBRA CIVIL | 4.1
ECCA-OC-CC | CUARTO COMUNICACIONES | 4.1.1
ECCA-OC-CC.1 | DESMONTAJES Y DEMOLICIONES | 4.1.1.1
ECCA-OC-CC.4 | REVESTIMIENTOS (VITRIFICADOS, ALICATADOS Y PINTURAS) | 4.1.1.2
ECCA-OC-CC.5 | CERRAJERÍA Y ESTRUCTURAS METÁLICAS | 4.1.1.3
ECCA-OC-CC.6 | CARPINTERÍA METÁLICA | 4.1.1.4
ECCA-OC-CC.7 | MONTAJES Y VARIOS | 4.1.1.5
ECCA-OC-CE | CUARTO ENCLAVAMIENTO | 4.1.2
ECCA-OC-CE.1 | DESMONTAJES Y DEMOLICIONES | 4.1.2.1
ECCA-OC-CE.3 | ALBAÑILERÍA, TABIQUERÍA Y SOLADOS | 4.1.2.2
ECCA-OC-CE.4 | REVESTIMIENTOS (VITRIFICADOS, ALICATADOS Y PINTURAS) | 4.1.2.3
ECCA-OC-CE.5 | CERRAJERÍA Y ESTRUCTURAS METÁLICAS | 4.1.2.4
ECCA-OC-CE.6 | CARPINTERÍA METÁLICA | 4.1.2.5
ECCA-OC-CE.7 | MONTAJES Y VARIOS | 4.1.2.6
IO.CC.2 | COMUNICACIONES Y CONTROL | 4.2
CC.CAT | CUARTO DE COMUNICACIONES | 4.2.1
CC CAT.01 | DESMONTAJES | 4.2.1.1
CC CAT.02 | ACONDICIONAMIENTO CAT | 4.2.1.2
CC CAT.02.1 | REUBICACIÓN Y ACONDICIONAMIENTO | 4.2.1.2.1
CAT.02.2 | PLANTA DE ENERGÍA | 2.2.1.2.2
CAT.02.3 | DESMONTAJE Y REINSTALACION CCAA | 2.2.1.2.3
CC CAT.03 | VARIOS | 4.2.1.3
CC.CE | CUARTO DE ENCLAVAMIENTO | 4.2.2
CE.01 | DESMONTAJE Y REINSTALACION CCAA | 1.2.3.1
CE.02 | VARIOS | 1.2.3.2
IO.CC.3 | DISTRIBUCION DE ENERGÍA | 4.3
IO.CC.3.1 | DESMONTAJES | 4.3.1
IO.CC.3.2 | CUADROS | 4.3.2
IO.CC.3.3 | CABLEADO | 4.3.3
IO.CC.3.4 | CANALIZACIONES | 4.3.4
IO.CC.3.5 | ALUMBRADO | 4.3.5
IO.CC.3.6 | INSTALACIÓN DE FUERZA | 4.3.6
IO.CC.3.7 | VARIOS | 4.3.7
IO.CC.3.8 | DFO Y LEGALIZACIONES | 4.3.8
IO.CC.4 | CLIMATIZACIÓN | 4.4
CLI.01_CC | ESTADO ACTUAL | 4.4.1
CLI.01.01_CC | EQUIPOS CLIMATIZACIÓN | 4.4.1.1
CLI.02_CC | ESTADO DEFINITIVO | 4.4.2
CLI.02.01_CC | INSTALACIONES ELECTROMECÁNICAS | 4.4.2.1
CLI.02.01.01_CC | INSTALACIÓN ELECTROMECÁNICA | 4.4.2.1.1
CLI.02.01.02_CC | CONTROL CENTRALIZADO | 4.4.2.1.2
CLI.02.03_CC | VARIOS | 4.4.2.2
CLI.02.04_CC | OBRA CIVIL AUXILIAR | 4.4.2.3
CLI.02.05_CC | LEGALIZACIÓN Y DFO | 4.4.2.4
CLI.03_CC | REVISIÓN Y LIMPIEZA DE EQUIPOS | 4.4.3
IO.CC.5 | PROTECCIÓN CONTRA INCENDIOS | 4.5
IO.GB | ESTACIÓN DE GUZMÁN EL BUENO | 5
IO.GB.1 | OBRA CIVIL | 5.1
EGBU-OC-CC | CUARTO COMUNICACIONES | 5.1.1
EGBU-OC-CC.1 | DESMONTAJES Y DEMOLICIONES | 5.1.1.1
EGBU-OC-CC.3 | ALBAÑILERÍA, TABIQUERÍA Y SOLADOS | 5.1.1.2
EGBU-OC-CC.4 | REVESTIMIENTOS (VITRIFICADOS, ALICATADOS Y PINTURAS) | 5.1.1.3
EGBU-OC-CC.5 | CERRAJERÍA Y ESTRUCTURAS METÁLICAS | 5.1.1.4
EGBU-OC-CC.6 | CARPINTERÍA METÁLICA | 5.1.1.5
EGBU-OC-CC.7 | MONTAJES Y VARIOS | 5.1.1.6
EGBU-OC-CPED | CUARTO PED | 5.1.2
EGBU-OC-CPED.1 | DESMONTAJES Y DEMOLICIONES | 5.1.2.1
EGBU-OC-CPED.2 | IMPERMEABILIZACIÓN Y TECHOS | 5.1.2.2
EGBU-OC-CPED.3 | ALBAÑILERÍA, TABIQUERÍA Y SOLADOS | 5.1.2.3
EGBU-OC-CPED.4 | REVESTIMIENTOS (VITRIFICADOS, ALICATADOS Y PINTURAS) | 5.1.2.4
EGBU-OC-CPED.5 | CERRAJERÍA Y ESTRUCTURAS METÁLICAS | 5.1.2.5
EGBU-OC-CPED.6 | CARPINTERÍA METÁLICA | 5.1.2.6
EGBU-OC-CPED.7 | MONTAJES Y VARIOS | 5.1.2.7
IO.GB.2 | COMUNICACIONES Y CONTROL | 5.2
GB.CAT | CUARTO DE COMUNICACIONES | 5.2.1
GB CAT.01 | DESMONTAJES | 5.2.1.1
GB CAT.02 | ACONDICIONAMIENTO CAT | 5.2.1.2
GB CAT.02.1 | REUBICACIÓN Y ACONDICIONAMIENTO | 5.2.1.2.1
CAT.02.2 | PLANTA DE ENERGÍA | 2.2.1.2.2
CAT.02.3 | DESMONTAJE Y REINSTALACION CCAA | 2.2.1.2.3
GB CAT.03 | VARIOS | 5.2.1.3
GB.PED | CUARTO CONTROL PUERTAS DE ANDÉN | 5.2.2
PED.01 | NUEVO CONTROL DE ACCESOS | 1.2.2.1
PED.02 | VARIOS | 1.2.2.2
GB.CAB | CABINA DE ANDÉN | 5.2.3
IO.GB.3 | DISTRIBUCIÓN DE ENERGÍA | 5.3
IO.GB.3.1 | DESMONTAJES | 5.3.1
IO.GB.3.2 | CUADROS | 5.3.2
IO.GB.3.3 | CABLEADO | 5.3.3
IO.GB.3.4 | CANALIZACIONES | 5.3.4
IO.GB.3.5 | ALUMBRADO | 5.3.5
IO.GB.3.6 | INSTALACIÓN DE FUERZA | 5.3.6
IO.GB.3.7 | VARIOS | 5.3.7
IO.GB.3.8 | DFO Y LEGALIZACIONES | 5.3.8
IO.GB.4 | CLIMATIZACIÓN | 5.4
CLI.01_GB | ESTADO ACTUAL | 5.4.1
CLI.01.01_GB | EQUIPOS CLIMATIZACIÓN | 5.4.1.1
CLI.02_GB | ESTADO DEFINITIVO | 5.4.2
CLI.02.01_GB | INSTALACIONES ELECTROMECÁNICAS | 5.4.2.1
CLI.02.01.01_GB | INSTALACIÓN ELECTROMECÁNICA | 5.4.2.1.1
CLI.02.01.02_GB | CONTROL CENTRALIZADO | 5.4.2.1.2
CLI.02.03_GB | VARIOS | 5.4.2.2
CLI.02.04_GB | OBRA CIVIL AUXILIAR | 5.4.2.3
CLI.02.05_GB | LEGALIZACIÓN Y DFO | 5.4.2.4
CLI.03_GB | REVISIÓN Y LIMPIEZA DE EQUIPOS | 5.4.3
IO.GB.5 | PROTECCIÓN CONTRA INCENDIOS | 5.5
IO.VA | ESTACIÓN DE V. ALEIXANDRE | 6
IO.VA.1 | OBRA CIVIL | 6.1
EMET-OC-CC | CUARTO COMUNICACIONES | 6.1.1
EMET-OC-CC.1 | DESMONTAJES Y DEMOLICIONES | 6.1.1.1
EMET-OC-CC.3 | ALBAÑILERÍA, TABIQUERÍA Y SOLADOS | 6.1.1.2
EMET-OC-CC.4 | REVESTIMIENTOS (VITRIFICADOS, ALICATADOS Y PINTURAS) | 6.1.1.3
EMET-OC-CC.5 | CERRAJERÍA Y ESTRUCTURAS METÁLICAS | 6.1.1.4
EMET-OC-CC.6 | CARPINTERÍA METÁLICA | 6.1.1.5
EMET-OC-CC.7 | MONTAJES Y VARIOS | 6.1.1.6
EMET-OC-CE | CUARTO ENCLAVAMIENTO | 6.1.2
EMET-OC-CE.1 | DESMONTAJES Y DEMOLICIONES | 6.1.2.1
EMET-OC-CE.3 | ALBAÑILERÍA, TABIQUERÍA Y SOLADOS | 6.1.2.2
EMET-OC-CE.4 | REVESTIMIENTOS (VITRIFICADOS, ALICATADOS Y PINTURAS) | 6.1.2.3
EMET-OC-CE.5 | CERRAJERÍA Y ESTRUCTURAS METÁLICAS | 6.1.2.4
EMET-OC-CE.6 | CARPINTERÍA METÁLICA | 6.1.2.5
EMET-OC-CE.7 | MONTAJES Y VARIOS | 6.1.2.6
IO.VA.2 | COMUNICACIONES Y CONTROL | 6.2
VA.CAT | CUARTO DE COMUNICACIONES | 6.2.1
VA CAT.01 | DESMONTAJES | 6.2.1.1
VA CAT.02 | ACONDICIONAMIENTO CAT | 6.2.1.2
VA CAT.02.1 | REUBICACIÓN Y ACONDICIONAMIENTO | 6.2.1.2.1
CAT.02.2 | PLANTA DE ENERGÍA | 2.2.1.2.2
CAT.02.3 | DESMONTAJE Y REINSTALACION CCAA | 2.2.1.2.3
VA CAT.03 | VARIOS | 6.2.1.3
VA.CE | CUARTO DE ENCLAVAMIENTO | 6.2.2
CE.01 | DESMONTAJE Y REINSTALACION CCAA | 1.2.3.1
CE.02 | VARIOS | 1.2.3.2
IO.VA.3 | DISTRIBUCIÓN DE ENERGÍA | 6.3
IO.VA.3.1 | DESMONTAJES | 6.3.1
IO.VA.3.2 | CUADROS | 6.3.2
IO.VA.3.3 | CABLEADO | 6.3.3
IO.VA.3.4 | CANALIZACIONES | 6.3.4
IO.VA.3.5 | ALUMBRADO | 6.3.5
IO.VA.3.6 | INSTALACIÓN DE FUERZA | 6.3.6
IO.VA.3.7 | VARIOS | 6.3.7
IO.VA.3.8 | DFO Y LEGALIZACIONES | 6.3.8
IO.VA.4 | CLIMATIZACIÓN | 6.4
CLI.01_VA | ESTADO ACTUAL | 6.4.1
CLI.01.01_VA | EQUIPOS CLIMATIZACIÓN | 6.4.1.1
CLI.02_VA | ESTADO DEFINITIVO | 6.4.2
CLI.02.01_VA | INSTALACIONES ELECTROMECÁNICAS | 6.4.2.1
CLI.02.01.01_VA | INSTALACIÓN ELECTROMECÁNICA | 6.4.2.1.1
CLI.02.01.02_VA | CONTROL CENTRALIZADO | 6.4.2.1.2
CLI.02.03_VA | VARIOS | 6.4.2.2
CLI.02.04_VA | OBRA CIVIL AUXILIAR | 6.4.2.3
CLI.02.05_VA | LEGALIZACIÓN Y DFO | 6.4.2.4
CLI.03_VA | REVISIÓN Y LIMPIEZA DE EQUIPOS | 6.4.3
IO.VA.5 | PROTECCIÓN CONTRA INCENDIOS | 6.5
IO.CU | ESTACIÓN DE C. UNIVERSITARIA | 7
IO.CU.1 | OBRA CIVIL | 7.1
ECUN-OC-CC | CUARTO COMUNICACIONES | 7.1.1
ECUN-OC-CC.1 | DESMONTAJES Y DEMOLICIONES | 7.1.1.1
ECUN-OC-CC.3 | ALBAÑILERÍA, TABIQUERÍA Y SOLADOS | 7.1.1.2
ECUN-OC-CC.4 | REVESTIMIENTOS (VITRIFICADOS, ALICATADOS Y PINTURAS) | 7.1.1.3
ECUN-OC-CC.5 | CERRAJERÍA Y ESTRUCTURAS METÁLICAS | 7.1.1.4
ECUN-OC-CC.6 | CARPINTERÍA METÁLICA | 7.1.1.5
ECUN-OC-CC.7 | MONTAJES Y VARIOS | 7.1.1.6
ECUN-OC-CE | CUARTO ENCLAVAMIENTO | 7.1.2
ECUN-OC-CE.1 | DESMONTAJES Y DEMOLICIONES | 7.1.2.1
ECUN-OC-CE.2 | IMPERMEABILIZACIÓN Y TECHOS | 7.1.2.2
ECUN-OC-CE.4 | REVESTIMIENTOS (VITRIFICADOS, ALICATADOS Y PINTURAS) | 7.1.2.3
ECUN-OC-CE.5 | CERRAJERÍA Y ESTRUCTURAS METÁLICAS | 7.1.2.4
ECUN-OC-CE.6 | CARPINTERÍA METÁLICA | 7.1.2.5
ECUN-OC-CE.7 | MONTAJES Y VARIOS | 7.1.2.6
IO.CU.2 | COMUNICACIONES Y CONTROL | 7.2
CU.CAT | CUARTO DE COMUNICACIONES | 7.2.1
CU CAT.01 | DESMONTAJES | 7.2.1.1
CU CAT.02 | ACONDICIONAMIENTO CAT | 7.2.1.2
CU CAT.02.1 | REUBICACIÓN Y ACONDICIONAMIENTO | 7.2.1.2.1
CAT.02.2 | PLANTA DE ENERGÍA | 2.2.1.2.2
CAT.02.3 | DESMONTAJE Y REINSTALACION CCAA | 2.2.1.2.3
CU CAT.03 | VARIOS | 7.2.1.3
CU.CE | CUARTO DE ENCLAVAMIENTO | 7.2.2
CE.01 | DESMONTAJE Y REINSTALACION CCAA | 1.2.3.1
CE.02 | VARIOS | 1.2.3.2
IO.CU.3 | DISTRIBUCIÓN DE ENERGÍA | 7.3
IO.CU.3.1 | DESMONTAJES | 7.3.1
IO.CU.3.2 | CUADROS | 7.3.2
IO.CU.3.3 | CABLEADO | 7.3.3
IO.CU.3.4 | CANALIZACIONES | 7.3.4
IO.CU.3.5 | ALUMBRADO | 7.3.5
IO.CU.3.6 | INSTALACIÓN DE FUERZA | 7.3.6
IO.CU.3.7 | VARIOS | 7.3.7
IO.CU.3.8 | DFO Y LEGALIZACIONES | 7.3.8
IO.CU.4 | CLIMATIZACIÓN | 7.4
CLI.01_CU | ESTADO ACTUAL | 7.4.1
CLI.01.01_CU | EQUIPOS CLIMATIZACIÓN | 7.4.1.1
CLI.02_CU | ESTADO DEFINITIVO | 7.4.2
CLI.02.01_CU | INSTALACIONES ELECTROMECÁNICAS | 7.4.2.1
CLI.02.01.01_CU | INSTALACIÓN ELECTROMECÁNICA | 7.4.2.1.1
CLI.02.01.02_CU | CONTROL CENTRALIZADO | 7.4.2.1.2
CLI.02.01.03_CU | CUARTO DE ENCLAVAMIENTO | 7.4.2.1.3
I01M.2 | INSTALACIONES MECÁNICAS | 7.4.2.1.3.1
I01E.2 | INSTALACIONES ELÉCTRICAS | 7.4.2.1.3.2
2.1 | PROTECCIONES CGBT | 7.4.2.1.3.2.1
2.2 | CUADRO ELÉCTRICO SECUNDARIO Y PROTECCIONES GENERALES | 7.4.2.1.3.2.2
2.3 | CABLEADO ELÉCTRICO | 7.4.2.1.3.2.3
I01T.2 | INSTALACIONES DE CONTROL Y TELECOMUNICACIONES | 7.4.2.1.3.3
I01T3 | INTEGRACION Y PERSONALIZACION EN COMMIT DE LOS NUEVOS EQUIPOS DE PRECISIÓN | 7.4.2.1.3.3.1
I01V.2 | DOCUMENTACIÓN FINAL OBRA Y MANTENIMIENTO | 7.4.2.1.3.4
CLI.02.03_CU | VARIOS | 7.4.2.2
CLI.02.04_CU | OBRA CIVIL AUXILIAR | 7.4.2.3
CLI.02.05_CU | LEGALIZACIÓN Y DFO | 7.4.2.4
CLI.03_CU | REVISIÓN Y LIMPIEZA DE EQUIPOS | 7.4.3
IO.CU.5 | PROTECCIÓN CONTRA INCENDIOS | 7.5
IO.MO | ESTACIÓN DE MONCLOA | 8
IO.MO.1 | OBRA CIVIL | 8.1
EMON-OC-CC | CUARTO COMUNICACIONES | 8.1.1
EMON-OC-CC.1 | DESMONTAJES Y DEMOLICIONES | 8.1.1.1
EMON-OC-CC.3 | ALBAÑILERÍA, TABIQUERÍA Y SOLADOS | 8.1.1.2
EMON-OC-CC.4 | REVESTIMIENTOS (VITRIFICADOS, ALICATADOS Y PINTURAS) | 8.1.1.3
EMON-OC-CC.5 | CERRAJERÍA Y ESTRUCTURAS METÁLICAS | 8.1.1.4
EMON-OC-CC.6 | CARPINTERÍA METÁLICA | 8.1.1.5
EMON-OC-CC.7 | MONTAJES Y VARIOS | 8.1.1.6
IO.MO.2 | COMUNICACIONES Y CONTROL | 8.2
MO.CAT | CUARTO DE COMUNICACIONES | 8.2.1
MO CAT.01 | DESMONTAJES | 8.2.1.1
MO CAT.02 | ACONDICIONAMIENTO CAT | 8.2.1.2
MO CAT.02.1 | REUBICACIÓN Y ACONDICIONAMIENTO | 8.2.1.2.1
CAT.02.2 | PLANTA DE ENERGÍA | 2.2.1.2.2
CAT.02.3 | DESMONTAJE Y REINSTALACION CCAA | 2.2.1.2.3
MO CAT.03 | VARIOS | 8.2.1.3
IO.MO.3 | DISTRIBUCIÓN DE ENERGÍA | 8.3
IO.MO.3.1 | DESMONTAJES | 8.3.1
IO.MO.3.2 | CUADROS | 8.3.2
IO.MO.3.3 | CABLEADO | 8.3.3
IO.MO.3.4 | CANALIZACIONES | 8.3.4
IO.MO.3.5 | ALUMBRADO | 8.3.5
IO.MO.3.6 | INSTALACIÓN DE FUERZA | 8.3.6
IO.MO.3.7 | VARIOS | 8.3.7
IO.MO.3.8 | DFO Y LEGALIZACIONES | 8.3.8
IO.MO.4 | CLIMATIZACIÓN | 8.4
CLI.01_MO | ESTADO ACTUAL | 8.4.1
CLI.01.01_MO | EQUIPOS CLIMATIZACIÓN | 8.4.1.1
CLI.02_MO | ESTADO DEFINITIVO | 8.4.2
CLI.02.01_MO | INSTALACIONES ELECTROMECÁNICAS | 8.4.2.1
CLI.02.01.01_MO | INSTALACIÓN ELECTROMECÁNICA | 8.4.2.1.1
CLI.02.01.02_MO | CONTROL CENTRALIZADO | 8.4.2.1.2
CLI.02.03_MO | VARIOS | 8.4.2.2
CLI.02.04_MO | OBRA CIVIL AUXILIAR | 8.4.2.3
CLI.02.05_MO | LEGALIZACIÓN Y DFO | 8.4.2.4
CLI.03_MO | REVISIÓN Y LIMPIEZA DE EQUIPOS | 8.4.3
IO.MO.5 | PROTECCIÓN CONTRA INCENDIOS | 8.5
IO.AR | ESTACIÓN DE ARGÜELLES | 9
IO.AR.1 | OBRA CIVIL | 9.1
EARG-OC-CC | CUARTO COMUNICACIONES | 9.1.1
EARG-OC-CC.1 | DESMONTAJES Y DEMOLICIONES | 9.1.1.1
EARG-OC-CC.3 | ALBAÑILERÍA, TABIQUERÍA Y SOLADOS | 9.1.1.2
EARG-OC-CC.4 | REVESTIMIENTOS (VITRIFICADOS, ALICATADOS Y PINTURAS) | 9.1.1.3
EARG-OC-CC.5 | CERRAJERÍA Y ESTRUCTURAS METÁLICAS | 9.1.1.4
EARG-OC-CC.6 | CARPINTERÍA METÁLICA | 9.1.1.5
EARG-OC-CC.7 | MONTAJES Y VARIOS | 9.1.1.6
EARG-OC-CE | CUARTO ENCLAVAMIENTO | 9.1.2
EARG-OC-CE.1 | DESMONTAJES Y DEMOLICIONES | 9.1.2.1
EARG-OC-CE.2 | IMPERMEABILIZACIÓN Y TECHOS | 9.1.2.2
EARG-OC-CE.3 | ALBAÑILERÍA, TABIQUERÍA Y SOLADOS | 9.1.2.3
EARG-OC-CE.4 | REVESTIMIENTOS (VITRIFICADOS, ALICATADOS Y PINTURAS) | 9.1.2.4
EARG-OC-CE.5 | CERRAJERÍA Y ESTRUCTURAS METÁLICAS | 9.1.2.5
EARG-OC-CE.6 | CARPINTERÍA METÁLICA | 9.1.2.6
EARG-OC-CE.7 | MONTAJES Y VARIOS | 9.1.2.7
IO.AR.2 | COMUNICACIONES Y CONTROL | 9.2
AR.CAT | CUARTO DE COMUNICACIONES | 9.2.1
AR CAT.01 | DESMONTAJES | 9.2.1.1
AR CAT.02 | ACONDICIONAMIENTO CAT | 9.2.1.2
AR CAT.02.1 | REUBICACIÓN Y ACONDICIONAMIENTO | 9.2.1.2.1
CAT.02.2 | PLANTA DE ENERGÍA | 2.2.1.2.2
CAT.02.3 | DESMONTAJE Y REINSTALACION CCAA | 2.2.1.2.3
AR CAT.03 | VARIOS | 9.2.1.3
AR.CE | CUARTO DE ENCLAVAMIENTO | 9.2.2
CE.01 | DESMONTAJE Y REINSTALACION CCAA | 1.2.3.1
CE.02 | VARIOS | 1.2.3.2
IO.AR.3 | DISTRIBUCIÓN ENERGÍA | 9.3
IO.AR.3.1 | DESMONTAJES | 9.3.1
IO.AR.3.2 | CUADROS | 9.3.2
IO.AR.3.3 | CABLEADO | 9.3.3
IO.AR.3.4 | CANALIZACIONES | 9.3.4
IO.AR.3.5 | ALUMBRADO | 9.3.5
IO.AR.3.6 | INSTALACIÓN DE FUERZA | 9.3.6
IO.AR.3.7 | VARIOS | 9.3.7
IO.AR.3.8 | DFO Y LEGALIZACIONES | 9.3.8
IO.AR.4 | CLIMATIZACIÓN | 9.4
CLI.01_AR | ESTADO ACTUAL | 9.4.1
CLI.01.01_AR | EQUIPOS CLIMATIZACIÓN | 9.4.1.1
CLI.02_AR | ESTADO DEFINITIVO | 9.4.2
CLI.02.01_AR | INSTALACIONES ELECTROMECÁNICAS | 9.4.2.1
CLI.02.01.01_AR | INSTALACIÓN ELECTROMECÁNICA | 9.4.2.1.1
CLI.02.01.02_AR | CONTROL CENTRALIZADO | 9.4.2.1.2
CLI.02.03_AR | VARIOS | 9.4.2.2
CLI.02.04_AR | OBRA CIVIL AUXILIAR | 9.4.2.3
CLI.02.05_AR | LEGALIZACIÓN Y DFO | 9.4.2.4
CLI.03_AR | REVISIÓN Y LIMPIEZA DE EQUIPOS | 9.4.3
IO.AR.5 | PROTECCIÓN CONTRA INCENDIOS | 9.5
IO.PP | ESTACIÓN DE P. PIO | 10
IO.PP.1 | OBRA CIVIL | 10.1
EPPI-OC-CC | CUARTO COMUNICACIONES | 10.1.1
EPPI-OC-CC.1 | DESMONTAJES Y DEMOLICIONES | 10.1.1.1
EPPI-OC-CC.3 | ALBAÑILERÍA, TABIQUERÍA Y SOLADOS | 10.1.1.2
EPPI-OC-CC.4 | REVESTIMIENTOS (VITRIFICADOS, ALICATADOS Y PINTURAS) | 10.1.1.3
EPPI-OC-CC.5 | CERRAJERÍA Y ESTRUCTURAS METÁLICAS | 10.1.1.4
EPPI-OC-CC.6 | CARPINTERÍA METÁLICA | 10.1.1.5
EPPI-OC-CC.7 | MONTAJES Y VARIOS | 10.1.1.6
EPPI-OC-CPED | CUARTO PED | 10.1.2
EPPI-OC-CPED.1 | DESMONTAJES Y DEMOLICIONES | 10.1.2.1
EPPI-OC-CPED.2 | IMPERMEABILIZACIÓN Y TECHOS | 10.1.2.2
EPPI-OC-CPED.3 | ALBAÑILERÍA, TABIQUERÍA Y SOLADOS | 10.1.2.3
EPPI-OC-CPED.4 | REVESTIMIENTOS (VITRIFICADOS, ALICATADOS Y PINTURAS) | 10.1.2.4
EPPI-OC-CPED.5 | CERRAJERÍA Y ESTRUCTURAS METÁLICAS | 10.1.2.5
EPPI-OC-CPED.6 | CARPINTERÍA METÁLICA | 10.1.2.6
EPPI-OC-CPED.7 | MONTAJES Y VARIOS | 10.1.2.7
EPPI-OC-CE | CUARTO ENCLAVAMIENTO | 10.1.3
EPPI-OC-CE.1 | DESMONTAJES Y DEMOLICIONES | 10.1.3.1
EPPI-OC-CE.2 | IMPERMEABILIZACIÓN Y TECHOS | 10.1.3.2
EPPI-OC-CE.3 | ALBAÑILERÍA, TABIQUERÍA Y SOLADOS | 10.1.3.3
EPPI-OC-CE.4 | REVESTIMIENTOS (VITRIFICADOS, ALICATADOS Y PINTURAS) | 10.1.3.4
EPPI-OC-CE.5 | CERRAJERÍA Y ESTRUCTURAS METÁLICAS | 10.1.3.5
EPPI-OC-CE.6 | CARPINTERÍA METÁLICA | 10.1.3.6
EPPI-OC-CE.7 | MONTAJES Y VARIOS | 10.1.3.7
IO.PP.2 | COMUNICACIONES Y CONTROL | 10.2
PP.CAT | CUARTO DE COMUNICACIONES | 10.2.1
PP CAT.01 | DESMONTAJES | 10.2.1.1
PP CAT.02 | ACONDICIONAMIENTO CAT | 10.2.1.2
PP CAT.02.1 | REUBICACIÓN Y ACONDICIONAMIENTO | 10.2.1.2.1
CAT.02.3 | DESMONTAJE Y REINSTALACION CCAA | 2.2.1.2.3
PP CAT.03 | VARIOS | 10.2.1.3
PP.PED | CUARTO CONTROL PUERTAS DE ANDÉN | 10.2.2
PED.01 | NUEVO CONTROL DE ACCESOS | 1.2.2.1
PED.02 | VARIOS | 1.2.2.2
PP.CE | CUARTO DE ENCLAVAMIENTO | 10.2.3
CE.01 | DESMONTAJE Y REINSTALACION CCAA | 1.2.3.1
CE.02 | VARIOS | 1.2.3.2
IO.PP.3 | DISTRIBUCIÓN DE ENERGÍA | 10.3
IO.PP.3.1 | DESMONTAJES | 10.3.1
IO.PP.3.2 | CUADROS | 10.3.2
IO.PP.3.3 | CABLEADO | 10.3.3
IO.PP.3.4 | CANALIZACIONES | 10.3.4
IO.PP.3.5 | ALUMBRADO | 10.3.5
IO.PP.3.6 | INSTALACIÓN DE FUERZA | 10.3.6
IO.PP.3.7 | VARIOS | 10.3.7
IO.PP.3.8 | DFO Y LEGALIZACIONES | 10.3.8
IO.PP.4 | CLIMATIZACIÓN | 10.4
CLI.01_PP | ESTADO ACTUAL | 10.4.1
CLI.01.01_PP | EQUIPOS CLIMATIZACIÓN | 10.4.1.1
CLI.02_PP | ESTADO DEFINITIVO | 10.4.2
CLI.02.01_PP | INSTALACIONES ELECTROMECÁNICAS | 10.4.2.1
CLI.02.01.01_PP | INSTALACIÓN ELECTROMECÁNICA | 10.4.2.1.1
CLI.02.01.02_PP | CONTROL CENTRALIZADO | 10.4.2.1.2
CLI.02.03_PP | VARIOS | 10.4.2.2
CLI.02.04_PP | OBRA CIVIL AUXILIAR | 10.4.2.3
CLI.02.05_PP | LEGALIZACIÓN Y DFO | 10.4.2.4
CLI.03_PP | REVISIÓN Y LIMPIEZA DE EQUIPOS | 10.4.3
IO.PP.5 | PROTECCIÓN CONTRA INCENDIOS | 10.5
IO.PP.6 | TRANSPORTE VERTICAL | 10.6
IO.PA | ESTACIÓN DE P. ÁNGEL | 11
IO.PA.1 | OBRA CIVIL | 11.1
EPAN-OC-CC | CUARTO COMUNICACIONES | 11.1.1
EPAN-OC-CC.1 | DESMONTAJES Y DEMOLICIONES | 11.1.1.1
EPAN-OC-CC.3 | ALBAÑILERÍA, TABIQUERÍA Y SOLADOS | 11.1.1.2
EPAN-OC-CC.4 | REVESTIMIENTOS (VITRIFICADOS, ALICATADOS Y PINTURAS) | 11.1.1.3
EPAN-OC-CC.5 | CERRAJERÍA Y ESTRUCTURAS METÁLICAS | 11.1.1.4
EPAN-OC-CC.6 | CARPINTERÍA METÁLICA | 11.1.1.5
EPAN-OC-CC.7 | MONTAJES Y VARIOS | 11.1.1.6
EPAN-OC-CE | CUARTO ENCLAVAMIENTO | 11.1.2
EPAN-OC-CE.1 | DESMONTAJES Y DEMOLICIONES | 11.1.2.1
EPAN-OC-CE.2 | IMPERMEABILIZACIÓN Y TECHOS | 11.1.2.2
EPAN-OC-CE.3 | ALBAÑILERÍA, TABIQUERÍA Y SOLADOS | 11.1.2.3
EPAN-OC-CE.4 | REVESTIMIENTOS (VITRIFICADOS, ALICATADOS Y PINTURAS) | 11.1.2.4
EPAN-OC-CE.5 | CERRAJERÍA Y ESTRUCTURAS METÁLICAS | 11.1.2.5
EPAN-OC-CE.6 | CARPINTERÍA METÁLICA | 11.1.2.6
EPAN-OC-CE.7 | MONTAJES Y VARIOS | 11.1.2.7
IO.PA.2 | COMUNICACIONES Y CONTROL | 11.2
PA.CAT | CUARTO DE COMUNICACIONES | 11.2.1
PA CAT.01 | DESMONTAJES | 11.2.1.1
PA CAT.02 | ACONDICIONAMIENTO CAT | 11.2.1.2
PA CAT.02.1 | REUBICACIÓN Y ACONDICIONAMIENTO | 11.2.1.2.1
CAT.02.2 | PLANTA DE ENERGÍA | 2.2.1.2.2
CAT.02.3 | DESMONTAJE Y REINSTALACION CCAA | 2.2.1.2.3
PA CAT.03 | VARIOS | 11.2.1.3
PA.CE | CUARTO DE ENCLAVAMIENTO | 11.2.2
CE.01 | DESMONTAJE Y REINSTALACION CCAA | 1.2.3.1
CE.02 | VARIOS | 1.2.3.2
IO.PA.3 | DISTRIBUCIÓN DE ENERGÍA | 11.3
IO.PA.3.1 | DESMONTAJES | 11.3.1
IO.PA.3.2 | CUADROS | 11.3.2
IO.PA.3.3 | CABLEADO | 11.3.3
IO.PA.3.4 | CANALIZACIONES | 11.3.4
IO.PA.3.5 | ALUMBRADO | 11.3.5
IO.PA.3.6 | INSTALACIÓN DE FUERZA | 11.3.6
IO.PA.3.7 | VARIOS | 11.3.7
IO.PA.3.8 | DFO Y LEGALIZACIONES | 11.3.8
IO.PA.4 | CLIMATIZACIÓN | 11.4
CLI.01_PA | ESTADO ACTUAL | 11.4.1
CLI.01.01_PA | EQUIPOS CLIMATIZACIÓN | 11.4.1.1
CLI.02_PA | ESTADO DEFINITIVO | 11.4.2
CLI.02.01_PA | INSTALACIONES ELECTROMECÁNICAS | 11.4.2.1
CLI.02.01.01_PA | INSTALACIÓN ELECTROMECÁNICA | 11.4.2.1.1
CLI.02.01.02_PA | CONTROL CENTRALIZADO | 11.4.2.1.2
CLI.02.03_PA | VARIOS | 11.4.2.2
CLI.02.04_PA | OBRA CIVIL AUXILIAR | 11.4.2.3
CLI.02.05_PA | LEGALIZACIÓN Y DFO | 11.4.2.4
CLI.03_PA | REVISIÓN Y LIMPIEZA DE EQUIPOS | 11.4.3
IO.PA.5 | PROTECCIÓN CONTRA INCENDIOS | 11.5
IO.AE | ESTACIÓN DE A. EXTREMADURA | 12
IO.AE.1 | OBRA CIVIL | 12.1
EAEX-OC-CC | CUARTO COMUNICACIONES | 12.1.1
EAEX-OC-CC.1 | DESMONTAJES Y DEMOLICIONES | 12.1.1.1
EAEX-OC-CC.3 | ALBAÑILERÍA, TABIQUERÍA Y SOLADOS | 12.1.1.2
EAEX-OC-CC.4 | REVESTIMIENTOS (VITRIFICADOS, ALICATADOS Y PINTURAS) | 12.1.1.3
EAEX-OC-CC.5 | CERRAJERÍA Y ESTRUCTURAS METÁLICAS | 12.1.1.4
EAEX-OC-CC.6 | CARPINTERÍA METÁLICA | 12.1.1.5
EAEX-OC-CC.7 | MONTAJES Y VARIOS | 12.1.1.6
EAEX-OC-CS | CUARTO SEÑALES | 12.1.2
EAEX-OC-CS.1 | DESMONTAJES Y DEMOLICIONES | 12.1.2.1
EAEX-OC-CS.2 | IMPERMEABILIZACIÓN Y TECHOS | 12.1.2.2
EAEX-OC-CS.3 | ALBAÑILERÍA, TABIQUERÍA Y SOLADOS | 12.1.2.3
EAEX-OC-CS.4 | REVESTIMIENTOS (VITRIFICADOS, ALICATADOS Y PINTURAS) | 12.1.2.4
EAEX-OC-CS.5 | CERRAJERÍA Y ESTRUCTURAS METÁLICAS | 12.1.2.5
EAEX-OC-CS.6 | CARPINTERÍA METÁLICA | 12.1.2.6
EAEX-OC-CS.7 | MONTAJES Y VARIOS | 12.1.2.7
IO.AE.2 | COMUNICACIONES Y CONTROL | 12.2
AE.CAT | CUARTO DE COMUNICACIONES | 12.2.1
AE CAT.01 | DESMONTAJES | 12.2.1.1
AE CAT.02 | ACONDICIONAMIENTO CAT | 12.2.1.2
AE CAT.02.1 | REUBICACIÓN Y ACONDICIONAMIENTO | 12.2.1.2.1
CAT.02.2 | PLANTA DE ENERGÍA | 2.2.1.2.2
CAT.02.3 | DESMONTAJE Y REINSTALACION CCAA | 2.2.1.2.3
AE CAT.03 | VARIOS | 12.2.1.3
AE.SE | CUARTO DE SEÑALES | 12.2.2
SE.01 | NUEVO CONTROL DE ACCESOS | 12.2.2.1
CE.02 | VARIOS | 1.2.3.2
AE.CAB | CABINA DE ANDÉN | 12.2.3
IO.AE.3 | DISTRIBUCIÓN DE ENERGÍA | 12.3
IO.AE.3.1 | DESMONTAJES | 12.3.1
IO.AE.3.2 | CUADROS | 12.3.2
IO.AE.3.3 | CABLEADO | 12.3.3
IO.AE.3.4 | CANALIZACIONES | 12.3.4
IO.AE.3.5 | ALUMBRADO | 12.3.5
IO.AE.3.6 | INSTALACIÓN DE FUERZA | 12.3.6
IO.AE.3.7 | VARIOS | 12.3.7
IO.AE.3.8 | DFO Y LEGALIZACIONES | 12.3.8
IO.AE.4 | CLIMATIZACIÓN | 12.4
CLI.01_AE | ESTADO ACTUAL | 12.4.1
CLI.01.01_AE | EQUIPOS CLIMATIZACIÓN | 12.4.1.1
CLI.02_AE | ESTADO DEFINITIVO | 12.4.2
CLI.02.01_AE | INSTALACIONES ELECTROMECÁNICAS | 12.4.2.1
CLI.02.01.01_AE | INSTALACIÓN ELECTROMECÁNICA | 12.4.2.1.1
CLI.02.01.02_AE | CONTROL CENTRALIZADO | 12.4.2.1.2
CLI.02.03_AE | VARIOS | 12.4.2.2
CLI.02.04_AE | OBRA CIVIL AUXILIAR | 12.4.2.3
CLI.02.05_AE | LEGALIZACIÓN Y DFO | 12.4.2.4
CLI.03_AE | REVISIÓN Y LIMPIEZA DE EQUIPOS | 12.4.3
IO.AE.5 | PROTECCIÓN CONTRA INCENDIOS | 12.5
IO.LU | ESTACIÓN DE LUCERO | 13
IO.LU.1 | OBRA CIVIL | 13.1
ELUC-OC-CC | CUARTO COMUNICACIONES | 13.1.1
ELUC-OC-CC.1 | DESMONTAJES Y DEMOLICIONES | 13.1.1.1
ELUC-OC-CC.2 | IMPERMEABILIZACIÓN Y TECHOS | 13.1.1.2
ELUC-OC-CC.3 | ALBAÑILERÍA, TABIQUERÍA Y SOLADOS | 13.1.1.3
ELUC-OC-CC.4 | REVESTIMIENTOS (VITRIFICADOS, ALICATADOS Y PINTURAS) | 13.1.1.4
ELUC-OC-CC.5 | CERRAJERÍA Y ESTRUCTURAS METÁLICAS | 13.1.1.5
ELUC-OC-CC.6 | CARPINTERÍA METÁLICA | 13.1.1.6
ELUC-OC-CC.7 | MONTAJES Y VARIOS | 13.1.1.7
ELUC-OC-CE | CUARTO ENCLAVAMIENTO | 13.1.2
ELUC-OC-CE.1 | DESMONTAJES Y DEMOLICIONES | 13.1.2.1
ELUC-OC-CE.2 | IMPERMEABILIZACIÓN Y TECHOS | 13.1.2.2
ELUC-OC-CE.3 | ALBAÑILERÍA, TABIQUERÍA Y SOLADOS | 13.1.2.3
ELUC-OC-CE.4 | REVESTIMIENTOS (VITRIFICADOS, ALICATADOS Y PINTURAS) | 13.1.2.4
ELUC-OC-CE.5 | CERRAJERÍA Y ESTRUCTURAS METÁLICAS | 13.1.2.5
ELUC-OC-CE.6 | CARPINTERÍA METÁLICA | 13.1.2.6
ELUC-OC-CE.7 | MONTAJES Y VARIOS | 13.1.2.7
IO.LU.2 | COMUNICACIONES Y CONTROL | 13.2
LU.CAT | CUARTO DE COMUNICACIONES | 13.2.1
LU CAT.01 | DESMONTAJES | 13.2.1.1
LU CAT.02 | ACONDICIONAMIENTO CAT | 13.2.1.2
LU CAT.02.1 | REUBICACIÓN Y ACONDICIONAMIENTO | 13.2.1.2.1
CAT.02.2 | PLANTA DE ENERGÍA | 2.2.1.2.2
CAT.02.3 | DESMONTAJE Y REINSTALACION CCAA | 2.2.1.2.3
LU CAT.03 | VARIOS | 13.2.1.3
LU.CE | CUARTO DE ENCLAVAMIENTO | 13.2.2
LU.CAB | CABINA DE ANDÉN | 13.2.3
IO.LU.3 | DISTRIBUCIÓN DE ENERGÍA | 13.3
IO.LU.3.1 | DESMONTAJES | 13.3.1
IO.LU.3.2 | CUADROS | 13.3.2
IO.LU.3.3 | CABLEADO | 13.3.3
IO.LU.3.4 | CANALIZACIONES | 13.3.4
IO.LU.3.5 | ALUMBRADO | 13.3.5
IO.LU.3.6 | INSTALACIÓN DE FUERZA | 13.3.6
IO.LU.3.7 | VARIOS | 13.3.7
IO.LU.3.8 | DFO Y LEGALIZACIONES | 13.3.8
IO.LU.4 | CLIMATIZACIÓN | 13.4
CLI.01_LU | ESTADO ACTUAL | 13.4.1
CLI.01.01_LU | EQUIPOS CLIMATIZACIÓN | 13.4.1.1
CLI.02_LU | ESTADO DEFINITIVO | 13.4.2
CLI.02.01_LU | INSTALACIONES ELECTROMECÁNICAS | 13.4.2.1
CLI.02.01.01_LU | INSTALACIÓN ELECTROMECÁNICA | 13.4.2.1.1
CLI.02.01.02_LU | CONTROL CENTRALIZADO | 13.4.2.1.2
CLI.02.03_LU | VARIOS | 13.4.2.2
CLI.02.04_LU | OBRA CIVIL AUXILIAR | 13.4.2.3
CLI.02.05_LU | LEGALIZACIÓN Y DFO | 13.4.2.4
CLI.03_LU | REVISIÓN Y LIMPIEZA DE EQUIPOS | 13.4.3
IO.LU.5 | PROTECCIÓN CONTRA INCENDIOS | 13.5
IO.LA | ESTACIÓN DE LAGUNA | 14
IO.LA.1 | OBRA CIVIL | 14.1
ELAN-OC-CC | CUARTO COMUNICACIONES | 14.1.1
ELAN-OC-CC.1 | DESMONTAJES Y DEMOLICIONES | 14.1.1.1
ELAN-OC-CC.3 | ALBAÑILERÍA, TABIQUERÍA Y SOLADOS | 14.1.1.2
ELAN-OC-CC.4 | REVESTIMIENTOS (VITRIFICADOS, ALICATADOS Y PINTURAS) | 14.1.1.3
ELAN-OC-CC.5 | CERRAJERÍA Y ESTRUCTURAS METÁLICAS | 14.1.1.4
ELAN-OC-CC.6 | CARPINTERÍA METÁLICA | 14.1.1.5
ELAN-OC-CC.7 | MONTAJES Y VARIOS | 14.1.1.6
ELAN-OC-CPED | CUARTO PED | 14.1.2
ELAN-OC-PED.1 | DESMONTAJES Y DEMOLICIONES | 14.1.2.1
ELAN-OC-PED.3 | ALBAÑILERÍA, TABIQUERÍA Y SOLADOS | 14.1.2.2
ELAN-OC-PED.4 | REVESTIMIENTOS (VITRIFICADOS, ALICATADOS Y PINTURAS) | 14.1.2.3
ELAN-OC-PED.5 | CERRAJERÍA Y ESTRUCTURAS METÁLICAS | 14.1.2.4
ELAN-OC-PED.6 | CARPINTERÍA METÁLICA | 14.1.2.5
ELAN-OC-PED.7 | MONTAJES Y VARIOS | 14.1.2.6
ELAN-OC-CE | CUARTO ENCLAVAMIENTO | 14.1.3
ELAN-OC-CE.1 | DESMONTAJES Y DEMOLICIONES | 14.1.3.1
ELAN-OC-CE.2 | IMPERMEABILIZACIÓN Y TECHOS | 14.1.3.2
ELAN-OC-CE.3 | ALBAÑILERÍA, TABIQUERÍA Y SOLADOS | 14.1.3.3
ELAN-OC-CE.4 | REVESTIMIENTOS (VITRIFICADOS, ALICATADOS Y PINTURAS) | 14.1.3.4
ELAN-OC-CE.5 | CERRAJERÍA Y ESTRUCTURAS METÁLICAS | 14.1.3.5
ELAN-OC-CE.6 | CARPINTERÍA METÁLICA | 14.1.3.6
ELAN-OC-CE.7 | MONTAJES Y VARIOS | 14.1.3.7
IO.LA.2 | COMUNICACIONES Y CONTROL | 14.2
LA.CAT | CUARTO DE COMUNICACIONES | 14.2.1
LA CAT.01 | DESMONTAJES | 14.2.1.1
LA CAT.02 | ACONDICIONAMIENTO CAT | 14.2.1.2
LA CAT.02.1 | REUBICACIÓN Y ACONDICIONAMIENTO | 14.2.1.2.1
CAT.02.2 | PLANTA DE ENERGÍA | 2.2.1.2.2
CAT.02.3 | DESMONTAJE Y REINSTALACION CCAA | 2.2.1.2.3
LA CAT.03 | VARIOS | 14.2.1.3
LA.PED | CUARTO CONTROL PUERTAS DE ANDÉN | 14.2.2
PED.01 | NUEVO CONTROL DE ACCESOS | 1.2.2.1
PED.02 | VARIOS | 1.2.2.2
LA.CE | CUARTO DE ENCLAVAMIENTO | 14.2.3
CE.01 | DESMONTAJE Y REINSTALACION CCAA | 1.2.3.1
CE.02 | VARIOS | 1.2.3.2
IO.LA.3 | DISTRIBUCIÓN DE ENERGÍA | 14.3
IO.LA.3.1 | DESMONTAJES | 14.3.1
IO.LA.3.2 | CUADROS | 14.3.2
IO.LA.3.3 | CABLEADO | 14.3.3
IO.LA.3.4 | CANALIZACIONES | 14.3.4
IO.LA.3.5 | ALUMBRADO | 14.3.5
IO.LA.3.6 | INSTALACIÓN DE FUERZA | 14.3.6
IO.LA.3.7 | VARIOS | 14.3.7
IO.LA.3.8 | DFO Y LEGALIZACIONES | 14.3.8
IO.LA.4 | CLIMATIZACIÓN | 14.4
CLI.01_LA | ESTADO ACTUAL | 14.4.1
CLI.01.01_LA | EQUIPOS CLIMATIZACIÓN | 14.4.1.1
CLI.02_LA | ESTADO DEFINITIVO | 14.4.2
CLI.02.01_LA | INSTALACIONES ELECTROMECÁNICAS | 14.4.2.1
CLI.02.01.01_LA | INSTALACIÓN ELECTROMECÁNICA | 14.4.2.1.1
CLI.02.01.02_LA | CONTROL CENTRALIZADO | 14.4.2.1.2
CLI.02.03_LA | VARIOS | 14.4.2.2
CLI.02.04_LA | OBRA CIVIL AUXILIAR | 14.4.2.3
CLI.02.05_LA | LEGALIZACIÓN Y DFO | 14.4.2.4
CLI.03_LA | REVISIÓN Y LIMPIEZA DE EQUIPOS | 14.4.3
IO.LA.5 | PROTECCIÓN CONTRA INCENDIOS | 14.5
IO.XXX | VARIOS | 15
ESSL2 | ESTUDIO DE SEGURIDAD Y SALUD | 16

## Glosario
Campos a rellenar por Metro
Campos a rellenar por el ofertante
Campos calculados