## CERTO
|  |  | IMP. LICITACIÓN |  |  |  | OFERTA ECONÓMICA
Número de Lote | 1
Total Presupuesto (Ejecución Material, en contratos de obras): |  |  | 3406050.29 | Total Presupuesto ofertado (Ejecución Material, en contratos de obras): |  |  | 0
% Beneficio Industrial | 6% | Total Beneficio Industrial | 204363.02 | % Beneficio Industrial ofertado |  | Total Beneficio Industrial | 0
% Gastos Generales | 13% | Total Gastos Generales | 442786.54 | % Gastos Generales ofertados |  | Total Gastos Generales | 0
Base Imponible (sin IVA) |  |  | 4053199.85 | Importe ofertado (sin IVA) |  |  | 0
% IVA | 21% | Importe IVA | 851171.97 | % IVA | 21% | Importe IVA | 0
Presupuesto Base de Licitación con IVA |  |  | 4904371.82 | Importe total ofertado con IVA |  |  | 0
[5 empty] | Presupuesto de licitación |  | Presupuesto ofertado
Código Jerarquía | Código libre | Resumen | Unidad Medida | Cantidad Presupuesto | Precio Un Licitación | Importe Licitado | Precio Un Ofertante | Importe ofertado
1 | IO.CA | ESTACIÓN DE CARPETANA
1.1 | IO.CA.1 | OBRA CIVIL
1.1.1 | ECAP-OC-CC | CUARTO COMUNICACIONES
1.1.1.1 | ECAP-OC-CC.1 | DESMONTAJES Y DEMOLICIONES
| ED0850 | DESMONTAJE DE PUERTA METÁLICA | ud | 1 | 59.19 | 59.19 |  | 0
| ED0340 | DESMONTAJE DE EXTINTOR Y ARMARIO | ud | 1 | 39.47 | 39.47 |  | 0
1.1.1.2 | ECAP-OC-CC.3 | ALBAÑILERÍA, TABIQUERÍA Y SOLADOS
| NPGPRSS034 | PAVIMENTO VINÍLICO DE PVC ANTIDESLIZANTE EN ROLLO | m2 | 4 | 44.17 | 176.68 |  | 0
| EAR0070 | RECIBIDO CARPINTERIA METÁLICA | m2 | 2 | 29.83 | 59.66 |  | 0
1.1.1.3 | ECAP-OC-CC.4 | REVESTIMIENTOS (VITRIFICADOS, ALICATADOS Y PINTURAS)
| NPPEINST010 | PROTECCIÓN DE EQUIPOS E INSTALACIONES | ud | 1 | 266.33 | 266.33 |  | 0
| NPGPRIP025 | PINTURA PLÁSTICA LISA BLANCA MATE | m2 | 100 | 6.71 | 671 |  | 0
| EB0130NP | PINTURA AL SILICATO EN FALSO TECHO | m2 | 40 | 30.96 | 1238.4 |  | 0
1.1.1.4 | ECAP-OC-CC.5 | CERRAJERÍA Y ESTRUCTURAS METÁLICAS
| NPESTINST010 | ESTRUCTURA DE PERFILES METÁLICOS PARA SOPORTE DE INSTALACIONES | ud | 1 | 276.49 | 276.49 |  | 0
1.1.1.5 | ECAP-OC-CC.6 | CARPINTERÍA METÁLICA
| NEHAP0140 | PUERTA CORTAFUEGO RF-90 UNA HOJA, CHAPA VITRIFICADA | ud | 1 | 3589.57 | 3589.57 |  | 0
| NEHAP0001 | ELEMENTOS DE CONTROL DE ACCESO A INSTALAR EN PUERTA | ud | 1 | 291.49 | 291.49 |  | 0
1.1.1.6 | ECAP-OC-CC.7 | MONTAJES Y VARIOS
| NPI05S020 | PLACA DE BALIZAMIENTO FOTOLUMINISCENTE 6 CM SOBRE PERFIL | m | 1 | 36.84 | 36.84 |  | 0
| NPAAIE010N | AYUDA DE ALBAÑILERÍA A LA INSTALACIÓN ELÉCTRICA. (NOCTURNO) | ud | 1 | 236.74 | 236.74 |  | 0
1.2 | IO.CA.2 | COMUNICACIONES Y CONTROL
1.2.1 | CA.CAT | CUARTO DE COMUNICACIONES
1.2.1.1 | CA CAT.01 | DESMONTAJES
| DESMON 01 | Desmontaje de Falso suelo existente | m2 | 16 | 37.66 | 602.56 |  | 0
| DESMON 02 | Desmontaje y situación prov. equip.en paramentos de CAT. | ml | 16 | 284.71 | 4555.36 |  | 0
| DESMON 03 | Desconexión e identificación de cableado | ud | 1 | 3324.72 | 3324.72 |  | 0
| DESMON 04 | Retirada de armarios vacios o en desuso del CAT | ud | 4 | 341.9 | 1367.6 |  | 0
| DESMON 05 | Retirada de Planta de Energía fuera de servicio. | ud | 1 | 472.88 | 472.88 |  | 0
1.2.1.2 | CA CAT.02 | ACONDICIONAMIENTO CAT
1.2.1.2.1 | CA CAT.02.1 | REUBICACIÓN Y ACONDICIONAMIENTO
| DIKWXX001 | Falso suelo de material inerte. | m2 | 16 | 114.75 | 1836 |  | 0
| DIKWXX005 | Bancada para rack. | ud | 8 | 182.75 | 1462 |  | 0
| DIKWXX122 | Canaleta de 300x100 mm. | m | 10 | 54.53 | 545.3 |  | 0
| I31ZKA003 | Bandeja perforada aislante libre de halógenos 300x60 mm y p.p. soportes | m | 15 | 46.76 | 701.4 |  | 0
| TRATRO01 | Trampilla de cierre para tronera | ud | 2 | 367.42 | 734.84 |  | 0
| DIKWXX052 | Armario de 19" de 42 UA (800x600) | ud | 1 | 1567.38 | 1567.38 |  | 0
| DIKWXX152 | Armario de 19" de 42 UA (600x600) | ud | 1 | 1357.38 | 1357.38 |  | 0
| DIKBEF001 | Bandejas enracables fijas para sujección de electrónica | ud | 4 | 29.58 | 118.32 |  | 0
| DIKMOV001 | Reubicación de armarios a posición definitiva dentro del CAT | ud | 1 | 716.52 | 716.52 |  | 0
| ACOND.03 | Reinstalación de equipos en nuevos armarios técnicos. | ud | 2 | 3922.8 | 7845.6 |  | 0
| DIKALELR001 | Reinstalación cableado eléctrico equipamiento CAT | ud | 1 | 3805.2 | 3805.2 |  | 0
| I0RECOM6A23 | Reinstalación cableado comunicaciones equipamiento CAT | ud | 1 | 5379.15 | 5379.15 |  | 0
1.2.1.2.2 | CAT.02.2 | PLANTA DE ENERGÍA
| SEIPENCAT | Planta de Energía para CAT. | ud | 1 | 52185 | 52185 |  | 0
| DIKSXX520 | Integración del SAI y del armario de energía en la plataforma WIPE. | ud | 1 | 2386.86 | 2386.86 |  | 0
| DIKSXX900 | Pruebas p. serv. Sistema alimentación. | ud | 1 | 841.21 | 841.21 |  | 0
| DIKSXX950 | Documentación técnica del Sistema de Alimentación. | ud | 1 | 354.9 | 354.9 |  | 0
1.2.1.2.3 | CAT.02.3 | DESMONTAJE Y REINSTALACION CCAA
| CCAA001 | Desmontaje y reinstalación de elementos del Sistema de CCAA. | ud | 1 | 394.96 | 394.96 |  | 0
| DIKECX007 | Material auxiliar para Control de accesos. | ud | 1 | 48.63 | 48.63 |  | 0
| DIKECX009 | Conjunto accesorios sistema control de accesos. | ud | 1 | 950.88 | 950.88 |  | 0
| DIKECX900 | Pruebas y Programación. | ud | 1 | 367.5 | 367.5 |  | 0
1.2.1.3 | CA CAT.03 | VARIOS
| I04COM000 | Protocolo de pruebas de los sistemas de comunicaciones y control de estación con anterioridad al comienzo de los trabajos | ud | 1 | 813.75 | 813.75 |  | 0
| I04COM100 | Protocolo de pruebas de los sistemas de comunicaciones y control de estación a la finalización de los trabajos | ud | 1 | 1312.5 | 1312.5 |  | 0
1.3 | IO.CA.3 | CLIMATIZACIÓN
1.3.1 | CLI.01_CA | ESTADO ACTUAL
1.3.1.1 | CLI.01.01_CA | EQUIPOS CLIMATIZACIÓN
| I02MPV013 | Desmontaje y retirada de equipo de refrigeración de precisión existente | ud | 1 | 997.5 | 997.5 |  | 0
| I01PROVXX0120 | Equipo autónomo compacto portátil de A/A, solo FRIO, de potencia frigorífica 7300 W | ud | 1 | 3564.75 | 3564.75 |  | 0
1.3.2 | CLI.02_CA | ESTADO DEFINITIVO
1.3.2.1 | CLI.02.01_CA | INSTALACIONES ELECTROMECÁNICAS
1.3.2.1.1 | CLI.02.01.01_CA | INSTALACIÓN ELECTROMECÁNICA
| IO2MPE008CV | Unidad exterior miniVRF B/C, Inverter, de potencia frigorifica/calorifica nominal de 22,4 kW/22,4 kW | ud | 1 | 10716 | 10716 |  | 0
| IO2MDP140S | Unidad interior de conductos VRF de media presión, de potencia frigorifica/calorifica nominal de 16,0 kW/18,0 kW | ud | 1 | 2500.89 | 2500.89 |  | 0
| IO2MDT06 | Lineas frigoríficas (líquido-gas) en cobre deshidratado, sin soldadura, de Ø3/8"-3/4" y 0,8/1,0 mm de espesor | m | 82 | 39.62 | 3248.84 |  | 0
| IO2MDC017 | Red de conductos rectangular de aire primario/secundario, fabricado en lana mineral de alta densidad de e=25 mm | m² | 20 | 43.66 | 873.2 |  | 0
| IO2MDC02 | Red de conductos de aire fabricada en chapa ac.galv., e=0,8 mm, con aislamiento térmico interior | m2 | 2.1 | 88.57 | 186 |  | 0
| I02MDRE | Rejilla de reticula con malla de protección anti-pájaros | ud | 1 | 120.04 | 120.04 |  | 0
| I02MDR900_250DD | Rejilla de impulsión de doble deflexión de 900x250mm, con regulador de caudal | ud | 1 | 217.47 | 217.47 |  | 0
| IO2EO005 | Canaleta de aluminio lacado e=2,0 mm | ml | 20 | 40.98 | 819.6 |  | 0
| IO2MDW001 | Red de tuberías de desagüe de condensados en PVC rígido, serie B, DN32 mm, e= 3 mm | m | 15 | 4.65 | 69.75 |  | 0
| IO2ECE003.1 | Canalización y cableado eléctrico de alimentación (fuerza) realizado en Cu. de 2 x 4 mm²+T, tipo RZ1-K (AS) - 0,6/1 kV | m | 100 | 8.82 | 882 |  | 0
| IO2ECE031 | Canalización y cableado eléctrico de alimentación (fuerza) realizado en Cu. de 4 x 2,5 mm²+T, tipo RZ1-K (AS) - 0,6/1 kV | m | 17 | 9.44 | 160.48 |  | 0
| IO2CS001 | Mando de control remoto de Tª ambiente, cableado, con sonda de temperatura integrada y programador horario-semanal | ud | 1 | 153.41 | 153.41 |  | 0
| IO2ECS001 | Canalización y cableado eléctrico de control realizado en Cu. de 2 x 1 mm², tipo RZ1-K (AS) - 0,6/1 kV | m | 15 | 6.79 | 101.85 |  | 0
1.3.2.1.2 | CLI.02.01.02_CA | CONTROL CENTRALIZADO
| IO2CC100 | Control centralizado de climatizacion | ud | 1 | 4459.77 | 4459.77 |  | 0
| IO2ECE002 | Canalización y cableado eléctrico de alimentación (fuerza) realizado en Cu. de 2 x 2,5 mm²+T, tipo RZ1-K (AS) - 0,6/1 kV | m | 15 | 7.32 | 109.8 |  | 0
| IO2CCS010 | Cable de red Ethernet (datos) realizado en cobre UTP, categoría 6, con p.p. de conectores RJ-45 | m | 82 | 1.97 | 161.54 |  | 0
| IO2CCS001 | Bus de comunicaciones y control realizado en Cu. de 2 x 1 mm², sin apantallar, tipo RZ1-K (AS) - 0,6/1 kV | m | 202 | 6.79 | 1371.58 |  | 0
1.3.2.2 | CLI.02.03_CA | VARIOS
| IO2EG001 | Cuadro eléctrico secundario de mando y protección para instalación de climatización y ventilación | ud | 1 | 971.25 | 971.25 |  | 0
| IO2EG033 | Bandeja aislante perforada de PVC, de 60x200 mm, para soporte de líneas frigoríficas y cableados eléctricos | ml | 17 | 38.77 | 659.09 |  | 0
1.3.2.3 | CLI.02.04_CA | OBRA CIVIL AUXILIAR
| IO2AUX001 | Trabajos de Obra Civil auxiliar y ayudas de albañilería | ud | 1 | 892.5 | 892.5 |  | 0
| ED0650NP_ | Desmontaje paneles chapa vitrificada (nocturno) | m2 | 92 | 16.55 | 1522.6 |  | 0
| EVB0180_ | Reposición de paneles vitrificados s/material (nocturno) | m2 | 92 | 58.77 | 5406.84 |  | 0
| I02MDRE_pared | Rejilla de reticula | ud | 2 | 866.36 | 1732.72 |  | 0
1.3.2.4 | CLI.02.05_CA | LEGALIZACIÓN Y DFO
| IO2W010_M | Registro de la instalación de climatización y entrega de DFO | ud | 1 | 855.75 | 855.75 |  | 0
1.3.3 | CLI.03_CA | REVISIÓN Y LIMPIEZA DE EQUIPOS
| I02MTF21 | Filtro de partículas de aire, de eficiencia mínima G4, de 235x595 mm. (Horario nocturno restringido) | ud | 1 | 39.6 | 39.6 |  | 0
| I02MTF22 | Revisión y limpieza de filtros de aire existentes. (Horario nocturno restringido) | ud | 1 | 55.1 | 55.1 |  | 0
| I02MTF23 | Revisión y limpieza de filtros de aire existentes. (Horario nocturno restringido) | ud | 1 | 161.43 | 161.43 |  | 0
| I02MTF29 | Revisión y limpieza de ventilador de renovación de aire | ud | 1 | 209.16 | 209.16 |  | 0
| I02OE002 | Elementos de protección para los equipos de climatización | ud | 1 | 94.5 | 94.5 |  | 0
1.4 | IO.CA.4 | DISTRIBUCIÓN DE ENERGÍA
1.4.1 | IO.CA.3.1 | DESMONTAJES
| I31BDA098X0NE | Desconexión de circuitos/líneas en CGBT | u | 1 | 1652.81 | 1652.81 |  | 0
| I31VDA060NE | Desmontaje/reubicación de elementos | u | 1 | 3856.55 | 3856.55 |  | 0
| I31FBV106X1NE | Desmontaje de circuitos | u | 1 | 2754.68 | 2754.68 |  | 0
| I31OBV004NE | Retranqueo de Cableado a las nuevas canalizaciones | u | 1 | 1596.11 | 1596.11 |  | 0
1.4.2 | IO.CA.3.2 | CUADROS
| I31BBB00400L6T2NE | Modificaciones CGBT existente Tipo 2 | u | 1 | 4465.82 | 4465.82 |  | 0
| I31AWR002NE | Rótulos serigrafiados y esquema sinóptico en BT | u | 1 | 193.1 | 193.1 |  | 0
| I31DBX0030XNE | Modificación del programa estándar y puesta en servicio para armario de control B.T. | u | 1 | 4730.97 | 4730.97 |  | 0
| I31DBX001XXNE | Adaptación de CGBT y Armario de control BT para integración. Horario nocturno en estación. | u | 1 | 1829.84 | 1829.84 |  | 0
| I31DBX003XNE | Integración de modificaciones en CGBT en COMMIT | u | 1 | 3713.18 | 3713.18 |  | 0
| I31BDA013TX3NE | Cuadro secundario general de alumbrado y fuerza para cuartos técnicos | u | 1 | 493.75 | 493.75 |  | 0
1.4.3 | IO.CA.3.3 | CABLEADO
| I31CBA002NE | Cable de Cu. de 1 x 2,5 mm². RZ1 (AS)-0.6/1KV. | m | 50 | 1.82 | 91 |  | 0
| I31CBG002NE | Cable Cu. de 3 G 2,5 mm². RZ1-K (AS)-0.6/1 KV. | m | 50 | 3.06 | 153 |  | 0
| I31CBG003NE | Cable Cu. de 3 G 4 mm². RZ1-K (AS)-0.6/1 KV. | m | 170 | 4.49 | 763.3 |  | 0
| I31CBF004NE | Cable Cu. de 5 G 6 mm². RZ1-K (AS)-0.6/1 KV. | m | 180 | 8.74 | 1573.2 |  | 0
| I31CBF005NE | Cable Cu. de 5 G 10 mm². RZ1-K (AS)-0.6/1 KV. | m | 180 | 12.83 | 2309.4 |  | 0
| I31CBF006NE | Cable Cu. de 5 G 16 mm². RZ1-K (AS)-0.6/1 KV. | m | 180 | 18.14 | 3265.2 |  | 0
1.4.4 | IO.CA.3.4 | CANALIZACIONES
| I31ZKA004NE | Bandeja perforada aislante libre de halógenos 400x100 mm con tapa y p.p. soportes | m | 50 | 91.91 | 4595.5 |  | 0
| I31KBC117NE | Bandeja de rejilla 100x400 GC C7 | m | 25 | 147.17 | 3679.25 |  | 0
| DIDKTA004X0NE | Tubo rígido M20 libre de halogenos | m | 50 | 8.87 | 443.5 |  | 0
| I310762NE | Tubo corrugado M25 libre de halogenos | m | 25 | 4.47 | 111.75 |  | 0
| I310766NE | Tubo corrugado doble capa M63 libre de halogenos | m | 50 | 8.27 | 413.5 |  | 0
| I31BJC001NE | Caja de derivación PVC estanca 80x80mm. | u | 2 | 6.01 | 12.02 |  | 0
| IFI310146NE | Canal libre de halógenos 50x100 con tapa | m | 10 | 45.4 | 454 |  | 0
1.4.5 | IO.CA.3.5 | ALUMBRADO
| I31EST041NE | Luminaria estanca LED. 15-50W 4000K. | u | 4 | 91.06 | 364.24 |  | 0
| I31LUMOC01NE | Luminaria empotrable LED 60x60 4000K | u | 2 | 307.67 | 615.34 |  | 0
| 131ILE006NE | Luminaria de emergencia LED 300 lm, 1h, NP, autotest | u | 1 | 77.12 | 77.12 |  | 0
| I31NWP010NE | Punto de luz sencillo instalación superficial | u | 1 | 90.16 | 90.16 |  | 0
1.4.6 | IO.CA.3.6 | INSTALACIÓN DE FUERZA
| I31NWS080NE | Base de enchufe schuko instalación superificial | u | 6 | 116.26 | 697.56 |  | 0
| I31KD020NE | Kit puesto de trabajo eléctrico PVC superficie/empotrar 4 TC + 1-4 conectores voz/datos | u | 1 | 104.53 | 104.53 |  | 0
1.4.7 | IO.CA.3.7 | VARIOS
| I31BJW020XXL | Toma de datos y estudios de instalación eléctrica | u | 1 | 297.99 | 297.99 |  | 0
1.4.8 | IO.CA.3.8 | DFO Y LEGALIZACIONES
| I31VXX002 | Documentación final de la obra de las instalaciones de distribución de energía. | u | 1 | 525 | 525 |  | 0
| I31VM008 | Legalización y tramitación para puesta en servicio de modificación de la instalación eléctrica en LPC (<100 kW) | u | 1 | 702.5 | 702.5 |  | 0
1.5 | IO.CA.5 | PROTECCIÓN CONTRA INCENDIOS
| I05DES000 | Desmontaje instalación de detección de incendios | ud | 1 | 505.05 | 505.05 |  | 0
| I05MON000 | Montaje instalación de detección de incendios | ud | 1 | 505.05 | 505.05 |  | 0
| I05DA220 | Módulo Transponder Analógico 4Z/2S | ud | 1 | 171.03 | 171.03 |  | 0
| I05DA044 | Fuente de Alimentación de 24V / 130W / 5A EN54-4A2 | ud | 1 | 799.54 | 799.54 |  | 0
| I05DA225 | Módulo Transponder de Control 240Vca (TAL) | ud | 1 | 105.11 | 105.11 |  | 0
| I05DA020 | Línea de alimentación 3x2.5 a Fuente de Alimentación - 230 Vca (AS+) | m | 100 | 4.92 | 492 |  | 0
| IO5DA035 | Línea de alimentación 3x2.5 a 24 Vcc desde F.A. a Vesdas, Módulos y D. Flujo | m | 60 | 4.92 | 295.2 |  | 0
| I05DS150 | Dispositivo de corte de equipos de ventilación | ud | 1 | 271.65 | 271.65 |  | 0
| I05DA030 | Lazo-Bus Detección Analógica entubado (AS+) 2x1,5mm² | m | 100 | 6.65 | 665 |  | 0
| I05DA240 | Programación de la Central de Detección de Incendios | ud | 1 | 540.75 | 540.75 |  | 0
2 | IO. OP | ESTACIÓN DE OPORTO
2.1 | IO.OP.1 | OBRA CIVIL
2.1.1 | EOPO-OC-CC | CUARTO COMUNICACIONES
2.1.1.1 | EOPO-OC-CC.1 | DESMONTAJES Y DEMOLICIONES
| ED1050NP | DESMONTAJE PEQUEÑO MATERIAL, EQUIPAMIENTO Y MOBILIARIO DE CUARTO DE ESTACIÓN. (NOCTURNO) | ud | 1 | 218.78 | 218.78 |  | 0
| ED0340 | DESMONTAJE DE EXTINTOR Y ARMARIO | ud | 2 | 39.47 | 78.94 |  | 0
| ED0850 | DESMONTAJE DE PUERTA METÁLICA | ud | 3 | 59.19 | 177.57 |  | 0
| EL0930 | PICADO ENFOSCADOS CEMENTO V/H C/MARTILLO | m2 | 25 | 18.25 | 456.25 |  | 0
2.1.1.2 | EOPO-OC-CC.3 | ALBAÑILERÍA, TABIQUERÍA Y SOLADOS
| EI0150 | IMPERMEABILIZACIÓN MURO MORTERO HIDROFUGO | m2 | 35 | 38.82 | 1358.7 |  | 0
| NPGPRSS034 | PAVIMENTO VINÍLICO DE PVC ANTIDESLIZANTE EN ROLLO | m2 | 44 | 44.17 | 1943.48 |  | 0
| EAR0070 | RECIBIDO CARPINTERIA METÁLICA | m2 | 2.2 | 29.83 | 65.63 |  | 0
2.1.1.3 | EOPO-OC-CC.4 | REVESTIMIENTOS (VITRIFICADOS, ALICATADOS Y PINTURAS)
| NPPEINST010 | PROTECCIÓN DE EQUIPOS E INSTALACIONES | ud | 1 | 266.33 | 266.33 |  | 0
| NPEB0080 | ESMALTE BLANCO BRILLO SOBRE AZULEJO/MARMOLINA EN PARAMENTO | m2 | 100 | 11.36 | 1136 |  | 0
| NPGPRIP025 | PINTURA PLÁSTICA LISA BLANCA MATE | m2 | 100 | 6.71 | 671 |  | 0
| EB0130NP | PINTURA AL SILICATO EN FALSO TECHO | m2 | 60 | 30.96 | 1857.6 |  | 0
| EB0110 | PINTURA AL ESMALTE CARPINTERÍA METALICA S/MINIO | m2 | 5 | 11.3 | 56.5 |  | 0
2.1.1.4 | EOPO-OC-CC.5 | CERRAJERÍA Y ESTRUCTURAS METÁLICAS
| NPESTINST010 | ESTRUCTURA DE PERFILES METÁLICOS PARA SOPORTE DE INSTALACIONES | ud | 1 | 276.49 | 276.49 |  | 0
2.1.1.5 | EOPO-OC-CC.6 | CARPINTERÍA METÁLICA
| NEHAP0140 | PUERTA CORTAFUEGO RF-90 UNA HOJA, CHAPA VITRIFICADA | ud | 1 | 3589.57 | 3589.57 |  | 0
| NEHAP0001 | ELEMENTOS DE CONTROL DE ACCESO A INSTALAR EN PUERTA | ud | 1 | 291.49 | 291.49 |  | 0
2.1.1.6 | EOPO-OC-CC.7 | MONTAJES Y VARIOS
| NPI05S020 | PLACA DE BALIZAMIENTO FOTOLUMINISCENTE 6 CM SOBRE PERFIL | m | 1 | 36.84 | 36.84 |  | 0
| NPAAIE010N | AYUDA DE ALBAÑILERÍA A LA INSTALACIÓN ELÉCTRICA. (NOCTURNO) | ud | 1 | 236.74 | 236.74 |  | 0
2.1.2 | EOPO-OC-CE | CUARTO ENCLAVAMIENTO
2.1.2.1 | EOPO-OC-CE.1 | DESMONTAJES Y DEMOLICIONES
| ED0850 | DESMONTAJE DE PUERTA METÁLICA | ud | 1 | 59.19 | 59.19 |  | 0
| ED0420 | DESMONTAJE DE IMPERMEABILIZACIÓN TIPO MINIONDA. (NOCTURNO) | m2 | 40 | 30.05 | 1202 |  | 0
| ED0340 | DESMONTAJE DE EXTINTOR Y ARMARIO | ud | 1 | 39.47 | 39.47 |  | 0
| EL0930 | PICADO ENFOSCADOS CEMENTO V/H C/MARTILLO | m2 | 25 | 18.25 | 456.25 |  | 0
2.1.2.2 | EOPO-OC-CE.2 | IMPERMEABILIZACIÓN Y TECHOS
| EI0050 | IMPERMEABILIZACIÓN CON LAMA FV Y RESINAS DE POLIESTER EN CAÑONES | m2 | 40 | 107.51 | 4300.4 |  | 0
| EI0010 | CANALÓN EN "U" 125X52 EN RESINAS DE POLIÉSTER Y FIBRA DE VIDRIO | m | 25 | 24.44 | 611 |  | 0
| ER0200 | BAJANTE DE PVC DE D=50 MM PARA DESAGÜE | m | 4 | 25.02 | 100.08 |  | 0
2.1.2.3 | EOPO-OC-CE.3 | ALBAÑILERÍA, TABIQUERÍA Y SOLADOS
| NPGPRSS034 | PAVIMENTO VINÍLICO DE PVC ANTIDESLIZANTE EN ROLLO | m2 | 40 | 44.17 | 1766.8 |  | 0
| EI0150 | IMPERMEABILIZACIÓN MURO MORTERO HIDROFUGO | m2 | 25 | 38.82 | 970.5 |  | 0
| EAR0070 | RECIBIDO CARPINTERIA METÁLICA | m2 | 2 | 29.83 | 59.66 |  | 0
2.1.2.4 | EOPO-OC-CE.4 | REVESTIMIENTOS (VITRIFICADOS, ALICATADOS Y PINTURAS)
| NPPEINST010 | PROTECCIÓN DE EQUIPOS E INSTALACIONES | ud | 1 | 266.33 | 266.33 |  | 0
| NPGPRIP025 | PINTURA PLÁSTICA LISA BLANCA MATE | m2 | 100 | 6.71 | 671 |  | 0
| EB0130NP | PINTURA AL SILICATO EN FALSO TECHO | m2 | 40 | 30.96 | 1238.4 |  | 0
| EB0110 | PINTURA AL ESMALTE CARPINTERÍA METALICA S/MINIO | m2 | 4 | 11.3 | 45.2 |  | 0
2.1.2.5 | EOPO-OC-CE.5 | CERRAJERÍA Y ESTRUCTURAS METÁLICAS
| NPESTINST010 | ESTRUCTURA DE PERFILES METÁLICOS PARA SOPORTE DE INSTALACIONES | ud | 1 | 276.49 | 276.49 |  | 0
2.1.2.6 | EOPO-OC-CE.6 | CARPINTERÍA METÁLICA
| EHAP0100 | PUERTA CORTAFUEGO RF-90 UNA HOJA | ud | 1 | 1220.56 | 1220.56 |  | 0
| NEHAP0001 | ELEMENTOS DE CONTROL DE ACCESO A INSTALAR EN PUERTA | ud | 1 | 291.49 | 291.49 |  | 0
2.1.2.7 | EOPO-OC-CE.7 | MONTAJES Y VARIOS
| NPAAIE010N | AYUDA DE ALBAÑILERÍA A LA INSTALACIÓN ELÉCTRICA. (NOCTURNO) | ud | 1 | 236.74 | 236.74 |  | 0
| NPI05S020 | PLACA DE BALIZAMIENTO FOTOLUMINISCENTE 6 CM SOBRE PERFIL | m | 1 | 36.84 | 36.84 |  | 0
2.2 | IO.OP.2 | COMUNICACIONES Y CONTROL
2.2.1 | OP.CAT | CUARTO DE COMUNICACIONES
2.2.1.1 | OP CAT.01 | DESMONTAJES
| DESMON 01 | Desmontaje de Falso suelo existente | m2 | 22.5 | 37.66 | 847.35 |  | 0
| DESMON 02 | Desmontaje y situación prov. equip.en paramentos de CAT. | ml | 18 | 284.71 | 5124.78 |  | 0
| DESMON 03 | Desconexión e identificación de cableado | ud | 1 | 3324.72 | 3324.72 |  | 0
| DESMON 04 | Retirada de armarios vacios o en desuso del CAT | ud | 4 | 341.9 | 1367.6 |  | 0
| DESMON 05 | Retirada de Planta de Energía fuera de servicio. | ud | 1 | 472.88 | 472.88 |  | 0
2.2.1.2 | OP CAT.02 | ACONDICIONAMIENTO CAT
2.2.1.2.1 | OP CAT.02.1 | REUBICACIÓN Y ACONDICIONAMIENTO
| DIKWXX001 | Falso suelo de material inerte. | m2 | 40 | 114.75 | 4590 |  | 0
| DIKWXX005 | Bancada para rack. | ud | 10 | 182.75 | 1827.5 |  | 0
| DIKWXX122 | Canaleta de 300x100 mm. | m | 12 | 54.53 | 654.36 |  | 0
| I31ZKA003 | Bandeja perforada aislante libre de halógenos 300x60 mm y p.p. soportes | m | 20 | 46.76 | 935.2 |  | 0
| TRATRO01 | Trampilla de cierre para tronera | ud | 2 | 367.42 | 734.84 |  | 0
| DIKWXX052 | Armario de 19" de 42 UA (800x600) | ud | 1 | 1567.38 | 1567.38 |  | 0
| DIKWXX152 | Armario de 19" de 42 UA (600x600) | ud | 1 | 1357.38 | 1357.38 |  | 0
| DIKBEF001 | Bandejas enracables fijas para sujección de electrónica | ud | 4 | 29.58 | 118.32 |  | 0
| DIKMOV001 | Reubicación de armarios a posición definitiva dentro del CAT | ud | 1 | 716.52 | 716.52 |  | 0
| ACOND.03 | Reinstalación de equipos en nuevos armarios técnicos. | ud | 2 | 3922.8 | 7845.6 |  | 0
| DIKALELR001 | Reinstalación cableado eléctrico equipamiento CAT | ud | 1 | 3805.2 | 3805.2 |  | 0
| I0RECOM6A23 | Reinstalación cableado comunicaciones equipamiento CAT | ud | 1 | 5379.15 | 5379.15 |  | 0
2.2.1.2.2 | CAT.02.2 | PLANTA DE ENERGÍA
| SEIPENCAT | Planta de Energía para CAT. | ud | 1 | 52185 | 52185 |  | 0
| DIKSXX520 | Integración del SAI y del armario de energía en la plataforma WIPE. | ud | 1 | 2386.86 | 2386.86 |  | 0
| DIKSXX900 | Pruebas p. serv. Sistema alimentación. | ud | 1 | 841.21 | 841.21 |  | 0
| DIKSXX950 | Documentación técnica del Sistema de Alimentación. | ud | 1 | 354.9 | 354.9 |  | 0
2.2.1.2.3 | CAT.02.3 | DESMONTAJE Y REINSTALACION CCAA
| CCAA001 | Desmontaje y reinstalación de elementos del Sistema de CCAA. | ud | 1 | 394.96 | 394.96 |  | 0
| DIKECX007 | Material auxiliar para Control de accesos. | ud | 1 | 48.63 | 48.63 |  | 0
| DIKECX009 | Conjunto accesorios sistema control de accesos. | ud | 1 | 950.88 | 950.88 |  | 0
| DIKECX900 | Pruebas y Programación. | ud | 1 | 367.5 | 367.5 |  | 0
2.2.1.3 | OP CAT.03 | VARIOS
| I04COM000 | Protocolo de pruebas de los sistemas de comunicaciones y control de estación con anterioridad al comienzo de los trabajos | ud | 1 | 813.75 | 813.75 |  | 0
| I04COM100 | Protocolo de pruebas de los sistemas de comunicaciones y control de estación a la finalización de los trabajos | ud | 1 | 1312.5 | 1312.5 |  | 0
2.2.2 | OP.CE | CUARTO DE ENCLAVAMIENTO
2.2.2.1 | CE.01 | DESMONTAJE Y REINSTALACION CCAA
| CCAA001 | Desmontaje y reinstalación de elementos del Sistema de CCAA. | ud | 1 | 394.96 | 394.96 |  | 0
| DIKECX007 | Material auxiliar para Control de accesos. | ud | 1 | 48.63 | 48.63 |  | 0
| DIKECX009 | Conjunto accesorios sistema control de accesos. | ud | 1 | 950.88 | 950.88 |  | 0
| DIKECX900 | Pruebas y Programación. | ud | 1 | 367.5 | 367.5 |  | 0
2.2.2.2 | CE.02 | VARIOS
| DIKWXX122 | Canaleta de 300x100 mm. | m | 17 | 54.53 | 927.01 |  | 0
| I31ZKA003 | Bandeja perforada aislante libre de halógenos 300x60 mm y p.p. soportes | m | 17 | 46.76 | 794.92 |  | 0
| TRATRO01 | Trampilla de cierre para tronera | ud | 2 | 367.42 | 734.84 |  | 0
2.3 | IO.OP.3 | DISTRIBUCIÓN DE ENERGÍA
2.3.1 | IO.OP.3.1 | DESMONTAJES
| I31BDA098X0NE | Desconexión de circuitos/líneas en CGBT | u | 1 | 1652.81 | 1652.81 |  | 0
| I31VDA060NE | Desmontaje/reubicación de elementos | u | 1 | 3856.55 | 3856.55 |  | 0
| I31FBV106X1NE | Desmontaje de circuitos | u | 1 | 2754.68 | 2754.68 |  | 0
| I31OBV004NE | Retranqueo de Cableado a las nuevas canalizaciones | u | 1 | 1596.11 | 1596.11 |  | 0
2.3.2 | IO.OP.3.2 | CUADROS
| I31BBB00400L6T1NE | Modificaciones CGBT existente Tipo 1 | u | 1 | 4615.34 | 4615.34 |  | 0
| I31AWR002NE | Rótulos serigrafiados y esquema sinóptico en BT | u | 1 | 193.1 | 193.1 |  | 0
| I31DBX0030XNE | Modificación del programa estándar y puesta en servicio para armario de control B.T. | u | 1 | 4730.97 | 4730.97 |  | 0
| I31DBX001XXNE | Adaptación de CGBT y Armario de control BT para integración. Horario nocturno en estación. | u | 1 | 1829.84 | 1829.84 |  | 0
| I31DBX003XNE | Integración de modificaciones en CGBT en COMMIT | u | 1 | 3713.18 | 3713.18 |  | 0
| I31BDA013TX3NE | Cuadro secundario general de alumbrado y fuerza para cuartos técnicos | u | 3 | 493.75 | 1481.25 |  | 0
2.3.3 | IO.OP.3.3 | CABLEADO
| I31CBA002NE | Cable de Cu. de 1 x 2,5 mm². RZ1 (AS)-0.6/1KV. | m | 50 | 1.82 | 91 |  | 0
| I31CBG002NE | Cable Cu. de 3 G 2,5 mm². RZ1-K (AS)-0.6/1 KV. | m | 150 | 3.06 | 459 |  | 0
| I31CBG003NE | Cable Cu. de 3 G 4 mm². RZ1-K (AS)-0.6/1 KV. | m | 270 | 4.49 | 1212.3 |  | 0
| I31CBF004NE | Cable Cu. de 5 G 6 mm². RZ1-K (AS)-0.6/1 KV. | m | 180 | 8.74 | 1573.2 |  | 0
| I31CBF005NE | Cable Cu. de 5 G 10 mm². RZ1-K (AS)-0.6/1 KV. | m | 180 | 12.83 | 2309.4 |  | 0
| I31CBA007NE | Cable de Cu. de 1 x 25 mm². RZ1 (AS)-0.6/1KV. | m | 900 | 7 | 6300 |  | 0
2.3.4 | IO.OP.3.4 | CANALIZACIONES
| I31ZKA004NE | Bandeja perforada aislante libre de halógenos 400x100 mm con tapa y p.p. soportes | m | 150 | 91.91 | 13786.5 |  | 0
| I31KBC117NE | Bandeja de rejilla 100x400 GC C7 | m | 50 | 147.17 | 7358.5 |  | 0
| DIDKTA004X0NE | Tubo rígido M20 libre de halogenos | m | 150 | 8.87 | 1330.5 |  | 0
| I310762NE | Tubo corrugado M25 libre de halogenos | m | 50 | 4.47 | 223.5 |  | 0
| I310766NE | Tubo corrugado doble capa M63 libre de halogenos | m | 50 | 8.27 | 413.5 |  | 0
| I31BJC001NE | Caja de derivación PVC estanca 80x80mm. | u | 6 | 6.01 | 36.06 |  | 0
| IFI310146NE | Canal libre de halógenos 50x100 con tapa | m | 10 | 45.4 | 454 |  | 0
2.3.5 | IO.OP.3.5 | ALUMBRADO
| I31EST041NE | Luminaria estanca LED. 15-50W 4000K. | u | 14 | 91.06 | 1274.84 |  | 0
| I31LUMOC01NE | Luminaria empotrable LED 60x60 4000K | u | 2 | 307.67 | 615.34 |  | 0
| 131ILE006NE | Luminaria de emergencia LED 300 lm, 1h, NP, autotest | u | 3 | 77.12 | 231.36 |  | 0
| I31NWP010NE | Punto de luz sencillo instalación superficial | u | 3 | 90.16 | 270.48 |  | 0
2.3.6 | IO.OP.3.6 | INSTALACIÓN DE FUERZA
| I31NWS080NE | Base de enchufe schuko instalación superificial | u | 18 | 116.26 | 2092.68 |  | 0
| I31KD020NE | Kit puesto de trabajo eléctrico PVC superficie/empotrar 4 TC + 1-4 conectores voz/datos | u | 1 | 104.53 | 104.53 |  | 0
2.3.7 | IO.OP.3.7 | VARIOS
| I31BJW020XXL | Toma de datos y estudios de instalación eléctrica | u | 1 | 297.99 | 297.99 |  | 0
2.3.8 | IO.OP.3.8 | DFO Y LEGALIZACIONES
| I31VXX002 | Documentación final de la obra de las instalaciones de distribución de energía. | u | 1 | 525 | 525 |  | 0
| I31VM008 | Legalización y tramitación para puesta en servicio de modificación de la instalación eléctrica en LPC (<100 kW) | u | 1 | 702.5 | 702.5 |  | 0
2.4 | OI.OP.4 | CLIMATIZACIÓN
2.4.1 | CLI.01_OP | ESTADO ACTUAL
2.4.1.1 | CLI.01.01_OP | EQUIPOS CLIMATIZACIÓN
| I02MPV013 | Desmontaje y retirada de equipo de refrigeración de precisión existente | ud | 2 | 997.5 | 1995 |  | 0
| I01PROVXX0120 | Equipo autónomo compacto portátil de A/A, solo FRIO, de potencia frigorífica 7300 W | ud | 2 | 3564.75 | 7129.5 |  | 0
2.4.2 | CLI.02_OP | ESTADO DEFINITIVO
2.4.2.1 | CLI.02.01_OP | INSTALACIONES ELECTROMECÁNICAS
2.4.2.1.1 | CLI.02.01.01_OP | INSTALACIÓN ELECTROMECÁNICA
| IO2MPE012CV | Unidad exterior miniVRF B/C, Inverter, de potencia frigorifica/calorifica nominal de 33,5 kW/33,5 kW | ud | 1 | 13952.52 | 13952.52 |  | 0
| IO2MDP015S | Unidad interior de conductos VRF de media presión, de potencia frigorifica/calorifica nominal de 1,7 kW/1,9 kW | ud | 1 | 1408.89 | 1408.89 |  | 0
| IO2MDP140S | Unidad interior de conductos VRF de media presión, de potencia frigorifica/calorifica nominal de 16,0 kW/18,0 kW | ud | 2 | 2500.89 | 5001.78 |  | 0
| IO2MDP022P | Unidad interior de pared VRF, de potencia frigorifica/calorifica nominal de 2,2 kW/2,5 kW | ud | 1 | 1019.13 | 1019.13 |  | 0
| IO2MDT01 | Lineas frigoríficas (líquido-gas) en cobre deshidratado, sin soldadura, de Ø1/2"-1"1/8 y 0,8/1,0 mm de espesor | m | 29 | 57.82 | 1676.78 |  | 0
| IO2MDT04 | Lineas frigoríficas (líquido-gas) en cobre deshidratado, sin soldadura, de Ø3/8"-7/8" y 0,8/1,0 mm de espesor | m | 15 | 41.64 | 624.6 |  | 0
| IO2MDT02 | Lineas frigoríficas (líquido-gas) en cobre deshidratado, sin soldadura, de Ø3/8"-5/8" y 0,8/1,0 mm de espesor | m | 16 | 37.75 | 604 |  | 0
| IO2MDT03 | Lineas frigoríficas (líquido-gas) en cobre deshidratado, sin soldadura, de Ø1/4"-1/2" y 0,8/0,8 mm de espesor | m | 7 | 34.37 | 240.59 |  | 0
| IO2MDT022 | Junta VRF a 2 tubos, para ICmáx= 290 | ud | 1 | 180.69 | 180.69 |  | 0
| IO2MDT023 | Junta VRF a 2 tubos, para ICmáx= 640 | ud | 1 | 222.69 | 222.69 |  | 0
| IO2MDC017 | Red de conductos rectangular de aire primario/secundario, fabricado en lana mineral de alta densidad de e=25 mm | m² | 20 | 43.66 | 873.2 |  | 0
| IO2MDC02 | Red de conductos de aire fabricada en chapa ac.galv., e=0,8 mm, con aislamiento térmico interior | m2 | 5.2 | 88.57 | 460.56 |  | 0
| I02MDRE | Rejilla de reticula con malla de protección anti-pájaros | ud | 1 | 120.04 | 120.04 |  | 0
| I02MDR900_250DD | Rejilla de impulsión de doble deflexión de 900x250mm, con regulador de caudal | ud | 2 | 217.47 | 434.94 |  | 0
| I02MDR300_150DD | Rejilla de impulsión de doble deflexión de 300x150mm, con regulador de caudal | ud | 1 | 79.38 | 79.38 |  | 0
| IO2EO005 | Canaleta de aluminio lacado e=2,0 mm | ml | 20 | 40.98 | 819.6 |  | 0
| IO2MDW001 | Red de tuberías de desagüe de condensados en PVC rígido, serie B, DN32 mm, e= 3 mm | m | 47 | 4.65 | 218.55 |  | 0
| IO2ECE032 | Canalización y cableado eléctrico de alimentación (fuerza) realizado en Cu. de 4 x 4 mm²+T, tipo RZ1-K (AS) - 0,6/1 kV | m | 17 | 10.76 | 182.92 |  | 0
| IO2ECE003.2 | Canalización y cableado eléctrico de alimentación (fuerza) realizado en Cu. de 2 x 6 mm²+T, tipo RZ1-K (AS) - 0,6/1 kV | m | 100 | 9.16 | 916 |  | 0
| IO2CS001 | Mando de control remoto de Tª ambiente, cableado, con sonda de temperatura integrada y programador horario-semanal | ud | 3 | 153.41 | 460.23 |  | 0
| IO2ECS001 | Canalización y cableado eléctrico de control realizado en Cu. de 2 x 1 mm², tipo RZ1-K (AS) - 0,6/1 kV | m | 45 | 6.79 | 305.55 |  | 0
2.4.2.1.2 | CLI.02.01.02_OP | CONTROL CENTRALIZADO
| IO2CC100 | Control centralizado de climatizacion | ud | 1 | 4459.77 | 4459.77 |  | 0
| IO2ECE002 | Canalización y cableado eléctrico de alimentación (fuerza) realizado en Cu. de 2 x 2,5 mm²+T, tipo RZ1-K (AS) - 0,6/1 kV | m | 15 | 7.32 | 109.8 |  | 0
| IO2CCS010 | Cable de red Ethernet (datos) realizado en cobre UTP, categoría 6, con p.p. de conectores RJ-45 | m | 59 | 1.97 | 116.23 |  | 0
| IO2CCS001 | Bus de comunicaciones y control realizado en Cu. de 2 x 1 mm², sin apantallar, tipo RZ1-K (AS) - 0,6/1 kV | m | 212 | 6.79 | 1439.48 |  | 0
2.4.2.2 | CLI.02.03_OP | VARIOS
| IO2EG001 | Cuadro eléctrico secundario de mando y protección para instalación de climatización y ventilación | ud | 1 | 971.25 | 971.25 |  | 0
| IO2EG033 | Bandeja aislante perforada de PVC, de 60x200 mm, para soporte de líneas frigoríficas y cableados eléctricos | ml | 19 | 38.77 | 736.63 |  | 0
2.4.2.3 | CLI.02.04_OP | OBRA CIVIL AUXILIAR
| IO2AUX001 | Trabajos de Obra Civil auxiliar y ayudas de albañilería | ud | 1 | 892.5 | 892.5 |  | 0
| ED0650NP_ | Desmontaje paneles chapa vitrificada (nocturno) | m2 | 54 | 16.55 | 893.7 |  | 0
| EVB0180_ | Reposición de paneles vitrificados s/material (nocturno) | m2 | 54 | 58.77 | 3173.58 |  | 0
| I02MDRE_pared | Rejilla de reticula | ud | 2 | 866.36 | 1732.72 |  | 0
2.4.2.4 | CLI.02.05_OP | LEGALIZACIÓN Y DFO
| IO2W010_M | Registro de la instalación de climatización y entrega de DFO | ud | 1 | 855.75 | 855.75 |  | 0
2.4.3 | CLI.03_OP | REVISIÓN Y LIMPIEZA DE EQUIPOS
| I02MTF21 | Filtro de partículas de aire, de eficiencia mínima G4, de 235x595 mm. (Horario nocturno restringido) | ud | 3 | 39.6 | 118.8 |  | 0
| I02MTF22 | Revisión y limpieza de filtros de aire existentes. (Horario nocturno restringido) | ud | 3 | 55.1 | 165.3 |  | 0
| I02MTF23 | Revisión y limpieza de filtros de aire existentes. (Horario nocturno restringido) | ud | 3 | 161.43 | 484.29 |  | 0
| I02MTF29 | Revisión y limpieza de ventilador de renovación de aire | ud | 2 | 209.16 | 418.32 |  | 0
| I02OE002 | Elementos de protección para los equipos de climatización | ud | 3 | 94.5 | 283.5 |  | 0
2.5 | IO.OP.5 | PROTECCIÓN CONTRA INCENDIOS
| I05DES000 | Desmontaje instalación de detección de incendios | ud | 2 | 505.05 | 1010.1 |  | 0
| I05MON000 | Montaje instalación de detección de incendios | ud | 2 | 505.05 | 1010.1 |  | 0
| I05XE020 | Extintor CO2 - 5 kg | ud | 2 | 166.06 | 332.12 |  | 0
3 | IO.OPÑ | ESTACIÓN DE OPAÑEL
3.1 | IO.OPÑ.1 | OBRA CIVIL
3.1.1 | EOPA-OC-CC | CUARTO COMUNICACIONES
3.1.1.1 | EOPO-OC-CC.1 | DESMONTAJES Y DEMOLICIONES
| ED1050NP | DESMONTAJE PEQUEÑO MATERIAL, EQUIPAMIENTO Y MOBILIARIO DE CUARTO DE ESTACIÓN. (NOCTURNO) | ud | 1 | 218.78 | 218.78 |  | 0
| ED0340 | DESMONTAJE DE EXTINTOR Y ARMARIO | ud | 2 | 39.47 | 78.94 |  | 0
| ED0850 | DESMONTAJE DE PUERTA METÁLICA | ud | 3 | 59.19 | 177.57 |  | 0
| EL0930 | PICADO ENFOSCADOS CEMENTO V/H C/MARTILLO | m2 | 25 | 18.25 | 456.25 |  | 0
3.1.1.2 | EOPO-OC-CC.3 | ALBAÑILERÍA, TABIQUERÍA Y SOLADOS
| EI0150 | IMPERMEABILIZACIÓN MURO MORTERO HIDROFUGO | m2 | 35 | 38.82 | 1358.7 |  | 0
| NPGPRSS034 | PAVIMENTO VINÍLICO DE PVC ANTIDESLIZANTE EN ROLLO | m2 | 44 | 44.17 | 1943.48 |  | 0
| EAR0070 | RECIBIDO CARPINTERIA METÁLICA | m2 | 2.2 | 29.83 | 65.63 |  | 0
3.1.1.3 | EOPO-OC-CC.4 | REVESTIMIENTOS (VITRIFICADOS, ALICATADOS Y PINTURAS)
| NPPEINST010 | PROTECCIÓN DE EQUIPOS E INSTALACIONES | ud | 1 | 266.33 | 266.33 |  | 0
| NPEB0080 | ESMALTE BLANCO BRILLO SOBRE AZULEJO/MARMOLINA EN PARAMENTO | m2 | 100 | 11.36 | 1136 |  | 0
| NPGPRIP025 | PINTURA PLÁSTICA LISA BLANCA MATE | m2 | 100 | 6.71 | 671 |  | 0
| EB0130NP | PINTURA AL SILICATO EN FALSO TECHO | m2 | 60 | 30.96 | 1857.6 |  | 0
| EB0110 | PINTURA AL ESMALTE CARPINTERÍA METALICA S/MINIO | m2 | 5 | 11.3 | 56.5 |  | 0
3.1.1.4 | EOPO-OC-CC.5 | CERRAJERÍA Y ESTRUCTURAS METÁLICAS
| NPESTINST010 | ESTRUCTURA DE PERFILES METÁLICOS PARA SOPORTE DE INSTALACIONES | ud | 1 | 276.49 | 276.49 |  | 0
3.1.1.5 | EOPO-OC-CC.6 | CARPINTERÍA METÁLICA
| NEHAP0140 | PUERTA CORTAFUEGO RF-90 UNA HOJA, CHAPA VITRIFICADA | ud | 1 | 3589.57 | 3589.57 |  | 0
| NEHAP0001 | ELEMENTOS DE CONTROL DE ACCESO A INSTALAR EN PUERTA | ud | 1 | 291.49 | 291.49 |  | 0
3.1.1.6 | EOPO-OC-CC.7 | MONTAJES Y VARIOS
| NPI05S020 | PLACA DE BALIZAMIENTO FOTOLUMINISCENTE 6 CM SOBRE PERFIL | m | 1 | 36.84 | 36.84 |  | 0
| NPAAIE010N | AYUDA DE ALBAÑILERÍA A LA INSTALACIÓN ELÉCTRICA. (NOCTURNO) | ud | 1 | 236.74 | 236.74 |  | 0
3.2 | IO.OPÑ.2 | COMUNICACIONES Y CONTROL
3.2.1 | OPÑ.CAT | CUARTO DE COMUNICACIONES
3.2.1.1 | OPÑ CAT.01 | DESMONTAJES
| DESMON 01 | Desmontaje de Falso suelo existente | m2 | 18 | 37.66 | 677.88 |  | 0
| DESMON 02 | Desmontaje y situación prov. equip.en paramentos de CAT. | ml | 17 | 284.71 | 4840.07 |  | 0
| DESMON 03 | Desconexión e identificación de cableado | ud | 1 | 3324.72 | 3324.72 |  | 0
| DESMON 04 | Retirada de armarios vacios o en desuso del CAT | ud | 4 | 341.9 | 1367.6 |  | 0
| DESMON 05 | Retirada de Planta de Energía fuera de servicio. | ud | 1 | 472.88 | 472.88 |  | 0
3.2.1.2 | OPÑ CAT.02 | ACONDICIONAMIENTO CAT
3.2.1.2.1 | OPÑ CAT.02.1 | REUBICACIÓN Y ACONDICIONAMIENTO
| DIKWXX001 | Falso suelo de material inerte. | m2 | 18 | 114.75 | 2065.5 |  | 0
| DIKWXX005 | Bancada para rack. | ud | 8 | 182.75 | 1462 |  | 0
| DIKWXX122 | Canaleta de 300x100 mm. | m | 10 | 54.53 | 545.3 |  | 0
| I31ZKA003 | Bandeja perforada aislante libre de halógenos 300x60 mm y p.p. soportes | m | 15 | 46.76 | 701.4 |  | 0
| TRATRO01 | Trampilla de cierre para tronera | ud | 2 | 367.42 | 734.84 |  | 0
| DIKWXX052 | Armario de 19" de 42 UA (800x600) | ud | 1 | 1567.38 | 1567.38 |  | 0
| DIKWXX152 | Armario de 19" de 42 UA (600x600) | ud | 1 | 1357.38 | 1357.38 |  | 0
| DIKBEF001 | Bandejas enracables fijas para sujección de electrónica | ud | 4 | 29.58 | 118.32 |  | 0
| DIKMOV001 | Reubicación de armarios a posición definitiva dentro del CAT | ud | 1 | 716.52 | 716.52 |  | 0
| ACOND.03 | Reinstalación de equipos en nuevos armarios técnicos. | ud | 2 | 3922.8 | 7845.6 |  | 0
| DIKALELR001 | Reinstalación cableado eléctrico equipamiento CAT | ud | 1 | 3805.2 | 3805.2 |  | 0
| I0RECOM6A23 | Reinstalación cableado comunicaciones equipamiento CAT | ud | 1 | 5379.15 | 5379.15 |  | 0
3.2.1.2.2 | CAT.02.2 | PLANTA DE ENERGÍA
| SEIPENCAT | Planta de Energía para CAT. | ud | 1 | 52185 | 52185 |  | 0
| DIKSXX520 | Integración del SAI y del armario de energía en la plataforma WIPE. | ud | 1 | 2386.86 | 2386.86 |  | 0
| DIKSXX900 | Pruebas p. serv. Sistema alimentación. | ud | 1 | 841.21 | 841.21 |  | 0
| DIKSXX950 | Documentación técnica del Sistema de Alimentación. | ud | 1 | 354.9 | 354.9 |  | 0
3.2.1.2.3 | CAT.02.3 | DESMONTAJE Y REINSTALACION CCAA
| CCAA001 | Desmontaje y reinstalación de elementos del Sistema de CCAA. | ud | 1 | 394.96 | 394.96 |  | 0
| DIKECX007 | Material auxiliar para Control de accesos. | ud | 1 | 48.63 | 48.63 |  | 0
| DIKECX009 | Conjunto accesorios sistema control de accesos. | ud | 1 | 950.88 | 950.88 |  | 0
| DIKECX900 | Pruebas y Programación. | ud | 1 | 367.5 | 367.5 |  | 0
3.2.1.3 | OPÑ CAT.03 | VARIOS
| I04COM000 | Protocolo de pruebas de los sistemas de comunicaciones y control de estación con anterioridad al comienzo de los trabajos | ud | 1 | 813.75 | 813.75 |  | 0
| I04COM100 | Protocolo de pruebas de los sistemas de comunicaciones y control de estación a la finalización de los trabajos | ud | 1 | 1312.5 | 1312.5 |  | 0
3.3 | IO.OPÑ.3 | DISTRIBUCIÓN DE ENERGÍA
3.3.1 | IO.OPÑ.3.1 | DESMONTAJES
| I31BDA098X0NE | Desconexión de circuitos/líneas en CGBT | u | 1 | 1652.81 | 1652.81 |  | 0
| I31VDA060NE | Desmontaje/reubicación de elementos | u | 1 | 3856.55 | 3856.55 |  | 0
| I31FBV106X1NE | Desmontaje de circuitos | u | 1 | 2754.68 | 2754.68 |  | 0
| I31OBV004NE | Retranqueo de Cableado a las nuevas canalizaciones | u | 1 | 1596.11 | 1596.11 |  | 0
3.3.2 | IO.OPÑ.3.2 | CUADROS
| I31BBB00400L6T2NE | Modificaciones CGBT existente Tipo 2 | u | 1 | 4465.82 | 4465.82 |  | 0
| I31AWR002NE | Rótulos serigrafiados y esquema sinóptico en BT | u | 1 | 193.1 | 193.1 |  | 0
| I31DBX0030XNE | Modificación del programa estándar y puesta en servicio para armario de control B.T. | u | 1 | 4730.97 | 4730.97 |  | 0
| I31DBX001XXNE | Adaptación de CGBT y Armario de control BT para integración. Horario nocturno en estación. | u | 1 | 1829.84 | 1829.84 |  | 0
| I31DBX003XNE | Integración de modificaciones en CGBT en COMMIT | u | 1 | 3713.18 | 3713.18 |  | 0
| I31BDA013TX3NE | Cuadro secundario general de alumbrado y fuerza para cuartos técnicos | u | 1 | 493.75 | 493.75 |  | 0
3.3.3 | IO.OPÑ.3.3 | CABLEADO
| I31CBA002NE | Cable de Cu. de 1 x 2,5 mm². RZ1 (AS)-0.6/1KV. | m | 50 | 1.82 | 91 |  | 0
| I31CBG002NE | Cable Cu. de 3 G 2,5 mm². RZ1-K (AS)-0.6/1 KV. | m | 50 | 3.06 | 153 |  | 0
| I31CBG003NE | Cable Cu. de 3 G 4 mm². RZ1-K (AS)-0.6/1 KV. | m | 170 | 4.49 | 763.3 |  | 0
| I31CBF004NE | Cable Cu. de 5 G 6 mm². RZ1-K (AS)-0.6/1 KV. | m | 180 | 8.74 | 1573.2 |  | 0
| I31CBF005NE | Cable Cu. de 5 G 10 mm². RZ1-K (AS)-0.6/1 KV. | m | 180 | 12.83 | 2309.4 |  | 0
| I31CBF006NE | Cable Cu. de 5 G 16 mm². RZ1-K (AS)-0.6/1 KV. | m | 180 | 18.14 | 3265.2 |  | 0
3.3.4 | IO.OPÑ.3.4 | CANALIZACIONES
| I31ZKA004NE | Bandeja perforada aislante libre de halógenos 400x100 mm con tapa y p.p. soportes | m | 50 | 91.91 | 4595.5 |  | 0
| I31KBC117NE | Bandeja de rejilla 100x400 GC C7 | m | 25 | 147.17 | 3679.25 |  | 0
| DIDKTA004X0NE | Tubo rígido M20 libre de halogenos | m | 50 | 8.87 | 443.5 |  | 0
| I310762NE | Tubo corrugado M25 libre de halogenos | m | 25 | 4.47 | 111.75 |  | 0
| I310766NE | Tubo corrugado doble capa M63 libre de halogenos | m | 50 | 8.27 | 413.5 |  | 0
| I31BJC001NE | Caja de derivación PVC estanca 80x80mm. | u | 2 | 6.01 | 12.02 |  | 0
| IFI310146NE | Canal libre de halógenos 50x100 con tapa | m | 10 | 45.4 | 454 |  | 0
3.3.5 | IO.OPÑ.3.5 | ALUMBRADO
| I31EST041NE | Luminaria estanca LED. 15-50W 4000K. | u | 4 | 91.06 | 364.24 |  | 0
| I31LUMOC01NE | Luminaria empotrable LED 60x60 4000K | u | 2 | 307.67 | 615.34 |  | 0
| 131ILE006NE | Luminaria de emergencia LED 300 lm, 1h, NP, autotest | u | 1 | 77.12 | 77.12 |  | 0
| I31NWP010NE | Punto de luz sencillo instalación superficial | u | 1 | 90.16 | 90.16 |  | 0
3.3.6 | IO.OPÑ.3.6 | INSTALACIÓN DE FUERZA
| I31NWS080NE | Base de enchufe schuko instalación superificial | u | 6 | 116.26 | 697.56 |  | 0
| I31KD020NE | Kit puesto de trabajo eléctrico PVC superficie/empotrar 4 TC + 1-4 conectores voz/datos | u | 1 | 104.53 | 104.53 |  | 0
3.3.7 | IO.OPÑ.3.7 | VARIOS
| I31BJW020XXL | Toma de datos y estudios de instalación eléctrica | u | 1 | 297.99 | 297.99 |  | 0
3.3.8 | IO.OPÑ.3.8 | DFO Y LEGALIZACIONES
| I31VXX002 | Documentación final de la obra de las instalaciones de distribución de energía. | u | 1 | 525 | 525 |  | 0
| I31VM008 | Legalización y tramitación para puesta en servicio de modificación de la instalación eléctrica en LPC (<100 kW) | u | 1 | 702.5 | 702.5 |  | 0
3.4 | IO.OPÑ.4 | CLIMATIZACIÓN
3.4.1 | CLI.01_OPÑ | ESTADO ACTUAL
3.4.1.1 | CLI.01.01_OPÑ | EQUIPOS CLIMATIZACIÓN
| I02MPV013 | Desmontaje y retirada de equipo de refrigeración de precisión existente | ud | 1 | 997.5 | 997.5 |  | 0
| I01PROVXX0120 | Equipo autónomo compacto portátil de A/A, solo FRIO, de potencia frigorífica 7300 W | ud | 1 | 3564.75 | 3564.75 |  | 0
3.4.2 | CLI.02_OPÑ | ESTADO DEFINITIVO
3.4.2.1 | CLI.02.01_OPÑ | INSTALACIONES ELECTROMECÁNICAS
3.4.2.1.1 | CLI.02.01.01_OPÑ | INSTALACIÓN ELECTROMECÁNICA
| IO2MPE008CV | Unidad exterior miniVRF B/C, Inverter, de potencia frigorifica/calorifica nominal de 22,4 kW/22,4 kW | ud | 1 | 10716 | 10716 |  | 0
| IO2MDP140S | Unidad interior de conductos VRF de media presión, de potencia frigorifica/calorifica nominal de 16,0 kW/18,0 kW | ud | 1 | 2500.89 | 2500.89 |  | 0
| IO2MDT06 | Lineas frigoríficas (líquido-gas) en cobre deshidratado, sin soldadura, de Ø3/8"-3/4" y 0,8/1,0 mm de espesor | m | 81 | 39.62 | 3209.22 |  | 0
| IO2MDC017 | Red de conductos rectangular de aire primario/secundario, fabricado en lana mineral de alta densidad de e=25 mm | m² | 20 | 43.66 | 873.2 |  | 0
| I02MDC312 | Red de conductos rectangular, fabricado en lana mineral de alta densidad de e=25 mm | m2 | 15 | 71.99 | 1079.85 |  | 0
| IO2MDC02 | Red de conductos de aire fabricada en chapa ac.galv., e=0,8 mm, con aislamiento térmico interior | m2 | 2.1 | 88.57 | 186 |  | 0
| I02MDRE | Rejilla de reticula con malla de protección anti-pájaros | ud | 1 | 120.04 | 120.04 |  | 0
| I02MDR900_250DD | Rejilla de impulsión de doble deflexión de 900x250mm, con regulador de caudal | ud | 1 | 217.47 | 217.47 |  | 0
| IO2EO005 | Canaleta de aluminio lacado e=2,0 mm | ml | 20 | 40.98 | 819.6 |  | 0
| IO2MDW001 | Red de tuberías de desagüe de condensados en PVC rígido, serie B, DN32 mm, e= 3 mm | m | 15 | 4.65 | 69.75 |  | 0
| IO2ECE003.1 | Canalización y cableado eléctrico de alimentación (fuerza) realizado en Cu. de 2 x 4 mm²+T, tipo RZ1-K (AS) - 0,6/1 kV | m | 100 | 8.82 | 882 |  | 0
| IO2ECE031 | Canalización y cableado eléctrico de alimentación (fuerza) realizado en Cu. de 4 x 2,5 mm²+T, tipo RZ1-K (AS) - 0,6/1 kV | m | 17 | 9.44 | 160.48 |  | 0
| IO2CS001 | Mando de control remoto de Tª ambiente, cableado, con sonda de temperatura integrada y programador horario-semanal | ud | 1 | 153.41 | 153.41 |  | 0
| IO2ECS001 | Canalización y cableado eléctrico de control realizado en Cu. de 2 x 1 mm², tipo RZ1-K (AS) - 0,6/1 kV | m | 15 | 6.79 | 101.85 |  | 0
3.4.2.1.2 | CLI.02.01.02_OPÑ | CONTROL CENTRALIZADO
| IO2CC100 | Control centralizado de climatizacion | ud | 1 | 4459.77 | 4459.77 |  | 0
| IO2ECE002 | Canalización y cableado eléctrico de alimentación (fuerza) realizado en Cu. de 2 x 2,5 mm²+T, tipo RZ1-K (AS) - 0,6/1 kV | m | 15 | 7.32 | 109.8 |  | 0
| IO2CCS010 | Cable de red Ethernet (datos) realizado en cobre UTP, categoría 6, con p.p. de conectores RJ-45 | m | 81 | 1.97 | 159.57 |  | 0
| IO2CCS001 | Bus de comunicaciones y control realizado en Cu. de 2 x 1 mm², sin apantallar, tipo RZ1-K (AS) - 0,6/1 kV | m | 198 | 6.79 | 1344.42 |  | 0
3.4.2.2 | CLI.02.03_OPÑ | VARIOS
| IO2EG001 | Cuadro eléctrico secundario de mando y protección para instalación de climatización y ventilación | ud | 1 | 971.25 | 971.25 |  | 0
| IO2EG033 | Bandeja aislante perforada de PVC, de 60x200 mm, para soporte de líneas frigoríficas y cableados eléctricos | ml | 15 | 38.77 | 581.55 |  | 0
3.4.2.3 | CLI.02.04_OPÑ | OBRA CIVIL AUXILIAR
| IO2AUX001 | Trabajos de Obra Civil auxiliar y ayudas de albañilería | ud | 1 | 892.5 | 892.5 |  | 0
| ED0650NP_ | Desmontaje paneles chapa vitrificada (nocturno) | m2 | 92 | 16.55 | 1522.6 |  | 0
| EVB0180_ | Reposición de paneles vitrificados s/material (nocturno) | m2 | 92 | 58.77 | 5406.84 |  | 0
| I02MDRE_pared | Rejilla de reticula | ud | 2 | 866.36 | 1732.72 |  | 0
3.4.2.4 | CLI.02.05_OPÑ | LEGALIZACIÓN Y DFO
| IO2W010_M | Registro de la instalación de climatización y entrega de DFO | ud | 1 | 855.75 | 855.75 |  | 0
3.4.3 | CLI.03_OPÑ | REVISIÓN Y LIMPIEZA DE EQUIPOS
| I02MTF21 | Filtro de partículas de aire, de eficiencia mínima G4, de 235x595 mm. (Horario nocturno restringido) | ud | 1 | 39.6 | 39.6 |  | 0
| I02MTF22 | Revisión y limpieza de filtros de aire existentes. (Horario nocturno restringido) | ud | 1 | 55.1 | 55.1 |  | 0
| I02MTF23 | Revisión y limpieza de filtros de aire existentes. (Horario nocturno restringido) | ud | 1 | 161.43 | 161.43 |  | 0
| I02MTF29 | Revisión y limpieza de ventilador de renovación de aire | ud | 1 | 209.16 | 209.16 |  | 0
| I02OE002 | Elementos de protección para los equipos de climatización | ud | 1 | 94.5 | 94.5 |  | 0
3.5 | IO.OPÑ.5 | PROTECCIÓN CONTRA INCENDIOS
| I05DES000 | Desmontaje instalación de detección de incendios | ud | 1 | 505.05 | 505.05 |  | 0
| I05MON000 | Montaje instalación de detección de incendios | ud | 1 | 505.05 | 505.05 |  | 0
| I05DA220 | Módulo Transponder Analógico 4Z/2S | ud | 1 | 171.03 | 171.03 |  | 0
| I05DA044 | Fuente de Alimentación de 24V / 130W / 5A EN54-4A2 | ud | 1 | 799.54 | 799.54 |  | 0
| I05DA225 | Módulo Transponder de Control 240Vca (TAL) | ud | 1 | 105.11 | 105.11 |  | 0
| I05DA020 | Línea de alimentación 3x2.5 a Fuente de Alimentación - 230 Vca (AS+) | m | 100 | 4.92 | 492 |  | 0
| IO5DA035 | Línea de alimentación 3x2.5 a 24 Vcc desde F.A. a Vesdas, Módulos y D. Flujo | m | 50 | 4.92 | 246 |  | 0
| I05DS150 | Dispositivo de corte de equipos de ventilación | ud | 1 | 271.65 | 271.65 |  | 0
| I05DA030 | Lazo-Bus Detección Analógica entubado (AS+) 2x1,5mm² | m | 50 | 6.65 | 332.5 |  | 0
| I05DA240 | Programación de la Central de Detección de Incendios | ud | 1 | 540.75 | 540.75 |  | 0
| I05XE020 | Extintor CO2 - 5 kg | ud | 1 | 166.06 | 166.06 |  | 0
4 | IO.PE | ESTACIÓN DE PLAZA ELÍPTICA
4.1 | IO.PE.1 | OBRA CIVIL
4.1.1 | EPEL-OC-CC | CUARTO COMUNICACIONES
4.1.1.1 | EPEL-OC-CC.1 | DESMONTAJES Y DEMOLICIONES
| ED0850 | DESMONTAJE DE PUERTA METÁLICA | ud | 1 | 59.19 | 59.19 |  | 0
| ED0340 | DESMONTAJE DE EXTINTOR Y ARMARIO | ud | 1 | 39.47 | 39.47 |  | 0
4.1.1.2 | EPEL-OC-CC.3 | ALBAÑILERÍA, TABIQUERÍA Y SOLADOS
| NPGPRSS034 | PAVIMENTO VINÍLICO DE PVC ANTIDESLIZANTE EN ROLLO | m2 | 4 | 44.17 | 176.68 |  | 0
| EAR0070 | RECIBIDO CARPINTERIA METÁLICA | m2 | 2 | 29.83 | 59.66 |  | 0
4.1.1.3 | EPEL-OC-CC.4 | REVESTIMIENTOS (VITRIFICADOS, ALICATADOS Y PINTURAS)
| NPPEINST010 | PROTECCIÓN DE EQUIPOS E INSTALACIONES | ud | 1 | 266.33 | 266.33 |  | 0
| NPGPRIP025 | PINTURA PLÁSTICA LISA BLANCA MATE | m2 | 60 | 6.71 | 402.6 |  | 0
| EB0130NP | PINTURA AL SILICATO EN FALSO TECHO | m2 | 20 | 30.96 | 619.2 |  | 0
4.1.1.4 | EPEL-OC-CC.5 | CERRAJERÍA Y ESTRUCTURAS METÁLICAS
| NPESTINST010 | ESTRUCTURA DE PERFILES METÁLICOS PARA SOPORTE DE INSTALACIONES | ud | 1 | 276.49 | 276.49 |  | 0
4.1.1.5 | EPEL-OC-CC.6 | CARPINTERÍA METÁLICA
| NEHAP0140 | PUERTA CORTAFUEGO RF-90 UNA HOJA, CHAPA VITRIFICADA | ud | 1 | 3589.57 | 3589.57 |  | 0
| NEHAP0001 | ELEMENTOS DE CONTROL DE ACCESO A INSTALAR EN PUERTA | ud | 1 | 291.49 | 291.49 |  | 0
4.1.1.6 | EPEL-OC-CC.7 | MONTAJES Y VARIOS
| NPI05S020 | PLACA DE BALIZAMIENTO FOTOLUMINISCENTE 6 CM SOBRE PERFIL | m | 1 | 36.84 | 36.84 |  | 0
| NPAAIE010N | AYUDA DE ALBAÑILERÍA A LA INSTALACIÓN ELÉCTRICA. (NOCTURNO) | ud | 1 | 236.74 | 236.74 |  | 0
4.1.2 | EPEL-OC-CPED | CUARTO PED
4.1.2.1 | EPEL-OC-CPED.1 | DESMONTAJES Y DEMOLICIONES
| ED0850 | DESMONTAJE DE PUERTA METÁLICA | ud | 2 | 59.19 | 118.38 |  | 0
4.1.2.2 | EPEL-OC-CPED.2 | IMPERMEABILIZACIÓN Y TECHOS
| NPEI001 | IMPERMEABILIZACIÓN DE PARAMENTOS VERT./HOR. EN GALERÍAS, POZOS Y FOSOS | m2 | 60 | 182.05 | 10923 |  | 0
4.1.2.3 | EPEL-OC-CPED.3 | ALBAÑILERÍA, TABIQUERÍA Y SOLADOS
| NPGPRSS034 | PAVIMENTO VINÍLICO DE PVC ANTIDESLIZANTE EN ROLLO | m2 | 60 | 44.17 | 2650.2 |  | 0
| EI0150 | IMPERMEABILIZACIÓN MURO MORTERO HIDROFUGO | m2 | 140 | 38.82 | 5434.8 |  | 0
| NPGPFBC010 | TABIQUE DE PLACAS DE CEMENTO. SISTEMA "KNAUF" O EQUIVALENTE | m2 | 24 | 150.21 | 3605.04 |  | 0
| EAR0070 | RECIBIDO CARPINTERIA METÁLICA | m2 | 2 | 29.83 | 59.66 |  | 0
4.1.2.4 | EPEL-OC-CPED.4 | REVESTIMIENTOS (VITRIFICADOS, ALICATADOS Y PINTURAS)
| NPPEINST010 | PROTECCIÓN DE EQUIPOS E INSTALACIONES | ud | 1 | 266.33 | 266.33 |  | 0
| NPGPRIP025 | PINTURA PLÁSTICA LISA BLANCA MATE | m2 | 140 | 6.71 | 939.4 |  | 0
| NPGPRIP045 | PINTURA PLÁSTICA SOBRE PARAMENTO INTERIOR DE PLACAS DE CEMENTO | m2 | 24 | 7.79 | 186.96 |  | 0
| EB0130NP | PINTURA AL SILICATO EN FALSO TECHO | m2 | 60 | 30.96 | 1857.6 |  | 0
4.1.2.5 | EPEL-OC-CPED.5 | CERRAJERÍA Y ESTRUCTURAS METÁLICAS
| NPESTINST010 | ESTRUCTURA DE PERFILES METÁLICOS PARA SOPORTE DE INSTALACIONES | ud | 1 | 276.49 | 276.49 |  | 0
4.1.2.6 | EPEL-OC-CPED.6 | CARPINTERÍA METÁLICA
| EHAP0100 | PUERTA CORTAFUEGO RF-90 UNA HOJA | ud | 1 | 1220.56 | 1220.56 |  | 0
| NEHAP0140 | PUERTA CORTAFUEGO RF-90 UNA HOJA, CHAPA VITRIFICADA | ud | 1 | 3589.57 | 3589.57 |  | 0
| NEHAP0001 | ELEMENTOS DE CONTROL DE ACCESO A INSTALAR EN PUERTA | ud | 1 | 291.49 | 291.49 |  | 0
4.1.2.7 | EPEL-OC-CPED.7 | MONTAJES Y VARIOS
| NPI05S020 | PLACA DE BALIZAMIENTO FOTOLUMINISCENTE 6 CM SOBRE PERFIL | m | 1 | 36.84 | 36.84 |  | 0
| NPAAIE010N | AYUDA DE ALBAÑILERÍA A LA INSTALACIÓN ELÉCTRICA. (NOCTURNO) | ud | 1 | 236.74 | 236.74 |  | 0
4.1.3 | EPEL-OC-CE | CUARTO ENCLAVAMIENTO
4.1.3.1 | EPEL-OC-CE.1 | DESMONTAJES Y DEMOLICIONES
| ED0850 | DESMONTAJE DE PUERTA METÁLICA | ud | 1 | 59.19 | 59.19 |  | 0
| ED0420 | DESMONTAJE DE IMPERMEABILIZACIÓN TIPO MINIONDA. (NOCTURNO) | m2 | 40 | 30.05 | 1202 |  | 0
| ED0340 | DESMONTAJE DE EXTINTOR Y ARMARIO | ud | 1 | 39.47 | 39.47 |  | 0
4.1.3.2 | EPEL-OC-CE.2 | IMPERMEABILIZACIÓN Y TECHOS
| EI0050 | IMPERMEABILIZACIÓN CON LAMA FV Y RESINAS DE POLIESTER EN CAÑONES | m2 | 40 | 107.51 | 4300.4 |  | 0
| EI0010 | CANALÓN EN "U" 125X52 EN RESINAS DE POLIÉSTER Y FIBRA DE VIDRIO | m | 25 | 24.44 | 611 |  | 0
| ER0200 | BAJANTE DE PVC DE D=50 MM PARA DESAGÜE | m | 4 | 25.02 | 100.08 |  | 0
4.1.3.3 | EPEL-OC-CE.3 | ALBAÑILERÍA, TABIQUERÍA Y SOLADOS
| NPGPRSS034 | PAVIMENTO VINÍLICO DE PVC ANTIDESLIZANTE EN ROLLO | m2 | 40 | 44.17 | 1766.8 |  | 0
| EAR0070 | RECIBIDO CARPINTERIA METÁLICA | m2 | 2 | 29.83 | 59.66 |  | 0
4.1.3.4 | EPEL-OC-CE.4 | REVESTIMIENTOS (VITRIFICADOS, ALICATADOS Y PINTURAS)
| NPPEINST010 | PROTECCIÓN DE EQUIPOS E INSTALACIONES | ud | 1 | 266.33 | 266.33 |  | 0
| NPGPRIP025 | PINTURA PLÁSTICA LISA BLANCA MATE | m2 | 100 | 6.71 | 671 |  | 0
| EB0130NP | PINTURA AL SILICATO EN FALSO TECHO | m2 | 40 | 30.96 | 1238.4 |  | 0
| EB0110 | PINTURA AL ESMALTE CARPINTERÍA METALICA S/MINIO | m2 | 4 | 11.3 | 45.2 |  | 0
4.1.3.5 | EPEL-OC-CE.5 | CERRAJERÍA Y ESTRUCTURAS METÁLICAS
| NPESTINST010 | ESTRUCTURA DE PERFILES METÁLICOS PARA SOPORTE DE INSTALACIONES | ud | 1 | 276.49 | 276.49 |  | 0
4.1.3.6 | EPEL-OC-CE.6 | CARPINTERÍA METÁLICA
| EHAP0100 | PUERTA CORTAFUEGO RF-90 UNA HOJA | ud | 1 | 1220.56 | 1220.56 |  | 0
| NEHAP0001 | ELEMENTOS DE CONTROL DE ACCESO A INSTALAR EN PUERTA | ud | 1 | 291.49 | 291.49 |  | 0
4.1.3.7 | EPEL-OC-CE.7 | MONTAJES Y VARIOS
| NPAAIE010N | AYUDA DE ALBAÑILERÍA A LA INSTALACIÓN ELÉCTRICA. (NOCTURNO) | ud | 1 | 236.74 | 236.74 |  | 0
4.2 | IO.PE.2 | COMUNICACIONES Y CONTROL
4.2.1 | PE.CAT | CUARTO DE COMUNICACIONES
4.2.1.1 | PE CAT.01 | DESMONTAJES
| DESMON 01 | Desmontaje de Falso suelo existente | m2 | 15.75 | 37.66 | 593.15 |  | 0
| DESMON 02 | Desmontaje y situación prov. equip.en paramentos de CAT. | ml | 16 | 284.71 | 4555.36 |  | 0
| DESMON 03 | Desconexión e identificación de cableado | ud | 1 | 3324.72 | 3324.72 |  | 0
| DESMON 04 | Retirada de armarios vacios o en desuso del CAT | ud | 4 | 341.9 | 1367.6 |  | 0
| DESMON 05 | Retirada de Planta de Energía fuera de servicio. | ud | 1 | 472.88 | 472.88 |  | 0
4.2.1.2 | PE CAT.02 | ACONDICIONAMIENTO CAT
4.2.1.2.1 | PE CAT.02.1 | REUBICACIÓN Y ACONDICIONAMIENTO
| DIKWXX001 | Falso suelo de material inerte. | m2 | 15.75 | 114.75 | 1807.31 |  | 0
| DIKWXX005 | Bancada para rack. | ud | 5 | 182.75 | 913.75 |  | 0
| DIKWXX122 | Canaleta de 300x100 mm. | m | 10 | 54.53 | 545.3 |  | 0
| I31ZKA003 | Bandeja perforada aislante libre de halógenos 300x60 mm y p.p. soportes | m | 15 | 46.76 | 701.4 |  | 0
| TRATRO01 | Trampilla de cierre para tronera | ud | 2 | 367.42 | 734.84 |  | 0
| DIKWXX052 | Armario de 19" de 42 UA (800x600) | ud | 1 | 1567.38 | 1567.38 |  | 0
| DIKWXX152 | Armario de 19" de 42 UA (600x600) | ud | 1 | 1357.38 | 1357.38 |  | 0
| DIKBEF001 | Bandejas enracables fijas para sujección de electrónica | ud | 4 | 29.58 | 118.32 |  | 0
| DIKMOV001 | Reubicación de armarios a posición definitiva dentro del CAT | ud | 1 | 716.52 | 716.52 |  | 0
| ACOND.03 | Reinstalación de equipos en nuevos armarios técnicos. | ud | 2 | 3922.8 | 7845.6 |  | 0
| DIKALELR001 | Reinstalación cableado eléctrico equipamiento CAT | ud | 1 | 3805.2 | 3805.2 |  | 0
| I0RECOM6A23 | Reinstalación cableado comunicaciones equipamiento CAT | ud | 1 | 5379.15 | 5379.15 |  | 0
4.2.1.2.2 | CAT.02.2 | PLANTA DE ENERGÍA
| SEIPENCAT | Planta de Energía para CAT. | ud | 1 | 52185 | 52185 |  | 0
| DIKSXX520 | Integración del SAI y del armario de energía en la plataforma WIPE. | ud | 1 | 2386.86 | 2386.86 |  | 0
| DIKSXX900 | Pruebas p. serv. Sistema alimentación. | ud | 1 | 841.21 | 841.21 |  | 0
| DIKSXX950 | Documentación técnica del Sistema de Alimentación. | ud | 1 | 354.9 | 354.9 |  | 0
4.2.1.2.3 | CAT.02.3 | DESMONTAJE Y REINSTALACION CCAA
| CCAA001 | Desmontaje y reinstalación de elementos del Sistema de CCAA. | ud | 1 | 394.96 | 394.96 |  | 0
| DIKECX007 | Material auxiliar para Control de accesos. | ud | 1 | 48.63 | 48.63 |  | 0
| DIKECX009 | Conjunto accesorios sistema control de accesos. | ud | 1 | 950.88 | 950.88 |  | 0
| DIKECX900 | Pruebas y Programación. | ud | 1 | 367.5 | 367.5 |  | 0
4.2.1.3 | PE CAT.03 | VARIOS
| I04COM000 | Protocolo de pruebas de los sistemas de comunicaciones y control de estación con anterioridad al comienzo de los trabajos | ud | 1 | 813.75 | 813.75 |  | 0
| I04COM100 | Protocolo de pruebas de los sistemas de comunicaciones y control de estación a la finalización de los trabajos | ud | 1 | 1312.5 | 1312.5 |  | 0
4.2.2 | PE.PED | CUARTO CONTROL PUERTAS DE ANDÉN
4.2.2.1 | PED.01 | NUEVO CONTROL DE ACCESOS
| DIKECX002 | Control de accesos para cuartos técnicos. | ud | 1 | 3061.55 | 3061.55 |  | 0
| DIKECX005 | Cerradura eléctrica tipo maestrable. | ud | 1 | 518.19 | 518.19 |  | 0
| DIKECX007 | Material auxiliar para Control de accesos. | ud | 1 | 48.63 | 48.63 |  | 0
| DIKECX009 | Conjunto accesorios sistema control de accesos. | ud | 1 | 950.88 | 950.88 |  | 0
| RA.DIKEVA001 | Instalación y cableado. | ud | 1 | 498.75 | 498.75 |  | 0
| DIKECX900 | Pruebas y Programación. | ud | 1 | 367.5 | 367.5 |  | 0
| RA.DIKECX850 | Integración en Control_ID y TCE. | ud | 1 | 1181.25 | 1181.25 |  | 0
| RA.DIKECX950 | Documentación técnica del Sistema. | ud | 1 | 325.5 | 325.5 |  | 0
4.2.2.2 | PED.02 | VARIOS
| I31ZKA003 | Bandeja perforada aislante libre de halógenos 300x60 mm y p.p. soportes | m | 5 | 46.76 | 233.8 |  | 0
4.2.3 | PE.CE | CUARTO DE ENCLAVAMIENTO
4.2.3.1 | CE.01 | DESMONTAJE Y REINSTALACION CCAA
| CCAA001 | Desmontaje y reinstalación de elementos del Sistema de CCAA. | ud | 1 | 394.96 | 394.96 |  | 0
| DIKECX007 | Material auxiliar para Control de accesos. | ud | 1 | 48.63 | 48.63 |  | 0
| DIKECX009 | Conjunto accesorios sistema control de accesos. | ud | 1 | 950.88 | 950.88 |  | 0
| DIKECX900 | Pruebas y Programación. | ud | 1 | 367.5 | 367.5 |  | 0
4.2.3.2 | CE.02 | VARIOS
| DIKWXX122 | Canaleta de 300x100 mm. | m | 17 | 54.53 | 927.01 |  | 0
| I31ZKA003 | Bandeja perforada aislante libre de halógenos 300x60 mm y p.p. soportes | m | 17 | 46.76 | 794.92 |  | 0
| TRATRO01 | Trampilla de cierre para tronera | ud | 2 | 367.42 | 734.84 |  | 0
4.3 | IO.PE.3 | DISTRIBUCION DE ENERGÍA
4.3.1 | IO.PE.3.1 | DESMONTAJES
| I31BDA098X0NE | Desconexión de circuitos/líneas en CGBT | u | 1 | 1652.81 | 1652.81 |  | 0
| I31VDA060NE | Desmontaje/reubicación de elementos | u | 1 | 3856.55 | 3856.55 |  | 0
| I31FBV106X1NE | Desmontaje de circuitos | u | 1 | 2754.68 | 2754.68 |  | 0
| I31OBV004NE | Retranqueo de Cableado a las nuevas canalizaciones | u | 1 | 1596.11 | 1596.11 |  | 0
4.3.2 | IO.PE.3.2 | CUADROS
| I31BBB00400L6T1NE | Modificaciones CGBT existente Tipo 1 | u | 1 | 4615.34 | 4615.34 |  | 0
| I31AWR002NE | Rótulos serigrafiados y esquema sinóptico en BT | u | 1 | 193.1 | 193.1 |  | 0
| I31DBX0030XNE | Modificación del programa estándar y puesta en servicio para armario de control B.T. | u | 1 | 4730.97 | 4730.97 |  | 0
| I31DBX001XXNE | Adaptación de CGBT y Armario de control BT para integración. Horario nocturno en estación. | u | 1 | 1829.84 | 1829.84 |  | 0
| I31DBX003XNE | Integración de modificaciones en CGBT en COMMIT | u | 1 | 3713.18 | 3713.18 |  | 0
| I31BDA013TX3NE | Cuadro secundario general de alumbrado y fuerza para cuartos técnicos | u | 3 | 493.75 | 1481.25 |  | 0
4.3.3 | IO.PE.3.3 | CABLEADO
| I31CBA002NE | Cable de Cu. de 1 x 2,5 mm². RZ1 (AS)-0.6/1KV. | m | 50 | 1.82 | 91 |  | 0
| I31CBG002NE | Cable Cu. de 3 G 2,5 mm². RZ1-K (AS)-0.6/1 KV. | m | 150 | 3.06 | 459 |  | 0
| I31CBG003NE | Cable Cu. de 3 G 4 mm². RZ1-K (AS)-0.6/1 KV. | m | 270 | 4.49 | 1212.3 |  | 0
| I31CBF004NE | Cable Cu. de 5 G 6 mm². RZ1-K (AS)-0.6/1 KV. | m | 180 | 8.74 | 1573.2 |  | 0
| I31CBF005NE | Cable Cu. de 5 G 10 mm². RZ1-K (AS)-0.6/1 KV. | m | 180 | 12.83 | 2309.4 |  | 0
| I31CBA007NE | Cable de Cu. de 1 x 25 mm². RZ1 (AS)-0.6/1KV. | m | 900 | 7 | 6300 |  | 0
4.3.4 | IO.PE.3.4 | CANALIZACIONES
| I31ZKA004NE | Bandeja perforada aislante libre de halógenos 400x100 mm con tapa y p.p. soportes | m | 150 | 91.91 | 13786.5 |  | 0
| I31KBC117NE | Bandeja de rejilla 100x400 GC C7 | m | 50 | 147.17 | 7358.5 |  | 0
| DIDKTA004X0NE | Tubo rígido M20 libre de halogenos | m | 150 | 8.87 | 1330.5 |  | 0
| I310762NE | Tubo corrugado M25 libre de halogenos | m | 50 | 4.47 | 223.5 |  | 0
| I310766NE | Tubo corrugado doble capa M63 libre de halogenos | m | 50 | 8.27 | 413.5 |  | 0
| I31BJC001NE | Caja de derivación PVC estanca 80x80mm. | u | 6 | 6.01 | 36.06 |  | 0
| IFI310146NE | Canal libre de halógenos 50x100 con tapa | m | 10 | 45.4 | 454 |  | 0
4.3.5 | IO.PE.3.5 | ALUMBRADO
| I31EST041NE | Luminaria estanca LED. 15-50W 4000K. | u | 16 | 91.06 | 1456.96 |  | 0
| I31LUMOC01NE | Luminaria empotrable LED 60x60 4000K | u | 2 | 307.67 | 615.34 |  | 0
| 131ILE006NE | Luminaria de emergencia LED 300 lm, 1h, NP, autotest | u | 3 | 77.12 | 231.36 |  | 0
| I31NWP010NE | Punto de luz sencillo instalación superficial | u | 3 | 90.16 | 270.48 |  | 0
4.3.6 | IO.PE.3.6 | INSTALACIÓN DE FUERZA
| I31NWS080NE | Base de enchufe schuko instalación superificial | u | 18 | 116.26 | 2092.68 |  | 0
| I31KD020NE | Kit puesto de trabajo eléctrico PVC superficie/empotrar 4 TC + 1-4 conectores voz/datos | u | 1 | 104.53 | 104.53 |  | 0
4.3.7 | IO.PE.3.7 | VARIOS
| I31BJW020XXL | Toma de datos y estudios de instalación eléctrica | u | 1 | 297.99 | 297.99 |  | 0
4.3.8 | IO.PE.3.8 | DFO Y LEGALIZACIONES
| I31VXX002 | Documentación final de la obra de las instalaciones de distribución de energía. | u | 1 | 525 | 525 |  | 0
| I31VM008 | Legalización y tramitación para puesta en servicio de modificación de la instalación eléctrica en LPC (<100 kW) | u | 1 | 702.5 | 702.5 |  | 0
4.4 | IO.PE.4 | CLIMATIZACIÓN
4.4.1 | CLI.01_PE | ESTADO ACTUAL
4.4.1.1 | CLI.01.01_PE | EQUIPOS CLIMATIZACIÓN
| I02MPV013 | Desmontaje y retirada de equipo de refrigeración de precisión existente | ud | 2 | 997.5 | 1995 |  | 0
| I01PROVXX0120 | Equipo autónomo compacto portátil de A/A, solo FRIO, de potencia frigorífica 7300 W | ud | 2 | 3564.75 | 7129.5 |  | 0
4.4.2 | CLI.02_PE | ESTADO DEFINITIVO
4.4.2.1 | CLI.02.01_PE | INSTALACIONES ELECTROMECÁNICAS
4.4.2.1.1 | CLI.02.01.01_PE | INSTALACIÓN ELECTROMECÁNICA
| IO2MPE012CV | Unidad exterior miniVRF B/C, Inverter, de potencia frigorifica/calorifica nominal de 33,5 kW/33,5 kW | ud | 1 | 13952.52 | 13952.52 |  | 0
| IO2MDP015S | Unidad interior de conductos VRF de media presión, de potencia frigorifica/calorifica nominal de 1,7 kW/1,9 kW | ud | 1 | 1408.89 | 1408.89 |  | 0
| IO2MDP140S | Unidad interior de conductos VRF de media presión, de potencia frigorifica/calorifica nominal de 16,0 kW/18,0 kW | ud | 2 | 2500.89 | 5001.78 |  | 0
| IO2MDT07 | Lineas frigoríficas (líquido-gas) en cobre deshidratado, sin soldadura, de Ø5/8"-1"1/8 y 0,8/1,0 mm de espesor | m | 51 | 60.88 | 3104.88 |  | 0
| IO2MDT06 | Lineas frigoríficas (líquido-gas) en cobre deshidratado, sin soldadura, de Ø3/8"-3/4" y 0,8/1,0 mm de espesor | m | 8 | 39.62 | 316.96 |  | 0
| IO2MDT02 | Lineas frigoríficas (líquido-gas) en cobre deshidratado, sin soldadura, de Ø3/8"-5/8" y 0,8/1,0 mm de espesor | m | 52 | 37.75 | 1963 |  | 0
| IO2MDT03 | Lineas frigoríficas (líquido-gas) en cobre deshidratado, sin soldadura, de Ø1/4"-1/2" y 0,8/0,8 mm de espesor | m | 32 | 34.37 | 1099.84 |  | 0
| IO2MDT022 | Junta VRF a 2 tubos, para ICmáx= 290 | ud | 1 | 180.69 | 180.69 |  | 0
| IO2MDT023 | Junta VRF a 2 tubos, para ICmáx= 640 | ud | 1 | 222.69 | 222.69 |  | 0
| IO2MDC017 | Red de conductos rectangular de aire primario/secundario, fabricado en lana mineral de alta densidad de e=25 mm | m² | 20 | 43.66 | 873.2 |  | 0
| IO2MDC02 | Red de conductos de aire fabricada en chapa ac.galv., e=0,8 mm, con aislamiento térmico interior | m2 | 5.2 | 88.57 | 460.56 |  | 0
| I02MDRE | Rejilla de reticula con malla de protección anti-pájaros | ud | 1 | 120.04 | 120.04 |  | 0
| I02MDR900_250DD | Rejilla de impulsión de doble deflexión de 900x250mm, con regulador de caudal | ud | 2 | 217.47 | 434.94 |  | 0
| I02MDR300_150DD | Rejilla de impulsión de doble deflexión de 300x150mm, con regulador de caudal | ud | 1 | 79.38 | 79.38 |  | 0
| IO2EO005 | Canaleta de aluminio lacado e=2,0 mm | ml | 20 | 40.98 | 819.6 |  | 0
| IO2MDW001 | Red de tuberías de desagüe de condensados en PVC rígido, serie B, DN32 mm, e= 3 mm | m | 47 | 4.65 | 218.55 |  | 0
| IO2ECE032 | Canalización y cableado eléctrico de alimentación (fuerza) realizado en Cu. de 4 x 4 mm²+T, tipo RZ1-K (AS) - 0,6/1 kV | m | 17 | 10.76 | 182.92 |  | 0
| IO2ECE003.2 | Canalización y cableado eléctrico de alimentación (fuerza) realizado en Cu. de 2 x 6 mm²+T, tipo RZ1-K (AS) - 0,6/1 kV | m | 148 | 9.16 | 1355.68 |  | 0
| IO2CS001 | Mando de control remoto de Tª ambiente, cableado, con sonda de temperatura integrada y programador horario-semanal | ud | 3 | 153.41 | 460.23 |  | 0
| IO2ECS001 | Canalización y cableado eléctrico de control realizado en Cu. de 2 x 1 mm², tipo RZ1-K (AS) - 0,6/1 kV | m | 45 | 6.79 | 305.55 |  | 0
4.4.2.1.2 | CLI.02.01.02_PE | CONTROL CENTRALIZADO
| IO2CC100 | Control centralizado de climatizacion | ud | 1 | 4459.77 | 4459.77 |  | 0
| IO2ECE002 | Canalización y cableado eléctrico de alimentación (fuerza) realizado en Cu. de 2 x 2,5 mm²+T, tipo RZ1-K (AS) - 0,6/1 kV | m | 15 | 7.32 | 109.8 |  | 0
| IO2CCS010 | Cable de red Ethernet (datos) realizado en cobre UTP, categoría 6, con p.p. de conectores RJ-45 | m | 95 | 1.97 | 187.15 |  | 0
| IO2CCS001 | Bus de comunicaciones y control realizado en Cu. de 2 x 1 mm², sin apantallar, tipo RZ1-K (AS) - 0,6/1 kV | m | 364 | 6.79 | 2471.56 |  | 0
4.4.2.1.3 | CLI.02.01.03_PE_OP.B_ | INSTALACIÓN ELECTROMECÁNICA - OPCIÓN B
4.4.2.1.3.1 | CLI.02.01.03.1_OP.B_PE | CUARTOS PED+AUX.SEÑALES
| I02M018_OP.B | Equipo autónomo partido 1x1 de expansión directa, B/C Inverter, R-32, de potencia frigorífica/calorífica nominal 3,5 kW/4,0 kW | ud | 1 | 2113.44 | 2113.44 |  | 0
| I02M004_OP.B | Líneas frigoríficas (liquido-gas) fabricadas en cobre deshidratado, sin soldadura, de Ø1/4"-3/8" y 0,8/0,8 mm de espesor | m | 30 | 31.33 | 939.9 |  | 0
| I02M006_OP.B | Tuberías de desagüe de condensados en PVC rígido de Ø32 mm | ud | 1 | 126 | 126 |  | 0
| IO2EG001_OP.B | Cuadro eléctrico secundario de mando y protección para instalación de climatización | ud | 1 | 840 | 840 |  | 0
| IO2ECE001_OP.B | Canalización y cableado eléctrico de alimentación (fuerza) realizado en Cu. de 2 x 2,5 mm²+T, tipo RZ1-K (AS) - 0,6/1 kV | m | 20 | 7.32 | 146.4 |  | 0
| IO2ECE003_OP.B | Manguera de interconexión (fuerza y control) de Cu. de 2 x 2,5 mm²+T, tipo RZ1-K (AS) - 0,6/1 kV | m | 30 | 7.32 | 219.6 |  | 0
| IO2CS001_OP.B | Mando de control remoto de Tª ambiente, cableado, con sonda de temperatura integrada y programador horario-semanal | ud | 1 | 153.41 | 153.41 |  | 0
| IO2ECS001_OP.B | Canalización y cableado eléctrico de control realizado en Cu. de 2 x 1 mm², tipo RZ1-K (AS) - 0,6/1 kV | m | 16 | 6.79 | 108.64 |  | 0
4.4.2.1.3.2 | CLI.02.01.03.2_OP.B_PE | C. COMUNICACIONES+ENCLAVAMIENTO
| IO2MPE012CV | Unidad exterior miniVRF B/C, Inverter, de potencia frigorifica/calorifica nominal de 33,5 kW/33,5 kW | ud | 1 | 13952.52 | 13952.52 |  | 0
| IO2MDP140S | Unidad interior de conductos VRF de media presión, de potencia frigorifica/calorifica nominal de 16,0 kW/18,0 kW | ud | 2 | 2500.89 | 5001.78 |  | 0
| IO2MDT07 | Lineas frigoríficas (líquido-gas) en cobre deshidratado, sin soldadura, de Ø5/8"-1"1/8 y 0,8/1,0 mm de espesor | m | 80 | 60.88 | 4870.4 |  | 0
| IO2MDT02 | Lineas frigoríficas (líquido-gas) en cobre deshidratado, sin soldadura, de Ø3/8"-5/8" y 0,8/1,0 mm de espesor | m | 58 | 37.75 | 2189.5 |  | 0
| I02MDC312 | Red de conductos rectangular, fabricado en lana mineral de alta densidad de e=25 mm | m2 | 15 | 71.99 | 1079.85 |  | 0
| IO2MDC02 | Red de conductos de aire fabricada en chapa ac.galv., e=0,8 mm, con aislamiento térmico interior | m2 | 4.2 | 88.57 | 371.99 |  | 0
| I02MDRE | Rejilla de reticula con malla de protección anti-pájaros | ud | 1 | 120.04 | 120.04 |  | 0
| I02MDR900_250DD | Rejilla de impulsión de doble deflexión de 900x250mm, con regulador de caudal | ud | 2 | 217.47 | 434.94 |  | 0
| IO2EO005 | Canaleta de aluminio lacado e=2,0 mm | ml | 20 | 40.98 | 819.6 |  | 0
| IO2MDW001 | Red de tuberías de desagüe de condensados en PVC rígido, serie B, DN32 mm, e= 3 mm | m | 32 | 4.65 | 148.8 |  | 0
| IO2ECE033 | Canalización y cableado eléctrico de alimentación (fuerza) realizado en Cu. de 4 x 6 mm²+T, tipo RZ1-K (AS) - 0,6/1 kV | m | 17 | 12.34 | 209.78 |  | 0
| IO2ECE005 | Canalización y cableado eléctrico de alimentación (fuerza) realizado en Cu. de 2 x 10 mm²+T, tipo RZ1-K (AS) - 0,6/1 kV | m | 100 | 12.54 | 1254 |  | 0
| IO2CS001 | Mando de control remoto de Tª ambiente, cableado, con sonda de temperatura integrada y programador horario-semanal | ud | 2 | 153.41 | 306.82 |  | 0
| IO2ECS001 | Canalización y cableado eléctrico de control realizado en Cu. de 2 x 1 mm², tipo RZ1-K (AS) - 0,6/1 kV | m | 30 | 6.79 | 203.7 |  | 0
4.4.2.2 | CLI.02.03_PE | VARIOS
| IO2EG001 | Cuadro eléctrico secundario de mando y protección para instalación de climatización y ventilación | ud | 1 | 971.25 | 971.25 |  | 0
| IO2EG033 | Bandeja aislante perforada de PVC, de 60x200 mm, para soporte de líneas frigoríficas y cableados eléctricos | ml | 18 | 38.77 | 697.86 |  | 0
4.4.2.3 | CLI.02.04_PE | OBRA CIVIL AUXILIAR
| IO2AUX001 | Trabajos de Obra Civil auxiliar y ayudas de albañilería | ud | 1 | 892.5 | 892.5 |  | 0
| ED0650NP_ | Desmontaje paneles chapa vitrificada (nocturno) | m2 | 68 | 16.55 | 1125.4 |  | 0
| EVB0180_ | Reposición de paneles vitrificados s/material (nocturno) | m2 | 68 | 58.77 | 3996.36 |  | 0
| I02MDRE_pared | Rejilla de reticula | ud | 2 | 866.36 | 1732.72 |  | 0
| EHAP0190N1 | Puerta metálica-vitrificada de una hoja de lamas fijas. (Nocturno) | ud | 1 | 2761.87 | 2761.87 |  | 0
4.4.2.4 | CLI.02.05_PE | LEGALIZACIÓN Y DFO
| IO2W010_M | Registro de la instalación de climatización y entrega de DFO | ud | 1 | 855.75 | 855.75 |  | 0
4.4.3 | CLI.03_PE | REVISIÓN Y LIMPIEZA DE EQUIPOS
| I02MTF21 | Filtro de partículas de aire, de eficiencia mínima G4, de 235x595 mm. (Horario nocturno restringido) | ud | 3 | 39.6 | 118.8 |  | 0
| I02MTF22 | Revisión y limpieza de filtros de aire existentes. (Horario nocturno restringido) | ud | 3 | 55.1 | 165.3 |  | 0
| I02MTF23 | Revisión y limpieza de filtros de aire existentes. (Horario nocturno restringido) | ud | 3 | 161.43 | 484.29 |  | 0
| I02MTF29 | Revisión y limpieza de ventilador de renovación de aire | ud | 2 | 209.16 | 418.32 |  | 0
| I02OE002 | Elementos de protección para los equipos de climatización | ud | 3 | 94.5 | 283.5 |  | 0
4.5 | IO.PE.5 | PROTECCIÓN CONTRA INCENDIOS
| I05DES000 | Desmontaje instalación de detección de incendios | ud | 1 | 505.05 | 505.05 |  | 0
| I05MON000 | Montaje instalación de detección de incendios | ud | 1 | 505.05 | 505.05 |  | 0
| I05DA160 | Detector multisensor óptico-térmico con Voz y Flash | ud | 2 | 182.39 | 364.78 |  | 0
| I05DA110 | Pulsador de Alarma Analógico con cartel de señalización | ud | 1 | 79.47 | 79.47 |  | 0
| I05DA220 | Módulo Transponder Analógico 4Z/2S | ud | 3 | 171.03 | 513.09 |  | 0
| I05DA044 | Fuente de Alimentación de 24V / 130W / 5A EN54-4A2 | ud | 1 | 799.54 | 799.54 |  | 0
| I05DA225 | Módulo Transponder de Control 240Vca (TAL) | ud | 3 | 105.11 | 315.33 |  | 0
| I05DA020 | Línea de alimentación 3x2.5 a Fuente de Alimentación - 230 Vca (AS+) | m | 150 | 4.92 | 738 |  | 0
| IO5DA035 | Línea de alimentación 3x2.5 a 24 Vcc desde F.A. a Vesdas, Módulos y D. Flujo | m | 100 | 4.92 | 492 |  | 0
| I05DS150 | Dispositivo de corte de equipos de ventilación | ud | 3 | 271.65 | 814.95 |  | 0
| I05DA030 | Lazo-Bus Detección Analógica entubado (AS+) 2x1,5mm² | m | 250 | 6.65 | 1662.5 |  | 0
| I05DA240 | Programación de la Central de Detección de Incendios | ud | 1 | 540.75 | 540.75 |  | 0
| I05XE020 | Extintor CO2 - 5 kg | ud | 3 | 166.06 | 498.18 |  | 0
| I05XND01 | Desmontaje de tuberías de acero y soportes | m | 80 | 2.61 | 208.8 |  | 0
| I05XN143 | Boquilla nebulizadora Mixta 1N 1MC 6MC 10RBY (Mixta Técnicos) | ud | 8 | 283.69 | 2269.52 |  | 0
| I05XN180 | Tubería de acero inoxidable Ø 16 y 12 mm. | m | 80 | 77.19 | 6175.2 |  | 0
| I05XN300 | Estructura de suportación en cuartos | ud | 2 | 525.67 | 1051.34 |  | 0
| I05DS050 | Tubo ABS rígido - 25mm - aspiración de humos | m | 80 | 12.16 | 972.8 |  | 0
| I05DS070 | Bucle de comunicación Vesdanet 2x2x0,22 | m | 80 | 10.13 | 810.4 |  | 0
| I05DS170 | Configuración e integración TCE - Puesto Central (iconos) | ud | 1 | 2411.33 | 2411.33 |  | 0
5 | IO.US | ESTACIÓN DE USERA
5.1 | IO.US.1 | OBRA CIVIL
5.1.1 | EUSE-OC-CC | CUARTO COMUNICACIONES
5.1.1.1 | EUSE-OC-CC.1 | DESMONTAJES Y DEMOLICIONES
| ED0850 | DESMONTAJE DE PUERTA METÁLICA | ud | 1 | 59.19 | 59.19 |  | 0
| ED0340 | DESMONTAJE DE EXTINTOR Y ARMARIO | ud | 1 | 39.47 | 39.47 |  | 0
| EL0930 | PICADO ENFOSCADOS CEMENTO V/H C/MARTILLO | m2 | 25 | 18.25 | 456.25 |  | 0
| EL0640 | DEMOLICIÓN TABICÓN LADRILLO HUECO DOBLE | m2 | 16.8 | 25.36 | 426.05 |  | 0
5.1.1.2 | EUSE-OC-CC.2 | IMPERMEABILIZACIÓN Y TECHOS
| EI0010 | CANALÓN EN "U" 125X52 EN RESINAS DE POLIÉSTER Y FIBRA DE VIDRIO | m | 25 | 24.44 | 611 |  | 0
| ER0200 | BAJANTE DE PVC DE D=50 MM PARA DESAGÜE | m | 4 | 25.02 | 100.08 |  | 0
5.1.1.3 | EUSE-OC-CC.3 | ALBAÑILERÍA, TABIQUERÍA Y SOLADOS
| NPGPRSS034 | PAVIMENTO VINÍLICO DE PVC ANTIDESLIZANTE EN ROLLO | m2 | 4 | 44.17 | 176.68 |  | 0
| ER0230 | CANAL DE DRENAJE LATERAL, CUNA DE 10 A 30 CM. | m | 7 | 29.36 | 205.52 |  | 0
| EAF0020 | FÁB.LADRILLO PERFORADO 7CM 1/2P. INTERIOR MORTERO M-5 | m2 | 16.8 | 24.51 | 411.77 |  | 0
| EI0150 | IMPERMEABILIZACIÓN MURO MORTERO HIDROFUGO | m2 | 25 | 38.82 | 970.5 |  | 0
| EVG0070NP | ENFOSCADO MAESTREADO-FRATASADO CSIV-W1 VERTICAL | m2 | 16.8 | 20.09 | 337.51 |  | 0
| EAR0070 | RECIBIDO CARPINTERIA METÁLICA | m2 | 2 | 29.83 | 59.66 |  | 0
5.1.1.4 | EUSE-OC-CC.4 | REVESTIMIENTOS (VITRIFICADOS, ALICATADOS Y PINTURAS)
| NPPEINST010 | PROTECCIÓN DE EQUIPOS E INSTALACIONES | ud | 1 | 266.33 | 266.33 |  | 0
| NPGPRIP025 | PINTURA PLÁSTICA LISA BLANCA MATE | m2 | 100 | 6.71 | 671 |  | 0
| EB0130NP | PINTURA AL SILICATO EN FALSO TECHO | m2 | 40 | 30.96 | 1238.4 |  | 0
5.1.1.5 | EUSE-OC-CC.5 | CERRAJERÍA Y ESTRUCTURAS METÁLICAS
| NPESTINST010 | ESTRUCTURA DE PERFILES METÁLICOS PARA SOPORTE DE INSTALACIONES | ud | 1 | 276.49 | 276.49 |  | 0
5.1.1.6 | EUSE-OC-CC.6 | CARPINTERÍA METÁLICA
| NEHAP0140 | PUERTA CORTAFUEGO RF-90 UNA HOJA, CHAPA VITRIFICADA | ud | 1 | 3589.57 | 3589.57 |  | 0
| NEHAP0001 | ELEMENTOS DE CONTROL DE ACCESO A INSTALAR EN PUERTA | ud | 1 | 291.49 | 291.49 |  | 0
5.1.1.7 | EUSE-OC-CC.7 | MONTAJES Y VARIOS
| NPI05S020 | PLACA DE BALIZAMIENTO FOTOLUMINISCENTE 6 CM SOBRE PERFIL | m | 1 | 36.84 | 36.84 |  | 0
| NPAAIE010N | AYUDA DE ALBAÑILERÍA A LA INSTALACIÓN ELÉCTRICA. (NOCTURNO) | ud | 1 | 236.74 | 236.74 |  | 0
5.1.2 | EUSE-OC-CPED | CUARTO PED
5.1.2.1 | EUSE-OC-CPED.1 | DESMONTAJES Y DEMOLICIONES
| ED0850 | DESMONTAJE DE PUERTA METÁLICA | ud | 1 | 59.19 | 59.19 |  | 0
| EL0190 | DEMOLICIÓN ALICATADOS A MANO | m2 | 25 | 20.78 | 519.5 |  | 0
| EL0930 | PICADO ENFOSCADOS CEMENTO V/H C/MARTILLO | m2 | 25 | 18.25 | 456.25 |  | 0
5.1.2.2 | EUSE-OC-CPED.3 | ALBAÑILERÍA, TABIQUERÍA Y SOLADOS
| NPGPRSS034 | PAVIMENTO VINÍLICO DE PVC ANTIDESLIZANTE EN ROLLO | m2 | 40 | 44.17 | 1766.8 |  | 0
| EI0150 | IMPERMEABILIZACIÓN MURO MORTERO HIDROFUGO | m2 | 25 | 38.82 | 970.5 |  | 0
| NPGPFBC010 | TABIQUE DE PLACAS DE CEMENTO. SISTEMA "KNAUF" O EQUIVALENTE | m2 | 8.4 | 150.21 | 1261.76 |  | 0
| EAR0070 | RECIBIDO CARPINTERIA METÁLICA | m2 | 2 | 29.83 | 59.66 |  | 0
5.1.2.3 | EUSE-OC-CPED.4 | REVESTIMIENTOS (VITRIFICADOS, ALICATADOS Y PINTURAS)
| NPPEINST010 | PROTECCIÓN DE EQUIPOS E INSTALACIONES | ud | 1 | 266.33 | 266.33 |  | 0
| NPGPRIP045 | PINTURA PLÁSTICA SOBRE PARAMENTO INTERIOR DE PLACAS DE CEMENTO | m2 | 8.4 | 7.79 | 65.44 |  | 0
| NPEB0080 | ESMALTE BLANCO BRILLO SOBRE AZULEJO/MARMOLINA EN PARAMENTO | m2 | 100 | 11.36 | 1136 |  | 0
| EB0130NP | PINTURA AL SILICATO EN FALSO TECHO | m2 | 40 | 30.96 | 1238.4 |  | 0
| EB0110 | PINTURA AL ESMALTE CARPINTERÍA METALICA S/MINIO | m2 | 5 | 11.3 | 56.5 |  | 0
5.1.2.4 | EUSE-OC-CPED.5 | CERRAJERÍA Y ESTRUCTURAS METÁLICAS
| NPESTINST010 | ESTRUCTURA DE PERFILES METÁLICOS PARA SOPORTE DE INSTALACIONES | ud | 1 | 276.49 | 276.49 |  | 0
5.1.2.5 | EUSE-OC-CPED.6 | CARPINTERÍA METÁLICA
| EHAP0100 | PUERTA CORTAFUEGO RF-90 UNA HOJA | ud | 1 | 1220.56 | 1220.56 |  | 0
| NEHAP0140 | PUERTA CORTAFUEGO RF-90 UNA HOJA, CHAPA VITRIFICADA | ud | 1 | 3589.57 | 3589.57 |  | 0
| NEHAP0001 | ELEMENTOS DE CONTROL DE ACCESO A INSTALAR EN PUERTA | ud | 2 | 291.49 | 582.98 |  | 0
5.1.2.6 | EUSE-OC-CPED.7 | MONTAJES Y VARIOS
| NPI05S020 | PLACA DE BALIZAMIENTO FOTOLUMINISCENTE 6 CM SOBRE PERFIL | m | 1 | 36.84 | 36.84 |  | 0
| NPAAIE010N | AYUDA DE ALBAÑILERÍA A LA INSTALACIÓN ELÉCTRICA. (NOCTURNO) | ud | 1 | 236.74 | 236.74 |  | 0
5.1.3 | EUSE-OC-CS | CUARTO SEÑALES
5.1.3.1 | EUSE-OC-CS.1 | DESMONTAJES Y DEMOLICIONES
| EL0190 | DEMOLICIÓN ALICATADOS A MANO | m2 | 25 | 20.78 | 519.5 |  | 0
| EL0930 | PICADO ENFOSCADOS CEMENTO V/H C/MARTILLO | m2 | 25 | 18.25 | 456.25 |  | 0
5.1.3.2 | EUSE-OC-CS.3 | ALBAÑILERÍA, TABIQUERÍA Y SOLADOS
| NPGPRSS034 | PAVIMENTO VINÍLICO DE PVC ANTIDESLIZANTE EN ROLLO | m2 | 40 | 44.17 | 1766.8 |  | 0
| EI0150 | IMPERMEABILIZACIÓN MURO MORTERO HIDROFUGO | m2 | 25 | 38.82 | 970.5 |  | 0
5.1.3.3 | EUSE-OC-CS.4 | REVESTIMIENTOS (VITRIFICADOS, ALICATADOS Y PINTURAS)
| NPPEINST010 | PROTECCIÓN DE EQUIPOS E INSTALACIONES | ud | 1 | 266.33 | 266.33 |  | 0
| NPGPRIP045 | PINTURA PLÁSTICA SOBRE PARAMENTO INTERIOR DE PLACAS DE CEMENTO | m2 | 8.4 | 7.79 | 65.44 |  | 0
| NPEB0080 | ESMALTE BLANCO BRILLO SOBRE AZULEJO/MARMOLINA EN PARAMENTO | m2 | 100 | 11.36 | 1136 |  | 0
| EB0130NP | PINTURA AL SILICATO EN FALSO TECHO | m2 | 40 | 30.96 | 1238.4 |  | 0
5.1.3.4 | EUSE-OC-CS.5 | CERRAJERÍA Y ESTRUCTURAS METÁLICAS
| NPESTINST010 | ESTRUCTURA DE PERFILES METÁLICOS PARA SOPORTE DE INSTALACIONES | ud | 1 | 276.49 | 276.49 |  | 0
5.1.3.5 | EUSE-OC-CS.7 | MONTAJES Y VARIOS
| NPI05S020 | PLACA DE BALIZAMIENTO FOTOLUMINISCENTE 6 CM SOBRE PERFIL | m | 1 | 36.84 | 36.84 |  | 0
| NPAAIE010N | AYUDA DE ALBAÑILERÍA A LA INSTALACIÓN ELÉCTRICA. (NOCTURNO) | ud | 1 | 236.74 | 236.74 |  | 0
5.2 | IO.US.2 | COMUNICACIONES Y CONTROL
5.2.1 | US.CAT | CUARTO DE COMUNICACIONES
5.2.1.1 | US CAT.01 | DESMONTAJES
| DESMON 01 | Desmontaje de Falso suelo existente | m2 | 16 | 37.66 | 602.56 |  | 0
| DESMON 02 | Desmontaje y situación prov. equip.en paramentos de CAT. | ml | 16 | 284.71 | 4555.36 |  | 0
| DESMON 03 | Desconexión e identificación de cableado | ud | 1 | 3324.72 | 3324.72 |  | 0
| DESMON 04 | Retirada de armarios vacios o en desuso del CAT | ud | 4 | 341.9 | 1367.6 |  | 0
5.2.1.2 | US CAT.02 | ACONDICIONAMIENTO CAT
5.2.1.2.1 | US CAT.02.1 | REUBICACIÓN Y ACONDICIONAMIENTO
| DIKWXX001 | Falso suelo de material inerte. | m2 | 16 | 114.75 | 1836 |  | 0
| DIKWXX005 | Bancada para rack. | ud | 7 | 182.75 | 1279.25 |  | 0
| DIKWXX122 | Canaleta de 300x100 mm. | m | 10 | 54.53 | 545.3 |  | 0
| I31ZKA003 | Bandeja perforada aislante libre de halógenos 300x60 mm y p.p. soportes | m | 15 | 46.76 | 701.4 |  | 0
| TRATRO01 | Trampilla de cierre para tronera | ud | 2 | 367.42 | 734.84 |  | 0
| DIKWXX052 | Armario de 19" de 42 UA (800x600) | ud | 1 | 1567.38 | 1567.38 |  | 0
| DIKWXX152 | Armario de 19" de 42 UA (600x600) | ud | 1 | 1357.38 | 1357.38 |  | 0
| DIKBEF001 | Bandejas enracables fijas para sujección de electrónica | ud | 4 | 29.58 | 118.32 |  | 0
| DIKMOV001 | Reubicación de armarios a posición definitiva dentro del CAT | ud | 1 | 716.52 | 716.52 |  | 0
| ACOND.03 | Reinstalación de equipos en nuevos armarios técnicos. | ud | 2 | 3922.8 | 7845.6 |  | 0
| DIKALELR001 | Reinstalación cableado eléctrico equipamiento CAT | ud | 1 | 3805.2 | 3805.2 |  | 0
| I0RECOM6A23 | Reinstalación cableado comunicaciones equipamiento CAT | ud | 1 | 5379.15 | 5379.15 |  | 0
5.2.1.2.2 | CAT.02.3 | DESMONTAJE Y REINSTALACION CCAA
| CCAA001 | Desmontaje y reinstalación de elementos del Sistema de CCAA. | ud | 1 | 394.96 | 394.96 |  | 0
| DIKECX007 | Material auxiliar para Control de accesos. | ud | 1 | 48.63 | 48.63 |  | 0
| DIKECX009 | Conjunto accesorios sistema control de accesos. | ud | 1 | 950.88 | 950.88 |  | 0
| DIKECX900 | Pruebas y Programación. | ud | 1 | 367.5 | 367.5 |  | 0
5.2.1.3 | US CAT.03 | VARIOS
| I04COM000 | Protocolo de pruebas de los sistemas de comunicaciones y control de estación con anterioridad al comienzo de los trabajos | ud | 1 | 813.75 | 813.75 |  | 0
| I04COM100 | Protocolo de pruebas de los sistemas de comunicaciones y control de estación a la finalización de los trabajos | ud | 1 | 1312.5 | 1312.5 |  | 0
5.2.2 | US.PED | CUARTO CONTROL PUERTAS DE ANDÉN
5.2.2.1 | PED.01 | NUEVO CONTROL DE ACCESOS
| DIKECX002 | Control de accesos para cuartos técnicos. | ud | 1 | 3061.55 | 3061.55 |  | 0
| DIKECX005 | Cerradura eléctrica tipo maestrable. | ud | 1 | 518.19 | 518.19 |  | 0
| DIKECX007 | Material auxiliar para Control de accesos. | ud | 1 | 48.63 | 48.63 |  | 0
| DIKECX009 | Conjunto accesorios sistema control de accesos. | ud | 1 | 950.88 | 950.88 |  | 0
| RA.DIKEVA001 | Instalación y cableado. | ud | 1 | 498.75 | 498.75 |  | 0
| DIKECX900 | Pruebas y Programación. | ud | 1 | 367.5 | 367.5 |  | 0
| RA.DIKECX850 | Integración en Control_ID y TCE. | ud | 1 | 1181.25 | 1181.25 |  | 0
| RA.DIKECX950 | Documentación técnica del Sistema. | ud | 1 | 325.5 | 325.5 |  | 0
5.2.2.2 | PED.02 | VARIOS
| I31ZKA003 | Bandeja perforada aislante libre de halógenos 300x60 mm y p.p. soportes | m | 5 | 46.76 | 233.8 |  | 0
5.2.3 | US.SEÑ | CUARTO DE SEÑALES
5.2.3.1 | SE.01 | NUEVO CONTROL DE ACCESOS
| DIKECX002 | Control de accesos para cuartos técnicos. | ud | 1 | 3061.55 | 3061.55 |  | 0
| DIKECX005 | Cerradura eléctrica tipo maestrable. | ud | 1 | 518.19 | 518.19 |  | 0
| DIKECX007 | Material auxiliar para Control de accesos. | ud | 1 | 48.63 | 48.63 |  | 0
| DIKECX009 | Conjunto accesorios sistema control de accesos. | ud | 1 | 950.88 | 950.88 |  | 0
| RA.DIKEVA001 | Instalación y cableado. | ud | 1 | 498.75 | 498.75 |  | 0
| DIKECX900 | Pruebas y Programación. | ud | 1 | 367.5 | 367.5 |  | 0
| RA.DIKECX850 | Integración en Control_ID y TCE. | ud | 1 | 1181.25 | 1181.25 |  | 0
| RA.DIKECX950 | Documentación técnica del Sistema. | ud | 1 | 325.5 | 325.5 |  | 0
5.2.3.2 | CE.02 | VARIOS
| DIKWXX122 | Canaleta de 300x100 mm. | m | 17 | 54.53 | 927.01 |  | 0
| I31ZKA003 | Bandeja perforada aislante libre de halógenos 300x60 mm y p.p. soportes | m | 17 | 46.76 | 794.92 |  | 0
| TRATRO01 | Trampilla de cierre para tronera | ud | 2 | 367.42 | 734.84 |  | 0
5.3 | IO.US.3 | DISTRIBUCIÓN DE ENERGÍA
5.3.1 | IO.US.3.1 | DESMONTAJES
| I31BDA098X0NE | Desconexión de circuitos/líneas en CGBT | u | 1 | 1652.81 | 1652.81 |  | 0
| I31VDA060NE | Desmontaje/reubicación de elementos | u | 1 | 3856.55 | 3856.55 |  | 0
| I31FBV106X1NE | Desmontaje de circuitos | u | 1 | 2754.68 | 2754.68 |  | 0
| I31OBV004NE | Retranqueo de Cableado a las nuevas canalizaciones | u | 1 | 1596.11 | 1596.11 |  | 0
5.3.2 | IO.US.3.2 | CUADROS
| I31BBB00400L6T2NE | Modificaciones CGBT existente Tipo 2 | u | 1 | 4465.82 | 4465.82 |  | 0
| I31AWR002NE | Rótulos serigrafiados y esquema sinóptico en BT | u | 1 | 193.1 | 193.1 |  | 0
| I31DBX0030XNE | Modificación del programa estándar y puesta en servicio para armario de control B.T. | u | 1 | 4730.97 | 4730.97 |  | 0
| I31DBX001XXNE | Adaptación de CGBT y Armario de control BT para integración. Horario nocturno en estación. | u | 1 | 1829.84 | 1829.84 |  | 0
| I31DBX003XNE | Integración de modificaciones en CGBT en COMMIT | u | 1 | 3713.18 | 3713.18 |  | 0
| I31BDA013TX3NE | Cuadro secundario general de alumbrado y fuerza para cuartos técnicos | u | 3 | 493.75 | 1481.25 |  | 0
5.3.3 | IO.US.3.3 | CABLEADO
| I31CBA002NE | Cable de Cu. de 1 x 2,5 mm². RZ1 (AS)-0.6/1KV. | m | 50 | 1.82 | 91 |  | 0
| I31CBG002NE | Cable Cu. de 3 G 2,5 mm². RZ1-K (AS)-0.6/1 KV. | m | 150 | 3.06 | 459 |  | 0
| I31CBG003NE | Cable Cu. de 3 G 4 mm². RZ1-K (AS)-0.6/1 KV. | m | 270 | 4.49 | 1212.3 |  | 0
| I31CBF004NE | Cable Cu. de 5 G 6 mm². RZ1-K (AS)-0.6/1 KV. | m | 180 | 8.74 | 1573.2 |  | 0
| I31CBF005NE | Cable Cu. de 5 G 10 mm². RZ1-K (AS)-0.6/1 KV. | m | 180 | 12.83 | 2309.4 |  | 0
| I31CBF006NE | Cable Cu. de 5 G 16 mm². RZ1-K (AS)-0.6/1 KV. | m | 180 | 18.14 | 3265.2 |  | 0
5.3.4 | IO.US.3.4 | CANALIZACIONES
| I31ZKA004NE | Bandeja perforada aislante libre de halógenos 400x100 mm con tapa y p.p. soportes | m | 150 | 91.91 | 13786.5 |  | 0
| I31KBC117NE | Bandeja de rejilla 100x400 GC C7 | m | 50 | 147.17 | 7358.5 |  | 0
| DIDKTA004X0NE | Tubo rígido M20 libre de halogenos | m | 150 | 8.87 | 1330.5 |  | 0
| I310762NE | Tubo corrugado M25 libre de halogenos | m | 50 | 4.47 | 223.5 |  | 0
| I310766NE | Tubo corrugado doble capa M63 libre de halogenos | m | 50 | 8.27 | 413.5 |  | 0
| I31BJC001NE | Caja de derivación PVC estanca 80x80mm. | u | 6 | 6.01 | 36.06 |  | 0
| IFI310146NE | Canal libre de halógenos 50x100 con tapa | m | 10 | 45.4 | 454 |  | 0
5.3.5 | IO.US.3.5 | ALUMBRADO
| I31EST041NE | Luminaria estanca LED. 15-50W 4000K. | u | 14 | 91.06 | 1274.84 |  | 0
| I31LUMOC01NE | Luminaria empotrable LED 60x60 4000K | u | 2 | 307.67 | 615.34 |  | 0
| 131ILE006NE | Luminaria de emergencia LED 300 lm, 1h, NP, autotest | u | 3 | 77.12 | 231.36 |  | 0
| I31NWP010NE | Punto de luz sencillo instalación superficial | u | 3 | 90.16 | 270.48 |  | 0
5.3.6 | IO.US.3.6 | INSTALACIÓN DE FUERZA
| I31NWS080NE | Base de enchufe schuko instalación superificial | u | 18 | 116.26 | 2092.68 |  | 0
| I31KD020NE | Kit puesto de trabajo eléctrico PVC superficie/empotrar 4 TC + 1-4 conectores voz/datos | u | 1 | 104.53 | 104.53 |  | 0
5.3.7 | IO.US.3.7 | VARIOS
| I31BJW020XXL | Toma de datos y estudios de instalación eléctrica | u | 1 | 297.99 | 297.99 |  | 0
5.3.8 | IO.US.3.8 | DFO Y LEGALIZACIONES
| I31VXX002 | Documentación final de la obra de las instalaciones de distribución de energía. | u | 1 | 525 | 525 |  | 0
| I31VM008 | Legalización y tramitación para puesta en servicio de modificación de la instalación eléctrica en LPC (<100 kW) | u | 1 | 702.5 | 702.5 |  | 0
5.4 | IO.US.4 | CLIMATIZACIÓN
5.4.1 | CLI.01_US | ESTADO ACTUAL
5.4.1.1 | CLI.01.01_US | EQUIPOS CLIMATIZACIÓN
| I02MPV013 | Desmontaje y retirada de equipo de refrigeración de precisión existente | ud | 1 | 997.5 | 997.5 |  | 0
| I01PROVXX0120 | Equipo autónomo compacto portátil de A/A, solo FRIO, de potencia frigorífica 7300 W | ud | 1 | 3564.75 | 3564.75 |  | 0
5.4.2 | CLI.02_US | ESTADO DEFINITIVO
5.4.2.1 | CLI.02.01_US | INSTALACIONES ELECTROMECÁNICAS
5.4.2.1.1 | CLI.02.01.01_US | INSTALACIÓN ELECTROMECÁNICA
| IO2MPE008CV | Unidad exterior miniVRF B/C, Inverter, de potencia frigorifica/calorifica nominal de 22,4 kW/22,4 kW | ud | 1 | 10716 | 10716 |  | 0
| IO2MDP020S | Unidad interior de conductos VRF de media presión, de potencia frigorifica/calorifica nominal de 2,2 kW/2,5 kW | ud | 1 | 1476.93 | 1476.93 |  | 0
| IO2MDP140S | Unidad interior de conductos VRF de media presión, de potencia frigorifica/calorifica nominal de 16,0 kW/18,0 kW | ud | 1 | 2500.89 | 2500.89 |  | 0
| IO2MDT05 | Lineas frigoríficas (líquido-gas) en cobre deshidratado, sin soldadura, de Ø1/2"-7/8" y 0,8/1,0 mm de espesor | m | 60 | 43.34 | 2600.4 |  | 0
| IO2MDT02 | Lineas frigoríficas (líquido-gas) en cobre deshidratado, sin soldadura, de Ø3/8"-5/8" y 0,8/1,0 mm de espesor | m | 40 | 37.75 | 1510 |  | 0
| IO2MDT03 | Lineas frigoríficas (líquido-gas) en cobre deshidratado, sin soldadura, de Ø1/4"-1/2" y 0,8/0,8 mm de espesor | m | 40 | 34.37 | 1374.8 |  | 0
| IO2MDT022 | Junta VRF a 2 tubos, para ICmáx= 290 | ud | 1 | 180.69 | 180.69 |  | 0
| IO2MDC017 | Red de conductos rectangular de aire primario/secundario, fabricado en lana mineral de alta densidad de e=25 mm | m² | 20 | 43.66 | 873.2 |  | 0
| IO2MDC02 | Red de conductos de aire fabricada en chapa ac.galv., e=0,8 mm, con aislamiento térmico interior | m2 | 7.5 | 88.57 | 664.28 |  | 0
| I02MDRE | Rejilla de reticula con malla de protección anti-pájaros | ud | 1 | 120.04 | 120.04 |  | 0
| I02MDR900_250DD | Rejilla de impulsión de doble deflexión de 900x250mm, con regulador de caudal | ud | 1 | 217.47 | 217.47 |  | 0
| I02MDR250_150DD | Rejilla de impulsión de doble deflexión de 250x150mm, con regulador de caudal | ud | 2 | 72.9 | 145.8 |  | 0
| IO2EO005 | Canaleta de aluminio lacado e=2,0 mm | ml | 20 | 40.98 | 819.6 |  | 0
| IO2MDW001 | Red de tuberías de desagüe de condensados en PVC rígido, serie B, DN32 mm, e= 3 mm | m | 32 | 4.65 | 148.8 |  | 0
| IO2ECE003.1 | Canalización y cableado eléctrico de alimentación (fuerza) realizado en Cu. de 2 x 4 mm²+T, tipo RZ1-K (AS) - 0,6/1 kV | m | 148 | 8.82 | 1305.36 |  | 0
| IO2ECE031 | Canalización y cableado eléctrico de alimentación (fuerza) realizado en Cu. de 4 x 2,5 mm²+T, tipo RZ1-K (AS) - 0,6/1 kV | m | 17 | 9.44 | 160.48 |  | 0
| IO2CS001 | Mando de control remoto de Tª ambiente, cableado, con sonda de temperatura integrada y programador horario-semanal | ud | 2 | 153.41 | 306.82 |  | 0
| IO2ECS001 | Canalización y cableado eléctrico de control realizado en Cu. de 2 x 1 mm², tipo RZ1-K (AS) - 0,6/1 kV | m | 30 | 6.79 | 203.7 |  | 0
5.4.2.1.2 | CLI.02.01.02_US | CONTROL CENTRALIZADO
| IO2CC100 | Control centralizado de climatizacion | ud | 1 | 4459.77 | 4459.77 |  | 0
| IO2ECE002 | Canalización y cableado eléctrico de alimentación (fuerza) realizado en Cu. de 2 x 2,5 mm²+T, tipo RZ1-K (AS) - 0,6/1 kV | m | 15 | 7.32 | 109.8 |  | 0
| IO2CCS010 | Cable de red Ethernet (datos) realizado en cobre UTP, categoría 6, con p.p. de conectores RJ-45 | m | 100 | 1.97 | 197 |  | 0
| IO2CCS001 | Bus de comunicaciones y control realizado en Cu. de 2 x 1 mm², sin apantallar, tipo RZ1-K (AS) - 0,6/1 kV | m | 349 | 6.79 | 2369.71 |  | 0
5.4.2.1.3 | CLI.02.01.03_US_OP.B | INSTALACIÓN ELECTROMECÁNICA - OPCIÓN B
5.4.2.1.3.1 | CLI.02.01.03.1_OP.B_US | CUARTOS PED+AUX.SEÑALES
| I02M018_OP.B | Equipo autónomo partido 1x1 de expansión directa, B/C Inverter, R-32, de potencia frigorífica/calorífica nominal 3,5 kW/4,0 kW | ud | 2 | 2113.44 | 4226.88 |  | 0
| I02M004_OP.B | Líneas frigoríficas (liquido-gas) fabricadas en cobre deshidratado, sin soldadura, de Ø1/4"-3/8" y 0,8/0,8 mm de espesor | m | 70 | 31.33 | 2193.1 |  | 0
| I02M006_OP.B | Tuberías de desagüe de condensados en PVC rígido de Ø32 mm | ud | 2 | 126 | 252 |  | 0
| IO2EG001_OP.B | Cuadro eléctrico secundario de mando y protección para instalación de climatización | ud | 1 | 840 | 840 |  | 0
| IO2ECE001_OP.B | Canalización y cableado eléctrico de alimentación (fuerza) realizado en Cu. de 2 x 2,5 mm²+T, tipo RZ1-K (AS) - 0,6/1 kV | m | 20 | 7.32 | 146.4 |  | 0
| IO2ECE003_OP.B | Manguera de interconexión (fuerza y control) de Cu. de 2 x 2,5 mm²+T, tipo RZ1-K (AS) - 0,6/1 kV | m | 70 | 7.32 | 512.4 |  | 0
| IO2CS001_OP.B | Mando de control remoto de Tª ambiente, cableado, con sonda de temperatura integrada y programador horario-semanal | ud | 2 | 153.41 | 306.82 |  | 0
| IO2ECS001_OP.B | Canalización y cableado eléctrico de control realizado en Cu. de 2 x 1 mm², tipo RZ1-K (AS) - 0,6/1 kV | m | 36 | 6.79 | 244.44 |  | 0
5.4.2.1.3.2 | CLI.02.01.03.2_OP.B_US | CUARTO COMUNICACIONES+ENCLAVAMIENTO
| IO2MPE008CV | Unidad exterior miniVRF B/C, Inverter, de potencia frigorifica/calorifica nominal de 22,4 kW/22,4 kW | ud | 1 | 10716 | 10716 |  | 0
| IO2MDP140S | Unidad interior de conductos VRF de media presión, de potencia frigorifica/calorifica nominal de 16,0 kW/18,0 kW | ud | 1 | 2500.89 | 2500.89 |  | 0
| IO2MDT05 | Lineas frigoríficas (líquido-gas) en cobre deshidratado, sin soldadura, de Ø1/2"-7/8" y 0,8/1,0 mm de espesor | m | 100 | 43.34 | 4334 |  | 0
| I02MDC312 | Red de conductos rectangular, fabricado en lana mineral de alta densidad de e=25 mm | m2 | 15 | 71.99 | 1079.85 |  | 0
| IO2MDC02 | Red de conductos de aire fabricada en chapa ac.galv., e=0,8 mm, con aislamiento térmico interior | m2 | 2.1 | 88.57 | 186 |  | 0
| I02MDRE | Rejilla de reticula con malla de protección anti-pájaros | ud | 1 | 120.04 | 120.04 |  | 0
| I02MDR900_250DD | Rejilla de impulsión de doble deflexión de 900x250mm, con regulador de caudal | ud | 1 | 217.47 | 217.47 |  | 0
| IO2EO005 | Canaleta de aluminio lacado e=2,0 mm | ml | 20 | 40.98 | 819.6 |  | 0
| IO2MDW001 | Red de tuberías de desagüe de condensados en PVC rígido, serie B, DN32 mm, e= 3 mm | m | 15 | 4.65 | 69.75 |  | 0
| IO2ECE033 | Canalización y cableado eléctrico de alimentación (fuerza) realizado en Cu. de 4 x 6 mm²+T, tipo RZ1-K (AS) - 0,6/1 kV | m | 17 | 12.34 | 209.78 |  | 0
| IO2ECE005 | Canalización y cableado eléctrico de alimentación (fuerza) realizado en Cu. de 2 x 10 mm²+T, tipo RZ1-K (AS) - 0,6/1 kV | m | 100 | 12.54 | 1254 |  | 0
| IO2CS001 | Mando de control remoto de Tª ambiente, cableado, con sonda de temperatura integrada y programador horario-semanal | ud | 1 | 153.41 | 153.41 |  | 0
| IO2ECS001 | Canalización y cableado eléctrico de control realizado en Cu. de 2 x 1 mm², tipo RZ1-K (AS) - 0,6/1 kV | m | 15 | 6.79 | 101.85 |  | 0
5.4.2.2 | CLI.02.03_US | VARIOS
| IO2EG001 | Cuadro eléctrico secundario de mando y protección para instalación de climatización y ventilación | ud | 1 | 971.25 | 971.25 |  | 0
| IO2EG033 | Bandeja aislante perforada de PVC, de 60x200 mm, para soporte de líneas frigoríficas y cableados eléctricos | ml | 15 | 38.77 | 581.55 |  | 0
5.4.2.3 | CLI.02.04_US | OBRA CIVIL AUXILIAR
| IO2AUX001 | Trabajos de Obra Civil auxiliar y ayudas de albañilería | ud | 1 | 892.5 | 892.5 |  | 0
| ED0650NP_ | Desmontaje paneles chapa vitrificada (nocturno) | m2 | 95 | 16.55 | 1572.25 |  | 0
| EVB0180_ | Reposición de paneles vitrificados s/material (nocturno) | m2 | 95 | 58.77 | 5583.15 |  | 0
| I02MDRE_pared | Rejilla de reticula | ud | 2 | 866.36 | 1732.72 |  | 0
5.4.2.4 | CLI.02.05_US | LEGALIZACIÓN Y DFO
| IO2W010_M | Registro de la instalación de climatización y entrega de DFO | ud | 1 | 855.75 | 855.75 |  | 0
5.4.3 | CLI.03_US | REVISIÓN Y LIMPIEZA DE EQUIPOS
| I02MTF21 | Filtro de partículas de aire, de eficiencia mínima G4, de 235x595 mm. (Horario nocturno restringido) | ud | 2 | 39.6 | 79.2 |  | 0
| I02MTF22 | Revisión y limpieza de filtros de aire existentes. (Horario nocturno restringido) | ud | 2 | 55.1 | 110.2 |  | 0
| I02MTF23 | Revisión y limpieza de filtros de aire existentes. (Horario nocturno restringido) | ud | 2 | 161.43 | 322.86 |  | 0
| I02MTF29 | Revisión y limpieza de ventilador de renovación de aire | ud | 1 | 209.16 | 209.16 |  | 0
| I02OE002 | Elementos de protección para los equipos de climatización | ud | 2 | 94.5 | 189 |  | 0
5.5 | IO.US.5 | PROTECCIÓN CONTRA INCENDIOS
| I05DES000 | Desmontaje instalación de detección de incendios | ud | 1 | 505.05 | 505.05 |  | 0
| I05MON000 | Montaje instalación de detección de incendios | ud | 1 | 505.05 | 505.05 |  | 0
| I05DA220 | Módulo Transponder Analógico 4Z/2S | ud | 2 | 171.03 | 342.06 |  | 0
| I05DA044 | Fuente de Alimentación de 24V / 130W / 5A EN54-4A2 | ud | 1 | 799.54 | 799.54 |  | 0
| I05DA225 | Módulo Transponder de Control 240Vca (TAL) | ud | 2 | 105.11 | 210.22 |  | 0
| I05DA160 | Detector multisensor óptico-térmico con Voz y Flash | ud | 2 | 182.39 | 364.78 |  | 0
| I05DA110 | Pulsador de Alarma Analógico con cartel de señalización | ud | 1 | 79.47 | 79.47 |  | 0
| I05DA020 | Línea de alimentación 3x2.5 a Fuente de Alimentación - 230 Vca (AS+) | m | 100 | 4.92 | 492 |  | 0
| IO5DA035 | Línea de alimentación 3x2.5 a 24 Vcc desde F.A. a Vesdas, Módulos y D. Flujo | m | 60 | 4.92 | 295.2 |  | 0
| I05DS150 | Dispositivo de corte de equipos de ventilación | ud | 2 | 271.65 | 543.3 |  | 0
| I05DA030 | Lazo-Bus Detección Analógica entubado (AS+) 2x1,5mm² | m | 150 | 6.65 | 997.5 |  | 0
| I05DA240 | Programación de la Central de Detección de Incendios | ud | 1 | 540.75 | 540.75 |  | 0
| I05XE020 | Extintor CO2 - 5 kg | ud | 1 | 166.06 | 166.06 |  | 0
| I05DS170 | Configuración e integración TCE - Puesto Central (iconos) | ud | 1 | 2411.33 | 2411.33 |  | 0
6 | IO.LEG | ESTACIÓN DE LEGAZPI
6.1 | IO.LEG.1 | OBRA CIVIL
6.1.1 | ELEG-OC-CC | CUARTO COMUNICACIONES
6.1.1.1 | ELEG-OC-CC.1 | DESMONTAJES Y DEMOLICIONES
| ED1050NP | DESMONTAJE PEQUEÑO MATERIAL, EQUIPAMIENTO Y MOBILIARIO DE CUARTO DE ESTACIÓN. (NOCTURNO) | ud | 1 | 218.78 | 218.78 |  | 0
| ED0850 | DESMONTAJE DE PUERTA METÁLICA | ud | 1 | 59.19 | 59.19 |  | 0
| ED0420 | DESMONTAJE DE IMPERMEABILIZACIÓN TIPO MINIONDA. (NOCTURNO) | m2 | 20 | 30.05 | 601 |  | 0
| ED0340 | DESMONTAJE DE EXTINTOR Y ARMARIO | ud | 1 | 39.47 | 39.47 |  | 0
| EL0930 | PICADO ENFOSCADOS CEMENTO V/H C/MARTILLO | m2 | 15 | 18.25 | 273.75 |  | 0
6.1.1.2 | ELEG-OC-CC.2 | IMPERMEABILIZACIÓN Y TECHOS
| EI0050 | IMPERMEABILIZACIÓN CON LAMA FV Y RESINAS DE POLIESTER EN CAÑONES | m2 | 20 | 107.51 | 2150.2 |  | 0
| EI0010 | CANALÓN EN "U" 125X52 EN RESINAS DE POLIÉSTER Y FIBRA DE VIDRIO | m | 15 | 24.44 | 366.6 |  | 0
| ER0200 | BAJANTE DE PVC DE D=50 MM PARA DESAGÜE | m | 4 | 25.02 | 100.08 |  | 0
6.1.1.3 | ELEG-OC-CC.3 | ALBAÑILERÍA, TABIQUERÍA Y SOLADOS
| NPGPRSS034 | PAVIMENTO VINÍLICO DE PVC ANTIDESLIZANTE EN ROLLO | m2 | 20 | 44.17 | 883.4 |  | 0
| EI0150 | IMPERMEABILIZACIÓN MURO MORTERO HIDROFUGO | m2 | 15 | 38.82 | 582.3 |  | 0
| EAR0070 | RECIBIDO CARPINTERIA METÁLICA | m2 | 2 | 29.83 | 59.66 |  | 0
6.1.1.4 | ELEG-OC-CC.4 | REVESTIMIENTOS (VITRIFICADOS, ALICATADOS Y PINTURAS)
| NPPEINST010 | PROTECCIÓN DE EQUIPOS E INSTALACIONES | ud | 1 | 266.33 | 266.33 |  | 0
| NPGPRIP025 | PINTURA PLÁSTICA LISA BLANCA MATE | m2 | 60 | 6.71 | 402.6 |  | 0
| EB0130NP | PINTURA AL SILICATO EN FALSO TECHO | m2 | 20 | 30.96 | 619.2 |  | 0
6.1.1.5 | ELEG-OC-CC.5 | CERRAJERÍA Y ESTRUCTURAS METÁLICAS
| NPESTINST010 | ESTRUCTURA DE PERFILES METÁLICOS PARA SOPORTE DE INSTALACIONES | ud | 1 | 276.49 | 276.49 |  | 0
6.1.1.6 | ELEG-OC-CC.6 | CARPINTERÍA METÁLICA
| NEHAP0140 | PUERTA CORTAFUEGO RF-90 UNA HOJA, CHAPA VITRIFICADA | ud | 1 | 3589.57 | 3589.57 |  | 0
| NEHAP0001 | ELEMENTOS DE CONTROL DE ACCESO A INSTALAR EN PUERTA | ud | 1 | 291.49 | 291.49 |  | 0
6.1.1.7 | ELEG-OC-CC.7 | MONTAJES Y VARIOS
| NPI05S020 | PLACA DE BALIZAMIENTO FOTOLUMINISCENTE 6 CM SOBRE PERFIL | m | 1 | 36.84 | 36.84 |  | 0
| NPAAIE010N | AYUDA DE ALBAÑILERÍA A LA INSTALACIÓN ELÉCTRICA. (NOCTURNO) | ud | 1 | 236.74 | 236.74 |  | 0
6.1.2 | ELEG-OC-CE | CUARTO ENCLAVAMIENTO
6.1.2.1 | ELEG-OC-CE.1 | DESMONTAJES Y DEMOLICIONES
| ED0850 | DESMONTAJE DE PUERTA METÁLICA | ud | 1 | 59.19 | 59.19 |  | 0
| ED0420 | DESMONTAJE DE IMPERMEABILIZACIÓN TIPO MINIONDA. (NOCTURNO) | m2 | 40 | 30.05 | 1202 |  | 0
| ED0340 | DESMONTAJE DE EXTINTOR Y ARMARIO | ud | 1 | 39.47 | 39.47 |  | 0
6.1.2.2 | ELEG-OC-CE.2 | IMPERMEABILIZACIÓN Y TECHOS
| EI0050 | IMPERMEABILIZACIÓN CON LAMA FV Y RESINAS DE POLIESTER EN CAÑONES | m2 | 40 | 107.51 | 4300.4 |  | 0
| EI0010 | CANALÓN EN "U" 125X52 EN RESINAS DE POLIÉSTER Y FIBRA DE VIDRIO | m | 25 | 24.44 | 611 |  | 0
| ER0200 | BAJANTE DE PVC DE D=50 MM PARA DESAGÜE | m | 4 | 25.02 | 100.08 |  | 0
6.1.2.3 | ELEG-OC-CE.3 | ALBAÑILERÍA, TABIQUERÍA Y SOLADOS
| NPGPRSS034 | PAVIMENTO VINÍLICO DE PVC ANTIDESLIZANTE EN ROLLO | m2 | 40 | 44.17 | 1766.8 |  | 0
| EAR0070 | RECIBIDO CARPINTERIA METÁLICA | m2 | 2 | 29.83 | 59.66 |  | 0
6.1.2.4 | ELEG-OC-CE.4 | REVESTIMIENTOS (VITRIFICADOS, ALICATADOS Y PINTURAS)
| NPPEINST010 | PROTECCIÓN DE EQUIPOS E INSTALACIONES | ud | 1 | 266.33 | 266.33 |  | 0
| NPGPRIP025 | PINTURA PLÁSTICA LISA BLANCA MATE | m2 | 100 | 6.71 | 671 |  | 0
| EB0130NP | PINTURA AL SILICATO EN FALSO TECHO | m2 | 40 | 30.96 | 1238.4 |  | 0
| EB0110 | PINTURA AL ESMALTE CARPINTERÍA METALICA S/MINIO | m2 | 4 | 11.3 | 45.2 |  | 0
6.1.2.5 | ELEG-OC-CE.5 | CERRAJERÍA Y ESTRUCTURAS METÁLICAS
| NPESTINST010 | ESTRUCTURA DE PERFILES METÁLICOS PARA SOPORTE DE INSTALACIONES | ud | 1 | 276.49 | 276.49 |  | 0
6.1.2.6 | ELEG-OC-CE.6 | CARPINTERÍA METÁLICA
| EHAP0100 | PUERTA CORTAFUEGO RF-90 UNA HOJA | ud | 1 | 1220.56 | 1220.56 |  | 0
| NEHAP0001 | ELEMENTOS DE CONTROL DE ACCESO A INSTALAR EN PUERTA | ud | 1 | 291.49 | 291.49 |  | 0
6.1.2.7 | ELEG-OC-CE.7 | MONTAJES Y VARIOS
| NPAAIE010N | AYUDA DE ALBAÑILERÍA A LA INSTALACIÓN ELÉCTRICA. (NOCTURNO) | ud | 1 | 236.74 | 236.74 |  | 0
6.2 | IO.LEG.2 | COMUNICACIONES Y CONTROL
6.2.1 | LEG.CAT | CUARTO DE COMUNICACIONES
6.2.1.1 | LEG CAT.01 | DESMONTAJES
| DESMON 01 | Desmontaje de Falso suelo existente | m2 | 16 | 37.66 | 602.56 |  | 0
| DESMON 02 | Desmontaje y situación prov. equip.en paramentos de CAT. | ml | 16 | 284.71 | 4555.36 |  | 0
| DESMON 03 | Desconexión e identificación de cableado | ud | 1 | 3324.72 | 3324.72 |  | 0
6.2.1.2 | LEG CAT.02 | ACONDICIONAMIENTO CAT
6.2.1.2.1 | LEG CAT.02.1 | REUBICACIÓN Y ACONDICIONAMIENTO
| DIKWXX001 | Falso suelo de material inerte. | m2 | 16 | 114.75 | 1836 |  | 0
| DIKWXX005 | Bancada para rack. | ud | 5 | 182.75 | 913.75 |  | 0
| DIKWXX122 | Canaleta de 300x100 mm. | m | 10 | 54.53 | 545.3 |  | 0
| I31ZKA003 | Bandeja perforada aislante libre de halógenos 300x60 mm y p.p. soportes | m | 15 | 46.76 | 701.4 |  | 0
| TRATRO01 | Trampilla de cierre para tronera | ud | 2 | 367.42 | 734.84 |  | 0
| DIKMOV001 | Reubicación de armarios a posición definitiva dentro del CAT | ud | 2 | 716.52 | 1433.04 |  | 0
| I0RECOM6A23 | Reinstalación cableado comunicaciones equipamiento CAT | ud | 1 | 5379.15 | 5379.15 |  | 0
| MTCALL01 | Reubicación de Metrocall | ud | 1 | 3516.24 | 3516.24 |  | 0
6.2.1.2.2 | CAT 02.3.1 | NUEVO CONTROL DE ACCESOS
| DIKECX002 | Control de accesos para cuartos técnicos. | ud | 1 | 3061.55 | 3061.55 |  | 0
| DIKECX005 | Cerradura eléctrica tipo maestrable. | ud | 1 | 518.19 | 518.19 |  | 0
| DIKECX007 | Material auxiliar para Control de accesos. | ud | 1 | 48.63 | 48.63 |  | 0
| DIKECX009 | Conjunto accesorios sistema control de accesos. | ud | 1 | 950.88 | 950.88 |  | 0
| RA.DIKEVA001 | Instalación y cableado. | ud | 1 | 498.75 | 498.75 |  | 0
| DIKECX900 | Pruebas y Programación. | ud | 1 | 367.5 | 367.5 |  | 0
| RA.DIKECX850 | Integración en Control_ID y TCE. | ud | 1 | 1181.25 | 1181.25 |  | 0
| RA.DIKECX950 | Documentación técnica del Sistema. | ud | 1 | 325.5 | 325.5 |  | 0
6.2.1.3 | LEG CAT.03 | VARIOS
| I04COM000 | Protocolo de pruebas de los sistemas de comunicaciones y control de estación con anterioridad al comienzo de los trabajos | ud | 1 | 813.75 | 813.75 |  | 0
| I04COM100 | Protocolo de pruebas de los sistemas de comunicaciones y control de estación a la finalización de los trabajos | ud | 1 | 1312.5 | 1312.5 |  | 0
6.2.2 | LEG.CE | CUARTO DE ENCLAVAMIENTO
6.2.2.1 | SE.01 | NUEVO CONTROL DE ACCESOS
| DIKECX002 | Control de accesos para cuartos técnicos. | ud | 1 | 3061.55 | 3061.55 |  | 0
| DIKECX005 | Cerradura eléctrica tipo maestrable. | ud | 1 | 518.19 | 518.19 |  | 0
| DIKECX007 | Material auxiliar para Control de accesos. | ud | 1 | 48.63 | 48.63 |  | 0
| DIKECX009 | Conjunto accesorios sistema control de accesos. | ud | 1 | 950.88 | 950.88 |  | 0
| RA.DIKEVA001 | Instalación y cableado. | ud | 1 | 498.75 | 498.75 |  | 0
| DIKECX900 | Pruebas y Programación. | ud | 1 | 367.5 | 367.5 |  | 0
| RA.DIKECX850 | Integración en Control_ID y TCE. | ud | 1 | 1181.25 | 1181.25 |  | 0
| RA.DIKECX950 | Documentación técnica del Sistema. | ud | 1 | 325.5 | 325.5 |  | 0
6.2.2.2 | CE.02 | VARIOS
| DIKWXX122 | Canaleta de 300x100 mm. | m | 17 | 54.53 | 927.01 |  | 0
| I31ZKA003 | Bandeja perforada aislante libre de halógenos 300x60 mm y p.p. soportes | m | 17 | 46.76 | 794.92 |  | 0
| TRATRO01 | Trampilla de cierre para tronera | ud | 2 | 367.42 | 734.84 |  | 0
6.3 | IO.LEG.3 | DISTRIBUCIÓN DE ENERGÍA
6.3.1 | IO.LEG.3.1 | DESMONTAJES
| I31BDA098X0NE | Desconexión de circuitos/líneas en CGBT | u | 1 | 1652.81 | 1652.81 |  | 0
| I31VDA060NE | Desmontaje/reubicación de elementos | u | 1 | 3856.55 | 3856.55 |  | 0
| I31FBV106X1NE | Desmontaje de circuitos | u | 1 | 2754.68 | 2754.68 |  | 0
| I31OBV004NE | Retranqueo de Cableado a las nuevas canalizaciones | u | 1 | 1596.11 | 1596.11 |  | 0
6.3.2 | IO.LEG.3.2 | CUADROS
| I31BBB00400L6T1NE | Modificaciones CGBT existente Tipo 1 | u | 1 | 4615.34 | 4615.34 |  | 0
| I31AWR002NE | Rótulos serigrafiados y esquema sinóptico en BT | u | 1 | 193.1 | 193.1 |  | 0
| I31DBX0030XNE | Modificación del programa estándar y puesta en servicio para armario de control B.T. | u | 1 | 4730.97 | 4730.97 |  | 0
| I31DBX001XXNE | Adaptación de CGBT y Armario de control BT para integración. Horario nocturno en estación. | u | 1 | 1829.84 | 1829.84 |  | 0
| I31DBX003XNE | Integración de modificaciones en CGBT en COMMIT | u | 1 | 3713.18 | 3713.18 |  | 0
| I31BDA013TX3NE | Cuadro secundario general de alumbrado y fuerza para cuartos técnicos | u | 2 | 493.75 | 987.5 |  | 0
6.3.3 | IO.LEG.3.3 | CABLEADO
| I31CBA002NE | Cable de Cu. de 1 x 2,5 mm². RZ1 (AS)-0.6/1KV. | m | 50 | 1.82 | 91 |  | 0
| I31CBG002NE | Cable Cu. de 3 G 2,5 mm². RZ1-K (AS)-0.6/1 KV. | m | 100 | 3.06 | 306 |  | 0
| I31CBG003NE | Cable Cu. de 3 G 4 mm². RZ1-K (AS)-0.6/1 KV. | m | 220 | 4.49 | 987.8 |  | 0
| I31CBF004NE | Cable Cu. de 5 G 6 mm². RZ1-K (AS)-0.6/1 KV. | m | 180 | 8.74 | 1573.2 |  | 0
| I31CBF005NE | Cable Cu. de 5 G 10 mm². RZ1-K (AS)-0.6/1 KV. | m | 180 | 12.83 | 2309.4 |  | 0
| I31CBA007NE | Cable de Cu. de 1 x 25 mm². RZ1 (AS)-0.6/1KV. | m | 900 | 7 | 6300 |  | 0
6.3.4 | IO.LEG.3.4 | CANALIZACIONES
| I31ZKA004NE | Bandeja perforada aislante libre de halógenos 400x100 mm con tapa y p.p. soportes | m | 100 | 91.91 | 9191 |  | 0
| I31KBC117NE | Bandeja de rejilla 100x400 GC C7 | m | 50 | 147.17 | 7358.5 |  | 0
| DIDKTA004X0NE | Tubo rígido M20 libre de halogenos | m | 100 | 8.87 | 887 |  | 0
| I310762NE | Tubo corrugado M25 libre de halogenos | m | 50 | 4.47 | 223.5 |  | 0
| I310766NE | Tubo corrugado doble capa M63 libre de halogenos | m | 50 | 8.27 | 413.5 |  | 0
| I31BJC001NE | Caja de derivación PVC estanca 80x80mm. | u | 4 | 6.01 | 24.04 |  | 0
| IFI310146NE | Canal libre de halógenos 50x100 con tapa | m | 10 | 45.4 | 454 |  | 0
6.3.5 | IO.LEG.3.5 | ALUMBRADO
| I31EST041NE | Luminaria estanca LED. 15-50W 4000K. | u | 10 | 91.06 | 910.6 |  | 0
| I31LUMOC01NE | Luminaria empotrable LED 60x60 4000K | u | 2 | 307.67 | 615.34 |  | 0
| 131ILE006NE | Luminaria de emergencia LED 300 lm, 1h, NP, autotest | u | 2 | 77.12 | 154.24 |  | 0
| I31NWP010NE | Punto de luz sencillo instalación superficial | u | 2 | 90.16 | 180.32 |  | 0
6.3.6 | IO.LEG.3.6 | INSTALACIÓN DE FUERZA
| I31NWS080NE | Base de enchufe schuko instalación superificial | u | 12 | 116.26 | 1395.12 |  | 0
| I31KD020NE | Kit puesto de trabajo eléctrico PVC superficie/empotrar 4 TC + 1-4 conectores voz/datos | u | 1 | 104.53 | 104.53 |  | 0
6.3.7 | IO.LEG.3.7 | VARIOS
| I31BJW020XXL | Toma de datos y estudios de instalación eléctrica | u | 1 | 297.99 | 297.99 |  | 0
6.3.8 | IO.LEG.3.8 | DFO Y LEGALIZACIONES
| I31VXX002 | Documentación final de la obra de las instalaciones de distribución de energía. | u | 1 | 525 | 525 |  | 0
| I31VM008 | Legalización y tramitación para puesta en servicio de modificación de la instalación eléctrica en LPC (<100 kW) | u | 1 | 702.5 | 702.5 |  | 0
6.4 | IO.LEG.4 | CLIMATIZACIÓN
6.4.1 | CLI.01_LEG | ESTADO ACTUAL
6.4.1.1 | CLI.01.01_LEG | EQUIPOS CLIMATIZACIÓN
| I02MPV013 | Desmontaje y retirada de equipo de refrigeración de precisión existente | ud | 2 | 997.5 | 1995 |  | 0
| I01PROVXX0120 | Equipo autónomo compacto portátil de A/A, solo FRIO, de potencia frigorífica 7300 W | ud | 2 | 3564.75 | 7129.5 |  | 0
6.4.2 | CLI.02_LEG | ESTADO DEFINITIVO
6.4.2.1 | CLI.02.01_LEG | INSTALACIONES ELECTROMECÁNICAS
6.4.2.1.1 | CLI.02.01.01_LEG | INSTALACIÓN ELECTROMECÁNICA
| IO2MPE012CV | Unidad exterior miniVRF B/C, Inverter, de potencia frigorifica/calorifica nominal de 33,5 kW/33,5 kW | ud | 1 | 13952.52 | 13952.52 |  | 0
| IO2MDP140S | Unidad interior de conductos VRF de media presión, de potencia frigorifica/calorifica nominal de 16,0 kW/18,0 kW | ud | 2 | 2500.89 | 5001.78 |  | 0
| IO2MDT01 | Lineas frigoríficas (líquido-gas) en cobre deshidratado, sin soldadura, de Ø1/2"-1"1/8 y 0,8/1,0 mm de espesor | m | 28 | 57.82 | 1618.96 |  | 0
| IO2MDT02 | Lineas frigoríficas (líquido-gas) en cobre deshidratado, sin soldadura, de Ø3/8"-5/8" y 0,8/1,0 mm de espesor | m | 21 | 37.75 | 792.75 |  | 0
| IO2MDT023 | Junta VRF a 2 tubos, para ICmáx= 640 | ud | 1 | 222.69 | 222.69 |  | 0
| IO2MDC017 | Red de conductos rectangular de aire primario/secundario, fabricado en lana mineral de alta densidad de e=25 mm | m² | 20 | 43.66 | 873.2 |  | 0
| IO2MDC02 | Red de conductos de aire fabricada en chapa ac.galv., e=0,8 mm, con aislamiento térmico interior | m2 | 4.2 | 88.57 | 371.99 |  | 0
| I02MDRE | Rejilla de reticula con malla de protección anti-pájaros | ud | 1 | 120.04 | 120.04 |  | 0
| I02MDR900_250DD | Rejilla de impulsión de doble deflexión de 900x250mm, con regulador de caudal | ud | 2 | 217.47 | 434.94 |  | 0
| IO2EO005 | Canaleta de aluminio lacado e=2,0 mm | ml | 20 | 40.98 | 819.6 |  | 0
| IO2MDW001 | Red de tuberías de desagüe de condensados en PVC rígido, serie B, DN32 mm, e= 3 mm | m | 32 | 4.65 | 148.8 |  | 0
| IO2ECE032 | Canalización y cableado eléctrico de alimentación (fuerza) realizado en Cu. de 4 x 4 mm²+T, tipo RZ1-K (AS) - 0,6/1 kV | m | 17 | 10.76 | 182.92 |  | 0
| IO2ECE003.2 | Canalización y cableado eléctrico de alimentación (fuerza) realizado en Cu. de 2 x 6 mm²+T, tipo RZ1-K (AS) - 0,6/1 kV | m | 75 | 9.16 | 687 |  | 0
| IO2CS001 | Mando de control remoto de Tª ambiente, cableado, con sonda de temperatura integrada y programador horario-semanal | ud | 2 | 153.41 | 306.82 |  | 0
| IO2ECS001 | Canalización y cableado eléctrico de control realizado en Cu. de 2 x 1 mm², tipo RZ1-K (AS) - 0,6/1 kV | m | 30 | 6.79 | 203.7 |  | 0
6.4.2.1.2 | CLI.02.01.02_LEG | CONTROL CENTRALIZADO
| IO2CC100 | Control centralizado de climatizacion | ud | 1 | 4459.77 | 4459.77 |  | 0
| IO2ECE002 | Canalización y cableado eléctrico de alimentación (fuerza) realizado en Cu. de 2 x 2,5 mm²+T, tipo RZ1-K (AS) - 0,6/1 kV | m | 15 | 7.32 | 109.8 |  | 0
| IO2CCS010 | Cable de red Ethernet (datos) realizado en cobre UTP, categoría 6, con p.p. de conectores RJ-45 | m | 40 | 1.97 | 78.8 |  | 0
| IO2CCS001 | Bus de comunicaciones y control realizado en Cu. de 2 x 1 mm², sin apantallar, tipo RZ1-K (AS) - 0,6/1 kV | m | 151 | 6.79 | 1025.29 |  | 0
6.4.2.2 | CLI.02.03_LEG | VARIOS
| IO2EG001 | Cuadro eléctrico secundario de mando y protección para instalación de climatización y ventilación | ud | 1 | 971.25 | 971.25 |  | 0
| IO2EG033 | Bandeja aislante perforada de PVC, de 60x200 mm, para soporte de líneas frigoríficas y cableados eléctricos | ml | 16 | 38.77 | 620.32 |  | 0
6.4.2.3 | CLI.02.04_LEG | OBRA CIVIL AUXILIAR
| IO2AUX001 | Trabajos de Obra Civil auxiliar y ayudas de albañilería | ud | 1 | 892.5 | 892.5 |  | 0
| ED0650NP_ | Desmontaje paneles chapa vitrificada (nocturno) | m2 | 92 | 16.55 | 1522.6 |  | 0
| EVB0180_ | Reposición de paneles vitrificados s/material (nocturno) | m2 | 92 | 58.77 | 5406.84 |  | 0
| I02MDRE_pared | Rejilla de reticula | ud | 2 | 866.36 | 1732.72 |  | 0
6.4.2.4 | CLI.02.05_LEG | LEGALIZACIÓN Y DFO
| IO2W010_M | Registro de la instalación de climatización y entrega de DFO | ud | 1 | 855.75 | 855.75 |  | 0
6.4.3 | CLI.03_LEG | REVISIÓN Y LIMPIEZA DE EQUIPOS
| I02MTF21 | Filtro de partículas de aire, de eficiencia mínima G4, de 235x595 mm. (Horario nocturno restringido) | ud | 2 | 39.6 | 79.2 |  | 0
| I02MTF22 | Revisión y limpieza de filtros de aire existentes. (Horario nocturno restringido) | ud | 2 | 55.1 | 110.2 |  | 0
| I02MTF23 | Revisión y limpieza de filtros de aire existentes. (Horario nocturno restringido) | ud | 2 | 161.43 | 322.86 |  | 0
| I02MTF29 | Revisión y limpieza de ventilador de renovación de aire | ud | 2 | 209.16 | 418.32 |  | 0
| I02OE002 | Elementos de protección para los equipos de climatización | ud | 2 | 94.5 | 189 |  | 0
6.5 | IO.LEG.5 | PROTECCIÓN CONTRA INCENDIOS
| I05DES000 | Desmontaje instalación de detección de incendios | ud | 2 | 505.05 | 1010.1 |  | 0
| I05MON000 | Montaje instalación de detección de incendios | ud | 2 | 505.05 | 1010.1 |  | 0
| I05DS150 | Dispositivo de corte de equipos de ventilación | ud | 2 | 271.65 | 543.3 |  | 0
| I05XE020 | Extintor CO2 - 5 kg | ud | 2 | 166.06 | 332.12 |  | 0
| I05XND01 | Desmontaje de tuberías de acero y soportes | m | 1 | 2.61 | 2.61 |  | 0
| I05DS050 | Tubo ABS rígido - 25mm - aspiración de humos | m | 80 | 12.16 | 972.8 |  | 0
| I05DS070 | Bucle de comunicación Vesdanet 2x2x0,22 | m | 60 | 10.13 | 607.8 |  | 0
7 | IO.AP | ESTACIÓN DE ARGANZUELA-PLANETARIO
7.1 | IO.AP.1 | OBRA CIVIL
7.1.1 | EAPL-OC-CC | CUARTO COMUNICACIONES
7.1.1.1 | EAPL-OC-CC.1 | DESMONTAJES Y DEMOLICIONES
| ED1050NP | DESMONTAJE PEQUEÑO MATERIAL, EQUIPAMIENTO Y MOBILIARIO DE CUARTO DE ESTACIÓN. (NOCTURNO) | ud | 1 | 218.78 | 218.78 |  | 0
| ED0850 | DESMONTAJE DE PUERTA METÁLICA | ud | 1 | 59.19 | 59.19 |  | 0
7.1.1.2 | EAPL-OC-CC.3 | ALBAÑILERÍA, TABIQUERÍA Y SOLADOS
| NPGPRSS034 | PAVIMENTO VINÍLICO DE PVC ANTIDESLIZANTE EN ROLLO | m2 | 4 | 44.17 | 176.68 |  | 0
| EAR0070 | RECIBIDO CARPINTERIA METÁLICA | m2 | 1 | 29.83 | 29.83 |  | 0
7.1.1.3 | EAPL-OC-CC.4 | REVESTIMIENTOS (VITRIFICADOS, ALICATADOS Y PINTURAS)
| NPPEINST010 | PROTECCIÓN DE EQUIPOS E INSTALACIONES | ud | 1 | 266.33 | 266.33 |  | 0
| NPEB0080 | ESMALTE BLANCO BRILLO SOBRE AZULEJO/MARMOLINA EN PARAMENTO | m2 | 140 | 11.36 | 1590.4 |  | 0
| EB0130NP | PINTURA AL SILICATO EN FALSO TECHO | m2 | 60 | 30.96 | 1857.6 |  | 0
| EB0110 | PINTURA AL ESMALTE CARPINTERÍA METALICA S/MINIO | m2 | 4.4 | 11.3 | 49.72 |  | 0
7.1.1.4 | EAPL-OC-CC.5 | CERRAJERÍA Y ESTRUCTURAS METÁLICAS
| NPESTINST010 | ESTRUCTURA DE PERFILES METÁLICOS PARA SOPORTE DE INSTALACIONES | ud | 1 | 276.49 | 276.49 |  | 0
7.1.1.5 | EAPL-OC-CC.6 | CARPINTERÍA METÁLICA
| EHAP0100 | PUERTA CORTAFUEGO RF-90 UNA HOJA | ud | 1 | 1220.56 | 1220.56 |  | 0
| NEHAP0001 | ELEMENTOS DE CONTROL DE ACCESO A INSTALAR EN PUERTA | ud | 1 | 291.49 | 291.49 |  | 0
7.1.1.6 | EAPL-OC-CC.7 | MONTAJES Y VARIOS
| NPAAIE010N | AYUDA DE ALBAÑILERÍA A LA INSTALACIÓN ELÉCTRICA. (NOCTURNO) | ud | 1 | 236.74 | 236.74 |  | 0
7.1.2 | EAPL-OC-CE | CUARTO ENCLAVAMIENTO
7.1.2.1 | EAPL-OC-CE.1 | DESMONTAJES Y DEMOLICIONES
| ED1050NP | DESMONTAJE PEQUEÑO MATERIAL, EQUIPAMIENTO Y MOBILIARIO DE CUARTO DE ESTACIÓN. (NOCTURNO) | ud | 1 | 218.78 | 218.78 |  | 0
| ED0850 | DESMONTAJE DE PUERTA METÁLICA | ud | 1 | 59.19 | 59.19 |  | 0
7.1.2.2 | EAPL-OC-CE.3 | ALBAÑILERÍA, TABIQUERÍA Y SOLADOS
| NPGPRSS034 | PAVIMENTO VINÍLICO DE PVC ANTIDESLIZANTE EN ROLLO | m2 | 4 | 44.17 | 176.68 |  | 0
| EAR0070 | RECIBIDO CARPINTERIA METÁLICA | m2 | 2.2 | 29.83 | 65.63 |  | 0
| NPREPST010 | REPARACIÓN DE SUELO TÉCNICO. (NOCTURNO) | m2 | 60 | 30.31 | 1818.6 |  | 0
7.1.2.3 | EAPL-OC-CE.4 | REVESTIMIENTOS (VITRIFICADOS, ALICATADOS Y PINTURAS)
| NPPEINST010 | PROTECCIÓN DE EQUIPOS E INSTALACIONES | ud | 1 | 266.33 | 266.33 |  | 0
| NPEB0080 | ESMALTE BLANCO BRILLO SOBRE AZULEJO/MARMOLINA EN PARAMENTO | m2 | 100 | 11.36 | 1136 |  | 0
| EB0130NP | PINTURA AL SILICATO EN FALSO TECHO | m2 | 40 | 30.96 | 1238.4 |  | 0
| EB0110 | PINTURA AL ESMALTE CARPINTERÍA METALICA S/MINIO | m2 | 4.4 | 11.3 | 49.72 |  | 0
7.1.2.4 | EAPL-OC-CE.5 | CERRAJERÍA Y ESTRUCTURAS METÁLICAS
| NPESTINST010 | ESTRUCTURA DE PERFILES METÁLICOS PARA SOPORTE DE INSTALACIONES | ud | 1 | 276.49 | 276.49 |  | 0
7.1.2.5 | EAPL-OC-CE.6 | CARPINTERÍA METÁLICA
| EHAP0100 | PUERTA CORTAFUEGO RF-90 UNA HOJA | ud | 1 | 1220.56 | 1220.56 |  | 0
| NEHAP0001 | ELEMENTOS DE CONTROL DE ACCESO A INSTALAR EN PUERTA | ud | 1 | 291.49 | 291.49 |  | 0
7.1.2.6 | EAPL-OC-CE.7 | MONTAJES Y VARIOS
| NPMEMR010 | MONTAJE DE PEQUEÑO MATERIAL, EQUIPAMIENTO Y MOBILIARIO RETIRADO. (NOCTURNO) | ud | 1 | 218.78 | 218.78 |  | 0
| NPAAIE010N | AYUDA DE ALBAÑILERÍA A LA INSTALACIÓN ELÉCTRICA. (NOCTURNO) | ud | 1 | 236.74 | 236.74 |  | 0
7.2 | IO.AP.2 | COMUNICACIONES Y CONTROL
7.2.1 | AP.CAT | CUARTO DE COMUNICACIONES
7.2.1.1 | AP CAT.01 | DESMONTAJES
| DESMON 01 | Desmontaje de Falso suelo existente | m2 | 36 | 37.66 | 1355.76 |  | 0
| DESMON 02 | Desmontaje y situación prov. equip.en paramentos de CAT. | ml | 5 | 284.71 | 1423.55 |  | 0
| DESMON 03 | Desconexión e identificación de cableado | ud | 1 | 3324.72 | 3324.72 |  | 0
7.2.1.2 | AP CAT.02 | ACONDICIONAMIENTO CAT
7.2.1.2.1 | AP CAT.02.1 | REUBICACIÓN Y ACONDICIONAMIENTO
| DIKWXX001 | Falso suelo de material inerte. | m2 | 36 | 114.75 | 4131 |  | 0
| DIKWXX005 | Bancada para rack. | ud | 3 | 182.75 | 548.25 |  | 0
| DIKWXX122 | Canaleta de 300x100 mm. | m | 5 | 54.53 | 272.65 |  | 0
| TRATRO01 | Trampilla de cierre para tronera | ud | 2 | 367.42 | 734.84 |  | 0
| DIKMOV001 | Reubicación de armarios a posición definitiva dentro del CAT | ud | 7 | 716.52 | 5015.64 |  | 0
| ACOND.03 B | Reinstalación de equipos en nuevos armarios técnicos. | ud | 1 | 2044.88 | 2044.88 |  | 0
7.2.1.2.2 | CAT.02.3 | DESMONTAJE Y REINSTALACION CCAA
| CCAA001 | Desmontaje y reinstalación de elementos del Sistema de CCAA. | ud | 1 | 394.96 | 394.96 |  | 0
| DIKECX007 | Material auxiliar para Control de accesos. | ud | 1 | 48.63 | 48.63 |  | 0
| DIKECX009 | Conjunto accesorios sistema control de accesos. | ud | 1 | 950.88 | 950.88 |  | 0
| DIKECX900 | Pruebas y Programación. | ud | 1 | 367.5 | 367.5 |  | 0
7.2.1.3 | AP CAT.03 | VARIOS
| I04COM000 | Protocolo de pruebas de los sistemas de comunicaciones y control de estación con anterioridad al comienzo de los trabajos | ud | 1 | 813.75 | 813.75 |  | 0
| I04COM100 | Protocolo de pruebas de los sistemas de comunicaciones y control de estación a la finalización de los trabajos | ud | 1 | 1312.5 | 1312.5 |  | 0
7.2.2 | AP.CE | CUARTO DE ENCLAVAMIENTO
7.2.2.1 | CE.01 | DESMONTAJE Y REINSTALACION CCAA
| CCAA001 | Desmontaje y reinstalación de elementos del Sistema de CCAA. | ud | 1 | 394.96 | 394.96 |  | 0
| DIKECX007 | Material auxiliar para Control de accesos. | ud | 1 | 48.63 | 48.63 |  | 0
| DIKECX009 | Conjunto accesorios sistema control de accesos. | ud | 1 | 950.88 | 950.88 |  | 0
| DIKECX900 | Pruebas y Programación. | ud | 1 | 367.5 | 367.5 |  | 0
7.2.2.2 | CE.02 | VARIOS
| DIKWXX122 | Canaleta de 300x100 mm. | m | 17 | 54.53 | 927.01 |  | 0
| I31ZKA003 | Bandeja perforada aislante libre de halógenos 300x60 mm y p.p. soportes | m | 17 | 46.76 | 794.92 |  | 0
| TRATRO01 | Trampilla de cierre para tronera | ud | 2 | 367.42 | 734.84 |  | 0
7.3 | IO.AP.3 | DISTRIBUCIÓN DE ENERGÍA
7.3.1 | IO.AP.3.1 | DESMONTAJES
| I31BDA098X0NE | Desconexión de circuitos/líneas en CGBT | u | 1 | 1652.81 | 1652.81 |  | 0
| I31VDA060NE | Desmontaje/reubicación de elementos | u | 1 | 3856.55 | 3856.55 |  | 0
| I31FBV106X1NE | Desmontaje de circuitos | u | 1 | 2754.68 | 2754.68 |  | 0
| I31OBV004NE | Retranqueo de Cableado a las nuevas canalizaciones | u | 1 | 1596.11 | 1596.11 |  | 0
7.3.2 | IO.AP.3.2 | CUADROS
| I31BBB00400L6T1NE | Modificaciones CGBT existente Tipo 1 | u | 1 | 4615.34 | 4615.34 |  | 0
| I31AWR002NE | Rótulos serigrafiados y esquema sinóptico en BT | u | 1 | 193.1 | 193.1 |  | 0
| I31DBX0030XNE | Modificación del programa estándar y puesta en servicio para armario de control B.T. | u | 1 | 4730.97 | 4730.97 |  | 0
| I31DBX001XXNE | Adaptación de CGBT y Armario de control BT para integración. Horario nocturno en estación. | u | 1 | 1829.84 | 1829.84 |  | 0
| I31DBX003XNE | Integración de modificaciones en CGBT en COMMIT | u | 1 | 3713.18 | 3713.18 |  | 0
| I31BDA013TX3NE | Cuadro secundario general de alumbrado y fuerza para cuartos técnicos | u | 2 | 493.75 | 987.5 |  | 0
7.3.3 | IO.AP.3.3 | CABLEADO
| I31CBA002NE | Cable de Cu. de 1 x 2,5 mm². RZ1 (AS)-0.6/1KV. | m | 50 | 1.82 | 91 |  | 0
| I31CBG002NE | Cable Cu. de 3 G 2,5 mm². RZ1-K (AS)-0.6/1 KV. | m | 100 | 3.06 | 306 |  | 0
| I31CBG003NE | Cable Cu. de 3 G 4 mm². RZ1-K (AS)-0.6/1 KV. | m | 220 | 4.49 | 987.8 |  | 0
| I31CBF004NE | Cable Cu. de 5 G 6 mm². RZ1-K (AS)-0.6/1 KV. | m | 180 | 8.74 | 1573.2 |  | 0
| I31CBF005NE | Cable Cu. de 5 G 10 mm². RZ1-K (AS)-0.6/1 KV. | m | 180 | 12.83 | 2309.4 |  | 0
| I31CBA007NE | Cable de Cu. de 1 x 25 mm². RZ1 (AS)-0.6/1KV. | m | 900 | 7 | 6300 |  | 0
7.3.4 | IO.AP.3.4 | CANALIZACIONES
| I31ZKA004NE | Bandeja perforada aislante libre de halógenos 400x100 mm con tapa y p.p. soportes | m | 100 | 91.91 | 9191 |  | 0
| I31KBC117NE | Bandeja de rejilla 100x400 GC C7 | m | 50 | 147.17 | 7358.5 |  | 0
| DIDKTA004X0NE | Tubo rígido M20 libre de halogenos | m | 100 | 8.87 | 887 |  | 0
| I310762NE | Tubo corrugado M25 libre de halogenos | m | 50 | 4.47 | 223.5 |  | 0
| I310766NE | Tubo corrugado doble capa M63 libre de halogenos | m | 50 | 8.27 | 413.5 |  | 0
| I31BJC001NE | Caja de derivación PVC estanca 80x80mm. | u | 4 | 6.01 | 24.04 |  | 0
| IFI310146NE | Canal libre de halógenos 50x100 con tapa | m | 10 | 45.4 | 454 |  | 0
7.3.5 | IO.AP.3.5 | ALUMBRADO
| I31EST041NE | Luminaria estanca LED. 15-50W 4000K. | u | 12 | 91.06 | 1092.72 |  | 0
| I31LUMOC01NE | Luminaria empotrable LED 60x60 4000K | u | 2 | 307.67 | 615.34 |  | 0
| 131ILE006NE | Luminaria de emergencia LED 300 lm, 1h, NP, autotest | u | 2 | 77.12 | 154.24 |  | 0
| I31NWP010NE | Punto de luz sencillo instalación superficial | u | 2 | 90.16 | 180.32 |  | 0
7.3.6 | IO.AP.3.6 | INSTALACIÓN DE FUERZA
| I31NWS080NE | Base de enchufe schuko instalación superificial | u | 12 | 116.26 | 1395.12 |  | 0
| I31KD020NE | Kit puesto de trabajo eléctrico PVC superficie/empotrar 4 TC + 1-4 conectores voz/datos | u | 1 | 104.53 | 104.53 |  | 0
7.3.7 | IO.AP.3.7 | VARIOS
| I31BJW020XXL | Toma de datos y estudios de instalación eléctrica | u | 1 | 297.99 | 297.99 |  | 0
7.3.8 | IO.AP.3.8 | DFO Y LEGALIZACIONES
| I31VXX002 | Documentación final de la obra de las instalaciones de distribución de energía. | u | 1 | 525 | 525 |  | 0
| I31VM008 | Legalización y tramitación para puesta en servicio de modificación de la instalación eléctrica en LPC (<100 kW) | u | 1 | 702.5 | 702.5 |  | 0
7.4 | IO.AP.4 | CLIMATIZACIÓN
7.4.1 | CLI.01_AP | ESTADO ACTUAL
7.4.1.1 | CLI.01.01_AP | EQUIPOS CLIMATIZACIÓN
| I02MPV013 | Desmontaje y retirada de equipo de refrigeración de precisión existente | ud | 4 | 997.5 | 3990 |  | 0
| I01PROVXX0120 | Equipo autónomo compacto portátil de A/A, solo FRIO, de potencia frigorífica 7300 W | ud | 2 | 3564.75 | 7129.5 |  | 0
7.4.2 | CLI.02_AP | ESTADO DEFINITIVO
7.4.2.1 | CLI.02.01_AP | INSTALACIONES ELECTROMECÁNICAS
7.4.2.1.1 | CLI.02.01.01_AP | INSTALACIÓN ELECTROMECÁNICA
| IO2MPE012CV | Unidad exterior miniVRF B/C, Inverter, de potencia frigorifica/calorifica nominal de 33,5 kW/33,5 kW | ud | 1 | 13952.52 | 13952.52 |  | 0
| IO2MDP140S | Unidad interior de conductos VRF de media presión, de potencia frigorifica/calorifica nominal de 16,0 kW/18,0 kW | ud | 2 | 2500.89 | 5001.78 |  | 0
| IO2MDT07 | Lineas frigoríficas (líquido-gas) en cobre deshidratado, sin soldadura, de Ø5/8"-1"1/8 y 0,8/1,0 mm de espesor | m | 77 | 60.88 | 4687.76 |  | 0
| IO2MDT02 | Lineas frigoríficas (líquido-gas) en cobre deshidratado, sin soldadura, de Ø3/8"-5/8" y 0,8/1,0 mm de espesor | m | 22 | 37.75 | 830.5 |  | 0
| IO2MDT023 | Junta VRF a 2 tubos, para ICmáx= 640 | ud | 1 | 222.69 | 222.69 |  | 0
| IO2MDC017 | Red de conductos rectangular de aire primario/secundario, fabricado en lana mineral de alta densidad de e=25 mm | m² | 20 | 43.66 | 873.2 |  | 0
| IO2MDC02 | Red de conductos de aire fabricada en chapa ac.galv., e=0,8 mm, con aislamiento térmico interior | m2 | 4.2 | 88.57 | 371.99 |  | 0
| I02MDRE | Rejilla de reticula con malla de protección anti-pájaros | ud | 1 | 120.04 | 120.04 |  | 0
| I02MDR900_250DD | Rejilla de impulsión de doble deflexión de 900x250mm, con regulador de caudal | ud | 2 | 217.47 | 434.94 |  | 0
| IO2EO005 | Canaleta de aluminio lacado e=2,0 mm | ml | 20 | 40.98 | 819.6 |  | 0
| IO2MDW001 | Red de tuberías de desagüe de condensados en PVC rígido, serie B, DN32 mm, e= 3 mm | m | 32 | 4.65 | 148.8 |  | 0
| IO2ECE032 | Canalización y cableado eléctrico de alimentación (fuerza) realizado en Cu. de 4 x 4 mm²+T, tipo RZ1-K (AS) - 0,6/1 kV | m | 17 | 10.76 | 182.92 |  | 0
| IO2ECE003.2 | Canalización y cableado eléctrico de alimentación (fuerza) realizado en Cu. de 2 x 6 mm²+T, tipo RZ1-K (AS) - 0,6/1 kV | m | 100 | 9.16 | 916 |  | 0
| IO2CS001 | Mando de control remoto de Tª ambiente, cableado, con sonda de temperatura integrada y programador horario-semanal | ud | 2 | 153.41 | 306.82 |  | 0
| IO2ECS001 | Canalización y cableado eléctrico de control realizado en Cu. de 2 x 1 mm², tipo RZ1-K (AS) - 0,6/1 kV | m | 30 | 6.79 | 203.7 |  | 0
7.4.2.1.2 | CLI.02.01.02_AP | CONTROL CENTRALIZADO
| IO2CC100 | Control centralizado de climatizacion | ud | 1 | 4459.77 | 4459.77 |  | 0
| IO2ECE002 | Canalización y cableado eléctrico de alimentación (fuerza) realizado en Cu. de 2 x 2,5 mm²+T, tipo RZ1-K (AS) - 0,6/1 kV | m | 15 | 7.32 | 109.8 |  | 0
| IO2CCS010 | Cable de red Ethernet (datos) realizado en cobre UTP, categoría 6, con p.p. de conectores RJ-45 | m | 80 | 1.97 | 157.6 |  | 0
| IO2CCS001 | Bus de comunicaciones y control realizado en Cu. de 2 x 1 mm², sin apantallar, tipo RZ1-K (AS) - 0,6/1 kV | m | 243 | 6.79 | 1649.97 |  | 0
7.4.2.2 | CLI.02.03_AP | VARIOS
| IO2EG001 | Cuadro eléctrico secundario de mando y protección para instalación de climatización y ventilación | ud | 1 | 971.25 | 971.25 |  | 0
| IO2EG033 | Bandeja aislante perforada de PVC, de 60x200 mm, para soporte de líneas frigoríficas y cableados eléctricos | ml | 15 | 38.77 | 581.55 |  | 0
7.4.2.3 | CLI.02.04_AP | OBRA CIVIL AUXILIAR
| IO2AUX001 | Trabajos de Obra Civil auxiliar y ayudas de albañilería | ud | 1 | 892.5 | 892.5 |  | 0
| ED0650NP_ | Desmontaje paneles chapa vitrificada (nocturno) | m2 | 79 | 16.55 | 1307.45 |  | 0
| EVB0180_ | Reposición de paneles vitrificados s/material (nocturno) | m2 | 79 | 58.77 | 4642.83 |  | 0
| I02MDRE_pared | Rejilla de reticula | ud | 2 | 866.36 | 1732.72 |  | 0
7.4.2.4 | CLI.02.05_AP | LEGALIZACIÓN Y DFO
| IO2W010_M | Registro de la instalación de climatización y entrega de DFO | ud | 1 | 855.75 | 855.75 |  | 0
7.4.3 | CLI.03_AP | REVISIÓN Y LIMPIEZA DE EQUIPOS
| I02MTF21 | Filtro de partículas de aire, de eficiencia mínima G4, de 235x595 mm. (Horario nocturno restringido) | ud | 2 | 39.6 | 79.2 |  | 0
| I02MTF22 | Revisión y limpieza de filtros de aire existentes. (Horario nocturno restringido) | ud | 2 | 55.1 | 110.2 |  | 0
| I02MTF23 | Revisión y limpieza de filtros de aire existentes. (Horario nocturno restringido) | ud | 2 | 161.43 | 322.86 |  | 0
| I02MTF29 | Revisión y limpieza de ventilador de renovación de aire | ud | 2 | 209.16 | 418.32 |  | 0
| I02OE002 | Elementos de protección para los equipos de climatización | ud | 2 | 94.5 | 189 |  | 0
7.5 | IO.AP.5 | PROTECCIÓN CONTRA INCENDIOS
| I05DES000 | Desmontaje instalación de detección de incendios | ud | 2 | 505.05 | 1010.1 |  | 0
| I05MON000 | Montaje instalación de detección de incendios | ud | 2 | 505.05 | 1010.1 |  | 0
| I05DS150 | Dispositivo de corte de equipos de ventilación | ud | 2 | 271.65 | 543.3 |  | 0
| I05XE020 | Extintor CO2 - 5 kg | ud | 2 | 166.06 | 332.12 |  | 0
| I05XND01 | Desmontaje de tuberías de acero y soportes | m | 80 | 2.61 | 208.8 |  | 0
| I05XN143 | Boquilla nebulizadora Mixta 1N 1MC 6MC 10RBY (Mixta Técnicos) | ud | 8 | 283.69 | 2269.52 |  | 0
| I05XN180 | Tubería de acero inoxidable Ø 16 y 12 mm. | m | 80 | 77.19 | 6175.2 |  | 0
| I05XN300 | Estructura de suportación en cuartos | ud | 2 | 525.67 | 1051.34 |  | 0
| I05DS050 | Tubo ABS rígido - 25mm - aspiración de humos | m | 80 | 12.16 | 972.8 |  | 0
| I05DS070 | Bucle de comunicación Vesdanet 2x2x0,22 | m | 100 | 10.13 | 1013 |  | 0
8 | IO.MA | ESTACIÓN DE MENDEZ ÁLVARO
8.1 | IO.MA.1 | OBRA CIVIL
8.1.1 | EMAL-OC-CC | CUARTO COMUNICACIONES
8.1.1.1 | EMAL-OC-CC.1 | DESMONTAJES Y DEMOLICIONES
| ED0850 | DESMONTAJE DE PUERTA METÁLICA | ud | 1 | 59.19 | 59.19 |  | 0
| ED0340 | DESMONTAJE DE EXTINTOR Y ARMARIO | ud | 1 | 39.47 | 39.47 |  | 0
8.1.1.2 | EMAL-OC-CC.3 | ALBAÑILERÍA, TABIQUERÍA Y SOLADOS
| EAR0070 | RECIBIDO CARPINTERIA METÁLICA | m2 | 2 | 29.83 | 59.66 |  | 0
8.1.1.3 | EMAL-OC-CC.4 | REVESTIMIENTOS (VITRIFICADOS, ALICATADOS Y PINTURAS)
| NPPEINST010 | PROTECCIÓN DE EQUIPOS E INSTALACIONES | ud | 1 | 266.33 | 266.33 |  | 0
| NPGPRIP025 | PINTURA PLÁSTICA LISA BLANCA MATE | m2 | 140 | 6.71 | 939.4 |  | 0
| EB0130NP | PINTURA AL SILICATO EN FALSO TECHO | m2 | 60 | 30.96 | 1857.6 |  | 0
| EB0110 | PINTURA AL ESMALTE CARPINTERÍA METALICA S/MINIO | m2 | 5 | 11.3 | 56.5 |  | 0
8.1.1.4 | EMAL-OC-CC.5 | CERRAJERÍA Y ESTRUCTURAS METÁLICAS
| NPESTINST010 | ESTRUCTURA DE PERFILES METÁLICOS PARA SOPORTE DE INSTALACIONES | ud | 1 | 276.49 | 276.49 |  | 0
8.1.1.5 | EMAL-OC-CC.6 | CARPINTERÍA METÁLICA
| EHAP0100 | PUERTA CORTAFUEGO RF-90 UNA HOJA | ud | 1 | 1220.56 | 1220.56 |  | 0
| NEHAP0001 | ELEMENTOS DE CONTROL DE ACCESO A INSTALAR EN PUERTA | ud | 1 | 291.49 | 291.49 |  | 0
8.1.1.6 | EMAL-OC-CC.7 | MONTAJES Y VARIOS
| NPI05S020 | PLACA DE BALIZAMIENTO FOTOLUMINISCENTE 6 CM SOBRE PERFIL | m | 1 | 36.84 | 36.84 |  | 0
| NPAAIE010N | AYUDA DE ALBAÑILERÍA A LA INSTALACIÓN ELÉCTRICA. (NOCTURNO) | ud | 1 | 236.74 | 236.74 |  | 0
8.1.2 | EMAL-OC-CE | CUARTO ENCLAVAMIENTO
8.1.2.1 | EMAL-OC-CE.1 | DESMONTAJES Y DEMOLICIONES
| ED0850 | DESMONTAJE DE PUERTA METÁLICA | ud | 1 | 59.19 | 59.19 |  | 0
| ED0420 | DESMONTAJE DE IMPERMEABILIZACIÓN TIPO MINIONDA. (NOCTURNO) | m2 | 20 | 30.05 | 601 |  | 0
| ED0340 | DESMONTAJE DE EXTINTOR Y ARMARIO | ud | 1 | 39.47 | 39.47 |  | 0
8.1.2.2 | EMAL-OC-CE.2 | IMPERMEABILIZACIÓN Y TECHOS
| EI0050 | IMPERMEABILIZACIÓN CON LAMA FV Y RESINAS DE POLIESTER EN CAÑONES | m2 | 20 | 107.51 | 2150.2 |  | 0
| EI0010 | CANALÓN EN "U" 125X52 EN RESINAS DE POLIÉSTER Y FIBRA DE VIDRIO | m | 15 | 24.44 | 366.6 |  | 0
| ER0200 | BAJANTE DE PVC DE D=50 MM PARA DESAGÜE | m | 4 | 25.02 | 100.08 |  | 0
8.1.2.3 | EMAL-OC-CE.3 | ALBAÑILERÍA, TABIQUERÍA Y SOLADOS
| NPREPST010 | REPARACIÓN DE SUELO TÉCNICO. (NOCTURNO) | m2 | 5 | 30.31 | 151.55 |  | 0
| NPGPRSS034 | PAVIMENTO VINÍLICO DE PVC ANTIDESLIZANTE EN ROLLO | m2 | 20 | 44.17 | 883.4 |  | 0
| EAR0070 | RECIBIDO CARPINTERIA METÁLICA | m2 | 2 | 29.83 | 59.66 |  | 0
8.1.2.4 | EMAL-OC-CE.4 | REVESTIMIENTOS (VITRIFICADOS, ALICATADOS Y PINTURAS)
| NPPEINST010 | PROTECCIÓN DE EQUIPOS E INSTALACIONES | ud | 1 | 266.33 | 266.33 |  | 0
| NPGPRIP025 | PINTURA PLÁSTICA LISA BLANCA MATE | m2 | 60 | 6.71 | 402.6 |  | 0
| EB0130NP | PINTURA AL SILICATO EN FALSO TECHO | m2 | 20 | 30.96 | 619.2 |  | 0
| EB0110 | PINTURA AL ESMALTE CARPINTERÍA METALICA S/MINIO | m2 | 4 | 11.3 | 45.2 |  | 0
8.1.2.5 | EMAL-OC-CE.5 | CERRAJERÍA Y ESTRUCTURAS METÁLICAS
| NPESTINST010 | ESTRUCTURA DE PERFILES METÁLICOS PARA SOPORTE DE INSTALACIONES | ud | 1 | 276.49 | 276.49 |  | 0
8.1.2.6 | EMAL-OC-CE.6 | CARPINTERÍA METÁLICA
| EHAP0100 | PUERTA CORTAFUEGO RF-90 UNA HOJA | ud | 1 | 1220.56 | 1220.56 |  | 0
| NEHAP0001 | ELEMENTOS DE CONTROL DE ACCESO A INSTALAR EN PUERTA | ud | 1 | 291.49 | 291.49 |  | 0
8.1.2.7 | EMAL-OC-CE.7 | MONTAJES Y VARIOS
| NPAAIE010N | AYUDA DE ALBAÑILERÍA A LA INSTALACIÓN ELÉCTRICA. (NOCTURNO) | ud | 1 | 236.74 | 236.74 |  | 0
8.2 | IO.MA.2 | COMUNICACIONES Y CONTROL
8.2.1 | MA.CAT | CUARTO DE COMUNICACIONES
8.2.1.1 | MA CAT.01 | DESMONTAJES
| DESMON 01 | Desmontaje de Falso suelo existente | m2 | 46 | 37.66 | 1732.36 |  | 0
| DESMON 02 | Desmontaje y situación prov. equip.en paramentos de CAT. | ml | 25 | 284.71 | 7117.75 |  | 0
| DESMON 03 | Desconexión e identificación de cableado | ud | 1 | 3324.72 | 3324.72 |  | 0
| DESMON 04 | Retirada de armarios vacios o en desuso del CAT | ud | 4 | 341.9 | 1367.6 |  | 0
| DESMON 05 | Retirada de Planta de Energía fuera de servicio. | ud | 1 | 472.88 | 472.88 |  | 0
8.2.1.2 | MA CAT.02 | ACONDICIONAMIENTO CAT
8.2.1.2.1 | MA CAT.02.1 | REUBICACIÓN Y ACONDICIONAMIENTO
| DIKWXX001 | Falso suelo de material inerte. | m2 | 46 | 114.75 | 5278.5 |  | 0
| DIKWXX005 | Bancada para rack. | ud | 10 | 182.75 | 1827.5 |  | 0
| DIKWXX122 | Canaleta de 300x100 mm. | m | 20 | 54.53 | 1090.6 |  | 0
| I31ZKA003 | Bandeja perforada aislante libre de halógenos 300x60 mm y p.p. soportes | m | 25 | 46.76 | 1169 |  | 0
| TRATRO01 | Trampilla de cierre para tronera | ud | 2 | 367.42 | 734.84 |  | 0
| DIKWXX052 | Armario de 19" de 42 UA (800x600) | ud | 1 | 1567.38 | 1567.38 |  | 0
| DIKWXX152 | Armario de 19" de 42 UA (600x600) | ud | 3 | 1357.38 | 4072.14 |  | 0
| DIKBEF001 | Bandejas enracables fijas para sujección de electrónica | ud | 6 | 29.58 | 177.48 |  | 0
| ACOND.03 | Reinstalación de equipos en nuevos armarios técnicos. | ud | 4 | 3922.8 | 15691.2 |  | 0
| DIKALELR001 | Reinstalación cableado eléctrico equipamiento CAT | ud | 1 | 3805.2 | 3805.2 |  | 0
| I0RECOM6A23 | Reinstalación cableado comunicaciones equipamiento CAT | ud | 1 | 5379.15 | 5379.15 |  | 0
8.2.1.2.2 | CAT.02.2 | PLANTA DE ENERGÍA
| SEIPENCAT | Planta de Energía para CAT. | ud | 1 | 52185 | 52185 |  | 0
| DIKSXX520 | Integración del SAI y del armario de energía en la plataforma WIPE. | ud | 1 | 2386.86 | 2386.86 |  | 0
| DIKSXX900 | Pruebas p. serv. Sistema alimentación. | ud | 1 | 841.21 | 841.21 |  | 0
| DIKSXX950 | Documentación técnica del Sistema de Alimentación. | ud | 1 | 354.9 | 354.9 |  | 0
8.2.1.2.3 | CAT.02.3 | DESMONTAJE Y REINSTALACION CCAA
| CCAA001 | Desmontaje y reinstalación de elementos del Sistema de CCAA. | ud | 1 | 394.96 | 394.96 |  | 0
| DIKECX007 | Material auxiliar para Control de accesos. | ud | 1 | 48.63 | 48.63 |  | 0
| DIKECX009 | Conjunto accesorios sistema control de accesos. | ud | 1 | 950.88 | 950.88 |  | 0
| DIKECX900 | Pruebas y Programación. | ud | 1 | 367.5 | 367.5 |  | 0
8.2.1.3 | MA CAT.03 | VARIOS
| I04COM000 | Protocolo de pruebas de los sistemas de comunicaciones y control de estación con anterioridad al comienzo de los trabajos | ud | 1 | 813.75 | 813.75 |  | 0
| I04COM100 | Protocolo de pruebas de los sistemas de comunicaciones y control de estación a la finalización de los trabajos | ud | 1 | 1312.5 | 1312.5 |  | 0
8.2.2 | MA.CE | CUARTO DE ENCLAVAMIENTO
8.2.2.1 | CE.01 | DESMONTAJE Y REINSTALACION CCAA
| CCAA001 | Desmontaje y reinstalación de elementos del Sistema de CCAA. | ud | 1 | 394.96 | 394.96 |  | 0
| DIKECX007 | Material auxiliar para Control de accesos. | ud | 1 | 48.63 | 48.63 |  | 0
| DIKECX009 | Conjunto accesorios sistema control de accesos. | ud | 1 | 950.88 | 950.88 |  | 0
| DIKECX900 | Pruebas y Programación. | ud | 1 | 367.5 | 367.5 |  | 0
8.2.2.2 | CE.02 | VARIOS
| DIKWXX122 | Canaleta de 300x100 mm. | m | 17 | 54.53 | 927.01 |  | 0
| I31ZKA003 | Bandeja perforada aislante libre de halógenos 300x60 mm y p.p. soportes | m | 17 | 46.76 | 794.92 |  | 0
| TRATRO01 | Trampilla de cierre para tronera | ud | 2 | 367.42 | 734.84 |  | 0
8.3 | IO.MA.3 | DISTRIBUCIÓN ENERGÍA
8.3.1 | IO.MA.3.1 | DESMONTAJES
| I31BDA098X0NE | Desconexión de circuitos/líneas en CGBT | u | 1 | 1652.81 | 1652.81 |  | 0
| I31VDA060NE | Desmontaje/reubicación de elementos | u | 1 | 3856.55 | 3856.55 |  | 0
| I31FBV106X1NE | Desmontaje de circuitos | u | 1 | 2754.68 | 2754.68 |  | 0
| I31OBV004NE | Retranqueo de Cableado a las nuevas canalizaciones | u | 1 | 1596.11 | 1596.11 |  | 0
8.3.2 | IO.MA.3.2 | CUADROS
| I31BBB00400L6T1NE | Modificaciones CGBT existente Tipo 1 | u | 1 | 4615.34 | 4615.34 |  | 0
| I31AWR002NE | Rótulos serigrafiados y esquema sinóptico en BT | u | 1 | 193.1 | 193.1 |  | 0
| I31DBX0030XNE | Modificación del programa estándar y puesta en servicio para armario de control B.T. | u | 1 | 4730.97 | 4730.97 |  | 0
| I31DBX001XXNE | Adaptación de CGBT y Armario de control BT para integración. Horario nocturno en estación. | u | 1 | 1829.84 | 1829.84 |  | 0
| I31DBX003XNE | Integración de modificaciones en CGBT en COMMIT | u | 1 | 3713.18 | 3713.18 |  | 0
| I31BDA013TX3NE | Cuadro secundario general de alumbrado y fuerza para cuartos técnicos | u | 2 | 493.75 | 987.5 |  | 0
8.3.3 | IO.MA.3.3 | CABLEADO
| I31CBA002NE | Cable de Cu. de 1 x 2,5 mm². RZ1 (AS)-0.6/1KV. | m | 50 | 1.82 | 91 |  | 0
| I31CBG002NE | Cable Cu. de 3 G 2,5 mm². RZ1-K (AS)-0.6/1 KV. | m | 120 | 3.06 | 367.2 |  | 0
| I31CBG003NE | Cable Cu. de 3 G 4 mm². RZ1-K (AS)-0.6/1 KV. | m | 240 | 4.49 | 1077.6 |  | 0
| I31CBF004NE | Cable Cu. de 5 G 6 mm². RZ1-K (AS)-0.6/1 KV. | m | 180 | 8.74 | 1573.2 |  | 0
| I31CBF005NE | Cable Cu. de 5 G 10 mm². RZ1-K (AS)-0.6/1 KV. | m | 180 | 12.83 | 2309.4 |  | 0
| I31CBA007NE | Cable de Cu. de 1 x 25 mm². RZ1 (AS)-0.6/1KV. | m | 900 | 7 | 6300 |  | 0
8.3.4 | IO.MA.3.4 | CANALIZACIONES
| I31ZKA004NE | Bandeja perforada aislante libre de halógenos 400x100 mm con tapa y p.p. soportes | m | 120 | 91.91 | 11029.2 |  | 0
| I31KBC117NE | Bandeja de rejilla 100x400 GC C7 | m | 50 | 147.17 | 7358.5 |  | 0
| DIDKTA004X0NE | Tubo rígido M20 libre de halogenos | m | 120 | 8.87 | 1064.4 |  | 0
| I310762NE | Tubo corrugado M25 libre de halogenos | m | 50 | 4.47 | 223.5 |  | 0
| I310766NE | Tubo corrugado doble capa M63 libre de halogenos | m | 50 | 8.27 | 413.5 |  | 0
| I31BJC001NE | Caja de derivación PVC estanca 80x80mm. | u | 4 | 6.01 | 24.04 |  | 0
| IFI310146NE | Canal libre de halógenos 50x100 con tapa | m | 10 | 45.4 | 454 |  | 0
8.3.5 | IO.MA.3.5 | ALUMBRADO
| I31EST041NE | Luminaria estanca LED. 15-50W 4000K. | u | 14 | 91.06 | 1274.84 |  | 0
| I31LUMOC01NE | Luminaria empotrable LED 60x60 4000K | u | 2 | 307.67 | 615.34 |  | 0
| 131ILE006NE | Luminaria de emergencia LED 300 lm, 1h, NP, autotest | u | 3 | 77.12 | 231.36 |  | 0
| I31NWP010NE | Punto de luz sencillo instalación superficial | u | 2 | 90.16 | 180.32 |  | 0
8.3.6 | IO.MA.3.6 | INSTALACIÓN DE FUERZA
| I31NWS080NE | Base de enchufe schuko instalación superificial | u | 16 | 116.26 | 1860.16 |  | 0
| I31KD020NE | Kit puesto de trabajo eléctrico PVC superficie/empotrar 4 TC + 1-4 conectores voz/datos | u | 1 | 104.53 | 104.53 |  | 0
8.3.7 | IO.MA.3.7 | VARIOS
| I31BJW020XXL | Toma de datos y estudios de instalación eléctrica | u | 1 | 297.99 | 297.99 |  | 0
8.3.8 | IO.MA.3.8 | DFO Y LEGALIZACIONES
| I31VXX002 | Documentación final de la obra de las instalaciones de distribución de energía. | u | 1 | 525 | 525 |  | 0
| I31VM008 | Legalización y tramitación para puesta en servicio de modificación de la instalación eléctrica en LPC (<100 kW) | u | 1 | 702.5 | 702.5 |  | 0
8.4 | IO.MA.4 | CLIMATIZACIÓN
8.4.1 | CLI.01_MA | ESTADO ACTUAL
8.4.1.1 | CLI.01.01_MA | EQUIPOS CLIMATIZACIÓN
| I02MPV013 | Desmontaje y retirada de equipo de refrigeración de precisión existente | ud | 2 | 997.5 | 1995 |  | 0
| I01PROVXX0120 | Equipo autónomo compacto portátil de A/A, solo FRIO, de potencia frigorífica 7300 W | ud | 2 | 3564.75 | 7129.5 |  | 0
8.4.2 | CLI.02_MA | ESTADO DEFINITIVO
8.4.2.1 | CLI.02.01_MA | INSTALACIONES ELECTROMECÁNICAS
8.4.2.1.1 | CLI.02.01.01_MA | INSTALACIÓN ELECTROMECÁNICA
| IO2MPE012CV | Unidad exterior miniVRF B/C, Inverter, de potencia frigorifica/calorifica nominal de 33,5 kW/33,5 kW | ud | 1 | 13952.52 | 13952.52 |  | 0
| IO2MDP140S | Unidad interior de conductos VRF de media presión, de potencia frigorifica/calorifica nominal de 16,0 kW/18,0 kW | ud | 2 | 2500.89 | 5001.78 |  | 0
| IO2MDT07 | Lineas frigoríficas (líquido-gas) en cobre deshidratado, sin soldadura, de Ø5/8"-1"1/8 y 0,8/1,0 mm de espesor | m | 50 | 60.88 | 3044 |  | 0
| IO2MDT02 | Lineas frigoríficas (líquido-gas) en cobre deshidratado, sin soldadura, de Ø3/8"-5/8" y 0,8/1,0 mm de espesor | m | 69 | 37.75 | 2604.75 |  | 0
| IO2MDT023 | Junta VRF a 2 tubos, para ICmáx= 640 | ud | 1 | 222.69 | 222.69 |  | 0
| IO2MDC017 | Red de conductos rectangular de aire primario/secundario, fabricado en lana mineral de alta densidad de e=25 mm | m² | 20 | 43.66 | 873.2 |  | 0
| IO2MDC02 | Red de conductos de aire fabricada en chapa ac.galv., e=0,8 mm, con aislamiento térmico interior | m2 | 4.2 | 88.57 | 371.99 |  | 0
| I02MDRE | Rejilla de reticula con malla de protección anti-pájaros | ud | 1 | 120.04 | 120.04 |  | 0
| I02MDR900_250DD | Rejilla de impulsión de doble deflexión de 900x250mm, con regulador de caudal | ud | 2 | 217.47 | 434.94 |  | 0
| IO2EO005 | Canaleta de aluminio lacado e=2,0 mm | ml | 20 | 40.98 | 819.6 |  | 0
| IO2MDW001 | Red de tuberías de desagüe de condensados en PVC rígido, serie B, DN32 mm, e= 3 mm | m | 32 | 4.65 | 148.8 |  | 0
| IO2ECE032 | Canalización y cableado eléctrico de alimentación (fuerza) realizado en Cu. de 4 x 4 mm²+T, tipo RZ1-K (AS) - 0,6/1 kV | m | 17 | 10.76 | 182.92 |  | 0
| IO2ECE003.2 | Canalización y cableado eléctrico de alimentación (fuerza) realizado en Cu. de 2 x 6 mm²+T, tipo RZ1-K (AS) - 0,6/1 kV | m | 125 | 9.16 | 1145 |  | 0
| IO2CS001 | Mando de control remoto de Tª ambiente, cableado, con sonda de temperatura integrada y programador horario-semanal | ud | 2 | 153.41 | 306.82 |  | 0
| IO2ECS001 | Canalización y cableado eléctrico de control realizado en Cu. de 2 x 1 mm², tipo RZ1-K (AS) - 0,6/1 kV | m | 30 | 6.79 | 203.7 |  | 0
8.4.2.1.2 | CLI.02.01.02_MA | CONTROL CENTRALIZADO
| IO2CC100 | Control centralizado de climatizacion | ud | 1 | 4459.77 | 4459.77 |  | 0
| IO2ECE002 | Canalización y cableado eléctrico de alimentación (fuerza) realizado en Cu. de 2 x 2,5 mm²+T, tipo RZ1-K (AS) - 0,6/1 kV | m | 15 | 7.32 | 109.8 |  | 0
| IO2CCS010 | Cable de red Ethernet (datos) realizado en cobre UTP, categoría 6, con p.p. de conectores RJ-45 | m | 87 | 1.97 | 171.39 |  | 0
| IO2CCS001 | Bus de comunicaciones y control realizado en Cu. de 2 x 1 mm², sin apantallar, tipo RZ1-K (AS) - 0,6/1 kV | m | 293 | 6.79 | 1989.47 |  | 0
8.4.2.2 | CLI.02.03_MA | VARIOS
| IO2EG001 | Cuadro eléctrico secundario de mando y protección para instalación de climatización y ventilación | ud | 1 | 971.25 | 971.25 |  | 0
| IO2EG033 | Bandeja aislante perforada de PVC, de 60x200 mm, para soporte de líneas frigoríficas y cableados eléctricos | ml | 48 | 38.77 | 1860.96 |  | 0
8.4.2.3 | CLI.02.04_MA | OBRA CIVIL AUXILIAR
| IO2AUX001 | Trabajos de Obra Civil auxiliar y ayudas de albañilería | ud | 1 | 892.5 | 892.5 |  | 0
| IO2AUX002 | Trabajos auxiliares instalación climatización | ud | 1 | 1501.5 | 1501.5 |  | 0
| I02MDRE_pared | Rejilla de reticula | ud | 2 | 866.36 | 1732.72 |  | 0
8.4.2.4 | CLI.02.05_MA | LEGALIZACIÓN Y DFO
| IO2W010_M | Registro de la instalación de climatización y entrega de DFO | ud | 1 | 855.75 | 855.75 |  | 0
8.4.3 | CLI.03_MA | REVISIÓN Y LIMPIEZA DE EQUIPOS
| I02MTF21 | Filtro de partículas de aire, de eficiencia mínima G4, de 235x595 mm. (Horario nocturno restringido) | ud | 2 | 39.6 | 79.2 |  | 0
| I02MTF22 | Revisión y limpieza de filtros de aire existentes. (Horario nocturno restringido) | ud | 2 | 55.1 | 110.2 |  | 0
| I02MTF23 | Revisión y limpieza de filtros de aire existentes. (Horario nocturno restringido) | ud | 2 | 161.43 | 322.86 |  | 0
| I02MTF29 | Revisión y limpieza de ventilador de renovación de aire | ud | 2 | 209.16 | 418.32 |  | 0
| I02OE002 | Elementos de protección para los equipos de climatización | ud | 2 | 94.5 | 189 |  | 0
8.5 | IO.MA.5 | PROTECCIÓN CONTRA INCENDIOS
| I05DES000 | Desmontaje instalación de detección de incendios | ud | 2 | 505.05 | 1010.1 |  | 0
| I05MON000 | Montaje instalación de detección de incendios | ud | 2 | 505.05 | 1010.1 |  | 0
| I05XE020 | Extintor CO2 - 5 kg | ud | 2 | 166.06 | 332.12 |  | 0
9 | IO.PAC | ESTACIÓN DE PACÍFICO
9.1 | IO.PAC.1 | OBRA CIVIL
9.1.1 | EPAC-OC-CC | CUARTO COMUNICACIONES
9.1.1.1 | EPAC-OC-CC.1 | DESMONTAJES Y DEMOLICIONES
| ED1050NP | DESMONTAJE PEQUEÑO MATERIAL, EQUIPAMIENTO Y MOBILIARIO DE CUARTO DE ESTACIÓN. (NOCTURNO) | ud | 1 | 218.78 | 218.78 |  | 0
| ED0850 | DESMONTAJE DE PUERTA METÁLICA | ud | 1 | 59.19 | 59.19 |  | 0
| EL0190 | DEMOLICIÓN ALICATADOS A MANO | m2 | 30 | 20.78 | 623.4 |  | 0
| EL0930 | PICADO ENFOSCADOS CEMENTO V/H C/MARTILLO | m2 | 30 | 18.25 | 547.5 |  | 0
| ED0410 | DESMONTAJE DE IMPERMEABILIZACIÓN DE LAMAS DE FIBRA DE VIDRIO. (NOCTURNO) | m2 | 40 | 30.05 | 1202 |  | 0
| EL1090 | TALADRO S/HORMIGÓN D>100 MM. | ud | 2 | 41.79 | 83.58 |  | 0
9.1.1.2 | EPAC-OC-CC.2 | IMPERMEABILIZACIÓN Y TECHOS
| NPEI001 | IMPERMEABILIZACIÓN DE PARAMENTOS VERT./HOR. EN GALERÍAS, POZOS Y FOSOS | m2 | 4 | 182.05 | 728.2 |  | 0
| EI0050 | IMPERMEABILIZACIÓN CON LAMA FV Y RESINAS DE POLIESTER EN CAÑONES | m2 | 40 | 107.51 | 4300.4 |  | 0
| EI0010 | CANALÓN EN "U" 125X52 EN RESINAS DE POLIÉSTER Y FIBRA DE VIDRIO | m | 25 | 24.44 | 611 |  | 0
| ER0200 | BAJANTE DE PVC DE D=50 MM PARA DESAGÜE | m | 8 | 25.02 | 200.16 |  | 0
9.1.1.3 | EPAC-OC-CC.3 | ALBAÑILERÍA, TABIQUERÍA Y SOLADOS
| EI0150 | IMPERMEABILIZACIÓN MURO MORTERO HIDROFUGO | m2 | 30 | 38.82 | 1164.6 |  | 0
| EAR0070 | RECIBIDO CARPINTERIA METÁLICA | m2 | 2.2 | 29.83 | 65.63 |  | 0
9.1.1.4 | EPAC-OC-CC.4 | REVESTIMIENTOS (VITRIFICADOS, ALICATADOS Y PINTURAS)
| NPPEINST010 | PROTECCIÓN DE EQUIPOS E INSTALACIONES | ud | 1 | 266.33 | 266.33 |  | 0
| EB0130NP | PINTURA AL SILICATO EN FALSO TECHO | m2 | 40 | 30.96 | 1238.4 |  | 0
| EVA0010 | ALICATADO AZULEJO BLANCO 20X20 CM. REC. MORTERO | m2 | 30 | 30.92 | 927.6 |  | 0
9.1.1.5 | EPAC-OC-CC.5 | CERRAJERÍA Y ESTRUCTURAS METÁLICAS
| NPESTINST010 | ESTRUCTURA DE PERFILES METÁLICOS PARA SOPORTE DE INSTALACIONES | ud | 1 | 276.49 | 276.49 |  | 0
9.1.1.6 | EPAC-OC-CC.6 | CARPINTERÍA METÁLICA
| NEHAP0140 | PUERTA CORTAFUEGO RF-90 UNA HOJA, CHAPA VITRIFICADA | ud | 1 | 3589.57 | 3589.57 |  | 0
| NEHAP0001 | ELEMENTOS DE CONTROL DE ACCESO A INSTALAR EN PUERTA | ud | 1 | 291.49 | 291.49 |  | 0
9.1.1.7 | EPAC-OC-CC.7 | MONTAJES Y VARIOS
| NPI05S020 | PLACA DE BALIZAMIENTO FOTOLUMINISCENTE 6 CM SOBRE PERFIL | m | 1 | 36.84 | 36.84 |  | 0
| NPAAIE010N | AYUDA DE ALBAÑILERÍA A LA INSTALACIÓN ELÉCTRICA. (NOCTURNO) | ud | 1 | 236.74 | 236.74 |  | 0
9.1.2 | EPAC-OC-CPED | CUARTO PED
9.1.2.1 | EPAC-OC-CPED.1 | DESMONTAJES Y DEMOLICIONES
| ED1050NP | DESMONTAJE PEQUEÑO MATERIAL, EQUIPAMIENTO Y MOBILIARIO DE CUARTO DE ESTACIÓN. (NOCTURNO) | ud | 1 | 218.78 | 218.78 |  | 0
| ED0850 | DESMONTAJE DE PUERTA METÁLICA | ud | 1 | 59.19 | 59.19 |  | 0
| EL1090 | TALADRO S/HORMIGÓN D>100 MM. | ud | 2 | 41.79 | 83.58 |  | 0
| ED0410 | DESMONTAJE DE IMPERMEABILIZACIÓN DE LAMAS DE FIBRA DE VIDRIO. (NOCTURNO) | m2 | 40 | 30.05 | 1202 |  | 0
9.1.2.2 | EPAC-OC-CPED.2 | IMPERMEABILIZACIÓN Y TECHOS
| EI0050 | IMPERMEABILIZACIÓN CON LAMA FV Y RESINAS DE POLIESTER EN CAÑONES | m2 | 40 | 107.51 | 4300.4 |  | 0
| EI0010 | CANALÓN EN "U" 125X52 EN RESINAS DE POLIÉSTER Y FIBRA DE VIDRIO | m | 25 | 24.44 | 611 |  | 0
| ER0200 | BAJANTE DE PVC DE D=50 MM PARA DESAGÜE | m | 8 | 25.02 | 200.16 |  | 0
9.1.2.3 | EPAC-OC-CPED.3 | ALBAÑILERÍA, TABIQUERÍA Y SOLADOS
| NPGPRSS034 | PAVIMENTO VINÍLICO DE PVC ANTIDESLIZANTE EN ROLLO | m2 | 40 | 44.17 | 1766.8 |  | 0
| EAR0070 | RECIBIDO CARPINTERIA METÁLICA | m2 | 2.2 | 29.83 | 65.63 |  | 0
9.1.2.4 | EPAC-OC-CPED.4 | REVESTIMIENTOS (VITRIFICADOS, ALICATADOS Y PINTURAS)
| NPPEINST010 | PROTECCIÓN DE EQUIPOS E INSTALACIONES | ud | 1 | 266.33 | 266.33 |  | 0
| NPEB0080 | ESMALTE BLANCO BRILLO SOBRE AZULEJO/MARMOLINA EN PARAMENTO | m2 | 100 | 11.36 | 1136 |  | 0
| EB0130NP | PINTURA AL SILICATO EN FALSO TECHO | m2 | 40 | 30.96 | 1238.4 |  | 0
9.1.2.5 | EPAC-OC-CPED.5 | CERRAJERÍA Y ESTRUCTURAS METÁLICAS
| NPESTINST010 | ESTRUCTURA DE PERFILES METÁLICOS PARA SOPORTE DE INSTALACIONES | ud | 1 | 276.49 | 276.49 |  | 0
9.1.2.6 | EPAC-OC-CPED.6 | CARPINTERÍA METÁLICA
| NEHAP0140 | PUERTA CORTAFUEGO RF-90 UNA HOJA, CHAPA VITRIFICADA | ud | 1 | 3589.57 | 3589.57 |  | 0
| NEHAP0001 | ELEMENTOS DE CONTROL DE ACCESO A INSTALAR EN PUERTA | ud | 1 | 291.49 | 291.49 |  | 0
9.1.2.7 | EPAC-OC-CPED.7 | MONTAJES Y VARIOS
| NPMEMR010 | MONTAJE DE PEQUEÑO MATERIAL, EQUIPAMIENTO Y MOBILIARIO RETIRADO. (NOCTURNO) | ud | 1 | 218.78 | 218.78 |  | 0
| NPI05S020 | PLACA DE BALIZAMIENTO FOTOLUMINISCENTE 6 CM SOBRE PERFIL | m | 1 | 36.84 | 36.84 |  | 0
| NPAAIE010N | AYUDA DE ALBAÑILERÍA A LA INSTALACIÓN ELÉCTRICA. (NOCTURNO) | ud | 1 | 236.74 | 236.74 |  | 0
9.1.3 | EPAC-OC-CE | CUARTO ENCLAVAMIENTO
9.1.3.1 | EPAC-OC-CE.1 | DESMONTAJES Y DEMOLICIONES
| ED1050NP | DESMONTAJE PEQUEÑO MATERIAL, EQUIPAMIENTO Y MOBILIARIO DE CUARTO DE ESTACIÓN. (NOCTURNO) | ud | 1 | 218.78 | 218.78 |  | 0
| ED0850 | DESMONTAJE DE PUERTA METÁLICA | ud | 1 | 59.19 | 59.19 |  | 0
| EL0190 | DEMOLICIÓN ALICATADOS A MANO | m2 | 35 | 20.78 | 727.3 |  | 0
| EL0930 | PICADO ENFOSCADOS CEMENTO V/H C/MARTILLO | m2 | 35 | 18.25 | 638.75 |  | 0
9.1.3.2 | EPAC-OC-CE.2 | IMPERMEABILIZACIÓN Y TECHOS
| NPEI001 | IMPERMEABILIZACIÓN DE PARAMENTOS VERT./HOR. EN GALERÍAS, POZOS Y FOSOS | m2 | 6 | 182.05 | 1092.3 |  | 0
9.1.3.3 | EPAC-OC-CE.3 | ALBAÑILERÍA, TABIQUERÍA Y SOLADOS
| NPGPRSS034 | PAVIMENTO VINÍLICO DE PVC ANTIDESLIZANTE EN ROLLO | m2 | 60 | 44.17 | 2650.2 |  | 0
| EI0150 | IMPERMEABILIZACIÓN MURO MORTERO HIDROFUGO | m2 | 35 | 38.82 | 1358.7 |  | 0
| EAR0070 | RECIBIDO CARPINTERIA METÁLICA | m2 | 2.2 | 29.83 | 65.63 |  | 0
9.1.3.4 | EPAC-OC-CE.4 | REVESTIMIENTOS (VITRIFICADOS, ALICATADOS Y PINTURAS)
| NPPEINST010 | PROTECCIÓN DE EQUIPOS E INSTALACIONES | ud | 1 | 266.33 | 266.33 |  | 0
| NPEB0080 | ESMALTE BLANCO BRILLO SOBRE AZULEJO/MARMOLINA EN PARAMENTO | m2 | 140 | 11.36 | 1590.4 |  | 0
| EB0130NP | PINTURA AL SILICATO EN FALSO TECHO | m2 | 60 | 30.96 | 1857.6 |  | 0
| EB0110 | PINTURA AL ESMALTE CARPINTERÍA METALICA S/MINIO | m2 | 4.4 | 11.3 | 49.72 |  | 0
| EVA0010 | ALICATADO AZULEJO BLANCO 20X20 CM. REC. MORTERO | m2 | 35 | 30.92 | 1082.2 |  | 0
9.1.3.5 | EPAC-OC-CE.5 | CERRAJERÍA Y ESTRUCTURAS METÁLICAS
| NPESTINST010 | ESTRUCTURA DE PERFILES METÁLICOS PARA SOPORTE DE INSTALACIONES | ud | 1 | 276.49 | 276.49 |  | 0
9.1.3.6 | EPAC-OC-CE.6 | CARPINTERÍA METÁLICA
| EHAP0100 | PUERTA CORTAFUEGO RF-90 UNA HOJA | ud | 1 | 1220.56 | 1220.56 |  | 0
| NEHAP0001 | ELEMENTOS DE CONTROL DE ACCESO A INSTALAR EN PUERTA | ud | 1 | 291.49 | 291.49 |  | 0
9.1.3.7 | EPAC-OC-CE.7 | MONTAJES Y VARIOS
| NPAAIE010N | AYUDA DE ALBAÑILERÍA A LA INSTALACIÓN ELÉCTRICA. (NOCTURNO) | ud | 1 | 236.74 | 236.74 |  | 0
9.1.4 | EPAC-OC-GI | CUARTO GESTIÓN INTERVENCIÓN
9.1.4.1 | EPAC-OC-GI.1 | DESMONTAJES Y DEMOLICIONES
| ED1050NP | DESMONTAJE PEQUEÑO MATERIAL, EQUIPAMIENTO Y MOBILIARIO DE CUARTO DE ESTACIÓN. (NOCTURNO) | ud | 1 | 218.78 | 218.78 |  | 0
9.1.4.2 | EPAC-OC-GI.4 | REVESTIMIENTOS (VITRIFICADOS, ALICATADOS Y PINTURAS)
| NPPEINST010 | PROTECCIÓN DE EQUIPOS E INSTALACIONES | ud | 1 | 266.33 | 266.33 |  | 0
| NPEB0080 | ESMALTE BLANCO BRILLO SOBRE AZULEJO/MARMOLINA EN PARAMENTO | m2 | 100 | 11.36 | 1136 |  | 0
| EB0130NP | PINTURA AL SILICATO EN FALSO TECHO | m2 | 40 | 30.96 | 1238.4 |  | 0
9.1.4.3 | EPAC-OC-GI.7 | MONTAJES Y VARIOS
| NPMEMR010 | MONTAJE DE PEQUEÑO MATERIAL, EQUIPAMIENTO Y MOBILIARIO RETIRADO. (NOCTURNO) | ud | 1 | 218.78 | 218.78 |  | 0
| NPAAIE010N | AYUDA DE ALBAÑILERÍA A LA INSTALACIÓN ELÉCTRICA. (NOCTURNO) | ud | 1 | 236.74 | 236.74 |  | 0
9.1.5 | EPAC-OC-VE1 | VESTUARIO 1
9.1.5.1 | EPAC-OC-VE1.1 | DESMONTAJES Y DEMOLICIONES
| ED0650NP | DESMONTAJE DE PANEL DE CHAPA VITRIFICADA. (NOCTURNO) | m2 | 8 | 15.8 | 126.4 |  | 0
9.1.5.2 | EPAC-OC-VE1.3 | ALBAÑILERÍA, TABIQUERÍA Y SOLADOS
| NPGPFBC010 | TABIQUE DE PLACAS DE CEMENTO. SISTEMA "KNAUF" O EQUIVALENTE | m2 | 8 | 150.21 | 1201.68 |  | 0
| EAR0070 | RECIBIDO CARPINTERIA METÁLICA | m2 | 2.2 | 29.83 | 65.63 |  | 0
| NPEVP0210 | RODAPIE DE TERRAZO DE 60 CM DE ALTURA, TIPO VACUTILE O EQUIVALENTE | m | 15 | 34.4 | 516 |  | 0
9.1.5.3 | EPAC-OC-VE1.4 | REVESTIMIENTOS (VITRIFICADOS, ALICATADOS Y PINTURAS)
| NPGPRIP025 | PINTURA PLÁSTICA LISA BLANCA MATE | m2 | 32 | 6.71 | 214.72 |  | 0
| NPGPRIP045 | PINTURA PLÁSTICA SOBRE PARAMENTO INTERIOR DE PLACAS DE CEMENTO | m2 | 8 | 7.79 | 62.32 |  | 0
| EB0130NP | PINTURA AL SILICATO EN FALSO TECHO | m2 | 20 | 30.96 | 619.2 |  | 0
| NEVB0110N | PANEL VITRIFICADO RECTO TIPO SANDWICH (ALTURA 1000-3000 MM). (NOCTURNO) | m2 | 16 | 275.59 | 4409.44 |  | 0
| EVB0180 | REPOSICIÓN DE PANELES VITRIFICADOS S/MATERIAL. (NOCTURNO) | m2 | 8 | 55.97 | 447.76 |  | 0
9.1.5.4 | EPAC-OC-VE1.6 | CARPINTERÍA METÁLICA
| NEHAP0200 | PUERTA METÁLICA VITRIFICADA 1H DE 100X205 CM. | ud | 1 | 3167.44 | 3167.44 |  | 0
9.1.5.5 | EPAC-OC-VE1.7 | MONTAJES Y VARIOS
| NPI05S020 | PLACA DE BALIZAMIENTO FOTOLUMINISCENTE 6 CM SOBRE PERFIL | m | 1 | 36.84 | 36.84 |  | 0
| NPAAIE010N | AYUDA DE ALBAÑILERÍA A LA INSTALACIÓN ELÉCTRICA. (NOCTURNO) | ud | 0.5 | 236.74 | 118.37 |  | 0
9.1.6 | EPAC-OC-VE2 | VESTUARIO 2
9.1.6.1 | EPAC-OC-VE2.1 | DESMONTAJES Y DEMOLICIONES
| ED0650NP | DESMONTAJE DE PANEL DE CHAPA VITRIFICADA. (NOCTURNO) | m2 | 8 | 15.8 | 126.4 |  | 0
9.1.6.2 | EPAC-OC-VE2.3 | ALBAÑILERÍA, TABIQUERÍA Y SOLADOS
| NPGPFBC010 | TABIQUE DE PLACAS DE CEMENTO. SISTEMA "KNAUF" O EQUIVALENTE | m2 | 8 | 150.21 | 1201.68 |  | 0
| EAR0070 | RECIBIDO CARPINTERIA METÁLICA | m2 | 2.2 | 29.83 | 65.63 |  | 0
| NPEVP0210 | RODAPIE DE TERRAZO DE 60 CM DE ALTURA, TIPO VACUTILE O EQUIVALENTE | m | 15 | 34.4 | 516 |  | 0
9.1.6.3 | EPAC-OC-VE2.4 | REVESTIMIENTOS (VITRIFICADOS, ALICATADOS Y PINTURAS)
| NPGPRIP025 | PINTURA PLÁSTICA LISA BLANCA MATE | m2 | 32 | 6.71 | 214.72 |  | 0
| NPGPRIP045 | PINTURA PLÁSTICA SOBRE PARAMENTO INTERIOR DE PLACAS DE CEMENTO | m2 | 8 | 7.79 | 62.32 |  | 0
| EB0130NP | PINTURA AL SILICATO EN FALSO TECHO | m2 | 20 | 30.96 | 619.2 |  | 0
| NEVB0110N | PANEL VITRIFICADO RECTO TIPO SANDWICH (ALTURA 1000-3000 MM). (NOCTURNO) | m2 | 16 | 275.59 | 4409.44 |  | 0
| EVB0180 | REPOSICIÓN DE PANELES VITRIFICADOS S/MATERIAL. (NOCTURNO) | m2 | 8 | 55.97 | 447.76 |  | 0
9.1.6.4 | EPAC-OC-VE2.6 | CARPINTERÍA METÁLICA
| NEHAP0200 | PUERTA METÁLICA VITRIFICADA 1H DE 100X205 CM. | ud | 1 | 3167.44 | 3167.44 |  | 0
9.1.6.5 | EPAC-OC-VE2.7 | MONTAJES Y VARIOS
| NPI05S020 | PLACA DE BALIZAMIENTO FOTOLUMINISCENTE 6 CM SOBRE PERFIL | m | 1 | 36.84 | 36.84 |  | 0
| NPAAIE010N | AYUDA DE ALBAÑILERÍA A LA INSTALACIÓN ELÉCTRICA. (NOCTURNO) | ud | 0.5 | 236.74 | 118.37 |  | 0
9.2 | IO.PAC.2 | COMUNICACIONES Y CONTROL
9.2.1 | PAC.CAT | CUARTO DE COMUNICACIONES
9.2.1.1 | PAC CAT.01 | DESMONTAJES
| DESMON 01 | Desmontaje de Falso suelo existente | m2 | 16 | 37.66 | 602.56 |  | 0
| DESMON 02 | Desmontaje y situación prov. equip.en paramentos de CAT. | ml | 16 | 284.71 | 4555.36 |  | 0
| DESMON 03 | Desconexión e identificación de cableado | ud | 1 | 3324.72 | 3324.72 |  | 0
| DESMON 04 | Retirada de armarios vacios o en desuso del CAT | ud | 2 | 341.9 | 683.8 |  | 0
| DESMON 05 | Retirada de Planta de Energía fuera de servicio. | ud | 1 | 472.88 | 472.88 |  | 0
9.2.1.2 | PAC CAT.02 | ACONDICIONAMIENTO CAT
9.2.1.2.1 | PAC CAT.02.1 | REUBICACIÓN Y ACONDICIONAMIENTO
| DIKWXX001 | Falso suelo de material inerte. | m2 | 16 | 114.75 | 1836 |  | 0
| DIKWXX005 | Bancada para rack. | ud | 5 | 182.75 | 913.75 |  | 0
| DIKWXX122 | Canaleta de 300x100 mm. | m | 10 | 54.53 | 545.3 |  | 0
| I31ZKA003 | Bandeja perforada aislante libre de halógenos 300x60 mm y p.p. soportes | m | 15 | 46.76 | 701.4 |  | 0
| TRATRO01 | Trampilla de cierre para tronera | ud | 2 | 367.42 | 734.84 |  | 0
| DIKWXX052 | Armario de 19" de 42 UA (800x600) | ud | 1 | 1567.38 | 1567.38 |  | 0
| DIKBEF001 | Bandejas enracables fijas para sujección de electrónica | ud | 2 | 29.58 | 59.16 |  | 0
| DIKMOV001 | Reubicación de armarios a posición definitiva dentro del CAT | ud | 1 | 716.52 | 716.52 |  | 0
| DIKALELR001 | Reinstalación cableado eléctrico equipamiento CAT | ud | 1 | 3805.2 | 3805.2 |  | 0
| I0RECOM6A23 | Reinstalación cableado comunicaciones equipamiento CAT | ud | 1 | 5379.15 | 5379.15 |  | 0
9.2.1.2.2 | CAT.02.2 | PLANTA DE ENERGÍA
| SEIPENCAT | Planta de Energía para CAT. | ud | 1 | 52185 | 52185 |  | 0
| DIKSXX520 | Integración del SAI y del armario de energía en la plataforma WIPE. | ud | 1 | 2386.86 | 2386.86 |  | 0
| DIKSXX900 | Pruebas p. serv. Sistema alimentación. | ud | 1 | 841.21 | 841.21 |  | 0
| DIKSXX950 | Documentación técnica del Sistema de Alimentación. | ud | 1 | 354.9 | 354.9 |  | 0
9.2.1.2.3 | CAT.02.3 | DESMONTAJE Y REINSTALACION CCAA
| CCAA001 | Desmontaje y reinstalación de elementos del Sistema de CCAA. | ud | 1 | 394.96 | 394.96 |  | 0
| DIKECX007 | Material auxiliar para Control de accesos. | ud | 1 | 48.63 | 48.63 |  | 0
| DIKECX009 | Conjunto accesorios sistema control de accesos. | ud | 1 | 950.88 | 950.88 |  | 0
| DIKECX900 | Pruebas y Programación. | ud | 1 | 367.5 | 367.5 |  | 0
9.2.1.3 | PAC CAT.03 | VARIOS
| I04COM000 | Protocolo de pruebas de los sistemas de comunicaciones y control de estación con anterioridad al comienzo de los trabajos | ud | 1 | 813.75 | 813.75 |  | 0
| I04COM100 | Protocolo de pruebas de los sistemas de comunicaciones y control de estación a la finalización de los trabajos | ud | 1 | 1312.5 | 1312.5 |  | 0
9.2.2 | PAC.PED | CUARTO CONTROL PUERTAS DE ANDÉN
9.2.2.1 | PED.01 | NUEVO CONTROL DE ACCESOS
| DIKECX002 | Control de accesos para cuartos técnicos. | ud | 1 | 3061.55 | 3061.55 |  | 0
| DIKECX005 | Cerradura eléctrica tipo maestrable. | ud | 1 | 518.19 | 518.19 |  | 0
| DIKECX007 | Material auxiliar para Control de accesos. | ud | 1 | 48.63 | 48.63 |  | 0
| DIKECX009 | Conjunto accesorios sistema control de accesos. | ud | 1 | 950.88 | 950.88 |  | 0
| RA.DIKEVA001 | Instalación y cableado. | ud | 1 | 498.75 | 498.75 |  | 0
| DIKECX900 | Pruebas y Programación. | ud | 1 | 367.5 | 367.5 |  | 0
| RA.DIKECX850 | Integración en Control_ID y TCE. | ud | 1 | 1181.25 | 1181.25 |  | 0
| RA.DIKECX950 | Documentación técnica del Sistema. | ud | 1 | 325.5 | 325.5 |  | 0
9.2.2.2 | PED.02 | VARIOS
| I31ZKA003 | Bandeja perforada aislante libre de halógenos 300x60 mm y p.p. soportes | m | 5 | 46.76 | 233.8 |  | 0
9.2.3 | PAC.CE | CUARTO DE ENCLAVAMIENTO
9.2.3.1 | CE.01 | DESMONTAJE Y REINSTALACION CCAA
| CCAA001 | Desmontaje y reinstalación de elementos del Sistema de CCAA. | ud | 1 | 394.96 | 394.96 |  | 0
| DIKECX007 | Material auxiliar para Control de accesos. | ud | 1 | 48.63 | 48.63 |  | 0
| DIKECX009 | Conjunto accesorios sistema control de accesos. | ud | 1 | 950.88 | 950.88 |  | 0
| DIKECX900 | Pruebas y Programación. | ud | 1 | 367.5 | 367.5 |  | 0
9.2.3.2 | CE.02 | VARIOS
| DIKWXX122 | Canaleta de 300x100 mm. | m | 17 | 54.53 | 927.01 |  | 0
| I31ZKA003 | Bandeja perforada aislante libre de halógenos 300x60 mm y p.p. soportes | m | 17 | 46.76 | 794.92 |  | 0
| TRATRO01 | Trampilla de cierre para tronera | ud | 2 | 367.42 | 734.84 |  | 0
9.2.4 | PAC CGI | CUARTO GESTIÓN INTERVENCIÓN
| I04COM6A23 | Cable UTP Cat 6A 23 AWG. | m | 120 | 2.05 | 246 |  | 0
| I04COM11 | Roseta doble 2 tomas RJ45. | ud | 1 | 13.58 | 13.58 |  | 0
| TELIPSIP | Telefono IP | ud | 1 | 348.79 | 348.79 |  | 0
9.3 | IO.PAC.3 | DISTRIBUCIÓN DE ENERGÍA
9.3.1 | IO.PAC.3.1 | DESMONTAJES
| I31BDA098X0NE | Desconexión de circuitos/líneas en CGBT | u | 1 | 1652.81 | 1652.81 |  | 0
| I31VDA060NE | Desmontaje/reubicación de elementos | u | 1 | 3856.55 | 3856.55 |  | 0
| I31FBV106X1NE | Desmontaje de circuitos | u | 1 | 2754.68 | 2754.68 |  | 0
| I31OBV004NE | Retranqueo de Cableado a las nuevas canalizaciones | u | 1 | 1596.11 | 1596.11 |  | 0
9.3.2 | IO.PAC.3.2 | CUADROS
| I31BBB00400L6T1NE | Modificaciones CGBT existente Tipo 1 | u | 1 | 4615.34 | 4615.34 |  | 0
| I31AWR002NE | Rótulos serigrafiados y esquema sinóptico en BT | u | 1 | 193.1 | 193.1 |  | 0
| I31DBX0030XNE | Modificación del programa estándar y puesta en servicio para armario de control B.T. | u | 1 | 4730.97 | 4730.97 |  | 0
| I31DBX001XXNE | Adaptación de CGBT y Armario de control BT para integración. Horario nocturno en estación. | u | 1 | 1829.84 | 1829.84 |  | 0
| I31DBX003XNE | Integración de modificaciones en CGBT en COMMIT | u | 1 | 3713.18 | 3713.18 |  | 0
| I31BDA013TX3NE | Cuadro secundario general de alumbrado y fuerza para cuartos técnicos | u | 6 | 493.75 | 2962.5 |  | 0
9.3.3 | IO.PAC.3.3 | CABLEADO
| I31CBA002NE | Cable de Cu. de 1 x 2,5 mm². RZ1 (AS)-0.6/1KV. | m | 50 | 1.82 | 91 |  | 0
| I31CBG002NE | Cable Cu. de 3 G 2,5 mm². RZ1-K (AS)-0.6/1 KV. | m | 210 | 3.06 | 642.6 |  | 0
| I31CBG003NE | Cable Cu. de 3 G 4 mm². RZ1-K (AS)-0.6/1 KV. | m | 330 | 4.49 | 1481.7 |  | 0
| I31CBF004NE | Cable Cu. de 5 G 6 mm². RZ1-K (AS)-0.6/1 KV. | m | 180 | 8.74 | 1573.2 |  | 0
| I31CBF005NE | Cable Cu. de 5 G 10 mm². RZ1-K (AS)-0.6/1 KV. | m | 180 | 12.83 | 2309.4 |  | 0
| I31CBA007NE | Cable de Cu. de 1 x 25 mm². RZ1 (AS)-0.6/1KV. | m | 900 | 7 | 6300 |  | 0
9.3.4 | IO.PAC.3.4 | CANALIZACIONES
| I31ZKA004NE | Bandeja perforada aislante libre de halógenos 400x100 mm con tapa y p.p. soportes | m | 165 | 91.91 | 15165.15 |  | 0
| I31KBC117NE | Bandeja de rejilla 100x400 GC C7 | m | 50 | 147.17 | 7358.5 |  | 0
| DIDKTA004X0NE | Tubo rígido M20 libre de halogenos | m | 210 | 8.87 | 1862.7 |  | 0
| I310762NE | Tubo corrugado M25 libre de halogenos | m | 50 | 4.47 | 223.5 |  | 0
| I310766NE | Tubo corrugado doble capa M63 libre de halogenos | m | 50 | 8.27 | 413.5 |  | 0
| I31BJC001NE | Caja de derivación PVC estanca 80x80mm. | u | 9 | 6.01 | 54.09 |  | 0
| IFI310146NE | Canal libre de halógenos 50x100 con tapa | m | 15 | 45.4 | 681 |  | 0
9.3.5 | IO.PAC.3.5 | ALUMBRADO
| I31EST041NE | Luminaria estanca LED. 15-50W 4000K. | u | 20 | 91.06 | 1821.2 |  | 0
| I31LUMOC01NE | Luminaria empotrable LED 60x60 4000K | u | 2 | 307.67 | 615.34 |  | 0
| 131ILE006NE | Luminaria de emergencia LED 300 lm, 1h, NP, autotest | u | 6 | 77.12 | 462.72 |  | 0
| I31NWP010NE | Punto de luz sencillo instalación superficial | u | 6 | 90.16 | 540.96 |  | 0
9.3.6 | IO.PAC.3.6 | INSTALACIÓN DE FUERZA
| I31NWS080NE | Base de enchufe schuko instalación superificial | u | 27 | 116.26 | 3139.02 |  | 0
| I31KD020NE | Kit puesto de trabajo eléctrico PVC superficie/empotrar 4 TC + 1-4 conectores voz/datos | u | 2 | 104.53 | 209.06 |  | 0
9.3.7 | IO.PAC.3.7 | VARIOS
| I31BJW020XXL | Toma de datos y estudios de instalación eléctrica | u | 1 | 297.99 | 297.99 |  | 0
9.3.8 | IO.PAC.3.8 | DFO Y LEGALIZACIONES
| I31VXX002 | Documentación final de la obra de las instalaciones de distribución de energía. | u | 1 | 525 | 525 |  | 0
| I31VM008 | Legalización y tramitación para puesta en servicio de modificación de la instalación eléctrica en LPC (<100 kW) | u | 1 | 702.5 | 702.5 |  | 0
9.4 | IO.PAC.4 | CLIMATIZACIÓN
9.4.1 | CLI.01_PAC | ESTADO ACTUAL
9.4.1.1 | CLI.01.01_PAC | EQUIPOS CLIMATIZACIÓN
| I02MPV013 | Desmontaje y retirada de equipo de refrigeración de precisión existente | ud | 2 | 997.5 | 1995 |  | 0
| I01PROVXX0120 | Equipo autónomo compacto portátil de A/A, solo FRIO, de potencia frigorífica 7300 W | ud | 2 | 3564.75 | 7129.5 |  | 0
9.4.2 | CLI.02_PAC | ESTADO DEFINITIVO
9.4.2.1 | CLI.02.01_PAC | INSTALACIONES ELECTROMECÁNICAS
9.4.2.1.1 | CLI.02.01.01_PAC | INSTALACIÓN ELECTROMECÁNICA
| IO2MPE012CV | Unidad exterior miniVRF B/C, Inverter, de potencia frigorifica/calorifica nominal de 33,5 kW/33,5 kW | ud | 1 | 13952.52 | 13952.52 |  | 0
| IO2MDP015S | Unidad interior de conductos VRF de media presión, de potencia frigorifica/calorifica nominal de 1,7 kW/1,9 kW | ud | 1 | 1408.89 | 1408.89 |  | 0
| IO2MDP140S | Unidad interior de conductos VRF de media presión, de potencia frigorifica/calorifica nominal de 16,0 kW/18,0 kW | ud | 2 | 2500.89 | 5001.78 |  | 0
| IO2MDT07 | Lineas frigoríficas (líquido-gas) en cobre deshidratado, sin soldadura, de Ø5/8"-1"1/8 y 0,8/1,0 mm de espesor | m | 77 | 60.88 | 4687.76 |  | 0
| IO2MDT06 | Lineas frigoríficas (líquido-gas) en cobre deshidratado, sin soldadura, de Ø3/8"-3/4" y 0,8/1,0 mm de espesor | m | 3 | 39.62 | 118.86 |  | 0
| IO2MDT02 | Lineas frigoríficas (líquido-gas) en cobre deshidratado, sin soldadura, de Ø3/8"-5/8" y 0,8/1,0 mm de espesor | m | 48 | 37.75 | 1812 |  | 0
| IO2MDT03 | Lineas frigoríficas (líquido-gas) en cobre deshidratado, sin soldadura, de Ø1/4"-1/2" y 0,8/0,8 mm de espesor | m | 33 | 34.37 | 1134.21 |  | 0
| IO2MDT022 | Junta VRF a 2 tubos, para ICmáx= 290 | ud | 1 | 180.69 | 180.69 |  | 0
| IO2MDT023 | Junta VRF a 2 tubos, para ICmáx= 640 | ud | 1 | 222.69 | 222.69 |  | 0
| IO2MDC017 | Red de conductos rectangular de aire primario/secundario, fabricado en lana mineral de alta densidad de e=25 mm | m² | 20 | 43.66 | 873.2 |  | 0
| I02MDC312 | Red de conductos rectangular, fabricado en lana mineral de alta densidad de e=25 mm | m2 | 15 | 71.99 | 1079.85 |  | 0
| IO2MDC02 | Red de conductos de aire fabricada en chapa ac.galv., e=0,8 mm, con aislamiento térmico interior | m2 | 5.2 | 88.57 | 460.56 |  | 0
| I02MDRE | Rejilla de reticula con malla de protección anti-pájaros | ud | 1 | 120.04 | 120.04 |  | 0
| I02MDR900_250DD | Rejilla de impulsión de doble deflexión de 900x250mm, con regulador de caudal | ud | 2 | 217.47 | 434.94 |  | 0
| I02MDR300_150DD | Rejilla de impulsión de doble deflexión de 300x150mm, con regulador de caudal | ud | 1 | 79.38 | 79.38 |  | 0
| IO2EO005 | Canaleta de aluminio lacado e=2,0 mm | ml | 20 | 40.98 | 819.6 |  | 0
| IO2MDW001 | Red de tuberías de desagüe de condensados en PVC rígido, serie B, DN32 mm, e= 3 mm | m | 47 | 4.65 | 218.55 |  | 0
| IO2ECE032 | Canalización y cableado eléctrico de alimentación (fuerza) realizado en Cu. de 4 x 4 mm²+T, tipo RZ1-K (AS) - 0,6/1 kV | m | 17 | 10.76 | 182.92 |  | 0
| IO2ECE003.2 | Canalización y cableado eléctrico de alimentación (fuerza) realizado en Cu. de 2 x 6 mm²+T, tipo RZ1-K (AS) - 0,6/1 kV | m | 143 | 9.16 | 1309.88 |  | 0
| IO2CS001 | Mando de control remoto de Tª ambiente, cableado, con sonda de temperatura integrada y programador horario-semanal | ud | 3 | 153.41 | 460.23 |  | 0
| IO2ECS001 | Canalización y cableado eléctrico de control realizado en Cu. de 2 x 1 mm², tipo RZ1-K (AS) - 0,6/1 kV | m | 45 | 6.79 | 305.55 |  | 0
9.4.2.1.2 | CLI.02.01.02_PAC | CONTROL CENTRALIZADO
| IO2CC100 | Control centralizado de climatizacion | ud | 1 | 4459.77 | 4459.77 |  | 0
| IO2ECE002 | Canalización y cableado eléctrico de alimentación (fuerza) realizado en Cu. de 2 x 2,5 mm²+T, tipo RZ1-K (AS) - 0,6/1 kV | m | 15 | 7.32 | 109.8 |  | 0
| IO2CCS010 | Cable de red Ethernet (datos) realizado en cobre UTP, categoría 6, con p.p. de conectores RJ-45 | m | 98 | 1.97 | 193.06 |  | 0
| IO2CCS001 | Bus de comunicaciones y control realizado en Cu. de 2 x 1 mm², sin apantallar, tipo RZ1-K (AS) - 0,6/1 kV | m | 356 | 6.79 | 2417.24 |  | 0
9.4.2.2 | CLI.02.03_PAC | VARIOS
| IO2EG001 | Cuadro eléctrico secundario de mando y protección para instalación de climatización y ventilación | ud | 1 | 971.25 | 971.25 |  | 0
| IO2EG033 | Bandeja aislante perforada de PVC, de 60x200 mm, para soporte de líneas frigoríficas y cableados eléctricos | ml | 15 | 38.77 | 581.55 |  | 0
9.4.2.3 | CLI.02.04_PAC | OBRA CIVIL AUXILIAR
| IO2AUX001 | Trabajos de Obra Civil auxiliar y ayudas de albañilería | ud | 1 | 892.5 | 892.5 |  | 0
| ED0650NP_ | Desmontaje paneles chapa vitrificada (nocturno) | m2 | 98 | 16.55 | 1621.9 |  | 0
| EVB0180_ | Reposición de paneles vitrificados s/material (nocturno) | m2 | 98 | 58.77 | 5759.46 |  | 0
| I02MDRE_pared | Rejilla de reticula | ud | 2 | 866.36 | 1732.72 |  | 0
9.4.2.4 | CLI.02.05_PAC | LEGALIZACIÓN Y DFO
| IO2W010_M | Registro de la instalación de climatización y entrega de DFO | ud | 1 | 855.75 | 855.75 |  | 0
9.4.3 | CLI.03_PAC | REVISIÓN Y LIMPIEZA DE EQUIPOS
| I02MTF21 | Filtro de partículas de aire, de eficiencia mínima G4, de 235x595 mm. (Horario nocturno restringido) | ud | 3 | 39.6 | 118.8 |  | 0
| I02MTF22 | Revisión y limpieza de filtros de aire existentes. (Horario nocturno restringido) | ud | 3 | 55.1 | 165.3 |  | 0
| I02MTF23 | Revisión y limpieza de filtros de aire existentes. (Horario nocturno restringido) | ud | 3 | 161.43 | 484.29 |  | 0
| I02MTF29 | Revisión y limpieza de ventilador de renovación de aire | ud | 2 | 209.16 | 418.32 |  | 0
| I02OE002 | Elementos de protección para los equipos de climatización | ud | 3 | 94.5 | 283.5 |  | 0
9.5 | IO.PAC.5 | PROTECCIÓN CONTRA INCENDIOS
| I05DES000 | Desmontaje instalación de detección de incendios | ud | 2 | 505.05 | 1010.1 |  | 0
| I05MON000 | Montaje instalación de detección de incendios | ud | 2 | 505.05 | 1010.1 |  | 0
| I05DS150 | Dispositivo de corte de equipos de ventilación | ud | 2 | 271.65 | 543.3 |  | 0
| I05XE020 | Extintor CO2 - 5 kg | ud | 3 | 166.06 | 498.18 |  | 0
| I05XND01 | Desmontaje de tuberías de acero y soportes | m | 80 | 2.61 | 208.8 |  | 0
| I05XN143 | Boquilla nebulizadora Mixta 1N 1MC 6MC 10RBY (Mixta Técnicos) | ud | 8 | 283.69 | 2269.52 |  | 0
| I05XN180 | Tubería de acero inoxidable Ø 16 y 12 mm. | m | 80 | 77.19 | 6175.2 |  | 0
| I05XN300 | Estructura de suportación en cuartos | ud | 2 | 525.67 | 1051.34 |  | 0
| I05DS050 | Tubo ABS rígido - 25mm - aspiración de humos | m | 80 | 12.16 | 972.8 |  | 0
| I05DS070 | Bucle de comunicación Vesdanet 2x2x0,22 | m | 60 | 10.13 | 607.8 |  | 0
10 | IO.CC | ESTACIÓN DE CONDE DE CASAL
10.1 | IO.CC.1 | OBRA CIVIL
10.1.1 | ECCS-OC-CC | CUARTO COMUNICACIONES
10.1.1.1 | ECCS-OC-CC.1 | DESMONTAJES Y DEMOLICIONES
| ED0850 | DESMONTAJE DE PUERTA METÁLICA | ud | 1 | 59.19 | 59.19 |  | 0
| ED0340 | DESMONTAJE DE EXTINTOR Y ARMARIO | ud | 1 | 39.47 | 39.47 |  | 0
10.1.1.2 | ECCS-OC-CC.3 | ALBAÑILERÍA, TABIQUERÍA Y SOLADOS
| NPGPRSS034 | PAVIMENTO VINÍLICO DE PVC ANTIDESLIZANTE EN ROLLO | m2 | 4 | 44.17 | 176.68 |  | 0
| EAR0070 | RECIBIDO CARPINTERIA METÁLICA | m2 | 2 | 29.83 | 59.66 |  | 0
10.1.1.3 | ECCS-OC-CC.4 | REVESTIMIENTOS (VITRIFICADOS, ALICATADOS Y PINTURAS)
| NPPEINST010 | PROTECCIÓN DE EQUIPOS E INSTALACIONES | ud | 1 | 266.33 | 266.33 |  | 0
| NPEB0080 | ESMALTE BLANCO BRILLO SOBRE AZULEJO/MARMOLINA EN PARAMENTO | m2 | 100 | 11.36 | 1136 |  | 0
| EB0130NP | PINTURA AL SILICATO EN FALSO TECHO | m2 | 40 | 30.96 | 1238.4 |  | 0
10.1.1.4 | ECCS-OC-CC.5 | CERRAJERÍA Y ESTRUCTURAS METÁLICAS
| NPESTINST010 | ESTRUCTURA DE PERFILES METÁLICOS PARA SOPORTE DE INSTALACIONES | ud | 1 | 276.49 | 276.49 |  | 0
10.1.1.5 | ECCS-OC-CC.6 | CARPINTERÍA METÁLICA
| NEHAP0140 | PUERTA CORTAFUEGO RF-90 UNA HOJA, CHAPA VITRIFICADA | ud | 1 | 3589.57 | 3589.57 |  | 0
| NEHAP0001 | ELEMENTOS DE CONTROL DE ACCESO A INSTALAR EN PUERTA | ud | 1 | 291.49 | 291.49 |  | 0
10.1.1.6 | ECCS-OC-CC.7 | MONTAJES Y VARIOS
| NPI05S020 | PLACA DE BALIZAMIENTO FOTOLUMINISCENTE 6 CM SOBRE PERFIL | m | 1 | 36.84 | 36.84 |  | 0
| NPAAIE010N | AYUDA DE ALBAÑILERÍA A LA INSTALACIÓN ELÉCTRICA. (NOCTURNO) | ud | 1 | 236.74 | 236.74 |  | 0
10.2 | IO.CC.2 | COMUNICACIONES Y CONTROL
10.2.1 | CC.CAT | CUARTO DE COMUNICACIONES
10.2.1.1 | CC CAT.01 | DESMONTAJES
| DESMON 01 | Desmontaje de Falso suelo existente | m2 | 16 | 37.66 | 602.56 |  | 0
| DESMON 02 | Desmontaje y situación prov. equip.en paramentos de CAT. | ml | 16 | 284.71 | 4555.36 |  | 0
| DESMON 03 | Desconexión e identificación de cableado | ud | 1 | 3324.72 | 3324.72 |  | 0
| DESMON 04 | Retirada de armarios vacios o en desuso del CAT | ud | 4 | 341.9 | 1367.6 |  | 0
| DESMON 05 | Retirada de Planta de Energía fuera de servicio. | ud | 1 | 472.88 | 472.88 |  | 0
10.2.1.2 | CC CAT.02 | ACONDICIONAMIENTO CAT
10.2.1.2.1 | CC CAT.02.1 | REUBICACIÓN Y ACONDICIONAMIENTO
| DIKWXX001 | Falso suelo de material inerte. | m2 | 16 | 114.75 | 1836 |  | 0
| DIKWXX005 | Bancada para rack. | ud | 9 | 182.75 | 1644.75 |  | 0
| DIKWXX122 | Canaleta de 300x100 mm. | m | 10 | 54.53 | 545.3 |  | 0
| I31ZKA003 | Bandeja perforada aislante libre de halógenos 300x60 mm y p.p. soportes | m | 15 | 46.76 | 701.4 |  | 0
| TRATRO01 | Trampilla de cierre para tronera | ud | 2 | 367.42 | 734.84 |  | 0
| DIKWXX052 | Armario de 19" de 42 UA (800x600) | ud | 1 | 1567.38 | 1567.38 |  | 0
| DIKWXX152 | Armario de 19" de 42 UA (600x600) | ud | 2 | 1357.38 | 2714.76 |  | 0
| DIKBEF001 | Bandejas enracables fijas para sujección de electrónica | ud | 4 | 29.58 | 118.32 |  | 0
| DIKMOV001 | Reubicación de armarios a posición definitiva dentro del CAT | ud | 1 | 716.52 | 716.52 |  | 0
| ACOND.03 | Reinstalación de equipos en nuevos armarios técnicos. | ud | 3 | 3922.8 | 11768.4 |  | 0
| DIKALELR001 | Reinstalación cableado eléctrico equipamiento CAT | ud | 1 | 3805.2 | 3805.2 |  | 0
| I0RECOM6A23 | Reinstalación cableado comunicaciones equipamiento CAT | ud | 1 | 5379.15 | 5379.15 |  | 0
10.2.1.2.2 | CAT.02.2 | PLANTA DE ENERGÍA
| SEIPENCAT | Planta de Energía para CAT. | ud | 1 | 52185 | 52185 |  | 0
| DIKSXX520 | Integración del SAI y del armario de energía en la plataforma WIPE. | ud | 1 | 2386.86 | 2386.86 |  | 0
| DIKSXX900 | Pruebas p. serv. Sistema alimentación. | ud | 1 | 841.21 | 841.21 |  | 0
| DIKSXX950 | Documentación técnica del Sistema de Alimentación. | ud | 1 | 354.9 | 354.9 |  | 0
10.2.1.2.3 | CAT.02.3 | DESMONTAJE Y REINSTALACION CCAA
| CCAA001 | Desmontaje y reinstalación de elementos del Sistema de CCAA. | ud | 1 | 394.96 | 394.96 |  | 0
| DIKECX007 | Material auxiliar para Control de accesos. | ud | 1 | 48.63 | 48.63 |  | 0
| DIKECX009 | Conjunto accesorios sistema control de accesos. | ud | 1 | 950.88 | 950.88 |  | 0
| DIKECX900 | Pruebas y Programación. | ud | 1 | 367.5 | 367.5 |  | 0
10.2.1.3 | CC CAT.03 | VARIOS
| I04COM000 | Protocolo de pruebas de los sistemas de comunicaciones y control de estación con anterioridad al comienzo de los trabajos | ud | 1 | 813.75 | 813.75 |  | 0
| I04COM100 | Protocolo de pruebas de los sistemas de comunicaciones y control de estación a la finalización de los trabajos | ud | 1 | 1312.5 | 1312.5 |  | 0
10.3 | IO.CC.3 | DISTRIBUCIÓN DE ENERGÍA
10.3.1 | IO.CC.3.1 | DESMONTAJES
| I31BDA098X0NE | Desconexión de circuitos/líneas en CGBT | u | 1 | 1652.81 | 1652.81 |  | 0
| I31VDA060NE | Desmontaje/reubicación de elementos | u | 1 | 3856.55 | 3856.55 |  | 0
| I31FBV106X1NE | Desmontaje de circuitos | u | 1 | 2754.68 | 2754.68 |  | 0
| I31OBV004NE | Retranqueo de Cableado a las nuevas canalizaciones | u | 1 | 1596.11 | 1596.11 |  | 0
10.3.2 | IO.CC.3.2 | CUADROS
| I31BBB00400L6T2NE | Modificaciones CGBT existente Tipo 2 | u | 1 | 4465.82 | 4465.82 |  | 0
| I31AWR002NE | Rótulos serigrafiados y esquema sinóptico en BT | u | 1 | 193.1 | 193.1 |  | 0
| I31DBX0030XNE | Modificación del programa estándar y puesta en servicio para armario de control B.T. | u | 1 | 4730.97 | 4730.97 |  | 0
| I31DBX001XXNE | Adaptación de CGBT y Armario de control BT para integración. Horario nocturno en estación. | u | 1 | 1829.84 | 1829.84 |  | 0
| I31DBX003XNE | Integración de modificaciones en CGBT en COMMIT | u | 1 | 3713.18 | 3713.18 |  | 0
| I31BDA013TX3NE | Cuadro secundario general de alumbrado y fuerza para cuartos técnicos | u | 1 | 493.75 | 493.75 |  | 0
10.3.3 | IO.CC.3.3 | CABLEADO
| I31CBA002NE | Cable de Cu. de 1 x 2,5 mm². RZ1 (AS)-0.6/1KV. | m | 50 | 1.82 | 91 |  | 0
| I31CBG002NE | Cable Cu. de 3 G 2,5 mm². RZ1-K (AS)-0.6/1 KV. | m | 50 | 3.06 | 153 |  | 0
| I31CBG003NE | Cable Cu. de 3 G 4 mm². RZ1-K (AS)-0.6/1 KV. | m | 170 | 4.49 | 763.3 |  | 0
| I31CBF004NE | Cable Cu. de 5 G 6 mm². RZ1-K (AS)-0.6/1 KV. | m | 180 | 8.74 | 1573.2 |  | 0
| I31CBF005NE | Cable Cu. de 5 G 10 mm². RZ1-K (AS)-0.6/1 KV. | m | 180 | 12.83 | 2309.4 |  | 0
| I31CBF006NE | Cable Cu. de 5 G 16 mm². RZ1-K (AS)-0.6/1 KV. | m | 180 | 18.14 | 3265.2 |  | 0
10.3.4 | IO.CC.3.4 | CANALIZACIONES
| I31ZKA004NE | Bandeja perforada aislante libre de halógenos 400x100 mm con tapa y p.p. soportes | m | 50 | 91.91 | 4595.5 |  | 0
| I31KBC117NE | Bandeja de rejilla 100x400 GC C7 | m | 25 | 147.17 | 3679.25 |  | 0
| DIDKTA004X0NE | Tubo rígido M20 libre de halogenos | m | 50 | 8.87 | 443.5 |  | 0
| I310762NE | Tubo corrugado M25 libre de halogenos | m | 25 | 4.47 | 111.75 |  | 0
| I310766NE | Tubo corrugado doble capa M63 libre de halogenos | m | 50 | 8.27 | 413.5 |  | 0
| I31BJC001NE | Caja de derivación PVC estanca 80x80mm. | u | 2 | 6.01 | 12.02 |  | 0
| IFI310146NE | Canal libre de halógenos 50x100 con tapa | m | 10 | 45.4 | 454 |  | 0
10.3.5 | IO.CC.3.5 | ALUMBRADO
| I31EST041NE | Luminaria estanca LED. 15-50W 4000K. | u | 4 | 91.06 | 364.24 |  | 0
| I31LUMOC01NE | Luminaria empotrable LED 60x60 4000K | u | 2 | 307.67 | 615.34 |  | 0
| 131ILE006NE | Luminaria de emergencia LED 300 lm, 1h, NP, autotest | u | 1 | 77.12 | 77.12 |  | 0
| I31NWP010NE | Punto de luz sencillo instalación superficial | u | 1 | 90.16 | 90.16 |  | 0
10.3.6 | IO.CC.3.6 | INSTALACIÓN DE FUERZA
| I31NWS080NE | Base de enchufe schuko instalación superificial | u | 6 | 116.26 | 697.56 |  | 0
| I31KD020NE | Kit puesto de trabajo eléctrico PVC superficie/empotrar 4 TC + 1-4 conectores voz/datos | u | 1 | 104.53 | 104.53 |  | 0
10.3.7 | IO.CC.3.7 | VARIOS
| I31BJW020XXL | Toma de datos y estudios de instalación eléctrica | u | 1 | 297.99 | 297.99 |  | 0
10.3.8 | IO.CC.3.8 | DFO Y LEGALIZACIONES
| I31VXX002 | Documentación final de la obra de las instalaciones de distribución de energía. | u | 1 | 525 | 525 |  | 0
| I31VM008 | Legalización y tramitación para puesta en servicio de modificación de la instalación eléctrica en LPC (<100 kW) | u | 1 | 702.5 | 702.5 |  | 0
10.4 | IO.CC.4 | CLIMATIZACIÓN
10.4.1 | CLI.01_CCASAL | ESTADO ACTUAL
10.4.1.1 | CLI.01.01_CCASAL | EQUIPOS CLIMATIZACIÓN
| I02MPV013 | Desmontaje y retirada de equipo de refrigeración de precisión existente | ud | 1 | 997.5 | 997.5 |  | 0
| I01PROVXX0120 | Equipo autónomo compacto portátil de A/A, solo FRIO, de potencia frigorífica 7300 W | ud | 1 | 3564.75 | 3564.75 |  | 0
10.4.2 | CLI.02_CCASAL | ESTADO DEFINITIVO
10.4.2.1 | CLI.02.01_CCASAL | INSTALACIONES ELECTROMECÁNICAS
10.4.2.1.1 | CLI.02.01.01_CCASAL | INSTALACIÓN ELECTROMECÁNICA
| IO2MPE008CV | Unidad exterior miniVRF B/C, Inverter, de potencia frigorifica/calorifica nominal de 22,4 kW/22,4 kW | ud | 1 | 10716 | 10716 |  | 0
| IO2MDP140S | Unidad interior de conductos VRF de media presión, de potencia frigorifica/calorifica nominal de 16,0 kW/18,0 kW | ud | 1 | 2500.89 | 2500.89 |  | 0
| IO2MDT06 | Lineas frigoríficas (líquido-gas) en cobre deshidratado, sin soldadura, de Ø3/8"-3/4" y 0,8/1,0 mm de espesor | m | 73 | 39.62 | 2892.26 |  | 0
| IO2MDC017 | Red de conductos rectangular de aire primario/secundario, fabricado en lana mineral de alta densidad de e=25 mm | m² | 20 | 43.66 | 873.2 |  | 0
| IO2MDC02 | Red de conductos de aire fabricada en chapa ac.galv., e=0,8 mm, con aislamiento térmico interior | m2 | 2.1 | 88.57 | 186 |  | 0
| I02MDRE | Rejilla de reticula con malla de protección anti-pájaros | ud | 1 | 120.04 | 120.04 |  | 0
| I02MDR900_250DD | Rejilla de impulsión de doble deflexión de 900x250mm, con regulador de caudal | ud | 1 | 217.47 | 217.47 |  | 0
| IO2EO005 | Canaleta de aluminio lacado e=2,0 mm | ml | 20 | 40.98 | 819.6 |  | 0
| IO2MDW001 | Red de tuberías de desagüe de condensados en PVC rígido, serie B, DN32 mm, e= 3 mm | m | 15 | 4.65 | 69.75 |  | 0
| IO2ECE003.1 | Canalización y cableado eléctrico de alimentación (fuerza) realizado en Cu. de 2 x 4 mm²+T, tipo RZ1-K (AS) - 0,6/1 kV | m | 100 | 8.82 | 882 |  | 0
| IO2ECE031 | Canalización y cableado eléctrico de alimentación (fuerza) realizado en Cu. de 4 x 2,5 mm²+T, tipo RZ1-K (AS) - 0,6/1 kV | m | 17 | 9.44 | 160.48 |  | 0
| IO2CS001 | Mando de control remoto de Tª ambiente, cableado, con sonda de temperatura integrada y programador horario-semanal | ud | 1 | 153.41 | 153.41 |  | 0
| IO2ECS001 | Canalización y cableado eléctrico de control realizado en Cu. de 2 x 1 mm², tipo RZ1-K (AS) - 0,6/1 kV | m | 15 | 6.79 | 101.85 |  | 0
10.4.2.1.2 | CLI.02.01.02_CCASAL | CONTROL CENTRALIZADO
| IO2CC100 | Control centralizado de climatizacion | ud | 1 | 4459.77 | 4459.77 |  | 0
| IO2ECE002 | Canalización y cableado eléctrico de alimentación (fuerza) realizado en Cu. de 2 x 2,5 mm²+T, tipo RZ1-K (AS) - 0,6/1 kV | m | 15 | 7.32 | 109.8 |  | 0
| IO2CCS010 | Cable de red Ethernet (datos) realizado en cobre UTP, categoría 6, con p.p. de conectores RJ-45 | m | 73 | 1.97 | 143.81 |  | 0
| IO2CCS001 | Bus de comunicaciones y control realizado en Cu. de 2 x 1 mm², sin apantallar, tipo RZ1-K (AS) - 0,6/1 kV | m | 182 | 6.79 | 1235.78 |  | 0
10.4.2.2 | CLI.02.03_CCASAL | VARIOS
| IO2EG001 | Cuadro eléctrico secundario de mando y protección para instalación de climatización y ventilación | ud | 1 | 971.25 | 971.25 |  | 0
| IO2EG033 | Bandeja aislante perforada de PVC, de 60x200 mm, para soporte de líneas frigoríficas y cableados eléctricos | ml | 17 | 38.77 | 659.09 |  | 0
10.4.2.3 | CLI.02.04_CCASAL | OBRA CIVIL AUXILIAR
| IO2AUX001 | Trabajos de Obra Civil auxiliar y ayudas de albañilería | ud | 1 | 892.5 | 892.5 |  | 0
| ED0650NP_ | Desmontaje paneles chapa vitrificada (nocturno) | m2 | 92 | 16.55 | 1522.6 |  | 0
| EVB0180_ | Reposición de paneles vitrificados s/material (nocturno) | m2 | 92 | 58.77 | 5406.84 |  | 0
| I02MDRE_pared | Rejilla de reticula | ud | 2 | 866.36 | 1732.72 |  | 0
10.4.2.4 | CLI.02.05_CCASAL | LEGALIZACIÓN Y DFO
| IO2W010_M | Registro de la instalación de climatización y entrega de DFO | ud | 1 | 855.75 | 855.75 |  | 0
10.4.3 | CLI.03_CCASAL | REVISIÓN Y LIMPIEZA DE EQUIPOS
| I02MTF21 | Filtro de partículas de aire, de eficiencia mínima G4, de 235x595 mm. (Horario nocturno restringido) | ud | 1 | 39.6 | 39.6 |  | 0
| I02MTF22 | Revisión y limpieza de filtros de aire existentes. (Horario nocturno restringido) | ud | 1 | 55.1 | 55.1 |  | 0
| I02MTF23 | Revisión y limpieza de filtros de aire existentes. (Horario nocturno restringido) | ud | 1 | 161.43 | 161.43 |  | 0
| I02MTF29 | Revisión y limpieza de ventilador de renovación de aire | ud | 1 | 209.16 | 209.16 |  | 0
| I02OE002 | Elementos de protección para los equipos de climatización | ud | 1 | 94.5 | 94.5 |  | 0
10.5 | IO.CC.5 | PROTECCIÓN CONTRA INCENDIOS
| I05DES000 | Desmontaje instalación de detección de incendios | ud | 1 | 505.05 | 505.05 |  | 0
| I05MON000 | Montaje instalación de detección de incendios | ud | 1 | 505.05 | 505.05 |  | 0
| I05DA220 | Módulo Transponder Analógico 4Z/2S | ud | 1 | 171.03 | 171.03 |  | 0
| I05DA225 | Módulo Transponder de Control 240Vca (TAL) | ud | 1 | 105.11 | 105.11 |  | 0
| IO5DA035 | Línea de alimentación 3x2.5 a 24 Vcc desde F.A. a Vesdas, Módulos y D. Flujo | m | 40 | 4.92 | 196.8 |  | 0
| I05DS150 | Dispositivo de corte de equipos de ventilación | ud | 1 | 271.65 | 271.65 |  | 0
| I05DA030 | Lazo-Bus Detección Analógica entubado (AS+) 2x1,5mm² | m | 60 | 6.65 | 399 |  | 0
| I05DA240 | Programación de la Central de Detección de Incendios | ud | 1 | 540.75 | 540.75 |  | 0
| I05XE020 | Extintor CO2 - 5 kg | ud | 1 | 166.06 | 166.06 |  | 0
| I05XND01 | Desmontaje de tuberías de acero y soportes | m | 40 | 2.61 | 104.4 |  | 0
| I05XN143 | Boquilla nebulizadora Mixta 1N 1MC 6MC 10RBY (Mixta Técnicos) | ud | 4 | 283.69 | 1134.76 |  | 0
| I05XN180 | Tubería de acero inoxidable Ø 16 y 12 mm. | m | 40 | 77.19 | 3087.6 |  | 0
| I05XN300 | Estructura de suportación en cuartos | ud | 1 | 525.67 | 525.67 |  | 0
| I05DS050 | Tubo ABS rígido - 25mm - aspiración de humos | m | 40 | 12.16 | 486.4 |  | 0
| I05DS070 | Bucle de comunicación Vesdanet 2x2x0,22 | m | 50 | 10.13 | 506.5 |  | 0
11 | IO.SB | ESTACIÓN DE S. DE BARANDA
11.1 | IO.SB.1 | OBRA CIVIL
11.1.1 | ESBA-OC-CC | CUARTO COMUNICACIONES
11.1.1.1 | ESBA-OC-CC.1 | DESMONTAJES Y DEMOLICIONES
| ED1050NP | DESMONTAJE PEQUEÑO MATERIAL, EQUIPAMIENTO Y MOBILIARIO DE CUARTO DE ESTACIÓN. (NOCTURNO) | ud | 1 | 218.78 | 218.78 |  | 0
| ED0850 | DESMONTAJE DE PUERTA METÁLICA | ud | 1 | 59.19 | 59.19 |  | 0
11.1.1.2 | ESBA-OC-CC.3 | ALBAÑILERÍA, TABIQUERÍA Y SOLADOS
| EAR0070 | RECIBIDO CARPINTERIA METÁLICA | m2 | 2.2 | 29.83 | 65.63 |  | 0
11.1.1.3 | ESBA-OC-CC.4 | REVESTIMIENTOS (VITRIFICADOS, ALICATADOS Y PINTURAS)
| NPPEINST010 | PROTECCIÓN DE EQUIPOS E INSTALACIONES | ud | 1 | 266.33 | 266.33 |  | 0
| NPEB0080 | ESMALTE BLANCO BRILLO SOBRE AZULEJO/MARMOLINA EN PARAMENTO | m2 | 100 | 11.36 | 1136 |  | 0
| EB0130NP | PINTURA AL SILICATO EN FALSO TECHO | m2 | 40 | 30.96 | 1238.4 |  | 0
| EB0110 | PINTURA AL ESMALTE CARPINTERÍA METALICA S/MINIO | m2 | 4.4 | 11.3 | 49.72 |  | 0
11.1.1.4 | ESBA-OC-CC.5 | CERRAJERÍA Y ESTRUCTURAS METÁLICAS
| NPESTINST010 | ESTRUCTURA DE PERFILES METÁLICOS PARA SOPORTE DE INSTALACIONES | ud | 1 | 276.49 | 276.49 |  | 0
11.1.1.5 | ESBA-OC-CC.6 | CARPINTERÍA METÁLICA
| EHAP0100 | PUERTA CORTAFUEGO RF-90 UNA HOJA | ud | 1 | 1220.56 | 1220.56 |  | 0
| NEHAP0001 | ELEMENTOS DE CONTROL DE ACCESO A INSTALAR EN PUERTA | ud | 1 | 291.49 | 291.49 |  | 0
11.1.1.6 | ESBA-OC-CC.7 | MONTAJES Y VARIOS
| NPI05S020 | PLACA DE BALIZAMIENTO FOTOLUMINISCENTE 6 CM SOBRE PERFIL | m | 1 | 36.84 | 36.84 |  | 0
| NPAAIE010N | AYUDA DE ALBAÑILERÍA A LA INSTALACIÓN ELÉCTRICA. (NOCTURNO) | ud | 1 | 236.74 | 236.74 |  | 0
11.1.2 | ESBA-OC-CPED | CUARTO PED
11.1.2.1 | ESBA-OC-CPED.1 | DESMONTAJES Y DEMOLICIONES
| ED1050NP | DESMONTAJE PEQUEÑO MATERIAL, EQUIPAMIENTO Y MOBILIARIO DE CUARTO DE ESTACIÓN. (NOCTURNO) | ud | 1 | 218.78 | 218.78 |  | 0
| ED0850 | DESMONTAJE DE PUERTA METÁLICA | ud | 1 | 59.19 | 59.19 |  | 0
| EL0640 | DEMOLICIÓN TABICÓN LADRILLO HUECO DOBLE | m2 | 16 | 25.36 | 405.76 |  | 0
| ED0410 | DESMONTAJE DE IMPERMEABILIZACIÓN DE LAMAS DE FIBRA DE VIDRIO. (NOCTURNO) | m2 | 40 | 30.05 | 1202 |  | 0
11.1.2.2 | ESBA-OC-CPED.2 | IMPERMEABILIZACIÓN Y TECHOS
| EI0050 | IMPERMEABILIZACIÓN CON LAMA FV Y RESINAS DE POLIESTER EN CAÑONES | m2 | 40 | 107.51 | 4300.4 |  | 0
| EI0010 | CANALÓN EN "U" 125X52 EN RESINAS DE POLIÉSTER Y FIBRA DE VIDRIO | m | 10 | 24.44 | 244.4 |  | 0
| ER0200 | BAJANTE DE PVC DE D=50 MM PARA DESAGÜE | m | 8 | 25.02 | 200.16 |  | 0
11.1.2.3 | ESBA-OC-CPED.3 | ALBAÑILERÍA, TABIQUERÍA Y SOLADOS
| NPGPRSS034 | PAVIMENTO VINÍLICO DE PVC ANTIDESLIZANTE EN ROLLO | m2 | 40 | 44.17 | 1766.8 |  | 0
| EAR0070 | RECIBIDO CARPINTERIA METÁLICA | m2 | 2.2 | 29.83 | 65.63 |  | 0
11.1.2.4 | ESBA-OC-CPED.4 | REVESTIMIENTOS (VITRIFICADOS, ALICATADOS Y PINTURAS)
| NPPEINST010 | PROTECCIÓN DE EQUIPOS E INSTALACIONES | ud | 1 | 266.33 | 266.33 |  | 0
| NPGPRIP025 | PINTURA PLÁSTICA LISA BLANCA MATE | m2 | 100 | 6.71 | 671 |  | 0
| EB0130NP | PINTURA AL SILICATO EN FALSO TECHO | m2 | 40 | 30.96 | 1238.4 |  | 0
| EB0110 | PINTURA AL ESMALTE CARPINTERÍA METALICA S/MINIO | m2 | 4.4 | 11.3 | 49.72 |  | 0
11.1.2.5 | ESBA-OC-CPED.5 | CERRAJERÍA Y ESTRUCTURAS METÁLICAS
| NPESTINST010 | ESTRUCTURA DE PERFILES METÁLICOS PARA SOPORTE DE INSTALACIONES | ud | 1 | 276.49 | 276.49 |  | 0
11.1.2.6 | ESBA-OC-CPED.6 | CARPINTERÍA METÁLICA
| EHAP0100 | PUERTA CORTAFUEGO RF-90 UNA HOJA | ud | 1 | 1220.56 | 1220.56 |  | 0
| NEHAP0001 | ELEMENTOS DE CONTROL DE ACCESO A INSTALAR EN PUERTA | ud | 1 | 291.49 | 291.49 |  | 0
11.1.2.7 | ESBA-OC-CPED.7 | MONTAJES Y VARIOS
| NPI05S020 | PLACA DE BALIZAMIENTO FOTOLUMINISCENTE 6 CM SOBRE PERFIL | m | 1 | 36.84 | 36.84 |  | 0
| NPAAIE010N | AYUDA DE ALBAÑILERÍA A LA INSTALACIÓN ELÉCTRICA. (NOCTURNO) | ud | 1 | 236.74 | 236.74 |  | 0
11.1.3 | ESBA-OC-CE | CUARTO ENCLAVAMIENTO
11.1.3.1 | ESBA-OC-CE.1 | DESMONTAJES Y DEMOLICIONES
| ED1050NP | DESMONTAJE PEQUEÑO MATERIAL, EQUIPAMIENTO Y MOBILIARIO DE CUARTO DE ESTACIÓN. (NOCTURNO) | ud | 1 | 218.78 | 218.78 |  | 0
| ED0850 | DESMONTAJE DE PUERTA METÁLICA | ud | 2 | 59.19 | 118.38 |  | 0
| ED0150 | DESMONTAJE DE CARPINTERÍA METÁLICA ACRISTALADA | m2 | 10 | 28.42 | 284.2 |  | 0
| ED0420 | DESMONTAJE DE IMPERMEABILIZACIÓN TIPO MINIONDA. (NOCTURNO) | m2 | 20 | 30.05 | 601 |  | 0
| ED0340 | DESMONTAJE DE EXTINTOR Y ARMARIO | ud | 1 | 39.47 | 39.47 |  | 0
| EL0440 | DEMOLICIÓN DE SOLADO DE TERRAZO O CERÁMICO | m2 | 2 | 16.09 | 32.18 |  | 0
| EL0190 | DEMOLICIÓN ALICATADOS A MANO | m2 | 4 | 20.78 | 83.12 |  | 0
| EL0220 | DEMOLICIÓN DE APLACADOS A MANO | m2 | 2 | 26.2 | 52.4 |  | 0
| EL0930 | PICADO ENFOSCADOS CEMENTO V/H C/MARTILLO | m2 | 6 | 18.25 | 109.5 |  | 0
| EL0640 | DEMOLICIÓN TABICÓN LADRILLO HUECO DOBLE | m2 | 12.5 | 25.36 | 317 |  | 0
11.1.3.2 | ESBA-OC-CE.2 | IMPERMEABILIZACIÓN Y TECHOS
| NPEI001 | IMPERMEABILIZACIÓN DE PARAMENTOS VERT./HOR. EN GALERÍAS, POZOS Y FOSOS | m2 | 6 | 182.05 | 1092.3 |  | 0
| EI0050 | IMPERMEABILIZACIÓN CON LAMA FV Y RESINAS DE POLIESTER EN CAÑONES | m2 | 60 | 107.51 | 6450.6 |  | 0
| EI0010 | CANALÓN EN "U" 125X52 EN RESINAS DE POLIÉSTER Y FIBRA DE VIDRIO | m | 35 | 24.44 | 855.4 |  | 0
| ER0200 | BAJANTE DE PVC DE D=50 MM PARA DESAGÜE | m | 5 | 25.02 | 125.1 |  | 0
11.1.3.3 | ESBA-OC-CE.3 | ALBAÑILERÍA, TABIQUERÍA Y SOLADOS
| NPGPRSS034 | PAVIMENTO VINÍLICO DE PVC ANTIDESLIZANTE EN ROLLO | m2 | 60 | 44.17 | 2650.2 |  | 0
| EAF0020 | FÁB.LADRILLO PERFORADO 7CM 1/2P. INTERIOR MORTERO M-5 | m2 | 16 | 24.51 | 392.16 |  | 0
| EVG0070NP | ENFOSCADO MAESTREADO-FRATASADO CSIV-W1 VERTICAL | m2 | 38 | 20.09 | 763.42 |  | 0
| EAR0070 | RECIBIDO CARPINTERIA METÁLICA | m2 | 2.2 | 29.83 | 65.63 |  | 0
11.1.3.4 | ESBA-OC-CE.4 | REVESTIMIENTOS (VITRIFICADOS, ALICATADOS Y PINTURAS)
| NPPEINST010 | PROTECCIÓN DE EQUIPOS E INSTALACIONES | ud | 1 | 266.33 | 266.33 |  | 0
| NPGPRIP025 | PINTURA PLÁSTICA LISA BLANCA MATE | m2 | 16 | 6.71 | 107.36 |  | 0
| NPEB0080 | ESMALTE BLANCO BRILLO SOBRE AZULEJO/MARMOLINA EN PARAMENTO | m2 | 140 | 11.36 | 1590.4 |  | 0
| EB0130NP | PINTURA AL SILICATO EN FALSO TECHO | m2 | 60 | 30.96 | 1857.6 |  | 0
| EB0110 | PINTURA AL ESMALTE CARPINTERÍA METALICA S/MINIO | m2 | 4.4 | 11.3 | 49.72 |  | 0
| EVA0010 | ALICATADO AZULEJO BLANCO 20X20 CM. REC. MORTERO | m2 | 14 | 30.92 | 432.88 |  | 0
| CM1E12AP410 | ALICATADO PORCELÁNICO GRAN FORMATO 60x40 CM. CON ADHESIVO CEMENTOSO C2E S2 GRIS. (NOCTURNO) | m2 | 12 | 66.82 | 801.84 |  | 0
11.1.3.5 | ESBA-OC-CE.5 | CERRAJERÍA Y ESTRUCTURAS METÁLICAS
| EHI0100 | CHAPA DE ACERO INOXIDABLE EN REMATES. (NOCTURNO) | m2 | 4 | 267.71 | 1070.84 |  | 0
| EHI0010 | BANDEJA DE REMATE EN FORMA DE "U" EN ACERO INOXIDABLE | m | 4 | 330.5 | 1322 |  | 0
| NPESTINST010 | ESTRUCTURA DE PERFILES METÁLICOS PARA SOPORTE DE INSTALACIONES | ud | 1 | 276.49 | 276.49 |  | 0
11.1.3.6 | ESBA-OC-CE.6 | CARPINTERÍA METÁLICA
| EHAP0100 | PUERTA CORTAFUEGO RF-90 UNA HOJA | ud | 1 | 1220.56 | 1220.56 |  | 0
| NEHAP0001 | ELEMENTOS DE CONTROL DE ACCESO A INSTALAR EN PUERTA | ud | 1 | 291.49 | 291.49 |  | 0
11.1.3.7 | ESBA-OC-CE.7 | MONTAJES Y VARIOS
| NPI05S020 | PLACA DE BALIZAMIENTO FOTOLUMINISCENTE 6 CM SOBRE PERFIL | m | 5 | 36.84 | 184.2 |  | 0
| NPAAIE010N | AYUDA DE ALBAÑILERÍA A LA INSTALACIÓN ELÉCTRICA. (NOCTURNO) | ud | 1 | 236.74 | 236.74 |  | 0
11.1.4 | ESBA-OC-CA | CABINA ANDÉN
11.1.4.1 | ESBA-OC-CA.1 | DESMONTAJES Y DEMOLICIONES
| ED0420 | DESMONTAJE DE IMPERMEABILIZACIÓN TIPO MINIONDA. (NOCTURNO) | m2 | 20 | 30.05 | 601 |  | 0
11.1.4.2 | ESBA-OC-CA.2 | IMPERMEABILIZACIÓN Y TECHOS
| EI0050 | IMPERMEABILIZACIÓN CON LAMA FV Y RESINAS DE POLIESTER EN CAÑONES | m2 | 20 | 107.51 | 2150.2 |  | 0
| EI0010 | CANALÓN EN "U" 125X52 EN RESINAS DE POLIÉSTER Y FIBRA DE VIDRIO | m | 8 | 24.44 | 195.52 |  | 0
| ER0200 | BAJANTE DE PVC DE D=50 MM PARA DESAGÜE | m | 5 | 25.02 | 125.1 |  | 0
11.1.4.3 | ESBA-OC-CA.3 | ALBAÑILERÍA, TABIQUERÍA Y SOLADOS
| NPGPFBC010 | TABIQUE DE PLACAS DE CEMENTO. SISTEMA "KNAUF" O EQUIVALENTE | m2 | 20 | 150.21 | 3004.2 |  | 0
| EAR0070 | RECIBIDO CARPINTERIA METÁLICA | m2 | 2.2 | 29.83 | 65.63 |  | 0
| NPEVP0210 | RODAPIE DE TERRAZO DE 60 CM DE ALTURA, TIPO VACUTILE O EQUIVALENTE | m | 15 | 34.4 | 516 |  | 0
11.1.4.4 | ESBA-OC-CA.4 | REVESTIMIENTOS (VITRIFICADOS, ALICATADOS Y PINTURAS)
| NPGPRIP025 | PINTURA PLÁSTICA LISA BLANCA MATE | m2 | 24 | 6.71 | 161.04 |  | 0
| NPGPRIP045 | PINTURA PLÁSTICA SOBRE PARAMENTO INTERIOR DE PLACAS DE CEMENTO | m2 | 24 | 7.79 | 186.96 |  | 0
| NPEB0080 | ESMALTE BLANCO BRILLO SOBRE AZULEJO/MARMOLINA EN PARAMENTO | m2 | 24 | 11.36 | 272.64 |  | 0
| EB0130NP | PINTURA AL SILICATO EN FALSO TECHO | m2 | 20 | 30.96 | 619.2 |  | 0
| EB0110 | PINTURA AL ESMALTE CARPINTERÍA METALICA S/MINIO | m2 | 4.4 | 11.3 | 49.72 |  | 0
| CM1E12AP410 | ALICATADO PORCELÁNICO GRAN FORMATO 60x40 CM. CON ADHESIVO CEMENTOSO C2E S2 GRIS. (NOCTURNO) | m2 | 24 | 66.82 | 1603.68 |  | 0
11.1.4.5 | ESBA-OC-CA.6 | CARPINTERÍA METÁLICA
| NEHAP0060 | PUERTA CHAPA DE ACERO GALV. LISA 1030x2500 MM. | ud | 1 | 800.02 | 800.02 |  | 0
11.1.4.6 | ESBA-OC-CA.7 | MONTAJES Y VARIOS
| NPMEMR010 | MONTAJE DE PEQUEÑO MATERIAL, EQUIPAMIENTO Y MOBILIARIO RETIRADO. (NOCTURNO) | ud | 1 | 218.78 | 218.78 |  | 0
| NPI05S020 | PLACA DE BALIZAMIENTO FOTOLUMINISCENTE 6 CM SOBRE PERFIL | m | 1 | 36.84 | 36.84 |  | 0
| NPAAIE010N | AYUDA DE ALBAÑILERÍA A LA INSTALACIÓN ELÉCTRICA. (NOCTURNO) | ud | 1 | 236.74 | 236.74 |  | 0
11.1.5 | ESBA-OC-VE1 | VESTUARIO 1
11.1.5.1 | ESBA-OC-VE1.1 | DESMONTAJES Y DEMOLICIONES
| ED0420 | DESMONTAJE DE IMPERMEABILIZACIÓN TIPO MINIONDA. (NOCTURNO) | m2 | 20 | 30.05 | 601 |  | 0
11.1.5.2 | ESBA-OC-VE1.2 | IMPERMEABILIZACIÓN Y TECHOS
| EI0050 | IMPERMEABILIZACIÓN CON LAMA FV Y RESINAS DE POLIESTER EN CAÑONES | m2 | 20 | 107.51 | 2150.2 |  | 0
| EI0010 | CANALÓN EN "U" 125X52 EN RESINAS DE POLIÉSTER Y FIBRA DE VIDRIO | m | 8 | 24.44 | 195.52 |  | 0
| ER0200 | BAJANTE DE PVC DE D=50 MM PARA DESAGÜE | m | 5 | 25.02 | 125.1 |  | 0
11.1.5.3 | ESBA-OC-VE1.3 | ALBAÑILERÍA, TABIQUERÍA Y SOLADOS
| NPGPFBC010 | TABIQUE DE PLACAS DE CEMENTO. SISTEMA "KNAUF" O EQUIVALENTE | m2 | 20 | 150.21 | 3004.2 |  | 0
| EAR0070 | RECIBIDO CARPINTERIA METÁLICA | m2 | 2.2 | 29.83 | 65.63 |  | 0
| NPEVP0210 | RODAPIE DE TERRAZO DE 60 CM DE ALTURA, TIPO VACUTILE O EQUIVALENTE | m | 15 | 34.4 | 516 |  | 0
11.1.5.4 | ESBA-OC-VE1.4 | REVESTIMIENTOS (VITRIFICADOS, ALICATADOS Y PINTURAS)
| NPGPRIP025 | PINTURA PLÁSTICA LISA BLANCA MATE | m2 | 24 | 6.71 | 161.04 |  | 0
| NPGPRIP045 | PINTURA PLÁSTICA SOBRE PARAMENTO INTERIOR DE PLACAS DE CEMENTO | m2 | 24 | 7.79 | 186.96 |  | 0
| NPEB0080 | ESMALTE BLANCO BRILLO SOBRE AZULEJO/MARMOLINA EN PARAMENTO | m2 | 24 | 11.36 | 272.64 |  | 0
| EB0130NP | PINTURA AL SILICATO EN FALSO TECHO | m2 | 20 | 30.96 | 619.2 |  | 0
| EB0110 | PINTURA AL ESMALTE CARPINTERÍA METALICA S/MINIO | m2 | 4.4 | 11.3 | 49.72 |  | 0
| CM1E12AP410 | ALICATADO PORCELÁNICO GRAN FORMATO 60x40 CM. CON ADHESIVO CEMENTOSO C2E S2 GRIS. (NOCTURNO) | m2 | 24 | 66.82 | 1603.68 |  | 0
11.1.5.5 | ESBA-OC-VE1.6 | CARPINTERÍA METÁLICA
| NEHAP0060 | PUERTA CHAPA DE ACERO GALV. LISA 1030x2500 MM. | ud | 1 | 800.02 | 800.02 |  | 0
11.1.5.6 | ESBA-OC-VE1.7 | MONTAJES Y VARIOS
| NPI05S020 | PLACA DE BALIZAMIENTO FOTOLUMINISCENTE 6 CM SOBRE PERFIL | m | 1 | 36.84 | 36.84 |  | 0
| NPAAIE010N | AYUDA DE ALBAÑILERÍA A LA INSTALACIÓN ELÉCTRICA. (NOCTURNO) | ud | 1 | 236.74 | 236.74 |  | 0
11.1.6 | ESBA-OC-VE2 | VESTUARIO 2
11.1.6.1 | ESBA-OC-VE2.1 | DESMONTAJES Y DEMOLICIONES
| ED0420 | DESMONTAJE DE IMPERMEABILIZACIÓN TIPO MINIONDA. (NOCTURNO) | m2 | 20 | 30.05 | 601 |  | 0
11.1.6.2 | ESBA-OC-VE2.2 | IMPERMEABILIZACIÓN Y TECHOS
| EI0050 | IMPERMEABILIZACIÓN CON LAMA FV Y RESINAS DE POLIESTER EN CAÑONES | m2 | 20 | 107.51 | 2150.2 |  | 0
| EI0010 | CANALÓN EN "U" 125X52 EN RESINAS DE POLIÉSTER Y FIBRA DE VIDRIO | m | 8 | 24.44 | 195.52 |  | 0
| ER0200 | BAJANTE DE PVC DE D=50 MM PARA DESAGÜE | m | 5 | 25.02 | 125.1 |  | 0
11.1.6.3 | ESBA-OC-VE2.3 | ALBAÑILERÍA, TABIQUERÍA Y SOLADOS
| NPGPFBC010 | TABIQUE DE PLACAS DE CEMENTO. SISTEMA "KNAUF" O EQUIVALENTE | m2 | 20 | 150.21 | 3004.2 |  | 0
| EAR0070 | RECIBIDO CARPINTERIA METÁLICA | m2 | 2.2 | 29.83 | 65.63 |  | 0
| NPEVP0210 | RODAPIE DE TERRAZO DE 60 CM DE ALTURA, TIPO VACUTILE O EQUIVALENTE | m | 15 | 34.4 | 516 |  | 0
11.1.6.4 | ESBA-OC-VE2.4 | REVESTIMIENTOS (VITRIFICADOS, ALICATADOS Y PINTURAS)
| NPGPRIP025 | PINTURA PLÁSTICA LISA BLANCA MATE | m2 | 24 | 6.71 | 161.04 |  | 0
| NPGPRIP045 | PINTURA PLÁSTICA SOBRE PARAMENTO INTERIOR DE PLACAS DE CEMENTO | m2 | 24 | 7.79 | 186.96 |  | 0
| NPEB0080 | ESMALTE BLANCO BRILLO SOBRE AZULEJO/MARMOLINA EN PARAMENTO | m2 | 24 | 11.36 | 272.64 |  | 0
| EB0130NP | PINTURA AL SILICATO EN FALSO TECHO | m2 | 20 | 30.96 | 619.2 |  | 0
| EB0110 | PINTURA AL ESMALTE CARPINTERÍA METALICA S/MINIO | m2 | 4.4 | 11.3 | 49.72 |  | 0
| CM1E12AP410 | ALICATADO PORCELÁNICO GRAN FORMATO 60x40 CM. CON ADHESIVO CEMENTOSO C2E S2 GRIS. (NOCTURNO) | m2 | 24 | 66.82 | 1603.68 |  | 0
11.1.6.5 | ESBA-OC-VE2.6 | CARPINTERÍA METÁLICA
| NEHAP0060 | PUERTA CHAPA DE ACERO GALV. LISA 1030x2500 MM. | ud | 1 | 800.02 | 800.02 |  | 0
11.1.6.6 | ESBA-OC-VE2.7 | MONTAJES Y VARIOS
| NPI05S020 | PLACA DE BALIZAMIENTO FOTOLUMINISCENTE 6 CM SOBRE PERFIL | m | 1 | 36.84 | 36.84 |  | 0
| NPAAIE010N | AYUDA DE ALBAÑILERÍA A LA INSTALACIÓN ELÉCTRICA. (NOCTURNO) | ud | 1 | 236.74 | 236.74 |  | 0
11.2 | IO.SB.2 | COMUNICACIONES Y CONTROL
11.2.1 | SB.CAT | CUARTO DE COMUNICACIONES
11.2.1.1 | SB CAT.01 | DESMONTAJES
| DESMON 01 | Desmontaje de Falso suelo existente | m2 | 16 | 37.66 | 602.56 |  | 0
| DESMON 02 | Desmontaje y situación prov. equip.en paramentos de CAT. | ml | 14 | 284.71 | 3985.94 |  | 0
| DESMON 03 | Desconexión e identificación de cableado | ud | 1 | 3324.72 | 3324.72 |  | 0
| DESMON 04 | Retirada de armarios vacios o en desuso del CAT | ud | 4 | 341.9 | 1367.6 |  | 0
11.2.1.2 | SB CAT.02 | ACONDICIONAMIENTO CAT
11.2.1.2.1 | SB CAT.02.1 | REUBICACIÓN Y ACONDICIONAMIENTO
| DIKWXX001 | Falso suelo de material inerte. | m2 | 16 | 114.75 | 1836 |  | 0
| DIKWXX005 | Bancada para rack. | ud | 7 | 182.75 | 1279.25 |  | 0
| DIKWXX122 | Canaleta de 300x100 mm. | m | 10 | 54.53 | 545.3 |  | 0
| I31ZKA003 | Bandeja perforada aislante libre de halógenos 300x60 mm y p.p. soportes | m | 15 | 46.76 | 701.4 |  | 0
| TRATRO01 | Trampilla de cierre para tronera | ud | 2 | 367.42 | 734.84 |  | 0
| DIKWXX052 | Armario de 19" de 42 UA (800x600) | ud | 1 | 1567.38 | 1567.38 |  | 0
| DIKWXX152 | Armario de 19" de 42 UA (600x600) | ud | 1 | 1357.38 | 1357.38 |  | 0
| DIKBEF001 | Bandejas enracables fijas para sujección de electrónica | ud | 4 | 29.58 | 118.32 |  | 0
| DIKMOV001 | Reubicación de armarios a posición definitiva dentro del CAT | ud | 1 | 716.52 | 716.52 |  | 0
| ACOND.03 | Reinstalación de equipos en nuevos armarios técnicos. | ud | 2 | 3922.8 | 7845.6 |  | 0
| DIKALELR001 | Reinstalación cableado eléctrico equipamiento CAT | ud | 1 | 3805.2 | 3805.2 |  | 0
| I0RECOM6A23 | Reinstalación cableado comunicaciones equipamiento CAT | ud | 1 | 5379.15 | 5379.15 |  | 0
11.2.1.2.2 | CAT.02.3 | DESMONTAJE Y REINSTALACION CCAA
| CCAA001 | Desmontaje y reinstalación de elementos del Sistema de CCAA. | ud | 1 | 394.96 | 394.96 |  | 0
| DIKECX007 | Material auxiliar para Control de accesos. | ud | 1 | 48.63 | 48.63 |  | 0
| DIKECX009 | Conjunto accesorios sistema control de accesos. | ud | 1 | 950.88 | 950.88 |  | 0
| DIKECX900 | Pruebas y Programación. | ud | 1 | 367.5 | 367.5 |  | 0
11.2.1.3 | SB CAT.03 | VARIOS
| I04COM000 | Protocolo de pruebas de los sistemas de comunicaciones y control de estación con anterioridad al comienzo de los trabajos | ud | 1 | 813.75 | 813.75 |  | 0
| I04COM100 | Protocolo de pruebas de los sistemas de comunicaciones y control de estación a la finalización de los trabajos | ud | 1 | 1312.5 | 1312.5 |  | 0
11.2.2 | SB.PED | CUARTO CONTROL PUERTAS DE ANDÉN
11.2.2.1 | PED.01 | NUEVO CONTROL DE ACCESOS
| DIKECX002 | Control de accesos para cuartos técnicos. | ud | 1 | 3061.55 | 3061.55 |  | 0
| DIKECX005 | Cerradura eléctrica tipo maestrable. | ud | 1 | 518.19 | 518.19 |  | 0
| DIKECX007 | Material auxiliar para Control de accesos. | ud | 1 | 48.63 | 48.63 |  | 0
| DIKECX009 | Conjunto accesorios sistema control de accesos. | ud | 1 | 950.88 | 950.88 |  | 0
| RA.DIKEVA001 | Instalación y cableado. | ud | 1 | 498.75 | 498.75 |  | 0
| DIKECX900 | Pruebas y Programación. | ud | 1 | 367.5 | 367.5 |  | 0
| RA.DIKECX850 | Integración en Control_ID y TCE. | ud | 1 | 1181.25 | 1181.25 |  | 0
| RA.DIKECX950 | Documentación técnica del Sistema. | ud | 1 | 325.5 | 325.5 |  | 0
11.2.2.2 | PED.02 | VARIOS
| I31ZKA003 | Bandeja perforada aislante libre de halógenos 300x60 mm y p.p. soportes | m | 5 | 46.76 | 233.8 |  | 0
11.2.3 | SB.CE | CUARTO DE ENCLAVAMIENTO
11.2.3.1 | CE.01 | DESMONTAJE Y REINSTALACION CCAA
| CCAA001 | Desmontaje y reinstalación de elementos del Sistema de CCAA. | ud | 1 | 394.96 | 394.96 |  | 0
| DIKECX007 | Material auxiliar para Control de accesos. | ud | 1 | 48.63 | 48.63 |  | 0
| DIKECX009 | Conjunto accesorios sistema control de accesos. | ud | 1 | 950.88 | 950.88 |  | 0
| DIKECX900 | Pruebas y Programación. | ud | 1 | 367.5 | 367.5 |  | 0
11.2.3.2 | CE.02 | VARIOS
| DIKWXX122 | Canaleta de 300x100 mm. | m | 17 | 54.53 | 927.01 |  | 0
| I31ZKA003 | Bandeja perforada aislante libre de halógenos 300x60 mm y p.p. soportes | m | 17 | 46.76 | 794.92 |  | 0
| TRATRO01 | Trampilla de cierre para tronera | ud | 2 | 367.42 | 734.84 |  | 0
11.2.4 | AE.CAB | CABINA DE ANDÉN
| I04COM155 | Traslado equipamiento de cabina de andén. | ud | 1 | 1422.25 | 1422.25 |  | 0
| I04COM6A23 | Cable UTP Cat 6A 23 AWG. | m | 120 | 2.05 | 246 |  | 0
| I04COM11 | Roseta doble 2 tomas RJ45. | ud | 1 | 13.58 | 13.58 |  | 0
| TELIPSIP | Telefono IP | ud | 1 | 348.79 | 348.79 |  | 0
11.3 | IO.SB.3 | DISTRIBUCIÓN DE ENERGÍA
11.3.1 | IO.SB.3.1 | DESMONTAJES
| I31BDA098X0NE | Desconexión de circuitos/líneas en CGBT | u | 1 | 1652.81 | 1652.81 |  | 0
| I31VDA060NE | Desmontaje/reubicación de elementos | u | 1 | 3856.55 | 3856.55 |  | 0
| I31FBV106X1NE | Desmontaje de circuitos | u | 1 | 2754.68 | 2754.68 |  | 0
| I31OBV004NE | Retranqueo de Cableado a las nuevas canalizaciones | u | 1 | 1596.11 | 1596.11 |  | 0
11.3.2 | IO.SB.3.2 | CUADROS
| I31BBB00400L6T1NE | Modificaciones CGBT existente Tipo 1 | u | 1 | 4615.34 | 4615.34 |  | 0
| I31AWR002NE | Rótulos serigrafiados y esquema sinóptico en BT | u | 1 | 193.1 | 193.1 |  | 0
| I31DBX0030XNE | Modificación del programa estándar y puesta en servicio para armario de control B.T. | u | 1 | 4730.97 | 4730.97 |  | 0
| I31DBX001XXNE | Adaptación de CGBT y Armario de control BT para integración. Horario nocturno en estación. | u | 1 | 1829.84 | 1829.84 |  | 0
| I31DBX003XNE | Integración de modificaciones en CGBT en COMMIT | u | 1 | 3713.18 | 3713.18 |  | 0
| I31BDA013TX3NE | Cuadro secundario general de alumbrado y fuerza para cuartos técnicos | u | 6 | 493.75 | 2962.5 |  | 0
11.3.3 | IO.SB.3.3 | CABLEADO
| I31CBA002NE | Cable de Cu. de 1 x 2,5 mm². RZ1 (AS)-0.6/1KV. | m | 50 | 1.82 | 91 |  | 0
| I31CBG002NE | Cable Cu. de 3 G 2,5 mm². RZ1-K (AS)-0.6/1 KV. | m | 195 | 3.06 | 596.7 |  | 0
| I31CBG003NE | Cable Cu. de 3 G 4 mm². RZ1-K (AS)-0.6/1 KV. | m | 315 | 4.49 | 1414.35 |  | 0
| I31CBF004NE | Cable Cu. de 5 G 6 mm². RZ1-K (AS)-0.6/1 KV. | m | 180 | 8.74 | 1573.2 |  | 0
| I31CBF005NE | Cable Cu. de 5 G 10 mm². RZ1-K (AS)-0.6/1 KV. | m | 180 | 12.83 | 2309.4 |  | 0
| I31CBA007NE | Cable de Cu. de 1 x 25 mm². RZ1 (AS)-0.6/1KV. | m | 900 | 7 | 6300 |  | 0
11.3.4 | IO.SB.3.4 | CANALIZACIONES
| I31ZKA004NE | Bandeja perforada aislante libre de halógenos 400x100 mm con tapa y p.p. soportes | m | 175 | 91.91 | 16084.25 |  | 0
| I31KBC117NE | Bandeja de rejilla 100x400 GC C7 | m | 50 | 147.17 | 7358.5 |  | 0
| DIDKTA004X0NE | Tubo rígido M20 libre de halogenos | m | 195 | 8.87 | 1729.65 |  | 0
| I310762NE | Tubo corrugado M25 libre de halogenos | m | 50 | 4.47 | 223.5 |  | 0
| I310766NE | Tubo corrugado doble capa M63 libre de halogenos | m | 50 | 8.27 | 413.5 |  | 0
| I31BJC001NE | Caja de derivación PVC estanca 80x80mm. | u | 9 | 6.01 | 54.09 |  | 0
| IFI310146NE | Canal libre de halógenos 50x100 con tapa | m | 10 | 45.4 | 454 |  | 0
11.3.5 | IO.SB.3.5 | ALUMBRADO
| I31EST041NE | Luminaria estanca LED. 15-50W 4000K. | u | 20 | 91.06 | 1821.2 |  | 0
| I31LUMOC01NE | Luminaria empotrable LED 60x60 4000K | u | 2 | 307.67 | 615.34 |  | 0
| 131ILE006NE | Luminaria de emergencia LED 300 lm, 1h, NP, autotest | u | 6 | 77.12 | 462.72 |  | 0
| I31NWP010NE | Punto de luz sencillo instalación superficial | u | 6 | 90.16 | 540.96 |  | 0
11.3.6 | IO.SB.3.6 | INSTALACIÓN DE FUERZA
| I31NWS080NE | Base de enchufe schuko instalación superificial | u | 27 | 116.26 | 3139.02 |  | 0
| I31KD020NE | Kit puesto de trabajo eléctrico PVC superficie/empotrar 4 TC + 1-4 conectores voz/datos | u | 1 | 104.53 | 104.53 |  | 0
11.3.7 | IO.SB.3.7 | VARIOS
| I31BJW020XXL | Toma de datos y estudios de instalación eléctrica | u | 1 | 297.99 | 297.99 |  | 0
11.3.8 | IO.SB.3.8 | DFO Y LEGALIZACIONES
| I31VXX002 | Documentación final de la obra de las instalaciones de distribución de energía. | u | 1 | 525 | 525 |  | 0
| I31VM008 | Legalización y tramitación para puesta en servicio de modificación de la instalación eléctrica en LPC (<100 kW) | u | 1 | 702.5 | 702.5 |  | 0
11.4 | IO.SB.4 | CLIMATIZACIÓN
11.4.1 | CLI.01_SB | ESTADO ACTUAL
11.4.1.1 | CLI.01.01_SB | EQUIPOS CLIMATIZACIÓN
| I02MPV013 | Desmontaje y retirada de equipo de refrigeración de precisión existente | ud | 3 | 997.5 | 2992.5 |  | 0
| I01PROVXX0120 | Equipo autónomo compacto portátil de A/A, solo FRIO, de potencia frigorífica 7300 W | ud | 2 | 3564.75 | 7129.5 |  | 0
11.4.2 | CLI.02_SB | ESTADO DEFINITIVO
11.4.2.1 | CLI.02.01_SB | INSTALACIONES ELECTROMECÁNICAS
11.4.2.1.1 | CLI.02.01.01_SB | INSTALACIÓN ELECTROMECÁNICA
| IO2MPE012CV | Unidad exterior miniVRF B/C, Inverter, de potencia frigorifica/calorifica nominal de 33,5 kW/33,5 kW | ud | 1 | 13952.52 | 13952.52 |  | 0
| IO2MDP015S | Unidad interior de conductos VRF de media presión, de potencia frigorifica/calorifica nominal de 1,7 kW/1,9 kW | ud | 1 | 1408.89 | 1408.89 |  | 0
| IO2MDP100S | Unidad interior de conductos VRF de media presión, de potencia frigorifica/calorifica nominal de 11,2 kW/12,5 kW | ud | 2 | 2123.73 | 4247.46 |  | 0
| IO2MDP140S | Unidad interior de conductos VRF de media presión, de potencia frigorifica/calorifica nominal de 16,0 kW/18,0 kW | ud | 1 | 2500.89 | 2500.89 |  | 0
| IO2MDP022P | Unidad interior de pared VRF, de potencia frigorifica/calorifica nominal de 2,2 kW/2,5 kW | ud | 1 | 1019.13 | 1019.13 |  | 0
| IO2MDT07 | Lineas frigoríficas (líquido-gas) en cobre deshidratado, sin soldadura, de Ø5/8"-1"1/8 y 0,8/1,0 mm de espesor | m | 69 | 60.88 | 4200.72 |  | 0
| IO2MDT01 | Lineas frigoríficas (líquido-gas) en cobre deshidratado, sin soldadura, de Ø1/2"-1"1/8 y 0,8/1,0 mm de espesor | m | 4 | 57.82 | 231.28 |  | 0
| IO2MDT04 | Lineas frigoríficas (líquido-gas) en cobre deshidratado, sin soldadura, de Ø3/8"-7/8" y 0,8/1,0 mm de espesor | m | 3 | 41.64 | 124.92 |  | 0
| IO2MDT02 | Lineas frigoríficas (líquido-gas) en cobre deshidratado, sin soldadura, de Ø3/8"-5/8" y 0,8/1,0 mm de espesor | m | 50 | 37.75 | 1887.5 |  | 0
| IO2MDT03 | Lineas frigoríficas (líquido-gas) en cobre deshidratado, sin soldadura, de Ø1/4"-1/2" y 0,8/0,8 mm de espesor | m | 40 | 34.37 | 1374.8 |  | 0
| IO2MDT022 | Junta VRF a 2 tubos, para ICmáx= 290 | ud | 1 | 180.69 | 180.69 |  | 0
| IO2MDT023 | Junta VRF a 2 tubos, para ICmáx= 640 | ud | 2 | 222.69 | 445.38 |  | 0
| IO2MDC017 | Red de conductos rectangular de aire primario/secundario, fabricado en lana mineral de alta densidad de e=25 mm | m² | 20 | 43.66 | 873.2 |  | 0
| IO2MDC02 | Red de conductos de aire fabricada en chapa ac.galv., e=0,8 mm, con aislamiento térmico interior | m2 | 7.3 | 88.57 | 646.56 |  | 0
| I02MDRE | Rejilla de reticula con malla de protección anti-pájaros | ud | 1 | 120.04 | 120.04 |  | 0
| I02MDR900_250DD | Rejilla de impulsión de doble deflexión de 900x250mm, con regulador de caudal | ud | 1 | 217.47 | 217.47 |  | 0
| I02MDR300_150DD | Rejilla de impulsión de doble deflexión de 300x150mm, con regulador de caudal | ud | 1 | 79.38 | 79.38 |  | 0
| IO2EO005 | Canaleta de aluminio lacado e=2,0 mm | ml | 20 | 40.98 | 819.6 |  | 0
| IO2MDW001 | Red de tuberías de desagüe de condensados en PVC rígido, serie B, DN32 mm, e= 3 mm | m | 62 | 4.65 | 288.3 |  | 0
| IO2ECE032 | Canalización y cableado eléctrico de alimentación (fuerza) realizado en Cu. de 4 x 4 mm²+T, tipo RZ1-K (AS) - 0,6/1 kV | m | 17 | 10.76 | 182.92 |  | 0
| IO2ECE003.2 | Canalización y cableado eléctrico de alimentación (fuerza) realizado en Cu. de 2 x 6 mm²+T, tipo RZ1-K (AS) - 0,6/1 kV | m | 170 | 9.16 | 1557.2 |  | 0
| IO2CS001 | Mando de control remoto de Tª ambiente, cableado, con sonda de temperatura integrada y programador horario-semanal | ud | 4 | 153.41 | 613.64 |  | 0
| IO2ECS001 | Canalización y cableado eléctrico de control realizado en Cu. de 2 x 1 mm², tipo RZ1-K (AS) - 0,6/1 kV | m | 60 | 6.79 | 407.4 |  | 0
11.4.2.1.2 | CLI.02.01.02_SB | CONTROL CENTRALIZADO
| IO2CC100 | Control centralizado de climatizacion | ud | 1 | 4459.77 | 4459.77 |  | 0
| IO2ECE002 | Canalización y cableado eléctrico de alimentación (fuerza) realizado en Cu. de 2 x 2,5 mm²+T, tipo RZ1-K (AS) - 0,6/1 kV | m | 15 | 7.32 | 109.8 |  | 0
| IO2CCS010 | Cable de red Ethernet (datos) realizado en cobre UTP, categoría 6, con p.p. de conectores RJ-45 | m | 100 | 1.97 | 197 |  | 0
| IO2CCS001 | Bus de comunicaciones y control realizado en Cu. de 2 x 1 mm², sin apantallar, tipo RZ1-K (AS) - 0,6/1 kV | m | 427 | 6.79 | 2899.33 |  | 0
11.4.2.2 | CLI.02.03_SB | VARIOS
| IO2EG001 | Cuadro eléctrico secundario de mando y protección para instalación de climatización y ventilación | ud | 1 | 971.25 | 971.25 |  | 0
| IO2EG033 | Bandeja aislante perforada de PVC, de 60x200 mm, para soporte de líneas frigoríficas y cableados eléctricos | ml | 60 | 38.77 | 2326.2 |  | 0
11.4.2.3 | CLI.02.04_SB | OBRA CIVIL AUXILIAR
| IO2AUX001 | Trabajos de Obra Civil auxiliar y ayudas de albañilería | ud | 1 | 892.5 | 892.5 |  | 0
| IO2AUX002 | Trabajos auxiliares instalación climatización | ud | 1 | 1501.5 | 1501.5 |  | 0
| I02MDRE_pared | Rejilla de reticula | ud | 2 | 866.36 | 1732.72 |  | 0
11.4.2.4 | CLI.02.05_SB | LEGALIZACIÓN Y DFO
| IO2W010_M | Registro de la instalación de climatización y entrega de DFO | ud | 1 | 855.75 | 855.75 |  | 0
11.4.3 | CLI.03_SB | REVISIÓN Y LIMPIEZA DE EQUIPOS
| I02MTF21 | Filtro de partículas de aire, de eficiencia mínima G4, de 235x595 mm. (Horario nocturno restringido) | ud | 4 | 39.6 | 158.4 |  | 0
| I02MTF22 | Revisión y limpieza de filtros de aire existentes. (Horario nocturno restringido) | ud | 4 | 55.1 | 220.4 |  | 0
| I02MTF23 | Revisión y limpieza de filtros de aire existentes. (Horario nocturno restringido) | ud | 4 | 161.43 | 645.72 |  | 0
| I02MTF29 | Revisión y limpieza de ventilador de renovación de aire | ud | 2 | 209.16 | 418.32 |  | 0
| I02OE002 | Elementos de protección para los equipos de climatización | ud | 4 | 94.5 | 378 |  | 0
11.5 | IO.SB.5 | PROTECCIÓN CONTRA INCENDIOS
| I05DES000 | Desmontaje instalación de detección de incendios | ud | 2 | 505.05 | 1010.1 |  | 0
| I05MON000 | Montaje instalación de detección de incendios | ud | 2 | 505.05 | 1010.1 |  | 0
| I05XE020 | Extintor CO2 - 5 kg | ud | 4 | 166.06 | 664.24 |  | 0
12 | IO.OD | ESTACIÓN DE O'DONNELL
12.1 | IO.OD.1 | OBRA CIVIL
12.1.1 | EODO-OC-CC | CUARTO COMUNICACIONES
12.1.1.1 | EODO-OC-CC.1 | DESMONTAJES Y DEMOLICIONES
| ED0850 | DESMONTAJE DE PUERTA METÁLICA | ud | 1 | 59.19 | 59.19 |  | 0
| ED0340 | DESMONTAJE DE EXTINTOR Y ARMARIO | ud | 1 | 39.47 | 39.47 |  | 0
12.1.1.2 | EODO-OC-CC.3 | ALBAÑILERÍA, TABIQUERÍA Y SOLADOS
| NPGPRSS034 | PAVIMENTO VINÍLICO DE PVC ANTIDESLIZANTE EN ROLLO | m2 | 4 | 44.17 | 176.68 |  | 0
| EAR0070 | RECIBIDO CARPINTERIA METÁLICA | m2 | 2 | 29.83 | 59.66 |  | 0
12.1.1.3 | EODO-OC-CC.4 | REVESTIMIENTOS (VITRIFICADOS, ALICATADOS Y PINTURAS)
| NPPEINST010 | PROTECCIÓN DE EQUIPOS E INSTALACIONES | ud | 1 | 266.33 | 266.33 |  | 0
| NPEB0080 | ESMALTE BLANCO BRILLO SOBRE AZULEJO/MARMOLINA EN PARAMENTO | m2 | 100 | 11.36 | 1136 |  | 0
| EB0130NP | PINTURA AL SILICATO EN FALSO TECHO | m2 | 40 | 30.96 | 1238.4 |  | 0
| EB0110 | PINTURA AL ESMALTE CARPINTERÍA METALICA S/MINIO | m2 | 5 | 11.3 | 56.5 |  | 0
12.1.1.4 | EODO-OC-CC.5 | CERRAJERÍA Y ESTRUCTURAS METÁLICAS
| NPESTINST010 | ESTRUCTURA DE PERFILES METÁLICOS PARA SOPORTE DE INSTALACIONES | ud | 1 | 276.49 | 276.49 |  | 0
12.1.1.5 | EODO-OC-CC.6 | CARPINTERÍA METÁLICA
| EHAP0100 | PUERTA CORTAFUEGO RF-90 UNA HOJA | ud | 1 | 1220.56 | 1220.56 |  | 0
| NEHAP0001 | ELEMENTOS DE CONTROL DE ACCESO A INSTALAR EN PUERTA | ud | 1 | 291.49 | 291.49 |  | 0
12.1.1.6 | EODO-OC-CC.7 | MONTAJES Y VARIOS
| NPI05S020 | PLACA DE BALIZAMIENTO FOTOLUMINISCENTE 6 CM SOBRE PERFIL | m | 1 | 36.84 | 36.84 |  | 0
| NPAAIE010N | AYUDA DE ALBAÑILERÍA A LA INSTALACIÓN ELÉCTRICA. (NOCTURNO) | ud | 1 | 236.74 | 236.74 |  | 0
12.1.2 | EODO-OC-CE | CUARTO ENCLAVAMIENTO
12.1.2.1 | EODO-OC-CE.1 | DESMONTAJES Y DEMOLICIONES
| ED1050NP | DESMONTAJE PEQUEÑO MATERIAL, EQUIPAMIENTO Y MOBILIARIO DE CUARTO DE ESTACIÓN. (NOCTURNO) | ud | 1 | 218.78 | 218.78 |  | 0
| ED0850 | DESMONTAJE DE PUERTA METÁLICA | ud | 1 | 59.19 | 59.19 |  | 0
| ED0150 | DESMONTAJE DE CARPINTERÍA METÁLICA ACRISTALADA | m2 | 10 | 28.42 | 284.2 |  | 0
| EL0640 | DEMOLICIÓN TABICÓN LADRILLO HUECO DOBLE | m2 | 15 | 25.36 | 380.4 |  | 0
| ED0340 | DESMONTAJE DE EXTINTOR Y ARMARIO | ud | 1 | 39.47 | 39.47 |  | 0
| ED0410 | DESMONTAJE DE IMPERMEABILIZACIÓN DE LAMAS DE FIBRA DE VIDRIO. (NOCTURNO) | m2 | 8 | 30.05 | 240.4 |  | 0
12.1.2.2 | EODO-OC-CE.2 | IMPERMEABILIZACIÓN Y TECHOS
| EI0050 | IMPERMEABILIZACIÓN CON LAMA FV Y RESINAS DE POLIESTER EN CAÑONES | m2 | 10 | 107.51 | 1075.1 |  | 0
| EI0010 | CANALÓN EN "U" 125X52 EN RESINAS DE POLIÉSTER Y FIBRA DE VIDRIO | m | 35 | 24.44 | 855.4 |  | 0
| ER0200 | BAJANTE DE PVC DE D=50 MM PARA DESAGÜE | m | 5 | 25.02 | 125.1 |  | 0
12.1.2.3 | EODO-OC-CE.3 | ALBAÑILERÍA, TABIQUERÍA Y SOLADOS
| NPGPRSS034 | PAVIMENTO VINÍLICO DE PVC ANTIDESLIZANTE EN ROLLO | m2 | 60 | 44.17 | 2650.2 |  | 0
| EAR0070 | RECIBIDO CARPINTERIA METÁLICA | m2 | 2.2 | 29.83 | 65.63 |  | 0
| EAF0020 | FÁB.LADRILLO PERFORADO 7CM 1/2P. INTERIOR MORTERO M-5 | m2 | 15 | 24.51 | 367.65 |  | 0
| EVG0070NP | ENFOSCADO MAESTREADO-FRATASADO CSIV-W1 VERTICAL | m2 | 30 | 20.09 | 602.7 |  | 0
12.1.2.4 | EODO-OC-CE.4 | REVESTIMIENTOS (VITRIFICADOS, ALICATADOS Y PINTURAS)
| NPPEINST010 | PROTECCIÓN DE EQUIPOS E INSTALACIONES | ud | 1 | 266.33 | 266.33 |  | 0
| NPEB0080 | ESMALTE BLANCO BRILLO SOBRE AZULEJO/MARMOLINA EN PARAMENTO | m2 | 140 | 11.36 | 1590.4 |  | 0
| EB0130NP | PINTURA AL SILICATO EN FALSO TECHO | m2 | 60 | 30.96 | 1857.6 |  | 0
| EB0110 | PINTURA AL ESMALTE CARPINTERÍA METALICA S/MINIO | m2 | 4 | 11.3 | 45.2 |  | 0
| CM1E12AP410 | ALICATADO PORCELÁNICO GRAN FORMATO 60x40 CM. CON ADHESIVO CEMENTOSO C2E S2 GRIS. (NOCTURNO) | m2 | 12 | 66.82 | 801.84 |  | 0
12.1.2.5 | EODO-OC-CE.5 | CERRAJERÍA Y ESTRUCTURAS METÁLICAS
| NPESTINST010 | ESTRUCTURA DE PERFILES METÁLICOS PARA SOPORTE DE INSTALACIONES | ud | 1 | 276.49 | 276.49 |  | 0
12.1.2.6 | EODO-OC-CE.6 | CARPINTERÍA METÁLICA
| EHAP0100 | PUERTA CORTAFUEGO RF-90 UNA HOJA | ud | 1 | 1220.56 | 1220.56 |  | 0
| NEHAP0001 | ELEMENTOS DE CONTROL DE ACCESO A INSTALAR EN PUERTA | ud | 1 | 291.49 | 291.49 |  | 0
12.1.2.7 | EODO-OC-CE.7 | MONTAJES Y VARIOS
| NPAAIE010N | AYUDA DE ALBAÑILERÍA A LA INSTALACIÓN ELÉCTRICA. (NOCTURNO) | ud | 1 | 236.74 | 236.74 |  | 0
| NPI05S020 | PLACA DE BALIZAMIENTO FOTOLUMINISCENTE 6 CM SOBRE PERFIL | m | 5 | 36.84 | 184.2 |  | 0
12.2 | IO.OD.2 | COMUNICACIONES Y CONTROL
12.2.1 | OD.CAT | CUARTO DE COMUNICACIONES
12.2.1.1 | OD CAT.01 | DESMONTAJES
| DESMON 01 | Desmontaje de Falso suelo existente | m2 | 16 | 37.66 | 602.56 |  | 0
| DESMON 02 | Desmontaje y situación prov. equip.en paramentos de CAT. | ml | 16 | 284.71 | 4555.36 |  | 0
| DESMON 03 | Desconexión e identificación de cableado | ud | 1 | 3324.72 | 3324.72 |  | 0
| DESMON 04 | Retirada de armarios vacios o en desuso del CAT | ud | 3 | 341.9 | 1025.7 |  | 0
| DESMON 05 | Retirada de Planta de Energía fuera de servicio. | ud | 1 | 472.88 | 472.88 |  | 0
12.2.1.2 | OD CAT.02 | ACONDICIONAMIENTO CAT
12.2.1.2.1 | OD CAT.02.1 | REUBICACIÓN Y ACONDICIONAMIENTO
| DIKWXX001 | Falso suelo de material inerte. | m2 | 16 | 114.75 | 1836 |  | 0
| DIKWXX005 | Bancada para rack. | ud | 8 | 182.75 | 1462 |  | 0
| DIKWXX122 | Canaleta de 300x100 mm. | m | 10 | 54.53 | 545.3 |  | 0
| I31ZKA003 | Bandeja perforada aislante libre de halógenos 300x60 mm y p.p. soportes | m | 15 | 46.76 | 701.4 |  | 0
| TRATRO01 | Trampilla de cierre para tronera | ud | 2 | 367.42 | 734.84 |  | 0
| DIKWXX052 | Armario de 19" de 42 UA (800x600) | ud | 1 | 1567.38 | 1567.38 |  | 0
| DIKWXX152 | Armario de 19" de 42 UA (600x600) | ud | 1 | 1357.38 | 1357.38 |  | 0
| DIKBEF001 | Bandejas enracables fijas para sujección de electrónica | ud | 4 | 29.58 | 118.32 |  | 0
| DIKMOV001 | Reubicación de armarios a posición definitiva dentro del CAT | ud | 1 | 716.52 | 716.52 |  | 0
| ACOND.03 | Reinstalación de equipos en nuevos armarios técnicos. | ud | 2 | 3922.8 | 7845.6 |  | 0
| DIKALELR001 | Reinstalación cableado eléctrico equipamiento CAT | ud | 1 | 3805.2 | 3805.2 |  | 0
| I0RECOM6A23 | Reinstalación cableado comunicaciones equipamiento CAT | ud | 1 | 5379.15 | 5379.15 |  | 0
12.2.1.2.2 | CAT.02.2 | PLANTA DE ENERGÍA
| SEIPENCAT | Planta de Energía para CAT. | ud | 1 | 52185 | 52185 |  | 0
| DIKSXX520 | Integración del SAI y del armario de energía en la plataforma WIPE. | ud | 1 | 2386.86 | 2386.86 |  | 0
| DIKSXX900 | Pruebas p. serv. Sistema alimentación. | ud | 1 | 841.21 | 841.21 |  | 0
| DIKSXX950 | Documentación técnica del Sistema de Alimentación. | ud | 1 | 354.9 | 354.9 |  | 0
12.2.1.2.3 | CAT.02.3 | DESMONTAJE Y REINSTALACION CCAA
| CCAA001 | Desmontaje y reinstalación de elementos del Sistema de CCAA. | ud | 1 | 394.96 | 394.96 |  | 0
| DIKECX007 | Material auxiliar para Control de accesos. | ud | 1 | 48.63 | 48.63 |  | 0
| DIKECX009 | Conjunto accesorios sistema control de accesos. | ud | 1 | 950.88 | 950.88 |  | 0
| DIKECX900 | Pruebas y Programación. | ud | 1 | 367.5 | 367.5 |  | 0
12.2.1.3 | OD CAT.03 | VARIOS
| I04COM000 | Protocolo de pruebas de los sistemas de comunicaciones y control de estación con anterioridad al comienzo de los trabajos | ud | 1 | 813.75 | 813.75 |  | 0
| I04COM100 | Protocolo de pruebas de los sistemas de comunicaciones y control de estación a la finalización de los trabajos | ud | 1 | 1312.5 | 1312.5 |  | 0
12.2.2 | OD.CE | CUARTO DE ENCLAVAMIENTO
12.2.2.1 | CE.01 | DESMONTAJE Y REINSTALACION CCAA
| CCAA001 | Desmontaje y reinstalación de elementos del Sistema de CCAA. | ud | 1 | 394.96 | 394.96 |  | 0
| DIKECX007 | Material auxiliar para Control de accesos. | ud | 1 | 48.63 | 48.63 |  | 0
| DIKECX009 | Conjunto accesorios sistema control de accesos. | ud | 1 | 950.88 | 950.88 |  | 0
| DIKECX900 | Pruebas y Programación. | ud | 1 | 367.5 | 367.5 |  | 0
12.2.2.2 | CE.02 | VARIOS
| DIKWXX122 | Canaleta de 300x100 mm. | m | 17 | 54.53 | 927.01 |  | 0
| I31ZKA003 | Bandeja perforada aislante libre de halógenos 300x60 mm y p.p. soportes | m | 17 | 46.76 | 794.92 |  | 0
| TRATRO01 | Trampilla de cierre para tronera | ud | 2 | 367.42 | 734.84 |  | 0
12.2.3 | OD.CAB | CABINA DE ANDÉN
| I04COM155 | Traslado equipamiento de cabina de andén. | ud | 1 | 1422.25 | 1422.25 |  | 0
| I04COM6A23 | Cable UTP Cat 6A 23 AWG. | m | 120 | 2.05 | 246 |  | 0
| I04COM11 | Roseta doble 2 tomas RJ45. | ud | 1 | 13.58 | 13.58 |  | 0
| TELIPSIP | Telefono IP | ud | 1 | 348.79 | 348.79 |  | 0
12.3 | IO.OD.3 | DISTRIBUCIÓN DE ENERGÍA
12.3.1 | IO.OD.3.1 | DESMONTAJES
| I31BDA098X0NE | Desconexión de circuitos/líneas en CGBT | u | 1 | 1652.81 | 1652.81 |  | 0
| I31VDA060NE | Desmontaje/reubicación de elementos | u | 1 | 3856.55 | 3856.55 |  | 0
| I31FBV106X1NE | Desmontaje de circuitos | u | 1 | 2754.68 | 2754.68 |  | 0
| I31OBV004NE | Retranqueo de Cableado a las nuevas canalizaciones | u | 1 | 1596.11 | 1596.11 |  | 0
12.3.2 | IO.OD.3.2 | CUADROS
| I31BBB00400L6T1NE | Modificaciones CGBT existente Tipo 1 | u | 1 | 4615.34 | 4615.34 |  | 0
| I31AWR002NE | Rótulos serigrafiados y esquema sinóptico en BT | u | 1 | 193.1 | 193.1 |  | 0
| I31DBX0030XNE | Modificación del programa estándar y puesta en servicio para armario de control B.T. | u | 1 | 4730.97 | 4730.97 |  | 0
| I31DBX001XXNE | Adaptación de CGBT y Armario de control BT para integración. Horario nocturno en estación. | u | 1 | 1829.84 | 1829.84 |  | 0
| I31DBX003XNE | Integración de modificaciones en CGBT en COMMIT | u | 1 | 3713.18 | 3713.18 |  | 0
| I31BDA013TX3NE | Cuadro secundario general de alumbrado y fuerza para cuartos técnicos | u | 2 | 493.75 | 987.5 |  | 0
12.3.3 | IO.OD.3.3 | CABLEADO
| I31CBA002NE | Cable de Cu. de 1 x 2,5 mm². RZ1 (AS)-0.6/1KV. | m | 50 | 1.82 | 91 |  | 0
| I31CBG002NE | Cable Cu. de 3 G 2,5 mm². RZ1-K (AS)-0.6/1 KV. | m | 100 | 3.06 | 306 |  | 0
| I31CBG003NE | Cable Cu. de 3 G 4 mm². RZ1-K (AS)-0.6/1 KV. | m | 220 | 4.49 | 987.8 |  | 0
| I31CBF004NE | Cable Cu. de 5 G 6 mm². RZ1-K (AS)-0.6/1 KV. | m | 180 | 8.74 | 1573.2 |  | 0
| I31CBF005NE | Cable Cu. de 5 G 10 mm². RZ1-K (AS)-0.6/1 KV. | m | 180 | 12.83 | 2309.4 |  | 0
| I31CBA007NE | Cable de Cu. de 1 x 25 mm². RZ1 (AS)-0.6/1KV. | m | 900 | 7 | 6300 |  | 0
12.3.4 | IO.OD.3.4 | CANALIZACIONES
| I31ZKA004NE | Bandeja perforada aislante libre de halógenos 400x100 mm con tapa y p.p. soportes | m | 100 | 91.91 | 9191 |  | 0
| I31KBC117NE | Bandeja de rejilla 100x400 GC C7 | m | 50 | 147.17 | 7358.5 |  | 0
| DIDKTA004X0NE | Tubo rígido M20 libre de halogenos | m | 100 | 8.87 | 887 |  | 0
| I310762NE | Tubo corrugado M25 libre de halogenos | m | 50 | 4.47 | 223.5 |  | 0
| I310766NE | Tubo corrugado doble capa M63 libre de halogenos | m | 50 | 8.27 | 413.5 |  | 0
| I31BJC001NE | Caja de derivación PVC estanca 80x80mm. | u | 4 | 6.01 | 24.04 |  | 0
| IFI310146NE | Canal libre de halógenos 50x100 con tapa | m | 10 | 45.4 | 454 |  | 0
12.3.5 | IO.OD.3.5 | ALUMBRADO
| I31EST041NE | Luminaria estanca LED. 15-50W 4000K. | u | 8 | 91.06 | 728.48 |  | 0
| I31LUMOC01NE | Luminaria empotrable LED 60x60 4000K | u | 2 | 307.67 | 615.34 |  | 0
| 131ILE006NE | Luminaria de emergencia LED 300 lm, 1h, NP, autotest | u | 2 | 77.12 | 154.24 |  | 0
| I31NWP010NE | Punto de luz sencillo instalación superficial | u | 2 | 90.16 | 180.32 |  | 0
12.3.6 | IO.OD.3.6 | INSTALACIÓN DE FUERZA
| I31NWS080NE | Base de enchufe schuko instalación superificial | u | 12 | 116.26 | 1395.12 |  | 0
| I31KD020NE | Kit puesto de trabajo eléctrico PVC superficie/empotrar 4 TC + 1-4 conectores voz/datos | u | 1 | 104.53 | 104.53 |  | 0
12.3.7 | IO.OD.3.7 | VARIOS
| I31BJW020XXL | Toma de datos y estudios de instalación eléctrica | u | 1 | 297.99 | 297.99 |  | 0
12.3.8 | IO.OD.3.8 | DFO Y LEGALIZACIONES
| I31VXX002 | Documentación final de la obra de las instalaciones de distribución de energía. | u | 1 | 525 | 525 |  | 0
| I31VM008 | Legalización y tramitación para puesta en servicio de modificación de la instalación eléctrica en LPC (<100 kW) | u | 1 | 702.5 | 702.5 |  | 0
12.4 | IO.OD.4 | CLIMATIZACIÓN
12.4.1 | CLI.01_OD | ESTADO ACTUAL
12.4.1.1 | CLI.01.01_OD | EQUIPOS CLIMATIZACIÓN
| I02MPV013 | Desmontaje y retirada de equipo de refrigeración de precisión existente | ud | 2 | 997.5 | 1995 |  | 0
| I01PROVXX0120 | Equipo autónomo compacto portátil de A/A, solo FRIO, de potencia frigorífica 7300 W | ud | 2 | 3564.75 | 7129.5 |  | 0
12.4.2 | CLI.02_OD | ESTADO DEFINITIVO
12.4.2.1 | CLI.02.01_OD | INSTALACIONES ELECTROMECÁNICAS
12.4.2.1.1 | CLI.02.01.01_OD | INSTALACIÓN ELECTROMECÁNICA
| IO2MPE012CV | Unidad exterior miniVRF B/C, Inverter, de potencia frigorifica/calorifica nominal de 33,5 kW/33,5 kW | ud | 1 | 13952.52 | 13952.52 |  | 0
| IO2MDP140S | Unidad interior de conductos VRF de media presión, de potencia frigorifica/calorifica nominal de 16,0 kW/18,0 kW | ud | 2 | 2500.89 | 5001.78 |  | 0
| IO2MDT01 | Lineas frigoríficas (líquido-gas) en cobre deshidratado, sin soldadura, de Ø1/2"-1"1/8 y 0,8/1,0 mm de espesor | m | 38 | 57.82 | 2197.16 |  | 0
| IO2MDT02 | Lineas frigoríficas (líquido-gas) en cobre deshidratado, sin soldadura, de Ø3/8"-5/8" y 0,8/1,0 mm de espesor | m | 57 | 37.75 | 2151.75 |  | 0
| IO2MDT023 | Junta VRF a 2 tubos, para ICmáx= 640 | ud | 1 | 222.69 | 222.69 |  | 0
| IO2MDC017 | Red de conductos rectangular de aire primario/secundario, fabricado en lana mineral de alta densidad de e=25 mm | m² | 20 | 43.66 | 873.2 |  | 0
| IO2MDC02 | Red de conductos de aire fabricada en chapa ac.galv., e=0,8 mm, con aislamiento térmico interior | m2 | 4.2 | 88.57 | 371.99 |  | 0
| I02MDRE | Rejilla de reticula con malla de protección anti-pájaros | ud | 1 | 120.04 | 120.04 |  | 0
| I02MDR900_250DD | Rejilla de impulsión de doble deflexión de 900x250mm, con regulador de caudal | ud | 2 | 217.47 | 434.94 |  | 0
| IO2EO005 | Canaleta de aluminio lacado e=2,0 mm | ml | 20 | 40.98 | 819.6 |  | 0
| IO2MDW001 | Red de tuberías de desagüe de condensados en PVC rígido, serie B, DN32 mm, e= 3 mm | m | 32 | 4.65 | 148.8 |  | 0
| IO2ECE032 | Canalización y cableado eléctrico de alimentación (fuerza) realizado en Cu. de 4 x 4 mm²+T, tipo RZ1-K (AS) - 0,6/1 kV | m | 17 | 10.76 | 182.92 |  | 0
| IO2ECE003.2 | Canalización y cableado eléctrico de alimentación (fuerza) realizado en Cu. de 2 x 6 mm²+T, tipo RZ1-K (AS) - 0,6/1 kV | m | 100 | 9.16 | 916 |  | 0
| IO2CS001 | Mando de control remoto de Tª ambiente, cableado, con sonda de temperatura integrada y programador horario-semanal | ud | 2 | 153.41 | 306.82 |  | 0
| IO2ECS001 | Canalización y cableado eléctrico de control realizado en Cu. de 2 x 1 mm², tipo RZ1-K (AS) - 0,6/1 kV | m | 30 | 6.79 | 203.7 |  | 0
12.4.2.1.2 | CLI.02.01.02_OD | CONTROL CENTRALIZADO
| IO2CC100 | Control centralizado de climatizacion | ud | 1 | 4459.77 | 4459.77 |  | 0
| IO2ECE002 | Canalización y cableado eléctrico de alimentación (fuerza) realizado en Cu. de 2 x 2,5 mm²+T, tipo RZ1-K (AS) - 0,6/1 kV | m | 15 | 7.32 | 109.8 |  | 0
| IO2CCS010 | Cable de red Ethernet (datos) realizado en cobre UTP, categoría 6, con p.p. de conectores RJ-45 | m | 60 | 1.97 | 118.2 |  | 0
| IO2CCS001 | Bus de comunicaciones y control realizado en Cu. de 2 x 1 mm², sin apantallar, tipo RZ1-K (AS) - 0,6/1 kV | m | 243 | 6.79 | 1649.97 |  | 0
12.4.2.2 | CLI.02.03_OD | VARIOS
| IO2EG001 | Cuadro eléctrico secundario de mando y protección para instalación de climatización y ventilación | ud | 1 | 971.25 | 971.25 |  | 0
| IO2EG033 | Bandeja aislante perforada de PVC, de 60x200 mm, para soporte de líneas frigoríficas y cableados eléctricos | ml | 38 | 38.77 | 1473.26 |  | 0
12.4.2.3 | CLI.02.04_OD | OBRA CIVIL AUXILIAR
| IO2AUX001 | Trabajos de Obra Civil auxiliar y ayudas de albañilería | ud | 1 | 892.5 | 892.5 |  | 0
| IO2AUX002 | Trabajos auxiliares instalación climatización | ud | 1 | 1501.5 | 1501.5 |  | 0
| I02MDRE_pared | Rejilla de reticula | ud | 2 | 866.36 | 1732.72 |  | 0
12.4.2.4 | CLI.02.05_OD | LEGALIZACIÓN Y DFO
| IO2W010_M | Registro de la instalación de climatización y entrega de DFO | ud | 1 | 855.75 | 855.75 |  | 0
12.4.3 | CLI.03_OD | REVISIÓN Y LIMPIEZA DE EQUIPOS
| I02MTF21 | Filtro de partículas de aire, de eficiencia mínima G4, de 235x595 mm. (Horario nocturno restringido) | ud | 2 | 39.6 | 79.2 |  | 0
| I02MTF22 | Revisión y limpieza de filtros de aire existentes. (Horario nocturno restringido) | ud | 2 | 55.1 | 110.2 |  | 0
| I02MTF23 | Revisión y limpieza de filtros de aire existentes. (Horario nocturno restringido) | ud | 2 | 161.43 | 322.86 |  | 0
| I02MTF29 | Revisión y limpieza de ventilador de renovación de aire | ud | 2 | 209.16 | 418.32 |  | 0
| I02OE002 | Elementos de protección para los equipos de climatización | ud | 2 | 94.5 | 189 |  | 0
12.5 | IO.OD.5 | PROTECCIÓN CONTRA INCENDIOS
| I05DES000 | Desmontaje instalación de detección de incendios | ud | 2 | 505.05 | 1010.1 |  | 0
| I05MON000 | Montaje instalación de detección de incendios | ud | 2 | 505.05 | 1010.1 |  | 0
| I05DA220 | Módulo Transponder Analógico 4Z/2S | ud | 2 | 171.03 | 342.06 |  | 0
| I05DA044 | Fuente de Alimentación de 24V / 130W / 5A EN54-4A2 | ud | 1 | 799.54 | 799.54 |  | 0
| I05DA225 | Módulo Transponder de Control 240Vca (TAL) | ud | 2 | 105.11 | 210.22 |  | 0
| I05DA020 | Línea de alimentación 3x2.5 a Fuente de Alimentación - 230 Vca (AS+) | m | 100 | 4.92 | 492 |  | 0
| IO5DA035 | Línea de alimentación 3x2.5 a 24 Vcc desde F.A. a Vesdas, Módulos y D. Flujo | m | 40 | 4.92 | 196.8 |  | 0
| I05DS150 | Dispositivo de corte de equipos de ventilación | ud | 2 | 271.65 | 543.3 |  | 0
| I05DA030 | Lazo-Bus Detección Analógica entubado (AS+) 2x1,5mm² | m | 80 | 6.65 | 532 |  | 0
| I05DA240 | Programación de la Central de Detección de Incendios | ud | 1 | 540.75 | 540.75 |  | 0
| I05XE020 | Extintor CO2 - 5 kg | ud | 2 | 166.06 | 332.12 |  | 0
13 | IO.MB | ESTACIÓN DE MANUEL BECERRA
13.1 | IO.MB.1 | OBRA CIVIL
13.1.1 | EMBE-OC-CC | CUARTO COMUNICACIONES
13.1.1.1 | EMBE-OC-CC.1 | DESMONTAJES Y DEMOLICIONES
| ED0850 | DESMONTAJE DE PUERTA METÁLICA | ud | 1 | 59.19 | 59.19 |  | 0
| ED0340 | DESMONTAJE DE EXTINTOR Y ARMARIO | ud | 1 | 39.47 | 39.47 |  | 0
13.1.1.2 | EMBE-OC-CC.3 | ALBAÑILERÍA, TABIQUERÍA Y SOLADOS
| NPGPRSS034 | PAVIMENTO VINÍLICO DE PVC ANTIDESLIZANTE EN ROLLO | m2 | 4 | 44.17 | 176.68 |  | 0
| EAR0070 | RECIBIDO CARPINTERIA METÁLICA | m2 | 2 | 29.83 | 59.66 |  | 0
13.1.1.3 | EMBE-OC-CC.4 | REVESTIMIENTOS (VITRIFICADOS, ALICATADOS Y PINTURAS)
| NPPEINST010 | PROTECCIÓN DE EQUIPOS E INSTALACIONES | ud | 1 | 266.33 | 266.33 |  | 0
| NPEB0080 | ESMALTE BLANCO BRILLO SOBRE AZULEJO/MARMOLINA EN PARAMENTO | m2 | 100 | 11.36 | 1136 |  | 0
| EB0130NP | PINTURA AL SILICATO EN FALSO TECHO | m2 | 40 | 30.96 | 1238.4 |  | 0
| EB0110 | PINTURA AL ESMALTE CARPINTERÍA METALICA S/MINIO | m2 | 5 | 11.3 | 56.5 |  | 0
13.1.1.4 | EMBE-OC-CC.5 | CERRAJERÍA Y ESTRUCTURAS METÁLICAS
| NPESTINST010 | ESTRUCTURA DE PERFILES METÁLICOS PARA SOPORTE DE INSTALACIONES | ud | 1 | 276.49 | 276.49 |  | 0
13.1.1.5 | EMBE-OC-CC.6 | CARPINTERÍA METÁLICA
| EHAP0100 | PUERTA CORTAFUEGO RF-90 UNA HOJA | ud | 1 | 1220.56 | 1220.56 |  | 0
| NEHAP0001 | ELEMENTOS DE CONTROL DE ACCESO A INSTALAR EN PUERTA | ud | 1 | 291.49 | 291.49 |  | 0
13.1.1.6 | EMBE-OC-CC.7 | MONTAJES Y VARIOS
| NPI05S020 | PLACA DE BALIZAMIENTO FOTOLUMINISCENTE 6 CM SOBRE PERFIL | m | 1 | 36.84 | 36.84 |  | 0
| NPAAIE010N | AYUDA DE ALBAÑILERÍA A LA INSTALACIÓN ELÉCTRICA. (NOCTURNO) | ud | 1 | 236.74 | 236.74 |  | 0
13.1.2 | EMBE-OC-CPED | CUARTO PED
13.1.2.1 | EMBE-OC-CPED.1 | DESMONTAJES Y DEMOLICIONES
| ED0850 | DESMONTAJE DE PUERTA METÁLICA | ud | 2 | 59.19 | 118.38 |  | 0
| ED0410 | DESMONTAJE DE IMPERMEABILIZACIÓN DE LAMAS DE FIBRA DE VIDRIO. (NOCTURNO) | m2 | 60 | 30.05 | 1803 |  | 0
| ED0340 | DESMONTAJE DE EXTINTOR Y ARMARIO | ud | 1 | 39.47 | 39.47 |  | 0
| EL0220 | DEMOLICIÓN DE APLACADOS A MANO | m2 | 20.8 | 26.2 | 544.96 |  | 0
| EL0640 | DEMOLICIÓN TABICÓN LADRILLO HUECO DOBLE | m2 | 10.4 | 25.36 | 263.74 |  | 0
| ED0150 | DESMONTAJE DE CARPINTERÍA METÁLICA ACRISTALADA | m2 | 10.8 | 28.42 | 306.94 |  | 0
13.1.2.2 | EMBE-OC-CPED.2 | IMPERMEABILIZACIÓN Y TECHOS
| EI0050 | IMPERMEABILIZACIÓN CON LAMA FV Y RESINAS DE POLIESTER EN CAÑONES | m2 | 60 | 107.51 | 6450.6 |  | 0
| EI0010 | CANALÓN EN "U" 125X52 EN RESINAS DE POLIÉSTER Y FIBRA DE VIDRIO | m | 35 | 24.44 | 855.4 |  | 0
| ER0200 | BAJANTE DE PVC DE D=50 MM PARA DESAGÜE | m | 4.4 | 25.02 | 110.09 |  | 0
13.1.2.3 | EMBE-OC-CPED.3 | ALBAÑILERÍA, TABIQUERÍA Y SOLADOS
| NPGPRSS034 | PAVIMENTO VINÍLICO DE PVC ANTIDESLIZANTE EN ROLLO | m2 | 60 | 44.17 | 2650.2 |  | 0
| ER0230 | CANAL DE DRENAJE LATERAL, CUNA DE 10 A 30 CM. | m | 8 | 29.36 | 234.88 |  | 0
| EAF0020 | FÁB.LADRILLO PERFORADO 7CM 1/2P. INTERIOR MORTERO M-5 | m2 | 41.6 | 24.51 | 1019.62 |  | 0
| EVG0070NP | ENFOSCADO MAESTREADO-FRATASADO CSIV-W1 VERTICAL | m2 | 41.6 | 20.09 | 835.74 |  | 0
| EAR0070 | RECIBIDO CARPINTERIA METÁLICA | m2 | 2 | 29.83 | 59.66 |  | 0
13.1.2.4 | EMBE-OC-CPED.4 | REVESTIMIENTOS (VITRIFICADOS, ALICATADOS Y PINTURAS)
| NPPEINST010 | PROTECCIÓN DE EQUIPOS E INSTALACIONES | ud | 1 | 266.33 | 266.33 |  | 0
| NPGPRIP025 | PINTURA PLÁSTICA LISA BLANCA MATE | m2 | 20.8 | 6.71 | 139.57 |  | 0
| NPEB0080 | ESMALTE BLANCO BRILLO SOBRE AZULEJO/MARMOLINA EN PARAMENTO | m2 | 140 | 11.36 | 1590.4 |  | 0
| EB0130NP | PINTURA AL SILICATO EN FALSO TECHO | m2 | 60 | 30.96 | 1857.6 |  | 0
| EB0110 | PINTURA AL ESMALTE CARPINTERÍA METALICA S/MINIO | m2 | 5 | 11.3 | 56.5 |  | 0
| CM1E12AP410 | ALICATADO PORCELÁNICO GRAN FORMATO 60x40 CM. CON ADHESIVO CEMENTOSO C2E S2 GRIS. (NOCTURNO) | m2 | 20.8 | 66.82 | 1389.86 |  | 0
13.1.2.5 | EMBE-OC-CPED.5 | CERRAJERÍA Y ESTRUCTURAS METÁLICAS
| EHI0010 | BANDEJA DE REMATE EN FORMA DE "U" EN ACERO INOXIDABLE | m | 6 | 330.5 | 1983 |  | 0
| EHI0100 | CHAPA DE ACERO INOXIDABLE EN REMATES. (NOCTURNO) | m2 | 4.8 | 267.71 | 1285.01 |  | 0
| NPESTINST010 | ESTRUCTURA DE PERFILES METÁLICOS PARA SOPORTE DE INSTALACIONES | ud | 1 | 276.49 | 276.49 |  | 0
13.1.2.6 | EMBE-OC-CPED.6 | CARPINTERÍA METÁLICA
| EHAP0100 | PUERTA CORTAFUEGO RF-90 UNA HOJA | ud | 1 | 1220.56 | 1220.56 |  | 0
| NEHAP0001 | ELEMENTOS DE CONTROL DE ACCESO A INSTALAR EN PUERTA | ud | 1 | 291.49 | 291.49 |  | 0
13.1.2.7 | EMBE-OC-CPED.7 | MONTAJES Y VARIOS
| NPI05S020 | PLACA DE BALIZAMIENTO FOTOLUMINISCENTE 6 CM SOBRE PERFIL | m | 1 | 36.84 | 36.84 |  | 0
| NPAAIE010N | AYUDA DE ALBAÑILERÍA A LA INSTALACIÓN ELÉCTRICA. (NOCTURNO) | ud | 1 | 236.74 | 236.74 |  | 0
| NPMEMR010 | MONTAJE DE PEQUEÑO MATERIAL, EQUIPAMIENTO Y MOBILIARIO RETIRADO. (NOCTURNO) | ud | 1 | 218.78 | 218.78 |  | 0
13.1.3 | EMBE-OC-CA | CABINA DE ANDÉN
13.1.3.1 | EMBE-OC-CA.1 | DEMOLICIONES Y DESMONTAJES
| ED1050NP | DESMONTAJE PEQUEÑO MATERIAL, EQUIPAMIENTO Y MOBILIARIO DE CUARTO DE ESTACIÓN. (NOCTURNO) | ud | 1 | 218.78 | 218.78 |  | 0
13.1.3.2 | EMBE-OC-CA.3 | ALBAÑÍLERÍA, TABIQUERÍA Y SOLADOS
| NPGPFBC010 | TABIQUE DE PLACAS DE CEMENTO. SISTEMA "KNAUF" O EQUIVALENTE | m2 | 20 | 150.21 | 3004.2 |  | 0
| EAR0070 | RECIBIDO CARPINTERIA METÁLICA | m2 | 4.4 | 29.83 | 131.25 |  | 0
| NPEVP0210 | RODAPIE DE TERRAZO DE 60 CM DE ALTURA, TIPO VACUTILE O EQUIVALENTE | m | 15 | 34.4 | 516 |  | 0
13.1.3.3 | EMBE-OC-CA.4 | REVESTIMIENTOS (VITRIFICADOS, ALICATADOS Y PINTURAS)
| NPGPRIP025 | PINTURA PLÁSTICA LISA BLANCA MATE | m2 | 24 | 6.71 | 161.04 |  | 0
| NPGPRIP045 | PINTURA PLÁSTICA SOBRE PARAMENTO INTERIOR DE PLACAS DE CEMENTO | m2 | 24 | 7.79 | 186.96 |  | 0
| NPEB0080 | ESMALTE BLANCO BRILLO SOBRE AZULEJO/MARMOLINA EN PARAMENTO | m2 | 24 | 11.36 | 272.64 |  | 0
| EB0130NP | PINTURA AL SILICATO EN FALSO TECHO | m2 | 20 | 30.96 | 619.2 |  | 0
| EB0110 | PINTURA AL ESMALTE CARPINTERÍA METALICA S/MINIO | m2 | 4.4 | 11.3 | 49.72 |  | 0
| CM1E12AP410 | ALICATADO PORCELÁNICO GRAN FORMATO 60x40 CM. CON ADHESIVO CEMENTOSO C2E S2 GRIS. (NOCTURNO) | m2 | 24 | 66.82 | 1603.68 |  | 0
13.1.3.4 | EMBE-OC-CA.6 | CARPINTERÍA
| NEHAP0060 | PUERTA CHAPA DE ACERO GALV. LISA 1030x2500 MM. | ud | 2 | 800.02 | 1600.04 |  | 0
13.1.3.5 | EMBE-OC-CA.7 | MONTAJES Y VARIOS
| NPMEMR010 | MONTAJE DE PEQUEÑO MATERIAL, EQUIPAMIENTO Y MOBILIARIO RETIRADO. (NOCTURNO) | ud | 1 | 218.78 | 218.78 |  | 0
| NPI05S020 | PLACA DE BALIZAMIENTO FOTOLUMINISCENTE 6 CM SOBRE PERFIL | m | 2 | 36.84 | 73.68 |  | 0
| NPAAIE010N | AYUDA DE ALBAÑILERÍA A LA INSTALACIÓN ELÉCTRICA. (NOCTURNO) | ud | 1 | 236.74 | 236.74 |  | 0
13.2 | IO.MB.2 | COMUNICACIONES Y CONTROL
13.2.1 | MB.CAT | CUARTO DE COMUNICACIONES
13.2.1.1 | MB CAT.01 | DESMONTAJES
| DESMON 01 | Desmontaje de Falso suelo existente | m2 | 16 | 37.66 | 602.56 |  | 0
| DESMON 02 | Desmontaje y situación prov. equip.en paramentos de CAT. | ml | 16 | 284.71 | 4555.36 |  | 0
| DESMON 03 | Desconexión e identificación de cableado | ud | 1 | 3324.72 | 3324.72 |  | 0
| DESMON 04 | Retirada de armarios vacios o en desuso del CAT | ud | 4 | 341.9 | 1367.6 |  | 0
13.2.1.2 | MB CAT.02 | ACONDICIONAMIENTO CAT
13.2.1.2.1 | MB CAT.02.1 | REUBICACIÓN Y ACONDICIONAMIENTO
| DIKWXX001 | Falso suelo de material inerte. | m2 | 16 | 114.75 | 1836 |  | 0
| DIKWXX005 | Bancada para rack. | ud | 5 | 182.75 | 913.75 |  | 0
| DIKWXX122 | Canaleta de 300x100 mm. | m | 10 | 54.53 | 545.3 |  | 0
| I31ZKA003 | Bandeja perforada aislante libre de halógenos 300x60 mm y p.p. soportes | m | 15 | 46.76 | 701.4 |  | 0
| TRATRO01 | Trampilla de cierre para tronera | ud | 2 | 367.42 | 734.84 |  | 0
| DIKWXX052 | Armario de 19" de 42 UA (800x600) | ud | 1 | 1567.38 | 1567.38 |  | 0
| DIKWXX152 | Armario de 19" de 42 UA (600x600) | ud | 1 | 1357.38 | 1357.38 |  | 0
| DIKBEF001 | Bandejas enracables fijas para sujección de electrónica | ud | 4 | 29.58 | 118.32 |  | 0
| DIKMOV001 | Reubicación de armarios a posición definitiva dentro del CAT | ud | 1 | 716.52 | 716.52 |  | 0
| ACOND.03 | Reinstalación de equipos en nuevos armarios técnicos. | ud | 2 | 3922.8 | 7845.6 |  | 0
| DIKALELR001 | Reinstalación cableado eléctrico equipamiento CAT | ud | 1 | 3805.2 | 3805.2 |  | 0
| I0RECOM6A23 | Reinstalación cableado comunicaciones equipamiento CAT | ud | 1 | 5379.15 | 5379.15 |  | 0
13.2.1.2.2 | CAT.02.3 | DESMONTAJE Y REINSTALACION CCAA
| CCAA001 | Desmontaje y reinstalación de elementos del Sistema de CCAA. | ud | 1 | 394.96 | 394.96 |  | 0
| DIKECX007 | Material auxiliar para Control de accesos. | ud | 1 | 48.63 | 48.63 |  | 0
| DIKECX009 | Conjunto accesorios sistema control de accesos. | ud | 1 | 950.88 | 950.88 |  | 0
| DIKECX900 | Pruebas y Programación. | ud | 1 | 367.5 | 367.5 |  | 0
13.2.1.3 | MB CAT.03 | VARIOS
| I04COM000 | Protocolo de pruebas de los sistemas de comunicaciones y control de estación con anterioridad al comienzo de los trabajos | ud | 1 | 813.75 | 813.75 |  | 0
| I04COM100 | Protocolo de pruebas de los sistemas de comunicaciones y control de estación a la finalización de los trabajos | ud | 1 | 1312.5 | 1312.5 |  | 0
13.2.2 | MB.PED | CUARTO CONTROL PUERTAS DE ANDÉN
13.2.2.1 | PED.01 | NUEVO CONTROL DE ACCESOS
| DIKECX002 | Control de accesos para cuartos técnicos. | ud | 1 | 3061.55 | 3061.55 |  | 0
| DIKECX005 | Cerradura eléctrica tipo maestrable. | ud | 1 | 518.19 | 518.19 |  | 0
| DIKECX007 | Material auxiliar para Control de accesos. | ud | 1 | 48.63 | 48.63 |  | 0
| DIKECX009 | Conjunto accesorios sistema control de accesos. | ud | 1 | 950.88 | 950.88 |  | 0
| RA.DIKEVA001 | Instalación y cableado. | ud | 1 | 498.75 | 498.75 |  | 0
| DIKECX900 | Pruebas y Programación. | ud | 1 | 367.5 | 367.5 |  | 0
| RA.DIKECX850 | Integración en Control_ID y TCE. | ud | 1 | 1181.25 | 1181.25 |  | 0
| RA.DIKECX950 | Documentación técnica del Sistema. | ud | 1 | 325.5 | 325.5 |  | 0
13.2.2.2 | PED.02 | VARIOS
| I31ZKA003 | Bandeja perforada aislante libre de halógenos 300x60 mm y p.p. soportes | m | 5 | 46.76 | 233.8 |  | 0
13.2.3 | MB CAB | CABINA DE ANDÉN
| I04COM155 | Traslado equipamiento de cabina de andén. | ud | 1 | 1422.25 | 1422.25 |  | 0
| I04COM6A23 | Cable UTP Cat 6A 23 AWG. | m | 120 | 2.05 | 246 |  | 0
| I04COM11 | Roseta doble 2 tomas RJ45. | ud | 1 | 13.58 | 13.58 |  | 0
| TELIPSIP | Telefono IP | ud | 1 | 348.79 | 348.79 |  | 0
13.3 | IO.MB.3 | DISTRIBUCIÓN DE ENERGÍA
13.3.1 | IO.MB.3.1 | DESMONTAJES
| I31BDA098X0NE | Desconexión de circuitos/líneas en CGBT | u | 1 | 1652.81 | 1652.81 |  | 0
| I31VDA060NE | Desmontaje/reubicación de elementos | u | 1 | 3856.55 | 3856.55 |  | 0
| I31FBV106X1NE | Desmontaje de circuitos | u | 1 | 2754.68 | 2754.68 |  | 0
| I31OBV004NE | Retranqueo de Cableado a las nuevas canalizaciones | u | 1 | 1596.11 | 1596.11 |  | 0
13.3.2 | IO.MB.3.2 | CUADROS
| I31BBB00400L6T2NE | Modificaciones CGBT existente Tipo 2 | u | 1 | 4465.82 | 4465.82 |  | 0
| I31AWR002NE | Rótulos serigrafiados y esquema sinóptico en BT | u | 1 | 193.1 | 193.1 |  | 0
| I31DBX0030XNE | Modificación del programa estándar y puesta en servicio para armario de control B.T. | u | 1 | 4730.97 | 4730.97 |  | 0
| I31DBX001XXNE | Adaptación de CGBT y Armario de control BT para integración. Horario nocturno en estación. | u | 1 | 1829.84 | 1829.84 |  | 0
| I31DBX003XNE | Integración de modificaciones en CGBT en COMMIT | u | 1 | 3713.18 | 3713.18 |  | 0
| I31BDA013TX3NE | Cuadro secundario general de alumbrado y fuerza para cuartos técnicos | u | 2 | 493.75 | 987.5 |  | 0
13.3.3 | IO.MB.3.3 | CABLEADO
| I31CBA002NE | Cable de Cu. de 1 x 2,5 mm². RZ1 (AS)-0.6/1KV. | m | 50 | 1.82 | 91 |  | 0
| I31CBG002NE | Cable Cu. de 3 G 2,5 mm². RZ1-K (AS)-0.6/1 KV. | m | 100 | 3.06 | 306 |  | 0
| I31CBG003NE | Cable Cu. de 3 G 4 mm². RZ1-K (AS)-0.6/1 KV. | m | 220 | 4.49 | 987.8 |  | 0
| I31CBF004NE | Cable Cu. de 5 G 6 mm². RZ1-K (AS)-0.6/1 KV. | m | 180 | 8.74 | 1573.2 |  | 0
| I31CBF005NE | Cable Cu. de 5 G 10 mm². RZ1-K (AS)-0.6/1 KV. | m | 180 | 12.83 | 2309.4 |  | 0
| I31CBF006NE | Cable Cu. de 5 G 16 mm². RZ1-K (AS)-0.6/1 KV. | m | 180 | 18.14 | 3265.2 |  | 0
13.3.4 | IO.MB.3.4 | CANALIZACIONES
| I31ZKA004NE | Bandeja perforada aislante libre de halógenos 400x100 mm con tapa y p.p. soportes | m | 100 | 91.91 | 9191 |  | 0
| I31KBC117NE | Bandeja de rejilla 100x400 GC C7 | m | 50 | 147.17 | 7358.5 |  | 0
| DIDKTA004X0NE | Tubo rígido M20 libre de halogenos | m | 100 | 8.87 | 887 |  | 0
| I310762NE | Tubo corrugado M25 libre de halogenos | m | 50 | 4.47 | 223.5 |  | 0
| I310766NE | Tubo corrugado doble capa M63 libre de halogenos | m | 50 | 8.27 | 413.5 |  | 0
| I31BJC001NE | Caja de derivación PVC estanca 80x80mm. | u | 4 | 6.01 | 24.04 |  | 0
| IFI310146NE | Canal libre de halógenos 50x100 con tapa | m | 10 | 45.4 | 454 |  | 0
13.3.5 | IO.MB.3.5 | ALUMBRADO
| I31EST041NE | Luminaria estanca LED. 15-50W 4000K. | u | 10 | 91.06 | 910.6 |  | 0
| I31LUMOC01NE | Luminaria empotrable LED 60x60 4000K | u | 2 | 307.67 | 615.34 |  | 0
| 131ILE006NE | Luminaria de emergencia LED 300 lm, 1h, NP, autotest | u | 2 | 77.12 | 154.24 |  | 0
| I31NWP010NE | Punto de luz sencillo instalación superficial | u | 2 | 90.16 | 180.32 |  | 0
13.3.6 | IO.MB.3.6 | INSTALACIÓN DE FUERZA
| I31NWS080NE | Base de enchufe schuko instalación superificial | u | 12 | 116.26 | 1395.12 |  | 0
| I31KD020NE | Kit puesto de trabajo eléctrico PVC superficie/empotrar 4 TC + 1-4 conectores voz/datos | u | 1 | 104.53 | 104.53 |  | 0
13.3.7 | IO.MB.3.7 | VARIOS
| I31BJW020XXL | Toma de datos y estudios de instalación eléctrica | u | 1 | 297.99 | 297.99 |  | 0
13.3.8 | IO.MB.3.8 | DFO Y LEGALIZACIONES
| I31VXX002 | Documentación final de la obra de las instalaciones de distribución de energía. | u | 1 | 525 | 525 |  | 0
| I31VM008 | Legalización y tramitación para puesta en servicio de modificación de la instalación eléctrica en LPC (<100 kW) | u | 1 | 702.5 | 702.5 |  | 0
13.4 | IO.MB.4 | CLIMATIZACIÓN
13.4.1 | CLI.01_MB | ESTADO ACTUAL
13.4.1.1 | CLI.01.01_MB | EQUIPOS CLIMATIZACIÓN
| I02MPV013 | Desmontaje y retirada de equipo de refrigeración de precisión existente | ud | 1 | 997.5 | 997.5 |  | 0
| I01PROVXX0120 | Equipo autónomo compacto portátil de A/A, solo FRIO, de potencia frigorífica 7300 W | ud | 1 | 3564.75 | 3564.75 |  | 0
13.4.2 | CLI.02_MB | ESTADO DEFINITIVO
13.4.2.1 | CLI.02.01_MB | INSTALACIONES ELECTROMECÁNICAS
13.4.2.1.1 | CLI.02.01.01_MB | INSTALACIÓN ELECTROMECÁNICA
| IO2MPE008CV | Unidad exterior miniVRF B/C, Inverter, de potencia frigorifica/calorifica nominal de 22,4 kW/22,4 kW | ud | 1 | 10716 | 10716 |  | 0
| IO2MDP015S | Unidad interior de conductos VRF de media presión, de potencia frigorifica/calorifica nominal de 1,7 kW/1,9 kW | ud | 1 | 1408.89 | 1408.89 |  | 0
| IO2MDP140S | Unidad interior de conductos VRF de media presión, de potencia frigorifica/calorifica nominal de 16,0 kW/18,0 kW | ud | 1 | 2500.89 | 2500.89 |  | 0
| IO2MDT05 | Lineas frigoríficas (líquido-gas) en cobre deshidratado, sin soldadura, de Ø1/2"-7/8" y 0,8/1,0 mm de espesor | m | 65 | 43.34 | 2817.1 |  | 0
| IO2MDT02 | Lineas frigoríficas (líquido-gas) en cobre deshidratado, sin soldadura, de Ø3/8"-5/8" y 0,8/1,0 mm de espesor | m | 35 | 37.75 | 1321.25 |  | 0
| IO2MDT03 | Lineas frigoríficas (líquido-gas) en cobre deshidratado, sin soldadura, de Ø1/4"-1/2" y 0,8/0,8 mm de espesor | m | 5 | 34.37 | 171.85 |  | 0
| IO2MDT022 | Junta VRF a 2 tubos, para ICmáx= 290 | ud | 1 | 180.69 | 180.69 |  | 0
| IO2MDC017 | Red de conductos rectangular de aire primario/secundario, fabricado en lana mineral de alta densidad de e=25 mm | m² | 20 | 43.66 | 873.2 |  | 0
| IO2MDC02 | Red de conductos de aire fabricada en chapa ac.galv., e=0,8 mm, con aislamiento térmico interior | m2 | 3.1 | 88.57 | 274.57 |  | 0
| I02MDRE | Rejilla de reticula con malla de protección anti-pájaros | ud | 1 | 120.04 | 120.04 |  | 0
| I02MDR900_250DD | Rejilla de impulsión de doble deflexión de 900x250mm, con regulador de caudal | ud | 1 | 217.47 | 217.47 |  | 0
| I02MDR300_150DD | Rejilla de impulsión de doble deflexión de 300x150mm, con regulador de caudal | ud | 1 | 79.38 | 79.38 |  | 0
| IO2EO005 | Canaleta de aluminio lacado e=2,0 mm | ml | 20 | 40.98 | 819.6 |  | 0
| IO2MDW001 | Red de tuberías de desagüe de condensados en PVC rígido, serie B, DN32 mm, e= 3 mm | m | 32 | 4.65 | 148.8 |  | 0
| IO2ECE003.1 | Canalización y cableado eléctrico de alimentación (fuerza) realizado en Cu. de 2 x 4 mm²+T, tipo RZ1-K (AS) - 0,6/1 kV | m | 110 | 8.82 | 970.2 |  | 0
| IO2ECE031 | Canalización y cableado eléctrico de alimentación (fuerza) realizado en Cu. de 4 x 2,5 mm²+T, tipo RZ1-K (AS) - 0,6/1 kV | m | 17 | 9.44 | 160.48 |  | 0
| IO2CS001 | Mando de control remoto de Tª ambiente, cableado, con sonda de temperatura integrada y programador horario-semanal | ud | 2 | 153.41 | 306.82 |  | 0
| IO2ECS001 | Canalización y cableado eléctrico de control realizado en Cu. de 2 x 1 mm², tipo RZ1-K (AS) - 0,6/1 kV | m | 30 | 6.79 | 203.7 |  | 0
13.4.2.1.2 | CLI.02.01.02_MB | CONTROL CENTRALIZADO
| IO2CC100 | Control centralizado de climatizacion | ud | 1 | 4459.77 | 4459.77 |  | 0
| IO2ECE002 | Canalización y cableado eléctrico de alimentación (fuerza) realizado en Cu. de 2 x 2,5 mm²+T, tipo RZ1-K (AS) - 0,6/1 kV | m | 15 | 7.32 | 109.8 |  | 0
| IO2CCS010 | Cable de red Ethernet (datos) realizado en cobre UTP, categoría 6, con p.p. de conectores RJ-45 | m | 100 | 1.97 | 197 |  | 0
| IO2CCS001 | Bus de comunicaciones y control realizado en Cu. de 2 x 1 mm², sin apantallar, tipo RZ1-K (AS) - 0,6/1 kV | m | 263 | 6.79 | 1785.77 |  | 0
13.4.2.2 | CLI.02.03_MB | VARIOS
| IO2EG001 | Cuadro eléctrico secundario de mando y protección para instalación de climatización y ventilación | ud | 1 | 971.25 | 971.25 |  | 0
| IO2EG033 | Bandeja aislante perforada de PVC, de 60x200 mm, para soporte de líneas frigoríficas y cableados eléctricos | ml | 65 | 38.77 | 2520.05 |  | 0
13.4.2.3 | CLI.02.04_MB | OBRA CIVIL AUXILIAR
| IO2AUX001 | Trabajos de Obra Civil auxiliar y ayudas de albañilería | ud | 1 | 892.5 | 892.5 |  | 0
| IO2AUX002 | Trabajos auxiliares instalación climatización | ud | 1 | 1501.5 | 1501.5 |  | 0
| I02MDRE_pared | Rejilla de reticula | ud | 2 | 866.36 | 1732.72 |  | 0
13.4.2.4 | CLI.02.05_MB | LEGALIZACIÓN Y DFO
| IO2W010_M | Registro de la instalación de climatización y entrega de DFO | ud | 1 | 855.75 | 855.75 |  | 0
13.4.3 | CLI.03_MB | REVISIÓN Y LIMPIEZA DE EQUIPOS
| I02MTF21 | Filtro de partículas de aire, de eficiencia mínima G4, de 235x595 mm. (Horario nocturno restringido) | ud | 2 | 39.6 | 79.2 |  | 0
| I02MTF22 | Revisión y limpieza de filtros de aire existentes. (Horario nocturno restringido) | ud | 2 | 55.1 | 110.2 |  | 0
| I02MTF23 | Revisión y limpieza de filtros de aire existentes. (Horario nocturno restringido) | ud | 2 | 161.43 | 322.86 |  | 0
| I02MTF29 | Revisión y limpieza de ventilador de renovación de aire | ud | 1 | 209.16 | 209.16 |  | 0
| I02OE002 | Elementos de protección para los equipos de climatización | ud | 2 | 94.5 | 189 |  | 0
13.5 | IO.MB.5 | PROTECCIÓN CONTRA INCENDIOS
| I05DES000 | Desmontaje instalación de detección de incendios | ud | 1 | 505.05 | 505.05 |  | 0
| I05MON000 | Montaje instalación de detección de incendios | ud | 1 | 505.05 | 505.05 |  | 0
| I05XE020 | Extintor CO2 - 5 kg | ud | 2 | 166.06 | 332.12 |  | 0
14 | IO.DL | ESTACIÓN DE D. LEÓN
14.1 | IO.DL.1 | OBRA CIVIL
14.1.1 | EDLE-OC-CC | CUARTO COMUNICACIONES
14.1.1.1 | EDLE-OC-CC.1 | DESMONTAJES Y DEMOLICIONES
| ED0850 | DESMONTAJE DE PUERTA METÁLICA | ud | 1 | 59.19 | 59.19 |  | 0
| ED0340 | DESMONTAJE DE EXTINTOR Y ARMARIO | ud | 1 | 39.47 | 39.47 |  | 0
14.1.1.2 | EDLE-OC-CC.3 | ALBAÑILERÍA, TABIQUERÍA Y SOLADOS
| NPGPRSS034 | PAVIMENTO VINÍLICO DE PVC ANTIDESLIZANTE EN ROLLO | m2 | 4 | 44.17 | 176.68 |  | 0
| EAR0070 | RECIBIDO CARPINTERIA METÁLICA | m2 | 2 | 29.83 | 59.66 |  | 0
14.1.1.3 | EDLE-OC-CC.4 | REVESTIMIENTOS (VITRIFICADOS, ALICATADOS Y PINTURAS)
| NPPEINST010 | PROTECCIÓN DE EQUIPOS E INSTALACIONES | ud | 1 | 266.33 | 266.33 |  | 0
| NPEB0080 | ESMALTE BLANCO BRILLO SOBRE AZULEJO/MARMOLINA EN PARAMENTO | m2 | 100 | 11.36 | 1136 |  | 0
| EB0130NP | PINTURA AL SILICATO EN FALSO TECHO | m2 | 40 | 30.96 | 1238.4 |  | 0
14.1.1.4 | EDLE-OC-CC.5 | CERRAJERÍA Y ESTRUCTURAS METÁLICAS
| NPESTINST010 | ESTRUCTURA DE PERFILES METÁLICOS PARA SOPORTE DE INSTALACIONES | ud | 1 | 276.49 | 276.49 |  | 0
14.1.1.5 | EDLE-OC-CC.6 | CARPINTERÍA METÁLICA
| NEHAP0140 | PUERTA CORTAFUEGO RF-90 UNA HOJA, CHAPA VITRIFICADA | ud | 1 | 3589.57 | 3589.57 |  | 0
| NEHAP0001 | ELEMENTOS DE CONTROL DE ACCESO A INSTALAR EN PUERTA | ud | 1 | 291.49 | 291.49 |  | 0
14.1.1.6 | EDLE-OC-CC.7 | MONTAJES Y VARIOS
| NPI05S020 | PLACA DE BALIZAMIENTO FOTOLUMINISCENTE 6 CM SOBRE PERFIL | m | 1 | 36.84 | 36.84 |  | 0
| NPAAIE010N | AYUDA DE ALBAÑILERÍA A LA INSTALACIÓN ELÉCTRICA. (NOCTURNO) | ud | 1 | 236.74 | 236.74 |  | 0
14.1.2 | EDLE-OC-CE | CUARTO ENCLAVAMIENTO
14.1.2.1 | EDLE-OC-CE.1 | DESMONTAJES Y DEMOLICIONES
| ED1050NP | DESMONTAJE PEQUEÑO MATERIAL, EQUIPAMIENTO Y MOBILIARIO DE CUARTO DE ESTACIÓN. (NOCTURNO) | ud | 1 | 218.78 | 218.78 |  | 0
| ED0340 | DESMONTAJE DE EXTINTOR Y ARMARIO | ud | 1 | 39.47 | 39.47 |  | 0
| ED0850 | DESMONTAJE DE PUERTA METÁLICA | ud | 2 | 59.19 | 118.38 |  | 0
| EL0640 | DEMOLICIÓN TABICÓN LADRILLO HUECO DOBLE | m2 | 15 | 25.36 | 380.4 |  | 0
| ED0410 | DESMONTAJE DE IMPERMEABILIZACIÓN DE LAMAS DE FIBRA DE VIDRIO. (NOCTURNO) | m2 | 8 | 30.05 | 240.4 |  | 0
14.1.2.2 | EDLE-OC-CE.2 | IMPERMEABILIZACIÓN Y TECHOS
| EI0050 | IMPERMEABILIZACIÓN CON LAMA FV Y RESINAS DE POLIESTER EN CAÑONES | m2 | 10 | 107.51 | 1075.1 |  | 0
| EI0010 | CANALÓN EN "U" 125X52 EN RESINAS DE POLIÉSTER Y FIBRA DE VIDRIO | m | 35 | 24.44 | 855.4 |  | 0
| ER0200 | BAJANTE DE PVC DE D=50 MM PARA DESAGÜE | m | 5 | 25.02 | 125.1 |  | 0
14.1.2.3 | EDLE-OC-CE.3 | ALBAÑILERÍA, TABIQUERÍA Y SOLADOS
| NPGPRSS034 | PAVIMENTO VINÍLICO DE PVC ANTIDESLIZANTE EN ROLLO | m2 | 60 | 44.17 | 2650.2 |  | 0
| EAR0070 | RECIBIDO CARPINTERIA METÁLICA | m2 | 2.1 | 29.83 | 62.64 |  | 0
| EVG0070NP | ENFOSCADO MAESTREADO-FRATASADO CSIV-W1 VERTICAL | m2 | 3 | 20.09 | 60.27 |  | 0
14.1.2.4 | EDLE-OC-CE.4 | REVESTIMIENTOS (VITRIFICADOS, ALICATADOS Y PINTURAS)
| NPPEINST010 | PROTECCIÓN DE EQUIPOS E INSTALACIONES | ud | 1 | 266.33 | 266.33 |  | 0
| NPEB0080 | ESMALTE BLANCO BRILLO SOBRE AZULEJO/MARMOLINA EN PARAMENTO | m2 | 140 | 11.36 | 1590.4 |  | 0
| EB0130NP | PINTURA AL SILICATO EN FALSO TECHO | m2 | 60 | 30.96 | 1857.6 |  | 0
14.1.2.5 | EDLE-OC-CE.5 | CERRAJERÍA Y ESTRUCTURAS METÁLICAS
| NPESTINST010 | ESTRUCTURA DE PERFILES METÁLICOS PARA SOPORTE DE INSTALACIONES | ud | 1 | 276.49 | 276.49 |  | 0
14.1.2.6 | EDLE-OC-CE.6 | CARPINTERÍA METÁLICA
| NEHAP0140 | PUERTA CORTAFUEGO RF-90 UNA HOJA, CHAPA VITRIFICADA | ud | 1 | 3589.57 | 3589.57 |  | 0
| NEHAP0001 | ELEMENTOS DE CONTROL DE ACCESO A INSTALAR EN PUERTA | ud | 1 | 291.49 | 291.49 |  | 0
14.1.2.7 | EDLE-OC-CE.7 | MONTAJES Y VARIOS
| NPAAIE010N | AYUDA DE ALBAÑILERÍA A LA INSTALACIÓN ELÉCTRICA. (NOCTURNO) | ud | 1 | 236.74 | 236.74 |  | 0
| NPI05S020 | PLACA DE BALIZAMIENTO FOTOLUMINISCENTE 6 CM SOBRE PERFIL | m | 1 | 36.84 | 36.84 |  | 0
14.2 | IO.DL.2 | COMUNICACIONES Y CONTROL
14.2.1 | DL.CAT | CUARTO DE COMUNICACIONES
14.2.1.1 | DL CAT.01 | DESMONTAJES
| DESMON 01 | Desmontaje de Falso suelo existente | m2 | 16 | 37.66 | 602.56 |  | 0
| DESMON 02 | Desmontaje y situación prov. equip.en paramentos de CAT. | ml | 16 | 284.71 | 4555.36 |  | 0
| DESMON 03 | Desconexión e identificación de cableado | ud | 1 | 3324.72 | 3324.72 |  | 0
| DESMON 04 | Retirada de armarios vacios o en desuso del CAT | ud | 4 | 341.9 | 1367.6 |  | 0
| DESMON 05 | Retirada de Planta de Energía fuera de servicio. | ud | 1 | 472.88 | 472.88 |  | 0
14.2.1.2 | DL CAT.02 | ACONDICIONAMIENTO CAT
14.2.1.2.1 | DL CAT.02.1 | REUBICACIÓN Y ACONDICIONAMIENTO
| DIKWXX001 | Falso suelo de material inerte. | m2 | 16 | 114.75 | 1836 |  | 0
| DIKWXX005 | Bancada para rack. | ud | 9 | 182.75 | 1644.75 |  | 0
| DIKWXX122 | Canaleta de 300x100 mm. | m | 10 | 54.53 | 545.3 |  | 0
| I31ZKA003 | Bandeja perforada aislante libre de halógenos 300x60 mm y p.p. soportes | m | 15 | 46.76 | 701.4 |  | 0
| TRATRO01 | Trampilla de cierre para tronera | ud | 2 | 367.42 | 734.84 |  | 0
| DIKWXX052 | Armario de 19" de 42 UA (800x600) | ud | 1 | 1567.38 | 1567.38 |  | 0
| DIKWXX152 | Armario de 19" de 42 UA (600x600) | ud | 2 | 1357.38 | 2714.76 |  | 0
| DIKBEF001 | Bandejas enracables fijas para sujección de electrónica | ud | 6 | 29.58 | 177.48 |  | 0
| DIKMOV001 | Reubicación de armarios a posición definitiva dentro del CAT | ud | 1 | 716.52 | 716.52 |  | 0
| ACOND.03 | Reinstalación de equipos en nuevos armarios técnicos. | ud | 3 | 3922.8 | 11768.4 |  | 0
| DIKALELR001 | Reinstalación cableado eléctrico equipamiento CAT | ud | 1 | 3805.2 | 3805.2 |  | 0
| I0RECOM6A23 | Reinstalación cableado comunicaciones equipamiento CAT | ud | 1 | 5379.15 | 5379.15 |  | 0
14.2.1.2.2 | CAT.02.2 | PLANTA DE ENERGÍA
| SEIPENCAT | Planta de Energía para CAT. | ud | 1 | 52185 | 52185 |  | 0
| DIKSXX520 | Integración del SAI y del armario de energía en la plataforma WIPE. | ud | 1 | 2386.86 | 2386.86 |  | 0
| DIKSXX900 | Pruebas p. serv. Sistema alimentación. | ud | 1 | 841.21 | 841.21 |  | 0
| DIKSXX950 | Documentación técnica del Sistema de Alimentación. | ud | 1 | 354.9 | 354.9 |  | 0
14.2.1.2.3 | CAT.02.3 | DESMONTAJE Y REINSTALACION CCAA
| CCAA001 | Desmontaje y reinstalación de elementos del Sistema de CCAA. | ud | 1 | 394.96 | 394.96 |  | 0
| DIKECX007 | Material auxiliar para Control de accesos. | ud | 1 | 48.63 | 48.63 |  | 0
| DIKECX009 | Conjunto accesorios sistema control de accesos. | ud | 1 | 950.88 | 950.88 |  | 0
| DIKECX900 | Pruebas y Programación. | ud | 1 | 367.5 | 367.5 |  | 0
14.2.1.3 | DL CAT.03 | VARIOS
| I04COM000 | Protocolo de pruebas de los sistemas de comunicaciones y control de estación con anterioridad al comienzo de los trabajos | ud | 1 | 813.75 | 813.75 |  | 0
| I04COM100 | Protocolo de pruebas de los sistemas de comunicaciones y control de estación a la finalización de los trabajos | ud | 1 | 1312.5 | 1312.5 |  | 0
14.2.2 | DL.CE | CUARTO DE ENCLAVAMIENTO
14.2.2.1 | CE.01 | DESMONTAJE Y REINSTALACION CCAA
| CCAA001 | Desmontaje y reinstalación de elementos del Sistema de CCAA. | ud | 1 | 394.96 | 394.96 |  | 0
| DIKECX007 | Material auxiliar para Control de accesos. | ud | 1 | 48.63 | 48.63 |  | 0
| DIKECX009 | Conjunto accesorios sistema control de accesos. | ud | 1 | 950.88 | 950.88 |  | 0
| DIKECX900 | Pruebas y Programación. | ud | 1 | 367.5 | 367.5 |  | 0
14.2.2.2 | CE.02 | VARIOS
| DIKWXX122 | Canaleta de 300x100 mm. | m | 17 | 54.53 | 927.01 |  | 0
| I31ZKA003 | Bandeja perforada aislante libre de halógenos 300x60 mm y p.p. soportes | m | 17 | 46.76 | 794.92 |  | 0
| TRATRO01 | Trampilla de cierre para tronera | ud | 2 | 367.42 | 734.84 |  | 0
14.2.3 | DL CAB | CABINA DE ANDÉN
| I04COM155 | Traslado equipamiento de cabina de andén. | ud | 1 | 1422.25 | 1422.25 |  | 0
| I04COM6A23 | Cable UTP Cat 6A 23 AWG. | m | 120 | 2.05 | 246 |  | 0
| I04COM11 | Roseta doble 2 tomas RJ45. | ud | 1 | 13.58 | 13.58 |  | 0
| TELIPSIP | Telefono IP | ud | 1 | 348.79 | 348.79 |  | 0
14.3 | IO.DL.3 | DISTRIBUCIÓN DE ENERGÍA
14.3.1 | IO.DL.3.1 | DESMONTAJES
| I31BDA098X0NE | Desconexión de circuitos/líneas en CGBT | u | 1 | 1652.81 | 1652.81 |  | 0
| I31VDA060NE | Desmontaje/reubicación de elementos | u | 1 | 3856.55 | 3856.55 |  | 0
| I31FBV106X1NE | Desmontaje de circuitos | u | 1 | 2754.68 | 2754.68 |  | 0
| I31OBV004NE | Retranqueo de Cableado a las nuevas canalizaciones | u | 1 | 1596.11 | 1596.11 |  | 0
14.3.2 | IO.DL.3.2 | CUADROS
| I31BBB00400L6T1NE | Modificaciones CGBT existente Tipo 1 | u | 1 | 4615.34 | 4615.34 |  | 0
| I31AWR002NE | Rótulos serigrafiados y esquema sinóptico en BT | u | 1 | 193.1 | 193.1 |  | 0
| I31DBX0030XNE | Modificación del programa estándar y puesta en servicio para armario de control B.T. | u | 1 | 4730.97 | 4730.97 |  | 0
| I31DBX001XXNE | Adaptación de CGBT y Armario de control BT para integración. Horario nocturno en estación. | u | 1 | 1829.84 | 1829.84 |  | 0
| I31DBX003XNE | Integración de modificaciones en CGBT en COMMIT | u | 1 | 3713.18 | 3713.18 |  | 0
| I31BDA013TX3NE | Cuadro secundario general de alumbrado y fuerza para cuartos técnicos | u | 2 | 493.75 | 987.5 |  | 0
14.3.3 | IO.DL.3.3 | CABLEADO
| I31CBA002NE | Cable de Cu. de 1 x 2,5 mm². RZ1 (AS)-0.6/1KV. | m | 50 | 1.82 | 91 |  | 0
| I31CBG002NE | Cable Cu. de 3 G 2,5 mm². RZ1-K (AS)-0.6/1 KV. | m | 100 | 3.06 | 306 |  | 0
| I31CBG003NE | Cable Cu. de 3 G 4 mm². RZ1-K (AS)-0.6/1 KV. | m | 220 | 4.49 | 987.8 |  | 0
| I31CBF004NE | Cable Cu. de 5 G 6 mm². RZ1-K (AS)-0.6/1 KV. | m | 180 | 8.74 | 1573.2 |  | 0
| I31CBF005NE | Cable Cu. de 5 G 10 mm². RZ1-K (AS)-0.6/1 KV. | m | 180 | 12.83 | 2309.4 |  | 0
| I31CBA007NE | Cable de Cu. de 1 x 25 mm². RZ1 (AS)-0.6/1KV. | m | 900 | 7 | 6300 |  | 0
14.3.4 | IO.DL.3.4 | CANALIZACIONES
| I31ZKA004NE | Bandeja perforada aislante libre de halógenos 400x100 mm con tapa y p.p. soportes | m | 100 | 91.91 | 9191 |  | 0
| I31KBC117NE | Bandeja de rejilla 100x400 GC C7 | m | 50 | 147.17 | 7358.5 |  | 0
| DIDKTA004X0NE | Tubo rígido M20 libre de halogenos | m | 100 | 8.87 | 887 |  | 0
| I310762NE | Tubo corrugado M25 libre de halogenos | m | 50 | 4.47 | 223.5 |  | 0
| I310766NE | Tubo corrugado doble capa M63 libre de halogenos | m | 50 | 8.27 | 413.5 |  | 0
| I31BJC001NE | Caja de derivación PVC estanca 80x80mm. | u | 4 | 6.01 | 24.04 |  | 0
| IFI310146NE | Canal libre de halógenos 50x100 con tapa | m | 10 | 45.4 | 454 |  | 0
14.3.5 | IO.DL.3.5 | ALUMBRADO
| I31EST041NE | Luminaria estanca LED. 15-50W 4000K. | u | 10 | 91.06 | 910.6 |  | 0
| I31LUMOC01NE | Luminaria empotrable LED 60x60 4000K | u | 2 | 307.67 | 615.34 |  | 0
| 131ILE006NE | Luminaria de emergencia LED 300 lm, 1h, NP, autotest | u | 2 | 77.12 | 154.24 |  | 0
| I31NWP010NE | Punto de luz sencillo instalación superficial | u | 2 | 90.16 | 180.32 |  | 0
14.3.6 | IO.DL.3.6 | INSTALACIÓN DE FUERZA
| I31NWS080NE | Base de enchufe schuko instalación superificial | u | 12 | 116.26 | 1395.12 |  | 0
| I31KD020NE | Kit puesto de trabajo eléctrico PVC superficie/empotrar 4 TC + 1-4 conectores voz/datos | u | 1 | 104.53 | 104.53 |  | 0
14.3.7 | IO.DL.3.7 | VARIOS
| I31BJW020XXL | Toma de datos y estudios de instalación eléctrica | u | 1 | 297.99 | 297.99 |  | 0
14.3.8 | IO.DL.3.8 | DFO Y LEGALIZACIONES
| I31VXX002 | Documentación final de la obra de las instalaciones de distribución de energía. | u | 1 | 525 | 525 |  | 0
| I31VM008 | Legalización y tramitación para puesta en servicio de modificación de la instalación eléctrica en LPC (<100 kW) | u | 1 | 702.5 | 702.5 |  | 0
14.4 | IO.DL.4 | CLIMATIZACIÓN
14.4.1 | CLI.01_DL | ESTADO ACTUAL
14.4.1.1 | CLI.01.01_DL | EQUIPOS CLIMATIZACIÓN
| I02MPV013 | Desmontaje y retirada de equipo de refrigeración de precisión existente | ud | 2 | 997.5 | 1995 |  | 0
| I01PROVXX0120 | Equipo autónomo compacto portátil de A/A, solo FRIO, de potencia frigorífica 7300 W | ud | 2 | 3564.75 | 7129.5 |  | 0
14.4.2 | CLI.02_DL | ESTADO DEFINITIVO
14.4.2.1 | CLI.02.01_DL | INSTALACIONES ELECTROMECÁNICAS
14.4.2.1.1 | CLI.02.01.01_DL | INSTALACIÓN ELECTROMECÁNICA
| IO2MPE012CV | Unidad exterior miniVRF B/C, Inverter, de potencia frigorifica/calorifica nominal de 33,5 kW/33,5 kW | ud | 1 | 13952.52 | 13952.52 |  | 0
| IO2MDP140S | Unidad interior de conductos VRF de media presión, de potencia frigorifica/calorifica nominal de 16,0 kW/18,0 kW | ud | 2 | 2500.89 | 5001.78 |  | 0
| IO2MDT01 | Lineas frigoríficas (líquido-gas) en cobre deshidratado, sin soldadura, de Ø1/2"-1"1/8 y 0,8/1,0 mm de espesor | m | 38 | 57.82 | 2197.16 |  | 0
| IO2MDT02 | Lineas frigoríficas (líquido-gas) en cobre deshidratado, sin soldadura, de Ø3/8"-5/8" y 0,8/1,0 mm de espesor | m | 37 | 37.75 | 1396.75 |  | 0
| IO2MDT023 | Junta VRF a 2 tubos, para ICmáx= 640 | ud | 1 | 222.69 | 222.69 |  | 0
| IO2MDC017 | Red de conductos rectangular de aire primario/secundario, fabricado en lana mineral de alta densidad de e=25 mm | m² | 20 | 43.66 | 873.2 |  | 0
| IO2MDC02 | Red de conductos de aire fabricada en chapa ac.galv., e=0,8 mm, con aislamiento térmico interior | m2 | 4.2 | 88.57 | 371.99 |  | 0
| I02MDRE | Rejilla de reticula con malla de protección anti-pájaros | ud | 1 | 120.04 | 120.04 |  | 0
| I02MDR900_250DD | Rejilla de impulsión de doble deflexión de 900x250mm, con regulador de caudal | ud | 2 | 217.47 | 434.94 |  | 0
| IO2EO005 | Canaleta de aluminio lacado e=2,0 mm | ml | 20 | 40.98 | 819.6 |  | 0
| IO2MDW001 | Red de tuberías de desagüe de condensados en PVC rígido, serie B, DN32 mm, e= 3 mm | m | 32 | 4.65 | 148.8 |  | 0
| IO2ECE032 | Canalización y cableado eléctrico de alimentación (fuerza) realizado en Cu. de 4 x 4 mm²+T, tipo RZ1-K (AS) - 0,6/1 kV | m | 17 | 10.76 | 182.92 |  | 0
| IO2ECE003.2 | Canalización y cableado eléctrico de alimentación (fuerza) realizado en Cu. de 2 x 6 mm²+T, tipo RZ1-K (AS) - 0,6/1 kV | m | 95 | 9.16 | 870.2 |  | 0
| IO2CS001 | Mando de control remoto de Tª ambiente, cableado, con sonda de temperatura integrada y programador horario-semanal | ud | 2 | 153.41 | 306.82 |  | 0
| IO2ECS001 | Canalización y cableado eléctrico de control realizado en Cu. de 2 x 1 mm², tipo RZ1-K (AS) - 0,6/1 kV | m | 30 | 6.79 | 203.7 |  | 0
14.4.2.1.2 | CLI.02.01.02_DL | CONTROL CENTRALIZADO
| IO2CC100 | Control centralizado de climatizacion | ud | 1 | 4459.77 | 4459.77 |  | 0
| IO2ECE002 | Canalización y cableado eléctrico de alimentación (fuerza) realizado en Cu. de 2 x 2,5 mm²+T, tipo RZ1-K (AS) - 0,6/1 kV | m | 15 | 7.32 | 109.8 |  | 0
| IO2CCS010 | Cable de red Ethernet (datos) realizado en cobre UTP, categoría 6, con p.p. de conectores RJ-45 | m | 49 | 1.97 | 96.53 |  | 0
| IO2CCS001 | Bus de comunicaciones y control realizado en Cu. de 2 x 1 mm², sin apantallar, tipo RZ1-K (AS) - 0,6/1 kV | m | 203 | 6.79 | 1378.37 |  | 0
14.4.2.2 | CLI.02.03_DL | VARIOS
| IO2EG001 | Cuadro eléctrico secundario de mando y protección para instalación de climatización y ventilación | ud | 1 | 971.25 | 971.25 |  | 0
| IO2EG033 | Bandeja aislante perforada de PVC, de 60x200 mm, para soporte de líneas frigoríficas y cableados eléctricos | ml | 16 | 38.77 | 620.32 |  | 0
14.4.2.3 | CLI.02.04_DL | OBRA CIVIL AUXILIAR
| IO2AUX001 | Trabajos de Obra Civil auxiliar y ayudas de albañilería | ud | 1 | 892.5 | 892.5 |  | 0
| ED0650NP_ | Desmontaje paneles chapa vitrificada (nocturno) | m2 | 80 | 16.55 | 1324 |  | 0
| EVB0180_ | Reposición de paneles vitrificados s/material (nocturno) | m2 | 80 | 58.77 | 4701.6 |  | 0
| I02MDRE_pared | Rejilla de reticula | ud | 2 | 866.36 | 1732.72 |  | 0
14.4.2.4 | CLI.02.05_DL | LEGALIZACIÓN Y DFO
| IO2W010_M | Registro de la instalación de climatización y entrega de DFO | ud | 1 | 855.75 | 855.75 |  | 0
14.4.3 | CLI.03_DL | REVISIÓN Y LIMPIEZA DE EQUIPOS
| I02MTF21 | Filtro de partículas de aire, de eficiencia mínima G4, de 235x595 mm. (Horario nocturno restringido) | ud | 2 | 39.6 | 79.2 |  | 0
| I02MTF22 | Revisión y limpieza de filtros de aire existentes. (Horario nocturno restringido) | ud | 2 | 55.1 | 110.2 |  | 0
| I02MTF23 | Revisión y limpieza de filtros de aire existentes. (Horario nocturno restringido) | ud | 2 | 161.43 | 322.86 |  | 0
| I02MTF29 | Revisión y limpieza de ventilador de renovación de aire | ud | 2 | 209.16 | 418.32 |  | 0
| I02OE002 | Elementos de protección para los equipos de climatización | ud | 2 | 94.5 | 189 |  | 0
14.5 | IO.DL.5 | PROTECCIÓN CONTRA INCENDIOS
| I05DES000 | Desmontaje instalación de detección de incendios | ud | 2 | 505.05 | 1010.1 |  | 0
| I05MON000 | Montaje instalación de detección de incendios | ud | 2 | 505.05 | 1010.1 |  | 0
| I05S020 | Placa de balizamiento fotoluminiscente 6 cm sobre perfil | m | 10 | 36.84 | 368.4 |  | 0
| I05S106 | Cartel de señalización fotoluminiscente de 210x297 mm c/marco | ud | 2 | 49.13 | 98.26 |  | 0
| I05XE020 | Extintor CO2 - 5 kg | ud | 2 | 166.06 | 332.12 |  | 0
15 | IO.XXX | VARIOS
| SWCAT9300-24U-2FA | Conmutador 24 puertos PoE 10/100/1000Mbps con stack, doble fuente de alimentación y 4 puertos SFP | u | 4 | 6468.99 | 25875.96 |  | 0
| OPSFP1GSX | Módulo fibra 1Gbps Multimodo | u | 8 | 163.8 | 1310.4 |  | 0
| I04COM6A23 | Cable UTP Cat 6A 23 AWG. | m | 350 | 2.05 | 717.5 |  | 0
| DCSINSTF06 | Cable de 12 fibras ópticas multimodo | m | 350 | 7.71 | 2698.5 |  | 0
| DIKSILMM1 | Suministro e instalación latiguillo uniboot LC-PC a LC-PC OM4 3 m | ud | 8 | 23.01 | 184.08 |  | 0
| DIKODA050 | Bandeja organizadora de empalmes y/o terminación de F.O. | ud | 6 | 90 | 540 |  | 0
| DIKODB001R | Empalme por arco de fusión de fibra óptica | ud | 72 | 10.83 | 779.76 |  | 0
| DIKOAC011 | Adaptadores duplex LC-LC multimodo | ud | 36 | 10.09 | 363.24 |  | 0
| DIKOAC021 | "Pigtail" de 2,5 m con conector LC multimodo | ud | 72 | 10.09 | 726.48 |  | 0
| DIKOAW902 | Pruebas y medidas de cable de fibra óptica | ud | 36 | 7.08 | 254.88 |  | 0
| DIKCCAAXX2 | Adecuación de Control_ID nuevo grupo Cuarto Técnico PED | ud | 1 | 1312.5 | 1312.5 |  | 0
| DIKOAWXXREM | Documentación FINAL DE OBRA | ud | 14 | 624.23 | 8739.22 |  | 0
16 | ESSL2 | ESTUDIO DE SEGURIDAD DE SALUD
| ESSLote2 | Estudio de Seguridad y Salud | ud | 1 | 27260.95 | 27260.95 |  | 0

## Hoja1
|  |  |  | IO_24.081P | LAR L6: PROYECTO ACONDICIONAMIENTO CUARTOS TÉCNICOS L-6, LOTE 2: ARCO SURESTE | IO_24.081P
1 | IO.CA | ESTACIÓN DE CARPETANA | 1 | IO.CA | ESTACIÓN DE CARPETANA | 1
1.1 | IO.CA.1 | OBRA CIVIL | 1.1 | IO.CA.1 | OBRA CIVIL | 1.1
1.1.1 | ECAP-OC-CC | CUARTO COMUNICACIONES | 1.1.1 | ECAP-OC-CC | CUARTO COMUNICACIONES | 1.1.1
1.1.1.1 | ECAP-OC-CC.1 | DESMONTAJES Y DEMOLICIONES | 1.1.1.1 | ECAP-OC-CC.1 | DESMONTAJES Y DEMOLICIONES | 1.1.1.1
1.1.1.2 | ECAP-OC-CC.3 | ALBAÑILERÍA, TABIQUERÍA Y SOLADOS | 1.1.1.2 | ECAP-OC-CC.3 | ALBAÑILERÍA, TABIQUERÍA Y SOLADOS | 1.1.1.2
1.1.1.3 | ECAP-OC-CC.4 | REVESTIMIENTOS (VITRIFICADOS, ALICATADOS Y PINTURAS) | 1.1.1.3 | ECAP-OC-CC.4 | REVESTIMIENTOS (VITRIFICADOS, ALICATADOS Y PINTURAS) | 1.1.1.3
1.1.1.4 | ECAP-OC-CC.5 | CERRAJERÍA Y ESTRUCTURAS METÁLICAS | 1.1.1.4 | ECAP-OC-CC.5 | CERRAJERÍA Y ESTRUCTURAS METÁLICAS | 1.1.1.4
1.1.1.5 | ECAP-OC-CC.6 | CARPINTERÍA METÁLICA | 1.1.1.5 | ECAP-OC-CC.6 | CARPINTERÍA METÁLICA | 1.1.1.5
1.1.1.6 | ECAP-OC-CC.7 | MONTAJES Y VARIOS | 1.1.1.6 | ECAP-OC-CC.7 | MONTAJES Y VARIOS | 1.1.1.6
1.2 | IO.CA.2 | COMUNICACIONES Y CONTROL | 1.2 | IO.CA.2 | COMUNICACIONES Y CONTROL | 1.2
1.2.1 | CA.CAT | CUARTO DE COMUNICACIONES | 1.2.1 | CA.CAT | CUARTO DE COMUNICACIONES | 1.2.1
1.2.1.1 | CA CAT.01 | DESMONTAJES | 1.2.1.1 | CA CAT.01 | DESMONTAJES | 1.2.1.1
1.2.1.2 | CA CAT.02 | ACONDICIONAMIENTO CAT | 1.2.1.2 | CA CAT.02 | ACONDICIONAMIENTO CAT | 1.2.1.2
1.2.1.2.1 | CA CAT.02.1 | REUBICACIÓN Y ACONDICIONAMIENTO | 1.2.1.2.1 | CA CAT.02.1 | REUBICACIÓN Y ACONDICIONAMIENTO | 1.2.1.2.1
1.2.1.2.2 | CAT.02.2 | PLANTA DE ENERGÍA | 1.2.1.2.2 | CAT.02.2 | PLANTA DE ENERGÍA | 1.2.1.2.2
1.2.1.2.3 | CAT.02.3 | DESMONTAJE Y REINSTALACION CCAA | 1.2.1.2.3 | CAT.02.3 | DESMONTAJE Y REINSTALACION CCAA | 1.2.1.2.3
1.2.1.3 | CA CAT.03 | VARIOS | 1.2.1.3 | CA CAT.03 | VARIOS | 1.2.1.3
1.3 | IO.CA.3 | CLIMATIZACIÓN | 1.3 | IO.CA.3 | CLIMATIZACIÓN | 1.3
1.3.1 | CLI.01_CA | ESTADO ACTUAL | 1.3.1 | CLI.01_CA | ESTADO ACTUAL | 1.3.1
1.3.1.1 | CLI.01.01_CA | EQUIPOS CLIMATIZACIÓN | 1.3.1.1 | CLI.01.01_CA | EQUIPOS CLIMATIZACIÓN | 1.3.1.1
1.3.2 | CLI.02_CA | ESTADO DEFINITIVO | 1.3.2 | CLI.02_CA | ESTADO DEFINITIVO | 1.3.2
1.3.2.1 | CLI.02.01_CA | INSTALACIONES ELECTROMECÁNICAS | 1.3.2.1 | CLI.02.01_CA | INSTALACIONES ELECTROMECÁNICAS | 1.3.2.1
1.3.2.1.1 | CLI.02.01.01_CA | INSTALACIÓN ELECTROMECÁNICA | 1.3.2.1.1 | CLI.02.01.01_CA | INSTALACIÓN ELECTROMECÁNICA | 1.3.2.1.1
1.3.2.1.2 | CLI.02.01.02_CA | CONTROL CENTRALIZADO | 1.3.2.1.2 | CLI.02.01.02_CA | CONTROL CENTRALIZADO | 1.3.2.1.2
1.3.2.2 | CLI.02.03_CA | VARIOS | 1.3.2.2 | CLI.02.03_CA | VARIOS | 1.3.2.2
1.3.2.3 | CLI.02.04_CA | OBRA CIVIL AUXILIAR | 1.3.2.3 | CLI.02.04_CA | OBRA CIVIL AUXILIAR | 1.3.2.3
1.3.2.4 | CLI.02.05_CA | LEGALIZACIÓN Y DFO | 1.3.2.4 | CLI.02.05_CA | LEGALIZACIÓN Y DFO | 1.3.2.4
1.3.3 | CLI.03_CA | REVISIÓN Y LIMPIEZA DE EQUIPOS | 1.3.3 | CLI.03_CA | REVISIÓN Y LIMPIEZA DE EQUIPOS | 1.3.3
1.4 | IO.CA.4 | DISTRIBUCIÓN DE ENERGÍA | 1.4 | IO.CA.4 | DISTRIBUCIÓN DE ENERGÍA | 1.4
1.4.1 | IO.CA.3.1 | DESMONTAJES | 1.4.1 | IO.CA.3.1 | DESMONTAJES | 1.4.1
1.4.2 | IO.CA.3.2 | CUADROS | 1.4.2 | IO.CA.3.2 | CUADROS | 1.4.2
1.4.3 | IO.CA.3.3 | CABLEADO | 1.4.3 | IO.CA.3.3 | CABLEADO | 1.4.3
1.4.4 | IO.CA.3.4 | CANALIZACIONES | 1.4.4 | IO.CA.3.4 | CANALIZACIONES | 1.4.4
1.4.5 | IO.CA.3.5 | ALUMBRADO | 1.4.5 | IO.CA.3.5 | ALUMBRADO | 1.4.5
1.4.6 | IO.CA.3.6 | INSTALACIÓN DE FUERZA | 1.4.6 | IO.CA.3.6 | INSTALACIÓN DE FUERZA | 1.4.6
1.4.7 | IO.CA.3.7 | VARIOS | 1.4.7 | IO.CA.3.7 | VARIOS | 1.4.7
1.4.8 | IO.CA.3.8 | DFO Y LEGALIZACIONES | 1.4.8 | IO.CA.3.8 | DFO Y LEGALIZACIONES | 1.4.8
1.5 | IO.CA.5 | PROTECCIÓN CONTRA INCENDIOS | 1.5 | IO.CA.5 | PROTECCIÓN CONTRA INCENDIOS | 1.5
2 | IO. OP | ESTACIÓN DE OPORTO | 2 | IO. OP | ESTACIÓN DE OPORTO | 2
2.1 | IO.OP.1 | OBRA CIVIL | 2.1 | IO.OP.1 | OBRA CIVIL | 2.1
2.1.1 | EOPO-OC-CC | CUARTO COMUNICACIONES | 2.1.1 | EOPO-OC-CC | CUARTO COMUNICACIONES | 2.1.1
2.1.1.1 | EOPO-OC-CC.1 | DESMONTAJES Y DEMOLICIONES | 2.1.1.1 | EOPO-OC-CC.1 | DESMONTAJES Y DEMOLICIONES | 2.1.1.1
2.1.1.2 | EOPO-OC-CC.3 | ALBAÑILERÍA, TABIQUERÍA Y SOLADOS | 2.1.1.2 | EOPO-OC-CC.3 | ALBAÑILERÍA, TABIQUERÍA Y SOLADOS | 2.1.1.2
2.1.1.3 | EOPO-OC-CC.4 | REVESTIMIENTOS (VITRIFICADOS, ALICATADOS Y PINTURAS) | 2.1.1.3 | EOPO-OC-CC.4 | REVESTIMIENTOS (VITRIFICADOS, ALICATADOS Y PINTURAS) | 2.1.1.3
2.1.1.4 | EOPO-OC-CC.5 | CERRAJERÍA Y ESTRUCTURAS METÁLICAS | 2.1.1.4 | EOPO-OC-CC.5 | CERRAJERÍA Y ESTRUCTURAS METÁLICAS | 2.1.1.4
2.1.1.5 | EOPO-OC-CC.6 | CARPINTERÍA METÁLICA | 2.1.1.5 | EOPO-OC-CC.6 | CARPINTERÍA METÁLICA | 2.1.1.5
2.1.1.6 | EOPO-OC-CC.7 | MONTAJES Y VARIOS | 2.1.1.6 | EOPO-OC-CC.7 | MONTAJES Y VARIOS | 2.1.1.6
2.1.2 | EOPO-OC-CE | CUARTO ENCLAVAMIENTO | 2.1.2 | EOPO-OC-CE | CUARTO ENCLAVAMIENTO | 2.1.2
2.1.2.1 | EOPO-OC-CE.1 | DESMONTAJES Y DEMOLICIONES | 2.1.2.1 | EOPO-OC-CE.1 | DESMONTAJES Y DEMOLICIONES | 2.1.2.1
2.1.2.2 | EOPO-OC-CE.2 | IMPERMEABILIZACIÓN Y TECHOS | 2.1.2.2 | EOPO-OC-CE.2 | IMPERMEABILIZACIÓN Y TECHOS | 2.1.2.2
2.1.2.3 | EOPO-OC-CE.3 | ALBAÑILERÍA, TABIQUERÍA Y SOLADOS | 2.1.2.3 | EOPO-OC-CE.3 | ALBAÑILERÍA, TABIQUERÍA Y SOLADOS | 2.1.2.3
2.1.2.4 | EOPO-OC-CE.4 | REVESTIMIENTOS (VITRIFICADOS, ALICATADOS Y PINTURAS) | 2.1.2.4 | EOPO-OC-CE.4 | REVESTIMIENTOS (VITRIFICADOS, ALICATADOS Y PINTURAS) | 2.1.2.4
2.1.2.5 | EOPO-OC-CE.5 | CERRAJERÍA Y ESTRUCTURAS METÁLICAS | 2.1.2.5 | EOPO-OC-CE.5 | CERRAJERÍA Y ESTRUCTURAS METÁLICAS | 2.1.2.5
2.1.2.6 | EOPO-OC-CE.6 | CARPINTERÍA METÁLICA | 2.1.2.6 | EOPO-OC-CE.6 | CARPINTERÍA METÁLICA | 2.1.2.6
2.1.2.7 | EOPO-OC-CE.7 | MONTAJES Y VARIOS | 2.1.2.7 | EOPO-OC-CE.7 | MONTAJES Y VARIOS | 2.1.2.7
2.2 | IO.OP.2 | COMUNICACIONES Y CONTROL | 2.2 | IO.OP.2 | COMUNICACIONES Y CONTROL | 2.2
2.2.1 | OP.CAT | CUARTO DE COMUNICACIONES | 2.2.1 | OP.CAT | CUARTO DE COMUNICACIONES | 2.2.1
2.2.1.1 | OP CAT.01 | DESMONTAJES | 2.2.1.1 | OP CAT.01 | DESMONTAJES | 2.2.1.1
2.2.1.2 | OP CAT.02 | ACONDICIONAMIENTO CAT | 2.2.1.2 | OP CAT.02 | ACONDICIONAMIENTO CAT | 2.2.1.2
2.2.1.2.1 | OP CAT.02.1 | REUBICACIÓN Y ACONDICIONAMIENTO | 2.2.1.2.1 | OP CAT.02.1 | REUBICACIÓN Y ACONDICIONAMIENTO | 2.2.1.2.1
2.2.1.2.2 | CAT.02.2 | PLANTA DE ENERGÍA | 2.2.1.2.2 | CAT.02.2 | PLANTA DE ENERGÍA | 1.2.1.2.2
2.2.1.2.3 | CAT.02.3 | DESMONTAJE Y REINSTALACION CCAA | 2.2.1.2.3 | CAT.02.3 | DESMONTAJE Y REINSTALACION CCAA | 1.2.1.2.3
2.2.1.3 | OP CAT.03 | VARIOS | 2.2.1.3 | OP CAT.03 | VARIOS | 2.2.1.3
2.2.2 | OP.CE | CUARTO DE ENCLAVAMIENTO | 2.2.2 | OP.CE | CUARTO DE ENCLAVAMIENTO | 2.2.2
2.2.2.1 | CE.01 | DESMONTAJE Y REINSTALACION CCAA | 2.2.2.1 | CE.01 | DESMONTAJE Y REINSTALACION CCAA | 2.2.2.1
2.2.2.2 | CE.02 | VARIOS | 2.2.2.2 | CE.02 | VARIOS | 2.2.2.2
2.3 | IO.OP.3 | DISTRIBUCIÓN DE ENERGÍA | 2.3 | IO.OP.3 | DISTRIBUCIÓN DE ENERGÍA | 2.3
2.3.1 | IO.OP.3.1 | DESMONTAJES | 2.3.1 | IO.OP.3.1 | DESMONTAJES | 2.3.1
2.3.2 | IO.OP.3.2 | CUADROS | 2.3.2 | IO.OP.3.2 | CUADROS | 2.3.2
2.3.3 | IO.OP.3.3 | CABLEADO | 2.3.3 | IO.OP.3.3 | CABLEADO | 2.3.3
2.3.4 | IO.OP.3.4 | CANALIZACIONES | 2.3.4 | IO.OP.3.4 | CANALIZACIONES | 2.3.4
2.3.5 | IO.OP.3.5 | ALUMBRADO | 2.3.5 | IO.OP.3.5 | ALUMBRADO | 2.3.5
2.3.6 | IO.OP.3.6 | INSTALACIÓN DE FUERZA | 2.3.6 | IO.OP.3.6 | INSTALACIÓN DE FUERZA | 2.3.6
2.3.7 | IO.OP.3.7 | VARIOS | 2.3.7 | IO.OP.3.7 | VARIOS | 2.3.7
2.3.8 | IO.OP.3.8 | DFO Y LEGALIZACIONES | 2.3.8 | IO.OP.3.8 | DFO Y LEGALIZACIONES | 2.3.8
2.4 | OI.OP.4 | CLIMATIZACIÓN | 2.4 | OI.OP.4 | CLIMATIZACIÓN | 2.4
2.4.1 | CLI.01_OP | ESTADO ACTUAL | 2.4.1 | CLI.01_OP | ESTADO ACTUAL | 2.4.1
2.4.1.1 | CLI.01.01_OP | EQUIPOS CLIMATIZACIÓN | 2.4.1.1 | CLI.01.01_OP | EQUIPOS CLIMATIZACIÓN | 2.4.1.1
2.4.2 | CLI.02_OP | ESTADO DEFINITIVO | 2.4.2 | CLI.02_OP | ESTADO DEFINITIVO | 2.4.2
2.4.2.1 | CLI.02.01_OP | INSTALACIONES ELECTROMECÁNICAS | 2.4.2.1 | CLI.02.01_OP | INSTALACIONES ELECTROMECÁNICAS | 2.4.2.1
2.4.2.1.1 | CLI.02.01.01_OP | INSTALACIÓN ELECTROMECÁNICA | 2.4.2.1.1 | CLI.02.01.01_OP | INSTALACIÓN ELECTROMECÁNICA | 2.4.2.1.1
2.4.2.1.2 | CLI.02.01.02_OP | CONTROL CENTRALIZADO | 2.4.2.1.2 | CLI.02.01.02_OP | CONTROL CENTRALIZADO | 2.4.2.1.2
2.4.2.2 | CLI.02.03_OP | VARIOS | 2.4.2.2 | CLI.02.03_OP | VARIOS | 2.4.2.2
2.4.2.3 | CLI.02.04_OP | OBRA CIVIL AUXILIAR | 2.4.2.3 | CLI.02.04_OP | OBRA CIVIL AUXILIAR | 2.4.2.3
2.4.2.4 | CLI.02.05_OP | LEGALIZACIÓN Y DFO | 2.4.2.4 | CLI.02.05_OP | LEGALIZACIÓN Y DFO | 2.4.2.4
2.4.3 | CLI.03_OP | REVISIÓN Y LIMPIEZA DE EQUIPOS | 2.4.3 | CLI.03_OP | REVISIÓN Y LIMPIEZA DE EQUIPOS | 2.4.3
2.5 | IO.OP.5 | PROTECCIÓN CONTRA INCENDIOS | 2.5 | IO.OP.5 | PROTECCIÓN CONTRA INCENDIOS | 2.5
3 | IO.OPÑ | ESTACIÓN DE OPAÑEL | 3 | IO.OPÑ | ESTACIÓN DE OPAÑEL | 3
3.1 | IO.OPÑ.1 | OBRA CIVIL | 3.1 | IO.OPÑ.1 | OBRA CIVIL | 3.1
3.1.1 | EOPA-OC-CC | CUARTO COMUNICACIONES | 3.1.1 | EOPA-OC-CC | CUARTO COMUNICACIONES | 3.1.1
3.1.1.1 | EOPO-OC-CC.1 | DESMONTAJES Y DEMOLICIONES | 3.1.1.1 | EOPO-OC-CC.1 | DESMONTAJES Y DEMOLICIONES | 3.1.1.1
3.1.1.2 | EOPO-OC-CC.3 | ALBAÑILERÍA, TABIQUERÍA Y SOLADOS | 3.1.1.2 | EOPO-OC-CC.3 | ALBAÑILERÍA, TABIQUERÍA Y SOLADOS | 3.1.1.2
3.1.1.3 | EOPO-OC-CC.4 | REVESTIMIENTOS (VITRIFICADOS, ALICATADOS Y PINTURAS) | 3.1.1.3 | EOPO-OC-CC.4 | REVESTIMIENTOS (VITRIFICADOS, ALICATADOS Y PINTURAS) | 3.1.1.3
3.1.1.4 | EOPO-OC-CC.5 | CERRAJERÍA Y ESTRUCTURAS METÁLICAS | 3.1.1.4 | EOPO-OC-CC.5 | CERRAJERÍA Y ESTRUCTURAS METÁLICAS | 3.1.1.4
3.1.1.5 | EOPO-OC-CC.6 | CARPINTERÍA METÁLICA | 3.1.1.5 | EOPO-OC-CC.6 | CARPINTERÍA METÁLICA | 3.1.1.5
3.1.1.6 | EOPO-OC-CC.7 | MONTAJES Y VARIOS | 3.1.1.6 | EOPO-OC-CC.7 | MONTAJES Y VARIOS | 3.1.1.6
3.2 | IO.OPÑ.2 | COMUNICACIONES Y CONTROL | 3.2 | IO.OPÑ.2 | COMUNICACIONES Y CONTROL | 3.2
3.2.1 | OPÑ.CAT | CUARTO DE COMUNICACIONES | 3.2.1 | OPÑ.CAT | CUARTO DE COMUNICACIONES | 3.2.1
3.2.1.1 | OPÑ CAT.01 | DESMONTAJES | 3.2.1.1 | OPÑ CAT.01 | DESMONTAJES | 3.2.1.1
3.2.1.2 | OPÑ CAT.02 | ACONDICIONAMIENTO CAT | 3.2.1.2 | OPÑ CAT.02 | ACONDICIONAMIENTO CAT | 3.2.1.2
3.2.1.2.1 | OPÑ CAT.02.1 | REUBICACIÓN Y ACONDICIONAMIENTO | 3.2.1.2.1 | OPÑ CAT.02.1 | REUBICACIÓN Y ACONDICIONAMIENTO | 3.2.1.2.1
3.2.1.2.2 | CAT.02.2 | PLANTA DE ENERGÍA | 3.2.1.2.2 | CAT.02.2 | PLANTA DE ENERGÍA | 1.2.1.2.2
3.2.1.2.3 | CAT.02.3 | DESMONTAJE Y REINSTALACION CCAA | 3.2.1.2.3 | CAT.02.3 | DESMONTAJE Y REINSTALACION CCAA | 1.2.1.2.3
3.2.1.3 | OPÑ CAT.03 | VARIOS | 3.2.1.3 | OPÑ CAT.03 | VARIOS | 3.2.1.3
3.3 | IO.OPÑ.3 | DISTRIBUCIÓN DE ENERGÍA | 3.3 | IO.OPÑ.3 | DISTRIBUCIÓN DE ENERGÍA | 3.3
3.3.1 | IO.OPÑ.3.1 | DESMONTAJES | 3.3.1 | IO.OPÑ.3.1 | DESMONTAJES | 3.3.1
3.3.2 | IO.OPÑ.3.2 | CUADROS | 3.3.2 | IO.OPÑ.3.2 | CUADROS | 3.3.2
3.3.3 | IO.OPÑ.3.3 | CABLEADO | 3.3.3 | IO.OPÑ.3.3 | CABLEADO | 3.3.3
3.3.4 | IO.OPÑ.3.4 | CANALIZACIONES | 3.3.4 | IO.OPÑ.3.4 | CANALIZACIONES | 3.3.4
3.3.5 | IO.OPÑ.3.5 | ALUMBRADO | 3.3.5 | IO.OPÑ.3.5 | ALUMBRADO | 3.3.5
3.3.6 | IO.OPÑ.3.6 | INSTALACIÓN DE FUERZA | 3.3.6 | IO.OPÑ.3.6 | INSTALACIÓN DE FUERZA | 3.3.6
3.3.7 | IO.OPÑ.3.7 | VARIOS | 3.3.7 | IO.OPÑ.3.7 | VARIOS | 3.3.7
3.3.8 | IO.OPÑ.3.8 | DFO Y LEGALIZACIONES | 3.3.8 | IO.OPÑ.3.8 | DFO Y LEGALIZACIONES | 3.3.8
3.4 | IO.OPÑ.4 | CLIMATIZACIÓN | 3.4 | IO.OPÑ.4 | CLIMATIZACIÓN | 3.4
3.4.1 | CLI.01_OPÑ | ESTADO ACTUAL | 3.4.1 | CLI.01_OPÑ | ESTADO ACTUAL | 3.4.1
3.4.1.1 | CLI.01.01_OPÑ | EQUIPOS CLIMATIZACIÓN | 3.4.1.1 | CLI.01.01_OPÑ | EQUIPOS CLIMATIZACIÓN | 3.4.1.1
3.4.2 | CLI.02_OPÑ | ESTADO DEFINITIVO | 3.4.2 | CLI.02_OPÑ | ESTADO DEFINITIVO | 3.4.2
3.4.2.1 | CLI.02.01_OPÑ | INSTALACIONES ELECTROMECÁNICAS | 3.4.2.1 | CLI.02.01_OPÑ | INSTALACIONES ELECTROMECÁNICAS | 3.4.2.1
3.4.2.1.1 | CLI.02.01.01_OPÑ | INSTALACIÓN ELECTROMECÁNICA | 3.4.2.1.1 | CLI.02.01.01_OPÑ | INSTALACIÓN ELECTROMECÁNICA | 3.4.2.1.1
3.4.2.1.2 | CLI.02.01.02_OPÑ | CONTROL CENTRALIZADO | 3.4.2.1.2 | CLI.02.01.02_OPÑ | CONTROL CENTRALIZADO | 3.4.2.1.2
3.4.2.2 | CLI.02.03_OPÑ | VARIOS | 3.4.2.2 | CLI.02.03_OPÑ | VARIOS | 3.4.2.2
3.4.2.3 | CLI.02.04_OPÑ | OBRA CIVIL AUXILIAR | 3.4.2.3 | CLI.02.04_OPÑ | OBRA CIVIL AUXILIAR | 3.4.2.3
3.4.2.4 | CLI.02.05_OPÑ | LEGALIZACIÓN Y DFO | 3.4.2.4 | CLI.02.05_OPÑ | LEGALIZACIÓN Y DFO | 3.4.2.4
3.4.3 | CLI.03_OPÑ | REVISIÓN Y LIMPIEZA DE EQUIPOS | 3.4.3 | CLI.03_OPÑ | REVISIÓN Y LIMPIEZA DE EQUIPOS | 3.4.3
3.5 | IO.OPÑ.5 | PROTECCIÓN CONTRA INCENDIOS | 3.5 | IO.OPÑ.5 | PROTECCIÓN CONTRA INCENDIOS | 3.5
4 | IO.PE | ESTACIÓN DE PLAZA ELÍPTICA | 4 | IO.PE | ESTACIÓN DE PLAZA ELÍPTICA | 4
4.1 | IO.PE.1 | OBRA CIVIL | 4.1 | IO.PE.1 | OBRA CIVIL | 4.1
4.1.1 | EPEL-OC-CC | CUARTO COMUNICACIONES | 4.1.1 | EPEL-OC-CC | CUARTO COMUNICACIONES | 4.1.1
4.1.1.1 | EPEL-OC-CC.1 | DESMONTAJES Y DEMOLICIONES | 4.1.1.1 | EPEL-OC-CC.1 | DESMONTAJES Y DEMOLICIONES | 4.1.1.1
4.1.1.2 | EPEL-OC-CC.3 | ALBAÑILERÍA, TABIQUERÍA Y SOLADOS | 4.1.1.2 | EPEL-OC-CC.3 | ALBAÑILERÍA, TABIQUERÍA Y SOLADOS | 4.1.1.2
4.1.1.3 | EPEL-OC-CC.4 | REVESTIMIENTOS (VITRIFICADOS, ALICATADOS Y PINTURAS) | 4.1.1.3 | EPEL-OC-CC.4 | REVESTIMIENTOS (VITRIFICADOS, ALICATADOS Y PINTURAS) | 4.1.1.3
4.1.1.4 | EPEL-OC-CC.5 | CERRAJERÍA Y ESTRUCTURAS METÁLICAS | 4.1.1.4 | EPEL-OC-CC.5 | CERRAJERÍA Y ESTRUCTURAS METÁLICAS | 4.1.1.4
4.1.1.5 | EPEL-OC-CC.6 | CARPINTERÍA METÁLICA | 4.1.1.5 | EPEL-OC-CC.6 | CARPINTERÍA METÁLICA | 4.1.1.5
4.1.1.6 | EPEL-OC-CC.7 | MONTAJES Y VARIOS | 4.1.1.6 | EPEL-OC-CC.7 | MONTAJES Y VARIOS | 4.1.1.6
4.1.2 | EPEL-OC-CPED | CUARTO PED | 4.1.2 | EPEL-OC-CPED | CUARTO PED | 4.1.2
4.1.2.1 | EPEL-OC-CPED.1 | DESMONTAJES Y DEMOLICIONES | 4.1.2.1 | EPEL-OC-CPED.1 | DESMONTAJES Y DEMOLICIONES | 4.1.2.1
4.1.2.2 | EPEL-OC-CPED.2 | IMPERMEABILIZACIÓN Y TECHOS | 4.1.2.2 | EPEL-OC-CPED.2 | IMPERMEABILIZACIÓN Y TECHOS | 4.1.2.2
4.1.2.3 | EPEL-OC-CPED.3 | ALBAÑILERÍA, TABIQUERÍA Y SOLADOS | 4.1.2.3 | EPEL-OC-CPED.3 | ALBAÑILERÍA, TABIQUERÍA Y SOLADOS | 4.1.2.3
4.1.2.4 | EPEL-OC-CPED.4 | REVESTIMIENTOS (VITRIFICADOS, ALICATADOS Y PINTURAS) | 4.1.2.4 | EPEL-OC-CPED.4 | REVESTIMIENTOS (VITRIFICADOS, ALICATADOS Y PINTURAS) | 4.1.2.4
4.1.2.5 | EPEL-OC-CPED.5 | CERRAJERÍA Y ESTRUCTURAS METÁLICAS | 4.1.2.5 | EPEL-OC-CPED.5 | CERRAJERÍA Y ESTRUCTURAS METÁLICAS | 4.1.2.5
4.1.2.6 | EPEL-OC-CPED.6 | CARPINTERÍA METÁLICA | 4.1.2.6 | EPEL-OC-CPED.6 | CARPINTERÍA METÁLICA | 4.1.2.6
4.1.2.7 | EPEL-OC-CPED.7 | MONTAJES Y VARIOS | 4.1.2.7 | EPEL-OC-CPED.7 | MONTAJES Y VARIOS | 4.1.2.7
4.1.3 | EPEL-OC-CE | CUARTO ENCLAVAMIENTO | 4.1.3 | EPEL-OC-CE | CUARTO ENCLAVAMIENTO | 4.1.3
4.1.3.1 | EPEL-OC-CE.1 | DESMONTAJES Y DEMOLICIONES | 4.1.3.1 | EPEL-OC-CE.1 | DESMONTAJES Y DEMOLICIONES | 4.1.3.1
4.1.3.2 | EPEL-OC-CE.2 | IMPERMEABILIZACIÓN Y TECHOS | 4.1.3.2 | EPEL-OC-CE.2 | IMPERMEABILIZACIÓN Y TECHOS | 4.1.3.2
4.1.3.3 | EPEL-OC-CE.3 | ALBAÑILERÍA, TABIQUERÍA Y SOLADOS | 4.1.3.3 | EPEL-OC-CE.3 | ALBAÑILERÍA, TABIQUERÍA Y SOLADOS | 4.1.3.3
4.1.3.4 | EPEL-OC-CE.4 | REVESTIMIENTOS (VITRIFICADOS, ALICATADOS Y PINTURAS) | 4.1.3.4 | EPEL-OC-CE.4 | REVESTIMIENTOS (VITRIFICADOS, ALICATADOS Y PINTURAS) | 4.1.3.4
4.1.3.5 | EPEL-OC-CE.5 | CERRAJERÍA Y ESTRUCTURAS METÁLICAS | 4.1.3.5 | EPEL-OC-CE.5 | CERRAJERÍA Y ESTRUCTURAS METÁLICAS | 4.1.3.5
4.1.3.6 | EPEL-OC-CE.6 | CARPINTERÍA METÁLICA | 4.1.3.6 | EPEL-OC-CE.6 | CARPINTERÍA METÁLICA | 4.1.3.6
4.1.3.7 | EPEL-OC-CE.7 | MONTAJES Y VARIOS | 4.1.3.7 | EPEL-OC-CE.7 | MONTAJES Y VARIOS | 4.1.3.7
4.2 | IO.PE.2 | COMUNICACIONES Y CONTROL | 4.2 | IO.PE.2 | COMUNICACIONES Y CONTROL | 4.2
4.2.1 | PE.CAT | CUARTO DE COMUNICACIONES | 4.2.1 | PE.CAT | CUARTO DE COMUNICACIONES | 4.2.1
4.2.1.1 | PE CAT.01 | DESMONTAJES | 4.2.1.1 | PE CAT.01 | DESMONTAJES | 4.2.1.1
4.2.1.2 | PE CAT.02 | ACONDICIONAMIENTO CAT | 4.2.1.2 | PE CAT.02 | ACONDICIONAMIENTO CAT | 4.2.1.2
4.2.1.2.1 | PE CAT.02.1 | REUBICACIÓN Y ACONDICIONAMIENTO | 4.2.1.2.1 | PE CAT.02.1 | REUBICACIÓN Y ACONDICIONAMIENTO | 4.2.1.2.1
4.2.1.2.2 | CAT.02.2 | PLANTA DE ENERGÍA | 4.2.1.2.2 | CAT.02.2 | PLANTA DE ENERGÍA | 1.2.1.2.2
4.2.1.2.3 | CAT.02.3 | DESMONTAJE Y REINSTALACION CCAA | 4.2.1.2.3 | CAT.02.3 | DESMONTAJE Y REINSTALACION CCAA | 1.2.1.2.3
4.2.1.3 | PE CAT.03 | VARIOS | 4.2.1.3 | PE CAT.03 | VARIOS | 4.2.1.3
4.2.2 | PE.PED | CUARTO CONTROL PUERTAS DE ANDÉN | 4.2.2 | PE.PED | CUARTO CONTROL PUERTAS DE ANDÉN | 4.2.2
4.2.2.1 | PED.01 | NUEVO CONTROL DE ACCESOS | 4.2.2.1 | PED.01 | NUEVO CONTROL DE ACCESOS | 4.2.2.1
4.2.2.2 | PED.02 | VARIOS | 4.2.2.2 | PED.02 | VARIOS | 4.2.2.2
4.2.3 | PE.CE | CUARTO DE ENCLAVAMIENTO | 4.2.3 | PE.CE | CUARTO DE ENCLAVAMIENTO | 4.2.3
4.2.3.1 | CE.01 | DESMONTAJE Y REINSTALACION CCAA | 4.2.3.1 | CE.01 | DESMONTAJE Y REINSTALACION CCAA | 4.2.3.1
4.2.3.2 | CE.02 | VARIOS | 4.2.3.2 | CE.02 | VARIOS | 4.2.3.2
4.3 | IO.PE.3 | DISTRIBUCION DE ENERGÍA | 4.3 | IO.PE.3 | DISTRIBUCION DE ENERGÍA | 4.3
4.3.1 | IO.PE.3.1 | DESMONTAJES | 4.3.1 | IO.PE.3.1 | DESMONTAJES | 4.3.1
4.3.2 | IO.PE.3.2 | CUADROS | 4.3.2 | IO.PE.3.2 | CUADROS | 4.3.2
4.3.3 | IO.PE.3.3 | CABLEADO | 4.3.3 | IO.PE.3.3 | CABLEADO | 4.3.3
4.3.4 | IO.PE.3.4 | CANALIZACIONES | 4.3.4 | IO.PE.3.4 | CANALIZACIONES | 4.3.4
4.3.5 | IO.PE.3.5 | ALUMBRADO | 4.3.5 | IO.PE.3.5 | ALUMBRADO | 4.3.5
4.3.6 | IO.PE.3.6 | INSTALACIÓN DE FUERZA | 4.3.6 | IO.PE.3.6 | INSTALACIÓN DE FUERZA | 4.3.6
4.3.7 | IO.PE.3.7 | VARIOS | 4.3.7 | IO.PE.3.7 | VARIOS | 4.3.7
4.3.8 | IO.PE.3.8 | DFO Y LEGALIZACIONES | 4.3.8 | IO.PE.3.8 | DFO Y LEGALIZACIONES | 4.3.8
4.4 | IO.PE.4 | CLIMATIZACIÓN | 4.4 | IO.PE.4 | CLIMATIZACIÓN | 4.4
4.4.1 | CLI.01_PE | ESTADO ACTUAL | 4.4.1 | CLI.01_PE | ESTADO ACTUAL | 4.4.1
4.4.1.1 | CLI.01.01_PE | EQUIPOS CLIMATIZACIÓN | 4.4.1.1 | CLI.01.01_PE | EQUIPOS CLIMATIZACIÓN | 4.4.1.1
4.4.2 | CLI.02_PE | ESTADO DEFINITIVO | 4.4.2 | CLI.02_PE | ESTADO DEFINITIVO | 4.4.2
4.4.2.1 | CLI.02.01_PE | INSTALACIONES ELECTROMECÁNICAS | 4.4.2.1 | CLI.02.01_PE | INSTALACIONES ELECTROMECÁNICAS | 4.4.2.1
4.4.2.1.1 | CLI.02.01.01_PE | INSTALACIÓN ELECTROMECÁNICA | 4.4.2.1.1 | CLI.02.01.01_PE | INSTALACIÓN ELECTROMECÁNICA | 4.4.2.1.1
4.4.2.1.2 | CLI.02.01.02_PE | CONTROL CENTRALIZADO | 4.4.2.1.2 | CLI.02.01.02_PE | CONTROL CENTRALIZADO | 4.4.2.1.2
4.4.2.1.3 | CLI.02.01.03_PE_OP.B_ | INSTALACIÓN ELECTROMECÁNICA - OPCIÓN B | 4.4.2.1.3 | CLI.02.01.03_PE_OP.B_ | INSTALACIÓN ELECTROMECÁNICA - OPCIÓN B | 4.4.2.1.3
4.4.2.1.3.1 | CLI.02.01.03.1_OP.B_PE | CUARTOS PED+AUX.SEÑALES | 4.4.2.1.3.1 | CLI.02.01.03.1_OP.B_PE | CUARTOS PED+AUX.SEÑALES | 4.4.2.1.3.1
4.4.2.1.3.2 | CLI.02.01.03.2_OP.B_PE | C. COMUNICACIONES+ENCLAVAMIENTO | 4.4.2.1.3.2 | CLI.02.01.03.2_OP.B_PE | C. COMUNICACIONES+ENCLAVAMIENTO | 4.4.2.1.3.2
4.4.2.2 | CLI.02.03_PE | VARIOS | 4.4.2.2 | CLI.02.03_PE | VARIOS | 4.4.2.2
4.4.2.3 | CLI.02.04_PE | OBRA CIVIL AUXILIAR | 4.4.2.3 | CLI.02.04_PE | OBRA CIVIL AUXILIAR | 4.4.2.3
4.4.2.4 | CLI.02.05_PE | LEGALIZACIÓN Y DFO | 4.4.2.4 | CLI.02.05_PE | LEGALIZACIÓN Y DFO | 4.4.2.4
4.4.3 | CLI.03_PE | REVISIÓN Y LIMPIEZA DE EQUIPOS | 4.4.3 | CLI.03_PE | REVISIÓN Y LIMPIEZA DE EQUIPOS | 4.4.3
4.5 | IO.PE.5 | PROTECCIÓN CONTRA INCENDIOS | 4.5 | IO.PE.5 | PROTECCIÓN CONTRA INCENDIOS | 4.5
5 | IO.US | ESTACIÓN DE USERA | 5 | IO.US | ESTACIÓN DE USERA | 5
5.1 | IO.US.1 | OBRA CIVIL | 5.1 | IO.US.1 | OBRA CIVIL | 5.1
5.1.1 | EUSE-OC-CC | CUARTO COMUNICACIONES | 5.1.1 | EUSE-OC-CC | CUARTO COMUNICACIONES | 5.1.1
5.1.1.1 | EUSE-OC-CC.1 | DESMONTAJES Y DEMOLICIONES | 5.1.1.1 | EUSE-OC-CC.1 | DESMONTAJES Y DEMOLICIONES | 5.1.1.1
5.1.1.2 | EUSE-OC-CC.2 | IMPERMEABILIZACIÓN Y TECHOS | 5.1.1.2 | EUSE-OC-CC.2 | IMPERMEABILIZACIÓN Y TECHOS | 5.1.1.2
5.1.1.3 | EUSE-OC-CC.3 | ALBAÑILERÍA, TABIQUERÍA Y SOLADOS | 5.1.1.3 | EUSE-OC-CC.3 | ALBAÑILERÍA, TABIQUERÍA Y SOLADOS | 5.1.1.3
5.1.1.4 | EUSE-OC-CC.4 | REVESTIMIENTOS (VITRIFICADOS, ALICATADOS Y PINTURAS) | 5.1.1.4 | EUSE-OC-CC.4 | REVESTIMIENTOS (VITRIFICADOS, ALICATADOS Y PINTURAS) | 5.1.1.4
5.1.1.5 | EUSE-OC-CC.5 | CERRAJERÍA Y ESTRUCTURAS METÁLICAS | 5.1.1.5 | EUSE-OC-CC.5 | CERRAJERÍA Y ESTRUCTURAS METÁLICAS | 5.1.1.5
5.1.1.6 | EUSE-OC-CC.6 | CARPINTERÍA METÁLICA | 5.1.1.6 | EUSE-OC-CC.6 | CARPINTERÍA METÁLICA | 5.1.1.6
5.1.1.7 | EUSE-OC-CC.7 | MONTAJES Y VARIOS | 5.1.1.7 | EUSE-OC-CC.7 | MONTAJES Y VARIOS | 5.1.1.7
5.1.2 | EUSE-OC-CPED | CUARTO PED | 5.1.2 | EUSE-OC-CPED | CUARTO PED | 5.1.2
5.1.2.1 | EUSE-OC-CPED.1 | DESMONTAJES Y DEMOLICIONES | 5.1.2.1 | EUSE-OC-CPED.1 | DESMONTAJES Y DEMOLICIONES | 5.1.2.1
5.1.2.2 | EUSE-OC-CPED.3 | ALBAÑILERÍA, TABIQUERÍA Y SOLADOS | 5.1.2.2 | EUSE-OC-CPED.3 | ALBAÑILERÍA, TABIQUERÍA Y SOLADOS | 5.1.2.2
5.1.2.3 | EUSE-OC-CPED.4 | REVESTIMIENTOS (VITRIFICADOS, ALICATADOS Y PINTURAS) | 5.1.2.3 | EUSE-OC-CPED.4 | REVESTIMIENTOS (VITRIFICADOS, ALICATADOS Y PINTURAS) | 5.1.2.3
5.1.2.4 | EUSE-OC-CPED.5 | CERRAJERÍA Y ESTRUCTURAS METÁLICAS | 5.1.2.4 | EUSE-OC-CPED.5 | CERRAJERÍA Y ESTRUCTURAS METÁLICAS | 5.1.2.4
5.1.2.5 | EUSE-OC-CPED.6 | CARPINTERÍA METÁLICA | 5.1.2.5 | EUSE-OC-CPED.6 | CARPINTERÍA METÁLICA | 5.1.2.5
5.1.2.6 | EUSE-OC-CPED.7 | MONTAJES Y VARIOS | 5.1.2.6 | EUSE-OC-CPED.7 | MONTAJES Y VARIOS | 5.1.2.6
5.1.3 | EUSE-OC-CS | CUARTO SEÑALES | 5.1.3 | EUSE-OC-CS | CUARTO SEÑALES | 5.1.3
5.1.3.1 | EUSE-OC-CS.1 | DESMONTAJES Y DEMOLICIONES | 5.1.3.1 | EUSE-OC-CS.1 | DESMONTAJES Y DEMOLICIONES | 5.1.3.1
5.1.3.2 | EUSE-OC-CS.3 | ALBAÑILERÍA, TABIQUERÍA Y SOLADOS | 5.1.3.2 | EUSE-OC-CS.3 | ALBAÑILERÍA, TABIQUERÍA Y SOLADOS | 5.1.3.2
5.1.3.3 | EUSE-OC-CS.4 | REVESTIMIENTOS (VITRIFICADOS, ALICATADOS Y PINTURAS) | 5.1.3.3 | EUSE-OC-CS.4 | REVESTIMIENTOS (VITRIFICADOS, ALICATADOS Y PINTURAS) | 5.1.3.3
5.1.3.4 | EUSE-OC-CS.5 | CERRAJERÍA Y ESTRUCTURAS METÁLICAS | 5.1.3.4 | EUSE-OC-CS.5 | CERRAJERÍA Y ESTRUCTURAS METÁLICAS | 5.1.3.4
5.1.3.5 | EUSE-OC-CS.7 | MONTAJES Y VARIOS | 5.1.3.5 | EUSE-OC-CS.7 | MONTAJES Y VARIOS | 5.1.3.5
5.2 | IO.US.2 | COMUNICACIONES Y CONTROL | 5.2 | IO.US.2 | COMUNICACIONES Y CONTROL | 5.2
5.2.1 | US.CAT | CUARTO DE COMUNICACIONES | 5.2.1 | US.CAT | CUARTO DE COMUNICACIONES | 5.2.1
5.2.1.1 | US CAT.01 | DESMONTAJES | 5.2.1.1 | US CAT.01 | DESMONTAJES | 5.2.1.1
5.2.1.2 | US CAT.02 | ACONDICIONAMIENTO CAT | 5.2.1.2 | US CAT.02 | ACONDICIONAMIENTO CAT | 5.2.1.2
5.2.1.2.1 | US CAT.02.1 | REUBICACIÓN Y ACONDICIONAMIENTO | 5.2.1.2.1 | US CAT.02.1 | REUBICACIÓN Y ACONDICIONAMIENTO | 5.2.1.2.1
5.2.1.2.2 | CAT.02.3 | DESMONTAJE Y REINSTALACION CCAA | 5.2.1.2.2 | CAT.02.3 | DESMONTAJE Y REINSTALACION CCAA | 5.2.1.2.2
5.2.1.3 | US CAT.03 | VARIOS | 5.2.1.3 | US CAT.03 | VARIOS | 5.2.1.3
5.2.2 | US.PED | CUARTO CONTROL PUERTAS DE ANDÉN | 5.2.2 | US.PED | CUARTO CONTROL PUERTAS DE ANDÉN | 5.2.2
5.2.2.1 | PED.01 | NUEVO CONTROL DE ACCESOS | 5.2.2.1 | PED.01 | NUEVO CONTROL DE ACCESOS | 5.2.2.1
5.2.2.2 | PED.02 | VARIOS | 5.2.2.2 | PED.02 | VARIOS | 5.2.2.2
5.2.3 | US.SEÑ | CUARTO DE SEÑALES | 5.2.3 | US.SEÑ | CUARTO DE SEÑALES | 5.2.3
5.2.3.1 | SE.01 | NUEVO CONTROL DE ACCESOS | 5.2.3.1 | SE.01 | NUEVO CONTROL DE ACCESOS | 5.2.3.1
5.2.3.2 | CE.02 | VARIOS | 5.2.3.2 | CE.02 | VARIOS | 5.2.3.2
5.3 | IO.US.3 | DISTRIBUCIÓN DE ENERGÍA | 5.3 | IO.US.3 | DISTRIBUCIÓN DE ENERGÍA | 5.3
5.3.1 | IO.US.3.1 | DESMONTAJES | 5.3.1 | IO.US.3.1 | DESMONTAJES | 5.3.1
5.3.2 | IO.US.3.2 | CUADROS | 5.3.2 | IO.US.3.2 | CUADROS | 5.3.2
5.3.3 | IO.US.3.3 | CABLEADO | 5.3.3 | IO.US.3.3 | CABLEADO | 5.3.3
5.3.4 | IO.US.3.4 | CANALIZACIONES | 5.3.4 | IO.US.3.4 | CANALIZACIONES | 5.3.4
5.3.5 | IO.US.3.5 | ALUMBRADO | 5.3.5 | IO.US.3.5 | ALUMBRADO | 5.3.5
5.3.6 | IO.US.3.6 | INSTALACIÓN DE FUERZA | 5.3.6 | IO.US.3.6 | INSTALACIÓN DE FUERZA | 5.3.6
5.3.7 | IO.US.3.7 | VARIOS | 5.3.7 | IO.US.3.7 | VARIOS | 5.3.7
5.3.8 | IO.US.3.8 | DFO Y LEGALIZACIONES | 5.3.8 | IO.US.3.8 | DFO Y LEGALIZACIONES | 5.3.8
5.4 | IO.US.4 | CLIMATIZACIÓN | 5.4 | IO.US.4 | CLIMATIZACIÓN | 5.4
5.4.1 | CLI.01_US | ESTADO ACTUAL | 5.4.1 | CLI.01_US | ESTADO ACTUAL | 5.4.1
5.4.1.1 | CLI.01.01_US | EQUIPOS CLIMATIZACIÓN | 5.4.1.1 | CLI.01.01_US | EQUIPOS CLIMATIZACIÓN | 5.4.1.1
5.4.2 | CLI.02_US | ESTADO DEFINITIVO | 5.4.2 | CLI.02_US | ESTADO DEFINITIVO | 5.4.2
5.4.2.1 | CLI.02.01_US | INSTALACIONES ELECTROMECÁNICAS | 5.4.2.1 | CLI.02.01_US | INSTALACIONES ELECTROMECÁNICAS | 5.4.2.1
5.4.2.1.1 | CLI.02.01.01_US | INSTALACIÓN ELECTROMECÁNICA | 5.4.2.1.1 | CLI.02.01.01_US | INSTALACIÓN ELECTROMECÁNICA | 5.4.2.1.1
5.4.2.1.2 | CLI.02.01.02_US | CONTROL CENTRALIZADO | 5.4.2.1.2 | CLI.02.01.02_US | CONTROL CENTRALIZADO | 5.4.2.1.2
5.4.2.1.3 | CLI.02.01.03_US_OP.B | INSTALACIÓN ELECTROMECÁNICA - OPCIÓN B | 5.4.2.1.3 | CLI.02.01.03_US_OP.B | INSTALACIÓN ELECTROMECÁNICA - OPCIÓN B | 5.4.2.1.3
5.4.2.1.3.1 | CLI.02.01.03.1_OP.B_US | CUARTOS PED+AUX.SEÑALES | 5.4.2.1.3.1 | CLI.02.01.03.1_OP.B_US | CUARTOS PED+AUX.SEÑALES | 5.4.2.1.3.1
5.4.2.1.3.2 | CLI.02.01.03.2_OP.B_US | CUARTO COMUNICACIONES+ENCLAVAMIENTO | 5.4.2.1.3.2 | CLI.02.01.03.2_OP.B_US | CUARTO COMUNICACIONES+ENCLAVAMIENTO | 5.4.2.1.3.2
5.4.2.2 | CLI.02.03_US | VARIOS | 5.4.2.2 | CLI.02.03_US | VARIOS | 5.4.2.2
5.4.2.3 | CLI.02.04_US | OBRA CIVIL AUXILIAR | 5.4.2.3 | CLI.02.04_US | OBRA CIVIL AUXILIAR | 5.4.2.3
5.4.2.4 | CLI.02.05_US | LEGALIZACIÓN Y DFO | 5.4.2.4 | CLI.02.05_US | LEGALIZACIÓN Y DFO | 5.4.2.4
5.4.3 | CLI.03_US | REVISIÓN Y LIMPIEZA DE EQUIPOS | 5.4.3 | CLI.03_US | REVISIÓN Y LIMPIEZA DE EQUIPOS | 5.4.3
5.5 | IO.US.5 | PROTECCIÓN CONTRA INCENDIOS | 5.5 | IO.US.5 | PROTECCIÓN CONTRA INCENDIOS | 5.5
6 | IO.LEG | ESTACIÓN DE LEGAZPI | 6 | IO.LEG | ESTACIÓN DE LEGAZPI | 6
6.1 | IO.LEG.1 | OBRA CIVIL | 6.1 | IO.LEG.1 | OBRA CIVIL | 6.1
6.1.1 | ELEG-OC-CC | CUARTO COMUNICACIONES | 6.1.1 | ELEG-OC-CC | CUARTO COMUNICACIONES | 6.1.1
6.1.1.1 | ELEG-OC-CC.1 | DESMONTAJES Y DEMOLICIONES | 6.1.1.1 | ELEG-OC-CC.1 | DESMONTAJES Y DEMOLICIONES | 6.1.1.1
6.1.1.2 | ELEG-OC-CC.2 | IMPERMEABILIZACIÓN Y TECHOS | 6.1.1.2 | ELEG-OC-CC.2 | IMPERMEABILIZACIÓN Y TECHOS | 6.1.1.2
6.1.1.3 | ELEG-OC-CC.3 | ALBAÑILERÍA, TABIQUERÍA Y SOLADOS | 6.1.1.3 | ELEG-OC-CC.3 | ALBAÑILERÍA, TABIQUERÍA Y SOLADOS | 6.1.1.3
6.1.1.4 | ELEG-OC-CC.4 | REVESTIMIENTOS (VITRIFICADOS, ALICATADOS Y PINTURAS) | 6.1.1.4 | ELEG-OC-CC.4 | REVESTIMIENTOS (VITRIFICADOS, ALICATADOS Y PINTURAS) | 6.1.1.4
6.1.1.5 | ELEG-OC-CC.5 | CERRAJERÍA Y ESTRUCTURAS METÁLICAS | 6.1.1.5 | ELEG-OC-CC.5 | CERRAJERÍA Y ESTRUCTURAS METÁLICAS | 6.1.1.5
6.1.1.6 | ELEG-OC-CC.6 | CARPINTERÍA METÁLICA | 6.1.1.6 | ELEG-OC-CC.6 | CARPINTERÍA METÁLICA | 6.1.1.6
6.1.1.7 | ELEG-OC-CC.7 | MONTAJES Y VARIOS | 6.1.1.7 | ELEG-OC-CC.7 | MONTAJES Y VARIOS | 6.1.1.7
6.1.2 | ELEG-OC-CE | CUARTO ENCLAVAMIENTO | 6.1.2 | ELEG-OC-CE | CUARTO ENCLAVAMIENTO | 6.1.2
6.1.2.1 | ELEG-OC-CE.1 | DESMONTAJES Y DEMOLICIONES | 6.1.2.1 | ELEG-OC-CE.1 | DESMONTAJES Y DEMOLICIONES | 6.1.2.1
6.1.2.2 | ELEG-OC-CE.2 | IMPERMEABILIZACIÓN Y TECHOS | 6.1.2.2 | ELEG-OC-CE.2 | IMPERMEABILIZACIÓN Y TECHOS | 6.1.2.2
6.1.2.3 | ELEG-OC-CE.3 | ALBAÑILERÍA, TABIQUERÍA Y SOLADOS | 6.1.2.3 | ELEG-OC-CE.3 | ALBAÑILERÍA, TABIQUERÍA Y SOLADOS | 6.1.2.3
6.1.2.4 | ELEG-OC-CE.4 | REVESTIMIENTOS (VITRIFICADOS, ALICATADOS Y PINTURAS) | 6.1.2.4 | ELEG-OC-CE.4 | REVESTIMIENTOS (VITRIFICADOS, ALICATADOS Y PINTURAS) | 6.1.2.4
6.1.2.5 | ELEG-OC-CE.5 | CERRAJERÍA Y ESTRUCTURAS METÁLICAS | 6.1.2.5 | ELEG-OC-CE.5 | CERRAJERÍA Y ESTRUCTURAS METÁLICAS | 6.1.2.5
6.1.2.6 | ELEG-OC-CE.6 | CARPINTERÍA METÁLICA | 6.1.2.6 | ELEG-OC-CE.6 | CARPINTERÍA METÁLICA | 6.1.2.6
6.1.2.7 | ELEG-OC-CE.7 | MONTAJES Y VARIOS | 6.1.2.7 | ELEG-OC-CE.7 | MONTAJES Y VARIOS | 6.1.2.7
6.2 | IO.LEG.2 | COMUNICACIONES Y CONTROL | 6.2 | IO.LEG.2 | COMUNICACIONES Y CONTROL | 6.2
6.2.1 | LEG.CAT | CUARTO DE COMUNICACIONES | 6.2.1 | LEG.CAT | CUARTO DE COMUNICACIONES | 6.2.1
6.2.1.1 | LEG CAT.01 | DESMONTAJES | 6.2.1.1 | LEG CAT.01 | DESMONTAJES | 6.2.1.1
6.2.1.2 | LEG CAT.02 | ACONDICIONAMIENTO CAT | 6.2.1.2 | LEG CAT.02 | ACONDICIONAMIENTO CAT | 6.2.1.2
6.2.1.2.1 | LEG CAT.02.1 | REUBICACIÓN Y ACONDICIONAMIENTO | 6.2.1.2.1 | LEG CAT.02.1 | REUBICACIÓN Y ACONDICIONAMIENTO | 6.2.1.2.1
6.2.1.2.2 | CAT 02.3.1 | NUEVO CONTROL DE ACCESOS | 6.2.1.2.2 | CAT 02.3.1 | NUEVO CONTROL DE ACCESOS | 6.2.1.2.2
6.2.1.3 | LEG CAT.03 | VARIOS | 6.2.1.3 | LEG CAT.03 | VARIOS | 6.2.1.3
6.2.2 | LEG.CE | CUARTO DE ENCLAVAMIENTO | 6.2.2 | LEG.CE | CUARTO DE ENCLAVAMIENTO | 6.2.2
6.2.2.1 | SE.01 | NUEVO CONTROL DE ACCESOS | 6.2.2.1 | SE.01 | NUEVO CONTROL DE ACCESOS | 6.2.2.1
6.2.2.2 | CE.02 | VARIOS | 6.2.2.2 | CE.02 | VARIOS | 6.2.2.2
6.3 | IO.LEG.3 | DISTRIBUCIÓN DE ENERGÍA | 6.3 | IO.LEG.3 | DISTRIBUCIÓN DE ENERGÍA | 6.3
6.3.1 | IO.LEG.3.1 | DESMONTAJES | 6.3.1 | IO.LEG.3.1 | DESMONTAJES | 6.3.1
6.3.2 | IO.LEG.3.2 | CUADROS | 6.3.2 | IO.LEG.3.2 | CUADROS | 6.3.2
6.3.3 | IO.LEG.3.3 | CABLEADO | 6.3.3 | IO.LEG.3.3 | CABLEADO | 6.3.3
6.3.4 | IO.LEG.3.4 | CANALIZACIONES | 6.3.4 | IO.LEG.3.4 | CANALIZACIONES | 6.3.4
6.3.5 | IO.LEG.3.5 | ALUMBRADO | 6.3.5 | IO.LEG.3.5 | ALUMBRADO | 6.3.5
6.3.6 | IO.LEG.3.6 | INSTALACIÓN DE FUERZA | 6.3.6 | IO.LEG.3.6 | INSTALACIÓN DE FUERZA | 6.3.6
6.3.7 | IO.LEG.3.7 | VARIOS | 6.3.7 | IO.LEG.3.7 | VARIOS | 6.3.7
6.3.8 | IO.LEG.3.8 | DFO Y LEGALIZACIONES | 6.3.8 | IO.LEG.3.8 | DFO Y LEGALIZACIONES | 6.3.8
6.4 | IO.LEG.4 | CLIMATIZACIÓN | 6.4 | IO.LEG.4 | CLIMATIZACIÓN | 6.4
6.4.1 | CLI.01_LEG | ESTADO ACTUAL | 6.4.1 | CLI.01_LEG | ESTADO ACTUAL | 6.4.1
6.4.1.1 | CLI.01.01_LEG | EQUIPOS CLIMATIZACIÓN | 6.4.1.1 | CLI.01.01_LEG | EQUIPOS CLIMATIZACIÓN | 6.4.1.1
6.4.2 | CLI.02_LEG | ESTADO DEFINITIVO | 6.4.2 | CLI.02_LEG | ESTADO DEFINITIVO | 6.4.2
6.4.2.1 | CLI.02.01_LEG | INSTALACIONES ELECTROMECÁNICAS | 6.4.2.1 | CLI.02.01_LEG | INSTALACIONES ELECTROMECÁNICAS | 6.4.2.1
6.4.2.1.1 | CLI.02.01.01_LEG | INSTALACIÓN ELECTROMECÁNICA | 6.4.2.1.1 | CLI.02.01.01_LEG | INSTALACIÓN ELECTROMECÁNICA | 6.4.2.1.1
6.4.2.1.2 | CLI.02.01.02_LEG | CONTROL CENTRALIZADO | 6.4.2.1.2 | CLI.02.01.02_LEG | CONTROL CENTRALIZADO | 6.4.2.1.2
6.4.2.2 | CLI.02.03_LEG | VARIOS | 6.4.2.2 | CLI.02.03_LEG | VARIOS | 6.4.2.2
6.4.2.3 | CLI.02.04_LEG | OBRA CIVIL AUXILIAR | 6.4.2.3 | CLI.02.04_LEG | OBRA CIVIL AUXILIAR | 6.4.2.3
6.4.2.4 | CLI.02.05_LEG | LEGALIZACIÓN Y DFO | 6.4.2.4 | CLI.02.05_LEG | LEGALIZACIÓN Y DFO | 6.4.2.4
6.4.3 | CLI.03_LEG | REVISIÓN Y LIMPIEZA DE EQUIPOS | 6.4.3 | CLI.03_LEG | REVISIÓN Y LIMPIEZA DE EQUIPOS | 6.4.3
6.5 | IO.LEG.5 | PROTECCIÓN CONTRA INCENDIOS | 6.5 | IO.LEG.5 | PROTECCIÓN CONTRA INCENDIOS | 6.5
7 | IO.AP | ESTACIÓN DE ARGANZUELA-PLANETARIO | 7 | IO.AP | ESTACIÓN DE ARGANZUELA-PLANETARIO | 7
7.1 | IO.AP.1 | OBRA CIVIL | 7.1 | IO.AP.1 | OBRA CIVIL | 7.1
7.1.1 | EAPL-OC-CC | CUARTO COMUNICACIONES | 7.1.1 | EAPL-OC-CC | CUARTO COMUNICACIONES | 7.1.1
7.1.1.1 | EAPL-OC-CC.1 | DESMONTAJES Y DEMOLICIONES | 7.1.1.1 | EAPL-OC-CC.1 | DESMONTAJES Y DEMOLICIONES | 7.1.1.1
7.1.1.2 | EAPL-OC-CC.3 | ALBAÑILERÍA, TABIQUERÍA Y SOLADOS | 7.1.1.2 | EAPL-OC-CC.3 | ALBAÑILERÍA, TABIQUERÍA Y SOLADOS | 7.1.1.2
7.1.1.3 | EAPL-OC-CC.4 | REVESTIMIENTOS (VITRIFICADOS, ALICATADOS Y PINTURAS) | 7.1.1.3 | EAPL-OC-CC.4 | REVESTIMIENTOS (VITRIFICADOS, ALICATADOS Y PINTURAS) | 7.1.1.3
7.1.1.4 | EAPL-OC-CC.5 | CERRAJERÍA Y ESTRUCTURAS METÁLICAS | 7.1.1.4 | EAPL-OC-CC.5 | CERRAJERÍA Y ESTRUCTURAS METÁLICAS | 7.1.1.4
7.1.1.5 | EAPL-OC-CC.6 | CARPINTERÍA METÁLICA | 7.1.1.5 | EAPL-OC-CC.6 | CARPINTERÍA METÁLICA | 7.1.1.5
7.1.1.6 | EAPL-OC-CC.7 | MONTAJES Y VARIOS | 7.1.1.6 | EAPL-OC-CC.7 | MONTAJES Y VARIOS | 7.1.1.6
7.1.2 | EAPL-OC-CE | CUARTO ENCLAVAMIENTO | 7.1.2 | EAPL-OC-CE | CUARTO ENCLAVAMIENTO | 7.1.2
7.1.2.1 | EAPL-OC-CE.1 | DESMONTAJES Y DEMOLICIONES | 7.1.2.1 | EAPL-OC-CE.1 | DESMONTAJES Y DEMOLICIONES | 7.1.2.1
7.1.2.2 | EAPL-OC-CE.3 | ALBAÑILERÍA, TABIQUERÍA Y SOLADOS | 7.1.2.2 | EAPL-OC-CE.3 | ALBAÑILERÍA, TABIQUERÍA Y SOLADOS | 7.1.2.2
7.1.2.3 | EAPL-OC-CE.4 | REVESTIMIENTOS (VITRIFICADOS, ALICATADOS Y PINTURAS) | 7.1.2.3 | EAPL-OC-CE.4 | REVESTIMIENTOS (VITRIFICADOS, ALICATADOS Y PINTURAS) | 7.1.2.3
7.1.2.4 | EAPL-OC-CE.5 | CERRAJERÍA Y ESTRUCTURAS METÁLICAS | 7.1.2.4 | EAPL-OC-CE.5 | CERRAJERÍA Y ESTRUCTURAS METÁLICAS | 7.1.2.4
7.1.2.5 | EAPL-OC-CE.6 | CARPINTERÍA METÁLICA | 7.1.2.5 | EAPL-OC-CE.6 | CARPINTERÍA METÁLICA | 7.1.2.5
7.1.2.6 | EAPL-OC-CE.7 | MONTAJES Y VARIOS | 7.1.2.6 | EAPL-OC-CE.7 | MONTAJES Y VARIOS | 7.1.2.6
7.2 | IO.AP.2 | COMUNICACIONES Y CONTROL | 7.2 | IO.AP.2 | COMUNICACIONES Y CONTROL | 7.2
7.2.1 | AP.CAT | CUARTO DE COMUNICACIONES | 7.2.1 | AP.CAT | CUARTO DE COMUNICACIONES | 7.2.1
7.2.1.1 | AP CAT.01 | DESMONTAJES | 7.2.1.1 | AP CAT.01 | DESMONTAJES | 7.2.1.1
7.2.1.2 | AP CAT.02 | ACONDICIONAMIENTO CAT | 7.2.1.2 | AP CAT.02 | ACONDICIONAMIENTO CAT | 7.2.1.2
7.2.1.2.1 | AP CAT.02.1 | REUBICACIÓN Y ACONDICIONAMIENTO | 7.2.1.2.1 | AP CAT.02.1 | REUBICACIÓN Y ACONDICIONAMIENTO | 7.2.1.2.1
7.2.1.2.2 | CAT.02.3 | DESMONTAJE Y REINSTALACION CCAA | 7.2.1.2.2 | CAT.02.3 | DESMONTAJE Y REINSTALACION CCAA | 7.2.1.2.2
7.2.1.3 | AP CAT.03 | VARIOS | 7.2.1.3 | AP CAT.03 | VARIOS | 7.2.1.3
7.2.2 | AP.CE | CUARTO DE ENCLAVAMIENTO | 7.2.2 | AP.CE | CUARTO DE ENCLAVAMIENTO | 7.2.2
7.2.2.1 | CE.01 | DESMONTAJE Y REINSTALACION CCAA | 7.2.2.1 | CE.01 | DESMONTAJE Y REINSTALACION CCAA | 7.2.2.1
7.2.2.2 | CE.02 | VARIOS | 7.2.2.2 | CE.02 | VARIOS | 7.2.2.2
7.3 | IO.AP.3 | DISTRIBUCIÓN DE ENERGÍA | 7.3 | IO.AP.3 | DISTRIBUCIÓN DE ENERGÍA | 7.3
7.3.1 | IO.AP.3.1 | DESMONTAJES | 7.3.1 | IO.AP.3.1 | DESMONTAJES | 7.3.1
7.3.2 | IO.AP.3.2 | CUADROS | 7.3.2 | IO.AP.3.2 | CUADROS | 7.3.2
7.3.3 | IO.AP.3.3 | CABLEADO | 7.3.3 | IO.AP.3.3 | CABLEADO | 7.3.3
7.3.4 | IO.AP.3.4 | CANALIZACIONES | 7.3.4 | IO.AP.3.4 | CANALIZACIONES | 7.3.4
7.3.5 | IO.AP.3.5 | ALUMBRADO | 7.3.5 | IO.AP.3.5 | ALUMBRADO | 7.3.5
7.3.6 | IO.AP.3.6 | INSTALACIÓN DE FUERZA | 7.3.6 | IO.AP.3.6 | INSTALACIÓN DE FUERZA | 7.3.6
7.3.7 | IO.AP.3.7 | VARIOS | 7.3.7 | IO.AP.3.7 | VARIOS | 7.3.7
7.3.8 | IO.AP.3.8 | DFO Y LEGALIZACIONES | 7.3.8 | IO.AP.3.8 | DFO Y LEGALIZACIONES | 7.3.8
7.4 | IO.AP.4 | CLIMATIZACIÓN | 7.4 | IO.AP.4 | CLIMATIZACIÓN | 7.4
7.4.1 | CLI.01_AP | ESTADO ACTUAL | 7.4.1 | CLI.01_AP | ESTADO ACTUAL | 7.4.1
7.4.1.1 | CLI.01.01_AP | EQUIPOS CLIMATIZACIÓN | 7.4.1.1 | CLI.01.01_AP | EQUIPOS CLIMATIZACIÓN | 7.4.1.1
7.4.2 | CLI.02_AP | ESTADO DEFINITIVO | 7.4.2 | CLI.02_AP | ESTADO DEFINITIVO | 7.4.2
7.4.2.1 | CLI.02.01_AP | INSTALACIONES ELECTROMECÁNICAS | 7.4.2.1 | CLI.02.01_AP | INSTALACIONES ELECTROMECÁNICAS | 7.4.2.1
7.4.2.1.1 | CLI.02.01.01_AP | INSTALACIÓN ELECTROMECÁNICA | 7.4.2.1.1 | CLI.02.01.01_AP | INSTALACIÓN ELECTROMECÁNICA | 7.4.2.1.1
7.4.2.1.2 | CLI.02.01.02_AP | CONTROL CENTRALIZADO | 7.4.2.1.2 | CLI.02.01.02_AP | CONTROL CENTRALIZADO | 7.4.2.1.2
7.4.2.2 | CLI.02.03_AP | VARIOS | 7.4.2.2 | CLI.02.03_AP | VARIOS | 7.4.2.2
7.4.2.3 | CLI.02.04_AP | OBRA CIVIL AUXILIAR | 7.4.2.3 | CLI.02.04_AP | OBRA CIVIL AUXILIAR | 7.4.2.3
7.4.2.4 | CLI.02.05_AP | LEGALIZACIÓN Y DFO | 7.4.2.4 | CLI.02.05_AP | LEGALIZACIÓN Y DFO | 7.4.2.4
7.4.3 | CLI.03_AP | REVISIÓN Y LIMPIEZA DE EQUIPOS | 7.4.3 | CLI.03_AP | REVISIÓN Y LIMPIEZA DE EQUIPOS | 7.4.3
7.5 | IO.AP.5 | PROTECCIÓN CONTRA INCENDIOS | 7.5 | IO.AP.5 | PROTECCIÓN CONTRA INCENDIOS | 7.5
8 | IO.MA | ESTACIÓN DE MENDEZ ÁLVARO | 8 | IO.MA | ESTACIÓN DE MENDEZ ÁLVARO | 8
8.1 | IO.MA.1 | OBRA CIVIL | 8.1 | IO.MA.1 | OBRA CIVIL | 8.1
8.1.1 | EMAL-OC-CC | CUARTO COMUNICACIONES | 8.1.1 | EMAL-OC-CC | CUARTO COMUNICACIONES | 8.1.1
8.1.1.1 | EMAL-OC-CC.1 | DESMONTAJES Y DEMOLICIONES | 8.1.1.1 | EMAL-OC-CC.1 | DESMONTAJES Y DEMOLICIONES | 8.1.1.1
8.1.1.2 | EMAL-OC-CC.3 | ALBAÑILERÍA, TABIQUERÍA Y SOLADOS | 8.1.1.2 | EMAL-OC-CC.3 | ALBAÑILERÍA, TABIQUERÍA Y SOLADOS | 8.1.1.2
8.1.1.3 | EMAL-OC-CC.4 | REVESTIMIENTOS (VITRIFICADOS, ALICATADOS Y PINTURAS) | 8.1.1.3 | EMAL-OC-CC.4 | REVESTIMIENTOS (VITRIFICADOS, ALICATADOS Y PINTURAS) | 8.1.1.3
8.1.1.4 | EMAL-OC-CC.5 | CERRAJERÍA Y ESTRUCTURAS METÁLICAS | 8.1.1.4 | EMAL-OC-CC.5 | CERRAJERÍA Y ESTRUCTURAS METÁLICAS | 8.1.1.4
8.1.1.5 | EMAL-OC-CC.6 | CARPINTERÍA METÁLICA | 8.1.1.5 | EMAL-OC-CC.6 | CARPINTERÍA METÁLICA | 8.1.1.5
8.1.1.6 | EMAL-OC-CC.7 | MONTAJES Y VARIOS | 8.1.1.6 | EMAL-OC-CC.7 | MONTAJES Y VARIOS | 8.1.1.6
8.1.2 | EMAL-OC-CE | CUARTO ENCLAVAMIENTO | 8.1.2 | EMAL-OC-CE | CUARTO ENCLAVAMIENTO | 8.1.2
8.1.2.1 | EMAL-OC-CE.1 | DESMONTAJES Y DEMOLICIONES | 8.1.2.1 | EMAL-OC-CE.1 | DESMONTAJES Y DEMOLICIONES | 8.1.2.1
8.1.2.2 | EMAL-OC-CE.2 | IMPERMEABILIZACIÓN Y TECHOS | 8.1.2.2 | EMAL-OC-CE.2 | IMPERMEABILIZACIÓN Y TECHOS | 8.1.2.2
8.1.2.3 | EMAL-OC-CE.3 | ALBAÑILERÍA, TABIQUERÍA Y SOLADOS | 8.1.2.3 | EMAL-OC-CE.3 | ALBAÑILERÍA, TABIQUERÍA Y SOLADOS | 8.1.2.3
8.1.2.4 | EMAL-OC-CE.4 | REVESTIMIENTOS (VITRIFICADOS, ALICATADOS Y PINTURAS) | 8.1.2.4 | EMAL-OC-CE.4 | REVESTIMIENTOS (VITRIFICADOS, ALICATADOS Y PINTURAS) | 8.1.2.4
8.1.2.5 | EMAL-OC-CE.5 | CERRAJERÍA Y ESTRUCTURAS METÁLICAS | 8.1.2.5 | EMAL-OC-CE.5 | CERRAJERÍA Y ESTRUCTURAS METÁLICAS | 8.1.2.5
8.1.2.6 | EMAL-OC-CE.6 | CARPINTERÍA METÁLICA | 8.1.2.6 | EMAL-OC-CE.6 | CARPINTERÍA METÁLICA | 8.1.2.6
8.1.2.7 | EMAL-OC-CE.7 | MONTAJES Y VARIOS | 8.1.2.7 | EMAL-OC-CE.7 | MONTAJES Y VARIOS | 8.1.2.7
8.2 | IO.MA.2 | COMUNICACIONES Y CONTROL | 8.2 | IO.MA.2 | COMUNICACIONES Y CONTROL | 8.2
8.2.1 | MA.CAT | CUARTO DE COMUNICACIONES | 8.2.1 | MA.CAT | CUARTO DE COMUNICACIONES | 8.2.1
8.2.1.1 | MA CAT.01 | DESMONTAJES | 8.2.1.1 | MA CAT.01 | DESMONTAJES | 8.2.1.1
8.2.1.2 | MA CAT.02 | ACONDICIONAMIENTO CAT | 8.2.1.2 | MA CAT.02 | ACONDICIONAMIENTO CAT | 8.2.1.2
8.2.1.2.1 | MA CAT.02.1 | REUBICACIÓN Y ACONDICIONAMIENTO | 8.2.1.2.1 | MA CAT.02.1 | REUBICACIÓN Y ACONDICIONAMIENTO | 8.2.1.2.1
8.2.1.2.2 | CAT.02.2 | PLANTA DE ENERGÍA | 8.2.1.2.2 | CAT.02.2 | PLANTA DE ENERGÍA | 8.2.1.2.2
8.2.1.2.3 | CAT.02.3 | DESMONTAJE Y REINSTALACION CCAA | 8.2.1.2.3 | CAT.02.3 | DESMONTAJE Y REINSTALACION CCAA | 8.2.1.2.3
8.2.1.3 | MA CAT.03 | VARIOS | 8.2.1.3 | MA CAT.03 | VARIOS | 8.2.1.3
8.2.2 | MA.CE | CUARTO DE ENCLAVAMIENTO | 8.2.2 | MA.CE | CUARTO DE ENCLAVAMIENTO | 8.2.2
8.2.2.1 | CE.01 | DESMONTAJE Y REINSTALACION CCAA | 8.2.2.1 | CE.01 | DESMONTAJE Y REINSTALACION CCAA | 8.2.2.1
8.2.2.2 | CE.02 | VARIOS | 8.2.2.2 | CE.02 | VARIOS | 8.2.2.2
8.3 | IO.MA.3 | DISTRIBUCIÓN ENERGÍA | 8.3 | IO.MA.3 | DISTRIBUCIÓN ENERGÍA | 8.3
8.3.1 | IO.MA.3.1 | DESMONTAJES | 8.3.1 | IO.MA.3.1 | DESMONTAJES | 8.3.1
8.3.2 | IO.MA.3.2 | CUADROS | 8.3.2 | IO.MA.3.2 | CUADROS | 8.3.2
8.3.3 | IO.MA.3.3 | CABLEADO | 8.3.3 | IO.MA.3.3 | CABLEADO | 8.3.3
8.3.4 | IO.MA.3.4 | CANALIZACIONES | 8.3.4 | IO.MA.3.4 | CANALIZACIONES | 8.3.4
8.3.5 | IO.MA.3.5 | ALUMBRADO | 8.3.5 | IO.MA.3.5 | ALUMBRADO | 8.3.5
8.3.6 | IO.MA.3.6 | INSTALACIÓN DE FUERZA | 8.3.6 | IO.MA.3.6 | INSTALACIÓN DE FUERZA | 8.3.6
8.3.7 | IO.MA.3.7 | VARIOS | 8.3.7 | IO.MA.3.7 | VARIOS | 8.3.7
8.3.8 | IO.MA.3.8 | DFO Y LEGALIZACIONES | 8.3.8 | IO.MA.3.8 | DFO Y LEGALIZACIONES | 8.3.8
8.4 | IO.MA.4 | CLIMATIZACIÓN | 8.4 | IO.MA.4 | CLIMATIZACIÓN | 8.4
8.4.1 | CLI.01_MA | ESTADO ACTUAL | 8.4.1 | CLI.01_MA | ESTADO ACTUAL | 8.4.1
8.4.1.1 | CLI.01.01_MA | EQUIPOS CLIMATIZACIÓN | 8.4.1.1 | CLI.01.01_MA | EQUIPOS CLIMATIZACIÓN | 8.4.1.1
8.4.2 | CLI.02_MA | ESTADO DEFINITIVO | 8.4.2 | CLI.02_MA | ESTADO DEFINITIVO | 8.4.2
8.4.2.1 | CLI.02.01_MA | INSTALACIONES ELECTROMECÁNICAS | 8.4.2.1 | CLI.02.01_MA | INSTALACIONES ELECTROMECÁNICAS | 8.4.2.1
8.4.2.1.1 | CLI.02.01.01_MA | INSTALACIÓN ELECTROMECÁNICA | 8.4.2.1.1 | CLI.02.01.01_MA | INSTALACIÓN ELECTROMECÁNICA | 8.4.2.1.1
8.4.2.1.2 | CLI.02.01.02_MA | CONTROL CENTRALIZADO | 8.4.2.1.2 | CLI.02.01.02_MA | CONTROL CENTRALIZADO | 8.4.2.1.2
8.4.2.2 | CLI.02.03_MA | VARIOS | 8.4.2.2 | CLI.02.03_MA | VARIOS | 8.4.2.2
8.4.2.3 | CLI.02.04_MA | OBRA CIVIL AUXILIAR | 8.4.2.3 | CLI.02.04_MA | OBRA CIVIL AUXILIAR | 8.4.2.3
8.4.2.4 | CLI.02.05_MA | LEGALIZACIÓN Y DFO | 8.4.2.4 | CLI.02.05_MA | LEGALIZACIÓN Y DFO | 8.4.2.4
8.4.3 | CLI.03_MA | REVISIÓN Y LIMPIEZA DE EQUIPOS | 8.4.3 | CLI.03_MA | REVISIÓN Y LIMPIEZA DE EQUIPOS | 8.4.3
8.5 | IO.MA.5 | PROTECCIÓN CONTRA INCENDIOS | 8.5 | IO.MA.5 | PROTECCIÓN CONTRA INCENDIOS | 8.5
9 | IO.PAC | ESTACIÓN DE PACÍFICO | 9 | IO.PAC | ESTACIÓN DE PACÍFICO | 9
9.1 | IO.PAC.1 | OBRA CIVIL | 9.1 | IO.PAC.1 | OBRA CIVIL | 9.1
9.1.1 | EPAC-OC-CC | CUARTO COMUNICACIONES | 9.1.1 | EPAC-OC-CC | CUARTO COMUNICACIONES | 9.1.1
9.1.1.1 | EPAC-OC-CC.1 | DESMONTAJES Y DEMOLICIONES | 9.1.1.1 | EPAC-OC-CC.1 | DESMONTAJES Y DEMOLICIONES | 9.1.1.1
9.1.1.2 | EPAC-OC-CC.2 | IMPERMEABILIZACIÓN Y TECHOS | 9.1.1.2 | EPAC-OC-CC.2 | IMPERMEABILIZACIÓN Y TECHOS | 9.1.1.2
9.1.1.3 | EPAC-OC-CC.3 | ALBAÑILERÍA, TABIQUERÍA Y SOLADOS | 9.1.1.3 | EPAC-OC-CC.3 | ALBAÑILERÍA, TABIQUERÍA Y SOLADOS | 9.1.1.3
9.1.1.4 | EPAC-OC-CC.4 | REVESTIMIENTOS (VITRIFICADOS, ALICATADOS Y PINTURAS) | 9.1.1.4 | EPAC-OC-CC.4 | REVESTIMIENTOS (VITRIFICADOS, ALICATADOS Y PINTURAS) | 9.1.1.4
9.1.1.5 | EPAC-OC-CC.5 | CERRAJERÍA Y ESTRUCTURAS METÁLICAS | 9.1.1.5 | EPAC-OC-CC.5 | CERRAJERÍA Y ESTRUCTURAS METÁLICAS | 9.1.1.5
9.1.1.6 | EPAC-OC-CC.6 | CARPINTERÍA METÁLICA | 9.1.1.6 | EPAC-OC-CC.6 | CARPINTERÍA METÁLICA | 9.1.1.6
9.1.1.7 | EPAC-OC-CC.7 | MONTAJES Y VARIOS | 9.1.1.7 | EPAC-OC-CC.7 | MONTAJES Y VARIOS | 9.1.1.7
9.1.2 | EPAC-OC-CPED | CUARTO PED | 9.1.2 | EPAC-OC-CPED | CUARTO PED | 9.1.2
9.1.2.1 | EPAC-OC-CPED.1 | DESMONTAJES Y DEMOLICIONES | 9.1.2.1 | EPAC-OC-CPED.1 | DESMONTAJES Y DEMOLICIONES | 9.1.2.1
9.1.2.2 | EPAC-OC-CPED.2 | IMPERMEABILIZACIÓN Y TECHOS | 9.1.2.2 | EPAC-OC-CPED.2 | IMPERMEABILIZACIÓN Y TECHOS | 9.1.2.2
9.1.2.3 | EPAC-OC-CPED.3 | ALBAÑILERÍA, TABIQUERÍA Y SOLADOS | 9.1.2.3 | EPAC-OC-CPED.3 | ALBAÑILERÍA, TABIQUERÍA Y SOLADOS | 9.1.2.3
9.1.2.4 | EPAC-OC-CPED.4 | REVESTIMIENTOS (VITRIFICADOS, ALICATADOS Y PINTURAS) | 9.1.2.4 | EPAC-OC-CPED.4 | REVESTIMIENTOS (VITRIFICADOS, ALICATADOS Y PINTURAS) | 9.1.2.4
9.1.2.5 | EPAC-OC-CPED.5 | CERRAJERÍA Y ESTRUCTURAS METÁLICAS | 9.1.2.5 | EPAC-OC-CPED.5 | CERRAJERÍA Y ESTRUCTURAS METÁLICAS | 9.1.2.5
9.1.2.6 | EPAC-OC-CPED.6 | CARPINTERÍA METÁLICA | 9.1.2.6 | EPAC-OC-CPED.6 | CARPINTERÍA METÁLICA | 9.1.2.6
9.1.2.7 | EPAC-OC-CPED.7 | MONTAJES Y VARIOS | 9.1.2.7 | EPAC-OC-CPED.7 | MONTAJES Y VARIOS | 9.1.2.7
9.1.3 | EPAC-OC-CE | CUARTO ENCLAVAMIENTO | 9.1.3 | EPAC-OC-CE | CUARTO ENCLAVAMIENTO | 9.1.3
9.1.3.1 | EPAC-OC-CE.1 | DESMONTAJES Y DEMOLICIONES | 9.1.3.1 | EPAC-OC-CE.1 | DESMONTAJES Y DEMOLICIONES | 9.1.3.1
9.1.3.2 | EPAC-OC-CE.2 | IMPERMEABILIZACIÓN Y TECHOS | 9.1.3.2 | EPAC-OC-CE.2 | IMPERMEABILIZACIÓN Y TECHOS | 9.1.3.2
9.1.3.3 | EPAC-OC-CE.3 | ALBAÑILERÍA, TABIQUERÍA Y SOLADOS | 9.1.3.3 | EPAC-OC-CE.3 | ALBAÑILERÍA, TABIQUERÍA Y SOLADOS | 9.1.3.3
9.1.3.4 | EPAC-OC-CE.4 | REVESTIMIENTOS (VITRIFICADOS, ALICATADOS Y PINTURAS) | 9.1.3.4 | EPAC-OC-CE.4 | REVESTIMIENTOS (VITRIFICADOS, ALICATADOS Y PINTURAS) | 9.1.3.4
9.1.3.5 | EPAC-OC-CE.5 | CERRAJERÍA Y ESTRUCTURAS METÁLICAS | 9.1.3.5 | EPAC-OC-CE.5 | CERRAJERÍA Y ESTRUCTURAS METÁLICAS | 9.1.3.5
9.1.3.6 | EPAC-OC-CE.6 | CARPINTERÍA METÁLICA | 9.1.3.6 | EPAC-OC-CE.6 | CARPINTERÍA METÁLICA | 9.1.3.6
9.1.3.7 | EPAC-OC-CE.7 | MONTAJES Y VARIOS | 9.1.3.7 | EPAC-OC-CE.7 | MONTAJES Y VARIOS | 9.1.3.7
9.1.4 | EPAC-OC-GI | CUARTO GESTIÓN INTERVENCIÓN | 9.1.4 | EPAC-OC-GI | CUARTO GESTIÓN INTERVENCIÓN | 9.1.4
9.1.4.1 | EPAC-OC-GI.1 | DESMONTAJES Y DEMOLICIONES | 9.1.4.1 | EPAC-OC-GI.1 | DESMONTAJES Y DEMOLICIONES | 9.1.4.1
9.1.4.2 | EPAC-OC-GI.4 | REVESTIMIENTOS (VITRIFICADOS, ALICATADOS Y PINTURAS) | 9.1.4.2 | EPAC-OC-GI.4 | REVESTIMIENTOS (VITRIFICADOS, ALICATADOS Y PINTURAS) | 9.1.4.2
9.1.4.3 | EPAC-OC-GI.7 | MONTAJES Y VARIOS | 9.1.4.3 | EPAC-OC-GI.7 | MONTAJES Y VARIOS | 9.1.4.3
9.1.5 | EPAC-OC-VE1 | VESTUARIO 1 | 9.1.5 | EPAC-OC-VE1 | VESTUARIO 1 | 9.1.5
9.1.5.1 | EPAC-OC-VE1.1 | DESMONTAJES Y DEMOLICIONES | 9.1.5.1 | EPAC-OC-VE1.1 | DESMONTAJES Y DEMOLICIONES | 9.1.5.1
9.1.5.2 | EPAC-OC-VE1.3 | ALBAÑILERÍA, TABIQUERÍA Y SOLADOS | 9.1.5.2 | EPAC-OC-VE1.3 | ALBAÑILERÍA, TABIQUERÍA Y SOLADOS | 9.1.5.2
9.1.5.3 | EPAC-OC-VE1.4 | REVESTIMIENTOS (VITRIFICADOS, ALICATADOS Y PINTURAS) | 9.1.5.3 | EPAC-OC-VE1.4 | REVESTIMIENTOS (VITRIFICADOS, ALICATADOS Y PINTURAS) | 9.1.5.3
9.1.5.4 | EPAC-OC-VE1.6 | CARPINTERÍA METÁLICA | 9.1.5.4 | EPAC-OC-VE1.6 | CARPINTERÍA METÁLICA | 9.1.5.4
9.1.5.5 | EPAC-OC-VE1.7 | MONTAJES Y VARIOS | 9.1.5.5 | EPAC-OC-VE1.7 | MONTAJES Y VARIOS | 9.1.5.5
9.1.6 | EPAC-OC-VE2 | VESTUARIO 2 | 9.1.6 | EPAC-OC-VE2 | VESTUARIO 2 | 9.1.6
9.1.6.1 | EPAC-OC-VE2.1 | DESMONTAJES Y DEMOLICIONES | 9.1.6.1 | EPAC-OC-VE2.1 | DESMONTAJES Y DEMOLICIONES | 9.1.6.1
9.1.6.2 | EPAC-OC-VE2.3 | ALBAÑILERÍA, TABIQUERÍA Y SOLADOS | 9.1.6.2 | EPAC-OC-VE2.3 | ALBAÑILERÍA, TABIQUERÍA Y SOLADOS | 9.1.6.2
9.1.6.3 | EPAC-OC-VE2.4 | REVESTIMIENTOS (VITRIFICADOS, ALICATADOS Y PINTURAS) | 9.1.6.3 | EPAC-OC-VE2.4 | REVESTIMIENTOS (VITRIFICADOS, ALICATADOS Y PINTURAS) | 9.1.6.3
9.1.6.4 | EPAC-OC-VE2.6 | CARPINTERÍA METÁLICA | 9.1.6.4 | EPAC-OC-VE2.6 | CARPINTERÍA METÁLICA | 9.1.6.4
9.1.6.5 | EPAC-OC-VE2.7 | MONTAJES Y VARIOS | 9.1.6.5 | EPAC-OC-VE2.7 | MONTAJES Y VARIOS | 9.1.6.5
9.2 | IO.PAC.2 | COMUNICACIONES Y CONTROL | 9.2 | IO.PAC.2 | COMUNICACIONES Y CONTROL | 9.2
9.2.1 | PAC.CAT | CUARTO DE COMUNICACIONES | 9.2.1 | PAC.CAT | CUARTO DE COMUNICACIONES | 9.2.1
9.2.1.1 | PAC CAT.01 | DESMONTAJES | 9.2.1.1 | PAC CAT.01 | DESMONTAJES | 9.2.1.1
9.2.1.2 | PAC CAT.02 | ACONDICIONAMIENTO CAT | 9.2.1.2 | PAC CAT.02 | ACONDICIONAMIENTO CAT | 9.2.1.2
9.2.1.2.1 | PAC CAT.02.1 | REUBICACIÓN Y ACONDICIONAMIENTO | 9.2.1.2.1 | PAC CAT.02.1 | REUBICACIÓN Y ACONDICIONAMIENTO | 9.2.1.2.1
9.2.1.2.2 | CAT.02.2 | PLANTA DE ENERGÍA | 9.2.1.2.2 | CAT.02.2 | PLANTA DE ENERGÍA | 9.2.1.2.2
9.2.1.2.3 | CAT.02.3 | DESMONTAJE Y REINSTALACION CCAA | 9.2.1.2.3 | CAT.02.3 | DESMONTAJE Y REINSTALACION CCAA | 9.2.1.2.3
9.2.1.3 | PAC CAT.03 | VARIOS | 9.2.1.3 | PAC CAT.03 | VARIOS | 9.2.1.3
9.2.2 | PAC.PED | CUARTO CONTROL PUERTAS DE ANDÉN | 9.2.2 | PAC.PED | CUARTO CONTROL PUERTAS DE ANDÉN | 9.2.2
9.2.2.1 | PED.01 | NUEVO CONTROL DE ACCESOS | 9.2.2.1 | PED.01 | NUEVO CONTROL DE ACCESOS | 9.2.2.1
9.2.2.2 | PED.02 | VARIOS | 9.2.2.2 | PED.02 | VARIOS | 9.2.2.2
9.2.3 | PAC.CE | CUARTO DE ENCLAVAMIENTO | 9.2.3 | PAC.CE | CUARTO DE ENCLAVAMIENTO | 9.2.3
9.2.2.1 | CE.01 | DESMONTAJE Y REINSTALACION CCAA | 9.2.2.1 | CE.01 | DESMONTAJE Y REINSTALACION CCAA | 9.2.2.1
9.2.2.2 | CE.02 | VARIOS | 9.2.2.2 | CE.02 | VARIOS | 9.2.2.2
9.2.4 | PAC CGI | CUARTO GESTIÓN INTERVENCIÓN | 9.2.4 | PAC CGI | CUARTO GESTIÓN INTERVENCIÓN | 9.2.4
9.3 | IO.PAC.3 | DISTRIBUCIÓN DE ENERGÍA | 9.3 | IO.PAC.3 | DISTRIBUCIÓN DE ENERGÍA | 9.3
9.3.1 | IO.PAC.3.1 | DESMONTAJES | 9.3.1 | IO.PAC.3.1 | DESMONTAJES | 9.3.1
9.3.2 | IO.PAC.3.2 | CUADROS | 9.3.2 | IO.PAC.3.2 | CUADROS | 9.3.2
9.3.3 | IO.PAC.3.3 | CABLEADO | 9.3.3 | IO.PAC.3.3 | CABLEADO | 9.3.3
9.3.4 | IO.PAC.3.4 | CANALIZACIONES | 9.3.4 | IO.PAC.3.4 | CANALIZACIONES | 9.3.4
9.3.5 | IO.PAC.3.5 | ALUMBRADO | 9.3.5 | IO.PAC.3.5 | ALUMBRADO | 9.3.5
9.3.6 | IO.PAC.3.6 | INSTALACIÓN DE FUERZA | 9.3.6 | IO.PAC.3.6 | INSTALACIÓN DE FUERZA | 9.3.6
9.3.7 | IO.PAC.3.7 | VARIOS | 9.3.7 | IO.PAC.3.7 | VARIOS | 9.3.7
9.3.8 | IO.PAC.3.8 | DFO Y LEGALIZACIONES | 9.3.8 | IO.PAC.3.8 | DFO Y LEGALIZACIONES | 9.3.8
9.4 | IO.PAC.4 | CLIMATIZACIÓN | 9.4 | IO.PAC.4 | CLIMATIZACIÓN | 9.4
9.4.1 | CLI.01_PAC | ESTADO ACTUAL | 9.4.1 | CLI.01_PAC | ESTADO ACTUAL | 9.4.1
9.4.1.1 | CLI.01.01_PAC | EQUIPOS CLIMATIZACIÓN | 9.4.1.1 | CLI.01.01_PAC | EQUIPOS CLIMATIZACIÓN | 9.4.1.1
9.4.2 | CLI.02_PAC | ESTADO DEFINITIVO | 9.4.2 | CLI.02_PAC | ESTADO DEFINITIVO | 9.4.2
9.4.2.1 | CLI.02.01_PAC | INSTALACIONES ELECTROMECÁNICAS | 9.4.2.1 | CLI.02.01_PAC | INSTALACIONES ELECTROMECÁNICAS | 9.4.2.1
9.4.2.1.1 | CLI.02.01.01_PAC | INSTALACIÓN ELECTROMECÁNICA | 9.4.2.1.1 | CLI.02.01.01_PAC | INSTALACIÓN ELECTROMECÁNICA | 9.4.2.1.1
9.4.2.1.2 | CLI.02.01.02_PAC | CONTROL CENTRALIZADO | 9.4.2.1.2 | CLI.02.01.02_PAC | CONTROL CENTRALIZADO | 9.4.2.1.2
9.4.2.2 | CLI.02.03_PAC | VARIOS | 9.4.2.2 | CLI.02.03_PAC | VARIOS | 9.4.2.2
9.4.2.3 | CLI.02.04_PAC | OBRA CIVIL AUXILIAR | 9.4.2.3 | CLI.02.04_PAC | OBRA CIVIL AUXILIAR | 9.4.2.3
9.4.2.4 | CLI.02.05_PAC | LEGALIZACIÓN Y DFO | 9.4.2.4 | CLI.02.05_PAC | LEGALIZACIÓN Y DFO | 9.4.2.4
9.4.3 | CLI.03_PAC | REVISIÓN Y LIMPIEZA DE EQUIPOS | 9.4.3 | CLI.03_PAC | REVISIÓN Y LIMPIEZA DE EQUIPOS | 9.4.3
9.5 | IO.PAC.5 | PROTECCIÓN CONTRA INCENDIOS | 9.5 | IO.PAC.5 | PROTECCIÓN CONTRA INCENDIOS | 9.5
10 | IO.CC | ESTACIÓN DE CONDE DE CASAL | 10 | IO.CC | ESTACIÓN DE CONDE DE CASAL | 10
10.1 | IO.CC.1 | OBRA CIVIL | 10.1 | IO.CC.1 | OBRA CIVIL | 10.1
10.1.1 | ECCS-OC-CC | CUARTO COMUNICACIONES | 10.1.1 | ECCS-OC-CC | CUARTO COMUNICACIONES | 10.1.1
10.1.1.1 | ECCS-OC-CC.1 | DESMONTAJES Y DEMOLICIONES | 10.1.1.1 | ECCS-OC-CC.1 | DESMONTAJES Y DEMOLICIONES | 10.1.1.1
10.1.1.2 | ECCS-OC-CC.3 | ALBAÑILERÍA, TABIQUERÍA Y SOLADOS | 10.1.1.2 | ECCS-OC-CC.3 | ALBAÑILERÍA, TABIQUERÍA Y SOLADOS | 10.1.1.2
10.1.1.3 | ECCS-OC-CC.4 | REVESTIMIENTOS (VITRIFICADOS, ALICATADOS Y PINTURAS) | 10.1.1.3 | ECCS-OC-CC.4 | REVESTIMIENTOS (VITRIFICADOS, ALICATADOS Y PINTURAS) | 10.1.1.3
10.1.1.4 | ECCS-OC-CC.5 | CERRAJERÍA Y ESTRUCTURAS METÁLICAS | 10.1.1.4 | ECCS-OC-CC.5 | CERRAJERÍA Y ESTRUCTURAS METÁLICAS | 10.1.1.4
10.1.1.5 | ECCS-OC-CC.6 | CARPINTERÍA METÁLICA | 10.1.1.5 | ECCS-OC-CC.6 | CARPINTERÍA METÁLICA | 10.1.1.5
10.1.1.6 | ECCS-OC-CC.7 | MONTAJES Y VARIOS | 10.1.1.6 | ECCS-OC-CC.7 | MONTAJES Y VARIOS | 10.1.1.6
10.2 | IO.CC.2 | COMUNICACIONES Y CONTROL | 10.2 | IO.CC.2 | COMUNICACIONES Y CONTROL | 10.2
10.2.1 | CC.CAT | CUARTO DE COMUNICACIONES | 10.2.1 | CC.CAT | CUARTO DE COMUNICACIONES | 10.2.1
10.2.1.1 | CC CAT.01 | DESMONTAJES | 10.2.1.1 | CC CAT.01 | DESMONTAJES | 10.2.1.1
10.2.1.2 | CC CAT.02 | ACONDICIONAMIENTO CAT | 10.2.1.2 | CC CAT.02 | ACONDICIONAMIENTO CAT | 10.2.1.2
10.2.1.2.1 | CC CAT.02.1 | REUBICACIÓN Y ACONDICIONAMIENTO | 10.2.1.2.1 | CC CAT.02.1 | REUBICACIÓN Y ACONDICIONAMIENTO | 10.2.1.2.1
10.2.1.2.2 | CAT.02.2 | PLANTA DE ENERGÍA | 10.2.1.2.2 | CAT.02.2 | PLANTA DE ENERGÍA | 10.2.1.2.2
10.2.1.2.3 | CAT.02.3 | DESMONTAJE Y REINSTALACION CCAA | 10.2.1.2.3 | CAT.02.3 | DESMONTAJE Y REINSTALACION CCAA | 10.2.1.2.3
10.2.1.3 | CC CAT.03 | VARIOS | 10.2.1.3 | CC CAT.03 | VARIOS | 10.2.1.3
10.3 | IO.CC.3 | DISTRIBUCIÓN DE ENERGÍA | 10.3 | IO.CC.3 | DISTRIBUCIÓN DE ENERGÍA | 10.3
10.3.1 | IO.CC.3.1 | DESMONTAJES | 10.3.1 | IO.CC.3.1 | DESMONTAJES | 10.3.1
10.3.2 | IO.CC.3.2 | CUADROS | 10.3.2 | IO.CC.3.2 | CUADROS | 10.3.2
10.3.3 | IO.CC.3.3 | CABLEADO | 10.3.3 | IO.CC.3.3 | CABLEADO | 10.3.3
10.3.4 | IO.CC.3.4 | CANALIZACIONES | 10.3.4 | IO.CC.3.4 | CANALIZACIONES | 10.3.4
10.3.5 | IO.CC.3.5 | ALUMBRADO | 10.3.5 | IO.CC.3.5 | ALUMBRADO | 10.3.5
10.3.6 | IO.CC.3.6 | INSTALACIÓN DE FUERZA | 10.3.6 | IO.CC.3.6 | INSTALACIÓN DE FUERZA | 10.3.6
10.3.7 | IO.CC.3.7 | VARIOS | 10.3.7 | IO.CC.3.7 | VARIOS | 10.3.7
10.3.8 | IO.CC.3.8 | DFO Y LEGALIZACIONES | 10.3.8 | IO.CC.3.8 | DFO Y LEGALIZACIONES | 10.3.8
10.4 | IO.CC.4 | CLIMATIZACIÓN | 10.4 | IO.CC.4 | CLIMATIZACIÓN | 10.4
10.4.1 | CLI.01_CCASAL | ESTADO ACTUAL | 10.4.1 | CLI.01_CCASAL | ESTADO ACTUAL | 10.4.1
10.4.1.1 | CLI.01.01_CCASAL | EQUIPOS CLIMATIZACIÓN | 10.4.1.1 | CLI.01.01_CCASAL | EQUIPOS CLIMATIZACIÓN | 10.4.1.1
10.4.2 | CLI.02_CCASAL | ESTADO DEFINITIVO | 10.4.2 | CLI.02_CCASAL | ESTADO DEFINITIVO | 10.4.2
10.4.2.1 | CLI.02.01_CCASAL | INSTALACIONES ELECTROMECÁNICAS | 10.4.2.1 | CLI.02.01_CCASAL | INSTALACIONES ELECTROMECÁNICAS | 10.4.2.1
10.4.2.1.1 | CLI.02.01.01_CCASAL | INSTALACIÓN ELECTROMECÁNICA | 10.4.2.1.1 | CLI.02.01.01_CCASAL | INSTALACIÓN ELECTROMECÁNICA | 10.4.2.1.1
10.4.2.1.2 | CLI.02.01.02_CCASAL | CONTROL CENTRALIZADO | 10.4.2.1.2 | CLI.02.01.02_CCASAL | CONTROL CENTRALIZADO | 10.4.2.1.2
10.4.2.2 | CLI.02.03_CCASAL | VARIOS | 10.4.2.2 | CLI.02.03_CCASAL | VARIOS | 10.4.2.2
10.4.2.3 | CLI.02.04_CCASAL | OBRA CIVIL AUXILIAR | 10.4.2.3 | CLI.02.04_CCASAL | OBRA CIVIL AUXILIAR | 10.4.2.3
10.4.2.4 | CLI.02.05_CCASAL | LEGALIZACIÓN Y DFO | 10.4.2.4 | CLI.02.05_CCASAL | LEGALIZACIÓN Y DFO | 10.4.2.4
10.4.3 | CLI.03_CCASAL | REVISIÓN Y LIMPIEZA DE EQUIPOS | 10.4.3 | CLI.03_CCASAL | REVISIÓN Y LIMPIEZA DE EQUIPOS | 10.4.3
10.5 | IO.CC.5 | PROTECCIÓN CONTRA INCENDIOS | 10.5 | IO.CC.5 | PROTECCIÓN CONTRA INCENDIOS | 10.5
11 | IO.SB | ESTACIÓN DE S. DE BARANDA | 11 | IO.SB | ESTACIÓN DE S. DE BARANDA | 11
11.1 | IO.SB.1 | OBRA CIVIL | 11.1 | IO.SB.1 | OBRA CIVIL | 11.1
11.1.1 | ESBA-OC-CC | CUARTO COMUNICACIONES | 11.1.1 | ESBA-OC-CC | CUARTO COMUNICACIONES | 11.1.1
11.1.1.1 | ESBA-OC-CC.1 | DESMONTAJES Y DEMOLICIONES | 11.1.1.1 | ESBA-OC-CC.1 | DESMONTAJES Y DEMOLICIONES | 11.1.1.1
11.1.1.2 | ESBA-OC-CC.3 | ALBAÑILERÍA, TABIQUERÍA Y SOLADOS | 11.1.1.2 | ESBA-OC-CC.3 | ALBAÑILERÍA, TABIQUERÍA Y SOLADOS | 11.1.1.2
11.1.1.3 | ESBA-OC-CC.4 | REVESTIMIENTOS (VITRIFICADOS, ALICATADOS Y PINTURAS) | 11.1.1.3 | ESBA-OC-CC.4 | REVESTIMIENTOS (VITRIFICADOS, ALICATADOS Y PINTURAS) | 11.1.1.3
11.1.1.4 | ESBA-OC-CC.5 | CERRAJERÍA Y ESTRUCTURAS METÁLICAS | 11.1.1.4 | ESBA-OC-CC.5 | CERRAJERÍA Y ESTRUCTURAS METÁLICAS | 11.1.1.4
11.1.1.5 | ESBA-OC-CC.6 | CARPINTERÍA METÁLICA | 11.1.1.5 | ESBA-OC-CC.6 | CARPINTERÍA METÁLICA | 11.1.1.5
11.1.1.6 | ESBA-OC-CC.7 | MONTAJES Y VARIOS | 11.1.1.6 | ESBA-OC-CC.7 | MONTAJES Y VARIOS | 11.1.1.6
11.1.2 | ESBA-OC-CPED | CUARTO PED | 11.1.2 | ESBA-OC-CPED | CUARTO PED | 11.1.2
11.1.2.1 | ESBA-OC-CPED.1 | DESMONTAJES Y DEMOLICIONES | 11.1.2.1 | ESBA-OC-CPED.1 | DESMONTAJES Y DEMOLICIONES | 11.1.2.1
11.1.2.2 | ESBA-OC-CPED.2 | IMPERMEABILIZACIÓN Y TECHOS | 11.1.2.2 | ESBA-OC-CPED.2 | IMPERMEABILIZACIÓN Y TECHOS | 11.1.2.2
11.1.2.3 | ESBA-OC-CPED.3 | ALBAÑILERÍA, TABIQUERÍA Y SOLADOS | 11.1.2.3 | ESBA-OC-CPED.3 | ALBAÑILERÍA, TABIQUERÍA Y SOLADOS | 11.1.2.3
11.1.2.4 | ESBA-OC-CPED.4 | REVESTIMIENTOS (VITRIFICADOS, ALICATADOS Y PINTURAS) | 11.1.2.4 | ESBA-OC-CPED.4 | REVESTIMIENTOS (VITRIFICADOS, ALICATADOS Y PINTURAS) | 11.1.2.4
11.1.2.5 | ESBA-OC-CPED.5 | CERRAJERÍA Y ESTRUCTURAS METÁLICAS | 11.1.2.5 | ESBA-OC-CPED.5 | CERRAJERÍA Y ESTRUCTURAS METÁLICAS | 11.1.2.5
11.1.2.6 | ESBA-OC-CPED.6 | CARPINTERÍA METÁLICA | 11.1.2.6 | ESBA-OC-CPED.6 | CARPINTERÍA METÁLICA | 11.1.2.6
11.1.2.7 | ESBA-OC-CPED.7 | MONTAJES Y VARIOS | 11.1.2.7 | ESBA-OC-CPED.7 | MONTAJES Y VARIOS | 11.1.2.7
11.1.3 | ESBA-OC-CE | CUARTO ENCLAVAMIENTO | 11.1.3 | ESBA-OC-CE | CUARTO ENCLAVAMIENTO | 11.1.3
11.1.3.1 | ESBA-OC-CE.1 | DESMONTAJES Y DEMOLICIONES | 11.1.3.1 | ESBA-OC-CE.1 | DESMONTAJES Y DEMOLICIONES | 11.1.3.1
11.1.3.2 | ESBA-OC-CE.2 | IMPERMEABILIZACIÓN Y TECHOS | 11.1.3.2 | ESBA-OC-CE.2 | IMPERMEABILIZACIÓN Y TECHOS | 11.1.3.2
11.1.3.3 | ESBA-OC-CE.3 | ALBAÑILERÍA, TABIQUERÍA Y SOLADOS | 11.1.3.3 | ESBA-OC-CE.3 | ALBAÑILERÍA, TABIQUERÍA Y SOLADOS | 11.1.3.3
11.1.3.4 | ESBA-OC-CE.4 | REVESTIMIENTOS (VITRIFICADOS, ALICATADOS Y PINTURAS) | 11.1.3.4 | ESBA-OC-CE.4 | REVESTIMIENTOS (VITRIFICADOS, ALICATADOS Y PINTURAS) | 11.1.3.4
11.1.3.5 | ESBA-OC-CE.5 | CERRAJERÍA Y ESTRUCTURAS METÁLICAS | 11.1.3.5 | ESBA-OC-CE.5 | CERRAJERÍA Y ESTRUCTURAS METÁLICAS | 11.1.3.5
11.1.3.6 | ESBA-OC-CE.6 | CARPINTERÍA METÁLICA | 11.1.3.6 | ESBA-OC-CE.6 | CARPINTERÍA METÁLICA | 11.1.3.6
11.1.3.7 | ESBA-OC-CE.7 | MONTAJES Y VARIOS | 11.1.3.7 | ESBA-OC-CE.7 | MONTAJES Y VARIOS | 11.1.3.7
11.1.4 | ESBA-OC-CA | CABINA ANDÉN | 11.1.4 | ESBA-OC-CA | CABINA ANDÉN | 11.1.4
11.1.4.1 | ESBA-OC-CA.1 | DESMONTAJES Y DEMOLICIONES | 11.1.4.1 | ESBA-OC-CA.1 | DESMONTAJES Y DEMOLICIONES | 11.1.4.1
11.1.4.2 | ESBA-OC-CA.2 | IMPERMEABILIZACIÓN Y TECHOS | 11.1.4.2 | ESBA-OC-CA.2 | IMPERMEABILIZACIÓN Y TECHOS | 11.1.4.2
11.1.4.3 | ESBA-OC-CA.3 | ALBAÑILERÍA, TABIQUERÍA Y SOLADOS | 11.1.4.3 | ESBA-OC-CA.3 | ALBAÑILERÍA, TABIQUERÍA Y SOLADOS | 11.1.4.3
11.1.4.4 | ESBA-OC-CA.4 | REVESTIMIENTOS (VITRIFICADOS, ALICATADOS Y PINTURAS) | 11.1.4.4 | ESBA-OC-CA.4 | REVESTIMIENTOS (VITRIFICADOS, ALICATADOS Y PINTURAS) | 11.1.4.4
11.1.4.5 | ESBA-OC-CA.6 | CARPINTERÍA METÁLICA | 11.1.4.5 | ESBA-OC-CA.6 | CARPINTERÍA METÁLICA | 11.1.4.5
11.1.4.6 | ESBA-OC-CA.7 | MONTAJES Y VARIOS | 11.1.4.6 | ESBA-OC-CA.7 | MONTAJES Y VARIOS | 11.1.4.6
11.1.5 | ESBA-OC-VE1 | VESTUARIO 1 | 11.1.5 | ESBA-OC-VE1 | VESTUARIO 1 | 11.1.5
11.1.5.1 | ESBA-OC-VE1.1 | DESMONTAJES Y DEMOLICIONES | 11.1.5.1 | ESBA-OC-VE1.1 | DESMONTAJES Y DEMOLICIONES | 11.1.5.1
11.1.5.2 | ESBA-OC-VE1.2 | IMPERMEABILIZACIÓN Y TECHOS | 11.1.5.2 | ESBA-OC-VE1.2 | IMPERMEABILIZACIÓN Y TECHOS | 11.1.5.2
11.1.5.3 | ESBA-OC-VE1.3 | ALBAÑILERÍA, TABIQUERÍA Y SOLADOS | 11.1.5.3 | ESBA-OC-VE1.3 | ALBAÑILERÍA, TABIQUERÍA Y SOLADOS | 11.1.5.3
11.1.5.4 | ESBA-OC-VE1.4 | REVESTIMIENTOS (VITRIFICADOS, ALICATADOS Y PINTURAS) | 11.1.5.4 | ESBA-OC-VE1.4 | REVESTIMIENTOS (VITRIFICADOS, ALICATADOS Y PINTURAS) | 11.1.5.4
11.1.5.5 | ESBA-OC-VE1.6 | CARPINTERÍA METÁLICA | 11.1.5.5 | ESBA-OC-VE1.6 | CARPINTERÍA METÁLICA | 11.1.5.5
11.1.5.6 | ESBA-OC-VE1.7 | MONTAJES Y VARIOS | 11.1.5.6 | ESBA-OC-VE1.7 | MONTAJES Y VARIOS | 11.1.5.6
11.1.6 | ESBA-OC-VE2 | VESTUARIO 2 | 11.1.6 | ESBA-OC-VE2 | VESTUARIO 2 | 11.1.6
11.1.6.1 | ESBA-OC-VE2.1 | DESMONTAJES Y DEMOLICIONES | 11.1.6.1 | ESBA-OC-VE2.1 | DESMONTAJES Y DEMOLICIONES | 11.1.6.1
11.1.6.2 | ESBA-OC-VE2.2 | IMPERMEABILIZACIÓN Y TECHOS | 11.1.6.2 | ESBA-OC-VE2.2 | IMPERMEABILIZACIÓN Y TECHOS | 11.1.6.2
11.1.6.3 | ESBA-OC-VE2.3 | ALBAÑILERÍA, TABIQUERÍA Y SOLADOS | 11.1.6.3 | ESBA-OC-VE2.3 | ALBAÑILERÍA, TABIQUERÍA Y SOLADOS | 11.1.6.3
11.1.6.4 | ESBA-OC-VE2.4 | REVESTIMIENTOS (VITRIFICADOS, ALICATADOS Y PINTURAS) | 11.1.6.4 | ESBA-OC-VE2.4 | REVESTIMIENTOS (VITRIFICADOS, ALICATADOS Y PINTURAS) | 11.1.6.4
11.1.6.5 | ESBA-OC-VE2.6 | CARPINTERÍA METÁLICA | 11.1.6.5 | ESBA-OC-VE2.6 | CARPINTERÍA METÁLICA | 11.1.6.5
11.1.6.6 | ESBA-OC-VE2.7 | MONTAJES Y VARIOS | 11.1.6.6 | ESBA-OC-VE2.7 | MONTAJES Y VARIOS | 11.1.6.6
11.2 | IO.SB.2 | COMUNICACIONES Y CONTROL | 11.2 | IO.SB.2 | COMUNICACIONES Y CONTROL | 11.2
11.2.1 | SB.CAT | CUARTO DE COMUNICACIONES | 11.2.1 | SB.CAT | CUARTO DE COMUNICACIONES | 11.2.1
11.2.1.1 | SB CAT.01 | DESMONTAJES | 11.2.1.1 | SB CAT.01 | DESMONTAJES | 11.2.1.1
11.2.1.2 | SB CAT.02 | ACONDICIONAMIENTO CAT | 11.2.1.2 | SB CAT.02 | ACONDICIONAMIENTO CAT | 11.2.1.2
11.2.1.2.1 | SB CAT.02.1 | REUBICACIÓN Y ACONDICIONAMIENTO | 11.2.1.2.1 | SB CAT.02.1 | REUBICACIÓN Y ACONDICIONAMIENTO | 11.2.1.2.1
11.2.1.2.2 | CAT.02.3 | DESMONTAJE Y REINSTALACION CCAA | 11.2.1.2.2 | CAT.02.3 | DESMONTAJE Y REINSTALACION CCAA | 11.2.1.2.2
11.2.1.3 | SB CAT.03 | VARIOS | 11.2.1.3 | SB CAT.03 | VARIOS | 11.2.1.3
11.2.2 | SB.PED | CUARTO CONTROL PUERTAS DE ANDÉN | 11.2.2 | SB.PED | CUARTO CONTROL PUERTAS DE ANDÉN | 11.2.2
11.2.2.1 | PED.01 | NUEVO CONTROL DE ACCESOS | 11.2.2.1 | PED.01 | NUEVO CONTROL DE ACCESOS | 11.2.2.1
11.2.2.2 | PED.02 | VARIOS | 11.2.2.2 | PED.02 | VARIOS | 11.2.2.2
11.2.3 | SB.CE | CUARTO DE ENCLAVAMIENTO | 11.2.3 | SB.CE | CUARTO DE ENCLAVAMIENTO | 11.2.3
11.2.3.1 | CE.01 | DESMONTAJE Y REINSTALACION CCAA | 11.2.3.1 | CE.01 | DESMONTAJE Y REINSTALACION CCAA | 11.2.3.1
11.2.3.2 | CE.02 | VARIOS | 11.2.3.2 | CE.02 | VARIOS | 11.2.3.2
11.2.4 | AE.CAB | CABINA DE ANDÉN | 11.2.4 | AE.CAB | CABINA DE ANDÉN | 11.2.4
11.3 | IO.SB.3 | DISTRIBUCIÓN DE ENERGÍA | 11.3 | IO.SB.3 | DISTRIBUCIÓN DE ENERGÍA | 11.3
11.3.1 | IO.SB.3.1 | DESMONTAJES | 11.3.1 | IO.SB.3.1 | DESMONTAJES | 11.3.1
11.3.2 | IO.SB.3.2 | CUADROS | 11.3.2 | IO.SB.3.2 | CUADROS | 11.3.2
11.3.3 | IO.SB.3.3 | CABLEADO | 11.3.3 | IO.SB.3.3 | CABLEADO | 11.3.3
11.3.4 | IO.SB.3.4 | CANALIZACIONES | 11.3.4 | IO.SB.3.4 | CANALIZACIONES | 11.3.4
11.3.5 | IO.SB.3.5 | ALUMBRADO | 11.3.5 | IO.SB.3.5 | ALUMBRADO | 11.3.5
11.3.6 | IO.SB.3.6 | INSTALACIÓN DE FUERZA | 11.3.6 | IO.SB.3.6 | INSTALACIÓN DE FUERZA | 11.3.6
11.3.7 | IO.SB.3.7 | VARIOS | 11.3.7 | IO.SB.3.7 | VARIOS | 11.3.7
11.3.8 | IO.SB.3.8 | DFO Y LEGALIZACIONES | 11.3.8 | IO.SB.3.8 | DFO Y LEGALIZACIONES | 11.3.8
11.4 | IO.SB.4 | CLIMATIZACIÓN | 11.4 | IO.SB.4 | CLIMATIZACIÓN | 11.4
11.4.1 | CLI.01_SB | ESTADO ACTUAL | 11.4.1 | CLI.01_SB | ESTADO ACTUAL | 11.4.1
11.4.1.1 | CLI.01.01_SB | EQUIPOS CLIMATIZACIÓN | 11.4.1.1 | CLI.01.01_SB | EQUIPOS CLIMATIZACIÓN | 11.4.1.1
11.4.2 | CLI.02_SB | ESTADO DEFINITIVO | 11.4.2 | CLI.02_SB | ESTADO DEFINITIVO | 11.4.2
11.4.2.1 | CLI.02.01_SB | INSTALACIONES ELECTROMECÁNICAS | 11.4.2.1 | CLI.02.01_SB | INSTALACIONES ELECTROMECÁNICAS | 11.4.2.1
11.4.2.1.1 | CLI.02.01.01_SB | INSTALACIÓN ELECTROMECÁNICA | 11.4.2.1.1 | CLI.02.01.01_SB | INSTALACIÓN ELECTROMECÁNICA | 11.4.2.1.1
11.4.2.1.2 | CLI.02.01.02_SB | CONTROL CENTRALIZADO | 11.4.2.1.2 | CLI.02.01.02_SB | CONTROL CENTRALIZADO | 11.4.2.1.2
11.4.2.2 | CLI.02.03_SB | VARIOS | 11.4.2.2 | CLI.02.03_SB | VARIOS | 11.4.2.2
11.4.2.3 | CLI.02.04_SB | OBRA CIVIL AUXILIAR | 11.4.2.3 | CLI.02.04_SB | OBRA CIVIL AUXILIAR | 11.4.2.3
11.4.2.4 | CLI.02.05_SB | LEGALIZACIÓN Y DFO | 11.4.2.4 | CLI.02.05_SB | LEGALIZACIÓN Y DFO | 11.4.2.4
11.4.3 | CLI.03_SB | REVISIÓN Y LIMPIEZA DE EQUIPOS | 11.4.3 | CLI.03_SB | REVISIÓN Y LIMPIEZA DE EQUIPOS | 11.4.3
11.5 | IO.SB.5 | PROTECCIÓN CONTRA INCENDIOS | 11.5 | IO.SB.5 | PROTECCIÓN CONTRA INCENDIOS | 11.5
12 | IO.OD | ESTACIÓN DE O'DONNELL | 12 | IO.OD | ESTACIÓN DE O'DONNELL | 12
12.1 | IO.OD.1 | OBRA CIVIL | 12.1 | IO.OD.1 | OBRA CIVIL | 12.1
12.1.1 | EODO-OC-CC | CUARTO COMUNICACIONES | 12.1.1 | EODO-OC-CC | CUARTO COMUNICACIONES | 12.1.1
12.1.1.1 | EODO-OC-CC.1 | DESMONTAJES Y DEMOLICIONES | 12.1.1.1 | EODO-OC-CC.1 | DESMONTAJES Y DEMOLICIONES | 12.1.1.1
12.1.1.2 | EODO-OC-CC.3 | ALBAÑILERÍA, TABIQUERÍA Y SOLADOS | 12.1.1.2 | EODO-OC-CC.3 | ALBAÑILERÍA, TABIQUERÍA Y SOLADOS | 12.1.1.2
12.1.1.3 | EODO-OC-CC.4 | REVESTIMIENTOS (VITRIFICADOS, ALICATADOS Y PINTURAS) | 12.1.1.3 | EODO-OC-CC.4 | REVESTIMIENTOS (VITRIFICADOS, ALICATADOS Y PINTURAS) | 12.1.1.3
12.1.1.4 | EODO-OC-CC.5 | CERRAJERÍA Y ESTRUCTURAS METÁLICAS | 12.1.1.4 | EODO-OC-CC.5 | CERRAJERÍA Y ESTRUCTURAS METÁLICAS | 12.1.1.4
12.1.1.5 | EODO-OC-CC.6 | CARPINTERÍA METÁLICA | 12.1.1.5 | EODO-OC-CC.6 | CARPINTERÍA METÁLICA | 12.1.1.5
12.1.1.6 | EODO-OC-CC.7 | MONTAJES Y VARIOS | 12.1.1.6 | EODO-OC-CC.7 | MONTAJES Y VARIOS | 12.1.1.6
12.1.2 | EODO-OC-CE | CUARTO ENCLAVAMIENTO | 12.1.2 | EODO-OC-CE | CUARTO ENCLAVAMIENTO | 12.1.2
12.1.2.1 | EODO-OC-CE.1 | DESMONTAJES Y DEMOLICIONES | 12.1.2.1 | EODO-OC-CE.1 | DESMONTAJES Y DEMOLICIONES | 12.1.2.1
12.1.2.2 | EODO-OC-CE.2 | IMPERMEABILIZACIÓN Y TECHOS | 12.1.2.2 | EODO-OC-CE.2 | IMPERMEABILIZACIÓN Y TECHOS | 12.1.2.2
12.1.2.3 | EODO-OC-CE.3 | ALBAÑILERÍA, TABIQUERÍA Y SOLADOS | 12.1.2.3 | EODO-OC-CE.3 | ALBAÑILERÍA, TABIQUERÍA Y SOLADOS | 12.1.2.3
12.1.2.4 | EODO-OC-CE.4 | REVESTIMIENTOS (VITRIFICADOS, ALICATADOS Y PINTURAS) | 12.1.2.4 | EODO-OC-CE.4 | REVESTIMIENTOS (VITRIFICADOS, ALICATADOS Y PINTURAS) | 12.1.2.4
12.1.2.5 | EODO-OC-CE.5 | CERRAJERÍA Y ESTRUCTURAS METÁLICAS | 12.1.2.5 | EODO-OC-CE.5 | CERRAJERÍA Y ESTRUCTURAS METÁLICAS | 12.1.2.5
12.1.2.6 | EODO-OC-CE.6 | CARPINTERÍA METÁLICA | 12.1.2.6 | EODO-OC-CE.6 | CARPINTERÍA METÁLICA | 12.1.2.6
12.1.2.7 | EODO-OC-CE.7 | MONTAJES Y VARIOS | 12.1.2.7 | EODO-OC-CE.7 | MONTAJES Y VARIOS | 12.1.2.7
12.2 | IO.OD.2 | COMUNICACIONES Y CONTROL | 12.2 | IO.OD.2 | COMUNICACIONES Y CONTROL | 12.2
12.2.1 | OD.CAT | CUARTO DE COMUNICACIONES | 12.2.1 | OD.CAT | CUARTO DE COMUNICACIONES | 12.2.1
12.2.1.1 | OD CAT.01 | DESMONTAJES | 12.2.1.1 | OD CAT.01 | DESMONTAJES | 12.2.1.1
12.2.1.2 | OD CAT.02 | ACONDICIONAMIENTO CAT | 12.2.1.2 | OD CAT.02 | ACONDICIONAMIENTO CAT | 12.2.1.2
12.2.1.2.1 | OD CAT.02.1 | REUBICACIÓN Y ACONDICIONAMIENTO | 12.2.1.2.1 | OD CAT.02.1 | REUBICACIÓN Y ACONDICIONAMIENTO | 12.2.1.2.1
12.2.1.2.2 | CAT.02.2 | PLANTA DE ENERGÍA | 12.2.1.2.2 | CAT.02.2 | PLANTA DE ENERGÍA | 12.2.1.2.2
12.2.1.2.3 | CAT.02.3 | DESMONTAJE Y REINSTALACION CCAA | 12.2.1.2.3 | CAT.02.3 | DESMONTAJE Y REINSTALACION CCAA | 12.2.1.2.3
12.2.1.3 | OD CAT.03 | VARIOS | 12.2.1.3 | OD CAT.03 | VARIOS | 12.2.1.3
12.2.2 | OD.CE | CUARTO DE ENCLAVAMIENTO | 12.2.2 | OD.CE | CUARTO DE ENCLAVAMIENTO | 12.2.2
12.2.2.1 | CE.01 | DESMONTAJE Y REINSTALACION CCAA | 12.2.2.1 | CE.01 | DESMONTAJE Y REINSTALACION CCAA | 12.2.2.1
12.2.2.2 | CE.02 | VARIOS | 12.2.2.2 | CE.02 | VARIOS | 12.2.2.2
12.2.3 | OD.CAB | CABINA DE ANDÉN | 12.2.3 | OD.CAB | CABINA DE ANDÉN | 12.2.3
12.3 | IO.OD.3 | DISTRIBUCIÓN DE ENERGÍA | 12.3 | IO.OD.3 | DISTRIBUCIÓN DE ENERGÍA | 12.3
12.3.1 | IO.OD.3.1 | DESMONTAJES | 12.3.1 | IO.OD.3.1 | DESMONTAJES | 12.3.1
12.3.2 | IO.OD.3.2 | CUADROS | 12.3.2 | IO.OD.3.2 | CUADROS | 12.3.2
12.3.3 | IO.OD.3.3 | CABLEADO | 12.3.3 | IO.OD.3.3 | CABLEADO | 12.3.3
12.3.4 | IO.OD.3.4 | CANALIZACIONES | 12.3.4 | IO.OD.3.4 | CANALIZACIONES | 12.3.4
12.3.5 | IO.OD.3.5 | ALUMBRADO | 12.3.5 | IO.OD.3.5 | ALUMBRADO | 12.3.5
12.3.6 | IO.OD.3.6 | INSTALACIÓN DE FUERZA | 12.3.6 | IO.OD.3.6 | INSTALACIÓN DE FUERZA | 12.3.6
12.3.7 | IO.OD.3.7 | VARIOS | 12.3.7 | IO.OD.3.7 | VARIOS | 12.3.7
12.3.8 | IO.OD.3.8 | DFO Y LEGALIZACIONES | 12.3.8 | IO.OD.3.8 | DFO Y LEGALIZACIONES | 12.3.8
12.4 | IO.OD.4 | CLIMATIZACIÓN | 12.4 | IO.OD.4 | CLIMATIZACIÓN | 12.4
12.4.1 | CLI.01_OD | ESTADO ACTUAL | 12.4.1 | CLI.01_OD | ESTADO ACTUAL | 12.4.1
12.4.1.1 | CLI.01.01_OD | EQUIPOS CLIMATIZACIÓN | 12.4.1.1 | CLI.01.01_OD | EQUIPOS CLIMATIZACIÓN | 12.4.1.1
12.4.2 | CLI.02_OD | ESTADO DEFINITIVO | 12.4.2 | CLI.02_OD | ESTADO DEFINITIVO | 12.4.2
12.4.2.1 | CLI.02.01_OD | INSTALACIONES ELECTROMECÁNICAS | 12.4.2.1 | CLI.02.01_OD | INSTALACIONES ELECTROMECÁNICAS | 12.4.2.1
12.4.2.1.1 | CLI.02.01.01_OD | INSTALACIÓN ELECTROMECÁNICA | 12.4.2.1.1 | CLI.02.01.01_OD | INSTALACIÓN ELECTROMECÁNICA | 12.4.2.1.1
12.4.2.1.2 | CLI.02.01.02_OD | CONTROL CENTRALIZADO | 12.4.2.1.2 | CLI.02.01.02_OD | CONTROL CENTRALIZADO | 12.4.2.1.2
12.4.2.2 | CLI.02.03_OD | VARIOS | 12.4.2.2 | CLI.02.03_OD | VARIOS | 12.4.2.2
12.4.2.3 | CLI.02.04_OD | OBRA CIVIL AUXILIAR | 12.4.2.3 | CLI.02.04_OD | OBRA CIVIL AUXILIAR | 12.4.2.3
12.4.2.4 | CLI.02.05_OD | LEGALIZACIÓN Y DFO | 12.4.2.4 | CLI.02.05_OD | LEGALIZACIÓN Y DFO | 12.4.2.4
12.4.3 | CLI.03_OD | REVISIÓN Y LIMPIEZA DE EQUIPOS | 12.4.3 | CLI.03_OD | REVISIÓN Y LIMPIEZA DE EQUIPOS | 12.4.3
12.5 | IO.OD.5 | PROTECCIÓN CONTRA INCENDIOS | 12.5 | IO.OD.5 | PROTECCIÓN CONTRA INCENDIOS | 12.5
13 | IO.MB | ESTACIÓN DE MANUEL BECERRA | 13 | IO.MB | ESTACIÓN DE MANUEL BECERRA | 13
13.1 | IO.MB.1 | OBRA CIVIL | 13.1 | IO.MB.1 | OBRA CIVIL | 13.1
13.1.1 | EMBE-OC-CC | CUARTO COMUNICACIONES | 13.1.1 | EMBE-OC-CC | CUARTO COMUNICACIONES | 13.1.1
13.1.1.1 | EMBE-OC-CC.1 | DESMONTAJES Y DEMOLICIONES | 13.1.1.1 | EMBE-OC-CC.1 | DESMONTAJES Y DEMOLICIONES | 13.1.1.1
13.1.1.2 | EMBE-OC-CC.3 | ALBAÑILERÍA, TABIQUERÍA Y SOLADOS | 13.1.1.2 | EMBE-OC-CC.3 | ALBAÑILERÍA, TABIQUERÍA Y SOLADOS | 13.1.1.2
13.1.1.3 | EMBE-OC-CC.4 | REVESTIMIENTOS (VITRIFICADOS, ALICATADOS Y PINTURAS) | 13.1.1.3 | EMBE-OC-CC.4 | REVESTIMIENTOS (VITRIFICADOS, ALICATADOS Y PINTURAS) | 13.1.1.3
13.1.1.4 | EMBE-OC-CC.5 | CERRAJERÍA Y ESTRUCTURAS METÁLICAS | 13.1.1.4 | EMBE-OC-CC.5 | CERRAJERÍA Y ESTRUCTURAS METÁLICAS | 13.1.1.4
13.1.1.5 | EMBE-OC-CC.6 | CARPINTERÍA METÁLICA | 13.1.1.5 | EMBE-OC-CC.6 | CARPINTERÍA METÁLICA | 13.1.1.5
13.1.1.6 | EMBE-OC-CC.7 | MONTAJES Y VARIOS | 13.1.1.6 | EMBE-OC-CC.7 | MONTAJES Y VARIOS | 13.1.1.6
13.1.2 | EMBE-OC-CPED | CUARTO PED | 13.1.2 | EMBE-OC-CPED | CUARTO PED | 13.1.2
13.1.2.1 | EMBE-OC-CPED.1 | DESMONTAJES Y DEMOLICIONES | 13.1.2.1 | EMBE-OC-CPED.1 | DESMONTAJES Y DEMOLICIONES | 13.1.2.1
13.1.2.2 | EMBE-OC-CPED.2 | IMPERMEABILIZACIÓN Y TECHOS | 13.1.2.2 | EMBE-OC-CPED.2 | IMPERMEABILIZACIÓN Y TECHOS | 13.1.2.2
13.1.2.3 | EMBE-OC-CPED.3 | ALBAÑILERÍA, TABIQUERÍA Y SOLADOS | 13.1.2.3 | EMBE-OC-CPED.3 | ALBAÑILERÍA, TABIQUERÍA Y SOLADOS | 13.1.2.3
13.1.2.4 | EMBE-OC-CPED.4 | REVESTIMIENTOS (VITRIFICADOS, ALICATADOS Y PINTURAS) | 13.1.2.4 | EMBE-OC-CPED.4 | REVESTIMIENTOS (VITRIFICADOS, ALICATADOS Y PINTURAS) | 13.1.2.4
13.1.2.5 | EMBE-OC-CPED.5 | CERRAJERÍA Y ESTRUCTURAS METÁLICAS | 13.1.2.5 | EMBE-OC-CPED.5 | CERRAJERÍA Y ESTRUCTURAS METÁLICAS | 13.1.2.5
13.1.2.6 | EMBE-OC-CPED.6 | CARPINTERÍA METÁLICA | 13.1.2.6 | EMBE-OC-CPED.6 | CARPINTERÍA METÁLICA | 13.1.2.6
13.1.2.7 | EMBE-OC-CPED.7 | MONTAJES Y VARIOS | 13.1.2.7 | EMBE-OC-CPED.7 | MONTAJES Y VARIOS | 13.1.2.7
13.1.3 | EMBE-OC-CA | CABINA DE ANDÉN | 13.1.3 | EMBE-OC-CA | CABINA DE ANDÉN | 13.1.3
13.1.3.1 | EMBE-OC-CA.1 | DEMOLICIONES Y DESMONTAJES | 13.1.3.1 | EMBE-OC-CA.1 | DEMOLICIONES Y DESMONTAJES | 13.1.3.1
13.1.3.2 | EMBE-OC-CA.3 | ALBAÑÍLERÍA, TABIQUERÍA Y SOLADOS | 13.1.3.2 | EMBE-OC-CA.3 | ALBAÑÍLERÍA, TABIQUERÍA Y SOLADOS | 13.1.3.2
13.1.3.3 | EMBE-OC-CA.4 | REVESTIMIENTOS (VITRIFICADOS, ALICATADOS Y PINTURAS) | 13.1.3.3 | EMBE-OC-CA.4 | REVESTIMIENTOS (VITRIFICADOS, ALICATADOS Y PINTURAS) | 13.1.3.3
13.1.3.4 | EMBE-OC-CA.6 | CARPINTERÍA | 13.1.3.4 | EMBE-OC-CA.6 | CARPINTERÍA | 13.1.3.4
13.1.3.5 | EMBE-OC-CA.7 | MONTAJES Y VARIOS | 13.1.3.5 | EMBE-OC-CA.7 | MONTAJES Y VARIOS | 13.1.3.5
13.2 | IO.MB.2 | COMUNICACIONES Y CONTROL | 13.2 | IO.MB.2 | COMUNICACIONES Y CONTROL | 13.2
13.2.1 | MB.CAT | CUARTO DE COMUNICACIONES | 13.2.1 | MB.CAT | CUARTO DE COMUNICACIONES | 13.2.1
13.2.1.1 | MB CAT.01 | DESMONTAJES | 13.2.1.1 | MB CAT.01 | DESMONTAJES | 13.2.1.1
13.2.1.2 | MB CAT.02 | ACONDICIONAMIENTO CAT | 13.2.1.2 | MB CAT.02 | ACONDICIONAMIENTO CAT | 13.2.1.2
13.2.1.2.1 | MB CAT.02.1 | REUBICACIÓN Y ACONDICIONAMIENTO | 13.2.1.2.1 | MB CAT.02.1 | REUBICACIÓN Y ACONDICIONAMIENTO | 13.2.1.2.1
13.2.1.2.2 | CAT.02.3 | DESMONTAJE Y REINSTALACION CCAA | 13.2.1.2.2 | CAT.02.3 | DESMONTAJE Y REINSTALACION CCAA | 13.2.1.2.2
13.2.1.3 | MB CAT.03 | VARIOS | 13.2.1.3 | MB CAT.03 | VARIOS | 13.2.1.3
13.2.2 | MB.PED | CUARTO CONTROL PUERTAS DE ANDÉN | 13.2.2 | MB.PED | CUARTO CONTROL PUERTAS DE ANDÉN | 13.2.2
13.2.2.1 | PED.01 | NUEVO CONTROL DE ACCESOS | 13.2.2.1 | PED.01 | NUEVO CONTROL DE ACCESOS | 13.2.2.1
13.2.2.2 | PED.02 | VARIOS | 13.2.2.2 | PED.02 | VARIOS | 13.2.2.2
13.2.3 | MB CAB | CABINA DE ANDÉN | 13.2.3 | MB CAB | CABINA DE ANDÉN | 13.2.3
13.3 | IO.MB.3 | DISTRIBUCIÓN DE ENERGÍA | 13.3 | IO.MB.3 | DISTRIBUCIÓN DE ENERGÍA | 13.3
13.3.1 | IO.MB.3.1 | DESMONTAJES | 13.3.1 | IO.MB.3.1 | DESMONTAJES | 13.3.1
13.3.2 | IO.MB.3.2 | CUADROS | 13.3.2 | IO.MB.3.2 | CUADROS | 13.3.2
13.3.3 | IO.MB.3.3 | CABLEADO | 13.3.3 | IO.MB.3.3 | CABLEADO | 13.3.3
13.3.4 | IO.MB.3.4 | CANALIZACIONES | 13.3.4 | IO.MB.3.4 | CANALIZACIONES | 13.3.4
13.3.5 | IO.MB.3.5 | ALUMBRADO | 13.3.5 | IO.MB.3.5 | ALUMBRADO | 13.3.5
13.3.6 | IO.MB.3.6 | INSTALACIÓN DE FUERZA | 13.3.6 | IO.MB.3.6 | INSTALACIÓN DE FUERZA | 13.3.6
13.3.7 | IO.MB.3.7 | VARIOS | 13.3.7 | IO.MB.3.7 | VARIOS | 13.3.7
13.3.8 | IO.MB.3.8 | DFO Y LEGALIZACIONES | 13.3.8 | IO.MB.3.8 | DFO Y LEGALIZACIONES | 13.3.8
13.4 | IO.MB.4 | CLIMATIZACIÓN | 13.4 | IO.MB.4 | CLIMATIZACIÓN | 13.4
13.4.1 | CLI.01_MB | ESTADO ACTUAL | 13.4.1 | CLI.01_MB | ESTADO ACTUAL | 13.4.1
13.4.1.1 | CLI.01.01_MB | EQUIPOS CLIMATIZACIÓN | 13.4.1.1 | CLI.01.01_MB | EQUIPOS CLIMATIZACIÓN | 13.4.1.1
13.4.2 | CLI.02_MB | ESTADO DEFINITIVO | 13.4.2 | CLI.02_MB | ESTADO DEFINITIVO | 13.4.2
13.4.2.1 | CLI.02.01_MB | INSTALACIONES ELECTROMECÁNICAS | 13.4.2.1 | CLI.02.01_MB | INSTALACIONES ELECTROMECÁNICAS | 13.4.2.1
13.4.2.1.1 | CLI.02.01.01_MB | INSTALACIÓN ELECTROMECÁNICA | 13.4.2.1.1 | CLI.02.01.01_MB | INSTALACIÓN ELECTROMECÁNICA | 13.4.2.1.1
13.4.2.1.2 | CLI.02.01.02_MB | CONTROL CENTRALIZADO | 13.4.2.1.2 | CLI.02.01.02_MB | CONTROL CENTRALIZADO | 13.4.2.1.2
13.4.2.2 | CLI.02.03_MB | VARIOS | 13.4.2.2 | CLI.02.03_MB | VARIOS | 13.4.2.2
13.4.2.3 | CLI.02.04_MB | OBRA CIVIL AUXILIAR | 13.4.2.3 | CLI.02.04_MB | OBRA CIVIL AUXILIAR | 13.4.2.3
13.4.2.4 | CLI.02.05_MB | LEGALIZACIÓN Y DFO | 13.4.2.4 | CLI.02.05_MB | LEGALIZACIÓN Y DFO | 13.4.2.4
13.4.3 | CLI.03_MB | REVISIÓN Y LIMPIEZA DE EQUIPOS | 13.4.3 | CLI.03_MB | REVISIÓN Y LIMPIEZA DE EQUIPOS | 13.4.3
13.5 | IO.MB.5 | PROTECCIÓN CONTRA INCENDIOS | 13.5 | IO.MB.5 | PROTECCIÓN CONTRA INCENDIOS | 13.5
14 | IO.DL | ESTACIÓN DE D. LEÓN | 14 | IO.DL | ESTACIÓN DE D. LEÓN | 14
14.1 | IO.DL.1 | OBRA CIVIL | 14.1 | IO.DL.1 | OBRA CIVIL | 14.1
14.1.1 | EDLE-OC-CC | CUARTO COMUNICACIONES | 14.1.1 | EDLE-OC-CC | CUARTO COMUNICACIONES | 14.1.1
14.1.1.1 | EDLE-OC-CC.1 | DESMONTAJES Y DEMOLICIONES | 14.1.1.1 | EDLE-OC-CC.1 | DESMONTAJES Y DEMOLICIONES | 14.1.1.1
14.1.1.2 | EDLE-OC-CC.3 | ALBAÑILERÍA, TABIQUERÍA Y SOLADOS | 14.1.1.2 | EDLE-OC-CC.3 | ALBAÑILERÍA, TABIQUERÍA Y SOLADOS | 14.1.1.2
14.1.1.3 | EDLE-OC-CC.4 | REVESTIMIENTOS (VITRIFICADOS, ALICATADOS Y PINTURAS) | 14.1.1.3 | EDLE-OC-CC.4 | REVESTIMIENTOS (VITRIFICADOS, ALICATADOS Y PINTURAS) | 14.1.1.3
14.1.1.4 | EDLE-OC-CC.5 | CERRAJERÍA Y ESTRUCTURAS METÁLICAS | 14.1.1.4 | EDLE-OC-CC.5 | CERRAJERÍA Y ESTRUCTURAS METÁLICAS | 14.1.1.4
14.1.1.5 | EDLE-OC-CC.6 | CARPINTERÍA METÁLICA | 14.1.1.5 | EDLE-OC-CC.6 | CARPINTERÍA METÁLICA | 14.1.1.5
14.1.1.6 | EDLE-OC-CC.7 | MONTAJES Y VARIOS | 14.1.1.6 | EDLE-OC-CC.7 | MONTAJES Y VARIOS | 14.1.1.6
14.1.2 | EDLE-OC-CE | CUARTO ENCLAVAMIENTO | 14.1.2 | EDLE-OC-CE | CUARTO ENCLAVAMIENTO | 14.1.2
14.1.2.1 | EDLE-OC-CE.1 | DESMONTAJES Y DEMOLICIONES | 14.1.2.1 | EDLE-OC-CE.1 | DESMONTAJES Y DEMOLICIONES | 14.1.2.1
14.1.2.2 | EDLE-OC-CE.2 | IMPERMEABILIZACIÓN Y TECHOS | 14.1.2.2 | EDLE-OC-CE.2 | IMPERMEABILIZACIÓN Y TECHOS | 14.1.2.2
14.1.2.3 | EDLE-OC-CE.3 | ALBAÑILERÍA, TABIQUERÍA Y SOLADOS | 14.1.2.3 | EDLE-OC-CE.3 | ALBAÑILERÍA, TABIQUERÍA Y SOLADOS | 14.1.2.3
14.1.2.4 | EDLE-OC-CE.4 | REVESTIMIENTOS (VITRIFICADOS, ALICATADOS Y PINTURAS) | 14.1.2.4 | EDLE-OC-CE.4 | REVESTIMIENTOS (VITRIFICADOS, ALICATADOS Y PINTURAS) | 14.1.2.4
14.1.2.5 | EDLE-OC-CE.5 | CERRAJERÍA Y ESTRUCTURAS METÁLICAS | 14.1.2.5 | EDLE-OC-CE.5 | CERRAJERÍA Y ESTRUCTURAS METÁLICAS | 14.1.2.5
14.1.2.6 | EDLE-OC-CE.6 | CARPINTERÍA METÁLICA | 14.1.2.6 | EDLE-OC-CE.6 | CARPINTERÍA METÁLICA | 14.1.2.6
14.1.2.7 | EDLE-OC-CE.7 | MONTAJES Y VARIOS | 14.1.2.7 | EDLE-OC-CE.7 | MONTAJES Y VARIOS | 14.1.2.7
14.2 | IO.DL.2 | COMUNICACIONES Y CONTROL | 14.2 | IO.DL.2 | COMUNICACIONES Y CONTROL | 14.2
14.2.1 | DL.CAT | CUARTO DE COMUNICACIONES | 14.2.1 | DL.CAT | CUARTO DE COMUNICACIONES | 14.2.1
14.2.1.1 | DL CAT.01 | DESMONTAJES | 14.2.1.1 | DL CAT.01 | DESMONTAJES | 14.2.1.1
14.2.1.2 | DL CAT.02 | ACONDICIONAMIENTO CAT | 14.2.1.2 | DL CAT.02 | ACONDICIONAMIENTO CAT | 14.2.1.2
14.2.1.2.1 | DL CAT.02.1 | REUBICACIÓN Y ACONDICIONAMIENTO | 14.2.1.2.1 | DL CAT.02.1 | REUBICACIÓN Y ACONDICIONAMIENTO | 14.2.1.2.1
14.2.1.2.2 | CAT.02.2 | PLANTA DE ENERGÍA | 14.2.1.2.2 | CAT.02.2 | PLANTA DE ENERGÍA | 14.2.1.2.2
14.2.1.2.3 | CAT.02.3 | DESMONTAJE Y REINSTALACION CCAA | 14.2.1.2.3 | CAT.02.3 | DESMONTAJE Y REINSTALACION CCAA | 14.2.1.2.3
14.2.1.3 | DL CAT.03 | VARIOS | 14.2.1.3 | DL CAT.03 | VARIOS | 14.2.1.3
14.2.2 | DL.CE | CUARTO DE ENCLAVAMIENTO | 14.2.2 | DL.CE | CUARTO DE ENCLAVAMIENTO | 14.2.2
14.2.2.1 | CE.01 | DESMONTAJE Y REINSTALACION CCAA | 14.2.2.1 | CE.01 | DESMONTAJE Y REINSTALACION CCAA | 14.2.2.1
14.2.2.2 | CE.02 | VARIOS | 14.2.2.2 | CE.02 | VARIOS | 14.2.2.2
14.2.3 | DL CAB | CABINA DE ANDÉN | 14.2.3 | DL CAB | CABINA DE ANDÉN | 14.2.3
14.3 | IO.DL.3 | DISTRIBUCIÓN DE ENERGÍA | 14.3 | IO.DL.3 | DISTRIBUCIÓN DE ENERGÍA | 14.3
14.3.1 | IO.DL.3.1 | DESMONTAJES | 14.3.1 | IO.DL.3.1 | DESMONTAJES | 14.3.1
14.3.2 | IO.DL.3.2 | CUADROS | 14.3.2 | IO.DL.3.2 | CUADROS | 14.3.2
14.3.3 | IO.DL.3.3 | CABLEADO | 14.3.3 | IO.DL.3.3 | CABLEADO | 14.3.3
14.3.4 | IO.DL.3.4 | CANALIZACIONES | 14.3.4 | IO.DL.3.4 | CANALIZACIONES | 14.3.4
14.3.5 | IO.DL.3.5 | ALUMBRADO | 14.3.5 | IO.DL.3.5 | ALUMBRADO | 14.3.5
14.3.6 | IO.DL.3.6 | INSTALACIÓN DE FUERZA | 14.3.6 | IO.DL.3.6 | INSTALACIÓN DE FUERZA | 14.3.6
14.3.7 | IO.DL.3.7 | VARIOS | 14.3.7 | IO.DL.3.7 | VARIOS | 14.3.7
14.3.8 | IO.DL.3.8 | DFO Y LEGALIZACIONES | 14.3.8 | IO.DL.3.8 | DFO Y LEGALIZACIONES | 14.3.8
14.4 | IO.DL.4 | CLIMATIZACIÓN | 14.4 | IO.DL.4 | CLIMATIZACIÓN | 14.4
14.4.1 | CLI.01_DL | ESTADO ACTUAL | 14.4.1 | CLI.01_DL | ESTADO ACTUAL | 14.4.1
14.4.1.1 | CLI.01.01_DL | EQUIPOS CLIMATIZACIÓN | 14.4.1.1 | CLI.01.01_DL | EQUIPOS CLIMATIZACIÓN | 14.4.1.1
14.4.2 | CLI.02_DL | ESTADO DEFINITIVO | 14.4.2 | CLI.02_DL | ESTADO DEFINITIVO | 14.4.2
14.4.2.1 | CLI.02.01_DL | INSTALACIONES ELECTROMECÁNICAS | 14.4.2.1 | CLI.02.01_DL | INSTALACIONES ELECTROMECÁNICAS | 14.4.2.1
14.4.2.1.1 | CLI.02.01.01_DL | INSTALACIÓN ELECTROMECÁNICA | 14.4.2.1.1 | CLI.02.01.01_DL | INSTALACIÓN ELECTROMECÁNICA | 14.4.2.1.1
14.4.2.1.2 | CLI.02.01.02_DL | CONTROL CENTRALIZADO | 14.4.2.1.2 | CLI.02.01.02_DL | CONTROL CENTRALIZADO | 14.4.2.1.2
14.4.2.2 | CLI.02.03_DL | VARIOS | 14.4.2.2 | CLI.02.03_DL | VARIOS | 14.4.2.2
14.4.2.3 | CLI.02.04_DL | OBRA CIVIL AUXILIAR | 14.4.2.3 | CLI.02.04_DL | OBRA CIVIL AUXILIAR | 14.4.2.3
14.4.2.4 | CLI.02.05_DL | LEGALIZACIÓN Y DFO | 14.4.2.4 | CLI.02.05_DL | LEGALIZACIÓN Y DFO | 14.4.2.4
14.4.3 | CLI.03_DL | REVISIÓN Y LIMPIEZA DE EQUIPOS | 14.4.3 | CLI.03_DL | REVISIÓN Y LIMPIEZA DE EQUIPOS | 14.4.3
14.5 | IO.DL.5 | PROTECCIÓN CONTRA INCENDIOS | 14.5 | IO.DL.5 | PROTECCIÓN CONTRA INCENDIOS | 14.5
15 | IO.XXX | VARIOS | 15 | IO.XXX | VARIOS | 15
16 | ESSL2 | ESTUDIO DE SEGURIDAD DE SALUD | 16 | ESSL2 | ESTUDIO DE SEGURIDAD DE SALUD | 16

## Glosario
Campos a rellenar por Metro
Campos a rellenar por el ofertante
Campos calculados